## TARIFA STH 2026 (ES)
V1_2026
Entrada en vigor: 1/04/2026
CÓDIGO | MARCA | DESCRIPCIÓN | PVP € 2026 | EAN | PÁG Catálogo
10002 | KENT | Válvula Retención Kent Roscar 3/8" H-H | 5.46 | 8425144100027
10003 | KENT | Válvula Retención Kent Roscar 1/2" H-H | 6.71 | 8425144100034
10004 | KENT | Válvula Retención Kent Roscar 3/4" H-H | 9.21 | 8425144100041
10005 | KENT | Válvula Retención Kent Roscar 1" H-H | 12.76 | 8425144100058
10006 | KENT | Válvula Retención Kent Roscar 1 1/4" H-H | 19.13 | 8425144100065
10007 | KENT | Válvula Retención Kent Roscar 1 1/2" H-H | 28.81 | 8425144100072
10008 | KENT | Válvula Retención Kent Roscar 2" H-H | 44.68 | 8425144100089
10009 | KENT | Válvula Retención Kent Roscar 2 1/2" H-H | 92.05 | 8425144100096
10010 | KENT | Válvula Retención Kent Roscar 3" H-H | 131.33 | 8425144100102
10302 | NEW YORK | Válvula Retención NY Roscar 3/8" H-H | 7.55 | 8425144103028
10303 | NEW YORK | Válvula Retención NY Roscar 1/2" H-H | 8.05 | 8425144103035
10304 | NEW YORK | Válvula Retención NY Roscar 3/4" H-H | 11.11 | 8425144103042
10305 | NEW YORK | Válvula Retención NY Roscar 1" H-H | 14.51 | 8425144103059
10306 | NEW YORK | Válvula Retención NY Roscar 1 1/4" H-H | 21.75 | 8425144103066
10307 | NEW YORK | Válvula Retención NY Roscar 1 1/2" H-H | 32.36 | 8425144103073
10308 | NEW YORK | Válvula Retención NY Roscar 2" H-H | 49.28 | 8425144103080
10309 | NEW YORK | Válvula Retención NY Roscar 2 1/2" H-H | 81.76 | 8425144103097
10310 | NEW YORK | Válvula Retención NY Roscar 3" H-H | 116.6 | 8425144103103
20000 | KENT | Válvula De Pie Kent Roscar 3/8" | 4.14 | 8425144200000
20001 | KENT | Válvula De Pie Kent Roscar 1/2" | 4.86 | 8425144200017
20002 | KENT | Válvula De Pie Kent Roscar 3/4" | 7.37 | 8425144200024
20003 | KENT | Válvula De Pie Kent Roscar 1" | 10.21 | 8425144200031
20004 | KENT | Válvula De Pie Kent Roscar 1 1/4" | 15.29 | 8425144200048
20005 | KENT | Válvula De Pie Kent Roscar 1 1/2" | 23.04 | 8425144200055
20006 | KENT | Válvula De Pie Kent Roscar 2" | 35.74 | 8425144200062
20007 | KENT | Válvula De Pie Kent Roscar 2 1/2" | 73.64 | 8425144200079
20008 | KENT | Válvula De Pie Kent Roscar 3" | 105.07 | 8425144200086
20009 | KENT | Válvula De Pie Kent Roscar 4" | 182.54 | 8425144200093
20010 | NEW YORK | Válvula de Pie NY Roscar 3/8" | 7.79 | 8425144200109
20011 | NEW YORK | Válvula de Pie NY Roscar 1/2" | 8.1 | 8425144200116
20012 | NEW YORK | Válvula de Pie NY Roscar 3/4" | 13.58 | 8425144200123
20013 | NEW YORK | Válvula de Pie NY Roscar 1" | 20.16 | 8425144200130
20014 | NEW YORK | Válvula de Pie NY Roscar 1 1/4" | 33.99 | 8425144200147
20015 | NEW YORK | Válvula de Pie NY Roscar 1 1/2" | 43.19 | 8425144200154
20016 | NEW YORK | Válvula de Pie NY Roscar 2" | 46.86 | 8425144200161
20017 | NEW YORK | Válvula de Pie NY Roscar 2 1/2" | 48.62 | 8425144200178
20018 | NEW YORK | Válvula de Pie NY Roscar 3" | 56.14 | 8425144200185
20019 | NEW YORK | Válvula de Pie NY Roscar 4" | 101.58 | 8425144200192
20023 | STH | Filtro En Y Roscar 1 1/4" H-H | 39.11 | 8425144200239
20024 | STH | Filtro En Y Roscar 1 1/2" H-H | 50.24 | 8425144200246
20025 | STH | Filtro En Y Roscar 2" H-H | 77.58 | 8425144200253
20120 | STH | Filtro En Y Roscar 1/2" H-H | 8.66 | 8425144201205
20121 | STH | Filtro En Y Roscar 3/4" H-H | 11.65 | 8425144201212
20122 | STH | Filtro En Y Roscar 1" H-H | 22.32 | 8425144201229
20131 | STH | Válvula Retención Clapeta Roscar 1/2" H-H | 9.08 | 8425144117094
20132 | STH | Válvula Retención Clapeta Roscar 3/4" H-H | 11.56 | 8425144117100
20133 | STH | Válvula Retención Clapeta Roscar 1" H-H | 19.15 | 8425144117117
20134 | STH | Válvula Retención Clapeta Roscar 1 1/4" H-H | 23.76 | 8425144117124
20135 | STH | Válvula Retención Clapeta Roscar 1 1/2" H-H | 36.98 | 8425144117131
20136 | STH | Válvula Retención Clapeta Roscar 2" H-H | 52.86 | 8425144117148
20137 | STH | Válvula Retención Clapeta Roscar 2 1/2" H-H | 106.39 | 8425144117155
20200 | NEW YORK | Filtro Inoxidable Válvula Pie NY 3/8" | 6.29 | 8425144202004
20201 | NEW YORK | Filtro Inoxidable Válvula Pie NY 1/2" | 6.29 | 8425144202011
20202 | NEW YORK | Filtro Inoxidable Válvula Pie NY 3/4" | 8.5 | 8425144202028
20203 | NEW YORK | Filtro Inoxidable Válvula Pie NY 1" | 9.79 | 8425144202035
20204 | NEW YORK | Filtro Inoxidable Válvula Pie NY 1 1/4" | 12.05 | 8425144202042
20205 | NEW YORK | Filtro Inoxidable Válvula Pie NY 1 1/2" | 12.2 | 8425144202059
20206 | NEW YORK | Filtro Inoxidable Válvula Pie NY 2" | 15.87 | 8425144202066
26500 | FIXSTH | Enlace Rosca Macho 3/8" | 7.79 | 8425144282365
26501 | FIXSTH | Enlace Rosca Macho 1/2" | 9.83 | 8425144282372
26502 | FIXSTH | Enlace Rosca Macho 3/4" | 13.5 | 8425144282389
26503 | FIXSTH | Enlace Rosca Macho 1" | 14.58 | 8425144282396
26504 | FIXSTH | Enlace Rosca Macho 1 1/4" | 19.89 | 8425144282402
26510 | FIXSTH | Enlace Rosca Hembra 3/8" | 7.71 | 8425144282419
26511 | FIXSTH | Enlace Rosca Hembra 1/2" | 9.52 | 8425144282426
26512 | FIXSTH | Enlace Rosca Hembra 3/4" | 13.87 | 8425144282433
26513 | FIXSTH | Enlace Rosca Hembra 1" | 15.15 | 8425144282440
26514 | FIXSTH | Enlace Rosca Hembra 1 1/4" | 19.23 | 8425144282457
26530 | FIXSTH | Tapaporos Corto DN 3/8" | 4.78 | 8425144282464
26531 | FIXSTH | Tapaporos Corto DN 1/2" | 8.1 | 8425144282471
26532 | FIXSTH | Tapaporos Corto DN 3/4" | 8.06 | 8425144282488
26533 | FIXSTH | Tapaporos Corto DN 1" | 10.22 | 8425144282495
26534 | FIXSTH | Tapaporos Corto DN 1 1/4" | 14.04 | 8425144282501
26535 | FIXSTH | Tapaporos Corto DN 1 1/2" | 17.81 | 8425144282518
26536 | FIXSTH | Tapaporos Corto DN 2" | 21.13 | 8425144282525
26540 | FIXSTH | Tapaporos Laton 15 mm | 14.36 | 8425144282532
26541 | FIXSTH | Tapaporos Laton 18 mm | 15.75 | 8425144282549
26542 | FIXSTH | Tapaporos Laton 22 mm | 21.04 | 8425144282556
26543 | FIXSTH | Tapaporos Laton 28 mm | 28.01 | 8425144282563
30001 | STHANCA | Válvula Compuerta Roscar 1/2" H-H | 14.87 | 8425144300014
30002 | STHANCA | Válvula Compuerta Roscar 3/4" H-H | 18.35 | 8425144300021
30003 | STHANCA | Válvula Compuerta Roscar 1" H-H | 27.46 | 8425144300038
30004 | STHANCA | Válvula Compuerta Roscar 1 1/4" H-H | 48.51 | 8425144300045
30005 | STHANCA | Válvula Compuerta Roscar 1 1/2" H-H | 64.45 | 8425144300052
30006 | STHANCA | Válvula Compuerta Roscar 2" H-H | 95.42 | 8425144300069
30007 | STHANCA | Válvula Compuerta Roscar 2 1/2" H-H | 196.46 | 8425144300076
30008 | STHANCA | Válvula Compuerta Roscar 3" H-H | 245.41 | 8425144300083
30315 | STHANCA | Torreta Vista Válvula Compuerta 1/2" New | 13.3 | 8425144140504
30316 | STHANCA | Torreta Vista Válvula Compuerta 3/4" New | 15.52 | 8425144140511
30317 | STHANCA | Torreta Vista Válvula Compuerta 1" New | 21.07 | 8425144140528
30320 | STHANCA | Torreta Vista Válvula Compuerta 2" New | 66.52 | 8425144141570
31000 | BOSTON | Válvula Esfera Boston 3/8" Roscar H-H 180º | 8.01 | 8425144178781
31001 | BOSTON | Válvula Esfera Boston 1/2" Roscar H-H 180º | 8.98 | 8425144178798
31002 | BOSTON | Válvula Esfera Boston 3/4" Roscar H-H 180º | 13.4 | 8425144178804
31003 | BOSTON | Válvula Esfera Boston 1" Roscar H-H 180º | 20.02 | 8425144178811
31004 | BOSTON | Válvula Esfera Boston 1 1/4" Roscar H-H 180º | 31.79 | 8425144178828
31005 | BOSTON | Válvula Esfera Boston 1 1/2" Roscar H-H 180º | 47.68 | 8425144178835
31006 | BOSTON | Válvula Esfera Boston 2" Roscar H-H 180º | 72.43 | 8425144178842
31007 | BOSTON | Válvula Esfera Boston 2 1/2" Roscar H-H 180º | 136.79 | 8425144178859
31008 | BOSTON | Válvula Esfera Boston 3" Roscar H-H 180º | 208.17 | 8425144178866
31010 | BOSTON | Válvula Esfera Boston 3/8" Roscar H-H Mariposa 180º | 8.01 | 8425144178880
31011 | BOSTON | Válvula Esfera Boston 1/2" Roscar H-H Mariposa 180º | 8.98 | 8425144178897
31012 | BOSTON | Válvula Esfera Boston 3/4" Roscar H-H Mariposa 180º | 13.4 | 8425144178903
31013 | BOSTON | Válvula Esfera Boston 1" Roscar H-H Mariposa 180º | 20.02 | 8425144178910
31020 | BOSTON | Válvula Esfera Boston 3/8" Roscar M-H 180º | 8.82 | 8425144183471
31021 | BOSTON | Válvula Esfera Boston 1/2" Roscar M-H 180º | 9.92 | 8425144183488
31022 | BOSTON | Válvula Esfera Boston 3/4" Roscar M-H 180º | 14.9 | 8425144183495
31023 | BOSTON | Válvula Esfera Boston 1" Roscar M-H 180º | 21.82 | 8425144183501
31024 | BOSTON | Válvula Esfera Boston 1 1/4" Roscar M-H 180º | 35.2 | 8425144183518
31025 | BOSTON | Válvula Esfera Boston 1 1/2" Roscar M-H 180º | 47.5 | 8425144183525
31026 | BOSTON | Válvula Esfera Boston 2" Roscar M-H 180º | 72.72 | 8425144183532
31027 | BOSTON | Válvula Esfera Boston 3/8" Roscar M-H Mariposa 180º | 8.82 | 8425144183549
31028 | BOSTON | Válvula Esfera Boston 1/2" Roscar M-H Mariposa 180º | 9.92 | 8425144183556
31029 | BOSTON | Válvula Esfera Boston 3/4" Roscar M-H Mariposa 180º | 14.9 | 8425144183563
31030 | BOSTON | Válvula Esfera Boston 1" Roscar M-H Mariposa 180º | 21.82 | 8425144183570
31031 | BOSTON | Válvula Esfera Boston 3/4" Roscar M-H Mariposa 180º Azul | 14.9 | 8425144183587
31032 | BOSTON | Válvula Esfera Boston 1" Roscar M-H Mariposa 180º Azul | 21.82 | 8425144183594
31033 | BOSTON | Válvula Esfera Boston 3/8" Roscar M-M 180º | 7.8 | 8425144183600
31034 | BOSTON | Válvula Esfera Boston 1/2" Roscar M-M 180º | 8.95 | 8425144183617
31035 | BOSTON | Valvula Esfera Boston 3/4" Roscar M-M 180º | 13 | 8425144183624
31036 | BOSTON | Válvula Esfera Boston 1" Roscar M-M 180º | 19.5 | 8425144183631
31037 | BOSTON | Válvula Esfera Boston 3/8" Roscar M-M Mariposa 180º | 7.8 | 8425144183648
31038 | BOSTON | Válvula Esfera Boston 1/2" Roscar M-M Mariposa 180º | 8.95 | 8425144183655
31039 | BOSTON | Valvula Esfera Boston 3/4" Roscar M-M Mariposa 180º | 13 | 8425144183662
31040 | BOSTON | Válvula Esfera Boston 1" Roscar M-M Mariposa 180º | 19.5 | 8425144183679
31041 | BOSTON | Válvula Esfera Boston 3/8" Roscar H-H 180º Azul | 8.01 | 8425144272250
31042 | BOSTON | Válvula Esfera Boston 1/2" Roscar H-H 180º Azul | 8.98 | 8425144272267
31043 | BOSTON | Válvula Esfera Boston 3/4" Roscar H-H 180º Azul | 13.4 | 8425144272274
31044 | BOSTON | Válvula Esfera Boston 1" Roscar H-H 180º Azul | 20.02 | 8425144272281
31045 | BOSTON | Válvula Esfera Boston 1 1/4" Roscar H-H 180º Azul | 31.79 | 8425144272298
31046 | BOSTON | Válvula Esfera Boston 1 1/2" Roscar H-H 180º Azul | 47.68 | 8425144272304
31047 | BOSTON | Válvula Esfera Boston 2" Roscar H-H 180º Azul | 72.43 | 8425144272311
31048 | BOSTON | Válvula Esfera Boston 3/8" Roscar H-H Mariposa 180º Azul | 8.01 | 8425144272328
31049 | BOSTON | Válvula Esfera Boston 1/2" Roscar H-H Mariposa 180º Azul | 8.98 | 8425144272335
31050 | BOSTON | Válvula Esfera Boston 3/4" Roscar H-H Mariposa 180º Azul | 13.4 | 8425144272342
31051 | BOSTON | Válvula Esfera Boston 1" Roscar H-H Mariposa 180º Azul | 20.02 | 8425144272359
31052 | BOSTON | Válvula Esfera Boston 3/8" Roscar M-H 180º Azul | 8.82 | 8425144272366
31053 | BOSTON | Válvula Esfera Boston 1/2" Roscar M-H 180º Azul | 9.92 | 8425144272373
31054 | BOSTON | Válvula Esfera Boston 3/4" Roscar M-H 180º Azul | 14.9 | 8425144272380
31055 | BOSTON | Válvula Esfera Boston 1" Roscar M-H 180º Azul | 21.82 | 8425144272397
31056 | BOSTON | Válvula Esfera Boston 1 1/4" Roscar M-H 180º Azul | 35.2 | 8425144272403
31057 | BOSTON | Válvula Esfera Boston 1 1/2" Roscar M-H 180º Azul | 47.5 | 8425144272410
31058 | BOSTON | Válvula Esfera Boston 2" Roscar M-H 180º Azul | 72.72 | 8425144272427
31059 | BOSTON | Válvula Esfera Boston 3/8" Roscar M-H Mariposa 180º Azul | 8.82 | 8425144272434
31060 | BOSTON | Válvula Esfera Boston 1/2" Roscar M-H Mariposa 180º Azul | 9.92 | 8425144272441
31170 | BOSTON | Válvula Esfera Boston 1" Roscar H-H Cuadradillo | 11.2 | 8425144186250
31171 | BOSTON | Válvula Esfera Boston 3/4" Roscar H-H Cuadradillo | 15.79 | 8425144186267
31172 | BOSTON | Válvula Esfera Boston 1" Roscar H-H Cuadradillo | 22.54 | 8425144186274
31173 | BOSTON | Válvula Esfera Boston 1 1/4" Roscar H-H Cuadradillo | 36.83 | 8425144186281
31174 | BOSTON | Válvula Esfera Boston 1 1/2" Roscar H-H Cuadradillo | 55.37 | 8425144186298
31175 | BOSTON | Válvula Esfera Boston 2" Roscar H-H Cuadradillo | 85.81 | 8425144186304
31190 | KANSAS | Conjunto Accionamiento Palanca Kansas Negro | 8.06 | 8425144261421
31193 | KANSAS | Conjunto Accionamiento ROC Kansas Negro | 8.06 | 8425144261438
31200 | BOSTON | Válvula Esfera Boston Soldar Ø12 180º | 10.54 | 8425144183105
31201 | BOSTON | Válvula Esfera Boston Soldar Ø15 180º | 10.87 | 8425144183112
31202 | BOSTON | Válvula Esfera Boston Soldar Ø18 180º | 11.01 | 8425144183129
31203 | BOSTON | Válvula Esfera Boston Soldar Ø22 180º | 18.17 | 8425144183136
31204 | BOSTON | Válvula Esfera Boston Soldar Ø28 180º | 28.1 | 8425144183143
31210 | BOSTON | Válvula Esfera Boston Soldar Ø12 Mariposa 180º | 10.54 | 8425144183167
31211 | BOSTON | Válvula Esfera Boston Soldar Ø15 Mariposa 180º | 10.87 | 8425144183174
31212 | BOSTON | Válvula Esfera Boston Soldar Ø18 Mariposa 180º | 11.01 | 8425144183181
31213 | BOSTON | Válvula Esfera Boston Soldar Ø22 Mariposa 180º | 18.17 | 8425144183198
31214 | BOSTON | Válvula Esfera Boston Soldar Ø28 Mariposa 180º | 28.1 | 8425144183204
31224 | IKANSAS | Volante Rojo Ikansas | 2.45 | 8425144203919
31225 | IKANSAS | Volante Azul Ikansas | 2.45 | 8425144203926
31232 | IKANSAS | Montura 1" Ikansas | 19.7 | 8425144246640
31250 | KANSAS | Válvula Cierre Cerámico Empotrar Kansas 1/2" Roscar H-H | 25 | 8425144248293
31251 | KANSAS | Válvula Cierre Cerámico Empotrar Kansas 3/4" Roscar H-H | 25.78 | 8425144248309
31252 | KANSAS | Válvula Cierre Cerámico Empotrar Kansas 1" Roscar H-H | 31.67 | 8425144248316
31253 | KANSAS | Conjunto Accionamiento Mando Cromado Válvula Kansas Cerámico | 8.27 | 8425144252702
31254 | KANSAS | Montura Para Kansas Cierre Cerámico | 12.72 | 8425144252719
31260 | CHICAGO | Válvula Esfera Chicago Press-Fitting Th-U-Rfz Ø16 | 14.77 | 8425144248385
31261 | CHICAGO | Válvula Esfera Chicago Press-Fitting Th-U-Rfz Ø20 | 16.5 | 8425144248392
31262 | CHICAGO | Válvula Esfera Chicago Press-Fitting Th-U-Rfz Ø25 | 18.88 | 8425144248408
31263 | KANSAS | Válvula Esfera Empotrar Kansas Press-Fitting Th-U-Rfz Ø16 | 19.38 | 8425144248415
31264 | KANSAS | Válvula Esfera Empotrar Kansas Press-Fitting Th-U-Rfz Ø20 | 20.57 | 8425144248422
31265 | KANSAS | Válvula Esfera Empotrar Kansas Press-Fitting Th-U-Rfz Ø25 | 24.87 | 8425144248439
31266 | KANSAS | Válvula Esfera Empotrar Kansas Tipo U Press-Fitting Th-U-Rfz Ø16 | 22.17 | 8425144248446
31267 | KANSAS | Válvula Esfera Empotrar Kansas Tipo U Press-Fitting Th-U-Rfz Ø20 | 24.66 | 8425144248453
31268 | KANSAS | Válvula Esfera Empotrar Kansas Tipo U Press-Fitting Th-U-Rfz Ø25 | 31.02 | 8425144248460
31270 | IKANSAS | Caja Ikansas 1 Vía 3/4" Con Tapa Color Blanco | 73.25 | 8425144270102
31271 | IKANSAS | Caja Ikansas 1 Vía 3/4" Con Tapa Color Plata | 73.25 | 8425144270119
31272 | IKANSAS | Caja Ikansas 1 Vía 3/4" Con Tapa Color Negro | 73.25 | 8425144270126
31273 | IKANSAS | Caja Ikansas 1 Vía 1" Con Tapa Color Blanco | 84.09 | 8425144270133
31274 | IKANSAS | Caja Ikansas 2 Vías 3/4" Con Tapa Color Blanco | 115.1 | 8425144270140
31275 | IKANSAS | Caja Ikansas 2 Vías 3/4" Con Tapa Color Plata | 115.1 | 8425144270157
31276 | IKANSAS | Caja Ikansas 2 Vías 3/4" Con Tapa Color Negro | 115.1 | 8425144270164
31277 | IKANSAS | Tapa Color Blanco Ikansas 1 Vía | 5.52 | 8425144270171
31278 | IKANSAS | Tapa Color Blanco Ikansas 2 Vías | 6.26 | 8425144270188
31279 | IKANSAS | Tapa Color Plata Ikansas 1 Vía | 15.8 | 8425144270195
31280 | IKANSAS | Tapa Color Plata Ikansas 2 Vías | 17.18 | 8425144270201
31281 | IKANSAS | Tapa Color Negro Ikansas 1 Vía | 11.67 | 8425144270218
31282 | IKANSAS | Tapa Color Negro Ikansas 2 Vías | 12.86 | 8425144270225
31283 | IKANSAS | Caja Ikansas 2 Vías 1" Con Tapa Color Blanco | 139.36 | 8425144270232
31284 | IKANSAS | Montura Ikansas | 27.07 | 8425144273776
31330 | BOSTON | Válvula Esfera Boston 3/8" Roscar H-H 180º Antihielo Maneta Inox | 9.61 | 8425144272502
31331 | BOSTON | Válvula Esfera Boston 1/2" Roscar H-H 180º Antihielo Maneta Inox | 10.77 | 8425144272519
31332 | BOSTON | Válvula Esfera Boston 3/4" Roscar H-H 180º Antihielo Maneta Inox | 16.07 | 8425144272526
31333 | BOSTON | Válvula Esfera Boston 1" Roscar H-H 180º Antihielo Maneta Inox | 24.02 | 8425144272533
31334 | BOSTON | Válvula Esfera Boston 1 1/4" Roscar H-H 180º Antihielo Maneta Inox | 38.14 | 8425144272540
31335 | BOSTON | Válvula Esfera Boston 1 1/2" Roscar H-H 180º Antihielo Maneta Inox | 57.22 | 8425144272557
31336 | BOSTON | Válvula Esfera Boston 2" Roscar H-H 180º Antihielo Maneta Inox | 86.91 | 8425144272564
31337 | BOSTON | Válvula Esfera Boston 3/8" Roscar M-H 180º Antihielo Maneta Inox | 10.58 | 8425144272571
31338 | BOSTON | Válvula Esfera Boston 1/2" Roscar M-H 180º Antihielo Maneta Inox | 11.91 | 8425144272588
31339 | BOSTON | Válvula Esfera Boston 3/4" Roscar M-H 180º Antihielo Maneta Inox | 17.88 | 8425144272595
31340 | BOSTON | Válvula Esfera Boston 1" Roscar M-H 180º Antihielo Maneta Inox | 26.19 | 8425144272601
31341 | BOSTON | Válvula Esfera Boston 1 1/4" Roscar M-H 180º Antihielo Maneta Inox | 42.24 | 8425144272618
31342 | BOSTON | Válvula Esfera Boston 1 1/2" Roscar M-H 180º Antihielo Maneta Inox | 56.99 | 8425144272625
31343 | BOSTON | Válvula Esfera Boston 2" Roscar M-H 180º Antihielo Maneta Inox | 87.27 | 8425144272632
31449 | STH | Válvula Mezcladora Termostática 1/2" M - 30 ºC - 50 ºC | 94.91 | 8425144257028
31450 | STH | Válvula Mezcladora Termostática 3/4" M - 30 ºC - 50 ºC | 104.63 | 8425144248972
31452 | STH | Válvula Presión Diferencial 3/4" H-M | 37.75 | 8425144252818
33050 | AMERICA | Brico Válvula Escuadra America Larga 1/2" - 3/8" Sin Tuerca 90º Caja 2 Uds | 10.56 | 8425144261315
33051 | AMERICA | Brico Válvula Escuadra America Larga 1/2" - 3/8" Sin Tuerca 90º | 5.48 | 8425144261322
33052 | AMERICA | Brico Válvula Escuadra America Larga 1/2" - 1/2" Sin Tuerca 90º | 6.51 | 8425144261339
33053 | AMERICA | Brico Válvula Escuadra America Extra 1/2" - 3/8" Sin Tuerca 90º | 6.58 | 8425144261346
33514 | CHICAGO | Brico Válvula Esfera Chicago Soldar 12 Bolsa 1 ud. | 6.8 | 8425144335146
33515 | CHICAGO | Brico Válvula Esfera Chicago Soldar 15 Bolsa 1 ud. | 8.28 | 8425144335153
33516 | CHICAGO | Brico Válvula Esfera Chicago Soldar 18 Bolsa 1 ud. | 8.53 | 8425144335160
33517 | CHICAGO | Brico Válvula Esfera Chicago Soldar 22 Bolsa 1 ud. | 12.66 | 8425144335177
33520 | CHICAGO | Brico Válvula Esfera Chicago Soldar 12 Mariposa Bolsa 1 ud. | 6.8 | 8425144335207
33521 | CHICAGO | Brico Válvula Esfera Chicago Soldar 15 Mariposa Bolsa 1 ud. | 8.28 | 8425144335214
33522 | CHICAGO | Brico Válvula Esfera Chicago Soldar 18 Mariposa Bolsa 1 ud. | 8.53 | 8425144335221
33523 | CHICAGO | Brico Válvula Esfera Chicago Soldar 22 Mariposa Bolsa 1 ud. | 12.66 | 8425144335238
34210 | DENVER | Grifo Curvo Denver 1/2" - 3/4" Palanca Inoxidable | 12.71 | 8425144342106
34211 | DENVER | Grifo Curvo Denver 3/4" - 1" Palanca Inoxidable | 17.18 | 8425144342113
34261 | TEKNICA | Válvula Esfera Teknica H-H 3/8" Palanca Inox | 8.82 | 8425144151135
34262 | TEKNICA | Válvula Esfera Teknica H-H 1/2" Palanca Inox | 11.45 | 8425144151142
34263 | TEKNICA | Válvula Esfera Teknica H-H 3/4" Palanca Inox | 15.57 | 8425144151159
34264 | TEKNICA | Válvula Esfera Teknica H-H 1" Palanca Inox | 24.98 | 8425144151166
34265 | TEKNICA | Válvula Esfera Teknica H-H 1 1/4" Palanca Inox | 36.65 | 8425144151173
34266 | TEKNICA | Válvula Esfera Teknica H-H 1 1/2" Palanca Inox | 59.87 | 8425144151180
34267 | TEKNICA | Válvula Esfera Teknica H-H 2" Palanca Inox | 88.22 | 8425144151197
34272 | TEKNICA | Válvula Esfera Teknica H-H 3/8" Mariposa | 8.82 | 8425144151241
34273 | TEKNICA | Válvula Esfera Teknica H-H 1/2" Mariposa | 11.45 | 8425144151258
34274 | TEKNICA | Válvula Esfera Teknica H-H 3/4" Mariposa | 15.57 | 8425144151265
34499 | CHICAGO | Válvula Esfera Chicago 1/4" Roscar H-H Palanca Azul | 6.31 | 8425144344995
34500 | CHICAGO | Válvula Esfera Chicago 3/8" Roscar H-H Palanca Azul | 6.31 | 8425144345008
34501 | CHICAGO | Válvula Esfera Chicago 1/2" Roscar H-H Palanca Azul | 7.3 | 8425144345015
34502 | CHICAGO | Válvula Esfera Chicago 3/4" Roscar H-H Palanca Azul | 10.78 | 8425144345022
34503 | CHICAGO | Válvula Esfera Chicago 1" Roscar H-H Palanca Azul | 16.3 | 8425144345039
34504 | CHICAGO | Válvula Esfera Chicago 1 1/4" Roscar H-H Palanca Azul | 25.65 | 8425144345046
34505 | CHICAGO | Válvula Esfera Chicago 1 1/2" Roscar H-H Palanca Azul | 38.47 | 8425144345053
34506 | CHICAGO | Válvula Esfera Chicago 2" Roscar H-H Palanca Azul | 58.46 | 8425144345060
34507 | CHICAGO | Válvula Esfera Chicago 2 1/2" Roscar H-H Palanca Azul | 110.44 | 8425144345077
34508 | CHICAGO | Válvula Esfera Chicago 3" Roscar H-H Palanca Azul | 168.02 | 8425144345084
34509 | CHICAGO | Válvula Esfera Chicago 4" Roscar H-H Palanca Azul | 231.31 | 8425144345091
34510 | CHICAGO | Válvula Esfera Chicago 3/8" Roscar H-H Mariposa Azul | 6.31 | 8425144345107
34511 | CHICAGO | Válvula Esfera Chicago 1/2" Roscar H-H Mariposa Azul | 7.3 | 8425144345114
34512 | CHICAGO | Válvula Esfera Chicago 3/4" Roscar H-H Mariposa Azul | 10.78 | 8425144345121
34513 | CHICAGO | Válvula Esfera Chicago 1" Roscar H-H Mariposa Azul | 16.3 | 8425144345138
34526 | CHICAGO | Válvula Esfera Chicago 3/8" Roscar M-H Mariposa Azul | 7.11 | 8425144345268
34527 | CHICAGO | Válvula Esfera Chicago 1/2" Roscar M-H Mariposa Azul | 8.01 | 8425144345275
34528 | CHICAGO | Válvula Esfera Chicago 3/4" Roscar M-H Mariposa Azul | 12.02 | 8425144345282
34529 | CHICAGO | Válvula Esfera Chicago 1" Roscar M-H Mariposa Azul | 17.63 | 8425144345299
34530 | CHICAGO | Válvula Esfera Chicago 3/8" Roscar M-H Palanca Azul | 7.11 | 8425144345305
34531 | CHICAGO | Válvula Esfera Chicago 1/2" Roscar M-H Palanca Azul | 8.01 | 8425144345312
34532 | CHICAGO | Válvula Esfera Chicago 3/4" Roscar M-H Palanca Azul | 12.02 | 8425144345329
34533 | CHICAGO | Válvula Esfera Chicago 1" Roscar M-H Palanca Azul | 17.63 | 8425144345336
34726 | CHICAGO | Válvula Esfera Chicago 3/8" Roscar M-H Mariposa Roja | 7.11 | 8425144131458
34727 | CHICAGO | Válvula Esfera Chicago 1/2" Roscar M-H Mariposa Roja | 8.01 | 8425144131465
34728 | CHICAGO | Válvula Esfera Chicago 3/4" Roscar M-H Mariposa Roja | 12.02 | 8425144131472
34729 | CHICAGO | Válvula Esfera Chicago 1" Roscar M-H Mariposa Roja | 17.63 | 8425144131489
34730 | CHICAGO | Válvula Esfera Chicago 3/8" Roscar M-H Palanca Roja | 7.11 | 8425144131496
34731 | CHICAGO | Válvula Esfera Chicago 1/2" Roscar M-H Palanca Roja | 8.01 | 8425144131502
34732 | CHICAGO | Válvula Esfera Chicago 3/4" Roscar M-H Palanca Roja | 12.02 | 8425144131519
34733 | CHICAGO | Válvula Esfera Chicago 1" Roscar M-H Palanca Roja | 17.63 | 8425144131526
34779 | CHICAGO | Válvula Esfera Chicago 1/4" Roscar H-H Palanca Roja | 6.31 | 8425144131427
34780 | CHICAGO | Válvula Esfera Chicago 3/8" Roscar H-H Palanca Roja | 6.31 | 8425144131434
34781 | CHICAGO | Válvula Esfera Chicago 1/2" Roscar H-H Palanca Roja | 7.3 | 8425144347811
34782 | CHICAGO | Válvula Esfera Chicago 3/4" Roscar H-H Palanca Roja | 10.78 | 8425144347828
34783 | CHICAGO | Válvula Esfera Chicago 1" Roscar H-H Palanca Roja | 16.3 | 8425144347835
34784 | CHICAGO | Válvula Esfera Chicago 1 1/4" Roscar H-H Palanca Roja | 25.65 | 8425144347842
34785 | CHICAGO | Válvula Esfera Chicago 1 1/2" Roscar H-H Palanca Roja | 38.47 | 8425144347859
34786 | CHICAGO | Válvula Esfera Chicago 2" Roscar H-H Palanca Roja | 58.46 | 8425144347866
34790 | CHICAGO | Válvula Esfera Chicago 3/8" Roscar H-H Mariposa Roja | 6.31 | 8425144131441
34791 | CHICAGO | Válvula Esfera Chicago 1/2" Roscar H-H Mariposa Roja | 7.3 | 8425144347910
34792 | CHICAGO | Válvula Esfera Chicago 3/4" Roscar H-H Mariposa Roja | 10.78 | 8425144347927
34793 | CHICAGO | Válvula Esfera Chicago 1" Roscar H-H Mariposa Roja | 16.3 | 8425144347934
35017 | ARIZONA | Grifo Curvo Arizona 3/4" - 1" Palanca | 11.6 | 8425144350170
35018 | ARIZONA | Grifo Curvo Arizona 1" - 1 1/4" Palanca | 22.28 | 8425144350187
35019 | ARIZONA | Grifo Curvo Arizona 1/2" - 3/4" Palanca | 8.54 | 8425144350194
35058 | STH | Conexión Manguera Para Grifo Curvo 3/4" | 2.38 | 8425144350583
35059 | STH | Conexión Manguera Para Grifo Curvo 1" | 3.18 | 8425144350590
35060 | STH | Conexión Manguera Para Grifo Curvo 1 1/4" | 4.16 | 8425144350606
35171 | BOSTON | Maneta Azul Valvula Esfera Mini ¼"-3/8"-½"-¾" | 1.47 | 8425144351719
35173 | BOSTON | Maneta Roja Valvula Esfera Mini ¼"-3/8"-½"-¾" | 1.47 | 8425144351733
35178 | KANSAS | Conjunto Accionamiento Pomo Design Kansas | 8.13 | 8425144351788
35180 | KANSAS | Válvula Esfera Empotrar Kansas 1/2" Roscar H-H | 14.04 | 8425144351801
35181 | KANSAS | Válvula Esfera Empotrar Kansas 3/4" Roscar H-H | 17.08 | 8425144351818
35182 | KANSAS | Válvula Esfera Empotrar Kansas 1" Roscar H-H | 22.61 | 8425144351825
35184 | KANSAS | Kit Alargadera Para Mando Kansas | 7.99 | 8425144140641
35185 | KANSAS | Válvula Esfera Empotrar Kansas Soldar Ø15 | 14.46 | 8425144351856
35187 | KANSAS | Válvula Esfera Empotrar Kansas Soldar Ø18 | 14.46 | 8425144351870
35188 | KANSAS | Válvula Esfera Empotrar Kansas Soldar Ø22 | 18.88 | 8425144351887
35189 | KANSAS | Válvula Esfera Empotrar Kansas Soldar Ø28 | 21.6 | 8425144351894
35190 | KANSAS | Conjunto Accionamiento Palanca Cromada Kansas | 6.93 | 8425144351900
35191 | KANSAS | Conjunto Accionamiento Pomo Triangular Kansas | 8.03 | 8425144351917
35192 | KANSAS | Conjunto Accionamiento Pomo Oval Kansas | 8.03 | 8425144351924
35193 | KANSAS | Conjunto Accionamiento ROC Kansas | 6.93 | 8425144351931
35196 | KANSAS | Alargadera Para Válvula Esfera Empotrar Kansas | 1.47 | 8425144351962
35210 | DENVER | Grifo Curvo Denver 1/2" - 3/4" Palanca | 10.61 | 8425144352105
35211 | DENVER | Grifo Curvo Denver 3/4" - 1" Palanca | 14.33 | 8425144352112
35212 | DENVER | Grifo Curvo Denver 1" - 1 1/4" Palanca | 26.04 | 8425144352129
35218 | AMERICA | Grifo Curvo Lavadora Mini Cromado 1/2" - 3/4" | 9.76 | 8425144352181
35221 | BOSTON | Válvula Esfera Boston 1/2" H-H Con Retención Interior Mariposa | 14.04 | 8425144112303
35222 | BOSTON | Válvula Esfera Boston 3/4" H-H Con Retención Interior Mariposa | 21.52 | 8425144112310
35223 | BOSTON | Válvula Esfera Boston 1" H-H Con Retención Interior Mariposa | 34.61 | 8425144112327
35233 | ARIZONA | Grifo Doble Jardín con Conexión Rápida Palanca | 22.07 | 8425144112099
35234 | DENVER | Grifo Curvo Denver 1/2" - 3/4" Con Conexión Rápida Palanca Inoxidable | 14.5 | 8425144352341
35236 | STH | Conexión Rápida Manguera Para Grifo Curvo 3/4" | 4.63 | 8425144352365
35238 | DENVER | Grifo Curvo Denver 1/2" - 3/4" Con Conexión Rápida Palanca | 11.96 | 8425144352389
35521 | BOSTON | Válvula Esfera Boston 3/8" Mini Roscar H-H Pulida Maneta Roja | 6.44 | 8425144355212
35522 | BOSTON | Válvula Esfera Boston 1/2" Mini Roscar H-H Pulida Maneta Roja | 7.64 | 8425144355229
35526 | BOSTON | Válvula Esfera Boston 3/8" Mini Roscar H-H Pulida Maneta Azul | 6.44 | 8425144355267
35527 | BOSTON | Válvula Esfera Boston 1/2" Mini Roscar H-H Pulida Maneta Azul | 7.64 | 8425144355274
35528 | BOSTON | Válvula Esfera Boston 3/4" Mini Roscar H-H Pulida Maneta Azul | 13.3 | 8425144355281
35531 | BOSTON | Válvula Esfera Boston 3/8" Mini Roscar M-H Pulida Maneta Roja | 8.85 | 8425144355311
35532 | BOSTON | Válvula Esfera Boston 1/2" Mini Roscar M-H Pulida Maneta Roja | 10.72 | 8425144355328
35536 | BOSTON | Válvula Esfera Boston 3/8" Mini Roscar M-H Pulida Maneta Azul | 8.85 | 8425144355366
35537 | BOSTON | Válvula Esfera Boston 1/2" Mini Roscar M-H Pulida Maneta Azul | 10.72 | 8425144355373
35538 | BOSTON | Válvula Esfera Boston 3/4" Mini Roscar M-H Pulida Maneta Azul | 12.75 | 8425144355380
35555 | BOSTON | Válvula Esfera Boston 1/2" Con Enlace Colector M-H Mariposa | 15.8 | 8425144355557
35556 | BOSTON | Válvula Esfera Boston 3/4" Con Enlace Colector M-H Mariposa | 22.71 | 8425144355564
35557 | BOSTON | Válvula Esfera Boston 1" Con Enlace Colector M-H Mariposa | 36.95 | 8425144355571
35561 | BOSTON | Válvula Esfera Boston 1/2" Con Tuerca Loca H-H Mariposa | 15.64 | 8425144355618
35562 | BOSTON | Válvula Esfera Boston 3/4" Con Tuerca Loca H-H Mariposa | 22.14 | 8425144355625
35563 | BOSTON | Válvula Esfera Boston 1" Con Tuerca Loca H-H Mariposa | 33.65 | 8425144355632
36039 | BOSTON GAS | Válvula Esfera Boston Gas 1/2" M-M Palanca | 9.2 | 8425144190233
36041 | BOSTON GAS | Válvula Esfera Boston Gas 3/4" M-M Palanca | 12.58 | 8425144360414
36042 | BOSTON GAS | Válvula Esfera Boston Gas 1" M-M Palanca | 19.34 | 8425144360421
36043 | BOSTON GAS | Válvula Esfera Boston Gas 1 1/4" M-M Palanca | 30.9 | 8425144360438
36044 | BOSTON GAS | Válvula Esfera Boston Gas 1 1/2" M-M Palanca | 46.86 | 8425144360445
36045 | BOSTON GAS | Válvula Esfera Boston Gas 2" M-M Palanca | 80.67 | 8425144360452
36046 | BOSTON GAS | Válvula Esfera Boston Gas 2 1/2" M-M Palanca | 137.68 | 8425144360469
36049 | BOSTON GAS | Válvula Esfera Boston Gas 1/2" M-M Mariposa | 9.2 | 8425144190240
36051 | BOSTON GAS | Válvula Esfera Boston Gas 3/4" M-M Mariposa | 12.58 | 8425144360513
36052 | BOSTON GAS | Válvula Esfera Boston Gas 1" M-M Mariposa | 19.34 | 8425144360520
36053 | BOSTON GAS | Válvula Esfera Boston Gas 1 1/4" M-M Mariposa | 30.9 | 8425144360537
36060 | BOSTON GAS | Válvula Esfera Boston Gas 7/8" M-H Contador Recto Palanca | 18.7 | 8425144360605
36061 | BOSTON GAS | Válvula Esfera Boston Gas 1 1/4" M-H Contador Recto Palanca | 43.1 | 8425144360612
36062 | BOSTON GAS | Válvula Esfera Boston Gas 3/4" M-H Contador Recto Palanca | 16.95 | 8425144360629
36065 | BOSTON GAS | Válvula Esfera Boston Gas 7/8" M-H Contador Recto Mariposa | 18.7 | 8425144360650
36066 | BOSTON GAS | Válvula Esfera Boston Gas 1 1/4" M-H Contador Recto Mariposa | 43.1 | 8425144360667
36067 | BOSTON GAS | Válvula Esfera Boston Gas 3/4" M-H contador Recto Mariposa | 16.95 | 8425144360674
36070 | BOSTON GAS | Válvula Esfera Boston Gas 7/8" M-H Contador Escuadra Palanca | 19.18 | 8425144360704
36071 | BOSTON GAS | Válvula Esfera Boston Gas 1 1/4" M-H Contador Escuadra Palanca | 43.15 | 8425144360711
36072 | BOSTON GAS | Válvula Esfera Boston Gas 3/4" M-H Contador Escuadra Palanca | 18.17 | 8425144360728
36075 | BOSTON GAS | Válvula Esfera Boston Gas 7/8" M-H Contador Escuadra Mariposa | 19.18 | 8425144360759
36076 | BOSTON GAS | Válvula Esfera Boston Gas 1 1/4" M-H Contador Escuadra Mariposa | 43.15 | 8425144360766
36077 | BOSTON GAS | Válvula Esfera Boston Gas 3/4" M-H Contador Escuadra Mariposa | 18.17 | 8425144360773
36079 | BOSTON GAS | Kit Válvula Esfera Boston Gas 1/2" Automática Con Muelle + Limitador de Caudal 1,5 m3/h | 22.96 | 8425144171539
36080 | BOSTON GAS | Válvula Esfera Boston Gas 1/2" Automática Con Muelle | 9.94 | 8425144360803
36081 | BOSTON GAS | Válvula Esfera Boston Gas 3/4" Automática Con Muelle | 16.01 | 8425144360810
36083 | BOSTON GAS | Válvula Esfera Boston Gas 20x150 Automática Con Muelle | 10.25 | 8425144360834
36090 | BOSTON GAS | Válvula Esfera Boston Gas 1/2" M-H Palanca | 11.2 | 8425144360902
36091 | BOSTON GAS | Válvula Esfera Boston Gas 3/4" M-H Palanca | 13.85 | 8425144360919
36095 | BOSTON GAS | Válvula Esfera Boston Gas 1/2" M-H Mariposa | 11.2 | 8425144360957
36096 | BOSTON GAS | Válvula Esfera Boston Gas 3/4" M-H Mariposa | 13.85 | 8425144360964
36099 | BOSTON GAS | Válvula Esfera Boston Gas 1/2" M-M Con Patas Palanca | 13.68 | 8425144190257
36101 | BOSTON GAS | Válvula Esfera Boston Gas 3/4" M-M Con Patas Palanca | 16.64 | 8425144361015
36104 | BOSTON GAS | Válvula Esfera Boston Gas 1/2" M-M Con Patas Mariposa | 13.68 | 8425144190264
36106 | BOSTON GAS | Válvula Esfera Boston Gas 3/4" M-M Con Patas Mariposa | 16.64 | 8425144361060
36107 | BOSTON GAS | Válvula Esfera Boston Gas 20x150 M-M Con Patas Mariposa | 12.06 | 8425144190271
36109 | BOSTON GAS | Válvula Esfera Boston Gas Duplo 20x150 Mariposa | 28.19 | 8425144190288
36120 | BOSTON GAS | Válvula Esfera Boston Gas 1/4" H-H Bloqueable Palanca | 9.08 | 8425144361206
36122 | BOSTON GAS | Válvula Esfera Boston Gas 1/2" H-H Bloqueable Palanca | 10.17 | 8425144361220
36123 | BOSTON GAS | Válvula Esfera Boston Gas 3/4" H-H Bloqueable Palanca | 15.17 | 8425144361237
36124 | BOSTON GAS | Válvula Esfera Boston Gas 1" H-H Bloqueable Palanca | 26.68 | 8425144361244
36125 | BOSTON GAS | Válvula Esfera Boston Gas 1 1/4" H-H Bloqueable Palanca | 34.85 | 8425144361251
36126 | BOSTON GAS | Válvula Esfera Boston Gas 1 1/2" H-H Bloqueable Palanca | 57.34 | 8425144361268
36127 | BOSTON GAS | Válvula Esfera Boston Gas 2" H-H Bloqueable Palanca | 93.63 | 8425144361275
36131 | BOSTON GAS | Válvula Esfera Boston Gas 1/2" H-H Bloqueable Mariposa | 10.17 | 8425144361312
36132 | BOSTON GAS | Válvula Esfera Boston Gas 3/4" H-H Bloqueable Mariposa | 15.17 | 8425144361329
36133 | BOSTON GAS | Válvula Esfera Boston Gas 1" H-H Bloqueable Mariposa | 26.68 | 8425144361336
36139 | BOSTON GAS | Limitador De Caudal 1/2" H-M Caudal=1,5m3/H | 13.01 | 8425144171546
36164 | BOSTON | Casquillo Latón Ø18 Llaves De Patas Ø20mm. Con Junta | 10.37 | 8425144361640
36165 | BOSTON | Casquillo Latón Ø28 Llaves De Patas Ø32mm. Con Junta | 15 | 8425144361657
36170 | BOSTON GAS | Válvula Esfera Boston Gas 1 1/4" X 3/4" M-H Contador Recto Mariposa | 16.84 | 8425144361701
36501 | BOSTON GAS | Válvula Fogón GN | 21.07 | 8425144365013
36502 | BOSTON GAS | Válvula Calentador 3/4" GN | 19.29 | 8425144365020
36503 | BOSTON GAS | Válvula Calentador 1/2" GP | 15.75 | 8425144365037
36512 | BOSTON GAS | Pater Fogón 18x15 Terminal GN | 12.75 | 8425144365129
36513 | BOSTON GAS | Pater Fogón 22x15 Continua GN | 11.19 | 8425144365136
36521 | BOSTON GAS | Pater Calentador Ø22 Alta Terminal GN | 8.09 | 8425144365211
38111 | KLIMATECH | Sonda Válvula Monotubo Klimatech L=400 | 1.59 | 8425144381112
38132 | STH | Purgador Automático 1/8" | 9.38 | 8425144381327
38321 | KLIMATECH | Mando Regulación M28x1,5 | 1.94 | 8425144186120
38322 | KLIMATECH | Cabezal Termostático Líquido W6 M28 | 13.73 | 8425144243472
38363 | STH | Purgador Manual Plástico 1/2" | 2.76 | 8425144383635
38365 | STH | Purgador De Boya En Columna 3/8" | 11.02 | 8425144383659
38366 | STH | Purgador De Boya En Columna 1/2" | 11.19 | 8425144383666
38368 | STH | Purgador De Boya En Columna 3/8" - Sistema Solar | 37.94 | 8425144383680
38369 | STH | Purgador De Boya En Columna 1/2" - Sistema Solar | 37.94 | 8425144383697
38384 | STH | Válvula Seguridad 3/4" H-H (7 bar) | 19.7 | 8425144383840
38386 | STH | Válvula Seguridad 1/2" - 3/4" H-H (3,5 bar) Con Manómetro | 27.77 | 8425144383864
38388 | STH | Válvula Seguridad 1/2" H-H (3 bar) | 12.18 | 8425144383888
38389 | STH | Válvula Seguridad 1/2" H-H (7 bar) | 12.18 | 8425144383895
38404 | STH | Válvula Mezcladora Termostática 1" H - 30 ºC - 65 ºC | 193.49 | 8425144131380
38480 | STH | Grupo De Seguridad 1/2" M-H Vertical 7 bar | 31.16 | 8425144384809
38481 | STH | Grupo De Seguridad 3/4" M-H Vertical 7 bar | 31.16 | 8425144119944
38485 | STH | Grupo De Seguridad 3/4" M-H Reverso 7 bar | 55.69 | 8425144384854
38540 | STH | Válvula Seguridad 3/4" H-H (3 bar) | 19.7 | 8425144131298
38541 | STH | Válvula Seguridad 1/2" M-H (3 bar) | 12.18 | 8425144131267
38542 | STH | Válvula Seguridad 3/4" M-H (3 bar) | 19.7 | 8425144131274
38543 | STH | Válvula Seguridad 1/2" H-H (3 bar) Con Manómetro | 37.32 | 8425144131281
38676 | STH | Filtro Magnético 1" | 283.32 | 8425144252368
38681 | STH | Filtro Magnético Caldera 3/4" | 135.46 | 8425144255093
38691 | STH | Filtro magnético 1 1/4" | 330.46 | 8425144263982
38713 | KLIMATECH | Válvula Escuadra Simple Reglaje Roscar - 3/8" | 12.26 | 8425144148845
38714 | KLIMATECH | Válvula Escuadra Simple Reglaje Roscar - 1/2" | 13.82 | 8425144148852
38716 | KLIMATECH | Válvula Escuadra Simple Reglaje Soldar Ø12 - 3/8" | 12.26 | 8425144148876
38717 | KLIMATECH | Válvula Escuadra Simple Reglaje Soldar Ø15 - 1/2" | 13.82 | 8425144148883
38723 | KLIMATECH | Detentor Escuadra Roscar - 3/8" | 11.55 | 8425144148920
38724 | KLIMATECH | Detentor Escuadra Roscar - 1/2" | 13.31 | 8425144148937
38726 | KLIMATECH | Detentor Escuadra Soldar Ø12 - 3/8" | 10.24 | 8425144148951
38727 | KLIMATECH | Detentor Escuadra Soldar Ø15 - 1/2" | 11.35 | 8425144148968
38806 | POLYSTH | Conector M24 PB Ø15x1,7 | 3.57 | 8425144179962
38809 | STH | Conector M24 Pe-X Ø16x1,8 | 3.63 | 8425144179986
38810 | KLIMATECH | Válvula Escuadra Simple Reglaje Compresión M24 - 3/8" | 12.26 | 8425144179993
38811 | KLIMATECH | Válvula Escuadra Simple Reglaje Compresión M24 - 1/2" | 13.82 | 8425144180005
38812 | KLIMATECH | Detentor Escuadra Compresión M24 - 3/8" | 9.55 | 8425144180012
38813 | KLIMATECH | Detentor Escuadra Compresión M24 - 1/2" | 10.63 | 8425144180029
38816 | KLIMATECH | Válvula Angular Termostática Monotubo 4 Vías M24 - 1/2" | 31.11 | 8425144180050
38817 | KLIMATECH | Válvula Manual Monotubo M24 - 1/2" | 26.77 | 8425144180364
38818 | KLIMATECH | Válvula Termostática Monotubo 4 Vías M24 - 1/2" | 31.11 | 8425144180371
38822 | KLIMATECH | Válvula Termostatizable Escuadra Compresión M24 - 3/8" | 13.97 | 8425144186052
38823 | KLIMATECH | Válvula Termostatizable Escuadra Compresión M24 - 1/2" | 15.82 | 8425144186069
38824 | KLIMATECH | Válvula Termostatizable Escuadra Roscar 3/8" | 13.97 | 8425144186076
38825 | KLIMATECH | Válvula Termostatizable Escuadra Roscar 1/2" | 15.82 | 8425144186083
38826 | KLIMATECH | Válvula Termostatizable Escuadra Soldar Ø12 - 3/8" | 13.97 | 8425144186090
38827 | KLIMATECH | Válvula Termostatizable Escuadra Soldar Ø15 - 1/2" | 15.82 | 8425144186106
38829 | STH | Conector M24x1,5 Cobre Ø15 | 3.23 | 8425144253563
38830 | STH | Conector M24x1,5 Cobre Ø12 | 3.23 | 8425144258636
38831 | STH | Conector M24x1,5 Cobre Ø18 | 3.34 | 8425144260202
38834 | STH | Conector M24x1,5 Multicapa Ø16x2 | 4.41 | 8425144271130
38835 | STH | Conector M24x1,5 Multicapa Ø20x2 | 5 | 8425144271147
38860 | STH | Colector S2 M24 - 3/4" | 10.13 | 8425144243373
38861 | STH | Colector S3 M24 - 3/4" | 14.38 | 8425144243380
38862 | STH | Colector S4 M24 - 3/4" | 19.39 | 8425144243397
38863 | STH | Colector S2 3/4" Con Válvula M24 | 26.56 | 8425144243403
38864 | STH | Colector S3 3/4" Con Válvula M24 | 36.99 | 8425144243410
38865 | STH | Colector S4 3/4" Con Válvula M24 | 51.52 | 8425144243427
38874 | KLIMATECH | Kit termostática cobre 15mm | 44.39 | 8425144260851
38875 | KLIMATECH | Kit termostatica multicapa 16mm | 45.35 | 8425144260868
38876 | KLIMATECH | Kit manual cobre 15mm | 29.29 | 8425144260875
38877 | KLIMATECH | Kit manual multicapa 16mm | 28.82 | 8425144260882
40077 | AMERICA | Válvula Escuadra America 80 1/2" - 3/8" Sin Tuerca | 5.97 | 8425144400776
40078 | AMERICA | Válvula Escuadra America 80 1/2" - 1/2" Sin Tuerca | 7.19 | 8425144400783
40130 | AMERICA | Válvula Escuadra America 80 Mando Metálico 1/2" - 3/8" Sin Tuerca | 7.2 | 8425144401308
40180 | AMERICA | Válvula Escuadra America 1/2" - 3/8" Con Filtro Inoxidable | 7.95 | 8425144260301
40181 | AMERICA | Válvula Escuadra America 1/2" - 1/2" Con Filtro Inoxidable | 7.95 | 8425144260318
40230 | AMERICA | Válvula Escuadra America Larga 1/2" - 3/8" Sin Tuerca 90º Con Mando Metálico | 6.32 | 8425144261445
40231 | AMERICA | Válvula Escuadra America Larga 1/2" - 3/8" Con Tuerca 90º | 6.46 | 8425144260936
40232 | AMERICA | Válvula Escuadra America Larga 1/2" - 3/8" Sin Tuerca 90º | 5.06 | 8425144251743
40234 | AMERICA | Válvula Escuadra America Larga 1/2" - 1/2" Sin Tuerca 90º | 6.03 | 8425144257493
40237 | AMERICA | Válvula Escuadra America Corta 3/8" - 3/8" Tuerca Loca 90º | 7.8 | 8425144262725
40238 | AMERICA | Válvula Escuadra America Corta H3/8" X M3/8" Sin Tuerca 90º | 5.64 | 8425144262732
40239 | AMERICA | Válvula Escuadra America Corta H1/2" X M3/8" Sin Tuerca 90º | 5.64 | 8425144262749
40242 | AMERICA | Válvula Escuadra America Extra 1/2" - 3/8" Sin Tuerca 90º | 6.12 | 8425144254942
40245 | AMERICA | Válvula Escuadra America Larga 1/2" - 3/8" Sin Tuerca 90º Negra | 5.88 | 8425144266327
40246 | AMERICA | Válvula Escuadra America Extra 1/2" - 3/8" Sin Tuerca 90º Negra | 6.31 | 8425144266334
40247 | AMERICA | Válvula Escuadra America Larga 1/2" - 1/2" Sin Tuerca 90º Negra | 6.1 | 8425144266341
40262 | AMERICA BASIC | Válvula Escuadra America Basic Larga 1/2" - 3/8" 90º | 4.39 | 8425144269489
40264 | AMERICA BASIC | Válvula Escuadra America Basic Extra 1/2" - 3/8" 90º | 5.29 | 8425144269502
40268 | AMERICA BASIC | Brico Válvula Escuadra America Basic Larga 1/2" - 3/8" 90º 2 Uds | 8.78 | 8425144281214
40270 | AMERICA TECH | Válvula Escuadra America TECH Larga 1/2" - 3/8" 90º Negra | 2.9 | 8425144270263
40271 | AMERICA TECH | Válvula Escuadra America Tech Extra 1/2" - 3/8" Sin Tuerca 90º Negra | 3.12 | 8425144275749
41002 | STH | Contador Agua DN15 Q3=2,5 m3/h Qn=1,5 m3/h Rosca 1/2" Con Racores Agua Fría | 47.84 | 8425144410027
41004 | STH | Contador Agua DN20 Q3=4,0 m3/h Qn=2,5 m3/h Rosca 3/4" Con Racores Agua Fría | 66.56 | 8425144410041
41012 | STH | Contador Agua DN15 Q3=2,5 m3/h Qn=1,5 m3/h Rosca 1/2" Con Racores Agua Caliente | 71.76 | 8425144410126
41014 | STH | Contador Agua DN20 Q3=4,0 m3/h Qn=2,5 m3/h Rosca 3/4" Con Racores Agua Caliente | 90.48 | 8425144410140
41018 | STH | Válvula Reductora de Presión H-H 1/2" | 43.11 | 8425144410188
41019 | STH | Válvula Reductora de Presión H-H 3/4" | 47.51 | 8425144410195
41023 | STH | Manómetro Ø50 Conexión Inferior 1/4" | 12.63 | 8425144150053
41024 | STH | Manómetro Ø50 Conexión Posterior 1/4" | 16.79 | 8425144150060
42101 | STH | Enlace Rosca Macho Latón DN 20 X 1/2" | 3.79 | 8425144281627
42102 | STH | Enlace Rosca Macho Latón DN 25 X 3/4" | 6 | 8425144281634
42103 | STH | Enlace Rosca Macho Latón DN 32 X 1" | 9.05 | 8425144281641
42104 | STH | Enlace Rosca Macho Latón DN 40 X 1 1/4" | 13.79 | 8425144281658
42105 | STH | Enlace Rosca Macho Latón DN 50 X 1 1/2" | 21.58 | 8425144281665
42106 | STH | Enlace Rosca Macho Latón DN 63 X 2" | 36.29 | 8425144281672
42107 | STH | Enlace Rosca Macho Latón DN 75 X 2 1/2" | 72.81 | 8425144281689
42108 | STH | Enlace Rosca Macho Latón DN 90 X 3" | 111 | 8425144281696
42111 | STH | Enlace Rosca Hembra Latón DN 20 X 1/2" | 4.39 | 8425144281702
42112 | STH | Enlace Rosca Hembra Latón DN 25 X 3/4" | 6.18 | 8425144281719
42113 | STH | Enlace Rosca Hembra Latón DN 32 X 1" | 9.3 | 8425144281726
42114 | STH | Enlace Rosca Hembra Latón DN 40 X 1 1/4" | 14.36 | 8425144281733
42115 | STH | Enlace Rosca Hembra Latón DN 50 X 1 1/2" | 23.66 | 8425144281740
42116 | STH | Enlace Rosca Hembra Latón DN 63 X 2" | 39.45 | 8425144281757
42117 | STH | Enlace Rosca Hembra Latón DN 75 X 2 1/2" | 69.95 | 8425144281764
42118 | STH | Enlace Rosca Hembra Latón DN 90 X 3" | 115.31 | 8425144281771
42130 | STH | Manguito Unión Latón DN 20 X 20 | 6.4 | 8425144281788
42131 | STH | Manguito Unión Latón DN 25 X 25 | 9.15 | 8425144281795
42132 | STH | Manguito Unión Latón DN 32 X 32 | 14.36 | 8425144281801
42133 | STH | Manguito Unión Latón DN 40 X 40 | 21.81 | 8425144281818
42134 | STH | Manguito Unión Latón DN 50 X 50 | 35.75 | 8425144281825
42135 | STH | Manguito Unión Latón DN 63 X 63 | 59.44 | 8425144281832
42136 | STH | Manguito Unión Latón DN 75 X 75 | 115.14 | 8425144281849
42137 | STH | Manguito Unión Latón DN 90 X 90 | 183.57 | 8425144281856
42138 | STH | Manguito Unión Latón DN 110 X 110 | 267.82 | 8425144281863
42160 | STH | Codo Rosca Macho Latón 20 X 1/2" | 5.31 | 8425144281870
42161 | STH | Codo Rosca Macho Latón 25 X 3/4" | 9.15 | 8425144281887
42162 | STH | Codo Rosca Macho Latón 32 X 1" | 13.29 | 8425144281894
42163 | STH | Codo Rosca Macho Latón 40 X 1 1/4" | 23.91 | 8425144281900
42164 | STH | Codo Rosca Macho Latón 50 X 1 1/2" | 35.75 | 8425144281917
42165 | STH | Codo Rosca Macho Latón 63 X 2" | 60.51 | 8425144281924
42166 | STH | Codo Rosca Macho Latón DN 75 X 2 1/2" | 101.56 | 8425144281931
42167 | STH | Codo Rosca Macho Latón DN 90 X 3" | 174.89 | 8425144281948
42180 | STH | Codo Rosca Hembra Latón DN 20 X 1/2" | 5.79 | 8425144281955
42181 | STH | Codo Rosca Hembra Latón DN 25 X 3/4" | 8.62 | 8425144281962
42182 | STH | Codo Rosca Hembra Latón DN 32 X 1" | 14.36 | 8425144281979
42183 | STH | Codo Rosca Hembra Latón DN 40 X 1 1/4" | 21.81 | 8425144281986
42184 | STH | Codo Rosca Hembra Latón DN 50 X 1 1/2" | 39.45 | 8425144281993
42185 | STH | Codo Rosca Hembra Latón DN 63 X 2" | 58.88 | 8425144282006
42186 | STH | Codo Rosca Hembra Latón DN 75 X 2 1/2" | 90.67 | 8425144282013
42187 | STH | Codo Rosca Hembra Latón DN 90 X 3" | 144.32 | 8425144282020
42200 | STH | Codo Desmontable Latón DN 20 X 20 | 7.35 | 8425144282037
42201 | STH | Codo Desmontable Latón DN 25 X 25 | 11.79 | 8425144282044
42202 | STH | Codo Desmontable Latón DN 32 X 32 | 19.12 | 8425144282051
42203 | STH | Codo Desmontable Latón DN 40 X 40 | 28.69 | 8425144282068
42204 | STH | Codo Desmontable Latón DN 50 X 50 | 47.88 | 8425144282075
42205 | STH | Codo Desmontable Latón DN 63 X 63 | 73.13 | 8425144282082
42206 | STH | Codo Desmontable Latón DN 75 X 75 | 136.23 | 8425144282099
42207 | STH | Codo Desmontable Latón DN 90 X 90 | 232.39 | 8425144282105
42208 | STH | Codo Desmontable Latón DN 110 X 110 | 344.24 | 8425144282112
42240 | STH | Te Rosca Hembra Latón 20 X 1/2" | 8.92 | 8425144282129
42241 | STH | Te Rosca Hembra Latón 25 X 3/4" | 14.31 | 8425144282136
42242 | STH | Te Rosca Hembra Latón 32 X 1" | 21.42 | 8425144282143
42243 | STH | Te Rosca Hembra Latón 40 X 1 1/4" | 33.86 | 8425144282150
42244 | STH | Te Rosca Hembra Latón 50 X 1 1/2" | 52.86 | 8425144282167
42245 | STH | Te Rosca Hembra Latón 63 X 2" | 88.67 | 8425144282174
42246 | STH | Te Rosca Hembra Latón 75 X 2 1/2" | 169.74 | 8425144282181
42247 | STH | Te Rosca Hembra Latón 90 X 3" | 280.82 | 8425144282198
42260 | STH | Te Desmontable Latón DN 20 X 20 X 20 | 11.58 | 8425144282204
42261 | STH | Te Desmontable Latón DN 25 X 25 X 25 | 17.78 | 8425144282204
42262 | STH | Te Desmontable Latón DN 32 X 32 X 32 | 25.84 | 8425144282204
42263 | STH | Te Desmontable Latón DN 40 X 40 X 40 | 42.08 | 8425144282235
42264 | STH | Te Desmontable Latón DN 50 X 50 X 50 | 63.28 | 8425144282242
42265 | STH | Te Desmontable Latón DN 63 X 63 X 63 | 103.13 | 8425144282259
42266 | STH | Te Desmontable Latón DN 75 X 75 X75 | 268.33 | 8425144282266
42267 | STH | Te Desmontable Latón DN 90 X 90 X90 | 330.03 | 8425144282273
42269 | STH | Codo Rosca Hembra Latón DN 20 X 1/2" Mural | 7.26 | 8425144282280
42270 | STH | Codo Rosca Hembra Latón DN 25 X 3/4" Mural | 11.35 | 8425144282297
42271 | STH | Codo Rosca Hembra Latón DN 32 X 1" Mural | 16.24 | 8425144282303
50045 | STH | Válvula Seguridad Calentadores Con Purga 1/2" | 9.35 | 8425144500452
50046 | STH | Válvula Seguridad Calentadores Con Purga 3/4" | 19.8 | 8425144500469
62781 | AMERICA | Válvula Escuadra America 1/2" - 3/8" Design Cepillado SUS304 | 7.95 | 8425144280859
62782 | AMERICA | Válvula Escuadra America 1/2" - 3/8" Design Cromo | 8.45 | 8425144280866
62783 | AMERICA | Válvula Escuadra America Design 1/2" - 3/8" Negro Mate | 9.3 | 8425144280873
62784 | AMERICA | Válvula Escuadra America Design 1/2" - 3/8" Gunmetal | 10.99 | 8425144280880
62785 | AMERICA | Válvula Escuadra America Design 1/2" - 3/8" Oro Cepillado | 10.99 | 8425144280897
62786 | AMERICA | Válvula Escuadra America 1/2" - 1/2" Design Cepillado SUS304 | 7.95 | 8425144280903
62787 | AMERICA | Válvula Escuadra America 1/2" - 1/2" Design Cromo | 8.45 | 8425144280910
62788 | AMERICA | Válvula Escuadra America Design 1/2" - 1/2" Negro Mate | 9.3 | 8425144280927
62789 | AMERICA | Válvula Escuadra America Design 1/2" - 1/2" Gunmetal | 10.99 | 8425144280934
62790 | AMERICA | Válvula Escuadra America Design 1/2" - 1/2" Oro Cepillado | 10.99 | 8425144280941
70001 | UNICAP | Unicap Visto 16/150 Con Pomo Triangular | 10.46 | 8425144700012
70002 | UNICAP | Unicap Visto 17/150 Con Pomo Triangular | 11.29 | 8425144700029
70003 | UNICAP | Unicap Visto 18/150 Con Pomo Triangular | 11.29 | 8425144700036
70004 | UNICAP | Unicap Visto 19/150 Con Pomo Triangular | 11.29 | 8425144700043
70005 | UNICAP | Unicap Visto 20/150 Con Pomo Triangular | 11.29 | 8425144700050
70006 | UNICAP | Unicap Visto 21/150 Con Pomo Triangular | 11.29 | 8425144700067
70007 | UNICAP | Unicap Visto 22/150 Con Pomo Triangular | 11.29 | 8425144700074
70009 | UNICAP | Unicap Visto 3/8" Con Pomo Triangular | 11.29 | 8425144700098
70010 | UNICAP | Unicap Visto 1/2" Con Pomo Triangular | 11.29 | 8425144700104
70022 | UNICAP | Unicap Empotrar 17/150 Con Pomo Triangular | 15.62 | 8425144700227
70023 | UNICAP | Unicap Empotrar 18/150 Con Pomo Triangular | 15.62 | 8425144700234
70024 | UNICAP | Unicap Empotrar 19/150 Con Pomo Triangular | 15.62 | 8425144700241
70025 | UNICAP | Unicap Empotrar 20/150 Con Pomo Triangular | 15.62 | 8425144700258
70026 | UNICAP | Unicap Empotrar 21/150 Con Pomo Triangular | 15.62 | 8425144700265
70027 | UNICAP | Unicap Empotrar 22/150 Con Pomo Triangular | 15.62 | 8425144700272
70029 | UNICAP | Unicap Empotrar 3/8" Con Pomo Triangular | 15.15 | 8425144700296
70030 | UNICAP | Unicap Empotrar 1/2" Con Pomo Triangular | 15.62 | 8425144700302
70034 | UNICAP | Unicap Empotrar 3/4" con Pomo Triangular | 16.76 | 8425144700340
70046 | UNICAP | Alargadera Montura 32 mm Unicap | 1.96 | 8425144700463
70071 | UNICAP | Placa Control Unicap | 123.14 | 8425144700715
70072 | UNICAP | Conjunto Accionamiento ROC En ABS Unicap | 3.35 | 8425144700722
70073 | UNICAP | Conjunto Accionamiento Pomo Triangular Unicap | 7.9 | 8425144700739
70074 | UNICAP | Conjunto Accionamiento Pomo Oval Unicap | 8.39 | 8425144700746
70075 | UNICAP | Conjunto Accionamiento Pomo Triangular En ABS Unicap | 5.13 | 8425144700753
70224 | UNICAP | Unicap Empotrar 2000 19/150 Con Pomo Triangular | 20.87 | 8425144702245
70703 | UNICAP | Unicap Visto 18/150 Con Pomo Oval | 15.9 | 8425144707035
70704 | UNICAP | Unicap Visto 19/150 Con Pomo Oval | 15.9 | 8425144707042
70709 | UNICAP | Unicap Visto 3/8" Con Pomo Oval | 15.9 | 8425144707097
70710 | UNICAP | Unicap Visto 1/2" Con Pomo Oval | 15.9 | 8425144707103
70723 | UNICAP | Unicap Empotrar 18/150 Con Pomo Oval | 18.83 | 8425144707233
70724 | UNICAP | Unicap Empotrar 19/150 Con Pomo Oval | 18.83 | 8425144707240
70725 | UNICAP | Unicap Empotrar 20/150 Con Pomo Oval | 18.83 | 8425144707257
70729 | UNICAP | Unicap Empotrar 3/8" Con Pomo Oval | 18.83 | 8425144707295
70730 | UNICAP | Unicap Empotrar 1/2" Con Pomo Oval | 18.83 | 8425144707301
70734 | UNICAP | Unicap Empotrar 3/4"con Pomo Oval | 18.83 | 8425144707349
70810 | UNICAP | Llave Control Unicap Roscar 1/2" H-H | 13.88 | 8425144708100
70815 | UNICAP | Llave Control Unicap Soldar Ø15 | 11.88 | 8425144708155
70816 | UNICAP | Llave Control Unicap Soldar Ø18 | 12.11 | 8425144708162
70817 | UNICAP | Llave Control Unicap Soldar Ø22 | 13.22 | 8425144708179
72050 | STH | Válvula Para B.I.E. Roscar 1" H-H | 27.73 | 8425144720508
80010 | AMERICA | Grifo Lavadora Doble 1/2" - 3/4" - 3/4" | 40.75 | 8425144800101
80011 | AMERICA | Grifo Lavadora America 80 1/2" - 3/4" Con Florón | 8.3 | 8425144800118
80032 | AMERICA | Grifo Lavadora Simple 1/2" - 3/4" | 16.2 | 8425144186366
80040 | AMERICA | Grifo Lavadora Doble America 1/2" - 3/8" - 3/4" | 16.14 | 8425144210252
80076 | AMERICA | Grifo Lavadora Doble America 1/2" - 3/4" - 3/4" ACS | 16.19 | 8425144266273
80201 | AMERICA | Grifo Lavadora America 1/2" - 3/4" 90º | 6.77 | 8425144254966
80210 | AMERICA BASIC | Grifo Lavadora America Basic 1/2" - 3/4" 90º | 5.75 | 8425144269519
95572 | STH | EXPOSITOR BRICOSTANDARD | 1389.73 | 8425144142188
95584 | STH | BANDEJA EXPOSITOR BRICOSTANDARD | 95.09 | 8425144144755
95716 | STH | EXPOSITOR SOBREMESA VALVULERIA - CONEXIONES ½" MH | 92.72 | 8425144160632
95736 | STH | EXPOSITOR PARED TURBOSKIN (ACCESORIO+TUBO) | 106.91 | 8425144172048
95795 | STH | Expositor Juntas Standers | 280.38 | 8425144185956
95889 | STH | EXPOSITOR PARED MULTISTANDARD PLUS | 103.04 | 8425144241492
113547 | STH | 8243 Reducción Hexagonal M-H 3/8" - 1/4" | 0.822 | 8425144210634
113549 | STH | 8243 Reducción Hexagonal M-H 1/2" - 1/4" | 1.211 | 8425144210658
113556 | STH | 8243 Reducción Hexagonal M-H 1 1/4" - 1" | 4.693 | 8425144206972
113740 | STH | Cono Contador, Junta Y Tuerca Con Precinto 1/2" - 3/4" | 7.32 | 8425144265139
113741 | STH | Cono Contador, Junta Y Tuerca Con Precinto 3/4" - 1" | 13.07 | 8425144261452
113766 | STH | 62R Racor Marsella Reducido M-H 3/8" - 1/2" | 1.287 | 8425144208846
113770 | STH | 62R Racor Marsella Reducido M-H 3/4" - 1" | 3.027 | 8425144211600
113771 | STH | 62R Racor Marsella Reducido M-H 1" - 3/4" | 3.99 | 8425144211617
113773 | STH | 62R Racor Marsella Reducido M-H 1" - 1 1/4" | 7.19 | 8425144206996
113791 | STH | 8130 Te Igual H 2" | 41.63 | 8425144211730
113816 | STH | Manguito H-H 1/2" | 2.422 | 8425144211907
113817 | STH | Manguito H-H 3/4" | 3.308 | 8425144211914
113818 | STH | Manguito H-H 1" | 5.449 | 8425144211921
113819 | STH | Manguito H-H 1 1/4" | 8.152 | 8425144211938
950081 | STH | Expositor Pared Multistandard | 103.04 | 8425144274001
950082 | STH | Expositor Pared POLYSTH | 127.3 | 8425144274018
950092 | STH | Expositor Pared Plus PPSU | 103.04 | 8425144276180
B12000 | STH | Brico 62 Racor Marsella M-H 3/8" Bolsa 1 ud. | 1.4 | 8425144166467
B12001 | STH | Brico 62 Racor Marsella M-H 1/2" Bolsa 2 uds. | 3.611 | 8425144166474
B12002 | STH | Brico 62 Racor Marsella M-H 3/4" Bolsa 1 ud. | 2.758 | 8425144166481
B12003 | STH | Brico 8280 Contra Rosca M-M 3/8" Bolsa 1 ud. | 1.479 | 8425144166498
B12004 | STH | Brico 8280 Contra Rosca M-M 1/2" Bolsa 2 uds. | 3.146 | 8425144166504
B12005 | STH | Brico 8280 Contra Rosca M-M 3/4" Bolsa 1 ud. | 2.893 | 8425144166511
B12006 | STH | Brico 8280 Contra Rosca M-M 1" Bolsa 1 ud. | 5.25 | 8425144166528
B12008 | STH | Brico 8245 Enlace Reducido M-M 3/8"-1/2" Bolsa 2 uds. | 3.492 | 8425144166542
B12009 | STH | Brico 8245 Enlace Reducido M-M 1/2" - 3/4" Bolsa 1 ud. | 2.665 | 8425144166559
B12010 | STH | Brico 8245 Enlace Reducido M-M 3/4" - 1" Bolsa 1 ud. | 4.558 | 8425144166566
B12014 | STH | Brico 8243 Reducción Hexagonal M-H 1/2" - 3/8" Bolsa 2 uds. | 3.425 | 8425144166603
B12015 | STH | Brico 8243 Reducción Hexagonal M-H 3/4" - 1/2" Bolsa 2 uds. | 4.772 | 8425144166610
B12024 | STH | Brico 8092 Codo 90º M-H 1/2" Bolsa 1 ud. | 3.905 | 8425144166702
B12025 | STH | Brico 8092 Codo 90º M-H 3/4" Bolsa 1 ud. | 6.373 | 8425144166719
B12026 | STH | Brico 8092 Codo 90º M-H 1" Bolsa 1 ud. | 10.77 | 8425144166726
B12028 | STH | Brico 8090 Codo 90º H-H 1/2" Bolsa 1 ud. | 3.877 | 8425144166740
B12029 | STH | Brico 8090 Codo 90º H-H 3/4" Bolsa 1 ud. | 5.479 | 8425144166757
B12030 | STH | Brico 8090 Codo 90º H-H 1" Bolsa 1 ud. | 10.33 | 8425144166764
B12031 | STH | Brico 8130 Te Igual H 3/8" Bolsa 1 ud. | 3.718 | 8425144166771
B12032 | STH | Brico 8130 Te Igual H 1/2" Bolsa 2 uds. | 10.316 | 8425144166788
B12033 | STH | Brico 8130 Te Igual H 3/4" Bolsa 1 ud. | 6.997 | 8425144166795
B12034 | STH | Brico 8130 Te Igual H 1" Bolsa 1 ud. | 12.727 | 8425144166801
B12038 | STH | Brico 8292 Tapón M 3/8" Bolsa 1 ud. | 1.173 | 8425144166849
B12039 | STH | Brico 8292 Tapón M 1/2" Bolsa 1 ud. | 2.665 | 8425144166856
B12040 | STH | Brico 8292 Tapón M 3/4" Bolsa 1 ud. | 2.119 | 8425144166863
B12041 | STH | Brico 8300 Tapón H 3/8" Bolsa 2 uds. | 1.932 | 8425144166870
B12043 | STH | Brico L90G CU Codo 90º H-H Ø15 - 1/2" Bolsa 2 uds. | 5.904 | 8425144166894
B12044 | STH | Brico L90G CU Codo 90º H-H Ø18 - 1/2" Bolsa 2 uds. | 8.744 | 8425144166900
B12046 | STH | Brico L90G CU Codo 90º H-H Ø22 - 3/4" Bolsa 1 ud. | 8.276 | 8425144166924
B12048 | STH | Brico L 130G CU Te Rosca Hembra Ø15 - 1/2" - Ø15 Bolsa 1 ud. | 4.013 | 8425144166948
B12049 | STH | Brico L 130G CU Te Rosca Hembra Ø18 - 1/2" - Ø18 Bolsa 1 ud. | 6.049 | 8425144166955
B12058 | STH | Brico 471G CU Codo Placa Fijación H-H Ø15 - 1/2" Bolsa 1 ud. | 4.359 | 8425144167044
B12076 | STH | Brico 8300 Tapón H 1/2" Bolsa 1 ud. | 1.186 | 8425144189671
B12077 | STH | Brico 8300 Tapón H 3/4" Bolsa 1 ud. | 1.785 | 8425144189688
B12078 | STH | Brico 8300 Tapón H 1" Bolsa 1 ud. | 2.811 | 8425144189695
C071010 | STH | 5001 Curva 90º M-H - Ø10 | 1.151 | 8425144272700
C071064 | STH | 5001 Curva 90º M-H - Ø64 | 69.077 | 8425144272717
C072064 | STH | 5002A Curva 90º H-H - Ø64 | 69.077 | 8425144272724
C080010 | STH | 5040 Curva 45º M-H - Ø10 | 3.051 | 8425144272731
C080064 | STH | 5040 Curva 45º M-H - Ø64 | 63.32 | 8425144272748
C081010 | STH | 5041 Curva 45º H-H - Ø10 | 1.151 | 8425144272755
C081064 | STH | 5041 Curva 45º H-H - Ø64 | 81.166 | 8425144272762
C086016 | STH | 5086 Puente Salvatubos M-H - Ø16 | 10.164 | 8425144272779
C090008 | STH | 5090 Codo 90º H-H - Ø8 | 0.748 | 8425144272786
C090064 | STH | 5090 Codo 90º H-H - Ø64 | 51.808 | 8425144272793
C130008 | STH | 5130 Te Igual H - Ø8 | 1.267 | 8425144272809
C130064 | STH | 5130 Te Igual H - Ø64 | 86.346 | 8425144272816
C131253 | STH | 5130R Te Reducida H - Ø12 - Ø15 - Ø12 | 2.994 | 8425144272823
C131434 | STH | 5130R Te Reducida H - Ø14 - Ø12 - Ø14 | 2.371 | 8425144272830
C131553 | STH | 5130R Te Reducida H - Ø15 - Ø15 - Ø12 | 3.454 | 8425144272847
C131595 | STH | 5130R Te Reducida H - Ø15 - Ø22 - Ø15 | 8.059 | 8425144272854
C131636 | STH | 5130R Te Reducida H - Ø16-Ø12-Ø16 | 3.281 | 8425144272861
C131646 | STH | 5130R Te Reducida H - Ø16 - Ø14 - Ø16 | 2.177 | 8425144272878
C131895 | STH | 5130R Te Reducida H - Ø18 - Ø22 - Ø15 | 9.787 | 8425144272885
C132269 | STH | 5130R Te Reducida H - Ø22 - Ø16 - Ø22 | 5.02 | 8425144272892
C132299 | STH | 5130R Te Reducida H - Ø22 - Ø28 - Ø22 | 17.599 | 8425144272908
C132840 | STH | 5130R Te Reducida H - Ø28 - Ø12 - Ø28 | 6.908 | 8425144272915
C132855 | STH | 5130R Te Reducida H - Ø28 - Ø15 - Ø15 | 12.664 | 8425144272922
C132859 | STH | 5130R Te Reducida H - Ø28-Ø15-Ø22 | 13.815 | 8425144272939
C132920 | STH | 5130R Te Reducida H - Ø28 - Ø35 - Ø28 | 23.026 | 8425144272946
C133561 | STH | 5130R Te Reducida H - Ø35 - Ø15 - Ø35 | 21.874 | 8425144272953
C133599 | STH | 5130R Te Reducida H - Ø35 - Ø22 - Ø22 | 21.874 | 8425144272960
C133600 | STH | 5130R Te Reducida H - Ø35 - Ø22 - Ø28 | 23.026 | 8425144272977
C133610 | STH | 5130R Te Reducida H - Ø35 - Ø28 - Ø28 | 27.631 | 8425144272984
C133619 | STH | 5130R Te Reducida H - Ø35-Ø35-Ø22 | 23.026 | 8425144272991
C133620 | STH | 5130R Te Reducida H - Ø35-Ø35-Ø28 | 24.177 | 8425144273004
C134263 | STH | 5130R Te Reducida H - Ø42-Ø15-Ø42 | 40.295 | 8425144273011
C134303 | STH | 5130R Te Reducida H - Ø42-Ø22-Ø42 | 43.749 | 8425144273028
C134311 | STH | 5130R Te Reducida H - Ø42-Ø28-Ø35 | 40.295 | 8425144273035
C134321 | STH | 5130R Te Reducida H - Ø42-Ø35-Ø35 | 51.808 | 8425144273042
C134323 | STH | 5130R Te Reducida H - Ø42-Ø35-Ø42 | 55.261 | 8425144273059
C135505 | STH | 5130R Te Reducida H - Ø54-Ø22-Ø54 | 51.808 | 8425144273066
C135515 | STH | 5130R Te Reducida H -Ø54-Ø28-Ø54 | 57.564 | 8425144273073
C135525 | STH | 5130R Te Reducida H - Ø54-Ø35-Ø54 | 63.32 | 8425144273080
C135545 | STH | 5130R Te Reducida H - Ø54-Ø42-Ø54 | 80.532 | 8425144273097
C240108 | STH | 5240 Reducción H-H - Ø10-Ø8 | 2.303 | 8425144273103
C240128 | STH | 5240 Reducción H-H - Ø12-Ø8 | 2.533 | 8425144273110
C240150 | STH | 5240 Reducción H-H - Ø14-Ø10 | 2.418 | 8425144273127
C240232 | STH | 5240 Reducción H-H - Ø22-Ø12 | 7.363 | 8425144273134
C240234 | STH | 5240 Reducción H-H - Ø22-Ø14 | 2.879 | 8425144273141
C240296 | STH | 5240 Reducción H-H - Ø28-Ø16 | 7.484 | 8425144273158
C240368 | STH | 5240 Reducción H-H - Ø35-Ø18 | 13.815 | 8425144273165
C240442 | STH | 5240 Reducción H-H - Ø42-Ø22 | 23.026 | 8425144273172
C240562 | STH | 5240 Reducción H-H - Ø54-Ø22 | 27.631 | 8425144273189
C240568 | STH | 5240 Reducción H-H - Ø54-Ø28 | 29.933 | 8425144273196
C240575 | STH | 5240 Reducción H-H - Ø54-Ø35 | 32.236 | 8425144273202
C240582 | STH | 5240 Reducción H-H - Ø54-Ø42 | 34.538 | 8425144273219
C240694 | STH | 5240 Reducción H-H - Ø64-Ø54 | 51.808 | 8425144273226
C242128 | STH | 5243 Reducción M-H - Ø12 - Ø8 | 2.303 | 8425144273233
C242172 | STH | 5243 Reducción M-H -Ø16-Ø12 | 1.728 | 8425144273240
C242234 | STH | 5243 Reducción M-H - Ø22-Ø14 | 2.394 | 8425144273257
C242292 | STH | 5243 Reducción M-H - Ø28-Ø12 | 6.908 | 8425144273264
C242296 | STH | 5243 Reducción M-H - Ø28-Ø16 | 7.484 | 8425144273271
C242365 | STH | 5243 Reducción M-H - Ø35-Ø15 | 12.664 | 8425144273288
C242368 | STH | 5243 Reducción M-H - Ø35-Ø18 | 13.241 | 8425144273295
C242435 | STH | 5243 Reducción M-H - Ø42-Ø15 | 25.328 | 8425144273301
C242438 | STH | 5243 Reducción M-H - Ø42-Ø18 | 26.479 | 8425144273318
C242564 | STH | 5243 Reducción M-H - Ø54-Ø22 | 40.295 | 8425144273325
C242685 | STH | 5243 Reducción M-H - Ø64-Ø35 | 51.808 | 8425144273332
C242686 | STH | 5243 Reducción M-H - Ø64-Ø42 | 57.564 | 8425144273349
C242694 | STH | 5243 Reducción M-H - Ø64-Ø54 | 65.205 | 8425144273356
C280008 | STH | 5270 Manguito H-H - Ø8 | 0.54 | 8425144275695
C280064 | STH | 5270 Manguito H-H - Ø64 | 21.6 | 8425144275701
C44200 | STHPEX | Tubo PE-Xa Rollo 120 Metros - Ø16x1,8 | 227.23 | 8425144139867
C44201 | STHPEX | Tubo PE-Xa Rollo 120 Metros - Ø20x1,9 | 306.23 | 8425144139874
C44202 | STHPEX | Tubo PE-Xa Rollo 50 Metros - Ø25x2,3 | 189.5 | 8425144139881
C44250 | STHPEX | Tubo PE-Xa Barra 5 Metros - Ø16x1,8 | 8.44 | 8425144139942
C44251 | STHPEX | Tubo PE-Xa Barra 5 Metros - Ø20x1,9 | 12.75 | 8425144139959
C44252 | STHPEX | Tubo PE-Xa Barra 5 Metros - Ø25x2,3 | 18.97 | 8425144139966
C44253 | STHPEX | Tubo PE-Xa Barra 5 Metros - Ø32x2,9 | 37.42 | 8425144139973
C63150 | STH | MB36 Muelle Curva Tubo Interior Multicapa - Ø16x2 | 33.75 | 8425144274070
C63152 | STH | MB36 Muelle Curva Tubo Interior Multicapa - Ø20x2 | 41.13 | 8425144274063
C63153 | STH | MB36 Muelle Curva Tubo Interior Multicapa - Ø25x2,5 y Ø26x3 | 41.13 | 8425144121282
C63300 | STH | 8530 Borax Bote 100 Grs. | 19.12 | 8425144274056
C63304 | STH | 8533 Lana de Acero (Bolsa de 12 Madejas) | 12.11 | 8425144274049
C63308 | STH | Bote Decapante 100g | 10.28 | 8429208312111
C87202 | STH | Purgador De Boya En Columna Con Clapeta - 3/8" | 22.2 | 8425144274032
CV2155 | STH | Válvula Seguridad 1/2" M-H (3 bar) Con Manómetro | 37.32 | 8425144131311
CV2159 | STH | Válvula Seguridad 1/2" M-H (7 bar) | 12.18 | 8425144131335
CV2160 | STH | Válvula Seguridad 3/4" M-H (7 bar) | 19.7 | 8425144131342
F071012 | STH | 5001 Curva 90º M-H - Ø12 | 1.51 | 8425144249047
F071014 | STH | 5001 Curva 90º M-H - Ø14 | 1.387 | 8425144250821
F071015 | STH | 5001 Curva 90º M-H - Ø15 | 1.203 | 8425144245032
F071016 | STH | 5001 Curva 90º M-H - Ø16 | 1.466 | 8425144250838
F071018 | STH | 5001 Curva 90º M-H - Ø18 | 1.853 | 8425144249054
F071022 | STH | 5001 Curva 90º M-H - Ø22 | 2.583 | 8425144249061
F071028 | STH | 5001 Curva 90º M-H - Ø28 | 7.149 | 8425144249078
F071035 | STH | 5001 Curva 90º M-H - Ø35 | 21.054 | 8425144249085
F071042 | STH | 5001 Curva 90º M-H - Ø42 | 31.6 | 8425144250845
F071054 | STH | 5001 Curva 90º M-H - Ø54 | 57.789 | 8425144250852
F072010 | STH | 5002 Curva 90º H-H - Ø10 | 1.915 | 8425144249092
F072012 | STH | 5002A Curva 90º H-H - Ø12 | 0.854 | 8425144245049
F072014 | STH | 5002 Curva 90º H-H - Ø14 | 1.426 | 8425144249108
F072015 | STH | 5002A Curva 90º H-H - Ø15 | 1.161 | 8425144245056
F072016 | STH | 5002 Curva 90º H-H - Ø16 | 1.365 | 8425144249115
F072018 | STH | 5002A Curva 90º H-H - Ø18 | 1.669 | 8425144245063
F072022 | STH | 5002A Curva 90º H-H - Ø22 | 2.583 | 8425144245070
F072028 | STH | 5002 Curva 90º H-H - Ø28 | 4.175 | 8425144249122
F072035 | STH | 5002 Curva 90º H-H - Ø35 | 11.546 | 8425144249139
F072042 | STH | 5002 Curva 90º H-H - Ø42 | 15.965 | 8425144249146
F072054 | STH | 5002 Curva 90º H-H - Ø54 | 44.351 | 8425144250869
F080012 | STH | 5040 Curva 45º M-H - Ø12 | 2.179 | 8425144249153
F080014 | STH | 5040 Curva 45º M-H - Ø14 | 1.833 | 8425144250494
F080015 | STH | 5040 Curva 45º M-H - Ø15 | 0.977 | 8425144245087
F080016 | STH | 5040 Curva 45º M-H - Ø16 | 2.343 | 8425144250500
F080018 | STH | 5040 Curva 45º M-H - Ø18 | 2.322 | 8425144245094
F080022 | STH | 5040 Curva 45º M-H - Ø22 | 2.262 | 8425144249160
F080028 | STH | 5040 Curva 45º M-H - Ø28 | 4.785 | 8425144249177
F080035 | STH | 5040 Curva 45º M-H - Ø35 | 18.06 | 8425144249184
F080042 | STH | 5040 Curva 45º M-H - Ø42 | 31.54 | 8425144250517
F080054 | STH | 5040 Curva 45º M-H - Ø54 | 51.883 | 8425144250524
F081012 | STH | 5041 Curva 45º H-H - Ø12 | 3.175 | 8425144249191
F081014 | STH | 5041 Curva 45º H-H - Ø14 | 1.527 | 8425144249207
F081015 | STH | 5041 Curva 45º H-H - Ø15 | 1.059 | 8425144245100
F081016 | STH | 5041 Curva 45º H-H - Ø16 | 1.691 | 8425144249214
F081018 | STH | 5041 Curva 45º H-H - Ø18 | 2.262 | 8425144245117
F081022 | STH | 5041 Curva 45º H-H - Ø22 | 2.607 | 8425144245124
F081028 | STH | 5041 Curva 45º H-H - Ø28 | 4.684 | 8425144249221
F081035 | STH | 5041 Curva 45º H-H - Ø35 | 16.391 | 8425144249238
F081042 | STH | 5041 Curva 45º H-H - Ø42 | 28.854 | 8425144249245
F081054 | STH | 5041 Curva 45º H-H - Ø54 | 51.883 | 8425144250531
F085012 | STH | 5085 Puente Salvatubos H-H - Ø12 | 4.553 | 8425144250548
F085015 | STH | 5085 Puente Salvatubos H-H - Ø15 | 5.619 | 8425144249252
F085018 | STH | 5085 Puente Salvatubos H-H - Ø18 | 15.15 | 8425144249269
F085022 | STH | 5085 Puente Salvatubos H-H - Ø22 | 20.302 | 8425144249276
F086015 | STH | 5086 Puente Salvatubos M-H - Ø15 | 5.131 | 8425144249283
F086018 | STH | 5086 Puente Salvatubos M-H - Ø18 | 12.585 | 8425144249290
F086022 | STH | 5086 Puente Salvatubos M-H - Ø22 | 17.595 | 8425144249306
F090010 | STH | 5090 Codo 90º H-H - Ø10 | 2.483 | 8425144249313
F090012 | STH | 5090 Codo 90º H-H - Ø12 | 0.854 | 8425144245131
F090014 | STH | 5090 Codo 90º H-H - Ø14 | 1.059 | 8425144249320
F090015 | STH | 5090 Codo 90º H-H - Ø15 | 0.854 | 8425144243311
F090016 | STH | 5090 Codo 90º H-H - Ø16 | 1.326 | 8425144249337
F090018 | STH | 5090 Codo 90º H-H - Ø18 | 1.261 | 8425144243489
F090022 | STH | 5090 Codo 90º H-H - Ø22 | 2.097 | 8425144243496
F090028 | STH | 5090 Codo 90º H-H - Ø28 | 3.483 | 8425144245148
F090035 | STH | 5090 Codo 90º H-H - Ø35 | 14.07 | 8425144249344
F090042 | STH | 5090 Codo 90º H-H - Ø42 | 23.05 | 8425144249351
F090054 | STH | 5090 Codo 90º H-H - Ø54 | 43.104 | 8425144249368
F092010 | STH | 5092 Codo 90º M-H - Ø10 | 3.909 | 8425144250555
F092012 | STH | 5092 Codo 90º M-H - Ø12 | 1.853 | 8425144249375
F092014 | STH | 5092 Codo 90º M-H - Ø14 | 1.225 | 8425144249382
F092015 | STH | 5092 Codo 90º M-H - Ø15 | 0.934 | 8425144245155
F092016 | STH | 5092 Codo 90º M-H - Ø16 | 1.466 | 8425144249399
F092018 | STH | 5092 Codo 90º M-H - Ø18 | 2.035 | 8425144245162
F092022 | STH | 5092 Codo 90º M-H - Ø22 | 3.158 | 8425144245179
F092028 | STH | 5092 Codo 90º M-H - Ø28 | 5.579 | 8425144249405
F092035 | STH | 5092 Codo 90º M-H - Ø35 | 22.136 | 8425144249412
F092042 | STH | 5092 Codo 90º M-H - Ø42 | 31.4 | 8425144249429
F092054 | STH | 5092 Codo 90º M-H - Ø54 | 59.966 | 8425144250562
F130010 | STH | 5130 Te Igual H - Ø10 | 3.745 | 8425144249436
F130012 | STH | 5130 Te Igual H - Ø12 | 1.567 | 8425144249443
F130014 | STH | 5130 Te Igual H - Ø14 | 1.547 | 8425144249450
F130015 | STH | 5130 Te Igual H - Ø15 | 1.344 | 8425144243502
F130016 | STH | 5130 Te Igual H - Ø16 | 1.77 | 8425144249467
F130018 | STH | 5130 Te Igual H - Ø18 | 2.668 | 8425144245186
F130022 | STH | 5130 Te Igual H - Ø22 | 3.991 | 8425144245193
F130028 | STH | 5130 Te Igual H - Ø28 | 7.29 | 8425144249474
F130035 | STH | 5130 Te Igual H - Ø35 | 21.155 | 8425144249481
F130042 | STH | 5130 Te Igual H - Ø42 | 39.726 | 8425144249498
F130054 | STH | 5130 Te Igual H - Ø54 | 66.218 | 8425144249504
F131533 | STH | 5130R Te Reducida H - Ø15 - Ø12 - Ø12 | 6.128 | 8425144249511
F131535 | STH | 5130R Te Reducida H - Ø15 - Ø12 - Ø15 | 3.012 | 8425144249528
F131575 | STH | 5130R Te Reducida H - Ø15 - Ø18 - Ø15 | 7.556 | 8425144249535
F131837 | STH | 5130R Te Reducida H - Ø18 - Ø12 - Ø18 | 5.274 | 8425144249542
F131847 | STH | 5130R Te Reducida H - Ø18 - Ø14 - Ø18 | 3.239 | 8425144250876
F131855 | STH | 5130R Te Reducida H - Ø18 - Ø15 - Ø15 | 3.666 | 8425144249559
F131857 | STH | 5130R Te Reducida H - Ø18 - Ø15 - Ø18 | 2.219 | 8425144245209
F131875 | STH | 5130R Te Reducida H - Ø18 - Ø18 - Ø15 | 4.48 | 8425144249566
F131897 | STH | 5130R Te Reducida H - Ø18 - Ø22 - Ø18 | 10.346 | 8425144250883
F132239 | STH | 5130R Te Reducida H - Ø22 - Ø12 - Ø22 | 11.283 | 8425144249573
F132249 | STH | 5130R Te Reducida H - Ø22 - Ø14 - Ø22 | 5.639 | 8425144250890
F132255 | STH | 5130R Te Reducida H - Ø22 - Ø15 - Ø15 | 6.636 | 8425144249580
F132257 | STH | 5130R Te Reducida H - Ø22 - Ø15 - Ø18 | 7.352 | 8425144249597
F132259 | STH | 5130R Te Reducida H - Ø22 - Ø15 - Ø22 | 3.158 | 8425144249603
F132277 | STH | 5130R Te Reducida H - Ø22 - Ø18 - Ø18 | 7.86 | 8425144249610
F132279 | STH | 5130R Te Reducida H - Ø22 - Ø18 - Ø22 | 4.824 | 8425144249627
F132295 | STH | 5130R Te Reducida H - Ø22 - Ø22 - Ø15 | 10.058 | 8425144249634
F132297 | STH | 5130R Te Reducida H - Ø22 - Ø22 - Ø18 | 11.911 | 8425144249641
F132860 | STH | 5130R Te Reducida H - Ø28 - Ø15 - Ø28 | 7.352 | 8425144249658
F132880 | STH | 5130R Te Reducida H - Ø28 - Ø18 - Ø28 | 12.95 | 8425144249665
F132899 | STH | 5130R Te Reducida H - Ø28 - Ø22 - Ø22 | 15.209 | 8425144250906
F132900 | STH | 5130R Te Reducida H - Ø28 - Ø22 - Ø28 | 8.207 | 8425144249672
F132905 | STH | 5130R Te Reducida H - Ø28 - Ø28 - Ø15 | 29.507 | 8425144250913
F132907 | STH | 5130R Te Reducida H - Ø28 - Ø28 - Ø18 | 25.493 | 8425144250920
F132909 | STH | 5130R Te Reducida H - Ø28 - Ø28 - Ø22 | 20.097 | 8425144250937
F133581 | STH | 5130R Te Reducida H - Ø35 - Ø18 - Ø35 | 36.613 | 8425144250944
F133601 | STH | 5130R Te Reducida H - Ø35 - Ø22 - Ø35 | 23.599 | 8425144249689
F133615 | STH | 5130R Te Reducida H - Ø35 - Ø28 - Ø35 | 33.678 | 8425144250951
F134313 | STH | 5130R Te Reducida H - Ø42 - Ø28 - Ø42 | 57.442 | 8425144250968
F240130 | STH | 5240 Reducción H-H - Ø12 - Ø10 | 2.932 | 8425144249696
F240152 | STH | 5240 Reducción H-H - Ø14 - Ø12 | 1.407 | 8425144250579
F240162 | STH | 5240 Reducción H-H - Ø15 - Ø12 | 1.607 | 8425144249702
F240164 | STH | 5240 Reducción H-H - Ø15 - Ø14 | 1.833 | 8425144249719
F240172 | STH | 5240 Reducción H-H - Ø16 - Ø12 | 1.75 | 8425144250586
F240174 | STH | 5240 Reducción H-H - Ø16 - Ø14 | 1.407 | 8425144250593
F240175 | STH | 5240 Reducción H-H - Ø16 - Ø15 | 2.829 | 8425144249726
F240192 | STH | 5240 Reducción H-H - Ø18 - Ø12 | 3.85 | 8425144250609
F240194 | STH | 5240 Reducción H-H - Ø18 - Ø14 | 2.3 | 8425144250616
F240195 | STH | 5240 Reducción H-H - Ø18 - Ø15 | 1.344 | 8425144245216
F240196 | STH | 5240 Reducción H-H - Ø18 - Ø16 | 2.384 | 8425144249733
F240235 | STH | 5240 Reducción H-H - Ø22 - Ø15 | 3.666 | 8425144249740
F240236 | STH | 5240 Reducción H-H - Ø22 - Ø16 | 3.767 | 8425144250623
F240238 | STH | 5240 Reducción H-H - Ø22 - Ø18 | 2.507 | 8425144249757
F240295 | STH | 5240 Reducción H-H - Ø28 - Ø15 | 8.106 | 8425144250630
F240298 | STH | 5240 Reducción H-H - Ø28 - Ø18 | 7.901 | 8425144249764
F240302 | STH | 5240 Reducción H-H - Ø28 - Ø22 | 3.909 | 8425144249771
F240372 | STH | 5240 Reducción H-H - Ø35 - Ø22 | 15.677 | 8425144250647
F240378 | STH | 5240 Reducción H-H - Ø35 - Ø28 | 19.262 | 8425144249788
F240448 | STH | 5240 Reducción H-H - Ø42 - Ø28 | 27.61 | 8425144250654
F240455 | STH | 5240 Reducción H-H - Ø42 - Ø35 | 21.603 | 8425144250661
F242130 | STH | 5243 Reducción M-H - Ø12 - Ø10 | 2.466 | 8425144249795
F242152 | STH | 5243 Reducción M-H - Ø14 - Ø12 | 1.059 | 8425144250678
F242160 | STH | 5243 Reducción M-H - Ø15 - Ø10 | 2.709 | 8425144250685
F242162 | STH | 5243 Reducción M-H - Ø15 - Ø12 | 1.142 | 8425144249801
F242164 | STH | 5243 Reducción M-H - Ø15 - Ø14 | 2.525 | 8425144249818
F242174 | STH | 5243 Reducción M-H - Ø16 - Ø14 | 1.142 | 8425144250692
F242175 | STH | 5243 Reducción M-H - Ø16 - Ø15 | 2.507 | 8425144249825
F242192 | STH | 5243 Reducción M-H - Ø18 - Ø12 | 2.851 | 8425144249832
F242194 | STH | 5243 Reducción M-H - Ø18 - Ø14 | 1.77 | 8425144250708
F242195 | STH | 5243 Reducción M-H - Ø18 - Ø15 | 0.977 | 8425144245223
F242196 | STH | 5243 Reducción M-H - Ø18 - Ø16 | 1.833 | 8425144249849
F242232 | STH | 5243 Reducción M-H - Ø22 - Ø12 | 6.556 | 8425144250715
F242235 | STH | 5243 Reducción M-H - Ø22 - Ø15 | 1.81 | 8425144249856
F242236 | STH | 5243 Reducción M-H - Ø22 - Ø16 | 2.262 | 8425144250722
F242238 | STH | 5243 Reducción M-H - Ø22 - Ø18 | 1.833 | 8425144245230
F242295 | STH | 5243 Reducción M-H - Ø28 - Ø15 | 6.802 | 8425144249863
F242298 | STH | 5243 Reducción M-H - Ø28 - Ø18 | 7.495 | 8425144249870
F242302 | STH | 5243 Reducción M-H - Ø28 - Ø22 | 3.093 | 8425144249887
F242372 | STH | 5243 Reducción M-H - Ø35 - Ø22 | 15.435 | 8425144249894
F242378 | STH | 5243 Reducción M-H - Ø35 - Ø28 | 10.221 | 8425144249900
F242442 | STH | 5243 Reducción M-H - Ø42 - Ø22 | 27.651 | 8425144250739
F242448 | STH | 5243 Reducción M-H - Ø42 - Ø28 | 30.015 | 8425144250746
F242455 | STH | 5243 Reducción M-H - Ø42 - Ø35 | 18.446 | 8425144249917
F242568 | STH | 5243 Reducción M-H - Ø54 - Ø28 | 47.2 | 8425144250753
F242575 | STH | 5243 Reducción M-H - Ø54 - Ø35 | 42.434 | 8425144250760
F242582 | STH | 5243 Reducción M-H - Ø54 - Ø42 | 34.474 | 8425144250777
F280010 | STH | 5270 Manguito H-H - Ø10 | 0.691 | 8425144251774
F280012 | STH | 5270 Manguito H-H - Ø12 | 0.582 | 8425144251781
F280014 | STH | 5270 Manguito H-H - Ø14 | 0.644 | 8425144251798
F280015 | STH | 5270 Manguito H-H - Ø15 | 0.535 | 8425144251804
F280016 | STH | 5270 Manguito H-H - Ø16 | 0.735 | 8425144251811
F280018 | STH | 5270 Manguito H-H - Ø18 | 0.822 | 8425144251828
F280022 | STH | 5270 Manguito H-H - Ø22 | 1.338 | 8425144251835
F280028 | STH | 5270 Manguito H-H - Ø28 | 2.428 | 8425144251842
F280035 | STH | 5270 Manguito H-H - Ø35 | 6.015 | 8425144251859
F280042 | STH | 5270 Manguito H-H - Ø42 | 11.491 | 8425144251866
F280054 | STH | 5270 Manguito H-H - Ø54 | 19.132 | 8425144251873
F301010 | STH | 5301 Tapón H - Ø10 | 3.339 | 8425144250784
F301012 | STH | 5301 Tapón H - Ø12 | 2.709 | 8425144249993
F301014 | STH | 5301 Tapón H - Ø14 | 2.973 | 8425144250005
F301015 | STH | 5301 Tapón H - Ø15 | 1.407 | 8425144245261
F301016 | STH | 5301 Tapón H - Ø16 | 3.277 | 8425144250012
F301018 | STH | 5301 Tapón H - Ø18 | 1.731 | 8425144245278
F301022 | STH | 5301 Tapón H - Ø22 | 2.952 | 8425144250029
F301028 | STH | 5301 Tapón H - Ø28 | 5.619 | 8425144250036
F301035 | STH | 5301 Tapón H - Ø35 | 15.129 | 8425144250791
F301042 | STH | 5301 Tapón H - Ø42 | 26.715 | 8425144250807
F301054 | STH | 5301 Tapón H - Ø54 | 37.222 | 8425144250814
F60131 | POLYSTH | Manguito Roscado M PB-Latón - Ø22 - 1/2" | 11.08 | 8425144116165
F60132 | POLYSTH | PB4315 Manguito Roscado M PB-Latón - Ø15 - 1/2" | 8.2 | 8425144601326
F60133 | POLYSTH | PB4322 Manguito Roscado M PB-Latón - Ø22 - 3/4" | 9.71 | 8425144601333
F60134 | POLYSTH | PB4328 Manguito Roscado M PB-Latón - Ø28 - 1" | 14.7 | 8425144601340
F60137 | POLYSTH | Manguito Roscado M PB-Latón - Ø28 - 3/4" | 12.62 | 8425144601371
F60142 | POLYSTH | PB4415 Manguito Roscado H PB-Latón - Ø15 - 1/2" | 9.27 | 8425144601425
F60143 | POLYSTH | Manguito Roscado H PB-Latón - Ø22 - 1/2" | 12.44 | 8425144116172
F60144 | POLYSTH | PB4422 Manguito Roscado H PB-Latón - Ø22 - 3/4" | 11.44 | 8425144601449
F60145 | POLYSTH | PB4428 Manguito Roscado H PB-Latón - Ø28 - 1" | 15.07 | 8425144601456
F60202 | POLYSTH | PB7415 Llave Control Empotrar - Ø15 | 34.01 | 8425144602026
F60203 | POLYSTH | PB7422 Llave Control Empotrar - Ø22 | 42.54 | 8425144602033
F60204 | POLYSTH | PB7515 Llave Control Empotrar Regulación Oculta - Ø15 | 32.57 | 8425144602040
F60205 | POLYSTH | PB7522 Llave Control Empotrar Regulación Oculta - Ø22 | 40.93 | 8425144602057
F60240 | POLYSTH | Codo 90º Fijación PB-Latón H - Ø15 - 1/2" | 10.51 | 8425144602408
F60241 | POLYSTH | Codo 90º Fijación PB-Latón H - Ø22 - 1/2" | 12.55 | 8425144602415
F60245 | POLYSTH | PB1315 Codo Placa PB-Latón H - Ø15 - 1/2" | 12.14 | 8425144602453
F60246 | POLYSTH | PB132212 Codo Placa PB-Latón H - Ø22 - 1/2" | 16.13 | 8425144602460
F60247 | POLYSTH | PB3015 Codo 90º PB-Latón H - Ø15 - 1/2" | 10.51 | 8425144602477
F60248 | POLYSTH | PB302212 Codo 90º PB-Latón H - Ø22 - 1/2" | 12.55 | 8425144602484
F60249 | POLYSTH | PB3022 Codo 90º PB-Latón H - Ø22 - 3/4" | 12.94 | 8425144602491
F60252 | POLYSTH | PB2915 Te Roscada H Latón - Ø15-1/2"-Ø15 | 14.74 | 8425144602521
F60253 | POLYSTH | PB292212 Te Roscada H Latón - Ø22-1/2"-Ø22 | 16.35 | 8425144602538
F60263 | POLYSTH | PB9515 Kit Arandela - Ø15 | 2.46 | 8425144602637
F60264 | POLYSTH | PB9522 Kit Arandela - Ø22 | 2.66 | 8425144602644
F60265 | POLYSTH | PB9528 Kit Arandela - Ø28 | 4.17 | 8425144602651
F60310 | POLYSTH | PB3028 Codo 90º PB-Latón H - Ø28 - 1" | 22.89 | 8425144603108
F60396 | POLYSTH | Soporte Distanciador Para Codos Fijación M5 | 1.23 | 8425144603962
F60400 | POLYSTH | Válvula Esfera Boston PB Palanca - Ø15 | 26.86 | 8425144604006
F60402 | POLYSTH | Válvula Esfera Boston PB Palanca - Ø22 | 30.12 | 8425144604020
F60410 | POLYSTH | Válvula Esfera Empotrar Kansas PB - Ø15 | 26.85 | 8425144604105
F60412 | POLYSTH | Válvula Esfera Empotrar Kansas PB - Ø22 | 29.96 | 8425144604129
F60450 | POLYSTH | Manguito Metálico Para Transición M-M - Ø15 - 1/2" | 5.32 | 8425144604501
F60470 | POLYSTH | Codo 90º PB-Latón M - Ø15 - 1/2" | 9.67 | 8425144127857
F60471 | POLYSTH | Codo 90º PB-Latón M - Ø22 - 3/4" | 13.02 | 8425144127864
F61009B | POLYSTH | PB215B Tiras Con Barrera PB Ø15x1,7- 2 Metros E/U | 8.93 | 8425144185895
F61010B | POLYSTH | PB222B Tiras Con Barrera PB Ø22x2- 2 Metros E/U | 15.09 | 8425144185918
F62500 | EASYSTH | Manguito Union Ø16 PPSU | 1.51 | 8425144282839
F62501 | EASYSTH | Manguito Unión Ø20 PPSU | 2.01 | 8425144282846
F62502 | EASYSTH | Manguito Unión Ø25 PPSU | 4.13 | 8425144282853
F62503 | EASYSTH | Manguito Unión Ø32 PPSU | 7.42 | 8425144282860
F62504 | EASYSTH | Te Igual Ø16 | 3.5 | 8425144282877
F62505 | EASYSTH | Te Igual Ø20 | 4.03 | 8425144282884
F62506 | EASYSTH | Te Igual Ø25 | 9.12 | 8425144282891
F62507 | EASYSTH | Te Igual Ø32 | 13.78 | 8425144282907
F62508 | EASYSTH | CODO 90º Ø16 | 2.76 | 8425144282914
F62509 | EASYSTH | CODO 90º Ø20 | 3.39 | 8425144282921
F62510 | EASYSTH | CODO 90º Ø25 | 6.25 | 8425144282938
F62511 | EASYSTH | CODO 90º Ø32 | 9.86 | 8425144282945
F62512 | EASYSTH | Manguito Reducido Ø20xØ16 | 2.54 | 8425144283027
F62513 | EASYSTH | Manguito Reducido Ø25xØ20 | 3.82 | 8425144283041
F62514 | EASYSTH | Manguito Reducido Ø32xØ25 | 5.94 | 8425144283058
F62515 | EASYSTH | Te Reducida Ø20xØ16xØ16 | 4.45 | 8425144283072
F62516 | EASYSTH | Te Reducida Ø20xØ16xØ20 | 4.77 | 8425144283089
F62517 | EASYSTH | Te Reducida Ø20xØ20xØ16 | 4.77 | 8425144283096
F62518 | EASYSTH | Te Reducida Ø25xØ16xØ25 | 7 | 8425144283102
F62519 | EASYSTH | Te Reducida Ø25xØ20xØ20 | 6.57 | 8425144283119
F62520 | EASYSTH | Te Reducida Ø25xØ20xØ25 | 7.53 | 8425144283133
F62521 | EASYSTH | Te Reducida Ø25xØ25xØ20 | 8.16 | 8425144283140
F62522 | EASYSTH | Te Reducida Ø32xØ25xØ32 | 11.66 | 8425144283546
F62523 | EASYSTH | Cruz Ø20xØ20xØ16xØ16 PPSU | 6.68 | 8425144283553
F62524 | EASYSTH | Cruz Ø25xØ20xØ16xØ16 PPSU | 7.84 | 8425144283560
F62525 | EASYSTH | Distribuidor Ø20xØ20xØ16xØ16xØ16 PPSU | 8.06 | 8425144283577
F62526 | EASYSTH | Distribuidor Ø25xØ20xØ16xØ16xØ16 PPSU | 9.01 | 8425144283584
F63500 | EASYSTH | Conector PEX-Cobre ø16XØ15 | 3.71 | 8425144283164
F63501 | EASYSTH | Conector PEX-Cobre ø20XØ18 | 4.35 | 8425144283638
F63502 | EASYSTH | Manguito Unión Ø16 | 2.65 | 8425144283591
F63503 | EASYSTH | Manguito Unión Ø20 | 3.6 | 8425144283607
F63504 | EASYSTH | Manguito Unión Ø25 | 6.25 | 8425144283614
F63505 | EASYSTH | Manguito Unión Ø32 | 9.65 | 8425144283621
F63506 | EASYSTH | Conexión Tuerca Loca Ø16x½" | 4.03 | 8425144283645
F63508 | EASYSTH | Conexión Tuerca Loca Ø20x½" | 4.88 | 8425144283669
F63509 | EASYSTH | Conexión Tuerca Loca Ø20x¾" | 5.3 | 8425144283676
F63510 | EASYSTH | Conexión Tuerca Loca Ø25x¾" | 7.31 | 8425144283720
F63511 | EASYSTH | Conexión Tuerca Loca Ø25x1" | 9.12 | 8425144283737
F63512 | EASYSTH | Conexión Tuerca Loca Ø32x1" | 13.57 | 8425144283744
F63513 | EASYSTH | Racor Fijo M - Ø16 - 1/2" | 3.07 | 8425144283751
F63515 | EASYSTH | Racor Fijo M - Ø20x½" | 3.5 | 8425144283775
F63516 | EASYSTH | Racor Fijo M - Ø20x¾" | 4.45 | 8425144283782
F63517 | EASYSTH | Racor Fijo M - Ø25x¾" | 5.51 | 8425144283799
F63518 | EASYSTH | Racor Fijo M - Ø25x1" | 7.53 | 8425144283805
F63519 | EASYSTH | Racor Fijo M - Ø32x1" | 8.69 | 8425144283812
F63520 | EASYSTH | Racor Fijo H - Ø16x½" | 3.29 | 8425144283829
F63521 | EASYSTH | Racor Fijo H - Ø20x½" | 3.98 | 8425144283836
F63522 | EASYSTH | Racor Fijo H - Ø20x¾" | 4.88 | 8425144283843
F63523 | EASYSTH | Racor Fijo H - Ø25x¾" | 6.04 | 8425144283850
F63525 | EASYSTH | Racor Fijo H - Ø32x1" | 9.43 | 8425144283874
F63526 | EASYSTH | Manguito Reducción Ø20xØ16 | 3.39 | 8425144283966
F63527 | EASYSTH | Manguito Reducción Ø25xØ16 | 4.88 | 8425144283973
F63528 | EASYSTH | Manguito Reducción Ø25xØ20 | 5.3 | 8425144283980
F63529 | EASYSTH | Manguito Reducción Ø32xØ25 | 8.48 | 8425144283997
F63530 | EASYSTH | Codo 90º Ø16xØ16 | 3.6 | 8425144284000
F63531 | EASYSTH | Codo 90º Ø20xØ20 | 4.88 | 8425144284017
F63532 | EASYSTH | Codo 90º Ø25xØ25 | 8.27 | 8425144284024
F63533 | EASYSTH | Codo 90º Ø32xØ32 | 13.46 | 8425144284031
F63534 | EASYSTH | Codo Terminal Hembra Ø16X½" | 4.24 | 8425144284048
F63535 | EASYSTH | Codo Terminal Hembra Ø20X½" | 4.88 | 8425144284055
F63536 | EASYSTH | Codo Terminal Hembra Ø20X¾" | 6.04 | 8425144284062
F63537 | EASYSTH | Codo Terminal Hembra Ø25X¾" | 7.74 | 8425144284079
F63538 | EASYSTH | Codo Terminal Hembra Ø32X1" | 12.51 | 8425144284086
F63539 | EASYSTH | Codo Terminal Macho Ø16X½" | 3.82 | 8425144284109
F63540 | EASYSTH | Codo Terminal Macho Ø20X½" | 4.56 | 8425144284116
F63541 | EASYSTH | Codo Terminal Macho Ø25X¾" | 7.53 | 8425144284130
F63543 | EASYSTH | Codo Base Fijación H - Ø16X½" | 6.04 | 8425144284154
F63544 | EASYSTH | Codo Base Fijación H - Ø20X½" | 6.68 | 8425144284161
F63545 | EASYSTH | Codo Base Fijación H - Ø25X¾" | 11.13 | 8425144284178
F63546 | EASYSTH | Codo Base Fijación Larga H - Ø16X½" | 8.16 | 8425144284185
F63547 | EASYSTH | Codo Base Fijación Larga H - Ø20X½" | 9.33 | 8425144284192
F63548 | EASYSTH | Codo Tuerca Móvil H - Ø16X½" | 6.89 | 8425144284208
F63549 | EASYSTH | Codo Tuerca Móvil H - Ø20X½" | 9.12 | 8425144284215
F63550 | EASYSTH | Codo Tuerca Móvil H - Ø20X¾" | 10.28 | 8425144284222
F63551 | EASYSTH | Codo Tuerca Móvil H - Ø25X¾" | 13.25 | 8425144284239
F63553 | EASYSTH | Te Igual Ø16xØ16xØ16 | 5.19 | 8425144284253
F63554 | EASYSTH | Te Igual Ø20xØ20xØ20 | 6.89 | 8425144284260
F63555 | EASYSTH | Te Igual Ø25xØ25xØ25 | 11.98 | 8425144284277
F63556 | EASYSTH | Te Igual Ø32xØ32xØ32 | 19.19 | 8425144284284
F63558 | EASYSTH | Te Reducida Ø20XØ16XØ16 | 6.15 | 8425144284307
F63559 | EASYSTH | Te Reducida Ø20xØ16xØ20 | 6.47 | 8425144284314
F63560 | EASYSTH | Te Reducida Ø20xØ20xØ16 | 6.78 | 8425144284321
F63563 | EASYSTH | Te Reducida Ø25xØ16xØ25 | 9.65 | 8425144284352
F63564 | EASYSTH | Te Reducida Ø25xØ20xØ20 | 8.9 | 8425144284369
F63565 | EASYSTH | Te Reducida Ø25xØ20xØ25 | 10.28 | 8425144284376
F63566 | EASYSTH | Te Reducida Ø25xØ25xØ20 | 10.81 | 8425144284383
F63569 | EASYSTH | Te Reducida Ø32xØ25xØ32 | 16.96 | 8425144284413
F63571 | EASYSTH | Te Salida Rosca - H Ø16X½" - HØ16 | 5.83 | 8425144284574
F63572 | EASYSTH | Te Salida Rosca - H Ø20X½" - HØ20 | 7.1 | 8425144284604
F63574 | EASYSTH | Te Salida Rosca - H Ø25X¾" - HØ25 | 11.13 | 8425144284642
F63583 | EASYSTH | Codo Pladur Ø16X1/2" Hembra | 8.06 | 8425144284796
F63584 | EASYSTH | Codo Pladur Ø20X1/2" Hembra | 9.22 | 8425144284802
F63589 | KANSAS | Válvula Esfera Empotrar Kansas Ø16 | 13.73 | 8425144284857
F63590 | KANSAS | Válvula Esfera Empotrar Kansas Ø20 | 14.98 | 8425144284864
F63591 | KANSAS | Válvula Esfera Empotrar Kansas Ø25 | 21.84 | 8425144284871
F63592 | KANSAS | Válvula Esfera Empotrar Kansas Ø32 | 27.04 | 8425144284888
F63593 | CHICAGO | Válvula Esfera Chicago Ø16 | 11.96 | 8425144284895
F63594 | CHICAGO | Válvula Esfera Chicago Ø20 | 13 | 8425144284901
F63595 | CHICAGO | Válvula Esfera Chicago Ø25 | 16.64 | 8425144284918
F63596 | CHICAGO | Válvula Esfera Chicago Ø32 | 26.52 | 8425144284925
F63597 | KANSAS | Válvula Esfera Empotrar Kansas Tipo U Ø16 | 20.8 | 8425144284932
F63598 | KANSAS | Válvula Esfera Empotrar Kansas Tipo U Ø20 | 21.84 | 8425144284949
F63599 | KANSAS | Válvula Esfera Empotrar Kansas Tipo U Ø25 | 29.12 | 8425144284956
F63602 | EASYSTH | Anillo Azul Ø16 | 0.45 | 8425144284987
F63603 | EASYSTH | Anillo Azul Ø20 | 0.51 | 8425144284994
F63604 | EASYSTH | Anillo Azul Ø25 | 0.67 | 8425144285007
F63605 | EASYSTH | Anillo Azul Ø32 | 1.02 | 8425144285014
F63606 | EASYSTH | Anillo Rojo Ø16 | 0.45 | 8425144285021
F63607 | EASYSTH | Anillo Rojo Ø20 | 0.51 | 8425144285038
F63608 | EASYSTH | Anillo Rojo Ø25 | 0.67 | 8425144285045
F63609 | EASYSTH | Anillo Rojo Ø32 | 1.02 | 8425144285052
F63610 | EASYSTH | Anillo Blanco Ø16 | 0.45 | 8425144285069
F63611 | EASYSTH | Anillo Blanco Ø20 | 0.51 | 8425144285076
F63612 | EASYSTH | Anillo Blanco Ø25 | 0.67 | 8425144285083
F63613 | EASYSTH | Anillo Blanco Ø32 | 1.02 | 8425144285090
F63614 | EASYSTH | Set Expandidor Manual | 260 | 8425144285106
F63620 | EASYSTH | Tubo PE-Xa - Rollo 100 mts - Ø16x1,8 | 179.89 | 8425144285113
F63621 | EASYSTH | Tubo PE-Xa - Rollo 100 mts - Ø20x1,9 | 242.43 | 8425144285144
F63622 | EASYSTH | Tubo PE-Xa - Rollo 50 mts - Ø25x2,3 | 180.02 | 8425144285151
F63623 | EASYSTH | Tubo PE-Xa - Rollo 50 mts - Ø32x2,9 | 270.4 | 8425144285168
F63624 | EASYSTH | Tubo PE-Xa - Barra 4 mts - Ø16x1,8 | 6.76 | 8425144285137
F63625 | EASYSTH | Tubo PE-Xa - Barra 4 mts - Ø20x1,9 | 10.2 | 8425144285175
F63626 | EASYSTH | Tubo PE-Xa - Barra 4 mts - Ø25x2,3 | 15.17 | 8425144285182
F63627 | EASYSTH | Tubo PE-Xa - Barra 4 mts - Ø32x2,9 | 29.93 | 8425144285199
F63635 | EASYSTH | Placa Fijación Codo Pladur | 4.37 | 8425144285267
F64001 | POLYSTH | Rollo Con Barrera PB Ø15 - 10 Metros | 40.43 | 8425144268550
F64002 | POLYSTH | Rollo Con Barrera PB Ø15 - 25 Metros | 99.13 | 8425144268567
F64003 | POLYSTH | Rollo Con Barrera PB Ø15 - 50 Metros | 195.89 | 8425144268574
F64004 | POLYSTH | Rollo Con Barrera PB Ø15 - 100 Metros | 386.78 | 8425144268581
F64005 | POLYSTH | Rollo Con Barrera PB Ø22 - 10 Metros | 68.17 | 8425144268598
F64006 | POLYSTH | Rollo Con Barrera PB Ø22 - 25 Metros | 163.85 | 8425144268604
F64007 | POLYSTH | Rollo Con Barrera PB Ø22 - 50 Metros | 325.19 | 8425144268611
F64008 | POLYSTH | Rollo Con Barrera PB Ø28 - 25 Metros | 235.48 | 8425144268628
F64009 | POLYSTH | Rollo Con Barrera PB Ø28 - 50 Metros | 466.21 | 8425144268635
F64010 | POLYSTH | Tiras Con Barrera PB Ø15x1,7 - 2 Metros | 8 | 8425144268642
F64011 | POLYSTH | Tiras Con Barrera PB Ø15x1,7 - 6 Metros | 23.92 | 8425144268659
F64012 | POLYSTH | Tiras Con Barrera PB Ø22x2 - 2 Metros | 13.55 | 8425144268666
F64013 | POLYSTH | Tiras Con Barrera PB Ø22x2 - 6 Metros | 40.34 | 8425144268673
F64014 | POLYSTH | Tiras Con Barrera PB Ø28x2,6 - 6 Metros | 56.02 | 8425144268680
F64015 | POLYSTH | Clip Simple - Ø15 | 0.26 | 8425144268697
F64016 | POLYSTH | Clip Simple - Ø22 | 0.32 | 8425144268703
F64017 | POLYSTH | Clip Simple - Ø28 | 0.45 | 8425144268710
F64020 | POLYSTH | Codo 90º Igual - Ø15 | 4.14 | 8425144268727
F64021 | POLYSTH | Codo 90º Igual - Ø22 | 5.25 | 8425144268734
F64022 | POLYSTH | Codo 90º Igual - Ø28 | 9.72 | 8425144268741
F64023 | POLYSTH | Codo Roscado Latón H - Ø15 - 1/2" | 9.63 | 8425144268758
F64024 | POLYSTH | Codo 90º M-H - Ø15 | 6 | 8425144268765
F64036 | POLYSTH | Te Igual - Ø15 | 6.07 | 8425144268888
F64037 | POLYSTH | Te Igual - Ø22 | 7.93 | 8425144268895
F64038 | POLYSTH | Te Igual - Ø28 | 13.31 | 8425144268901
F64039 | POLYSTH | Te Reducida - Ø22-Ø15-Ø22 | 7.76 | 8425144268918
F64042 | POLYSTH | Te Reducida - Ø22-Ø15-Ø15 | 7.62 | 8425144268949
F64044 | POLYSTH | Te Reducida - Ø22-Ø22-Ø15 | 8.22 | 8425144268963
F64049 | POLYSTH | Manguito Unión - Ø15 | 3.4 | 8425144269014
F64050 | POLYSTH | Manguito Unión - Ø22 | 4.59 | 8425144269021
F64051 | POLYSTH | Manguito Unión - Ø28 | 7.18 | 8425144269038
F64052 | POLYSTH | Manguito Reducción M-H - Ø22-Ø15 | 3.73 | 8425144269045
F64053 | POLYSTH | Manguito Reducción M-H - Ø28-Ø22 | 5.13 | 8425144269052
F64054 | POLYSTH | Manguito Reducción M-M - Ø22-Ø15 | 3.71 | 8425144269069
F64056 | POLYSTH | Manguito Reducción H-H Ø22 - Ø15 | 8.24 | 8425144269083
F64067 | POLYSTH | Manguito Tuerca Loca Latón Rosca H - Ø15 - 1/2" | 12.36 | 8425144269199
F64068 | POLYSTH | Manguito Tuerca Loca Latón Rosca H - Ø22 - 3/4" | 13.19 | 8425144269205
F64070 | POLYSTH | Tapón H - Ø15 | 3.45 | 8425144269229
F64071 | POLYSTH | Tapón H - Ø22 | 4.3 | 8425144269236
F64081 | POLYSTH | Colector PB Ø22 H-H - 3 Salidas Ø15 | 15.5 | 8425144269335
F64082 | POLYSTH | Colector PB Ø22 H-M - 3 Salidas Ø15 | 16.34 | 8425144269342
F64085 | POLYSTH | Casquillo Interior Ø15 | 0.33 | 8425144269373
F64086 | POLYSTH | Casquillo Interior Ø22 | 0.43 | 8425144269380
F64087 | POLYSTH | Casquillo Interior Ø28 | 0.96 | 8425144269397
F64090 | POLYSTH | Soporte Curvar Ø15 | 7.6 | 8425144269427
F64091 | POLYSTH | Kit Arandela Ø15 | 2.46 | 8425144269434
F64092 | POLYSTH | Kit Arandela Ø22 | 2.66 | 8425144269441
F64093 | POLYSTH | Kit Arandela Ø28 | 4.17 | 8425144269458
F64094 | POLYSTH | Bote Silicona 100 gr. | 15.62 | 8425144269465
F65200 | BETASKIN S | Tubo Multicapa PE-X/Al/PE Rollo 100 Mts - Ø16x2 | 266.01 | 8425144652007
F65202 | BETASKIN S | Tubo Multicapa PE-X/Al/PE Rollo 100 Mts - Ø20x2 | 379.8 | 8425144652021
F65203 | BETASKIN S | Tubo Multicapa PE-X/Al/PE Rollo 50 Mts - Ø25x2,5 | 306.51 | 8425144652038
F65204 | BETASKIN S | Tubo Multicapa PE-X/Al/PE Rollo 50 Mts - Ø32x3 | 495.39 | 8425144652045
F65210 | BETASKIN S | Tubo Multicapa PE-X/Al/PE Barra 4 Mts - Ø16x2 | 13.95 | 8425144652106
F65212 | BETASKIN S | Tubo Multicapa PE-X/Al/PE Barra 4 Mts - Ø20x2 | 18.64 | 8425144652120
F65213 | BETASKIN S | Tubo Multicapa PE-X/Al/PE Barra 4 Mts - Ø25x2,5 | 32.21 | 8425144652137
F65214 | BETASKIN S | Tubo Multicapa PE-X/Al/PE Barra 4 Mts - Ø32x3 | 52.05 | 8425144652144
F65215 | BETASKIN S | Tubo Multicapa PE-X/Al/PE Barra 4 Mts - Ø40x4 | 68.03 | 8425144652151
F65216 | BETASKIN S | Tubo Multicapa PE-X/Al/PE Barra 4 Mts - Ø50x4,5 | 99.08 | 8425144652168
F65217 | BETASKIN S | Tubo Multicapa PE-X/Al/PE Barra 4 Mts - Ø63x6,0 | 144.62 | 8425144652175
F65261 | REMS | Set Power-Press E (Electro-mecánica) | 2595.46 | 8425144652618
F65265 | STH | Tijera Cortatubos PE-X/PB/Multicapa - Ø16 - Ø25 mm | 20.49 | 8425144652656
F65323 | STH | Calibrador Para Multicapa Ø16-Ø18-Ø20 | 5.08 | 8425144149125
F65324 | STH | Calibrador Para Multicapa Ø20-Ø25-Ø32 | 5.72 | 8425144149132
F65326 | STH | MB36E Muelle Curva Tubo Exterior Multicapa - Ø16 | 33.75 | 8425144653264
F65328 | STH | MB36E Muelle Curva Tubo Exterior Multicapa - Ø20 | 41.13 | 8425144653288
F65329 | STH | MB36E Muelle Curva Tubo Exterior Multicapa - Ø25 | 41.76 | 8425144206828
F65344 | STH | Escariador Metálico de Ø16 a Ø32 | 83.16 | 8425144271161
F65375 | KLAUKE | Tenaza De Prensar perfil U - Ø32 (MAP2L) | 461.58 | 8425144165743
F65400 | KLAUKE | Set Map2l15clsth + Mordazas U | 4769.71 | 8425144244523
F65460 | MULTISTH | Manguito Unión Ø40x4 | 36.63 | 8425144174035
F65461 | MULTISTH | Manguito Unión Ø50x4,5 | 51.71 | 8425144174042
F65462 | MULTISTH | Manguito Unión Ø63x6 | 83.93 | 8425144174059
F65463 | MULTISTH | Manguito Reducción Ø40 - Ø25 | 34.91 | 8425144174066
F65464 | MULTISTH | Manguito Reducción Ø40 - Ø32 | 35.45 | 8425144174073
F65465 | MULTISTH | Manguito Reducción Ø50 - Ø32 | 45.24 | 8425144174080
F65466 | MULTISTH | Manguito Reducción Ø50 - Ø40 | 44.83 | 8425144174097
F65468 | MULTISTH | Manguito Reducción Ø63 - Ø50 | 63.15 | 8425144174110
F65469 | MULTISTH | Racor Fijo M - Ø40 -1 1/4" | 32.09 | 8425144174127
F65470 | MULTISTH | Racor Fijo M - Ø50 - 1 1/2" | 43.35 | 8425144174134
F65471 | MULTISTH | Racor Fijo M - Ø63 - 2" | 66.73 | 8425144174141
F65473 | MULTISTH | Racor Fijo H - Ø50 - 1 1/2" | 43.99 | 8425144174165
F65474 | MULTISTH | Racor Fijo H - Ø63 - 2" | 58.01 | 8425144174172
F65475 | MULTISTH | Codo 90º - Ø40x4 | 37.64 | 8425144174189
F65476 | MULTISTH | Codo 90º - Ø50x4,5 | 49.13 | 8425144174196
F65477 | MULTISTH | Codo 90º - Ø63x6 | 103.04 | 8425144174202
F65478 | MULTISTH | Codo Terminal H - Ø40 - 1 1/4" | 32.82 | 8425144174219
F65481 | MULTISTH | Te Igual Ø40x4 | 52.55 | 8425144174240
F65482 | MULTISTH | Te Igual Ø50x4,5 | 78.96 | 8425144174257
F65483 | MULTISTH | Te Igual Ø63x6 | 152.25 | 8425144174264
F65484 | MULTISTH | Te Salida Rosca H - Ø50 - 1 1/4" - Ø50 | 49.03 | 8425144174271
F65485 | MULTISTH | Te Salida Rosca H - Ø63 - 1 1/2" - Ø63 | 129.67 | 8425144174288
F65486 | MULTISTH | Te Salida Rosca H - Ø40 - 1" - Ø40 | 40.82 | 8425144189435
F65487 | MULTISTH | Racor Fijo H - Ø40 - 1 1/4" | 33.79 | 8425144275732
F65573 | BETASKIN S | Tubo Multicapa PE-X/Al/PE Barra 3 Mts - Ø25x2,5 | 24.16 | 8425144261919
F65574 | BETASKIN S | Tubo Multicapa PE-X/Al/PE Barra 3 Mts - Ø32x3 | 39.04 | 8425144261926
F65576 | BETASKIN S | Tubo Multicapa PE-X/Al/PE Barra 3 Mts - Ø50x4,5 | 74.31 | 8425144261940
F65600 | MULTISTANDARD PLUS | Codo 90º - Ø16x2 | 5.76 | 8425144190783
F65601 | MULTISTANDARD PLUS | Codo 90º - Ø20x2 | 7.69 | 8425144190790
F65602 | MULTISTANDARD PLUS | Codo 90º - Ø25x2,5 | 12.27 | 8425144190806
F65604 | MULTISTANDARD PLUS | Codo 90º - Ø32x3 | 20.65 | 8425144190820
F65605 | MULTISTANDARD PLUS | Codo Terminal H - Ø16 - 1/2" | 5.79 | 8425144190837
F65606 | MULTISTANDARD PLUS | Codo Terminal H - Ø20 - 1/2" | 7.36 | 8425144190844
F65607 | MULTISTANDARD PLUS | Codo Terminal H - Ø20 - 3/4" | 8.42 | 8425144190851
F65608 | MULTISTANDARD PLUS | Codo Terminal H - Ø25 - 3/4" | 12.41 | 8425144190868
F65610 | MULTISTANDARD PLUS | Codo Terminal H - Ø32 - 1" | 21.92 | 8425144190882
F65611 | MULTISTANDARD PLUS | Codo Terminal M - Ø16 - 1/2" | 7.13 | 8425144190899
F65612 | MULTISTANDARD PLUS | Codo Terminal M - Ø20 - 1/2" | 9.98 | 8425144190905
F65614 | MULTISTANDARD PLUS | Codo Terminal M - Ø25 - 3/4" | 11.82 | 8425144190929
F65619 | MULTISTANDARD PLUS | Codo Base Fijación H - Ø16 - 1/2" | 9.58 | 8425144190974
F65620 | MULTISTANDARD PLUS | Codo Base Fijación H - Ø20 - 1/2" | 11.27 | 8425144190981
F65623 | MULTISTANDARD PLUS | Te Igual Ø16x2 | 7.38 | 8425144191018
F65624 | MULTISTANDARD PLUS | Te Igual Ø20x2 | 10 | 8425144191025
F65625 | MULTISTANDARD PLUS | Te Igual Ø25x2,5 | 18.69 | 8425144191032
F65627 | MULTISTANDARD PLUS | Te Igual Ø32x3 | 33.83 | 8425144191056
F65628 | MULTISTANDARD PLUS | Te Reducida Ø16 - Ø20 - Ø16 | 9.03 | 8425144191063
F65629 | MULTISTANDARD PLUS | Te Reducida Ø20 - Ø16 - Ø16 | 9.03 | 8425144191070
F65630 | MULTISTANDARD PLUS | Te Reducida Ø20 - Ø16 - Ø20 | 9.31 | 8425144191087
F65631 | MULTISTANDARD PLUS | Te Reducida Ø20 - Ø20 - Ø16 | 9.31 | 8425144191094
F65632 | MULTISTANDARD PLUS | Te Reducida Ø25 - Ø16 - Ø25 | 14.07 | 8425144191100
F65633 | MULTISTANDARD PLUS | Te Reducida Ø25 - Ø20 - Ø20 | 14.21 | 8425144191117
F65634 | MULTISTANDARD PLUS | Te Reducida Ø25 - Ø20 - Ø25 | 14.81 | 8425144191124
F65635 | MULTISTANDARD PLUS | Te Reducida Ø25 - Ø25 - Ø20 | 14.81 | 8425144191131
F65641 | MULTISTANDARD PLUS | Te Reducida Ø32 - Ø20 - Ø32 | 26.97 | 8425144191193
F65642 | MULTISTANDARD PLUS | Te Reducida Ø32 - Ø25 - Ø32 | 27.42 | 8425144191209
F65644 | MULTISTANDARD PLUS | Te Salida Rosca H - Ø16 - 1/2" H - Ø16 | 8.26 | 8425144191223
F65645 | MULTISTANDARD PLUS | Te Salida Rosca H - Ø20 - 1/2" H - Ø20 | 10.67 | 8425144191230
F65648 | MULTISTANDARD PLUS | Te Salida Rosca H - Ø25 - 3/4" H - Ø25 | 20.84 | 8425144191261
F65650 | MULTISTANDARD PLUS | Te Salida Rosca H - Ø32 - 3/4" H - Ø32 | 28.81 | 8425144191285
F65653 | MULTISTANDARD PLUS | Manguito Unión Ø16x2 | 4.68 | 8425144191315
F65654 | MULTISTANDARD PLUS | Manguito Unión Ø20x2 | 6.12 | 8425144191322
F65655 | MULTISTANDARD PLUS | Manguito Unión Ø25x2,5 | 10.56 | 8425144191339
F65657 | MULTISTANDARD PLUS | Manguito Unión Ø32x3 | 16.83 | 8425144191353
F65658 | MULTISTANDARD PLUS | Manguito Reducción Ø20 - Ø16 | 5.95 | 8425144191360
F65659 | MULTISTANDARD PLUS | Manguito Reducción Ø25 - Ø16 | 9.05 | 8425144191377
F65660 | MULTISTANDARD PLUS | Manguito Reducción Ø25 - Ø20 | 10.16 | 8425144191384
F65664 | MULTISTANDARD PLUS | Manguito Reducción Ø32 - Ø20 | 13.12 | 8425144191421
F65665 | MULTISTANDARD PLUS | Manguito Reducción Ø32 - Ø25 | 16.03 | 8425144191438
F65667 | MULTISTANDARD PLUS | Racor Fijo H - Ø16 - 1/2" | 5.37 | 8425144191452
F65668 | MULTISTANDARD PLUS | Racor Fijo H - Ø20 - 1/2" | 6.42 | 8425144191469
F65669 | MULTISTANDARD PLUS | Racor Fijo H - Ø20 - 3/4" | 7.03 | 8425144191476
F65670 | MULTISTANDARD PLUS | Racor Fijo H - Ø25 - 3/4" | 11.06 | 8425144191483
F65672 | MULTISTANDARD PLUS | Racor Fijo H - Ø25 - 1" | 12.1 | 8425144191506
F65674 | MULTISTANDARD PLUS | Racor Fijo H - Ø32 - 1" | 18.53 | 8425144191520
F65675 | MULTISTANDARD PLUS | Racor Fijo M - Ø16 - 1/2" | 4.25 | 8425144191537
F65676 | MULTISTANDARD PLUS | Racor Fijo M - Ø16 - 3/4" | 5.65 | 8425144191544
F65677 | MULTISTANDARD PLUS | Racor Fijo M - Ø20 - 1/2" | 6.29 | 8425144191551
F65678 | MULTISTANDARD PLUS | Racor Fijo M - Ø20 - 3/4" | 6.7 | 8425144191568
F65680 | MULTISTANDARD PLUS | Racor Fijo M - Ø25 - 3/4" | 12.69 | 8425144191582
F65682 | MULTISTANDARD PLUS | Racor Fijo M - Ø25 - 1" | 13.41 | 8425144191605
F65684 | MULTISTANDARD PLUS | Racor Fijo M - Ø32 - 1" | 16.87 | 8425144191629
F65685 | MULTISTANDARD PLUS | Conexión Tuerca Loca Ø16 - 1/2" | 6.17 | 8425144191636
F65686 | MULTISTANDARD PLUS | Conexión Tuerca Loca Ø20 - 1/2" | 7.39 | 8425144191643
F65687 | MULTISTANDARD PLUS | Conexión Tuerca Loca Ø20 - 3/4" | 8.09 | 8425144191650
F65688 | MULTISTANDARD PLUS | Conexión Tuerca Loca Ø25 - 3/4" | 12.72 | 8425144191667
F65690 | MULTISTANDARD PLUS | Conexión Tuerca Loca Ø25 - 1" | 13.9 | 8425144191681
F65692 | MULTISTANDARD PLUS | Tapón Ø16x2 | 2.94 | 8425144191704
F65693 | MULTISTANDARD PLUS | Tapón Ø20x2 | 5.35 | 8425144204268
F65694 | MULTISTANDARD PLUS | Conexión Tubo Cobre / Multicapa Ø16 -Ø15 mm | 6.12 | 8425144204275
F65695 | MULTISTANDARD PLUS | Conexión Tubo Cobre / Multicapa Ø20 -Ø15 mm | 7.69 | 8425144204282
F65696 | MULTISTANDARD PLUS | Conexión Tubo Cobre / Multicapa Ø20 -Ø18 mm | 8.15 | 8425144204299
F65697 | MULTISTANDARD PLUS | Te Reducida Ø20 - Ø25 - Ø20 | 14.21 | 8425144204305
F65698 | MULTISTANDARD PLUS | Te Reducida Ø25 - Ø16 - Ø20 | 14.21 | 8425144204312
F65699 | MULTISTANDARD PLUS | Te Reducida Ø32 - Ø25 - Ø25 | 27.42 | 8425144204329
F65700 | MULTISTANDARD PLUS | Conexión Tuerca Loca Ø32 - 1" | 20.38 | 8425144243045
F65720 | MULTISTANDARD PLUS | Codo Tuerca Móvil H - Ø16 - 1/2" | 9.26 | 8425144257585
F65721 | MULTISTANDARD PLUS | Codo Tuerca Móvil H - Ø20 - 1/2" | 12.96 | 8425144257592
F65722 | MULTISTANDARD PLUS | Codo Tuerca Móvil H - Ø25 - 3/4" | 15.56 | 8425144257608
F65723 | MULTISTANDARD PLUS | Codo Tuerca Móvil H - Ø20 - 3/4" | 13.02 | 8425144266921
F65800 | MULTISTH PLUS PPSU | Manguito Unión Ø16x2 | 2.61 | 8425144262152
F65801 | MULTISTH PLUS PPSU | Manguito Unión Ø20x2 | 3.44 | 8425144262169
F65802 | MULTISTH PLUS PPSU | Manguito Unión Ø25x2,5 | 6.04 | 8425144262176
F65803 | MULTISTH PLUS PPSU | Manguito Unión Ø32x3 | 8.82 | 8425144262183
F65804 | MULTISTH PLUS PPSU | Manguito Reducción Ø20 - Ø16 | 3.33 | 8425144262190
F65806 | MULTISTH PLUS PPSU | Manguito Reducción Ø25 - Ø20 | 5.21 | 8425144262213
F65809 | MULTISTH PLUS PPSU | Codo 90º - Ø16x2 | 3.05 | 8425144262244
F65810 | MULTISTH PLUS PPSU | Codo 90º - Ø20x2 | 4.15 | 8425144262251
F65811 | MULTISTH PLUS PPSU | Codo 90º - Ø25x2,5 | 7.32 | 8425144262268
F65812 | MULTISTH PLUS PPSU | Codo 90º - Ø32x3 | 10.75 | 8425144262275
F65813 | MULTISTH PLUS PPSU | Te Igual Ø16x2 | 4.38 | 8425144262282
F65814 | MULTISTH PLUS PPSU | Te Igual Ø20x2 | 5.93 | 8425144262299
F65815 | MULTISTH PLUS PPSU | Te Igual Ø25x2,5 | 10.43 | 8425144262305
F65816 | MULTISTH PLUS PPSU | Te Igual Ø32x3 | 15.08 | 8425144262312
F65818 | MULTISTH PLUS PPSU | Te Reducida Ø20 - Ø16 - Ø16 | 4.93 | 8425144262336
F65819 | MULTISTH PLUS PPSU | Te Reducida Ø20 - Ø16 - Ø20 | 5.32 | 8425144262343
F65820 | MULTISTH PLUS PPSU | Te Reducida Ø20 - Ø20 - Ø16 | 5.21 | 8425144262350
F65823 | MULTISTH PLUS PPSU | Te Reducida Ø25 - Ø16 - Ø25 | 7.77 | 8425144262381
F65824 | MULTISTH PLUS PPSU | Te Reducida Ø25 - Ø20 - Ø20 | 7.21 | 8425144262398
F65825 | MULTISTH PLUS PPSU | Te Reducida Ø25 - Ø20 - Ø25 | 8.37 | 8425144262404
F67101 | MULTISTH | Manguito Unión Ø16x2 | 3.27 | 8425144267546
F67102 | MULTISTH | Manguito Unión Ø20x2 | 4.22 | 8425144267553
F67103 | MULTISTH | Manguito Unión Ø25x2,5 | 7.16 | 8425144267560
F67104 | MULTISTH | Manguito Unión Ø32x3 | 11.07 | 8425144267577
F67105 | MULTISTH | Manguito Reducción Ø20 - Ø16 | 3.9 | 8425144267584
F67106 | MULTISTH | Manguito Reducción Ø25 - Ø16 | 5.6 | 8425144267591
F67107 | MULTISTH | Manguito Reducción Ø25 - Ø20 | 6.12 | 8425144267607
F67108 | MULTISTH | Manguito Reducción Ø32 - Ø20 | 8.54 | 8425144267614
F67109 | MULTISTH | Manguito Reducción Ø32 - Ø25 | 9.8 | 8425144267621
F67110 | MULTISTH | Racor Fijo M - Ø16 - 1/2" | 3.8 | 8425144267638
F67111 | MULTISTH | Racor Fijo M - Ø16 - 3/4" | 4.75 | 8425144267645
F67112 | MULTISTH | Racor Fijo M - Ø20 - 1/2" | 4 | 8425144267652
F67113 | MULTISTH | Racor Fijo M - Ø20 - 3/4" | 5.17 | 8425144267669
F67114 | MULTISTH | Racor Fijo M - Ø25 - 1/2" | 5.26 | 8425144267676
F67115 | MULTISTH | Racor Fijo M - Ø25 - 3/4" | 6.31 | 8425144267683
F67116 | MULTISTH | Racor Fijo M - Ø25 - 1" | 8.63 | 8425144267690
F67117 | MULTISTH | Racor Fijo M - Ø32 - 3/4" | 10.32 | 8425144267706
F67118 | MULTISTH | Racor Fijo M - Ø32 - 1" | 10.02 | 8425144267713
F67119 | MULTISTH | Racor Fijo H - Ø16 - 1/2" | 4.22 | 8425144267720
F67120 | MULTISTH | Racor Fijo H - Ø16 - 3/4" | 5.79 | 8425144267737
F67121 | MULTISTH | Racor Fijo H - Ø20 - 1/2" | 4.63 | 8425144267744
F67122 | MULTISTH | Racor Fijo H - Ø20 - 3/4" | 5.64 | 8425144267751
F67123 | MULTISTH | Racor Fijo H - Ø25 - 1/2" | 6.84 | 8425144267768
F67124 | MULTISTH | Racor Fijo H - Ø25 - 3/4" | 7.16 | 8425144267775
F67125 | MULTISTH | Racor Fijo H - Ø25 - 1" | 8.75 | 8425144267782
F67126 | MULTISTH | Racor Fijo H - Ø32 - 3/4" | 10.02 | 8425144267799
F67127 | MULTISTH | Racor Fijo H - Ø32 - 1" | 10.44 | 8425144267805
F67128 | MULTISTH | Codo 90º - Ø16x2 | 4.42 | 8425144267812
F67129 | MULTISTH | Codo 90º - Ø20x2 | 5.52 | 8425144267829
F67130 | MULTISTH | Codo 90º - Ø25x2,5 | 9.05 | 8425144267836
F67131 | MULTISTH | Codo 90º - Ø32x3 | 15.22 | 8425144267843
F67132 | MULTISTH | Codo Terminal H - Ø16 - 1/2" | 4.85 | 8425144267850
F67133 | MULTISTH | Codo Terminal H - Ø16 - 3/4" | 6.84 | 8425144267867
F67134 | MULTISTH | Codo Terminal H - Ø20 - 1/2" | 5.69 | 8425144267874
F67135 | MULTISTH | Codo Terminal H - Ø20 - 3/4" | 6.96 | 8425144267881
F67136 | MULTISTH | Codo Terminal H - Ø25 - 1/2" | 7.9 | 8425144267898
F67137 | MULTISTH | Codo Terminal H - Ø25 - 3/4" | 8.95 | 8425144267904
F67138 | MULTISTH | Codo Terminal H - Ø25 - 1" | 12.12 | 8425144267911
F67139 | MULTISTH | Codo Terminal H - Ø32 - 3/4" | 13.18 | 8425144267928
F67140 | MULTISTH | Codo Terminal H - Ø32 - 1" | 13.54 | 8425144267935
F67141 | MULTISTH | Codo Terminal M - Ø16 - 1/2" | 4.42 | 8425144267942
F67142 | MULTISTH | Codo Terminal M - Ø16 - 3/4" | 6.31 | 8425144267959
F67143 | MULTISTH | Codo Terminal M - Ø20 - 1/2" | 5.26 | 8425144267966
F67144 | MULTISTH | Codo Terminal M - Ø20 - 3/4" | 8.42 | 8425144267973
F67145 | MULTISTH | Codo Terminal M - Ø25 - 1/2" | 8.42 | 8425144267980
F67146 | MULTISTH | Codo Terminal M - Ø25 - 3/4" | 8.42 | 8425144267997
F67147 | MULTISTH | Codo Terminal M - Ø25 - 1" | 11.59 | 8425144268000
F67148 | MULTISTH | Codo Terminal M - Ø32 - 3/4" | 12.22 | 8425144268017
F67149 | MULTISTH | Codo Terminal M - Ø32 - 1" | 14.75 | 8425144268024
F67150 | MULTISTH | Codo Base Fijación H - Ø16 - 1/2" | 6.96 | 8425144268031
F67151 | MULTISTH | Codo Base Fijación H - Ø20 - 1/2" | 7.74 | 8425144268048
F67152 | MULTISTH | Codo Base Fijación H - Ø20 - 3/4" | 11.07 | 8425144268055
F67153 | MULTISTH | Codo Base Fijación H - Ø25 - 3/4" | 13.18 | 8425144268062
F67154 | MULTISTH | Codo Base Fijación H - Ø25 - 1" | 16.85 | 8425144268079
F67155 | MULTISTH | Te Igual Ø16x2 | 6.22 | 8425144268086
F67156 | MULTISTH | Te Igual Ø20x2 | 8.01 | 8425144268093
F67157 | MULTISTH | Te Igual Ø25x2,5 | 13.7 | 8425144268109
F67158 | MULTISTH | Te Igual Ø32x3 | 21.07 | 8425144268116
F67159 | MULTISTH | Te Reducida Ø16 - Ø20 - Ø16 | 7.16 | 8425144268123
F67160 | MULTISTH | Te Reducida Ø16 - Ø25 - Ø16 | 10.02 | 8425144268130
F67161 | MULTISTH | Te Reducida Ø20 - Ø16 - Ø16 | 7.06 | 8425144268147
F67162 | MULTISTH | Te Reducida Ø20 - Ø16 - Ø20 | 7.49 | 8425144268154
F67163 | MULTISTH | Te Reducida Ø20 - Ø20 - Ø16 | 7.85 | 8425144268161
F67164 | MULTISTH | Te Reducida Ø20 - Ø25 - Ø20 | 10.02 | 8425144268178
F67165 | MULTISTH | Te Reducida Ø25 - Ø16 - Ø16 | 10.54 | 8425144268185
F67166 | MULTISTH | Te Reducida Ø25 - Ø16 - Ø20 | 9.59 | 8425144268192
F67167 | MULTISTH | Te Reducida Ø25 - Ø16 - Ø25 | 11.07 | 8425144268208
F67168 | MULTISTH | Te Reducida Ø25 - Ø20 - Ø16 | 11.07 | 8425144268215
F67169 | MULTISTH | Te Reducida Ø25 - Ø20 - Ø20 | 10.22 | 8425144268222
F67170 | MULTISTH | Te Reducida Ø25 - Ø20 - Ø25 | 11.8 | 8425144268239
F67171 | MULTISTH | Te Reducida Ø25 - Ø25 - Ø16 | 13.18 | 8425144268246
F67172 | MULTISTH | Te Reducida Ø25 - Ø25 - Ø20 | 11.8 | 8425144268253
F67173 | MULTISTH | Te Reducida Ø25 - Ø32 - Ø25 | 18.96 | 8425144268260
F67174 | MULTISTH | Te Reducida Ø32 - Ø20 - Ø20 | 15.27 | 8425144268277
F67175 | MULTISTH | Te Reducida Ø32 - Ø20 - Ø32 | 16.85 | 8425144268284
F67176 | MULTISTH | Te Reducida Ø32 - Ø25 - Ø20 | 17.38 | 8425144268291
F67177 | MULTISTH | Te Reducida Ø32 - Ø25 - Ø25 | 16.85 | 8425144268307
F67178 | MULTISTH | Te Reducida Ø32 - Ø25 - Ø32 | 18.6 | 8425144268314
F67179 | MULTISTH | Te Reducida Ø32 - Ø32 - Ø20 | 20.01 | 8425144268321
F67180 | MULTISTH | Te Reducida Ø32 - Ø32 - Ø25 | 21.6 | 8425144268338
F67181 | MULTISTH | Te Salida Rosca H - Ø16 - 1/2" H - Ø16 | 6.84 | 8425144268345
F67182 | MULTISTH | Te Salida Rosca H - Ø16 - 3/4" H - Ø16 | 9.47 | 8425144268352
F67183 | MULTISTH | Te Salida Rosca H - Ø20 - 1/2" H - Ø20 | 8.11 | 8425144268369
F67184 | MULTISTH | Te Salida Rosca H - Ø20 - 3/4" H - Ø20 | 10.54 | 8425144268376
F67185 | MULTISTH | Te Salida Rosca H - Ø25 - 1/2" H - Ø25 | 12.65 | 8425144268383
F67186 | MULTISTH | Te Salida Rosca H - Ø25 - 3/4" H - Ø25 | 12.65 | 8425144268390
F67187 | MULTISTH | Te Salida Rosca H - Ø25 - 1" H - Ø25 | 16.85 | 8425144268406
F67188 | MULTISTH | Te Salida Rosca H - Ø32 - 3/4" H - Ø32 | 17.9 | 8425144268413
F67189 | MULTISTH | Te Salida Rosca H - Ø32 - 1" H - Ø32 | 22.12 | 8425144268420
F67190 | MULTISTH | Tapón Ø16x2 | 1.89 | 8425144268437
F67191 | MULTISTH | Tapón Ø20x2 | 2.53 | 8425144268444
F67192 | MULTISTH | Conexión Tuerca Loca Ø16 - 1/2" | 4.69 | 8425144268451
F67193 | MULTISTH | Conexión Tuerca Loca Ø16 - 3/4" | 6.84 | 8425144268468
F67194 | MULTISTH | Conexión Tuerca Loca Ø20 - 1/2" | 5.63 | 8425144268475
F67195 | MULTISTH | Conexión Tuerca Loca Ø20 - 3/4" | 6.16 | 8425144268482
F67197 | MULTISTH | Conexión Tuerca Loca Ø25 - 3/4" | 8.46 | 8425144268505
F67198 | MULTISTH | Conexión Tuerca Loca Ø25 - 1" | 10.58 | 8425144268512
F67199 | MULTISTH | Conexión Tuerca Loca Ø32 - 1" | 15.5 | 8425144268529
F67200 | BETASKIN S | Tubo Multicapa PERT/Al/PERT Rollo 100 Mts - Ø16x2 | 245.73 | 8425144269526
F67201 | BETASKIN S | Tubo Multicapa PERT/Al/PERT Rollo 100 Mts - Ø20x2 | 312.06 | 8425144269533
F67202 | BETASKIN S | Tubo Multicapa PERT/Al/PERT Rollo 50 Mts - Ø25x2,5 | 266.94 | 8425144269540
F67203 | BETASKIN S | Tubo Multicapa PERT/Al/PERT Rollo 50 Mts - Ø32x3 | 441.99 | 8425144269557
F67204 | BETASKIN S | Tubo Multicapa PERT/Al/PERT Rollo 25 Mts - Ø16x2 | 72.27 | 8425144277613
F67205 | BETASKIN S | Tubo Multicapa PERT/Al/PERT Rollo 25 Mts - Ø20x2 | 91.78 | 8425144277620
F67206 | BETASKIN S | Tubo Multicapa PERT/Al/PERT Rollo 25 Mts - Ø25x2.5 | 157.02 | 8425144277637
F67213 | BETASKIN S | Tubo Multicapa PERT/Al/PERT Barra 3 Mts - Ø32x3 | 29.16 | 8425144269595
F67214 | BETASKIN S | Tubo Multicapa PERT/Al/PERT Barra 4 Mts - Ø16x2 | 10.83 | 8425144280712
F67215 | BETASKIN S | Tubo Multicapa PERT/Al/PERT Barra 4 Mts - Ø20x2 | 13.74 | 8425144280729
F67216 | BETASKIN S | Tubo Multicapa PERT/Al/PERT Barra 4 Mts - Ø25x2,5 | 23.49 | 8425144280736
F67217 | BETASKIN S | Tubo Multicapa PERT/Al/PERT Barra 4 Mts - Ø32x3 | 38.85 | 8425144280743
F67220 | BETASKIN S | Tubo Multicapa PERT/AL/PERT Aislada Azul 50 Mts - Ø16x2 | 157.66 | 8425144271918
F67221 | BETASKIN S | Tubo Multicapa PERT/AL/PERT Aislada Azul 50 Mts - Ø20x2 | 206.6 | 8425144271925
F67222 | BETASKIN S | Tubo Multicapa PERT/AL/PERT Aislada Azul 25 Mts - Ø25x2,5 | 154.94 | 8425144271932
F67223 | BETASKIN S | Tubo Multicapa PERT/AL/PERT Aislada Azul 25 Mts - Ø32x3 | 312.6 | 8425144271949
F67225 | BETASKIN S | Tubo Multicapa PERT/AL/PERT Aislada Rojo 50 Mts - Ø16x2 | 157.66 | 8425144271956
F67226 | BETASKIN S | Tubo Multicapa PERT/AL/PERT Aislada Rojo 50 Mts Ø20x2 | 206.6 | 8425144271963
F67227 | BETASKIN S | Tubo Multicapa PERT/AL/PERT Aislada Rojo 25 Mts - Ø25x2,5 | 154.94 | 8425144271970
F67228 | BETASKIN S | Tubo Multicapa PERT/AL/PERT Aislada Rojo 25 Mts - Ø32x3 | 312.6 | 8425144271987
F74404 | STH | 2 AG Cu Curva H-H Con Resalte Ø12 - 1/2" | 4.171 | 8425144744047
F74408 | STH | 2 AG Cu Curva H-H Con Resalte Ø15 - 1/2" | 4.026 | 8425144744085
F74409 | STH | 2 AG Cu Curva H-H Con Resalte Ø15 - 3/4" | 6.605 | 8425144744092
F74412 | STH | 2 AG Cu Curva H-H Con Resalte Ø18 - 1/2" | 4.638 | 8425144744122
F74413 | STH | 2 AG Cu Curva H-H Con Resalte Ø18 - 3/4" | 6.605 | 8425144744139
F74416 | STH | 2 AG Cu Curva H-H Con Resalte Ø22 - 3/4" | 6.821 | 8425144744160
F74417 | STH | 2 AG Cu Curva H-H Con Resalte Ø22 - 1" | 11.39 | 8425144744177
F74508 | STH | L90G CU Codo 90º H-H Ø12 - 1/2" | 2.899 | 8425144745082
F74512 | STH | L90G CU Codo 90º H-H Ø15 - 1/2" | 2.421 | 8425144745129
F74515 | STH | L90G CU Codo 90º H-H Ø18 - 1/2" | 3.584 | 8425144745150
F74517 | STH | L90G CU Codo 90º H-H Ø22 - 1/2" | 4.468 | 8425144745174
F74518 | STH | L90G CU Codo 90º H-H Ø22 - 3/4" | 6.797 | 8425144745181
F74540 | STH | L 92G CU Codo 90º H-M Ø15 - 1/2" | 3.015 | 8425144745402
F74628 | STH | L 130G CU Te Rosca Hembra Ø15 - 1/2" - Ø15 | 3.289 | 8425144746287
F74632 | STH | L 130G CU Te Rosca Hembra Ø18 - 1/2" - Ø18 | 4.967 | 8425144746324
F74635 | STH | L 130G CU Te Rosca Hembra Ø22 - 1/2" - Ø22 | 6.683 | 8425144746355
F74677 | STH | L 243G CU Entronque M-H Ø12 - 3/8" | 1.329 | 8425144746775
F74678 | STH | L 243G CU Entronque M-H Ø12 - 1/2" | 1.633 | 8425144746782
F74681 | STH | L 243G CU Entronque M-H Ø15 - 3/8" | 1.279 | 8425144746812
F74682 | STH | L 243G CU Entronque M-H Ø15 - 1/2" | 1.582 | 8425144746829
F74686 | STH | L 243G CU Entronque M-H Ø18 - 1/2" | 1.971 | 8425144746867
F74687 | STH | L 243G CU Entronque M-H Ø18 - 3/4" | 2.346 | 8425144746874
F74688 | STH | L 243G CU Entronque M-H Ø22 - 1/2" | 2.275 | 8425144746881
F74689 | STH | L 243G CU Entronque M-H Ø22 - 3/4" | 2.72 | 8425144746898
F74692 | STH | L 243G CU Entronque M-H Ø28 - 1" | 4.253 | 8425144746928
F74695 | STH | L 243G CU Entronque M-H Ø35 - 1 1/4" | 7.341 | 8425144746959
F74733 | STH | L 270G Cu Enlace H-H Ø12 - 3/8" | 1.614 | 8425144747338
F74738 | STH | L 270G Cu Enlace H-H Ø15 - 1/2" | 2.11 | 8425144747383
F74741 | STH | L 270G Cu Enlace H-H Ø18 - 1/2" | 2.545 | 8425144747413
F74744 | STH | L 270G Cu Enlace H-H Ø22 - 3/4" | 2.884 | 8425144747444
F74748 | STH | L 270G Cu Enlace H-H Ø28 - 1" | 5.244 | 8425144747482
F74880 | STH | 359GL Cu Unión H-H Con Resalte Ø12 - 3/8" | 2.764 | 8425144748809
F74881 | STH | 359GL Cu Unión H-H Con Resalte Ø12 - 1/2" | 2.553 | 8425144748816
F74883 | STH | 359GL Cu Unión H-H Con Resalte Ø14 - 1/2" | 3.048 | 8425144748830
F74885 | STH | 359GL Cu Unión H-H Con Resalte Ø15 - 1/2" | 2.51 | 8425144748854
F74886 | STH | 359GL Cu Unión H-H Con Resalte Ø15 - 3/4" | 4.333 | 8425144748861
F74887 | STH | 359GL Cu Unión H-H Con Resalte Ø16 - 1/2" | 3.07 | 8425144748878
F74889 | STH | 359GL Cu Unión H-H Con Resalte Ø18 - 1/2" | 3.605 | 8425144748892
F74890 | STH | 359GL Cu Unión H-H Con Resalte Ø18 - 3/4" | 4.122 | 8425144748908
F74891 | STH | 359GL Cu Unión H-H Con Resalte Ø18 - 1" | 6.937 | 8425144748915
F74892 | STH | 359GL Cu Unión H-H Con Resalte Ø22 - 1/2" | 6.584 | 8425144748922
F74893 | STH | 359GL Cu Unión H-H Con Resalte Ø22 - 3/4" | 4.592 | 8425144748939
F74894 | STH | 359GL Cu Unión H-H Con Resalte Ø22 - 1" | 6.652 | 8425144748946
F74895 | STH | 359GL Cu Unión H-H Con Resalte Ø28 - 3/4" | 9.301 | 8425144748953
F74896 | STH | 359GL Cu Unión H-H Con Resalte Ø28 - 1" | 8.906 | 8425144748960
F74897 | STH | 359GL Cu Unión H-H Con Resalte Ø28 - 1 1/4" | 12.769 | 8425144748977
F74898 | STH | 359GL Cu Unión H-H Con Resalte Ø35 - 1 1/4" | 14.457 | 8425144748984
F74899 | STH | 359GL Cu Unión H-H Con Resalte Ø42 - 1 1/2" | 18.54 | 8425144748991
F74900 | STH | 359GL Cu Unión H-H Con Resalte Ø54 - 2" | 35.967 | 8425144749004
F74907 | STH | 359GL Cu Unión H-H Con Resalte Ø22 - 1 1/4" | 22.917 | 8425144749073
F74909 | STH | 359GL Cu Unión H-H Con Resalte Ø42 - 2" | 39.314 | 8425144121435
F74916 | STH | 471G CU Codo Placa Fijación H-H Ø15 - 1/2" | 3.575 | 8425144749165
F74919 | STH | 471G CU Codo Placa Fijación H-H Ø18 - 1/2" | 6.66 | 8425144749196
F74925 | STH | 359GL-P Unión H-H Con Resalte Y Precinto Ø22 - 1 1/4" | 21.694 | 8425144257264
F74926 | STH | 359GL-P Unión H-H Con Resalte Y Precinto Ø15 - 7/8" | 6.77 | 8425144121442
F74927 | STH | 359GL-P Unión H-H Con Resalte Y Precinto Ø18 - 7/8" | 7.218 | 8425144121459
F74928 | STH | 359GL-P Unión H-H Con Resalte Y Precinto Ø22 - 7/8" | 6.79 | 8425144121466
F74930 | STH | 359GL-P Unión H-H Con Resalte Y Precinto Ø12 - 1/2" | 3.165 | 8425144113911
F74931 | STH | 359GL-P Unión H-H Con Resalte Y Precinto Ø15 - 1/2" | 3.093 | 8425144113928
F74932 | STH | 359GL-P Unión H-H Con Resalte Y Precinto Ø15 - 3/4" | 4.898 | 8425144113935
F74933 | STH | 359GL-P Unión H-H Con Resalte Y Precinto Ø18 - 1/2" | 3.681 | 8425144113942
F74934 | STH | 359GL-P Unión H-H Con Resalte Y Precinto Ø18 - 3/4" | 4.456 | 8425144113959
F74935 | STH | 359GL-P Unión H-H Con Resalte Y Precinto Ø22 - 1/2" | 7.028 | 8425144113966
F74936 | STH | 359GL-P Unión H-H Con Resalte Y Precinto Ø22 - 3/4" | 4.803 | 8425144113973
F74937 | STH | 359GL-P Unión H-H Con Resalte Y Precinto Ø22 - 1" | 7.147 | 8425144113980
F74938 | STH | 359GL-P Unión H-H Con Resalte Y Precinto Ø28 - 3/4" | 9.747 | 8425144113997
F74939 | STH | 359GL-P Unión H-H Con Resalte Y Precinto Ø28 - 1" | 9.701 | 8425144114000
F74940 | STH | 359GL-P Unión H-H Con Resalte Y Precinto Ø28 - 1 1/4" | 13.427 | 8425144114017
F74941 | STH | 359GL-P Unión H-H Con Resalte Y Precinto Ø35 - 1 1/4" | 15.042 | 8425144114024
F74942 | STH | 359GL-P Unión H-H Con Resalte Y Precinto Ø42 - 1 1/2" | 20.831 | 8425144114031
F74943 | STH | 359GL-P Unión H-H Con Resalte Y Precinto Ø54 - 2" | 37.795 | 8425144114048
F74944 | STH | Purgador - Ø18 - 7/8" | 17.456 | 8425144144380
F74946 | STH | Purgador - Ø15 - 1/2" | 16.213 | 8425144114055
F74947 | STH | Purgador - Ø15 - 3/4" | 16.57 | 8425144114062
F74948 | STH | Purgador - Ø18 - 3/4" | 16.57 | 8425144114079
F74949 | STH | Purgador - Ø22 - 3/4" | 16.847 | 8425144114086
F74950 | STH | 359GL Cu Unión H-H Con Asiento Plano Ø12 - 1/2" | 2.717 | 8425144120827
F74951 | STH | 359GL Cu Unión H-H Con Asiento Plano Ø15 - 1/2" | 2.789 | 8425144121480
F74952 | STH | 359GL Cu Unión H-H Con Asiento Plano Ø15 - 3/4" | 4.685 | 8425144121497
F74953 | STH | 359GL Cu Unión H-H Con Asiento Plano Ø18 - 1/2" | 3.959 | 8425144121503
F74954 | STH | 359GL Cu Unión H-H Con Asiento Plano Ø18 - 3/4" | 4.241 | 8425144121510
F74955 | STH | 359GL Cu Unión H-H Con Asiento Plano Ø22 - 1/2" | 7.404 | 8425144121527
F74956 | STH | 359GL Cu Unión H-H Con Asiento Plano Ø22 - 3/4" | 5.017 | 8425144121534
F74957 | STH | 359GL Cu Unión H-H Con Asiento Plano Ø22 - 1" | 7.544 | 8425144121541
F74958 | STH | 359GL Cu Unión H-H Con Asiento Plano Ø28 - 3/4" | 10.121 | 8425144121558
F74959 | STH | 359GL Cu Unión H-H Con Asiento Plano Ø28 - 1" | 8.906 | 8425144121565
F74960 | STH | 359GL Cu Unión H-H Con Asiento Plano Ø28 - 1 1/4" | 13.915 | 8425144121572
F74961 | STH | 359GL Cu Unión H-H Con Asiento Plano Ø35 - 1 1/2" | 20.409 | 8425144121589
F74962 | STH | 359GL Cu Unión H-H Con Asiento Plano Ø35 - 1 1/4" | 15.722 | 8425144121596
F74963 | STH | 359GL Cu Unión H-H Con Asiento Plano Ø42 - 1 1/2" | 20.266 | 8425144121602
F74964 | STH | Purgador - Ø15 - 7/8" | 18.159 | 8425144162889
F75101 | STH | 8280 Contra Rosca M-M 3/8" | 1.204 | 8425144751014
F75102 | STH | 8280 Contra Rosca M-M 1/2" | 1.295 | 8425144751021
F75103 | STH | 8280 Contra Rosca M-M 3/4" | 2.369 | 8425144751038
F75104 | STH | 8280 Contra Rosca M-M 1" | 4.31 | 8425144243816
F75201 | STH | 8245 Contra Rosca Reducida M-M 3/8" - 1/2" | 1.425 | 8425144752011
F75202 | STH | 8245 Contra Rosca Reducida M-M 1/2" - 3/4" | 2.177 | 8425144752028
F75203 | STH | 8245 Contra Rosca Reducida M-M 1/2" - 1" | 3.43 | 8425144752035
F75204 | STH | 8245 Contra Rosca Reducida M-M 3/4" - 1" | 3.747 | 8425144752042
F75205 | STH | 8245 Contra Rosca Reducida M-M 3/4" - 1 1/4" | 5.314 | 8425144752059
F75206 | STH | 8245 Contra Rosca Reducida M-M 1" - 1 1/4" | 5.741 | 8425144752066
F75302 | STH | 8243 Reducción Hexagonal M-H 1/2" - 3/8" | 1.4 | 8425144753025
F75303 | STH | 8243 Reducción Hexagonal M-H 3/4" - 1/2" | 1.956 | 8425144753032
F75304 | STH | 8243 Reducción Hexagonal M-H 1" - 1/2" | 3.89 | 8425144753049
F75305 | STH | 8243 Reducción Hexagonal M-H 1" - 3/4" | 2.88 | 8425144753056
F75350 | STH | 8199 Reducción Lisa M-H 1/2"-3/8" | 1.185 | 8425144253914
F75360 | STH | 8240 Manguito Reducido Hexagonal H-H 1/2"-3/8" | 3.112 | 8425144253945
F75401 | STH | 62 Racor Marsella M-H 3/8" | 1.141 | 8425144754015
F75402 | STH | 62 Racor Marsella M-H 1/2" | 1.478 | 8425144754022
F75403 | STH | 62 Racor Marsella M-H 3/4" | 2.27 | 8425144754039
F75404 | STH | 62 Racor Marsella M-H 1" | 6.284 | 8425144754046
F75502 | STH | 62R Racor Marsella Reducido M-H 1/2" - 3/8" | 1.41 | 8425144755029
F75503 | STH | 62R Racor Marsella Reducido M-H 1/2" - 3/4" | 2.28 | 8425144755036
F75504 | STH | 62R Racor Marsella Reducido M-H 3/4" - 1/2" | 2.551 | 8425144755043
F75601 | STH | 8292 Tapón Macho 3/8" | 0.947 | 8425144756019
F75602 | STH | 8292 Tapón Macho 1/2" | 1.088 | 8425144756026
F75603 | STH | 8292 Tapón Macho 3/4" | 1.737 | 8425144756033
F75604 | STH | 8292 Tapón Macho 1" | 5.175 | 8425144756040
F75701 | STH | 8090 Codo 90º H-H 3/8" | 2.424 | 8425144152545
F75702 | STH | 8090 Codo 90º H-H 1/2" | 3.177 | 8425144152507
F75703 | STH | 8090 Codo 90º H-H 3/4" | 4.471 | 8425144152521
F75704 | STH | 8090 Codo 90º H-H 1" | 8.463 | 8425144253952
F75712 | STH | 8091 Codo 90º M-M 1/2" | 2.32 | 8425144253969
F75713 | STH | 8091 Codo 90º M-M 3/4" | 3.578 | 8425144253976
F75721 | STH | 8092 Codo 90º M-H 3/8" | 3.176 | 8425144152538
F75722 | STH | 8092 Codo 90º M-H 1/2" | 3.199 | 8425144243632
F75723 | STH | 8092 Codo 90º M-H 3/4" | 5.223 | 8425144152514
F75724 | STH | 8092 Codo 90º M-H 1" | 8.826 | 8425144253983
F75731 | STH | 8130 Te Igual H 3/8" | 3.045 | 8425144253990
F75732 | STH | 8130 Te Igual H 1/2" | 4.224 | 8425144243649
F75733 | STH | 8130 Te Igual H 3/4" | 5.728 | 8425144243656
F75734 | STH | 8130 Te Igual H 1" | 10.42 | 8425144254003
F75751 | STH | 8300 Tapón Hembra 3/8" | 0.791 | 8425144243663
F75752 | STH | 8300 Tapón Hembra 1/2" | 0.958 | 8425144243670
F75753 | STH | 8300 Tapón Hembra 3/4" | 1.57 | 8425144243687
F75754 | STH | 8300 Tapón Hembra 1" | 2.589 | 8425144243694
F75761 | STH | 8280C Contra Rosca Cromada M-M 3/8" | 1.45 | 8425144243700
F75762 | STH | 8280C Contra Rosca Cromada M-M 1/2" | 1.53 | 8425144243717
F75781 | STH | 8246RC Enlace Reducido Cromado M-H 3/8" - 1/2" | 2.33 | 8425144243748
F75782 | STH | 8246RC Enlace Reducido Cromado M-H 1/2" - 3/4" | 3.472 | 8425144254065
F75791 | STH | 8241C Reducción Hexagonal Cromada M-H 1/2" - 3/8" | 1.31 | 8425144243755
F84508 | STH | 4090 G Codo 90º H-H - Ø12 - 1/2" | 4.053 | 8425144845089
F84510 | STH | 4090 G Codo 90º H-H - Ø14 - 1/2" | 4.395 | 8425144845102
F84512 | STH | 4090 G Codo 90º H-H - Ø15 - 1/2" | 3.694 | 8425144845126
F84514 | STH | 4090 G Codo 90º H-H - Ø16 - 1/2" | 4.126 | 8425144845140
F84515 | STH | 4090 G Codo 90º H-H - Ø18 - 1/2" | 4.574 | 8425144845157
F84516 | STH | 4090 G Codo 90º H-H - Ø18 - 3/4" | 7.981 | 8425144845164
F84517 | STH | 4090 G Codo 90º H-H - Ø22 - 1/2" | 7.044 | 8425144845171
F84518 | STH | 4090 G Codo 90º H-H - Ø22 - 3/4" | 7.384 | 8425144845188
F84519 | STH | 4090 G Codo 90º H-H - Ø28 - 1" | 19.192 | 8425144845195
F84525 | STH | 4090 GL Codo 90º Largo H-H - Ø15 - 1/2" | 4.305 | 8425144149996
F84540 | STH | 4092 G Codo 90º Soldar H-Roscar M - Ø15 - 1/2" | 4.126 | 8425144845409
F84543 | STH | 4092 G Codo 90º Soldar H-Roscar M - Ø18 - 1/2" | 5.529 | 8425144845430
F84544 | STH | 4092 G Codo 90º Soldar H-Roscar M - Ø18 - 3/4" | 11.084 | 8425144845447
F84546 | STH | 4092 G Codo 90º Soldar H-Roscar M - Ø22 - 3/4" | 9.078 | 8425144845461
F84628 | STH | 4130 G Te Central Roscada H - Ø15 - 1/2" - Ø15 | 5.245 | 8425144846284
F84632 | STH | 4130 G Te Central Roscada H - Ø18 - 1/2" - Ø18 | 6.014 | 8425144846321
F84635 | STH | 4130 G Te Central Roscada H - Ø22 - 1/2" - Ø22 | 9.365 | 8425144846352
F84636 | STH | 4130 G Te Central Roscada H - Ø22 - 3/4" - Ø22 | 11.154 | 8425144846369
F84637 | STH | 4130 G Te Central Roscada H - Ø28 - 1/2" - Ø28 | 22.019 | 8425144846376
F84678 | STH | 4243 G Entronque Soldar H-Roscar M - Ø12 - 3/8" | 2.254 | 8425144846789
F84679 | STH | 4243 G Entronque Soldar H-Roscar M - Ø12 - 1/2" | 2.466 | 8425144846796
F84680 | STH | 4243 G Entronque Soldar H-Roscar M - Ø14 - 1/2" | 2.575 | 8425144846802
F84681 | STH | 4243 G Entronque Soldar H-Roscar M - Ø15 - 3/8" | 2.541 | 8425144846819
F84682 | STH | 4243 G Entronque Soldar H-Roscar M - Ø15 - 1/2" | 1.996 | 8425144846826
F84683 | STH | 4243 G Entronque Soldar H-Roscar M - Ø15 - 3/4" | 3.998 | 8425144846833
F84684 | STH | 4243 G Entronque Soldar H-Roscar M - Ø16 - 1/2" | 3.131 | 8425144846840
F84686 | STH | 4243 G Entronque Soldar H-Roscar M - Ø18 - 1/2" | 2.807 | 8425144846864
F84687 | STH | 4243 G Entronque Soldar H-Roscar M - Ø18 - 3/4" | 3.531 | 8425144846871
F84688 | STH | 4243 G Entronque Soldar H-Roscar M - Ø22 - 1/2" | 4.828 | 8425144846888
F84689 | STH | 4243 G Entronque Soldar H-Roscar M - Ø22 - 3/4" | 3.513 | 8425144846895
F84690 | STH | 4243 G Entronque Soldar H-Roscar M - Ø22 - 1" | 5.871 | 8425144846901
F84691 | STH | 4243 G Entronque Soldar H-Roscar M - Ø28 - 3/4" | 8.105 | 8425144846918
F84692 | STH | 4243 G Entronque Soldar H-Roscar M - Ø28 - 1" | 6.47 | 8425144846925
F84693 | STH | 4243 G Entronque Soldar H-Roscar M - Ø28 - 1 1/4" | 12.663 | 8425144846932
F84694 | STH | 4243 G Entronque Soldar H-Roscar M - Ø35 - 1" | 18.219 | 8425144253440
F84695 | STH | 4243 G Entronque Soldar H-Roscar M - Ø35 - 1 1/4" | 12.681 | 8425144846956
F84698 | STH | 4243 G Entronque Soldar H-Roscar M - Ø42 - 1 1/2" | 23.472 | 8425144846987
F84701 | STH | 4243 G Entronque Soldar H-Roscar M - Ø54 - 2" | 62.703 | 8425144847014
F84734 | STH | 4270 G Entronque Soldar H-Roscar H - Ø12 - 3/8" | 3.55 | 8425144847342
F84735 | STH | 4270 G Entronque Soldar H-Roscar H - Ø12 - 1/2" | 3.283 | 8425144847359
F84736 | STH | 4270 G Entronque Soldar H-Roscar H - Ø14 - 1/2" | 4.288 | 8425144847366
F84737 | STH | 4270 G Entronque Soldar H-Roscar H - Ø15 - 3/8" | 2.954 | 8425144847373
F84738 | STH | 4270 G Entronque Soldar H-Roscar H - Ø15 - 1/2" | 2.757 | 8425144847380
F84739 | STH | 4270 G Entronque Soldar H-Roscar H - Ø15 - 3/4" | 5.783 | 8425144847397
F84740 | STH | 4270 G Entronque Soldar H-Roscar H - Ø16 - 1/2" | 4.195 | 8425144847403
F84741 | STH | 4270 G Entronque Soldar H-Roscar H - Ø18 - 1/2" | 3.131 | 8425144847410
F84742 | STH | 4270 G Entronque Soldar H-Roscar H - Ø18 - 3/4" | 5.425 | 8425144847427
F84743 | STH | 4270 G Entronque Soldar H-Roscar H - Ø22 - 1/2" | 5.478 | 8425144847434
F84744 | STH | 4270 G Entronque Soldar H-Roscar H - Ø22 - 3/4" | 5.836 | 8425144847441
F84745 | STH | 4270 G Entronque Soldar H-Roscar H - Ø22 - 1" | 10.064 | 8425144847458
F84747 | STH | 4270 G Entronque Soldar H-Roscar H - Ø28 - 3/4" | 12.154 | 8425144847472
F84748 | STH | 4270 G Entronque Soldar H-Roscar H - Ø28 - 1" | 10.412 | 8425144847489
F84752 | STH | 4270 G Entronque Soldar H-Roscar H - Ø35 - 1 1/4" | 19.114 | 8425144847526
F84755 | STH | 4270 G Entronque Soldar H-Roscar H - Ø42 - 1 1/2" | 33.005 | 8425144255123
F84930 | STH | 4471 G Codo Placa Fijación Por 3 Puntos - Ø14 - 1/2" | 7.131 | 8425144849308
F84933 | STH | 4471 G Codo Placa Fijación Por 3 Puntos - Ø12 - 1/2" | 6.125 | 8425144849339
F84940 | STH | 4471 G Codo Placa Fijación Por 3 Puntos - Ø15 - 1/2" | 6.179 | 8425144150008
F84941 | STH | 4471 G Codo Placa Fijación Por 3 Puntos - Ø18 - 1/2" | 13.399 | 8425144150015
F84942 | STH | 4471 G Codo Placa Fijación Por 3 Puntos - Ø22 - 3/4" | 16.575 | 8425144253464
F86563 | STH | Manguito Antielectrolisis H-H - 1/2" | 3.33 | 8425144865636
F86564 | STH | Manguito Antielectrolisis H-H - 3/4" | 4.47 | 8425144865643
F86565 | STH | Manguito Antielectrolisis H-H - 1" | 6.85 | 8425144865650
F86566 | STH | Manguito Antielectrolisis H-H - 1 1/4" | 25.85 | 8425144865667
F86567 | STH | Manguito Antielectrolisis H-H - 1 1/2" | 42.46 | 8425144865674
F86568 | STH | Manguito Antielectrolisis H-H - 2" | 70.57 | 8425144865681
F86580 | STH | Manguito Antielectrolisis M-H - 1/2" | 3.62 | 8425144150077
F86581 | STH | Manguito Antielectrolisis M-H - 3/4" | 5.04 | 8425144150084
S200002 | STANDERS | 5 Juntas Tesnit H 1/2" Standers | 3.14 | 8424019351441
S200003 | STANDERS | 5 Juntas Tesnit H 3/4" Standers | 4.4 | 8424019351458
S200005 | STANDERS | 5 Juntas Tesnit M 3/8" Standers | 4.07 | 8424019351472
S200006 | STANDERS | 5 Juntas Tesnit M 1/2" Standers | 4.93 | 8424019351496
S200008 | STANDERS | 5 Juntas Tesnit M 1" Standers | 8.07 | 8424019351526
S200010 | STANDERS | 5 Juntas Ptfe H 1/2" Standers | 3.53 | 8424019351557
S200017 | STANDERS | 10 Juntas De Goma H 3/8" Standers | 2.34 | 8424019351649
S200018 | STANDERS | 10 Juntas De Goma H 1/2" Standers | 3.62 | 8424019351656
S200019 | STANDERS | 5 Juntas De Goma H 3/4" Standers | 2.71 | 8424019351663
S200020 | STANDERS | 5 Juntas De Goma H 1" Standers | 3.02 | 8424019351670
S200022 | STANDERS | 5 Juntas De Goma H 1" - 1/2" Standers | 3.71 | 8424019351717
S200023 | STANDERS | 10 Juntas De Goma M 3/8" Standers | 4.1 | 8424019351731
S200024 | STANDERS | 10 Juntas De Goma M 1/2" Standers | 4.62 | 8424019351755
S200025 | STANDERS | 5 Juntas De Goma M 3/4" Standers | 3.14 | 8424019351779
S200026 | STANDERS | 5 Juntas De Goma M 1" Standers | 3.62 | 8424019351809
S200036 | STANDERS | 5 Juntas De Goma H 3/4" Standers (18x24) | 1.61 | 8425144164371
S200038 | STANDERS | 10 Juntas De Goma Racor Plano H 1/2" (18x12) | 1.8 | 8425144169765
S200039 | STANDERS | 5 Juntas De Goma Racor Plano H 3/4" (24x15) | 1.86 | 8425144169772
S200101 | STANDERS | 5 Juntas Toricas Nº1 Standers | 1.53 | 8424019351489
S200102 | STANDERS | 5 Juntas Toricas Nº2 Standers | 1.53 | 8424019351502
S200103 | STANDERS | 5 Juntas Toricas Nº3 Standers | 1.53 | 8424019351588
S200104 | STANDERS | 5 Juntas Toricas Nº4 Standers | 1.53 | 8424019351625
S200105 | STANDERS | 5 Juntas Toricas Nº5 Standers | 1.53 | 8424019351687
S200106 | STANDERS | 5 Juntas Toricas Nº6 Standers | 1.6 | 8424019351700
S200107 | STANDERS | 5 Juntas Toricas Nº 7 Standers | 1.6 | 8424019351724
S200108 | STANDERS | 5 Juntas Toricas Nº8 Standers | 1.6 | 8424019351748
S200109 | STANDERS | 5 Juntas Toricas Nº9 Standers | 1.6 | 8424019351762
S200110 | STANDERS | 5 Juntas Toricas Nº10 Standers | 1.6 | 8424019351786
S200111 | STANDERS | 5 Juntas Toricas Nº11 Standers | 1.7 | 8424019351793
S200112 | STANDERS | 5 Juntas Toricas Nº12 Standers | 1.73 | 8424019351816
S200113 | STANDERS | 5 Juntas Toricas Nº13 Standers | 1.7 | 8424019351823
S200114 | STANDERS | 5 Juntas Toricas Nº14 Standers | 1.96 | 8424019351830
S200116 | STANDERS | 5 Juntas Toricas Nº16 Standers | 2.17 | 8424019351847
S200117 | STANDERS | 5 Juntas Toricas Nº17 Standers | 2.4 | 8424019351854
S200118 | STANDERS | 5 Juntas Toricas Nº18 Standers | 2.53 | 8424019351878
S200119 | STANDERS | 5 Juntas Toricas Nº19 Standers | 2.49 | 8424019351885
S200120 | STANDERS | 5 Juntas Toricas Nº20 Standers | 2.64 | 8424019351908
S200121 | STANDERS | 5 Juntas Toricas Nº21 Standers | 2.64 | 8424019351946
S200122 | STANDERS | 5 Juntas Toricas Nº22 Standers | 2.75 | 8424019351953
S200123 | STANDERS | 5 Juntas Toricas Nº23 Standers | 2.75 | 8424019351977
S200124 | STANDERS | 5 Juntas Toricas Nº24 Standers | 2.95 | 8424019351991
S200127 | STANDERS | 5 Discos Ciegos 16 Mm Standers | 2.04 | 8424019352042
S200130 | STANDERS | 5 Discos 12 Mm Standers | 2 | 8424019352141
S200131 | STANDERS | 5 Discos 14 Mm Standers | 2.11 | 8424019352196
S200132 | STANDERS | 5 Discos 16 Mm Standers | 2.11 | 8424019352202
S200133 | STANDERS | 5 Discos 18 Mm Standers | 2.26 | 8424019352219
S200134 | STANDERS | 5 Discos 20 Mm Standers | 3.2 | 8424019352226
S200140 | STANDERS | 15 Juntas Toricas (5 unds. S200108 + 5 unds. S200109 + 5 unds. S200110) | 3.21 | 8424019351922
S200141 | STANDERS | 28 Juntas Toricas Standers (14 unds. S200101 + 14 unds. S200114) | 5.01 | 8424019351939
S200143 | STANDERS | 15 Discos Standers (3 unds. S200130 + 3 unds. S200131 + 3 unds. S200132 + 3 unds. S200133 + 3 unds. S200134) | 4.68 | 8424019352097
S350079 | STH | Brico 5270 Manguito H-H Ø12 Bolsa 5 uds. | 3.002 | 8425144160557
S350082 | STH | Brico 5270 Manguito H-H Ø22 Bolsa 5 uds. | 6.665 | 8425144160588
S350083 | STH | Brico 5130 Te Igual H - Ø12 Bolsa 5 uds. | 8.561 | 8425144160595
S350084 | STH | Brico 5130 Te Igual H - Ø15 Bolsa 5 uds. | 7.642 | 8425144160601
S350085 | STH | Brico 5130 Te Igual H - Ø18 Bolsa 5 uds. | 15.139 | 8425144160618
S350091 | TURBOSKIN | 9467 Te Igual - Ø16x2 | 9.91 | 8425144173052
S350092 | TURBOSKIN | 9466 Codo Placa H - Ø16x2 - 1/2" | 7.37 | 8425144173069
S350093 | TURBOSKIN | 9466 Codo Placa H - Ø20x2 - 1/2" | 9.34 | 8425144173076
S350100 | TURBOSKIN | 9460 Manguito M - Ø16x2 - 3/4" | 5.6 | 8425144184089
S350101 | TURBOSKIN | 9462 Manguito H - Ø16x2 - 3/4" | 6.27 | 8425144184096
S350103 | TURBOSKIN | 9465 Codo 90º Hembra - Ø16x2-3/4" | 9.25 | 8425144184119
S350104 | TURBOSKIN | 9465 Codo 90º H - Ø20x2 - 3/4" | 8.23 | 8425144184126
S350105 | TURBOSKIN | 9465 Codo 90º H - Ø16x2 - 1/2" | 5.41 | 8425144193128
S350106 | TURBOSKIN | 9460 Manguito M - Ø16x2 - 1/2" | 3.57 | 8425144193531
S350107 | TURBOSKIN | 9460 Manguito M - Ø20x2 - 1/2" | 5.3 | 8425144193548
S350108 | TURBOSKIN | 9461 Manguito Igual - Ø16x2 | 6.12 | 8425144193555
S350109 | TURBOSKIN | 9461 Manguito Igual - Ø20x2 | 9.21 | 8425144193562
S350110 | TURBOSKIN | 9462 Manguito H - Ø16x2 - 1/2" | 4.04 | 8425144193579
S350111 | TURBOSKIN | 9462 Manguito H - Ø20x2 - 1/2" | 5.52 | 8425144193586
S350112 | TURBOSKIN | 9463 Codo 90º Igual - Ø16x2 | 6.61 | 8425144193593
S350113 | TURBOSKIN | 9463 Codo 90º Igual - Ø20x2 | 9.21 | 8425144193609
S350114 | TURBOSKIN | 9464 Codo 90º M - Ø16x2 - 1/2" | 5.99 | 8425144193616
S350115 | TURBOSKIN | 9464 Codo 90º M - Ø20x2 - 1/2" | 6.69 | 8425144193623
S350116 | TURBOSKIN | 9465 Codo 90º H - Ø20x2 - 1/2" | 7.6 | 8425144193630
S350117 | TURBOSKIN | 9467 Te Igual - Ø20x2 | 13.59 | 8425144193647
S350118 | TURBOSKIN | 9469 Te H - Ø16x2 - 1/2" | 9.34 | 8425144193654
S350119 | TURBOSKIN | 9469 Te H - Ø20x2 - 1/2" | 11.98 | 8425144193661
S350120 | STH | Bolsa 2 Soportes Radiador Aluminio Mural | 10.58 | 8425144202998
S350122 | STH | Purgador Manual 1/8" | 1.42 | 8425144202738
S350123 | STH | Bolsa 10 Purgador Manuales | 13.46 | 8425144202745
S350124 | STH | Bolsa Purgador Automático 1" Derecha | 10.74 | 8425144202752
S350125 | STH | Bolsa Purgador Automático 1" Izquierda | 10.74 | 8425144202769
S350127 | STH | Bolsa Manguito Macho 1" | 0.94 | 8425144202783
S350145 | STH | Bolsa Conjunto Accesorios Radiador Aluminio 1/2" Roscar | 33.78 | 8425144202967
S350146 | STH | Bolsa Conjunto Accesorios Radiador Aluminio 3/8" Roscar | 25.08 | 8425144202974
S350147 | STH | Kit Universal Radiador Aluminio (Tapones, Reducciones y Purgador) | 7.23 | 8425144202981
S350203 | TURBOSKIN | 9467R Te Reducida - Ø20x2-Ø16x2-Ø20x2 | 12.68 | 8425144203391
S350204 | TURBOSKIN | 9462 Manguito H - Ø20x2 - 3/4" | 6.32 | 8425144203407
S350205 | TURBOSKIN | 9460 Manguito M - Ø20x2 - 3/4" | 5.6 | 8425144203414
S350206 | CHICAGO | Válvula Esfera Compresión Ø16 M Bolsa 1 ud. | 13.3 | 8425144203421
S350207 | CHICAGO | Válvula Esfera Compresión Ø20 M Bolsa 1 ud. | 16.07 | 8425144203438
S350209 | TURBOSKIN | 9463 Codo 90º Igual - Ø25x2,5 | 14.06 | 8425144206859
S350210 | TURBOSKIN | 9467 Te Igual - Ø25x2,5 | 22.46 | 8425144206866
S350223 | TURBOSKIN | 9461 Manguito Igual - Ø25x2,5 | 14.75 | 8425144258681
S350225 | TURBOSKIN | 9460 Manguito M - Ø25x2,5 - 3/4" | 9.68 | 8425144258704
S350226 | TURBOSKIN | 9462 Manguito H - Ø25x2,5 - 3/4" | 9.21 | 8425144258711
S350332 | MULTISTH | Caja Expositora 20x10,5x14 | 2.19 | 8425144243243
S350400 | STH | Bolsa 10 Juntas Radiador 1" | 2.32 | 8425144239932
S350430 | STH | Bolsa Tapón Radiador 1" Derecha | 1.48 | 8425144256236
S350431 | STH | Bolsa Tapón Radiador 1" Izquierda | 1.48 | 8425144256243
S350432 | STH | Bolsa Reducción Radiador 1" - 1/2" Derecha | 1.48 | 8425144256250
S350433 | STH | Bolsa Reducción Radiador 1"- 1/2" Izquierda | 1.48 | 8425144256267
S350434 | STH | Bolsa Reducción Radiador 1" - 3/8" Derecha | 1.48 | 8425144256274
S350435 | STH | Bolsa Reducción Radiador 1" - 3/8" Izquierda | 1.48 | 8425144256281
S350436 | STH | Bolsa Reducción Radiador 1" - 1/8" Derecha | 1.48 | 8425144256298
S350437 | STH | Bolsa Reducción Radiador 1" - 1/8" Izquierda | 1.48 | 8425144256304
S351000 | POLYSTH | PB015 Manguito Unión Ø15mm Con Casquillo Bolsa 1 ud. | 4.25 | 8425144185550
S351001 | POLYSTH | PB022 Manguito Unión Ø22mm Con Casquillo Bolsa 1 ud. | 5.45 | 8425144185567
S351002 | POLYSTH | PB115 Codo 90º Ø15mm Con Casquillo Bolsa 1 ud. | 4.99 | 8425144185574
S351003 | POLYSTH | PB122 Codo 90º Ø22mm Con Casquillo Bolsa 1 ud. | 6.1 | 8425144185581
S351004 | POLYSTH | PB215 Te Igual - Ø15 Con Casquillo Bolsa 1 ud. | 7.19 | 8425144185932
S351005 | POLYSTH | PB222 Te Igual - Ø22 Con Casquillo Bolsa 1 ud. | 9.05 | 8425144185598
S351006 | POLYSTH | PB1422 Te Reducida - Ø22-Ø22-Ø15 Con Casquillo Bolsa 1 ud. | 9.33 | 8425144185604
S351007 | POLYSTH | PB1122 Te Reducida - Ø22-Ø15-Ø22 Con Casquillo Bolsa 1 ud. | 8.88 | 8425144185628
S351008 | POLYSTH | PB1522 Te Reducida - Ø22-Ø15-Ø15 Con Casquillo Bolsa 1 ud. | 8.73 | 8425144185635
S351009 | POLYSTH | PB1822 Manguito Reducción M-H - Ø22-Ø15 Con Caquillo Bolsa 1 ud. | 4.2 | 8425144185659
S351010 | POLYSTH | Manguito Roscado M PB-Latón - Ø22 - 1/2" Con Casquillo Bolsa 1 ud. | 11.54 | 8425144185666
S351011 | POLYSTH | PB4315 Manguito Roscado M PB-Latón - Ø15 - 1/2" Con Casquillo Bolsa 1 ud. | 8.66 | 8425144185680
S351012 | POLYSTH | PB4322 Manguito Roscado M PB-Latón - Ø22 - 3/4" Con Casquillo Bolsa 1 ud. | 10.17 | 8425144185697
S351013 | POLYSTH | PB4415 Manguito Roscado H PB-Latón - Ø15 - 1/2" Con Casquillo Bolsa 1 ud. | 9.74 | 8425144185710
S351015 | POLYSTH | PB4422 Manguito Roscado H PB-Latón - Ø22 - 3/4" Con Casquillo Bolsa 1 ud. | 11.9 | 8425144185741
S351018 | POLYSTH | Codo 90º Fijación PB-Latón H Ø15 - 1/2" Con Casquillo Bolsa 1 ud. | 10.97 | 8425144185789
S351019 | POLYSTH | Codo 90º Fijación PB-Latón H Ø22 - 1/2" Con Casquillo Bolsa 1 ud. | 13.01 | 8425144185796
S351020 | POLYSTH | PB1315 Codo Placa PB-Latón H Ø15 - 1/2" Con Casquillo Bolsa 1 ud. | 12.59 | 8425144185819
S351021 | POLYSTH | PB3022 Codo 90º PB-Latón H Ø22 - 3/4" Con Casquillo Bolsa 1 ud. | 13.39 | 8425144185826
S351022 | POLYSTH | PB2915 Te Roscada H Latón - Ø15-1/2"-Ø15 Con Casquillo Bolsa 1 ud. | 15.56 | 8425144185840
S351023 | POLYSTH | PB292212 Te Roscada H Latón - Ø22-1/2"-Ø22 Con Casquillo Bolsa 1 ud. | 17.17 | 8425144185864
S351024 | POLYSTH | PB6415 Casquillo Interior Plástico - Ø15 Bolsa 10 uds. | 3.44 | 8425144185888
S351025 | POLYSTH | PB6422 Casquillo Interior Plástico - Ø22 Bolsa 10 uds. | 4.02 | 8425144185857
S351026 | POLYSTH | PB2115 Clip Ø15 mm Bolsa 5 uds. | 3.05 | 8425144185833
S351027 | POLYSTH | PB2122 Clip Ø22 mm Bolsa 5 uds. | 3.53 | 8425144185802
S351030 | BOSTON | V. Esfera P.B. Sth Ø15 Palanca C/Casq. B/U | 27.65 | 8425144185703
S351031 | BOSTON | V. Esfera P.B. Sth Ø22 Palanca C/Casq. B/U | 30.91 | 8425144185673
S351032 | KANSAS | V. Esfera Empotrar P.B. Sth Ø15 C/Casq. B/U | 27.64 | 8425144185642
S351033 | KANSAS | V. Esfera Empotrar P.B. Sth Ø22 C/Casq. B/U | 30.74 | 8425144185611
S351034 | POLYSTH | PB9515 Kit Arandela - Ø15 Bolsa 1 ud. | 2.58 | 8425144185871
S351035 | POLYSTH | PB9522 Kit Arandela - Ø22 Bolsa 1 ud. | 2.9 | 8425144185901
S351040 | POLYSTH | PB1915 Tapón H - Ø15 Con Casquillo Bolsa 5 uds. | 3.93 | 8425144207610
S351041 | POLYSTH | PB1922 Tapón H - Ø22 Con Casquillo Bolsa 5 uds. | 4.78 | 8425144207627
S351043 | POLYSTH | Pb132212 Codo Placa Laton Ø22x½" | 16.56 | 8425144241270
S825407 | STH | Brico 5090 Codo 90º H-H - Ø22 Bolsa 2 uds. | 4.671 | 8425144137733
S825408 | STH | Brico 5092 Codo 90º M-H - Ø12 Bolsa 2 uds. | 4.295 | 8425144137740
S825410 | STH | Brico 5092 Codo 90º M-H - Ø15 Bolsa 2 uds. | 2.084 | 8425144137764
S825412 | STH | Brico 5092 Codo 90º M-H - Ø18 Bolsa 2 uds. | 4.539 | 8425144137788
S825414 | STH | Brico 5092 Codo 90º M-H - Ø22 Bolsa 2 uds. | 7.032 | 8425144137801
S825416 | STH | Brico 5001a Curva 90º M-H - Ø12 Bolsa 5 uds. | 8.581 | 8425144137825
S825418 | STH | Brico 5001a Curva 90º M-H - Ø15 Bolsa 5 uds. | 6.575 | 8425144137849
S825420 | STH | Brico 5001a Curva 90º M-H - Ø18 Bolsa 5 uds. | 10.542 | 8425144137863
S825421 | STH | Brico 5001a Curva 90º M-H - Ø22 Bolsa 2 uds. | 5.988 | 8425144137870
S825423 | STH | Brico 5002a Curva 90º H-H - Ø12 Bolsa 5 uds. | 4.671 | 8425144137894
S825425 | STH | Brico 5002a Curva 90º H-H - Ø15 Bolsa 5 uds. | 6.347 | 8425144137917
S825427 | STH | Brico 5002a Curva 90º H-H - Ø18 Bolsa 5 uds. | 9.132 | 8425144137931
S825428 | STH | Brico 5002a Curva 90º H-H - Ø22 Bolsa 2 uds. | 5.757 | 8425144137948
S825431 | STH | Brico 5040 Curva 45º M-H - Ø12 Bolsa 5 uds. | 12.391 | 8425144137979
S825433 | STH | Brico 5040 Curva 45º M-H - Ø15 Bolsa 5 uds. | 5.347 | 8425144137993
S825435 | STH | Brico 5040 Curva 45º M-H - Ø18 Bolsa 5 uds. | 12.691 | 8425144138013
S825437 | STH | Brico 5040 Curva 45º M-H - Ø22 Bolsa 2 uds. | 5.236 | 8425144138037
S825439 | STH | Brico 5041 Curva 45º H-H - Ø12 Bolsa 5 uds. | 18.057 | 8425144138051
S825441 | STH | Brico 5041 Curva 45º H-H - Ø15 Bolsa 5 uds. | 5.792 | 8425144138075
S825443 | STH | Brico 5041 Curva 45º H-H - Ø18 Bolsa 5 uds. | 12.357 | 8425144138099
S825444 | STH | Brico 5041 Curva 45º H-H - Ø22 Bolsa 2 uds. | 5.807 | 8425144138105
S825446 | STH | Brico 5085 Puente Salvatubos H-H - Ø15 Bolsa 2 uds. | 13.022 | 8425144138129
S825474 | STH | Brico 5130 Te Igual H - Ø22 Bolsa 2 uds. | 8.893 | 8425144138402
S825482 | STH | Brico 5301 Tapón H - Ø12 Bolsa 5 uds. | 15.421 | 8425144138488
S825484 | STH | Brico 5301 Tapón H - Ø15 Bolsa 5 uds. | 7.693 | 8425144138501
S825486 | STH | Brico 5301 Tapón H - Ø18 Bolsa 5 uds. | 9.467 | 8425144138525
S825488 | STH | Brico 5301 Tapón H - Ø22 Bolsa 5 uds. | 16.795 | 8425144138549
S825498 | STH | Brico 5240 Reducción H-H Ø15 - Ø12 Bolsa 5 uds. | 9.144 | 8425144138648
S825503 | STH | Brico 5240 Reducción H-H Ø18 - Ø15 Bolsa 5 uds. | 7.341 | 8425144138693
S825504 | STH | Brico 5240 Reducción H-H Ø22 - Ø18 Bolsa 2 uds. | 5.804 | 8425144138709
S825507 | STH | Brico 5243 Reducción M-H - Ø15 - Ø12 Bolsa 5 uds. | 6.481 | 8425144138730
S825509 | STH | Brico 5243 Reducción M-H - Ø18 - Ø15 Bolsa 5 uds. | 5.347 | 8425144138754
S825511 | STH | Brico 5243 Reducción M-H - Ø22 - Ø15 Bolsa 5 uds. | 10.303 | 8425144138778
S825513 | STH | Brico 5243 Reducción M-H - Ø22 - Ø18 Bolsa 5 uds. | 10.022 | 8425144138792
S825514 | STH | Brico 5240 Reducción H-H Ø12 - Ø10 Bolsa 2 uds. | 6.793 | 8425144138808
S825517 | STH | Brico 5243 Reducción M-H - Ø12 - Ø10 Bolsa 5 uds. | 14.012 | 8425144138839
S825518 | STH | Brico 5240 Reducción H-H Ø15 - Ø14 Bolsa 2 uds. | 4.245 | 8425144138846
S825520 | STH | Brico 5240 Reducción H-H Ø16 - Ø15 Bolsa 2 uds. | 6.561 | 8425144138860
S825522 | STH | Brico 5240 Reducción H-H Ø22 - Ø15 Bolsa 2 uds. | 8.497 | 8425144138884
S825602 | STH | Brico 8292 Tapón M 1" Bolsa 1 ud. | 5.561 | 8425144126140
S825607 | STH | Brico 62 Racor Marsella M-H 1" Bolsa 1 ud. | 6.754 | 8425144126195
S850150 | STH | Brico 5090 Codo 90º H-H - Ø15 Bolsa 5 uds. | 4.674 | 8425144157182
S850152 | STH | Brico 5090 Codo 90º H-H - Ø18 Bolsa 5 uds. | 6.885 | 8425144157205
S850155 | STH | Brico 5270 Manguito H-H Ø15 Bolsa 5 uds. | 2.685 | 8425144157236
S850159 | STH | Brico 5270 Manguito H-H Ø18 Bolsa 5 uds. | 4.122 | 8425144157274
S850160 | STH | Brico 5090 Codo 90º H-H - Ø12 Bolsa 5 uds. | 4.674 | 8425144157281