## PORTADA
1.
BIE Ø25 Abatibles
2.
BIE Ø25 Fijas
3.
Smas. Especial Ø25
4.
BIE Ø45
5.
Repuestos BIE
6.
Smas. Alto Riesgo
7.
Arm. de Extintor
8.
Hidrantes
9.
Columna Seca
10.
Racores y Lanzas
11.
Manguera
12.
Extintores
CATÁLOGO GRUPO DE INCENDIOS ABRIL 2022 v9.0
TARIFA DE PRECIOS PVP. Precios sujetos a modificación o anulación por Nuevas Lineas de Extinción, S.L. sin previo aviso. Los errores tipográficos están sujetos a modificación.
13
Señalización

## 1.
BIE’s Abatibles Ø25
PLUS
Referencia | PVP | PVP | NETO | PVP | Armario | Puerta
PLUS | 326.31 | 336.0993 | 362.9872 | 362.99 | Rojo | Metacrilato Beige
PLUSPC | 326.31 | 336.0993 | 362.9872 | 362.99 | Rojo | Ciega Roja
PLUS1115 | 407.91 | 420.1473 | 453.7591 | 453.76 | Rojo | Metacrilato INOX
PLUSPC1115 | 407.91 | 420.1473 | 453.7591 | 453.76 | Rojo | Ciega INOX
PLUS1515 | 565.61 | 582.5783 | 629.1846 | 629.19 | INOX | Metacrilato INOX
PLUSPC1515 | 565.61 | 582.5783 | 629.1846 | 629.19 | INOX | Ciega INOX
Referencia | PVP | PVP | NETO | PVP | Descripción (DIM: 650 x 680 mm)
PREMPLUS | 69.16 | 71.24 | 76.9392 | 76.94 | Premarco para empotrar PLUS fabricado en chapa pintada
PREMPLUS35 | 127.34 | 131.17 | 141.6636 | 141.67 | Premarco para empotrar PLUS fabricado en INOX
Armario de extintor 6 Kg modelo PLUS. Dimensiones: 650 x 350 x 180 mm
Referencia | PVP | PVP | NETO | PVP | Armario | Puerta
AEB64PLUS | 60 | 61.8 | 66.744 | 66.75 | Rojo | Metacrilato Beige
AEB64PPC | 60 | 61.8 | 66.744 | 66.75 | Rojo | Ciega Roja
AEB64PLPI | 141.2 | 145.45 | 157.086 | 157.09 | Rojo | Metacrilato INOX
AEB64PPCI | 141.2 | 145.436 | 157.0709 | 157.08 | Rojo | Ciega INOX
AEB64PLTI | 172.59 | 177.7677 | 191.9891 | 191.99 | INOX | Metacrilato INOX
AEB64PCTI | 172.59 | 177.7677 | 191.9891 | 191.99 | INOX | Ciega INOX
Referencia | PVP | PVP | NETO | PVP | Descripción (DIM: 650 x 1030 mm)
PREMPLUS2H | 108.82 | 112.09 | 121.0572 | 121.06 | Premarco para sistema modular PLUS + arm. de extintor en chapa pintada
PREMPLUS2HINX | 191.77 | 197.53 | 213.3324 | 213.34 | Premarco para sistema modular PLUS + arm. de extintor en INOX
Armario de extintor + alarma fabricado en una pieza modelo PLUS. Dimensiones: 650 x 420 x 180mm
Referencia | PVP | PVP | NETO | PVP | Armario | Tapa Alarma
PL/3H | 119.99 | 123.5897 | 133.4769 | 133.48 | Rojo | Ciega Roja
PL/3H1115 | 282.39 | 290.87 | 314.1396 | 314.14 | Rojo | Ciega INOX
PL/3H1515 | 345.17 | 355.5251 | 383.9671 | 383.97 | INOX | Ciega INOX
Referencia | PVP | PVP | NETO | PVP | Descripción (DIM:650 x 1100 mm)
PREMPLUS3H | 173.39 | 178.6 | 192.888 | 192.89 | Premarco para sistema modular PLUS + alarma + arm. de extintor en chapa pintada
PREMPLUS3HINX | 218.02 | 224.57 | 242.5356 | 242.54 | Premarco para sistema modular PLUS + alarma + arm. de extintor en INOX
Armario de extintor 6 Kg modelo PLUS. Dimensiones: 350 x 680 x 180 mm
Referencia | PVP | PVP | NETO | PVP | Armario | Puerta
AEBPHPC | 60 | 61.8 | 66.744 | 66.75 | Rojo | Ciega Roja
AEBPHPCI | 141.2 | 145.436 | 157.0709 | 157.08 | Rojo | Ciega INOX
AEBPHPCTI | 172.59 | 177.7677 | 191.9891 | 191.99 | INOX | Ciega INOX
Referencia | PVP | PVP | NETO | PVP | Descripción (DIM: 1000 x 680 mm)
PREMPLUS2V | 173.39 | 178.6 | 192.888 | 192.89 | Premarco para sistema modular PLUS + arm. de extintor en chapa pintada
PREMPLUS2VINX | 218.02 | 224.57 | 242.5356 | 242.54 | Premarco para sistema modular PLUS + arm. de extintor en INOX
Arm. Ext. + Alarma para sistemas verticales modelo PLUS. Dimensiones: 650 x 680 x 180 mm
Referencia | PVP | PVP | NETO | PVP | Armario | Puerta
PL/3V | 148.32 | 152.77 | 164.9916 | 165 | Rojo | Ciega Roja
PL/3V1115 | 244.37 | 251.71 | 271.8468 | 271.85 | Rojo | Ciega INOX
PL/3V1515 | 382.63 | 394.1089 | 425.6376 | 425.64 | INOX | Ciega INOX
Referencia | PVP | PVP | NETO | PVP | Descripción (DIM: 1300 x 680 mm)
PREMPL/V3V | 235.82 | 242.9 | 262.332 | 262.34 | Premarco para sistema modular PLUS + alarma + arm. de extintor en chapa pintada
PREMPL/V3VINX | 296.43 | 305.33 | 329.7564 | 329.76 | Premarco para sistema modular PLUS + alarma + arm. de extintor en INOX
Alarma para sistemas verticales modelo PLUS. | [5 empty] | Dimensiones: 150 x 680 x 180 mm
Referencia | PVP | PVP | NETO | PVP | Armario | Tapa Alarma
MAVPLUS | 60 | 61.8 | 66.744 | 66.75 | Rojo | Ciega Beige
MAVPLUSPI | 141.2 | 145.436 | 157.0709 | 157.08 | Rojo | Ciega INOX
MAVPLUSTI | 172.58 | 177.7574 | 191.978 | 191.98 | INOX | Ciega INOX
Referencia | PVP | PVP | NETO | PVP | Descripción (DIM:1450 x 680 mm)
PREMPLUSMAV | 235.82 | 242.9 | 262.332 | 262.34 | Premarco PLUS + MAVPLUS + AEBPDOB
PREMPLUSMAVINX | 296.43 | 305.33 | 329.7564 | 329.76 | Premarco PLUS + MAVPLUS + AEBPDOB INOX
Armario para dos extintores modelo PLUS. Dimensiones: 650 x 680 x 180 mm
Referencia | PVP | PVP | NETO | PVP | Armario | Puerta
AEBPDOB | 148.32 | 152.7696 | 164.9912 | 165 | Rojo | Metacrilato Beige
AEBPDOBPC | 148.32 | 152.7696 | 164.9912 | 165 | Rojo | Ciega Roja
AEBPDOBPI | 219.88 | 226.4764 | 244.5945 | 244.6 | Rojo | Metacrilato INOX
AEBPDOBPCI | 219.88 | 226.4764 | 244.5945 | 244.6 | Rojo | Ciega INOX
AEBPDOBTI | 244.69 | 252.04 | 272.2032 | 272.21 | INOX | Metacrilato INOX
AEBPDOBPCTI | 244.69 | 252.04 | 272.2032 | 272.21 | INOX | Ciega INOX
Referencia | PVP | PVP | NETO | PVP | Descripción (DIM:1300 x 680 mm)
PREMPL/AE2 | 235.82 | 242.9 | 262.332 | 262.34 | Premarco para sistema modular PLUS + armario de extintor doble
PREMPL/AE2INX | 296.43 | 305.3229 | 329.7487 | 329.75 | Premarco para sistema modular PLUS + armario de extintor doble en INOX
STAR
Referencia | PVP | PVP | NETO | PVP | Armario | Puerta
STAR | 326.31 | 336.0993 | 362.9872 | 362.99 | Rojo | Metacrilato Roja
STARPC | 326.31 | 336.0993 | 362.9872 | 362.99 | Rojo | Ciega Roja
STAR1115 | 407.91 | 420.1473 | 453.7591 | 453.76 | Rojo | Metacrilato INOX
STARPC1115 | 407.91 | 420.1473 | 453.7591 | 453.76 | Rojo | Ciega INOX
STAR1515 | 565.61 | 582.5783 | 629.1846 | 629.19 | INOX | Metacrilato INOX
STARPC1515 | 565.61 | 582.5783 | 629.1846 | 629.19 | INOX | Ciega INOX
Referencia | PVP | PVP | NETO | PVP |  | Descripción
PREMSTAR | 69.16 | 71.24 | 76.9392 | 76.94 | Premarco para empotrar STAR fabricado en chapa pintada
PREMSTAR35 | 127.34 | 131.17 | 141.6636 | 141.67 | Premarco para empotrar STAR fabricado en INOX
Armario de extintor 6 Kg modelo STAR. Dimensiones: 650 x 350 x 195 mm
Referencia | PVP | PVP | NETO | PVP | Armario | Puerta
AEB64STAR | 60 | 61.8 | 66.744 | 66.75 | Rojo | Metacrilato Roja
AEB64SPC | 60 | 61.8 | 66.744 | 66.75 | Rojo | Ciega Roja
AEB64STPI | 141.2 | 145.436 | 157.0709 | 157.08 | Rojo | Metacrilato INOX
AEB64SPCI | 141.2 | 145.436 | 157.0709 | 157.08 | Rojo | Ciega INOX
AEB64STTI | 172.58 | 177.7574 | 191.978 | 191.98 | INOX | Metacrilato INOX
AEB64SCTI | 172.58 | 177.7574 | 191.978 | 191.98 | INOX | Ciega INOX
Referencia | PVP | PVP | NETO | PVP |  | Descripción (DIM: 650 x 1030 mm)
PREMSTAR2H | 108.82 | 112.09 | 121.0572 | 121.06 | Premarco para sistema modular STAR + arm. de extintor en chapa pintada
PREMSTAR2HINX | 191.77 | 197.53 | 213.3324 | 213.34 | Premarco para sistema modular STAR + arm. de extintor en INOX
Armario de extintor + alarma fabricado en una pieza modelo STAR. Dimensiones: 650 x 420 x 195mm
Referencia | PVP | PVP | NETO | PVP | Armario | Tapa Alarma
ST/3H | 119.99 | 123.5897 | 133.4769 | 133.48 | Rojo | Ciega Roja
ST/3H1115 | 282.39 | 290.87 | 314.1396 | 314.14 | Rojo | Ciega INOX
ST/3H1515 | 345.17 | 355.5251 | 383.9671 | 383.97 | INOX | Ciega INOX
Referencia | PVP | PVP | NETO | PVP | Descripción (DIM:650 x 1100 mm)
PREMPLUS3H | 173.39 | 178.6 | 192.888 | 192.89 | Premarco para sistema modular STAR + alarma + arm. de extintor en chapa pintada
PREMPLUS3HINX | 218.02 | 224.57 | 242.5356 | 242.54 | Premarco para sistema modular STAR + alarma + arm. de extintor en INOX
Armario de extintor 6 Kg modelo STAR. | [5 empty] | Dimensiones: 350 x 680 x 195 mm
Referencia | PVP | PVP | NETO | PVP | Armario | Puerta
AEBSHPC | 60 | 61.8 | 66.744 | 66.75 | Rojo | Ciega Roja
AEBSHPCI | 141.2 | 145.436 | 157.0709 | 157.08 | Rojo | Ciega INOX
AEBSHPCTI | 172.59 | 177.7677 | 191.9891 | 191.99 | INOX | Ciega INOX
Referencia | PVP | PVP | NETO | PVP |  | Descripción (DIM: 1000 x 680 mm)
PREMSTAR2V | 173.39 | 178.6 | 192.888 | 192.89 | Premarco para sistema modular STAR + arm. de extintor en chapa pintada
PREMSTAR2VINX | 218.02 | 224.57 | 242.5356 | 242.54 | Premarco para sistema modular STAR + arm. de extintor en INOX
Arm. Ext. + Alarma para sistemas verticales modelo STAR. Dimensiones: 650 x 680 x 195 mm
Referencia | PVP | PVP | NETO | PVP | Armario | Puerta
ST/3V | 148.32 | 152.7696 | 164.9912 | 165 | Rojo | Ciega Roja
ST/3V1115 | 244.37 | 251.71 | 271.8468 | 271.85 | Rojo | Ciega INOX
ST/3V1515 | 382.63 | 394.1089 | 425.6376 | 425.64 | INOX | Ciega INOX
Referencia | PVP | PVP | NETO | PVP | Descripción (DIM: 1300x 680 mm)
PREMPL/V3V | 235.82 | 242.9 | 262.332 | 262.34 | Premarco para sistema modular STAR + alarma + arm. de extintor en chapa pintada
PREMPL/V3VINX | 296.43 | 305.33 | 329.7564 | 329.76 | Premarco para sistema modular STAR + alarma + arm. de extintor en INOX
Alarma para sistemas verticales modelo STAR. Dimensiones: 150 x 680 x 195 mm
Referencia | PVP | PVP | NETO | PVP | Armario | Tapa Alarma
MAVSTAR | 60 | 61.8 | 66.744 | 66.75 | Rojo | Ciega Roja
MAVSTARPI | 141.2 | 145.436 | 157.0709 | 157.08 | Rojo | Ciega INOX
MAVSTARI | 172.58 | 177.7574 | 191.978 | 191.98 | INOX | Ciega INOX
Referencia | PVP | PVP | NETO | PVP | Descripción (DIM:1450 x 680 mm)
PREMPLUSMAV | 235.82 | 242.9 | 262.332 | 262.34 | Premarco STAR + MAVSTAR + AEBSDOB
PREMPLUSMAVINX | 296.43 | 305.33 | 329.7564 | 329.76 | Premarco STAR + MAVSTAR + AEBSDOB INOX
Armario para dos extintores modelo STAR. Dimensiones: 650 x 680 x 195 mm
Referencia | PVP | PVP | NETO | PVP | Armario | Puerta
AEBSDOB | 148.32 | 152.7696 | 164.9912 | 165 | Rojo | Metacrilato Roja
AEBSDOBPC | 148.32 | 152.7696 | 164.9912 | 165 | Rojo | Ciega Roja
AEBSDOBPI | 219.88 | 226.4764 | 244.5945 | 244.6 | Rojo | Metacrilato INOX
AEBSDOBPCI | 219.88 | 226.4764 | 244.5945 | 244.6 | Rojo | Ciega INOX
AEBSDOBTI | 172.22 | 266.92 | 288.2736 | 288.28 | INOX | Metacrilato INOX
AEBSDOBPCTI | 172.22 | 266.92 | 288.2736 | 288.28 | INOX | Ciega INOX
Referencia | PVP | PVP | NETO | PVP | Descripción (DIM:1300 x 680 mm)
PREMPL/AE2 | 235.82 | 235.82 | 254.6856 | 254.69 | Premarco para sistema modular STAR + armario de extintor doble
PREMPL/AE2INX | 296.43 | 305.3229 | 329.7487 | 329.75 | Premarco para sistema modular STAR + armario de extintor doble en INOX
STARMARK
Referencia | PVP | PVP | NETO | PVP | Armario-Marco | Puerta
STARMARK | 402.85 | 414.9355 | 448.1303 | 448.14 | Rojo | Metacrilato Roja
STARMARKPC | 402.85 | 414.9355 | 448.1303 | 448.14 | Rojo | Ciega Roja
STARMARK12 | 402.85 | 414.9355 | 448.1303 | 448.14 | Beige | Metacrilato Beige
STARMARKPC12 | 402.85 | 414.9355 | 448.1303 | 448.14 | Beige | Ciega Beige
STARMARK15 | 692.42 | 713.2 | 770.256 | 770.26 | INOX | Metacrilato INOX
STARMARKPC15 | 692.42 | 713.2 | 770.256 | 770.26 | INOX | Ciega INOX
Sistema modular horizontal BIE + arm. extintor. Dimensiones: 650 x 1000 x 195 mm
Dimensión exterior marco: 710 x 1060 mm.
Referencia | PVP | PVP | NETO | PVP | Armario-Marco | Puerta
STARMARK2H | 538.35 | 554.51 | 598.8708 | 598.88 | Rojo | Metacrilato Roja
STARMARK2HPC | 538.35 | 554.51 | 598.8708 | 598.88 | Rojo | Ciega Roja
STARMARK2H12 | 538.35 | 554.51 | 598.8708 | 598.88 | Beige | Metacrilato Beige
STARMARK2HPC12 | 538.35 | 554.51 | 598.8708 | 598.88 | Beige | Ciega Beige
STARMARK2H15 | 720.37 | 741.99 | 801.3492 | 801.35 | INOX | Metacrilato INOX
STARMARK2HPC15 | 720.37 | 741.99 | 801.3492 | 801.35 | INOX | Ciega INOX
Sistema modular horizontal BIE + arm. extintor + alarma. Dimensiones: 650 x 1150 x 195 mm
Dimensión exterior marco: 710 x 1210 mm.
Referencia | PVP | PVP | NETO | PVP | Armario-Marco | Puerta
STARMARK3H | 636.92 | 656.0276 | 708.5098 | 708.51 | Rojo | Metacrilato Roja
STARMARK3HPC | 636.92 | 656.0276 | 708.5098 | 708.51 | Rojo | Ciega Roja
STARMARK3H12 | 636.92 | 656.0276 | 708.5098 | 708.51 | Beige | Metacrilato Beige
STARMARK3HPC12 | 636.92 | 656.0276 | 708.5098 | 708.51 | Beige | Ciega Beige
STARMARK3H15 | 867.09 | 893.11 | 964.5588 | 964.56 | INOX | Metacrilato INOX
STARMARK3HPC15 | 867.09 | 893.11 | 964.5588 | 964.56 | INOX | Ciega INOX
Sistema modular vertical BIE + arm. extintor doble. Dimensiones: 1300 x 680 x 195 mm
Dimensión exterior marco: 1360 x 740 mm
Referencia | PVP | PVP | NETO | PVP | Armario-Marco | Puerta
STARMARK2V | 640.5 | 659.715 | 712.4922 | 712.5 | Rojo | Metacrilato Roja
STARMARK2VPC | 640.5 | 659.715 | 712.4922 | 712.5 | Rojo | Ciega Roja
STARMARK2V12 | 640.5 | 659.715 | 712.4922 | 712.5 | Beige | Metacrilato Beige
STARMARK2VPC12 | 640.5 | 659.715 | 712.4922 | 712.5 | Beige | Ciega Beige
STARMARK2V15 | 867.09 | 893.11 | 964.5588 | 964.56 | INOX | Metacrilato INOX
STARMARK2VPC15 | 867.09 | 893.11 | 964.5588 | 964.56 | INOX | Ciega INOX
Sistema modular vertical BIE + arm. extintor + alarma. Dimensiones: 1300 x 680 x 195 mm
Dimensión exterior marco: 1360 x 740 mm
Referencia | PVP | PVP | NETO | PVP | Armario-Marco | Puerta
STARMARK3V | 640.5 | 659.715 | 712.4922 | 712.5 | Rojo | Metacrilato Roja
STARMARK3VPC | 640.5 | 659.715 | 712.4922 | 712.5 | Rojo | Ciega Roja
STARMARK3V12 | 640.5 | 659.715 | 712.4922 | 712.5 | Beige | Metacrilato Beige
STARMAR K 3VPC12 | 640.5 | 659.715 | 712.4922 | 712.5 | Beige | Ciega Beige
STARMARK3V15 | 867.09 | 893.11 | 964.5588 | 964.56 | INOX | Metacrilato INOX
STARMARK3VPC15 | 867.09 | 893.11 | 964.5588 | 964.56 | INOX | Ciega INOX
Sistema modular vertical BIE + arm. extintor + alarma. Dimensiones: 1500 x 680 x 195 mm
Dimensión exterior marco: 1560 x 740 mm.
Referencia | PVP | PVP | NETO | PVP | Armario-Marco | Puerta
STARMARK3W | 689.94 | 710.6382 | 767.4893 | 767.49 | Rojo | Metacrilato Roja
STARMARK3WPC | 689.94 | 710.6382 | 767.4893 | 767.49 | Rojo | Ciega Roja
STARMARK3W12 | 689.94 | 710.6382 | 767.4893 | 767.49 | Beige | Metacrilato Beige
STARMARK3WPC12 | 689.94 | 710.6382 | 767.4893 | 767.49 | Beige | Ciega Beige
STARMARK3W15 | 935.07 | 963.13 | 1040.1804 | 1040.19 | INOX | Metacrilato INOX
STARMARK3WPC15 | 935.07 | 963.13 | 1040.1804 | 1040.19 | INOX | Ciega INOX
HUMPHREY
Referencia | PVP | PVP | NETO | PVP | Armario | Puerta
HUMPHREYPC | 352.99 | 363.5797 | 392.6661 | 392.67 | Rojo | Ciega Roja
HUMPHREY1115 | 434.57 | 447.6071 | 483.4157 | 483.42 | Rojo | Metacrilato INOX
HUMPHREYPC1115 | 434.57 | 447.6071 | 483.4157 | 483.42 | Rojo | Ciega INOX
HUMPHREY1515 | 592.06 | 609.83 | 658.6164 | 658.62 | INOX | Metacrilato INOX
HUMPHREYPC1515 | 592.06 | 609.83 | 658.6164 | 658.62 | INOX | Ciega INOX
Referencia | PVP | PVP | NETO | PVP | Descripción (DIM: | 750 x 600 mm)
PREMSTAR/V | 69.16 | 71.24 | 76.9392 | 76.94 | Premarco para empotrar HUMPHREY fabricado en chapa pintada
PREMSTAR/V35 | 127.34 | 131.17 | 141.6636 | 141.67 | Premarco para empotrar HUMPHREY fabricado en INOX
Armario de extintor 6 Kg modelo HUMPHREY. Dimensiones: 750 x 350 x 195 mm
Referencia | PVP | PVP | NETO | PVP | Armario | Puerta
AEBS/VPC | 60 | 61.8 | 66.744 | 66.75 | Rojo | Ciega Roja
AEBS/VPCI | 141.2 | 145.436 | 157.0709 | 157.08 | Rojo | Ciega INOX
AEBS/VPCTI | 172.59 | 177.7677 | 191.9891 | 191.99 | INOX | Ciega INOX
Referencia | PVP | PVP | NETO | PVP | Descripción (DIM:750 x 950 mm)
PREMSTAR/V2H | 108.82 | 112.09 | 121.0572 | 121.06 | Premarco para modular HUMPHREY + arm. de extintor en chapa pintada
PREMSTAR/V2HINX | 191.77 | 197.53 | 213.3324 | 213.34 | Premarco para modular HUMPHREY + arm. de extintor en INOX
Alarma para sistemas horizontales modelo HUMPHREY. Dimensiones: 750 x 250 x 195 mm.
Referencia | PVP | PVP | NETO | PVP | Armario | Tapa Alarma
MAHS/V | 60 | 61.8 | 66.744 | 66.75 | Rojo | Ciega Roja
MAHS/VPI | 141.2 | 145.436 | 157.0709 | 157.08 | Rojo | Ciega INOX
MAHS/VTI | 172.59 | 177.7677 | 191.9891 | 191.99 | INOX | Ciega INOX
Referencia | PVP | PVP | NETO | PVP | Descripción (DIM: | 750 x 1200 mm)
PREMSTAR/V3H | 154.73 | 159.38 | 172.1304 | 172.14 | Premarco para conjunto HUMPHREY + alarma + arm. de extintor en chapa pintada
PREMSTAR/V3HINX | 196.93 | 202.8379 | 219.0649 | 219.07 | Premarco para conjunto HUMPHREY + alarma + arm. de extintor en INOX
Armario de extintor 6 Kg modelo HUMPHREY Dimensiones: 350 x 600 x 195 mm
Referencia | PVP | PVP | NETO | PVP | Armario | Puerta
AEBS/VHPC | 60 | 61.8 | 66.744 | 66.75 | Rojo | Ciega Roja
AEBS/VHPCI | 141.2 | 145.436 | 157.0709 | 157.08 | Rojo | Ciega INOX
AEBS/VHPCTI | 172.59 | 177.7677 | 191.9891 | 191.99 | INOX | Ciega INOX
Referencia | PVP | PVP | NETO | PVP | Descripción (DIM: 1100 x 600 mm)
PREMSTAR/V2V | 173.39 | 178.6 | 192.888 | 192.89 | Premarco para conjunto HUMPHREY + arm. de extintor en chapa pintada
PREMSTAR/V2VINX | 218.02 | 224.57 | 242.5356 | 242.54 | Premarco para conjunto HUMPHREY + arm. de extintor en INOX
Conjunto auxiliar modelo HUMPHREY compuesto de alarma + armario de extintor
Dimensiones: 750 x 600 x 195 mm
Referencia | PVP | PVP | NETO | PVP | Armario | Puerta
S/VAEX | 119.99 | 123.5897 | 133.4769 | 133.48 | Rojo | Ciega Roja
S/VAEXI | 282.39 | 290.87 | 314.1396 | 314.14 | Rojo | Ciega INOX
S/VAEXTI | 345.17 | 355.5251 | 383.9671 | 383.97 | INOX | Ciega INOX
Referencia | PVP | PVP | NETO | PVP | Descripción (DIM: 1500 x 600 mm)
PREMS/V3V | 229.59 | 236.4777 | 255.3959 | 255.4 | Premarco para conjunto HUMPHREY + alarma + arm. de extintor en chapa pintada
PREMS/V3VINX | 296.43 | 305.33 | 329.7564 | 329.76 | Premarco para conjunto HUMPHREY + alarma + arm. de extintor en INOX
Alarma para sistemas verticales modelo HUMPHREY. Dimensiones: 250 x 600 x 195 mm
Referencia | PVP | PVP | NETO | PVP | Armario | Tapa Alarma
MAVSTAR/V | 60 | 61.8 | 66.744 | 66.75 | Rojo | Ciega Roja
MAVSTAR/VPI | 141.2 | 145.436 | 157.0709 | 157.08 | Rojo | Ciega INOX
MAVSTAR/VTI | 172.59 | 177.7677 | 191.9891 | 191.99 | INOX | Ciega INOX
Referencia | PVP | PVP | NETO | PVP | Descripción (DIM: 1000 x 600 mm)
PREMSTAR/VMAV | 173.39 | 178.6 | 192.888 | 192.89 | Premarco para conjunto HUMPHREY + alarma en chapa pintada
PREMSTAR/VMAVINX | 218.02 | 224.57 | 242.5356 | 242.54 | Premarco para conjunto HUMPHREY + alarma en INOX
Armario para dos extintores modelo HUMPHREY. Dimensiones: 750 x 600 x 195 mm
Referencia | PVP | PVP | NETO | PVP | Armario | Puerta
AEBS/VDOB | 148.32 | 152.7696 | 164.9912 | 165 | Rojo | Metacrilato Roja
AEBS/VDOBPC | 148.32 | 152.7696 | 164.9912 | 165 | Rojo | Ciega Roja
AEBS/VDOBPI | 219.88 | 226.4764 | 244.5945 | 244.6 | Rojo | Metacrilato INOX
AEBS/VDOBPCI | 219.88 | 226.4764 | 244.5945 | 244.6 | Rojo | Ciega INOX
AEBS/VDOBTI | 244.69 | 252.04 | 272.2032 | 272.21 | INOX | Metacrilato INOX
AEBS/VDOBPCTI | 244.69 | 252.04 | 272.2032 | 272.21 | INOX | Ciega INOX
Referencia | PVP | PVP | NETO | PVP | Descripción (DIM: | 1750 x 600 mm)
PREMSTAR/V3V | 235.82 | 242.9 | 262.332 | 262.34 | Premarco para conjunto HUMPHREY + alarma + arm. de extintor doble en chapa pintada
PREMSTAR/V3VINX | 267.82 | 285.86 | 308.7288 | 308.73 | Premarco para conjunto HUMPHREY + alarma + arm. de extintor doble en INOX
RIASTARE30
Referencia | PVP | PVP | NETO | PVP | Armario | Puerta
RIASTARE30 | 558.47 | 575.23 | 621.2484 | 621.25 | Rojo | Metacrilato Roja
RIASTARE30PC | 558.47 | 575.23 | 621.2484 | 621.25 | Rojo | Ciega Roja
RIASTARE301115 | 639.05 | 658.23 | 710.8884 | 710.89 | Rojo | Metacrilato INOX
RIASTARE30PC1115 | 639.05 | 658.23 | 710.8884 | 710.89 | Rojo | Ciega INOX
RIASTARE301515 | 792.49 | 816.27 | 881.5716 | 881.58 | INOX | Metacrilato INOX
RIASTARE30PC1515 | 792.49 | 816.27 | 881.5716 | 881.58 | INOX | Ciega INOX
Referencia | PVP | PVP | NETO | PVP | Descripción
PREMRIASTAR30 | 69.16 | 71.24 | 76.9392 | 76.94 | Premarco para empotrar RIASTARE30 fabricado en chapa pintada
PREMRIASTAR3035 | 127.34 | 131.17 | 141.6636 | 141.67 | Premarco para empotrar RIASTARE30 fabricado en INOX
Armario de extintor 6 Kg modelo RIASTARE30. Dimensiones: 650 x 350 x 250 mm
Referencia | PVP | PVP | NETO | PVP | Armario | Puerta
AEB65STAR | 84.72 | 87.27 | 94.2516 | 94.26 | Rojo | Metacrilato Roja
AEB65SPC | 84.72 | 87.27 | 94.2516 | 94.26 | Rojo | Ciega Roja
AEB65STPI | 152.09 | 170.9 | 184.572 | 184.58 | Rojo | Metacrilato INOX
AEB65SPCI | 165.92 | 170.8976 | 184.5694 | 184.57 | Rojo | Ciega INOX
AEB65STTI | 195.24 | 201.0972 | 217.185 | 217.19 | INOX | Metacrilato INOX
AEB65SCTI | 195.24 | 201.0972 | 217.185 | 217.19 | INOX | Ciega INOX
Referencia | PVP | PVP | NETO | PVP | Descripción (DIM: 650 x 1000 mm)
PREMSTAR302H | 108.82 | 112.0846 | 121.0514 | 121.06 | Prem. para sistema modular RIASTARE30 + arm. de ext. en chapa pintada
PREMSTAR30INX | 191.77 | 197.5231 | 213.3249 | 213.33 | Prem. para sistema modular RIASTARE30 + arm. de extintor en INOX
Armario de extintor + alarma fabricado en una pieza modelo RIASTARE30. Dimensiones: 650 x 420 x 250 mm
Referencia | PVP | PVP | NETO | PVP | Armario | Puerta
RST30/3H | 148.32 | 152.7696 | 164.9912 | 165 | Rojo | Ciega Roja
RST30/3H1115 | 282.39 | 290.87 | 314.1396 | 314.14 | Rojo | Ciega INOX
RST30/3H1515 | 345.17 | 355.5251 | 383.9671 | 383.97 | INOX | Ciega INOX
Referencia | PVP | PVP | NETO | PVP | Descripción (DIM: 650 x 1070 mm)
PREMRIASTAR303H | 173.39 | 178.5917 | 192.879 | 192.88 | Prem. para sistema modular RIASTARE30 + alarma + arm. de extintor en chapa pintada
PREMRIASTAR303HINX | 218.02 | 224.5606 | 242.5254 | 242.53 | Prem. para sistema modular RIASTARE30 + alarma + arm. de extintor en INOX
Armario de ext. + alarma para sistemas verticales modelo RIASTARE30. Dimensiones: 650 x 650 x 250 mm
Referencia | PVP | PVP | NETO | PVP | Armario | Puerta
RST30/3V | 148.32 | 152.7696 | 164.9912 | 165 | Rojo | Ciega Roja
RST30/3V1115 | 244.37 | 251.71 | 271.8468 | 271.85 | Rojo | Ciega INOX
RST30/3V1515 | 382.63 | 394.1089 | 425.6376 | 425.64 | INOX | Ciega INOX
Referencia | PVP | PVP | NETO | PVP | Descripción (DIM | 1300 x 650 mm)
PREMRST30/V3V | 235.82 | 242.9 | 262.332 | 262.34 | Premarco para sistema modular RIASTARE30 + alarma + arm. extintor en chapa pintada
PREMRST30/V3VINX | 296.43 | 305.33 | 329.7564 | 329.76 | Premarco para sistema modular RIASTARE30 + alarma + arm. extintor en INOX
Alarma para sistemas verticales modelo RIASTARE30. Dimensiones: 150 x 650 x 250 mm
Referencia | PVP | PVP | NETO | PVP | Armario | Tapa Alarma
MAVRIA30 | 60 | 61.8 | 66.744 | 66.75 | Rojo | Ciega Roja
MAVRIA30PI | 141.2 | 145.436 | 157.0709 | 157.08 | Rojo | Ciega INOX
MAVRIA30I | 188.27 | 193.9181 | 209.4315 | 209.44 | INOX | Ciega INOX
Referencia | PVP | PVP | NETO | PVP | Descripción (DIM:1450 x 650 mm)
PREMRST30/3V | 242 | 249.26 | 269.2008 | 269.21 | Premarco para sist. modular RIASTARE30 + alarma + arm. extintor doble en chapa pintada
PREMRST30/3VINX | 304.36 | 313.5 | 338.58 | 338.58 | Premarco para sist. modular RIASTARE30 + alarma + arm. extintor doble en INOX
Armario para dos extintores modelo RIASTARE30. Dimensiones: 650 x 650 x 250 mm | [5 empty] | Dimensiones: 650 x 650 x 250 mm
Referencia | PVP | PVP | NETO | PVP | Armario | Puerta
RST30DOB | 148.32 | 152.7696 | 164.9912 | 165 | Rojo | Metacrilato Roja
RST30DOBPC | 148.32 | 152.7696 | 164.9912 | 165 | Rojo | Ciega Roja
RST30DOBPI | 219.88 | 226.4764 | 244.5945 | 244.6 | Rojo | Metacrilato INOX
RST30DOBPCI | 219.88 | 226.4764 | 244.5945 | 244.6 | Rojo | Ciega INOX
RST30DOBTI | 244.69 | 252.04 | 272.2032 | 272.21 | INOX | Metacrilato INOX
RST30DOBPCTI | 266.93 | 274.9379 | 296.9329 | 296.94 | INOX | Ciega INOX
Referencia | PVP | PVP | NETO | PVP | Descripción (DIM:1300 x 650 mm)
PREMRST30/V3V | 235.82 | 242.9 | 262.332 | 262.34 | Premarco para sistema modular RIASTARE30+ armario de extintor doble en chapa
PREMRST30/V3VINX | 296.43 | 305.33 | 329.7564 | 329.76 | Premarco para sistema modular RIASTARE30 + armario de extintor doble en INOX
EBASS
Referencia | PVP | PVP | NETO | PVP | Armario | Puerta
EBASS | 352.99 | 363.5797 | 392.6661 | 392.67 | Beige | Metacrilato Beige
EBASSPC | 352.99 | 363.5797 | 392.6661 | 392.67 | Beige | Ciega Beige
EBASS1215 | 434.57 | 447.6071 | 483.4157 | 483.42 | Beige | Metacrilato INOX
EBASSPC1215 | 434.57 | 447.6071 | 483.4157 | 483.42 | Beige | Ciega INOX
EBASS1515 | 592.06 | 609.83 | 658.6164 | 658.62 | INOX | Metacrilato INOX
EBASSPC1515 | 592.06 | 609.83 | 658.6164 | 658.62 | INOX | Ciega INOX
Referencia | PVP | PVP | NETO | PVP | Descripción (DIM: 750 mm x 750 mm)
PREMEBASS | 93.88 | 96.6964 | 104.4321 | 104.44 | Premarco para empotrar EBASS fabricado en chapa pintada
PREMEBASS35 | 147.73 | 152.17 | 164.3436 | 164.35 | Premarco para empotrar EBASS fabricado en INOX
STARE30
Referencia | PVP | PVP | NETO | PVP | Armario | Puerta
STARE30 | 558.47 | 575.23 | 621.2484 | 621.25 | Rojo | Metacrilato Roja
STARE30PC | 558.47 | 575.23 | 621.2484 | 621.25 | Rojo | Ciega Roja
STARE301115 | 639.04 | 658.22 | 710.8776 | 710.88 | Rojo | Metacrilato INOX
STARE30PC1115 | 639.04 | 658.23 | 710.8884 | 710.89 | Rojo | Ciega INOX
STARE301515 | 792.49 | 816.27 | 881.5716 | 881.58 | INOX | Metacrilato INOX
STARE30PC1515 | 792.49 | 816.27 | 881.5716 | 881.58 | INOX | Ciega INOX
Referencia | PVP | PVP | NETO | PVP | Descripción (DIM: 750 mm x 750 mm)
PREMEBASS | 93.88 | 96.6964 | 104.4321 | 104.44 | Premarco para empotrar EBASS fabricado en chapa pintada
PREMEBASS35 | 147.73 | 152.17 | 164.3436 | 164.35 | Premarco para empotrar EBASS fabricado en INOX
Armario de extintor 6/9/12 kg modelo STARE30. Dimensiones: 750 x 350 x 215 mm
Referencia | PVP | PVP | NETO | PVP | Armario | Puerta
ST30/2H | 68.3 | 70.349 | 75.9769 | 75.98 | Rojo | Metacrilato Roja
ST30/2HPC | 68.3 | 70.349 | 75.9769 | 75.98 | Rojo | Ciega Roja
ST30/2H1115 | 149.6 | 154.088 | 166.415 | 166.42 | Rojo | Metacrilato INOX
ST30/2HPC1115 | 149.6 | 154.088 | 166.415 | 166.42 | Rojo | Ciega INOX
ST30/2H1515 | 184.07 | 189.6 | 204.768 | 204.77 | INOX | Metacrilato INOX
ST30/2HPC1515 | 184.07 | 189.6 | 204.768 | 204.77 | INOX | Ciega INOX
Referencia | PVP | PVP | NETO | PVP | Descripción (DIM: | 750 x 1100 mm.)
PREMSTARE302H | 173.39 | 178.6 | 192.888 | 192.89 | Premarco para empotrar STARE30 + arm. extintor fabricado en chapa pintada
PREMSTARE30352H | 218.59 | 225.1477 | 243.1595 | 243.16 | Premarco para empotrar STARE30 + arm. extintor fabricado en INOX
Armario de extintor + alarma fabricado en una pieza modelo STAR. Dimensiones: 750 x 600 x 215 mm
Referencia | PVP | PVP | NETO | PVP | Armario | Puerta
ST30/3H | 126.16 | 129.96 | 140.3568 | 140.36 | Rojo | Ciega Roja
ST30/3H1115 | 288.56 | 297.23 | 321.0084 | 321.01 | Rojo | Ciega INOX
ST30/3H1515 | 361.04 | 371.88 | 401.6304 | 401.64 | INOX | Ciega INOX
Referencia | PVP | PVP | NETO | PVP | Descripción (DIM:750 x 1350 mm)
PREMSTARE303H | 198.11 | 204.06 | 220.3848 | 220.39 | Premarco para sistema modular STARE30 + alarma + arm. de extintor en chapa pintada
PREMSTARE30353H | 238.42 | 245.58 | 265.2264 | 265.23 | Premarco para sistema modular STARE30 + alarma + arm. de extintor en INOX
Armario de ext. + alarma para sistemas verticales modelo STARE30. Dimensiones: 750 x 750 x 215 mm
Referencia | PVP | PVP | NETO | PVP | Armario | Puerta
ST30/3V | 166.86 | 171.8658 | 185.6151 | 185.62 | Rojo | Ciega Roja
ST30/3V1115 | 266.61 | 228.85 | 247.158 | 247.16 | Rojo | Ciega INOX
ST30/3V1515 | 405.29 | 417.4487 | 450.8446 | 450.85 | INOX | Ciega INOX
Referencia | PVP | PVP | NETO | PVP | Descripción (DIM: 1500x 750 mm)
PREMSTARE30/V3V | 235.82 | 242.9 | 262.332 | 262.34 | Premarco para sistema modular STARE30 + alarma + arm. de extintor en chapa pintada
PREMSTARE30/V3VINX | 296.43 | 305.33 | 329.7564 | 329.76 | Premarco para sistema modular STARE30 + alarma + arm. de extintor en INOX
Armario para dos extintores modelo STARE30. Dimensiones: 750 x 750 x 215 mm
Referencia | PVP | PVP | NETO | PVP | Armario | Puerta
AEBST30DOB | 154.5 | 159.135 | 171.8658 | 171.87 | Rojo | Metacrilato Roja
AEBST30DOBPC | 154.5 | 159.135 | 171.8658 | 171.87 | Rojo | Ciega Roja
AEBST30DOBPI | 227.3 | 234.119 | 252.8485 | 252.85 | Rojo | Metacrilato INOX
AEBST30DOBPCI | 227.3 | 234.119 | 252.8485 | 252.85 | Rojo | Ciega INOX
AEBST30DOBTI | 267.35 | 275.38 | 297.4104 | 297.42 | INOX | Metacrilato INOX
AEBST30DOBPCTI | 267.35 | 275.38 | 297.4104 | 297.42 | INOX | Ciega INOX
Referencia | PVP | PVP | NETO | PVP | Descripción (DIM:1500 x 750 mm)
PREMSTARE30/V3V | 235.82 | 242.9 | 262.332 | 262.34 | Premarco para sistema modular STARE30 + alarma + arm. de extintor en chapa pintada
PREMSTARE30/V3VINX | 296.43 | 305.33 | 329.7564 | 329.76 | Premarco para sistema modular STARE30 + alarma + arm. de extintor en INOX
PLUSE30
Referencia | PVP | PVP | NETO | PVP | Armario | Puerta
PLUSE30 | 558.47 | 575.23 | 621.2484 | 621.25 | Rojo | Metacrilato Beige
PLUSE30PC | 558.47 | 575.23 | 621.2484 | 621.25 | Rojo | Ciega Beige
PLUSE301111 | 558.47 | 575.23 | 621.2484 | 621.25 | Rojo | Metacrilato Rojo
PLUSE301212 | 558.47 | 575.23 | 621.2484 | 621.25 | Beige | Metacrilato Beige
PLUSE301115 | 639.05 | 658.23 | 710.8884 | 710.89 | Rojo | Metacrilato INOX
PLUSE30PC1115 | 639.05 | 658.23 | 710.8884 | 710.89 | Rojo | Ciega INOX
PLUSE301515 | 792.49 | 816.27 | 881.5716 | 881.58 | INOX | Metacrilato INOX
PLUSE30PC1515 | 792.49 | 816.27 | 881.5716 | 881.58 | INOX | Ciega INOX
Referencia | PVP | PVP | NETO | PVP | Descripción (DIM: 750 mm x 750 mm)
PREMEBASS | 93.88 | 96.6964 | 104.4321 | 104.44 | Premarco para empotrar EBASS fabricado en chapa pintada
PREMEBASS35 | 147.73 | 152.17 | 164.3436 | 164.35 | Premarco para empotrar EBASS fabricado en INOX
Armario de extintor 6/9/12 kg modelo PLUSE30. Dimensiones: 750 x 350 x 200 mm.
Referencia | PVP | PVP | NETO | PVP | Armario | Puerta
PL30/2H | 68.3 | 70.349 | 75.9769 | 75.98 | Rojo | Metacrilato Beige
PL30/2HPC | 68.3 | 70.349 | 75.9769 | 75.98 | Rojo | Ciega Beige
PL30/2H1115 | 149.6 | 154.088 | 166.415 | 166.42 | Rojo | Metacrilato INOX
PL30/2HPC1115 | 149.6 | 154.088 | 166.415 | 166.42 | Rojo | Ciega INOX
PL30/2H1515 | 184.07 | 189.6 | 204.768 | 204.77 | INOX | Metacrilato INOX
PL30/2HPC1515 | 184.07 | 189.6 | 204.768 | 204.77 | INOX | Ciega INOX
Referencia | PVP | PVP | NETO | PVP | Descripción (DIM: 750 x 1100 mm.)
PREMSTARE302H | 173.39 | 178.6 | 192.888 | 192.89 | Premarco para empotrar PLUSE30 + arm. de extintor en chapa pintada
PREMSTARE30352H | 218.59 | 225.1477 | 243.1595 | 243.16 | Premarco para empotrar PLUSE30 + arm. de extintor en INOX
Armario de extintor + alarma fabricado en una pieza modelo PLUS. Dimensiones: 750 x 600 x 200 mm
Referencia | PVP | PVP | NETO | PVP | Armario | Puerta
PL30/3H | 126.17 | 129.9551 | 140.3515 | 140.36 | Rojo | Ciega Beige
PL30/3H1115 | 288.57 | 297.2271 | 321.0053 | 321.01 | Rojo | Ciega INOX
PL30/3H1515 | 361.04 | 371.88 | 401.6304 | 401.64 | INOX | Ciega INOX
Referencia | PVP | PVP | NETO | PVP | Descripción (DIM: 750 x 1350 mm)
PREMSTARE303H | 198.11 | 204.06 | 220.3848 | 220.39 | Premarco para sistema modular PLUSE30 + alarma + arm. de extintor en chapa pintada
PREMSTARE30353H | 238.42 | 245.58 | 265.2264 | 265.23 | Premarco para sistema modular PLUSE30 + alarma + arm. de extintor en INOX
Armario de ext. + alarma para sistemas verticales modelo PLUSE30. Dimensiones: 750 x 750 x 200 mm
Referencia | PVP | PVP | NETO | PVP | Armario | Puerta
PL30/3V | 166.86 | 171.8658 | 185.6151 | 185.62 | Rojo | Ciega Beige
PL30/3V1115 | 266.62 | 274.6186 | 296.5881 | 296.59 | Rojo | Ciega INOX
PL30/3V1515 | 405.29 | 417.4487 | 450.8446 | 450.85 | INOX | Ciega INOX
Referencia | PVP | PVP | NETO | PVP | Descripción (DIM: 1500x 750 mm)
PREMSTARE30/V3V | 235.82 | 242.9 | 262.332 | 262.34 | Premarco para sistema modular PLUSE30 + alarma + arm. de extintor en chapa pintada
PREMSTARE30/V3VINX | 296.43 | 305.33 | 329.7564 | 329.76 | Premarco para sistema modular PLUSE30 + alarma + arm. de extintor en INOX
Armario para dos extintores modelo PLUSE30. Dimensiones: 750 x 750 x 200 mm
Referencia | PVP | PVP | NETO | PVP | Armario | Puerta
AEBPL30DOB | 154.5 | 159.135 | 171.8658 | 171.87 | Rojo | Metacrilato Beige
AEBPL30DOBPC | 154.5 | 159.135 | 171.8658 | 171.87 | Rojo | Ciega Beige
AEBPL30DOBPI | 227.3 | 234.119 | 252.8485 | 252.85 | Rojo | Metacrilato INOX
AEBPL30DOBPCI | 227.3 | 234.119 | 252.8485 | 252.85 | Rojo | Ciega INOX
AEBPL30DOBTI | 267.35 | 275.3705 | 297.4001 | 297.41 | INOX | Metacrilato INOX
AEBPL30DOBPCTI | 267.35 | 275.3705 | 297.4001 | 297.41 | INOX | Ciega INOX
Referencia | PVP | PVP | NETO | PVP | Descripción (DIM:1500 x 750 mm)
PREMSTARE30/V3V | 235.82 | 242.8946 | 262.3262 | 262.33 | Premarco para sistema modular PLUSE30 + arm. de extintor doble en chapa pintada
PREMSTARE30/V3VINX | 296.43 | 305.33 | 329.7564 | 329.76 | Premarco para sistema modular PLUSE30 + arm. de extintor doble en INOX
STARTAD
Referencia | PVP | PVP | NETO | PVP | Armario | Puerta
STARTAD | 441.75 | 455.01 | 491.4108 | 491.42 | Rojo | Metacrilato Roja
STARTADPC | 441.75 | 455.01 | 491.4108 | 491.42 | Rojo | Ciega Roja
STARTAD1115 | 522.31 | 537.9793 | 581.0176 | 581.02 | Rojo | Metacrilato INOX
STARTADPC1115 | 522.31 | 537.9793 | 581.0176 | 581.02 | Rojo | Ciega INOX
STARTAD1515 | 675.76 | 696.04 | 751.7232 | 751.73 | INOX | Metacrilato INOX
STARTADPC1515 | 675.76 | 696.04 | 751.7232 | 751.73 | INOX | Ciega INOX
Referencia | PVP | PVP | NETO | PVP | Descripción (DIM: 650 x 830 mm)
PREMSTARTAD | 93.88 | 96.6964 | 104.4321 | 104.44 | Premarco para empotrar STARTAD fabricado en chapa pintada
PREMSTARTAD35 | 147.73 | 152.17 | 164.3436 | 164.35 | Premarco para empotrar STARTAD fabricado en INOX
Armario de extintor 6 Kg modelo STAR. Dimensiones: 650 x 350 x 195 mm
Referencia | PVP | PVP | NETO | PVP | Armario | Puerta
AEB64STAR | 60 | 61.8 | 66.744 | 66.75 | Rojo | Metacrilato Roja
AEB64SPC | 60 | 61.8 | 66.744 | 66.75 | Rojo | Ciega Roja
AEB64STPI | 141.2 | 145.436 | 157.0709 | 157.08 | Rojo | Metacrilato INOX
AEB64SPCI | 141.2 | 145.436 | 157.0709 | 157.08 | Rojo | Ciega INOX
AEB64STTI | 172.58 | 177.7574 | 191.978 | 191.98 | INOX | Metacrilato INOX
AEB64SCTI | 172.58 | 177.7574 | 191.978 | 191.98 | INOX | Ciega INOX
Referencia | PVP | PVP | NETO | PVP |  | Descripción (DIM: 650 x 1180 mm)
PREMSTARTD2H | 108.82 | 112.09 | 121.0572 | 121.06 | Prem. para sistema modular STARTAD + arm. de ext. en chapa pintada
PREMSTARTD2HINX | 191.77 | 197.53 | 213.3324 | 213.34 | Prem. para sistema modular STARTAD + arm. de extintor en INOX
Armario de extintor + alarma fabricado en una pieza modelo STAR. Dimensiones: 650 x 420 x 195 mm
Referencia | PVP | PVP | NETO | PVP | Armario | Puerta
ST/3H | 119.99 | 123.5897 | 133.4769 | 133.48 | Rojo | Ciega Roja
ST/3H1115 | 282.39 | 290.87 | 314.1396 | 314.14 | Rojo | Ciega INOX
ST/3H1515 | 345.17 | 355.5251 | 383.9671 | 383.97 | INOX | Ciega INOX
Referencia | PVP | PVP | NETO | PVP |  | Descripción (DIM:650 x 1250 mm)
PREMSTARTD3H | 173.39 | 178.6 | 192.888 | 192.89 | Prem. para sistema modular STARTAD + alarma + arm. de extintor en chapa pintada
PREMSTARTD3HINX | 218.02 | 224.57 | 242.5356 | 242.54 | Prem. para sistema modular STARTAD + alarma + arm. de extintor en INOX
STARTAD30
Referencia | PVP | PVP | NETO | PVP | Armario | Puerta
STARTAD30 | 526.88 | 542.6864 | 586.1013 | 586.11 | Rojo | Metacrilato Roja
STARTAD30PC | 526.88 | 542.6864 | 586.1013 | 586.11 | Rojo | Ciega Roja
STARTAD301115 | 584.62 | 602.1586 | 650.3313 | 650.34 | Rojo | Metacrilato INOX
STARTAD30PC1115 | 584.62 | 602.1586 | 650.3313 | 650.34 | Rojo | Ciega INOX
STARTAD301515 | 738.07 | 760.22 | 821.0376 | 821.04 | INOX | Metacrilato INOX
STARTAD30PC1515 | 738.07 | 760.22 | 821.0376 | 821.04 | INOX | Ciega INOX
Referencia | PVP | PVP | NETO | PVP | Descripción (DIM: 750 x 900 mm.)
PREMSTARTAD30 | 136.34 | 140.44 | 151.6752 | 151.68 | Premarco para empotrar STARTAD30 fabricado en chapa pintada
PREMSTARTAD3035 | 181.53 | 186.9759 | 201.934 | 201.94 | Premarco para empotrar STARTAD30 fabricado en INOX
Armario de extintor 6/9/12 kg modelo STARTAD30. Dimensiones: 750 x 350 x 215 mm.
Referencia | PVP | PVP | NETO | PVP | Armario | Puerta
ST30/2H | 68.3 | 70.349 | 75.9769 | 75.98 | Rojo | Metacrilato Roja
ST30/2HPC | 68.3 | 70.349 | 75.9769 | 75.98 | Rojo | Ciega Roja
ST30/2H1115 | 149.6 | 154.088 | 166.415 | 166.42 | Rojo | Metacrilato INOX
ST30/2HPC1115 | 149.6 | 154.088 | 166.415 | 166.42 | Rojo | Ciega INOX
ST30/2H1515 | 184.07 | 189.6 | 204.768 | 204.77 | INOX | Metacrilato INOX
ST30/2HPC1515 | 184.07 | 189.6 | 204.768 | 204.77 | INOX | Ciega INOX
Referencia | PVP | PVP | NETO | PVP | Descripción (DIM: | 750 x 1250 mm.)
PREMSTARTAD302H | 174.59 | 179.8277 | 194.2139 | 194.22 | Premarco para empotrar STARTAD30 fabricado en chapa pintada + arm. extintor
PREMSTARTAD30352H | 217.72 | 224.26 | 242.2008 | 242.21 | Premarco para empotrar STARTAD30 fabricado en INOX + arm. extintor
FIBRA
Referencia | PVP | PVP | NETO | PVP | Armario |  | Puerta | Metros
FIBRA | 625.57 | 644.3371 | 695.8841 | 695.89 | Rojo |  | Ciega Roja | 20 m.
FIBRAE25 | 662.79 | 682.68 | 737.2944 | 737.3 | Rojo |  | Ciega Roja | 25 m.
ARCOFIBRAE20 | 1213.97 | 1250.3891 | 1350.4202 | 1350.43 |  | Rojo (Arco INOX) (700 x 700 x 260) | Ciega Roja | 20 m.
FIBRAE30
Referencia | PVP | PVP | NETO | PVP | Armario |  | Puerta | Metros
FIBRAE30 | 702.3 | 723.369 | 781.2385 | 781.24 | Rojo |  | Ciega Roja | 30 m.
ARCOFIBRAE30 | 1192.88 | 1228.6664 | 1326.9597 | 1326.96 | Rojo (ARCO INOX) |  | Ciega Roja | 30 m.
TADFIBRA2530 | 796.28 | 920.17 | 993.7836 | 993.79 | Rojo |  | Ciega Roja | 30 m.
TADFIBRA2520 | 806.34 | 742.02 | 801.3816 | 801.39 | Rojo (700 x 700 x 260) |  | Ciega Roja | 20 m.
POLI
Referencia | PVP | PVP | NETO | PVP | Armario |  | Puerta | Metros
POLI | 710.74 | 732.07 | 790.6356 | 790.64 | Negro |  | Ciega Roja | 20 m.
ARCOPOLI | 1279.64 | 1318.0292 | 1423.4715 | 1423.48 | Negro (ARCO INOX) |  | Ciega Roja | 20 m.
ARCOPLUS
Referencia | PVP | PVP | NETO | PVP | Arco | Armario | Puerta
ARCORPLUS | 941.27 | 969.51 | 1047.0708 | 1047.08 | Rojo | Rojo | Metacrilato Beige
ARCORPLUSPC | 941.27 | 969.51 | 1047.0708 | 1047.08 | Rojo | Rojo | Ciega Roja
ARCOPLUS1115 | 1275.56 | 1313.8268 | 1418.9329 | 1418.94 | INOX | Rojo | Metacrilato Beige
ARCOPLUSPC1115 | 1275.56 | 1313.8268 | 1418.9329 | 1418.94 | INOX | Rojo | Ciega Roja
ARCOPLUS1515 | 1355.44 | 1396.11 | 1507.7988 | 1507.8 | INOX | INOX | Metacrilato INOX
ARCOPLUSPC1515 | 1355.44 | 1396.11 | 1507.7988 | 1507.8 | INOX | INOX | Ciega INOX
ARCOSTAR
Referencia | PVP | PVP | NETO | PVP | Arco | Armario | Puerta
ARCORSTAR | 996.26 | 1026.1478 | 1108.2396 | 1108.24 | Rojo | Rojo | Metacrilato Roja
ARCORSTARPC | 996.26 | 1026.1478 | 1108.2396 | 1108.24 | Rojo | Rojo | Ciega Roja
ARCOSTAR2V | 1118.63 | 1152.1889 | 1244.364 | 1244.37 | INOX | Rojo | Metacrilato Roja
ARCOSTAR2VPC | 1118.63 | 1152.1889 | 1244.364 | 1244.37 | INOX | Rojo | Ciega Roja
ARCORSTAR3V | 1148.63 | 1183.0889 | 1277.736 | 1277.74 | Beige | Beige | Metacrilato Beige
ARCORSTAR3VPC | 1148.63 | 1183.0889 | 1277.736 | 1277.74 | Beige | Beige | Ciega Beige
ARCOSTAR3VINX | 1282.12 | 1320.29 | 1425.9132 | 1425.92 | INOX | Beige | Metacrilato Beige
ARCOSTAR3VPCINX | 1282.12 | 1320.5836 | 1426.2303 | 1426.24 | INOX | Beige | Ciega Beige
ARCOSTAR3VTINX | 1851.92 | 1907.4776 | 2060.0758 | 2060.08 | INOX | INOX | Metacrilato INOX
ARCOSTAR3VPCTINX | 1851.92 | 1907.4776 | 2060.0758 | 2060.08 | INOX | INOX | Ciega INOX
PORTICOGI
Referencia | PVP | PVP | NETO | PVP | Descripción |  | ACABADO | BIE | Entrada agua
PORTICOGI | 670.88 | 691.0064 | 746.2869 | 746.29 | Pórtico 1500 x 860 mm. |  | Acero Rojo | No incluida | Exterior arco
PORTICOGINX | 921.39 | 949.04 | 1024.9632 | 1024.97 | Pórtico 1500 x 860 mm. |  | INOX | No incluida | Exterior arco
POSTEGI
Referencia | PVP | PVP | NETO | PVP | Descripción |  | ACABADO | BIE | Entrada agua
POSTEGI | 478.54 | 492.8962 | 532.3279 | 532.33 | Postes (1500 mm) de perfil 60x60 |  | Acero Rojo | No incluida | Interior / Exterior
POSTEGINX | 716.34 | 737.84 | 796.8672 | 796.87 | Postes (1500 mm) de perfil 60x60 |  | INOX | No incluida | Interior / Exterior
INDICE
INDICE

## 2.
BIE’s Fijas Ø25
MAXITEN
Referencia | PVP | PVP | NETO | PVP | Armario | Puerta y Premarco
MAXITEN | 421.71 | 434.37 | 469.1196 | 469.12 | Beige | Metacrilato Beige
MAXITENPC | 421.71 | 434.37 | 469.1196 | 469.12 | Beige | Ciega Beige
MAXITEN1215 | 547.94 | 564.3782 | 609.5285 | 609.53 | Beige | Metacrilato INOX
MAXITENPC1215 | 502.28 | 517.3484 | 558.7363 | 558.74 | Beige | Ciega INOX
MAXITEN1515 | 659.66 | 679.4498 | 733.8058 | 733.81 | INOX | Metacrilato INOX
MAXITENPC1515 | 659.66 | 679.4498 | 733.8058 | 733.81 | INOX | Ciega INOX
Conjunto compuesto de BIE MAXITEN + armario de extintor
Dimensiones cajón: 750 x 900 x 195 mm. Dimensiones premarco: 810 x 960 mm
Referencia | PVP | PVP | NETO | PVP | Armario | Puerta y Premarco
MAXITEN2HPC | 568.32 | 585.3696 | 632.1992 | 632.2 | Beige | Ciega Beige
MAXITEN2HPC3215 | 684.98 | 705.5294 | 761.9718 | 761.98 | Beige | Ciega INOX
MAXITEN2HPC3515 | 758.32 | 781.0696 | 843.5552 | 843.56 | INOX | Ciega INOX
Conjunto compuesto de BIE MAXITEN + alarma + armario de extintor
Dimensiones cajón: 750 x 1050 x 195 mm. Dimensiones premarco: 810 x 1110 mm.
Referencia | PVP | PVP | NETO | PVP | Armario | Puerta y Premarco
MAXITEN3HPC | 614.43 | 632.87 | 683.4996 | 683.5 | Beige | Ciega Beige
MAXITEN3HPC3215 | 757.76 | 780.5 | 842.94 | 842.94 | Beige | Ciega INOX
MAXITEN3HPC3515 | 910.31 | 937.6193 | 1012.6288 | 1012.63 | INOX | Ciega INOX
Conjunto compuesto de BIE MAXITEN + alarma + armario de extintor
Dimensiones cajón: 1500 x 600 x 195 mm. Dimensiones premarco: 1560 x 660 mm.
Referencia | PVP | PVP | NETO | PVP | Armario | Puerta y Premarco
MAXITEN3VPC | 775.35 | 798.62 | 862.5096 | 862.51 | Beige | Ciega Beige
MAXITEN3VPC3215 | 931.71 | 959.67 | 1036.4436 | 1036.45 | Beige | Ciega INOX
MAXITEN3VPC3515 | 1006.28 | 1036.4684 | 1119.3859 | 1119.39 | INOX | Ciega INOX
Conjunto compuesto de BIE MAXITEN + alarma + armario de extintor doble
Dimensiones cajón: 1750 x 600 x 195 mm. Dimensiones premarco: 1810 x 660 mm.
Referencia | PVP | PVP | NETO | PVP | Armario | Puerta y Premarco
MAXITEN3WPC | 911.31 | 938.6493 | 1013.7412 | 1013.75 | Beige | Ciega Beige
MAXITEN3WPC3215 | 1068.17 | 1100.2151 | 1188.2323 | 1188.24 | Beige | Ciega INOX
MAXITEN3WPC3515 | 1124.74 | 1158.49 | 1251.1692 | 1251.17 | INOX | Ciega INOX
Armarios de extintor modelos MAXITEN para empotrar. Marco y puerta independientes.
Referencia | PVP | PVP | NETO | PVP | Dimensiones(mm) | Armario | Puerta | Extintores | Cerradura
MAXITEN6/9PC | 230.31 | 237.2193 | 256.1968 | 256.2 | 750 x 350 x 195 | Beige | Ciega Beige | 6/9 Kg.Polvo | CAFGIL
MAXITEN6/9PCI | 284.56 | 293.0968 | 316.5445 | 316.55 | 750 x 350 x 195 | Beige | Ciega INOX | 6/9 Kg.Polvo | CAFGIL
MAXITEN6/9PCTI | 368.2 | 379.246 | 409.5857 | 409.59 | 750 x 350 x 195 | INOX | Ciega INOX | 6/9 Kg.Polvo | CAFGIL
MAXITENCO2PC | 270.41 | 278.53 | 300.8124 | 300.82 | 810 x 270 x 195 | Beige | Ciega Beige | 5 Kg CO2 | CAFGIL
MAXITENCO2PCI | 334 | 344.02 | 371.5416 | 371.55 | 810 x 270 x 195 | Beige | Ciega INOX | 5 Kg CO2 | CAFGIL
MAXITENCO2PCTI | 432.3 | 445.269 | 480.8905 | 480.9 | 810 x 270 x 195 | INOX | Ciega INOX | 5 Kg CO2 | CAFGIL
STAR/V
Referencia | PVP | PVP | NETO | PVP | Armario | Puerta
STAR/V | 352.99 | 363.5797 | 392.6661 | 392.67 | Beige | Metacrilato Beige
STAR/VPC | 352.99 | 363.5797 | 392.6661 | 392.67 | Beige | Ciega Beige
STAR/V1215 | 407.9 | 420.137 | 453.748 | 453.75 | Beige | Metacrilato INOX
STAR/VPC1215 | 434.57 | 447.6071 | 483.4157 | 483.42 | Beige | Ciega INOX
STAR/V1515 | 592.06 | 609.83 | 658.6164 | 658.62 | INOX | Metacrilato INOX
STAR/VPC1515 | 592.06 | 609.83 | 658.6164 | 658.62 | INOX | Ciega INOX
Referencia | PVP | PVP | NETO | PVP | Descripción DIM (750 x 600 mm.)
PREMSTAR/V | 69.16 | 71.24 | 76.9392 | 76.94 | Premarco para empotrar STAR/V fabricado en chapa pintada
PREMSTAR/V35 | 127.34 | 131.17 | 141.6636 | 141.67 | Premarco para empotrar STAR/V fabricado en INOX
Armario de extintor 6 Kg modelo STAR/V. Dimensiones: 750 x 350 x 195 mm
Referencia | PVP | PVP | NETO | PVP | Armario | Puerta
AEBS/VPC | 60 | 61.8 | 66.744 | 66.75 | Beige | Ciega Beige
AEBS/VPCI | 141.2 | 145.436 | 157.0709 | 157.08 | Beige | Ciega INOX
AEBS/VPCTI | 172.59 | 177.7677 | 191.9891 | 191.99 | INOX | Ciega INOX
Referencia | PVP | PVP | NETO | PVP | Descripción (750 x 950 mm.)
PREMSTAR/V2H | 108.82 | 112.09 | 121.0572 | 121.06 | Premarco para modular STAR/V + arm. de extintor en chapa pintada
PREMSTAR/V2HINX | 191.77 | 197.53 | 213.3324 | 213.34 | Premarco para modular STAR/V + arm. de extintor en INOX
Alarma para sistemas horizontales modelo STAR/V. Dimensiones: 750 x 250 x 195 mm
Referencia | PVP | PVP | NETO | PVP | Armario | Tapa Alarma
MAHS/V | 60 | 61.8 | 66.744 | 66.75 | Beige | Ciega Beige
MAHS/VPI | 141.2 | 145.436 | 157.0709 | 157.08 | Beige | Ciega INOX
MAHS/VTI | 172.59 | 177.7677 | 191.9891 | 191.99 | INOX | Ciega INOX
Referencia | PVP | PVP | NETO | PVP | Descripción (750 x 1200 mm.)
PREMSTAR/V3H | 154.73 | 159.38 | 172.1304 | 172.14 | Premarco para conjunto STAR/V + alarma + arm. de extintor en chapa pintada
PREMSTAR/V3HINX | 196.93 | 202.8379 | 219.0649 | 219.07 | Premarco para conjunto STAR/V + alarma + arm. de extintor en INOX
Armario de extintor 6 Kg modelo STAR/V. Dimensiones: 350 x 600 x 195 mm
Referencia | PVP | PVP | NETO | PVP | Armario | Puerta
AEBS/VHPC | 60 | 61.8 | 66.744 | 66.75 | Beige | Ciega Beige
AEBS/VHPCI | 141.2 | 145.436 | 157.0709 | 157.08 | Beige | Ciega INOX
AEBS/VHPCTI | 172.59 | 177.7677 | 191.9891 | 191.99 | INOX | Ciega INOX
Referencia | PVP | PVP | NETO | PVP | Descripción (1100 x 600 mm.)
PREMSTAR/V2V | 173.39 | 178.6 | 192.888 | 192.89 | Premarco para conjunto STAR/V + arm. de extintor en chapa pintada
PREMSTAR/V2VINX | 218.02 | 224.57 | 242.5356 | 242.54 | Premarco para conjunto STAR/V + arm. de extintor en INOX
Conjunto auxiliar modelo STAR/V compuesto de alarma + armario de extintor. Dimensiones: 750 x 600 x 195 mm
Referencia | PVP | PVP | NETO | PVP | Armario | Puerta
S/VAEX | 119.99 | 123.5897 | 133.4769 | 133.48 | Beige | Ciega Beige
S/VAEXI | 282.39 | 290.87 | 314.1396 | 314.14 | Beige | Ciega INOX
S/VAEXTI | 345.17 | 355.5251 | 383.9671 | 383.97 | INOX | Ciega INOX
Referencia | PVP | PVP | NETO | PVP | Descripción (1500 x 600 mm.)
PREMS/V3V | 229.59 | 236.4777 | 255.3959 | 255.4 | Premarco para conjunto STAR/V + alarma + arm. de extintor en chapa pintada
PREMS/V3VINX | 296.43 | 305.33 | 329.7564 | 329.76 | Premarco para conjunto STAR/V + alarma + arm. de extintor en INOX
Alarma para sistemas verticales modelo STAR/V. Dimensiones: 250 x 600 x 195 mm
Referencia | PVP | PVP | NETO | PVP | Armario | Tapa Alarma
MAVSTAR/V | 60 | 61.8 | 66.744 | 66.75 | Beige | Ciega Beige
MAVSTAR/VPI | 141.2 | 145.436 | 157.0709 | 157.08 | Beige | Ciega INOX
MAVSTAR/VTI | 172.59 | 177.7677 | 191.9891 | 191.99 | INOX | Ciega INOX
Referencia | PVP | PVP | NETO | PVP | Descripción (DIM: 1000 x 600 mm)
PREMSTAR/VMAV | 173.39 | 178.6 | 192.888 | 192.89 | Premarco para conjunto STAR/V + alarma en chapa pintada
PREMSTAR/VMAVINX | 218.02 | 224.57 | 242.5356 | 242.54 | Premarco para conjunto STAR/V + alarma en INOX
Armario para dos extintores modelo STAR/V. Dimensiones: 750 x 600 x 195 mm
Referencia | PVP | PVP | NETO | PVP | Armario | Puerta
AEBS/VDOB | 148.32 | 152.7696 | 164.9912 | 165 | Beige | Metacrilato Beige
AEBS/VDOBPC | 148.32 | 152.7696 | 164.9912 | 165 | Beige | Ciega Beige
AEBS/VDOBPI | 219.88 | 226.4764 | 244.5945 | 244.6 | Beige | Metacrilato INOX
AEBS/VDOBPCI | 219.88 | 226.4764 | 244.5945 | 244.6 | Beige | Ciega INOX
AEBS/VDOBTI | 244.69 | 252.04 | 272.2032 | 272.21 | INOX | Metacrilato INOX
AEBS/VDOBPCTI | 244.69 | 252.04 | 272.2032 | 272.21 | INOX | Ciega INOX
Referencia | PVP | PVP | NETO | PVP | Descripción (1750 x 600 mm.)
PREMSTAR/V3V | 235.82 | 242.9 | 262.332 | 262.34 | Premarco para conjunto STAR/V + alarma + arm. de extintor doble en chapa pintada
PREMSTAR/V3VINX | 267.82 | 275.86 | 297.9288 | 297.93 | Premarco para conjunto STAR/V + alarma + arm. de extintor doble en INOX
STAR/VMARK
Referencia | PVP | PVP | NETO | PVP | Armario-Marco | Puerta
STAR/VMARK | 377.76 | 389.1 | 420.228 | 420.23 | Rojo | Metacrilato Roja
STAR/VMARKPC | 377.76 | 389.1 | 420.228 | 420.23 | Rojo | Ciega Roja
STAR/VMARK12 | 377.76 | 389.1 | 420.228 | 420.23 | Beige | Metacrilato Beige
STAR/VMARKPC12 | 377.76 | 389.1 | 420.228 | 420.23 | Beige | Ciega Beige
STAR/VMARK15 | 534.96 | 713.2 | 770.256 | 770.26 | INOX | Metacrilato INOX
STAR/VMARKPC15 | 692.42 | 713.2 | 770.256 | 770.26 | INOX | Ciega INOX
Sistema modular horizontal BIE + arm. extintor. Dimensiones: 750 x 900 x 195 mm
Dimensión exterior marco: 810 x 960 mm.
Referencia | PVP | PVP | NETO | PVP | Armario-Marco | Puerta
STAR/VMARK2H | 538.35 | 554.51 | 598.8708 | 598.88 | Rojo | Metacrilato Roja
STAR/VMARK2HPC | 538.35 | 554.51 | 598.8708 | 598.88 | Rojo | Ciega Roja
STAR/VMARK2H12 | 538.35 | 554.51 | 598.8708 | 598.88 | Beige | Metacrilato Beige
STAR/VMARK2HPC12 | 538.35 | 554.51 | 598.8708 | 598.88 | Beige | Ciega Beige
STAR/VMARK2H15 | 720.37 | 741.99 | 801.3492 | 801.35 | INOX | Metacrilato INOX
STAR/VMARK2HPC15 | 720.37 | 741.99 | 801.3492 | 801.35 | INOX | Ciega INOX
Sistema modular horizontal BIE + arm. extintor + alarma. Dimensiones: 750 x 1050 x 195 mm
Dimensión exterior marco: 810 x 1110 mm
Referencia | PVP | PVP | NETO | PVP | Armario-Marco | Puerta
STAR/VMARK3H | 636.92 | 656.0276 | 708.5098 | 708.51 | Rojo | Metacrilato Roja
STAR/VMARK3HPC | 636.92 | 656.0276 | 708.5098 | 708.51 | Rojo | Ciega Roja
STAR/VMARK3H12 | 636.92 | 656.0276 | 708.5098 | 708.51 | Beige | Metacrilato Beige
STAR/VMARK3HPC12 | 636.92 | 656.0276 | 708.5098 | 708.51 | Beige | Ciega Beige
STAR/VMARK3H15 | 867.09 | 893.11 | 964.5588 | 964.56 | INOX | Metacrilato INOX
STAR/VMARK3HPC15 | 867.09 | 893.11 | 964.5588 | 964.56 | INOX | Ciega INOX
Sistema modular vertical BIE + arm. extintor doble. Dimensiones: 1500 x 600 x 195 mm
Dimensión exterior marco: 1560 x 660 mm.
Referencia | PVP | PVP | NETO | PVP | Armario-Marco | Puerta
STAR/VMARK2V | 640.5 | 659.715 | 712.4922 | 712.5 | Rojo | Metacrilato Roja
STAR/VMARK2VPC | 640.5 | 659.715 | 712.4922 | 712.5 | Rojo | Ciega Roja
STAR/VMARK2V12 | 640.5 | 659.715 | 712.4922 | 712.5 | Beige | Metacrilato Beige
STAR/VMARK2VPC12 | 640.5 | 659.715 | 712.4922 | 712.5 | Beige | Ciega Beige
STAR/VMARK2V15 | 867.09 | 893.1027 | 964.5509 | 964.56 | INOX | Metacrilato INOX
STAR/VMARK2VPC15 | 867.09 | 893.1027 | 964.5509 | 964.56 | INOX | Ciega INOX
Sistema modular vertical BIE + arm. extintor + alarma. Dimensiones: 1500 x 600 x 195 mm
Dimensión exterior marco: 1560 x 660 mm.
Referencia | PVP | PVP | NETO | PVP | Armario-Marco | Puerta
STAR/VMARK3V | 640.5 | 659.715 | 712.4922 | 712.5 | Rojo | Metacrilato Roja
STAR/VMARK3VPC | 640.5 | 659.715 | 712.4922 | 712.5 | Rojo | Ciega Roja
STAR/VMARK3V12 | 640.5 | 659.715 | 712.4922 | 712.5 | Beige | Metacrilato Beige
STAR/VMARK3VPC12 | 640.5 | 659.715 | 712.4922 | 712.5 | Beige | Ciega Beige
STAR/VMARK3V15 | 867.09 | 893.11 | 964.5588 | 964.56 | INOX | Metacrilato INOX
STAR/VMARK3VPC15 | 867.09 | 893.11 | 964.5588 | 964.56 | INOX | Ciega INOX
Sistema modular vertical BIE + arm. extintor + alarma. Dimensiones: 1750 x 600 x 195 mm
Referencia | PVP | PVP | NETO | PVP | Armario-Marco | Puerta
STAR/VMARK3W | 689.94 | 710.6382 | 767.4893 | 767.49 | Rojo | Metacrilato Roja
STAR/VMARK3WPC | 689.94 | 710.6382 | 767.4893 | 767.49 | Rojo | Ciega Roja
STAR/VMARK3W12 | 689.94 | 710.6382 | 767.4893 | 767.49 | Beige | Metacrilato Beige
STAR/VMARK3WPC12 | 689.94 | 710.6382 | 767.4893 | 767.49 | Beige | Ciega Beige
STAR/VMARK3W15 | 935.07 | 963.1221 | 1040.1719 | 1040.18 | INOX | Metacrilato INOX
STAR/VMARK3WPC15 | 935.07 | 963.05 | 1040.094 | 1040.1 | INOX | Ciega INOX
SUNGLASS
Referencia | PVP | PVP | NETO | PVP | Armario | Puerta
SUNGLASS11 | 451.75 | 465.31 | 502.5348 | 502.54 | Rojo | Marco estrecho rojo con cristal al ácido
SUNGLASS12 | 451.75 | 465.31 | 502.5348 | 502.54 | Beige | Marco estrecho Beige con cristal al ácido
SUNGLASS | 519.14 | 534.72 | 577.4976 | 577.5 | Beige | Marco estrecho INOX con cristal al ácido
SUNGLASS1515 | 775.03 | 798.29 | 862.1532 | 862.16 | INOX | Marco estrecho INOX con cristal al ácido
Referencia | PVP | PVP | NETO | PVP | Descripción (750 x 600 mm.)
PREMSTAR/V | 69.16 | 71.24 | 76.9392 | 76.94 | Premarco para empotrar SUNGLASS fabricado en chapa pintada
PREMSTAR/V35 | 127.34 | 131.17 | 141.6636 | 141.67 | Premarco para empotrar SUNGLASS fabricado en INOX
Repuesto | PVP | PVP | NETO | PVP | Descripción
CR-SUNGLASS | 183.55 | 189.0565 | 204.181 | 204.19 | Cristal BIE Sunglass. DIM: 700 x 480 x 5 mm (Pegatina Logo BIE)
CR-SUNGLASSDOB | 183.55 | 189.0565 | 204.181 | 204.19 | Cristal BIE Sunglass Doble. DIM: 700 x 480 x 5 mm (Pegatina Logo ext.)
CR-SUNGLASSEXT | 127.34 | 131.17 | 141.6636 | 141.67 | Cristal Arm. extintor Sunglass. DIM: 700 x 230 x 5 mm (Logo ext.)
Armario de extintor 6 Kg modelo SUNGLASS. Dimensiones: 750 x 350 x 195 mm
Referencia | PVP | PVP | NETO | PVP | Armario | Puerta
SG/2H11 | 168.1 | 173.143 | 186.9944 | 187 | Rojo | Marco estrecho Rojo
SG/2H12 | 168.1 | 173.15 | 187.002 | 187.01 | Beige | Marco estrecho Beige
SG/2H | 202.7 | 208.79 | 225.4932 | 225.5 | Beige | Marco estrecho INOX
SG/2H1515 | 316.23 | 325.7169 | 351.7743 | 351.78 | INOX | Marco estrecho INOX
Referencia | PVP | PVP | NETO | PVP | Descripción (750 x 950 mm.)
PREMSTAR/V2H | 108.82 | 112.09 | 121.0572 | 121.06 | Premarco para modular SUNGLASS + arm. de extintor en chapa pintada
PREMSTAR/V2HINX | 191.77 | 197.53 | 213.3324 | 213.34 | Premarco para modular SUNGLASS + arm. de extintor en INOX
Alarma para sistemas horizontales modelo SUNGLASS. Dimensiones: 750 x 250 x 195 mm
Referencia | PVP | PVP | NETO | PVP | Armario | Tapa Alarma
MAHS/V11 | 60 | 61.8 | 66.744 | 66.75 | Rojo | Rojo
MAHS/V | 60 | 61.8 | 66.744 | 66.75 | Beige | Beige
MAHS/VPI | 141.2 | 145.436 | 157.0709 | 157.08 | Beige | INOX
MAHS/VTI | 172.59 | 177.7677 | 191.9891 | 191.99 | INOX | INOX
Referencia | PVP | PVP | NETO | PVP | Descripción (750 x 1200 mm.)
PREMSTAR/V3H | 154.73 | 159.38 | 172.1304 | 172.14 | Premarco para conjunto SUNGLASS + alarma + arm. de extintor en chapa pintada
PREMSTAR/V3HINX | 196.93 | 202.8379 | 219.0649 | 219.07 | Premarco para conjunto SUNGLASS + alarma + arm. de extintor en INOX
Conjunto auxiliar modelo SUNGLASS compuesto de alarma + armario de extintor. Dimensiones: 750 x 600 x 195 mm
Referencia | PVP | PVP | NETO | PVP | Armario | Puerta
SG/311 | 228.22 | 235.07 | 253.8756 | 253.88 | Rojo | Rojo
SG/312 | 228.22 | 235.0666 | 253.8719 | 253.88 | Beige | Beige
SG/3 | 322.01 | 331.68 | 358.2144 | 358.22 | Beige | Marco estrecho INOX
SG/31515 | 488.82 | 503.49 | 543.7692 | 543.77 | INOX | Marco estrecho INOX
Referencia | PVP | PVP | NETO | PVP | Descripción (1500 x 600 mm.)
PREMS/V3V | 229.59 | 236.4777 | 255.3959 | 255.4 | Premarco para conjunto SUNGLASS + alarma + arm. de extintor en chapa pintada
PREMS/V3VINX | 296.43 | 305.33 | 329.7564 | 329.76 | Premarco para conjunto SUNGLASS + alarma + arm. de extintor en INOX
Alarma para sistemas verticales modelo SUNGLASS. Dimensiones: 250 x 600 x 195 mm
Referencia | PVP | PVP | NETO | PVP | Armario | Tapa Alarma
MAVSTAR/V11 | 60 | 61.8 | 66.744 | 66.75 | Rojo | Rojo
MAVSTAR/V | 60 | 61.8 | 66.744 | 66.75 | Beige | Ciega Beige
MAVSTAR/VPI | 141.2 | 145.436 | 157.0709 | 157.08 | Beige | Ciega INOX
MAVSTAR/VTI | 172.59 | 177.7677 | 191.9891 | 191.99 | INOX | Ciega INOX
Referencia | PVP | PVP | NETO | PVP | Descripción (1750 x 600 mm.)
PREMSTAR/V3V | 235.82 | 242.9 | 262.332 | 262.34 | Premarco para conjunto SUNGLASS + alarma + arm. de extintor en chapa pintada
PREMSTAR/V3VINX | 267.82 | 275.86 | 297.9288 | 297.93 | Premarco para conjunto SUNGLASS + alarma + arm. de extintor en INOX
Armario para dos extintores modelo SUNGLASS. Dimensiones: 750 x 600 x 195 mm
Referencia | PVP | PVP | NETO | PVP | Armario | Puerta
AEBSGDOB11 | 291 | 299.73 | 323.7084 | 323.71 | Rojo | Rojo
AEBSGDOB12 | 291 | 299.73 | 323.7084 | 323.71 | Beige | Beige
AEBSGDOB | 320.66 | 330.2798 | 356.7022 | 356.71 | Beige | Marco estrecho INOX
AEBSGDOBTI | 406.21 | 418.3963 | 451.868 | 451.87 | INOX | Marco estrecho INOX
BOXFIRE/5
Referencia | PVP | PVP | NETO | PVP | Armario | Puerta
BOXFIRE/5 | 326.32 | 336.1096 | 362.9984 | 363 | Beige | Metacrilato Beige
BOXFIRE/5PC | 326.31 | 336.0993 | 362.9872 | 362.99 | Beige | Ciega Beige
BOXFIRE/51215 | 407.91 | 420.1473 | 453.7591 | 453.76 | Beige | Metacrilato INOX
BOXFIRE/5PC1215 | 407.91 | 420.1473 | 453.7591 | 453.76 | Beige | Ciega INOX
BOXFIRE/51515 | 592.06 | 609.83 | 658.6164 | 658.62 | INOX | Metacrilato INOX
BOXFIRE/5PC1515 | 592.06 | 609.83 | 658.6164 | 658.62 | INOX | Ciega INOX
Referencia | PVP | PVP | NETO | PVP | Descripción. (DIM: 750 x 500 mm.)
PREMBOXFIRE/5 | 69.16 | 71.24 | 76.9392 | 76.94 | Premarco para empotrar BOXFIRE/5 fabricado en chapa pintada
PREMBOXFIRE/535 | 127.34 | 131.17 | 141.6636 | 141.67 | Premarco para empotrar BOXFIRE/5 fabricado en INOX
BOXFIRE/5TAD
Referencia | PVP | PVP | NETO | PVP | Armario | Puerta
BOXFIRE/5TAD | 430.42 | 443.34 | 478.8072 | 478.81 | Beige | Metacrilato Beige
BOXFIRETADPC | 430.42 | 443.3326 | 478.7992 | 478.8 | Beige | Ciega Beige
BOXFIRETAD1215 | 510.98 | 526.3094 | 568.4142 | 568.42 | Beige | Metacrilato INOX
BOXFIRETADPC1215 | 510.98 | 526.3094 | 568.4142 | 568.42 | Beige | Ciega INOX
BOXFIRETAD1515 | 664.43 | 684.3629 | 739.1119 | 739.12 | INOX | Metacrilato INOX
BOXFIRETADPC1515 | 664.43 | 684.3629 | 739.1119 | 739.12 | INOX | Ciega INOX
Referencia | PVP | PVP | NETO | PVP | Descripción. (DIM: 750 x 500 mm.)
PREMBOXFIRE/5 | 69.16 | 71.24 | 76.9392 | 76.94 | Premarco para empotrar BOXFIRE/5 fabricado en chapa pintada
PREMBOXFIRE/535 | 127.34 | 131.17 | 141.6636 | 141.67 | Premarco para empotrar BOXFIRE/5 fabricado en INOX
Armario de extintor 6 Kg modelo BOXFIRE/5. Dimensiones: 750 x 350 x 245 mm
Referencia | PVP | PVP | NETO | PVP | Armario | Puerta
BF/2H | 60 | 61.8 | 66.744 | 66.75 | Beige | Ciega Beige
BF/2H1215 | 141.2 | 145.436 | 157.0709 | 157.08 | Beige | Ciega INOX
BF/2H1515 | 172.58 | 177.7574 | 191.978 | 191.98 | INOX | Ciega INOX
Referencia | PVP | PVP | NETO | PVP | Descripción (DIM 750 x 850 mm.)
PREMBOXFIRE/52H | 108.81 | 112.09 | 121.0572 | 121.06 | Premarco para modular BOXFIRE/5 + arm. de extintor en chapa pintada
PREMBOXFIRE/52HINX | 191.77 | 197.53 | 213.3324 | 213.34 | Premarco para modular BOXFIRE/5 + arm. de extintor en INOX
Alarma para sistemas horizontales modelo BOXFIRE/5. Dimensiones: 750 x 250 x 245 mm
Referencia | PVP | PVP | NETO | PVP | Armario | Puerta
MAHBF/5 | 55 | 56.65 | 61.182 | 61.19 | Beige | Ciega beige
MAHBF/5PI | 129.43 | 133.32 | 143.9856 | 143.99 | Beige | Ciega INOX
MAHBF/5TI | 172.58 | 177.7574 | 191.978 | 191.98 | INOX | Ciega INOX
Referencia | PVP | PVP | NETO | PVP | Descripción (DIM: 750 x 1100 mm.)
PREMBOXFIRE/53H | 168.81 | 173.88 | 187.7904 | 187.8 | Premarco para conjunto BOXFIRE/5 + alarma + arm. de extintor en chapa pintada
PREMBOXFIRE/53HINX | 196.93 | 202.8379 | 219.0649 | 219.07 | Premarco para conjunto BOXFIRE/5 + alarma + arm. de extintor en INOX
Conjunto auxiliar vertical modelo BOXFIRE/5 compuesto de alarma + armario de extintor. Dimensiones: 750 x 500 x 245 mm
Referencia | PVP | PVP | NETO | PVP | Armario | Puerta
BF/5/3 | 119.99 | 123.5897 | 133.4769 | 133.48 | Beige | Ciega Beige
BF/5/31215 | 282.39 | 290.87 | 314.1396 | 314.14 | Beige | Ciega INOX
BF/5/31515 | 376.55 | 387.8465 | 418.8742 | 418.88 | INOX | Ciega INOX
Referencia | PVP | PVP | NETO | PVP | Descripción (DIM: 1500 x 500 mm.)
PREMBF/53V | 229.59 | 236.4777 | 255.3959 | 255.4 | Premarco para conjunto BOXFIRE/5 + alarma + arm. de extintor en chapa pintada
PREMBF/53VINX | 267.82 | 275.86 | 297.9288 | 297.93 | Premarco para conjunto BOXFIRE/5 + alarma + arm. de extintor en INOX
Alarma para sistemas verticales modelo BOXFIRE/5. Dimensiones: 250 x 500 x 245 mm
Referencia | PVP | PVP | NETO | PVP | Armario | Puerta
MAVBF/5 | 60 | 61.8 | 66.744 | 66.75 | Beige | Ciega Beige
MAVBF/5PI | 141.2 | 145.436 | 157.0709 | 157.08 | Beige | Ciega INOX
MAVBF/5TI | 172.58 | 177.7574 | 191.978 | 191.98 | INOX | Ciega INOX
Referencia | PVP | PVP | NETO | PVP | Descripción (DIM: 1750 x 500 mm.)
PREMBF/53W | 235.81 | 242.8843 | 262.315 | 262.32 | Premarco para conjunto BOXFIRE/5 + alarma + arm. de extintor en chapa pintada
PREMBF/5INX | 267.82 | 305.33 | 329.7564 | 329.76 | Premarco para conjunto BOXFIRE/5 + alarma + arm. de extintor en INOX
Armario para dos extintores modelo BOXFIRE/5. |  |  |  |  | Dimensiones: 750 x 500 x 245 mm
Referencia | PVP | PVP | NETO | PVP | Armario | Puerta
AEBBF/5DOB | 148.32 | 152.7696 | 164.9912 | 165 | Beige | Metacrilato Beige
AEBBF/5DOBPC | 148.32 | 152.7696 | 164.9912 | 165 | Beige | Ciega Beige
AEBBF/5DOBPI | 219.88 | 226.4764 | 244.5945 | 244.6 | Beige | Metacrilato INOX
AEBBF/5DOBPCI | 219.88 | 226.4764 | 244.5945 | 244.6 | Beige | Ciega INOX
AEBBF/5DOBTI | 244.69 | 252.04 | 272.2032 | 272.21 | INOX | Metacrilato INOX
AEBBF/5DOBPCTI | 244.69 | 252.04 | 272.2032 | 272.21 | INOX | Ciega INOX
iFRONT
Referencia | PVP | PVP | NETO | PVP | Armario | Puerta
IFRONT | 578.08 | 595.44 | 643.0752 | 643.08 | Beige | Ciega Beige
IFRONT1215 | 629.07 | 647.95 | 699.786 | 699.79 | Beige | Ciega Inox
IFRONT1515 | 800.11 | 824.12 | 890.0496 | 890.05 | INOX | Ciega INOX
IFRONTGL | 600.75 | 618.78 | 668.2824 | 668.29 | Beige | Cristál Ácido
IFRONTGL1515 | 811.46 | 835.8038 | 902.6681 | 902.67 | INOX | Cristál Ácido
Referencia | PVP | PVP | NETO | PVP | Descripción (DIM 680 x 280 mm.)
PREMIFRONT | 89 | 91.67 | 99.0036 | 99.01 | Premarco tipo “L” para empotrar iFront fabricado en chapa pintada
PREMIFRONTINX | 150.72 | 155.25 | 167.67 | 167.67 | Premarco tipo “L” para empotrar iFront fabricado en INOX
Conjunto fabricado en una sola pieza compuesto de BIE iFront + arm. de extintor. Dimensiones: 970 x 280 x 610 mm
Referencia | PVP | PVP | NETO | PVP | Armario | Puerta
IFRONT2V | 713.45 | 734.86 | 793.6488 | 793.65 | Beige | Ciega Beige
IFRONT2V1215 | 769.07 | 792.15 | 855.522 | 855.53 | Beige | Ciega INOX
IFRONT2V1515 | 876.73 | 903.04 | 975.2832 | 975.29 | INOX | Ciega INOX
IFRONT2VGL | 774.98 | 798.2294 | 862.0878 | 862.09 | Beige | Cristál Ácido
IFRONT2VGL1515 | 927.03 | 954.85 | 1031.238 | 1031.24 | INOX | Cristál Ácido
Referencia |  | PVP | NETO | PVP | Descripción (DIM 970 x 280 mm.)
PREMIFRONT2V | 109.14 | 112.4142 | 121.4073 | 121.41 | Premarco tipo “L” para modular IFRONT2V fabricado en chapa pintada
PREMIFRONY2VINX | 185 | 190.55 | 205.794 | 205.8 | Premarco tipo “L” para modular IFRONT2V fabricado en INOX
Conjunto fabricado en una sola pieza compuesto de BIE iFront + modulo de alarma + arm. de extintor.
Dimensiones: 1150 x 280 x 610 mm
Referencia | PVP | PVP | NETO | PVP | Armario | Puerta
IFRONT3V | 796.26 | 820.1478 | 885.7596 | 885.76 | Beige | Ciega Beige
IFRONT3V1215 | 851.63 | 877.1789 | 947.3532 | 947.36 | Beige | Ciega INOX
IFRONT3V1515 | 953.77 | 982.39 | 1060.9812 | 1060.99 | INOX | Ciega INOX
IFRONT3VGL | 857.79 | 883.5237 | 954.2056 | 954.21 | Beige | Cristál Ácido
IFRONT3VGL1515 | 1002.94 | 1033.0282 | 1115.6705 | 1115.68 | INOX | Cristál Ácido
Referencia | PVP | PVP | NETO | PVP | Descripción (DIM 1150 x 280 mm.)
PREMIFRONT3V | 173.39 | 178.6 | 192.888 | 192.89 | Premarco tipo “L” para modular IFRONT3V fabricado en chapa pintada
PREMIFRONT3VINX | 190.69 | 196.42 | 212.1336 | 212.14 | Premarco tipo “L” para modular IFRONT3V fabricado en INOX
Conjunto fabricado en una sola pieza compuesto de BIE iFront + modulo de alarma + arm. de extintor CO2 + arm. extintor Polvo.
Dimensiones: 1400 x 280 x 810 mm
Referencia | PVP | PVP | NETO | PVP | Armario | Puerta
IFRONT4V | 919.86 | 947.4558 | 1023.2523 | 1023.26 | Beige | Ciega Beige
IFRONT4V1215 | 975.22 | 1004.4766 | 1084.8347 | 1084.84 | Beige | Ciega INOX
IFRONT4V1515 | 1067.06 | 1099.0718 | 1186.9975 | 1187 | INOX | Ciega INOX
IFRONT4VGL | 981.39 | 1010.8317 | 1091.6982 | 1091.7 | Beige | Cristál Ácido
IFRONT4VGL1515 | 1116.24 | 1250.69 | 1350.7452 | 1350.75 | INOX | Cristál Ácido
Referencia | PVP | PVP | NETO | PVP | Descripción (DIM 1400 x 280 mm.)
PREMIFRONT4V | 122.12 | 115.31 | 124.5348 | 124.54 | Premarco tipo “L” para modular IFRONT4V fabricado en chapa pintada
PREMIFRONT4VINX | 202.25 | 208.3175 | 224.9829 | 224.99 | Premarco tipo “L” para modular IFRONT4V fabricado en INOX
IBIGLASS
Referencia | PVP | PVP | NETO | PVP | Armario | Puerta
IBIGLASS | 723.23 | 744.9269 | 804.5211 | 804.53 | INOX | Crital al Ácido
IBIGLASS12 | 569.8 | 586.9 | 633.852 | 633.86 | Beige | Cristal al Ácido
Referencia | PVP | PVP | NETO | PVP | Descripción (DIM: 810 x 720 mm.)
PREMIBIGLASS | 125.89 | 129.6667 | 140.04 | 140.05 | Premarco tipo “L” para empotrar IBIGLASS fabricado en chapa pintada
PREMIBIGLASS35 | 127.34 | 131.17 | 141.6636 | 141.67 | Premarco tipo “L” para empotrar IBIGLASS fabricado en INOX
Repuestos | PVP | PVP | NETO | PVP | Descripción
CR-IBIGLASS | 204.86 | 211 | 227.88 | 227.88 | Cristal BIE IBIGLASS Dim: 682 x 595 x 5 mm. (Pegatina Logotipo BIE)
KIT-BISAGRASIBI | 40.23 | 41.4369 | 44.7519 | 44.76 | Kit con bisagras, imán y pulsador imán
Conjunto fabricado en una sola pieza compuesto de BIE IBIGLASS + arm. de extintor. Dimensiones: 750 x 900 x 205 mm
Referencia | PVP | PVP | NETO | PVP | Armario | Puerta
IBIGLASS2H | 1010.18 | 1040.4854 | 1123.7242 | 1123.73 | INOX | Cristal al Ácido
IBIGLASS2H12 | 817.7 | 842.24 | 909.6192 | 909.62 | Beige | Cristal al Ácido
Referencia | PVP | PVP | NETO | PVP | Descripción (DIM: 810 x 960 mm.)
PREMIBIGLASS2H | 108.82 | 112.09 | 121.0572 | 121.06 | Premarco tipo “L” para IBIGLASS + arm. de extintor en chapa pintada
PREMIBIGLASS2HINX | 191.77 | 197.11 | 212.8788 | 212.88 | Premarco tipo “L” para IBIGLASS + arm. de extintor en chapa INOX
Repuestos | PVP | PVP | NETO | PVP | Descripción
CR-IBIGLASS | 204.86 | 211 | 227.88 | 227.88 | Cristal BIE IBIGLASS Dim: 682 x 595 x 5 mm. (Pegatina Logotipo BIE)
CR-IBIGLASS2H | 147.06 | 151.48 | 163.5984 | 163.6 | Cristal BIE IBIGLASS Dim: 682 x 237 x 5 mm. (Pegatina Logo EXTINTOR)
Conjunto fabricado en una sola pieza compuesto de BIE IBIGLASS + alarma + arm. de extintor.
Dimensiones: 750 x 1050 x 205 mm
Referencia | PVP | PVP | NETO | PVP | Armario | Puerta
IBIGLASS3M | 1061.88 | 1093.7364 | 1181.2353 | 1181.24 | INOX | Cristal al Ácido
IBIGLASS3M12 | 859.02 | 884.8 | 955.584 | 955.59 | Beige | Cristal al Ácido
Referencia | PVP | PVP | NETO | PVP | Descripción (DIM: 810 x 1110 mm.)
PREMIBIGLASS3M | 168.8 | 173.87 | 187.7796 | 187.78 | Premarco tipo “L” para IBIGLASS + arm. de extintor en chapa pintada
PREMIBIGLASS3MINX | 196.93 | 202.8379 | 219.0649 | 219.07 | Premarco tipo “L” para IBIGLASS + arm. de extintor en INOX
Repuestos | PVP | PVP | NETO | PVP | Descripción
CR-IBIGLASS | 204.86 | 211 | 227.88 | 227.88 | Cristal BIE IBIGLASS Dim: 682 x 595 x 5 mm. (Pegatina Logotipo BIE)
CR-IBIGLASS2H | 147.06 | 151.48 | 163.5984 | 163.6 | Cristal BIE IBIGLASS Dim: 682 x 237 x 5 mm. (Pegatina Logo EXTINTOR)
Conjunto fabricado en una sola pieza compuesto de BIE IBIGLASS + arm. de extintor + módulo de alarma.
Dimensiones: 1500 x 660 x 205 mm
Referencia | PVP | PVP | NETO | PVP | Armario | Puerta
IBIGLASS3V | 1061.88 | 1093.7364 | 1181.2353 | 1181.24 | INOX | Cristal al Ácido
IBIGLASS3V12 | 859.01 | 884.79 | 955.5732 | 955.58 | Beige | Cristal al Ácido
Referencia | PVP | PVP | NETO | PVP | Descripción (DIM: 1560 x 720 mm.)
PREMIBIGLASS3V | 267.82 | 275.8546 | 297.923 | 297.93 | Premarco tipo “L” para IBIGLASS + arm. de extintor en INOX
PREMIBIGLASS3V12 | 229.59 | 236.4777 | 255.3959 | 255.4 | Premarco tipo “L” para IBIGLASS + arm. de extintor en chapa pintada
Repuestos | PVP | PVP | NETO | PVP | Descripción
CR-IBIGLASS | 204.86 | 211 | 227.88 | 227.88 | Cristal BIE IBIGLASS Dim: 682 x 595 x 5 mm. (Pegatina Logotipo BIE)
CAIBIGLASSA6/9 | 147.06 | 151.48 | 163.5984 | 163.6 | Cristal BIE IBIGLASS Dim: 682 x 285 x 5 mm. (Pegatina Logo EXTINTOR)
Conjunto fabricado en una sola pieza compuesto de BIE IBIGLASS + alarma + arm. de extintor doble.
Dimensiones: 1750 x 660 x 205 mm
Referencia | PVP | PVP | NETO | PVP | Armario | Puerta
IBIGLASS3VDOB | 1286.21 | 1324.7963 | 1430.78 | 1430.79 | INOX | Cristal al Ácido
IBIGLASS3V12DOB | 1107.45 | 1140.68 | 1231.9344 | 1231.94 | Beige | Cristal al Ácido
Referencia | PVP | PVP | NETO | PVP | Descripción (DIM: 1810 x 720 mm.)
PREMIBIGLASS3VDOB | 266.33 | 274.3199 | 296.2655 | 296.27 | Premarco tipo “L” para IBIGLASS + alarma + arm. de extintor en INOX
PREMIBIGLASS3V12DOB | 233.18 | 240.1754 | 259.3894 | 259.39 | Premarco tipo “L” para IBIGLASS + alarma + arm. de extintor en chapa pintada
Repuestos | PVP | PVP | NETO | PVP | Descripción
CR-IBIGLASS3V | 204.86 | 211 | 227.88 | 227.88 | Cristal BIE IBIGLASS Dim: 710 x 595 x 5 mm. (Pegatina Logotipo BIE)
CR-IBIGLASSEXT3V | 204.85 | 210.9955 | 227.8751 | 227.88 | Cristal BIE IBIGLASS Dim: 710 x 595 x 5 mm. (Pegatina Logo EXTINTOR)
Armario de extintor IBIGLASS
Referencia | PVP | PVP | NETO | PVP | Dimensiones(mm) | Armario | Puerta |  | Extintores
IBIGLASS6/9 | 364.45 | 375.39 | 405.4212 | 405.43 | 750 x 350 x 205 | INOX | Cristal al ácido |  | 6 / 9 Kg. Polvo
IBIGLASS6/912 | 207.87 | 214.1061 | 231.2346 | 231.24 | 750 x 350 x 205 | Beige | Cristal al ácido |  | 6 / 9 Kg. Polvo
IBIGLASSCO2 | 369.42 | 380.51 | 410.9508 | 410.96 | 810 x 300 x 205 | INOX | Cristal al ácido |  | 5 Kg. CO2
IBIGLASSCO212 | 222.48 | 229.16 | 247.4928 | 247.5 | 810 x 300 x 205 | Beige | Cristal al ácido |  | 5 Kg. CO2
IBIGLASSMARK
Referencia | PVP | PVP | NETO | PVP | Armario-Marco | Puerta
IBIGLASSMARK | 678 | 698.34 | 754.2072 | 754.21 | Rojo | Cristal al ácido
IBIGLASSMARK12 | 678 | 698.34 | 754.2072 | 754.21 | Beige | Cristal al ácido
IBIGLASSMARK15 | 895.89 | 922.7667 | 996.588 | 996.59 | INOX | Cristal al ácido
Repuestos | PVP | PVP | NETO | PVP | Descripción
CR-IBIGLASSMARK | 204.86 | 211.0058 | 227.8863 | 227.89 | Cristal BIE IBIGLASSMARK Dim: 738 x 580 x 5 mm. (Pegatina Logotipo BIE)
KIT-BISAGRASIBI | 40.23 | 41.4369 | 44.7519 | 44.76 | Kit con bisagras, imán y pulsador imán
Sistema modular horizontal BIE + arm. extintor. Dimensiones: 750 x 900 x 195 mm. Dimensión exterior marco: 810 x 960 mm.
Referencia |  | PVP | NETO | PVP | Armario-Marco | Puerta
IBIGLASSMARK2H | 975.93 | 1005.2079 | 1085.6245 | 1085.63 | Rojo | Cristal al ácido
IBIGLASSMARK2H12 | 975.93 | 1005.2079 | 1085.6245 | 1085.63 | Beige | Cristal al ácido
IBIGLASSMARK2H15 | 1247.26 | 1284.6778 | 1387.452 | 1387.46 | INOX | Cristal al ácido
Repuestos | PVP | PVP | NETO | PVP | Descripción
CR-IBIGLASSMARK | 204.86 | 211.0058 | 227.8863 | 227.89 | Cristal BIE IBIGLASSMARK Dim: 738 x 580 x 5 mm. (Pegatina Logotipo BIE)
CR-IBIGLASS2HMARK | 147.06 | 151.48 | 163.5984 | 163.6 | Cristal BIE IBIGLASSMARK Dim: . (Pegatina Logo EXTINTOR) 738 x 280 x 5 mm
Sistema modular horizontal BIE + arm. extintor + alarma. Dimensiones: 750 x 1050 x 195 mm
Dimensión exterior marco: 810 x 1110 mm.
Referencia | PVP | PVP | NETO | PVP | Armario-Marco | Puerta
IBIGLASSMARK3H | 1077.26 | 1109.5778 | 1198.344 | 1198.35 | Rojo | Cristal al ácido
IBIGLASSMARK3H12 | 1077.26 | 1109.5778 | 1198.344 | 1198.35 | Beige | Cristal al ácido
IBIGLASSMARK3H15 | 1304.12 | 1343.25 | 1450.71 | 1450.71 | INOX | Cristal al ácido
Repuestos | PVP | PVP | NETO | PVP | Descripción
CR-IBIGLASSMARK | 204.86 | 211.0058 | 227.8863 | 227.89 | Cristal BIE IBIGLASSMARK Dim: 738 x 580 x 5 mm. (Pegatina Logotipo MANGUERA)
CR-IBIGLASS2HMARK | 147.06 | 151.48 | 163.5984 | 163.6 | Cristal BIE IBIGLASSMARK Dim: 738 x 280 x 5 mm. (Pegatina Logo EXTINTOR)
Sistema modular vertical BIE + arm. extintor + alarma. Dimensiones: 1500 x 600 x 195 mm
Dimensión exterior marco: 1560 x 660 mm.
Referencia | PVP | PVP | NETO | PVP | Armario-Marco | Puerta
IBIGLASSMARK3V | 1077.26 | 1109.5778 | 1198.344 | 1198.35 | Rojo | Cristal al ácido
IBIGLASSMARK3V12 | 1027.81 | 1058.66 | 1143.3528 | 1143.36 | Beige | Cristal al ácido
IBIGLASSMARK3V15 | 1304.12 | 1296.57 | 1400.2956 | 1400.3 | INOX | Cristal al ácido
Repuestos | PVP | PVP | NETO | PVP | Descripción
CR-IBIGLASSMARK | 204.86 | 211.0058 | 227.8863 | 227.89 | Cristal BIE IBIGLASSMARK Dim: 738 x 580 x 5 mm. (Pegatina Logotipo MANGUERA)
CR-IBIGLASSMARK6/9 | 147.02 | 151.44 | 163.5552 | 163.56 | Cristal BIE IBIGLASSMARK Dim: | 738 x 330 x 5 mm. (Pegatina Logo EXTINTOR)
Sistema modular vertical BIE + arm. extintor doble + alarma. Dimensiones: 1750 x 600 x 195 mm
Dimensión exterior marco: 1810 x 660 mm.
Referencia | PVP | PVP | NETO | PVP | Armario-Marco | Puerta
IBIGLASSMARK3W | 1410.27 | 1452.5781 | 1568.7843 | 1568.79 | Rojo | Cristal al ácido
IBIGLASSMARK3W12 | 1410.27 | 1452.5781 | 1568.7843 | 1568.79 | Beige | Cristal al ácido
IBIGLASSMARK3W15 | 1624.49 | 1673.2247 | 1807.0827 | 1807.09 | INOX | Cristal al acido
Repuestos | PVP | PVP | NETO | PVP | Descripción
CR-IBIGLASSMARK | 204.86 | 211.0058 | 227.8863 | 227.89 | Cristal BIE IBIGLASSMARK Dim: 738 x 580 x 5 mm. (Pegatina Logotipo MANGUERA)
CR-IBIGLASSMARKEXT3V | 204.85 | 210.9955 | 227.8751 | 227.88 | Cristal BIE IBIGLASSMARK Dim: | 738 x 580 x 5 mm. (Pegatina Logo EXTINTOR)
Armario de extintor IBIGLASSMARK
Dimensión exterior marco: 810 x 440 mm.
Referencia | PVP | PVP | NETO | NETO | Dimensiones(mm) | Armario | Puerta |  | Extintores
IBIGLASS6/9MARK | 447.57 | 460.9971 | 497.8769 | 497.88 | 750 x 350 x 195 | INOX | Cristal al ácido |  | 6 / 9 Kg. Polvo
IBIGLASS6/912MARK | 248.66 | 256.1198 | 276.6094 | 276.61 | 750 x 350 x 195 | Beige | Cristal al ácido |  | 6 / 9 Kg. Polvo
Dimensión exterior marco: 870 x 360 mm.
Referencia | PVP | PVP | NETO | PVP | Dimensiones(mm) | Armario | Puerta |  | Extintores
IBIGLASSCO2MARK | 452.16 | 465.73 | 502.9884 | 502.99 | 810 x 300 x 195 | INOX | Cristal al ácido |  | 5 Kg. CO2
IBIGLASSCO212MARK | 263.61 | 271.5183 | 293.2398 | 293.24 | 810 x 300 x 195 | Beige | Cristal al ácido |  | 5 Kg. CO2
Repuestos | PVP | PVP | NETO | PVP | Descripción
CR-IBIGLASSMARK6/9 | 147.02 | 151.44 | 163.5552 | 163.56 | Cristal BIE IBIGLASSMARK Dim: 738 x 330 x 5 mm. (Pegatina Logo EXTINTOR)
CR-IBIGLASSMARKCO2 | 204.84 | 210.9852 | 227.864 | 227.87 | Cristal BIE IBIGLASSMARK Dim: 798 x 280 x 5 mm. (Pegatina Logo EXTINTOR)
OCULTA
Referencia | PVP | PVP | NETO | PVP | Armario | Puerta
OCULTA | 706.68 | 727.89 | 786.1212 | 786.13 | INOX | Cristal al ácido
OCULTA11 | 629.95 | 648.8485 | 700.7564 | 700.76 | Rojo | Cristal al ácido
OCULTA12 | 629.95 | 648.8485 | 700.7564 | 700.76 | Beige | Cristal al ácido
OCULTA13 | 645.3 | 664.659 | 717.8317 | 717.84 | Gris RAL 7038 | Cristal al ácido
OCULTA14 | 645.3 | 664.659 | 717.8317 | 717.84 | Negro RAL 9005 | Cristal al ácido
Referencia | PVP | PVP | NETO | PVP | Descripción
PREMOCULTA | 77.37 | 79.7 | 86.076 | 86.08 | Premarco tipo “L” INOX
PREMOCULTA11 | 49.53 | 51.0159 | 55.0972 | 55.1 | Premarco tipo “L” ROJO
PREMOCULTA12 | 49.53 | 51.0159 | 55.0972 | 55.1 | Premarco tipo “L” BEIGE
PREMOCULTA13 | 56.5 | 58.195 | 62.8506 | 62.86 | Premarco tipo “L” GRIS RAL 7038
PREMOCULTA14 | 56.5 | 58.195 | 62.8506 | 62.86 | Premarco tipo “L” NEGRO RAL 9005
Repuestos | PVP | PVP | NETO | PVP | Descripción
POCULTA | 93.99 | 105.62 | 114.0696 | 114.07 | Cristal OCULTA y OCULTA 2V Dim: 248 x 180 x 5 (Pegatina Logo MANGUERA)
POCULTA-1 | 106.45 | 104.66 | 113.0328 | 113.04 | Cristal OCULTA 2W y OCULTA 3V Dim: 235 x 248 x 5 (Pegatina Logo MANGUERA)
POCULTA-2 | 116.65 | 114.7 | 123.876 | 123.88 | Cristal OCULTA 2W y OCULTA 3V Dim: 235 x 614 x 5 (Pegatina Logo EXTINTOR)
KIT-BISAGRASIBI | 40.23 | 41.4369 | 44.7519 | 44.76 | Kit con bisagras, imán y pulsador imán
Conjunto fabricado en una sola pieza compuesto de BIE OCULTA + alarma.
Dimensiones: 470 x 225 x 140 mm. Dimensión exterior premarco: 350 x 285 mm.
Referencia | PVP | PVP | NETO | PVP | Armario | Puerta
OCULTA2V | 847.2 | 872.616 | 942.4253 | 942.43 | INOX | Cristal al ácido
OCULTA2V11 | 790.3 | 814.009 | 879.1297 | 879.13 | Rojo | Cristal al ácido
OCULTA2V12 | 790.3 | 814.009 | 879.1297 | 879.13 | Beige | Cristal al ácido
OCULTA2V13 | 815.01 | 839.4603 | 906.6171 | 906.62 | Gris RAL 7038 | Cristal al ácido
OCULTA2V14 | 815.01 | 839.4603 | 906.6171 | 906.62 | Negro RAL 9005 | Cristal al ácido
Referencia | PVP | PVP | NETO | PVP | Descripción
PREMOCULTA2V | 196.93 | 202.8379 | 219.0649 | 219.07 | Premarco tipo “L” INOX
PREMOCULTA2V11 | 173.39 | 178.6 | 192.888 | 192.89 | Premarco tipo “L” ROJO
PREMOCULTA2V12 | 173.39 | 178.5917 | 192.879 | 192.88 | Premarco tipo “L” BEIGE
PREMOCULTA2V13 | 186.39 | 191.9817 | 207.3402 | 207.35 | Premarco tipo “L” GRIS RAL 7038
PREMOCULTA2V14 | 186.39 | 191.9817 | 207.3402 | 207.35 | Premarco tipo “L” NEGRO RAL 9005
Conjunto fabricado en una sola pieza compuesto de BIE OCULTA + armario de extintor. Dimensiones: 970 x 300 x 250 mm.
Dimensión exterior premarco: 1030 x 360 mm.
Referencia | PVP | PVP | NETO | PVP | Armario | Puerta
OCULTA2W | 987.73 | 1017.3619 | 1098.7509 | 1098.76 | INOX | Cristal al ácido
OCULTA2W11 | 893.38 | 920.1814 | 993.7959 | 993.8 | Rojo | Cristal al ácido
OCULTA2W12 | 893.38 | 920.1814 | 993.7959 | 993.8 | Beige | Cristal al ácido
OCULTA2W13 | 905.24 | 932.3972 | 1006.989 | 1006.99 | Gris RAL 7038 | Cristal al ácido
OCULTA2W14 | 905.24 | 932.3972 | 1006.989 | 1006.99 | Negro RAL 9005 | Cristal al ácido
Referencia | PVP | PVP | NETO | PVP | Descripción
PREMOCULTA2W | 196.93 | 202.8379 | 219.0649 | 219.07 | Premarco tipo “L” INOX
PREMOCULTA2W11 | 179.57 | 184.9571 | 199.7537 | 199.76 | Premarco tipo “L” ROJO
PREMOCULTA2W12 | 179.57 | 184.9571 | 199.7537 | 199.76 | Premarco tipo “L” BEIGE
PREMOCULTA2W13 | 192.57 | 198.3471 | 214.2149 | 214.22 | Premarco tipo “L” GRIS RAL 7038
PREMOCULTA2W14 | 192.57 | 198.3471 | 214.2149 | 214.22 | Premarco tipo “L” NEGRO RAL 9005
Conjunto fabricado en una sola pieza compuesto de BIE OCULTA + Alarma + arm. de extintor.
Dimensiones: 1270 x 300 x 250 mm. Dimension exterior premarco: 1330 x 360 mm.
Referencia | PVP | PVP | NETO | PVP | Armario | Puerta
OCULTA3V | 1050.32 | 1081.8296 | 1168.376 | 1168.38 | INOX | Cristal al ácido
OCULTA3V11 | 932.02 | 959.99 | 1036.7892 | 1036.79 | Rojo | Cristal al ácido
OCULTA3V12 | 932.02 | 959.99 | 1036.7892 | 1036.79 | Beige | Cristal al ácido
OCULTA3V13 | 932.99 | 960.9797 | 1037.8581 | 1037.86 | Gris RAL 7038 | Cristal al ácido
OCULTA3V14 | 932.99 | 960.9797 | 1037.8581 | 1037.86 | Negro RAL 9005 | Cristal al ácido
Referencia | PVP | PVP | NETO | PVP | Descripción
PREMOCULTA3V | 224.03 | 230.76 | 249.2208 | 249.23 | Premarco tipo “L” INOX
PREMOCULTA3V11 | 200.55 | 206.5665 | 223.0918 | 223.1 | Premarco tipo “L” ROJO
PREMOCULTA3V12 | 200.55 | 206.5665 | 223.0918 | 223.1 | Premarco tipo “L” BEIGE
PREMOCULTA3V13 | 204.93 | 211.0779 | 227.9641 | 227.97 | Premarco tipo “L” GRIS RAL 7038
PREMOCULTA3V14 | 204.93 | 211.0779 | 227.9641 | 227.97 | Premarco tipo “L” NEGRO RAL 9005
INDICE
INDICE

## 3.
BIE´s Sistemas Especiales - BIE Ø33 y BIE Ø19
BASPLUS
Referencia | PVP | PVP | NETO | PVP | Carrete | Acabado | Metros | Manguera
BASPLUS525 | 308.88 | 318.1464 | 343.5981 | 343.6 | Ø 525 mm | Rojo | 20 m. | Ø 25 mm
BASPLUS450 | 308.1 | 317.343 | 342.7304 | 342.74 | Ø 450 mm | Rojo | 20 m. | Ø 25 mm
BASPLUS25M450 | 338.98 | 349.1494 | 377.0814 | 377.09 | Ø 450 mm | Rojo | 25 m. | Ø 25 mm
BASPLUS25M525 | 340.37 | 350.5811 | 378.6276 | 378.63 | Ø 525 mm | Rojo | 25 m. | Ø 25 mm
BASPLUS30M | 340.37 | 350.5811 | 378.6276 | 378.63 | Ø 525 mm | Rojo | 30 m. | Ø 25 mm
BASPLUSG19 | 272.91 | 281.0973 | 303.5851 | 303.59 | Ø 450 mm | Rojo | 20 m. | Ø 19 mm
BASPLUSG19E25 | 302.58 | 311.6574 | 336.59 | 336.59 | Ø 525 mm | Rojo | 25 m. | Ø 19 mm
BASPLUSG19E30 | 332.25 | 342.2175 | 369.5949 | 369.6 | Ø 525 mm | Rojo | 30 m. | Ø 19 mm
Carrete Vacío Basplus |  |  |  |  | Carrete con soporte abatible para instalar directamente en la pared o para su colocación en
armarios especiales u hornacinas. NO incluye manguera, lanza, válvula ni manómetro.
Incluye latiguillo.
Referencia | PVP | PVP | NETO | PVP | Carrete | Acabado | Metros | Manguera
CARBASPLUS525 | 154.7 | 159.35 | 172.098 | 172.1 | Ø 525 mm | Rojo | Para 20 m. | Ø 25 mm
CARBASPLUS450 | 154.69 | 159.34 | 172.0872 | 172.09 | Ø 450 mm | Rojo | Para 20 m. | Ø 25 mm
CARBASPLUS30M | 167.16 | 172.1748 | 185.9488 | 185.95 | Ø 525 mm | Rojo | Para 30 m. | Ø 25 mm
CARBASPLUS52515 | 318.61 | 328.1683 | 354.4218 | 354.43 | Ø 525 mm | INOX | Para 20 m. | Ø 25 mm
CARBASPLUS45015 | 318.61 | 328.1683 | 354.4218 | 354.43 | Ø 450 mm | INOX | Para 20 m. | Ø 25 mm
CARBASPLUS30M15 | 442.21 | 455.4763 | 491.9144 | 491.92 | Ø 525 mm | INOX | Para 30 m. | Ø 25 mm
BASPLUS U
Referencia | PVP | PVP | NETO | PVP | Carrete | Acabado | Metros | Manguera
BASPLUS20_U | 307.95 | 317.1885 | 342.5636 | 342.57 | Ø 525 mm | Rojo | Para 20 m. | Ø 25 mm
BASPLUS25_U | 338.85 | 349.0155 | 376.9367 | 376.94 | Ø 525 mm | Rojo | Para 25 m. | Ø 25 mm
BASPLUS30_U | 373.57 | 384.7771 | 415.5593 | 415.56 | Ø 630 mm | Rojo | Para 30 m. | Ø 25 mm
BASDOMIN
Referencia | PVP | PVP | NETO | PVP | Carrete | Acabado | Metros | Manguera
BASDOMIN | 280.85 | 289.2755 | 312.4175 | 312.42 | Ø 450 mm | Rojo | 20 m. | Ø 25 mm
BASDOM25M | 340.34 | 350.5502 | 378.5942 | 378.6 | Ø 525 mm | Rojo | 25 m. | Ø 25 mm
BASDOMIN30M | 373.73 | 384.9419 | 415.7373 | 415.74 | Ø 525 mm | Rojo | 30 m. | Ø 25 mm
BASDOMG19 | 258.07 | 265.8121 | 287.0771 | 287.08 | Ø 525 mm | Rojo | 20 m. | Ø 19 mm
BASDOMG19E25 | 287.75 | 296.3825 | 320.0931 | 320.1 | Ø 525 mm | Rojo | 25 m. | Ø 19 mm
BASDOMZZG19E30 | 317.41 | 326.9323 | 353.0869 | 353.09 | Ø 525 mm | Rojo | 30 m. | Ø 19 mm
CASERLIMP | 357.06 | 367.7718 | 397.1935 | 397.2 | Ø 525 mm | INOX | 20 m. | Ø 19 mm
CASERLIMP19/30 | 421.91 | 434.5673 | 469.3327 | 469.34 | Ø 525 mm | INOX | 30 m. | Ø 19 mm
Carrete Vacío Basdomin |  |  |  |  | Carrete con soporte abatible para instalar directamente en la pared o para su colocación en
armarios especiales u hornacinas. NO incluye manguera, lanza, válvula ni manómetro.
Incluye latiguillo.
Referencia | PVP | PVP | NETO | PVP | Carrete | Acabado | Metros | Manguera
CARBASDOMIN | 154.69 | 159.3307 | 172.0772 | 172.08 | Ø 450 mm | Rojo | Para 20 m. | Ø 25 mm
CARBASDOMIN30M | 154.69 | 159.3307 | 172.0772 | 172.08 | Ø 525 mm | Rojo | Para 30 m. | Ø 25 mm
CARBASDOMIN15 | 318.61 | 328.1683 | 354.4218 | 354.43 | Ø 450 mm | INOX | Para 20 m. | Ø 25 mm
CARBASDOMIN30M15 | 442.21 | 455.4763 | 491.9144 | 491.92 | Ø 525 mm | INOX | Para 30 m. | Ø 25 mm
GISAPOINT
Referencia | PVP | PVP | NETO | PVP | Peana | Carrete
GISAPOINT | 607.05 | 573.17 | 619.0236 | 619.03 | Rojo | Rojo
GISAPOINT35 | 1062.76 | 1094.6428 | 1182.2142 | 1182.22 | INOX | INOX
MIRAGE
Referencia | PVP | PVP | NETO | PVP | Armario |  | Peana
MIRAGE | 1113 | 1250.61 | 1350.6588 | 1350.66 | Fibra de vidrio roja |  | INOX
MIRAGE11 | 988.33 | 1110.53 | 1199.3724 | 1199.38 | Fibra de vidrio roja |  | Chapa pintada Rojo RAL 3002
MIRAGE12 | 988.33 | 1110.53 | 1199.3724 | 1199.38 | Fibra de vidrio roja |  | Chapa pintada Beige 9010
MIRAGECH | 1359.6 | 1400.388 | 1512.419 | 1512.42 | Chapa pintada RAL 3002 |  | Chapa pintada RAL 3002
MIRAGEINOX | 2517.78 | 2593.3134 | 2800.7785 | 2800.78 | INOX |  | INOX
Repuestos | PVP | PVP | NETO | PVP | Descripción
PEANAMIRAGE | 569.02 | 586.0906 | 632.9778 | 632.98 | Peana inoxidable de 1700 x 200 x 200 mm. para colgar BIE
PEANAMIRAGE11 | 437.29 | 450.4087 | 486.4414 | 486.45 | Peana pintada RAL 3002 de 1700 x 200 x 200 mm. para colgar BIE
PEANACOLEXT | 513.2 | 528.596 | 570.8837 | 570.89 | Peana inoxidable de 1300 x 200 x 200 mm. para colgar arm. extintor
PEANACOLEXT11 | 391.46 | 403.2038 | 435.4601 | 435.47 | Peana pintada RAL 3002 de 1300 x 200 x 200 mm. para colgar arm. extintor
PEANAS
Referencia | PVP | PVP | NETO | PVP | Descripción (DIM: 1090 x 300 x 210 mm.)
PEANACUBE | 241.33 | 248.5699 | 268.4555 | 268.46 | Peana para BIE con tapa de acceso para entrada tubería. RAL 3002.
PEANACUBE11 | 546.39 | 613.96 | 663.0768 | 663.08 | Peana para BIE con tapa de acceso para entrada tubería. INOX.
Referencia | PVP | PVP | NETO | PVP | Descripción (DIM: 1070 x 255 x 120 mm.)
PEANABIE45 | 167.4 | 172.422 | 186.2158 | 186.22 | Peana para BIE 45 sin tapa de acceso para entrada tubería. RAL 3002.
PEANABIE45INOX | 523.47 | 539.1741 | 582.308 | 582.31 | Peana para BIE 45 sin tapa de acceso para entrada tubería. INOX.
Referencia | PVP | PVP | NETO | PVP | Descripción (DIM: 1070 x 255 x 140 mm.)
PEANABIE25 | 167.4 | 172.422 | 186.2158 | 186.22 | Peana para BIE 25 sin tapa de acceso para entrada tubería. RAL 3002.
PEANABIE25INOX | 526.87 | 542.6761 | 586.0902 | 586.1 | Peana para BIE 25 sin tapa de acceso para entrada tubería. INOX.
ARCOSTARMARK
Para otros modelos de arcos, consultar precios.
STAR 3320
Referencia | PVP | PVP | NETO | PVP | Armario | Puerta y Premarco
STAR33 | 621.44 | 640.0832 | 691.2899 | 691.29 | Rojo | Metacrilato Beige
STAR33PC | 672.6 | 692.778 | 748.2002 | 748.21 | Rojo | Ciega Rojo
STAR331115 | 702.02 | 723.0806 | 780.927 | 780.93 | Rojo | Metacrilato INOX
STAR33PC1115 | 769.79 | 792.8837 | 856.3144 | 856.32 | Rojo | Ciega INOX
STAR331515 | 855.47 | 881.1341 | 951.6248 | 951.63 | INOX | Metacrilato INOX
STAR33PC1515 | 872.09 | 898.2527 | 970.1129 | 970.12 | INOX | Ciega INOX
STAR 3330
Referencia | PVP | PVP | NETO | PVP | Armario | Puerta y Premarco
STAR3330 | 621.44 | 640.0832 | 691.2899 | 691.29 | Rojo | Metacrilato Beige
STAR3330PC | 723.74 | 745.4522 | 805.0884 | 805.09 | Rojo | Ciega Rojo
STAR33301115 | 753.18 | 775.7754 | 837.8374 | 837.84 | Rojo | Metacrilato INOX
STAR3330PC1115 | 819.72 | 844.3116 | 911.8565 | 911.86 | Rojo | Ciega INOX
STAR33301515 | 906.62 | 933.8186 | 1008.5241 | 1008.53 | INOX | Metacrilato INOX
STAR3330PC1515 | 923.24 | 950.9372 | 1027.0122 | 1027.02 | INOX | Ciega INOX
FIBRA 3320
Referencia | PVP | PVP | NETO | PVP | Armario | Puerta
FIBRA3320 | 777.06 | 800.3718 | 864.4015 | 864.41 | Rojo | Roja
GISAPOINT 33
Referencia | PVP | PVP | NETO | PVP | Peana | Ø Manguera | Metros Manguera
GISAPOINT3320 | 780.51 | 803.9253 | 868.2393 | 868.24 | Rojo | 33 mm. | 20 m.
GISAPOINT332035 | 1288.09 | 1326.7327 | 1432.8713 | 1432.88 | INOX | 33 mm. | 30 m.
GISAPOINT3330 | 881.22 | 907.6566 | 980.2691 | 980.27 | Rojo | 33 mm. | 20 m.
GISAPOINT333035 | 1388.8 | 1430.464 | 1544.9011 | 1544.91 | INOX | 33 mm. | 30 m.
FAMILIA IP
Referencia | PVP | PVP | NETO | PVP | Tipo Manguera | Manguera | Metros manguera
IP2520 | 364.83 | 375.7749 | 405.8369 | 405.84 | SATUR25 | 25 mm. | 20 m.
IP2520/G | 389.76 | 401.4528 | 433.569 | 433.57 | NEGRA EN694 | 25 mm. | 20 m.
IP2530 | 389.76 | 401.4528 | 433.569 | 433.57 | SATUR25 | 25 mm. | 30 m.
IP2530/G | 414.68 | 427.1204 | 461.29 | 461.3 | NEGRA EN694 | 25 mm. | 30 m.
IP3320 | 427.15 | 439.9645 | 475.1617 | 475.17 | SATUR33 | 33 mm. | 20 m.
IP3320/G | 465.67 | 479.6401 | 518.0113 | 518.02 | NEGRA EN694 | 33 mm. | 20 m.
IP3330 | 465.67 | 479.6401 | 518.0113 | 518.02 | SATUR33 | 33 mm. | 30 m.
IP3330/G | 490.59 | 505.3077 | 545.7323 | 545.74 | NEGRA EN694 | 33 mm. | 30 m.
INDICE
INDICE

## 4.
BIE’s Ø45
PETTY
| Referencia |  | PVP | PVP | PVP | Metros Manguera | Racor | Armario | Puerta
| PETTY15 | 217.06 | 223.58 | 241.4664 | 241.47 | 15 m. | Barcelona | Rojo | Metacrilato Beige
| PETTY15PC | 217.06 | 223.58 | 241.4664 | 241.47 | 15 m. | Barcelona | Rojo | Ciega Beige
| PETTY151115 | 294.14 | 302.97 | 327.2076 | 327.21 | 15 m. | Barcelona | Rojo | Metacrilato INOX
| PETTY15PC1115 | 294.14 | 302.97 | 327.2076 | 327.21 | 15 m. | Barcelona | Rojo | Ciega INOX
| PETTY151515 | 440.98 | 454.2094 | 490.5462 | 490.55 | 15 m. | Barcelona | INOX | Metacrilato INOX
| PETTY15PC1515 | 440.98 | 454.2094 | 490.5462 | 490.55 | 15 m. | Barcelona | INOX | Ciega INOX
| PETTY20 | 224.1 | 230.83 | 249.2964 | 249.3 | 20 m. | Barcelona | Rojo | Metacrilato Beige
| PETTY20PC | 224.1 | 230.83 | 249.2964 | 249.3 | 20 m. | Barcelona | Rojo | Ciega Beige
| PETTY201115 | 306.54 | 315.7362 | 340.9951 | 341 | 20 m. | Barcelona | Rojo | Metacrilato INOX
| PETTY20PC1115 | 306.54 | 315.7362 | 340.9951 | 341 | 20 m. | Barcelona | Rojo | Ciega INOX
| PETTY201515 | 453.38 | 466.99 | 504.3492 | 504.35 | 20 m. | Barcelona | INOX | Metacrilato INOX
| PETTY20PC1515 | 453.38 | 466.99 | 504.3492 | 504.35 | 20 m. | Barcelona | INOX | Ciega INOX
| Referencia |  | PVP | NETO | PVP | Descripción (DIM: 500 x 630 mm.)
| PREMPETTY | 50.74 | 52.28 | 56.4624 | 56.47 | Premarco en chapa pintada para empotrar modelo PETTY
| PREMPETTY35 | 110.45 | 113.78 | 122.8824 | 122.89 | Premarco en INOX para empotrar modelo PETTY
PETTY4530
| Referencia |  | PVP | NETO | PVP | Metros Manguera | Racor | Armario | Puerta
| PETTY4530 | 288.42 | 297.1 | 320.868 | 320.87 | 30 m. | Barcelona | Rojo | Metacrilato Beige
| PETTY4530PC | 327.31 | 337.1293 | 364.0996 | 364.1 | 30 m. | Barcelona | Rojo | Ciega Beige
| PETTY45301115 | 366.6 | 377.6 | 407.808 | 407.81 | 30 m. | Barcelona | Rojo | Metacrilato INOX
| PETTY45301515 | 436.49 | 449.6 | 485.568 | 485.57 | 30 m. | Barcelona | INOX | Metacrilato INOX
| PETTY4530PC1115 | 405.48 | 417.66 | 451.0728 | 451.08 | 30 m. | Barcelona | Rojo | Ciega INOX
| PETTY4530PC1515 | 448.05 | 461.51 | 498.4308 | 498.44 | 30 m. | Barcelona | INOX | Ciega INOX
| Referencia |  | PVP | NETO | PVP | Descripción (DIM: 650 x 800 mm.)
| PREMPETTY4530 | 76.7 | 79.02 | 85.3416 | 85.35 | Premarco en chapa pintada para empotrar modelo PETTY (650 x 800)
| PREMPETTY453035 | 121.78 | 125.45 | 135.486 | 135.49 | Premarco en INOX para empotrar modelo PETTY (650 x 800)
PETTYLUNEX
| Referencia |  | PVP | NETO | PVP | Metros Manguera | Racor | Armario | Puerta
| PETTY20LN | 369.54 | 380.65 | 411.102 | 411.11 | 20 m. | Barcelona | Rojo | Metacrilato Beige
| PETTY20LN1115 | 450.1 | 463.62 | 500.7096 | 500.71 | 20 m. | Barcelona | Rojo | Metacrilato INOX
| PETTY20LN1515 | 603.54 | 621.67 | 671.4036 | 671.41 | 20 m. | Barcelona | INOX | Metacrilato INOX
PETTY7020-7030
| Referencia |  | PVP | NETO | PVP | Metros Manguera | Racor | Armario | Puerta
| PETTY7020 | 524.09 | 539.82 | 583.0056 | 583.01 | 20 m. | Barcelona | Rojo | Metacrilato Beige
| PETTY7030 | 544.84 | 561.2 | 606.096 | 606.1 | 30 m. | Barcelona | Rojo | Metacrilato Beige
MINI15
| Referencia |  | PVP | NETO | PVP | Metros Manguera | Armario | Puerta |  | Metacrilato
| MINI15 | 220.17 | 226.7751 | 244.9171 | 244.92 | 15 m. | Rojo | Metacrilato Beige |  | Si
| MINI15PC | 220.17 | 226.7751 | 244.9171 | 244.92 | 15 m. | Rojo | Ciega Beige |  | Si
| MINI151115 | 300.72 | 309.75 | 334.53 | 334.53 | 15 m. | Rojo | Metacrilato INOX |  | Si
| MINI15PC1115 | 300.72 | 309.75 | 334.53 | 334.53 | 15 m. | Rojo | Ciega INOX |  | Si
| MINI151515 | 460.83 | 474.66 | 512.6328 | 512.64 | 15 m. | INOX | Metacrilato INOX |  | Si
| MINI15PC1515 | 460.83 | 474.66 | 512.6328 | 512.64 | 15 m. | INOX | Ciega INOX |  | Si
| Referencia |  | PVP | NETO | PVP | Descripción (DIM: 550 x 400)
| METAMINI15 | 13.97 | 14.41 | 15.5628 | 15.57 | Metacrilato serigrafia para MINI15 (300 x 460 mm)
| PREMMINI15 | 50.74 | 52.28 | 56.4624 | 56.47 | Premarco en chapa pintada para empotrar modelo MINI15 (550 X 400)
| PREMMINI1535 | 110.45 | 113.78 | 122.8824 | 122.89 | Premarco en INOX para empotrar modelo MINI15 (550 X 400)
MINI20
| Referencia |  | PVP | NETO | PVP | Metros manguera | Armario | Puerta |  | Metacrilato
| MINI20 | 237.59 | 244.7177 | 264.2951 | 264.3 | 20 m. | Rojo | Metacrilato Beige |  | Si
| MINI20PC | 237.59 | 244.7177 | 264.2951 | 264.3 | 20 m. | Rojo | Ciega Beige |  | Si
| MINI201115 | 318.16 | 327.71 | 353.9268 | 353.93 | 20 m. | Rojo | Metacrilato INOX |  | Si
| MINI20PC1115 | 318.16 | 327.71 | 353.9268 | 353.93 | 20 m. | Rojo | Ciega INOX |  | Si
| MINI201515 | 471.6 | 485.748 | 524.6078 | 524.61 | 20 m. | INOX | Metacrilato INOX |  | Si
| MINI20PC1515 | 471.6 | 485.748 | 524.6078 | 524.61 | 20 m. | INOX | Ciega INOX |  | Si
| Referencia |  | PVP | NETO | PVP | Descripción (DIM: 650 x 400)
| METAMINI20 | 13.97 | 14.41 | 15.5628 | 15.57 | Metacrilato serigrafia para MINI20 (300 x 575 mm)
| PREMMINI20 | 50.74 | 52.28 | 56.4624 | 56.47 | Premarco en chapa pintada para empotrar modelo MINI20 (650 X 400)
| PREMMINI2035 | 110.45 | 113.78 | 122.8824 | 122.89 | Premarco en INOX para empotrar modelo MINI20 (650 X 400)
MINI20M
| Referencia |  | PVP | NETO | PVP | Metros manguera | Armario | Puerta |  | Metacrilato
| MINI20M | 283.35 | 291.86 | 315.2088 | 315.21 | 20 m. | Rojo | Metacrilato Beige |  | Si
| MINI20MPC | 283.35 | 291.77 | 315.1116 | 315.12 | 20 m. | Rojo | Ciega Beige |  | Si
| MINI20M1115 | 381.78 | 393.24 | 424.6992 | 424.7 | 20 m. | Rojo | Metacrilato INOX |  | Si
| MINI20MPC1115 | 381.78 | 393.24 | 424.6992 | 424.7 | 20 m. | Rojo | Ciega INOX |  | Si
| MINI20M1515 | 565.9 | 582.89 | 629.5212 | 629.53 | 20 m. | INOX | Metacrilato INOX |  | Si
| MINI20MPC1515 | 566.24 | 583.24 | 629.8992 | 629.9 | 20 m. | INOX | Ciega INOX |  | Si
Nota: Para módulos confirmar cerradura moleteada o CAFGIL
Armario de extintor 6 Kg modelo PLUS. Dimensiones: 650 x 350 x 180 mm
| Referencia |  | PVP | NETO | PVP | Armario | Puerta
| AEB64PLUS | 60 | 61.8 | 66.744 | 66.75 | Rojo | Metacrilato Beige
| AEB64PPC | 60 | 61.8 | 66.744 | 66.75 | Rojo | Ciega Roja
| AEB64PLPI | 141.19 | 145.45 | 157.086 | 157.09 | Rojo | Metacrilato INOX
| AEB64PPCI | 141.19 | 145.44 | 157.0752 | 157.08 | Rojo | Ciega INOX
| AEB64PLTI | 172.58 | 177.77 | 191.9916 | 192 | INOX | Metacrilato INOX
| AEB64PCTI | 172.58 | 177.77 | 191.9916 | 192 | INOX | Ciega INOX
| Referencia |  | PVP | NETO | PVP | Descripción (DIM: | 750 x 650 mm.)
| PREMMINI202H | 108.81 | 197.53 | 213.3324 | 213.34 | Premarco para sistema modular plus + arm. ext en chapa pintada
| PREMMINI202HINX | 191.77 | 197.53 | 213.3324 | 213.34 | Premarco para sistema modular plus + arm. ext en INOX
Alarma para sistemas horizontales modelo PLUS. Dimensiones 650 x 150 x 180 mm
| Referencia |  | PVP | NETO | PVP | Armario | Puerta
| MAHPLUS | 60 | 61.8 | 66.744 | 66.75 | Rojo | Ciega Roja
| MAHPLUSPI | 141.19 | 145.44 | 157.0752 | 157.08 | Rojo | Ciega INOX
| MAHPLUSTI | 172.58 | 177.77 | 191.9916 | 192 | INOX | Ciega INOX
| Referencia |  | PVP | NETO | PVP | Descripción (DIM | 550 x 650 mm.)
| PREMMINI202HAL | 168.81 | 173.8743 | 187.7842 | 187.79 | Premarco para sistema modular Mini20m + alarma en chapa pintada
| PREMMINI202HINXAL | 196.92 | 202.8276 | 219.0538 | 219.06 | Premarco para sistema modular Mini20m + alarma en INOX
Módulo de alarma + arm. de extintor en una sola pieza de chapa. Dimensiones: 650 x 400 x 180 mm
| Referencia |  | PVP | NETO | PVP | Armario | Puerta
| MI/3 | 120 | 123.6 | 133.488 | 133.49 | Rojo | Ciega Roja
| MI/31115 | 282.38 | 290.87 | 314.1396 | 314.14 | Rojo | Ciega INOX
| MI/31515 | 345.16 | 355.52 | 383.9616 | 383.97 | INOX | Ciega INOX
| Referencia |  | PVP | NETO | PVP | Descripción (DIM: 800 x 650 mm.)
| PREMMINI203H | 168.81 | 173.88 | 187.7904 | 187.8 | Premarco horizontal Mini20m + alarma + arm. de ext. en chapa pintada
| PREMMINI203HINX | 196.92 | 202.8276 | 219.0538 | 219.06 | Premarco horizontal Mini20m + alarma + arm. de extintor en INOX
| Referencia |  | PVP | NETO | PVP | Descripción (DIM: 400 x 1300 mm.)
| PREMMI/33V | 168.81 | 173.8743 | 187.7842 | 187.79 | Premarco vertical Mini20m + alarma + arm. de ext. en chapa pintada
| PREMMI/33VINX | 196.92 | 202.8276 | 219.0538 | 219.06 | Premarco vertical Mini20m + alarma + arm. de extintor en INOX
FIBRA45
| Referencia |  | PVP | NETO | PVP | Manguera | Racores | Armario | Puerta
| BF4515 | 516.67 | 532.1701 | 574.7437 | 574.75 | SATUR 15 | Barcelona | Rojo | Ciega Roja
| BF4520 | 546.15 | 562.54 | 607.5432 | 607.55 | SATUR 20 | Barcelona | Rojo | Ciega Roja
| BF4530 | 555.87 | 572.5461 | 618.3498 | 618.35 | SATUR 30 | Barcelona | Rojo | Ciega Roja
FIBRA45LNX
| Referencia |  | PVP | NETO | PVP | Manguera | Racores | Armario | Puerta
| BF4515LNX | 592.11 | 609.8733 | 658.6632 | 658.67 | LUNEX 15 | Barcelona | Rojo | Ciega Roja
| BF4520LNX | 644.63 | 663.9689 | 717.0864 | 717.09 | LUNEX 20 | Barcelona | Rojo | Ciega Roja
POLI
| Referencia |  | PVP | NETO | PVP | Metros Manguera | Armario | Puerta
| POLI4515 | 575.14 | 592.4 | 639.792 | 639.8 | SATUR 15 m. | Negro | Ciega Roja
| POLI4520 | 604.62 | 622.7586 | 672.5793 | 672.58 | SATUR 20 m. | Negro | Ciega Roja
| POLI4530 | 627.75 | 646.59 | 698.3172 | 698.32 | SATUR 30 m. | Negro | Ciega Roja
| POLI4515LNX | 751.8 | 774.354 | 836.3023 | 836.31 | LUNEX 15 m. | Negro | Ciega Roja
| POLI4520LNX | 795.6 | 819.468 | 885.0254 | 885.03 | LUNEX 20 m. | Negro | Ciega Roja
| POLI4530LNX | 863.91 | 889.8273 | 961.0135 | 961.02 | LUNEX 30 m. | Negro | Ciega Roja
ARCOPETTY
| Referencia |  | PVP | NETO | PVP | Arco | Metros | Armario | Puerta
| ARCORPETTY15 | 1041.14 | 856.98 | 925.5384 | 925.54 | Rojo | 15 m. | Rojo | Metacrilato Beige
| ARCORPETTY15PC | 1041.14 | 856.98 | 925.5384 | 925.54 | Rojo | 15 m. | Rojo | Ciega Beige
| ARCORPETTY20 | 1054.66 | 869.75 | 939.33 | 939.33 | Rojo | 20 m. | Rojo | Metacrilato Beige
| ARCORPETTY20PC | 1054.66 | 869.75 | 939.33 | 939.33 | Rojo | 20 m. | Rojo | Ciega Beige
| ARCOPETTY20INX | 1233.13 | 1270.1239 | 1371.7338 | 1371.74 | INOX | 20 m. | INOX | Metacrilato Beige
| ARCOPETTY20PCINX | 1245.69 | 1283.0607 | 1385.7056 | 1385.71 | INOX | 20 m. | INOX | Ciega INOX
Repuestos BIE’s Ø45
Puertas y Cajones Bie’s Ø45 mm.
Modelo | Referencia |  | PVP | NETO | PVP | Descripción
PETTY | PMPETTY | 48.16 | 49.61 | 53.5788 | 53.58 | Puerta en chapa pintada con metacrilato [METGISA] para modelo PETTY
| PMPETTY15 | 120.86 | 149.5 | 161.46 | 161.46 | Puerta en acero INOX con metacrilato [METGISA] para modelo PETTY
500 x 630 x 130 | PCPETTY | 48.16 | 49.61 | 53.5788 | 53.58 | Puerta ciega en chapa pintada para modelo PETTY
| PCPETTY15 | 120.86 | 124.5 | 134.46 | 134.46 | Puerta ciega en acero INOX para modelo PETTY
| CVPETTY | 112.35 | 115.73 | 124.9884 | 124.99 | Cajón en chapa pintada para modelo PETTY |  |  | Puerta no incluida
| CVPETTY25 | 256.43 | 264.14 | 285.2712 | 285.28 | Cajón en acero INOX para modelo PETTY |  |  | Puerta no incluida
PETTY4530 | PMPETTY4530 | 53.1 | 54.7 | 59.076 | 59.08 | Puerta en chapa pintada con metacrilato [METGISA] para modelo PETTY
PETTY7020 | PMPETTY453015 | 125.39 | 129.16 | 139.4928 | 139.5 | Puerta en acero INOX con metacrilato [METGISA] para modelo PETTY
PETTY7030 | PCPETTY4530 | 53.1 | 54.7 | 59.076 | 59.08 | Puerta ciega en chapa pintada para modelo PETTY
| PCPETTY453015 | 125.39 | 129.16 | 139.4928 | 139.5 | Puerta ciega en acero INOX para modelo PETTY
650 x 800 x 160 | CVPETTY4530 | 122.23 | 123.29 | 133.1532 | 133.16 | Cajón en chapa pintada para modelo PETTY |  |  | Puerta no incluida
| CVPETTY453025 | 267.76 | 275.8 | 297.864 | 297.87 | Cajón en acero INOX para modelo PETTY |  |  | Puerta no incluida
MINI4515 | PMMINI15 | 43.82 | 45.14 | 48.7512 | 48.76 | Puerta para cristal en chapa pintada para modelo MINI4515
| PMMINI1515 | 116.89 | 120.3967 | 130.0284 | 130.03 | Puerta para cristal en acero INOX para modelo MINI4515
550 x 400 x 140 | PCMINI15 | 43.82 | 45.14 | 48.7512 | 48.76 | Puerta ciega en chapa pintada para modelo MINI4515
| PCMINI1515 | 116.89 | 120.3967 | 130.0284 | 130.03 | Puerta ciega en acero INOX para modelo MINI4515
| CVMINI15 | 102.25 | 105.31 | 113.7348 | 113.74 | Cajón en chapa pintada para modelo MINI4515 |  |  | Puerta no incluida
| CVMINI1525 | 247.17 | 254.34 | 274.6872 | 274.69 | Cajón en acero INOX para modelo MINI4515 |  |  | Puerta no incluida
MINI4520 | PMMINI20 | 43.82 | 45.14 | 48.7512 | 48.76 | Puerta para cristal en chapa pintada para modelo MINI4520
| PMMINI2015 | 116.89 | 120.3967 | 130.0284 | 130.03 | Puerta para cristal en acero INOX para modelo MINI4520
650 x 400 x 140 | PCMINI20 | 43.82 | 47.4 | 51.192 | 51.2 | Puerta ciega en chapa pintada para modelo MINI4520
| PCMINI2015 | 116.89 | 120.3967 | 130.0284 | 130.03 | Puerta ciega en acero INOX para modelo MINI4520
| CVMINI20 | 102.25 | 105.31 | 113.7348 | 113.74 | Cajón en chapa pintada para modelo MINI4520 |  |  | Puerta no incluida
| CVMINI2025 | 247.17 | 254.5851 | 274.9519 | 274.96 | Cajón en acero INOX para modelo MINI4520 |  |  | Puerta no incluida
MINI20M | PMMINI20M | 43.82 | 45.1346 | 48.7454 | 48.75 | Puerta para cristal en chapa pintada para modelo MINI20M
| PMMINI20M15 | 116.89 | 120.3967 | 130.0284 | 130.03 | Puerta para cristal en acero INOX para modelo MINI20M
650 x 400 x 180 | PCMINI20M20 | 43.82 | 45.1346 | 48.7454 | 48.75 | Puerta ciega en chapa pintada para modelo MINI20M
| PCMINI20M15 | 116.89 | 120.3967 | 130.0284 | 130.03 | Puerta ciega en acero INOX para modelo MINI20M
| CVMINI20M | 102.25 | 105.3175 | 113.7429 | 113.75 | Cajón en chapa pintada para modelo MINI20M |  |  | Puerta no incluida
| CVMINI20M25 | 247.17 | 254.5851 | 274.9519 | 274.96 | Cajón en acero INOX para modelo MINI20M |  |  | Puerta no incluida
FIBRA45 570x570x205 | BF45VACIO | 377.86 | 391.54 | 422.8632 | 422.87 | Cajón y puerta ciega Fibra vacío 570 x 570 x 205
POLI 770x740x250 | POLIVACIO | 527.47 | 543.31 | 586.7748 | 586.78 | Cajón negro y puerta ciega roja Poli
Devanaderas Bie’s 045 mm. (SIN MANGUERA)
Modelo | Referencia |  | PVP | NETO | PVP | Descripción |  | Diámetro | Soporte
PETTY | CARPETTY | 48.06 | 49.51 | 53.4708 | 53.48 | Devanadera vacía PETTY para BIE |  | 350 mm. | Metal en “V”
| CPETTY350 | 60.07 | 61.89 | 66.8412 | 66.85 | Devanadera vacía PETTY para BIE(SOPAB) |  | 350 mm. | Fibra esquina
| CARPETTY350 | 60.07 | 61.89 | 66.8412 | 66.85 | Devanadera vacía PETTY para PARED |  | 350 mm. | Fibra plano
MINI4515 | CARMINI15 | 48.06 | 49.51 | 53.4708 | 53.48 | Devanadera vacía MINI15 para BIE |  | 300 mm. | Metal en “V”
MINI4520 | CARMINI20 | 48.06 | 49.51 | 53.4708 | 53.48 | Devanadera vacía MINI20 para BIE |  | 350 mm. | Metal en “V”
| CPETTY350 | 60.07 | 61.89 | 66.8412 | 66.85 | Devanadera vacía MINI20 para BIE(SOPAB) |  | 350 mm. | Fibra esquina
PETTY4530 | CARPETTY525 | 76.64 | 79.04 | 85.3632 | 85.37 | Devanadera vacía PETTY4530 |  | 525 mm. | Fibra esquina
Devanaderas Bie’s 045 mm.
| Referencia |  | PVP | NETO | PVP | Descripción |  | Soporte | Diámetro | Manguera
| CARPETTY | 48.06 | 49.51 | 53.4708 | 53.48 | Devanadera 350 mm con soporte para BIE |  | Metal en "V” | 350 mm | SATUR 4520
| CPETTY350 | 60.07 | 61.89 | 66.8412 | 66.85 | Dev. 350 mm con sop. para BIE(SOPAB) |  | Fibra esquina | 350 mm | SATUR 4520
| CARPETTY350 | 60.07 | 61.89 | 66.8412 | 66.85 | Dev. 350 mm con sop. para pared(SOPBIE) |  | Fibra plano | 350 mm | SATUR 4520
| CARMINI15 | 48.06 | 49.51 | 53.4708 | 53.48 | Devanadera vacia mini15 300 para BIE |  | Metal en "V" | 350 mm | SATUR 4520
| CARMINI20 | 48.06 | 49.51 | 53.4708 | 53.48 | Devanadera vacia mini20 300 para BIE |  | Metal en "V" | 350 mm | SATUR 4520
| CPETTY350 | 60.07 | 61.89 | 66.8412 | 66.85 | Dev. vacia mini20 300 para BIE (SOPAB) |  | Fibra esquina | 350 mm | SATUR 4520
| CPETTY450 | 76.72 | 79.04 | 85.3632 | 85.37 | Devanadera con soporte para BIE (SOPAB) |  | Fibra esquina | 450 mm | SATUR 4530
| CARPETTY450 | 76.72 | 71.86 | 77.6088 | 77.61 | Dev. con soporte para pared (SOPBIE) |  | Fibra plano | 450 mm | SATUR 4530
| CPETTY525 | 76.72 | 65.86 | 71.1288 | 71.13 | Devanadera con soporte para BIE (SOPAB) |  | Fibra esquina | 525 mm | SATUR 4530 LUNEX 4520
| CARPETTY525 | 76.64 | 79.04 | 85.3632 | 85.37 | Dev. con soporte para pared (SOPBIE) |  | Fibra plano | 525 mm | SATUR 4530 LUNEX 4520
| CPETTY630 | 99.32 | 102.31 | 110.4948 | 110.5 | Devanadera con soporte para BIE (SOPAB) |  | Fibra esquina | 630 mm | LUNEX 4530
| CARPETTY630 | 99.32 | 76.39 | 82.5012 | 82.51 | Dev. con soporte para pared (SOPBIE) |  | Fibra plano | 630 mm | LUNEX 4530
Devanaderas sin soporte de sujeción
| Referencia |  | PVP | NETO | PVP | Descripción |  |  | Diámetro | Manguera
| DV350 | 39.87 | 41.0661 | 44.3514 | 44.36 | Devanadera RAL 3002 con agujero central de 11 mm |  |  | 350 mm | SATUR 4520
| DV450 | 49.63 | 51.13 | 55.2204 | 55.23 | Devanadera RAL 3002 con agujero central de 48 mm |  |  | 450 mm | SATUR 4530
| DV525 | 51.94 | 67.83 | 73.2564 | 73.26 | Devanadera RAL 3002 con agujero central de 48 mm |  |  | 525 mm | SATUR 4530 LUNEX 4520
| DV630 | 55.62 | 82.76 | 89.3808 | 89.39 | Devanadera RAL 3002 con agujero central de 48 mm |  |  | 630 mm | LUNEX 4530
Repuestos BIE’s Ø45 mm.
| Referencia |  | PVP | NETO | PVP | Descripción
| CAFGIL | 15.65 | 16.1195 | 17.4091 | 17.41 | Cerradura abrefácil G.I.S.A. modelo vertical
| PRECGISAL | 2.25 | 2.3175 | 2.5029 | 2.51 | Precinto para cerradura G.I.S.A. modelo vertical
| CAFGI | 15.65 | 16.1195 | 17.4091 | 17.41 | Cerradura abrefácil G.I.S.A. modelo horizonal
| PRECGISA | 2.25 | 2.3175 | 2.5029 | 2.51 | Precinto cerradura G.I.S.A. modelo horizontal
| LLCGISA | 1.49 | 1.54 | 1.6632 | 1.67 | Llave cerradura G.I.S.A.
| CERMOL | 6.94 | 7.14 | 7.7112 | 7.72 | Cerradura moleteada para BIES WRAN5.7, DOMIN Y DOMIN4.5
| MT016 | 7.04 | 7.26 | 7.8408 | 7.85 | Manómetro de 0-16 Bar. Ø43 mm.
| MT016GL | 21.53 | 22.1759 | 23.95 | 23.95 | Manómetro de glicerina de 0-16 Bar. Ø67 mm.
| SOPAB | 33.26 | 34.2578 | 36.9984 | 37 | Soporte abatible fabricado en poliamida - fibra de vidrio
| SOPDBIEAB | 38.4 | 35.96 | 38.8368 | 38.84 | Soporte abatible fabricado en poliamida-Fibra de vidrio
| KITBIE45 | 109.91 | 113.22 | 122.2776 | 122.28 | Kit montaje BIE45
| VLE45 | 56.05 | 55.12 | 59.5296 | 59.53 | Válvula de asiento de latón estampado con salidas 110° y roscas 1-1/2”
| VLE45POLFIBRA | 51.39 | 50.54 | 54.5832 | 54.59 | Válvula 45 mm asiento. Poliamida - Fibra. Con salidas 110º y roscas 1-1/2"
| LZV45 | 22.04 | 21.69 | 23.4252 | 23.43 | Lanza variomatic 45 triple efecto. Rosca hembra 1 1/2”. Racor barcelona incluido
| METGISA | 22.56 | 23.25 | 25.11 | 25.11 | Metacrilato 440 x 400 mm. [Petty]
| METAMINI15 | 13.97 | 14.41 | 15.5628 | 15.57 | Metacrilato 300 x 460 mm. [MINI15]
| METAMINI20 | 13.97 | 14.41 | 15.5628 | 15.57 | Metacrilato 300 x 575 mm. [MINI20 y MINI20M]
| RPJAL | 34.02 | 33.45 | 36.126 | 36.13 | Pareja racor mangera (uso ligero)
| RREAL45 | 9.57 | 9.39 | 10.1412 | 10.15 | Racor 45 rosca exterior 1 1/2” (uso ligero)
| TPBIE45 | 3.85 | 3.8 | 4.104 | 4.11 | Tapón BIE 45
| VLEMTLT | 2.64 | 2.6 | 2.808 | 2.81 | Válvula antirretorno 1/4” Macho-Hembra latón.
| VLEMTL | 7.56 | 7.44 | 8.0352 | 8.04 | Válvula palanca 1/4” Macho-Hembra Latón
| COMPRBB45 | 92.21 | 94.99 | 102.5892 | 102.59 | Comprobador BIE 45 (Mantenimiento)
| EJEDV45 | 11.52 | 10.79 | 11.6532 | 11.66 | Eje devanadera
| EJETR45 | 11.52 | 10.79 | 11.6532 | 11.66 | Eje tornillo insertado
INDICE
INDICE

## 5.
Repuestos BIE’s Ø25
| Carretes Bie’s abatibles Ø 25 mm. |  |  |  |  | Incluye Latiguillo y CODCAR
| Referencia | Precio | PVP | NETO | PVP | Modelo | Descripción
| CARPLUS | 141.74 | 146 | 157.68 | 157.68 | AHYNOA | Carrete vacío con soporte abatible para los modelos
|  |  |  | 0 |  | PLUS | AHYNOA, PLUS, STAR Y STARTAD.
|  |  |  | 0 |  | STAR | Distancia exterior soporte 610 mm. Tornillos M6.
|  |  |  | 0 |  | STARTAD
| CARMARKEM | 141.74 | 146 | 157.68 | 157.68 | MARKEM | Carrete vacío con soporte abatible para los modelos
|  |  |  | 0 |  | STARMARK | MARKEM, STARMARK.
|  |  |  | 0 |  |  | Distancia exterior soporte 650 mm. Tornillos M6.
| CAREBASS | 141.74 | 146 | 157.68 | 157.68 | EBASS | Carrete vacío con soporte abatible para modelo EBASS.
|  |  |  | 0 |  |  | Distancia exterior soporte 710 mm. Tornillos M6.
| CARHUMPHREY | 141.74 | 146 | 157.68 | 157.68 | HUMPHREY | Carrete vacío con soporte abatible para el modelo HUMPHREY.
|  |  |  | 0 |  |  | Distancia exterior soporte asimétrico 710 mm. Tornillos M6.
| CARRIASTAR20 | 141.74 | 146 | 157.68 | 157.68 | RIASTAR20 | Carrete vacío con soporte abatible para el modelo RIASTAR20.
|  |  |  | 0 |  |  | Distancia exterior soporte 580 mm. Tornillos M6.
| CARRIASTAR | 141.74 | 146 | 157.68 | 157.68 | RIASTAR30 | Carrete vacío con soporte abatible para el modelo RIASTAR30
|  |  |  | 0 |  | FIBRA2530 | y FIBRA 2530. Distancia exterior soporte 610 mm. Tornillos M6.
| CAREBASS30 | 141.74 | 146 | 157.68 | 157.68 | STARE30 | Carrete vacío con soporte abatible para los modelos STARE30
|  |  |  | 0 |  | PLUSE30 | y PLUSE30. Distancia exterior soporte 710 mm. Tornillos M6.
| CARFIBRA | 141.74 | 146 | 157.68 | 157.68 | FIBRA2520 | Carrete vacío con soporte abatible para los modelos FIBRA2520
|  |  |  | 0 |  | POLI2520 | y POLI2520. Con soporte “SOPAB“ en fibra de vidrio y carrete 525 mm.
| CARRHIO | 141.74 | 146 | 157.68 | 157.68 | RHIO | Carrete vacío con soporte abatible para el modelo RHIO.
|  |  |  | 0 |  |  | Distancia exterior soporte 540 mm. Tornillos M10.
| CARRHIOM6 | 141.74 | 146 | 157.68 | 157.68 | KATU | Carrete vacío con soporte abatible para el modelo RHIO.
|  |  |  | 0 |  | PLUS (M. Antiguo) | Distancia exterior soporte 540 mm. Tornillos M6.
|  |  |  | 0 |  | STAR (M. Antiguo)
| Carretes Bie’s fijos Ø 25 mm. |  |  |  |  | Incluye Latiguillo y CODCAR
| Referencia | Precio | PVP | NETO | PVP | Modelo | Descripción
| CAR450 | 146.64 | 151.0392 | 163.1223 | 163.13 | DOMIN
|  |  |  | 0 |  | T.A.D. | Carrete vacío con soporte fijo para los modelos DOMIN y T.A.D.
|  |  |  | 0 |  | BASPLUS450
| CAR525 | 146.64 | 151.0392 | 163.1223 | 163.13 | STAR/V
|  |  |  | 0 |  | BOXFIRE | Carrete vacío con soporte fijo para los modelos
|  |  |  | 0 |  | SUNGLASS | STAR/V, BOXFIRE, SUNGLASS e IBIGLASS
|  |  |  | 0 |  | IBIGLASS
|  |  |  | 0 |  | BASPLUS525
| CARWRAN | 146.64 | 151.0392 | 163.1223 | 163.13 | WRAN5.7 | Carrete vacío con soporte fijo y latiguillo para el modelo WRAN5.7
| CARDOMIN4.5 | 146.64 | 151.0392 | 163.1223 | 163.13 | DOMIN4.5 | Carrete vacío con soporte fijo y latiguillo para el modelo DOMIN4.5. Ø410
Latiguillos Bie's Abatibles y fijos
| Referencia | Precio | PVP | NETO | PVP | Longitud | Muelle | Modelos
| LTG24 | 23.39 | 24.1 | 26.028 | 26.03 | 245 mm. | 1 DE 300 mm | DOMIN, TAD, STAR/V, SUNGLASS,
|  |  |  | 0 |  |  |  | BOXFIRE, BOXFIRE/5
| LTG50 | 26.99 | 27.7997 | 30.0237 | 30.03 | 500 mm. | 1 DE 300 mm | WRAN5.7, BASDOMIN
| LTG75 | 40.41 | 41.63 | 44.9604 | 44.97 | 750 mm. | TODO MUELLE | FIBRA
| LTG85 | 32.28 | 33.2484 | 35.9083 | 35.91 | 850 mm. | 1 DE 300 mm | RIASTAR20
| LTG93_POLI | 45.14 | 46.5 | 50.22 | 50.22 | 930 mm. | TODO MUELLE | POLI, IFRONT
| LTG93 | 32.28 | 33.2484 | 35.9083 | 35.91 | 930 mm. | 1 DE 300 mm | PLUS, STAR, AHYNOA, LEYRE, OCULTA,
|  |  |  | 0 |  |  |  | MARKEN, ESPUMÓGENO, STARMARK
| LTG95 | 32.27 | 33.2381 | 35.8971 | 35.9 | 950 mm. | 1 DE 300 mm | RIASTARE30, FIBRA2530
| LTG99 | 32.62 | 33.5986 | 36.2865 | 36.29 | 990 mm. | 1 DE 300 mm | HUMPHREY
| LTG112 | 35 | 36.05 | 38.934 | 38.94 | 1120 mm. | 1 DE 300 mm | STARTAD
| LTG115 | 35 | 36.05 | 38.934 | 38.94 | 1155 mm. | 1 DE 300 mm | EBASS, STARE30, PLUSE30
| LTG120 | 43.34 | 44.65 | 48.222 | 48.23 | 1230 mm. | 1 DE 300 mm | IBOX 700X700
| LTG128 | 43.54 | 44.8462 | 48.4339 | 48.44 | 1280 mm. | 1 DE 300 mm | IBOX DE 800X800
| CODCAR | 11 | 11.33 | 12.2364 | 12.24 | Codo con salida macho 1''
| 0007041002 | 3.399 | 3.501 | 3.781 | 3.79 | Pieza en “U“ Dim: 34,2 x 4 INOX para fijación de colector de carrete con codo manguera
Puertas y Cajones Bie’s abatibles Ø 25 mm.
Modelo | Referencia |  | PVP | NETO | PVP | Descripción
AHYNOA | PMAHYNOA | 47.49 | 48.92 | 52.8336 | 52.84 | Puerta con metacrilato [METGISA3] Ahynoa pintada en rojo
650 x 680 x 180 | PMAHYNOA15 | 120.26 | 123.8678 | 133.7772 | 133.78 | Puerta con metacrilato [METGISA3] Ahynoa fabricada en INOX
| PCAHYNOA | 47.49 | 48.92 | 52.8336 | 52.84 | Puerta ciega Ahynoa pintada en rojo
| PCAHYNOA15 | 120.26 | 123.8678 | 133.7772 | 133.78 | Puerta ciega Ahynoa fabricada en INOX
| CVAHYNOA | 115.7 | 119.18 | 128.7144 | 128.72 | Cajón Ahynoa pintado en rojo |  | Puerta no incluida
| CVAHYNOA25 | 263.17 | 271.0651 | 292.7503 | 292.76 | Cajón Ahynoa fabricado en acero INOX |  | Puerta no incluida
PLUS | PMPLUS | 47.49 | 48.92 | 52.8336 | 52.84 | Puerta con metacrilato [METGISA1] Plus pintada en rojo
| PMPLUS15 | 120.26 | 123.8678 | 133.7772 | 133.78 | Puerta con metacrilato [METGISA1] Plus fabricada en INOX
650 x 680 x 180 | PCPLUS | 47.49 | 48.92 | 52.8336 | 52.84 | Puerta ciega Plus pintada en rojo
| PCPLUS15 | 120.26 | 123.8678 | 133.7772 | 133.78 | Puerta ciega Plus fabricada en INOX
| CVPLUS | 115.7 | 119.171 | 128.7047 | 128.71 | Cajón Plus pintado en rojo |  | Puerta no incluida
| CVPLUS25 | 255.04 | 262.6912 | 283.7065 | 283.71 | Cajón Plus fabricado en acero INOX |  | Puerta no incluida
STAR | PMSTAR | 47.49 | 48.9147 | 52.8279 | 52.83 | Puerta con metacrilato [METGISA1] Star pintada en rojo
| PMSTAR15 | 120.26 | 123.8678 | 133.7772 | 133.78 | Puerta con metacrilato [METGISA1] Star fabricada en INOX
650 x 680 x 195 | PCSTAR | 47.49 | 48.9147 | 52.8279 | 52.83 | Puerta ciega Star pintada en rojo
| PCSTAR15 | 120.26 | 123.8678 | 133.7772 | 133.78 | Puerta ciega Star fabricada en INOX
| CVSTAR | 115.7 | 114.15 | 123.282 | 123.29 | Cajón Star pintado en rojo |  | Puerta no incluida
| CVSTAR25 | 255.04 | 262.7 | 283.716 | 283.72 | Cajón Star fabricado en acero INOX |  | Puerta no incluida
EBASS | PMEBASS | 47.49 | 48.92 | 52.8336 | 52.84 | Puerta con metacrilato [METGISA1] Ebass pintada en beige
| PMEBASS15 | 120.26 | 123.8678 | 133.7772 | 133.78 | Puerta con metacrilato [METGISA1] Ebass fabricada en INOX
750 x 750 x 150 | PCEBASS | 47.49 | 48.92 | 52.8336 | 52.84 | Puerta ciega Ebass pintada en beige
| PCEBASS15 | 120.26 | 123.8678 | 133.7772 | 133.78 | Puerta ciega Ebass fabricada en INOX
| CVEBASS | 115.7 | 114.15 | 123.282 | 123.29 | Cajón Ebass pintado en beige |  | Puerta no incluida
| CVEBASS25 | 255.04 | 262.7 | 283.716 | 283.72 | Cajón Ebass fabricado en acero INOX |  | Puerta no incluida
HUMPHREY | PMHUMPHREY | 47.49 | 48.92 | 52.8336 | 52.84 | Puerta con metacrilato [METGISA2] Humphrey pintada en rojo
| PMHUMPHREY15 | 120.26 | 123.8678 | 133.7772 | 133.78 | Puerta con metacrilato [METGISA2] Humphrey fabricada en INOX
750 x 600 x 195 | PCHUMPHREY | 47.49 | 48.92 | 52.8336 | 52.84 | Puerta ciega Humphrey pintada en rojo
| PCHUMPHREY15 | 120.26 | 123.8678 | 133.7772 | 133.78 | Puerta ciega Humphrey fabricada en INOX
| CVHUMPHREY | 115.7 | 114.15 | 123.282 | 123.29 | Cajón Humphrey pintado en rojo |  | Puerta no incluida
| CVHUMPHREY25 | 255.04 | 262.7 | 283.716 | 283.72 | Cajón Humphrey fabricado en acero INOX |  | Puerta no incluida
FIBRA - 755x775x205 | FIBRAVACIO | 441.82 | 455.08 | 491.4864 | 491.49 | Cajón y puerta fabricado en fibra
FIBRA30 - 700x700x260 | FIBRAVACIO | 441.82 | 455.08 | 491.4864 | 491.49 | Cajón y puerta fabricado en fibra
POLI 740 x 740 x 250 | POLIVACIO | 527.48 | 543.31 | 586.7748 | 586.78 | Cajón negro y puerta ciega roja POLI
IBOX/11 | PCIBOX/11 | 142.47 | 146.75 | 158.49 | 158.49 | Puerta ciega IBOX/11 fabricada en chapa 1,5 mm pintada beige
| PCIBOX/1115 | 360.78 | 371.61 | 401.3388 | 401.34 | Puerta ciega IBOX/11 fabricada en acero INOX 1,5 mm.
700 x 700 x 260 | CVIBOX/11 | 332.43 | 342.41 | 369.8028 | 369.81 | Cajón IBOX/11 fabricado en chapa 1,5 mm pintada beige |  |  | Puerta no incluida
| CVIBOX/1115 | 765.09 | 788.05 | 851.094 | 851.1 | Cajón IBOX/11 fabricado en acero INOX 1,5 mm |  |  | Puerta no incluida
IBOX/21 | PCIBOX/21 | 142.47 | 146.75 | 158.49 | 158.49 | Puerta ciega IBOX/21 fabricada en chapa 1,5 mm pintada beige
| PCIBOX/2115 | 360.78 | 371.61 | 401.3388 | 401.34 | Puerta ciega IBOX/21 fabricada en acero INOX 1,5 mm.
800 x 800 x 260 | CVIBOX/21 | 332.43 | 342.41 | 369.8028 | 369.81 | Cajón IBOX/21 fabricado en chapa 1,5 mm pintada beige |  |  | Puerta no incluida
| CVIBOX/2115 | 765.09 | 788.05 | 851.094 | 851.1 | Cajón IBOX/21 fabricado en acero INOX 1,5 mm |  |  | Puerta no incluida
STARMARK | PMSTARMARK | 72.22 | 74.3866 | 80.3375 | 80.34 | Puerta con metacrilato [METGISA1] Starmark pintada en rojo
| PMSTARMARK15 | 176.91 | 182.2173 | 196.7947 | 196.8 | Puerta con metacrilato [METGISA1] Starmark fabricada en INOX
650 x 680 x 195 | PCSTARMARK | 72.22 | 74.3866 | 80.3375 | 80.34 | Puerta ciega Starmark pintada en rojo
| PCSTARMARK15 | 176.91 | 182.2173 | 196.7947 | 196.8 | Puerta ciega Starmark fabricada en INOX
| CVSTARMARK | 210.87 | 217.1961 | 234.5718 | 234.58 | Cajón Starmark pintado en rojo |  |  | Puerta no incluida
| CVSTARMARK25 | 331.15 | 341.09 | 368.3772 | 368.38 | Cajón Starmark fabricado en acero INOX |  |  | Puerta no incluida
RIASTAR | PMRIASTAR | 47.49 | 48.92 | 52.8336 | 52.84 | Puerta con metacrilato [METAEX] Riastar pintada en rojo.
| PMRIASTAR15 | 120.26 | 123.8678 | 133.7772 | 133.78 | Puerta con metacrilato [METAEX] Riastar fabricada en INOX.
620 x 620 x 250 | PCRIASTAR | 47.49 | 48.92 | 52.8336 | 52.84 | Puerta ciega Riastar pintada en rojo
| PCRIASTAR15 | 120.27 | 123.8781 | 133.7883 | 133.79 | Puerta ciega Riastar fabricada en INOX
| CVRIASTAR | 110.82 | 114.15 | 123.282 | 123.29 | Cajón Riastar pintado en rojo |  |  | Puerta no incluida
| CVRIASTAR25 | 255.04 | 262.7 | 283.716 | 283.72 | Cajón Riastar fabricado en acero INOX |  |  | Puerta no incluida
RIASTARE30 | PMRIASTARE30 | 47.49 | 48.9147 | 52.8279 | 52.83 | Puerta con metacrilato [METAEX]. Riastare30 pintada en rojo.
| PMRIASTARE3015 | 120.26 | 123.8678 | 133.7772 | 133.78 | Puerta con metacrilato [METAEX]. Riastare30 fabricada en INOX
650 x 650 x 250 | PCRIASTARE30 | 47.49 | 48.92 | 52.8336 | 52.84 | Puerta ciega Riastare30 pintada en rojo
| PCRIASTARE3015 | 120.27 | 123.8781 | 133.7883 | 133.79 | Puerta ciega Riastare30 fabricada en INOX
| CVRIASTARE30 | 110.82 | 114.1446 | 123.2762 | 123.28 | Cajón Riastare30 pintado en rojo |  |  | Puerta no incluida
| CVRIASTARE3025 | 255.04 | 262.6912 | 283.7065 | 283.71 | Cajón Riastare30 fabricado en acero INOX |  |  | Puerta no incluida
PLUSE30 | PMPLUSE30 | 52.4311 | 54.01 | 58.3308 | 58.34 | Puerta con metacrilato [METGISA1] Pluse30 pintada en rojo
| PMPLUSE3015 | 124.7886 | 128.5323 | 138.8149 | 138.82 | Puerta con metacrilato [METGISA1] Pluse30 fabricada en INOX
750 x 750 x 215 | PCPLUSE30 | 52.4311 | 54.01 | 58.3308 | 58.34 | Puerta ciega Pluse30 pintada en rojo
| PCPLUSE3015 | 124.7886 | 128.5323 | 138.8149 | 138.82 | Puerta ciega Pluse30 fabricada en INOX
| CVPLUSE30 | 118.2234 | 121.7701 | 131.5117 | 131.52 | Cajón Pluse30 pintado en rojo |  |  | Puerta no incluida
| CVPLUSE3025 | 266.357 | 274.3477 | 296.2955 | 296.3 | Cajón Pluse30 fabricado en acero INOX |  |  | Puerta no incluida
STARE30 | PMSTARE30 | 52.4311 | 54.01 | 58.3308 | 58.34 | Puerta con metacrilato [METGISA1] Stare30 pintada en rojo
| PMSTARE3015 | 124.7886 | 128.5323 | 138.8149 | 138.82 | Puerta con metacrilato [METGISA1] Stare30 fabricada en INOX
750 x 750 x 215 | PCSTARE30 | 52.4311 | 54.0041 | 58.3244 | 58.33 | Puerta ciega Stare30 pintada en rojo
| PCSTARE3015 | 124.7886 | 128.5323 | 138.8149 | 138.82 | Puerta ciega Stare30 fabricada en INOX
| CVSTARE30 | 118.2234 | 121.7701 | 131.5117 | 131.52 | Cajón Stare30 pintado en rojo |  |  | Puerta no incluida
| CVSTARE3025 | 266.357 | 274.3477 | 296.2955 | 296.3 | Cajón Stare30 fabricado en acero INOX |  |  | Puerta no incluida
STARTAD | PMSTARTAD | 52.4311 | 54.01 | 58.3308 | 58.34 | Puerta con metacrilato [METGISA1] Startad pintada en rojo
| PMSTARTAD15 | 124.7886 | 128.5323 | 138.8149 | 138.82 | Puerta con metacrilato [METGISA1] Startad fabricada en INOX
650 x 830 x 195 | PCSTARTAD | 52.4311 | 54.01 | 58.3308 | 58.34 | Puerta ciega Startad pintada en rojo
| PCSTARTAD15 | 124.7886 | 128.5323 | 138.8149 | 138.82 | Puerta ciega Startad fabricada en INOX
| CVSTARTAD | 118.2234 | 121.7701 | 131.5117 | 131.52 | Cajón Startad pintado en rojo |  |  | Puerta no incluida
| CVSTARTAD25 | 266.357 | 274.3477 | 296.2955 | 296.3 | Cajón Startad fabricado en acero INOX |  |  | Puerta no incluida
STARTAD30 | PMSTARTAD30 | 52.4311 | 54.0041 | 58.3244 | 58.33 | Puerta con metacrilato [METGISA1] Startad30 pintada en rojo
| PMSTARTAD3015 | 124.7886 | 128.5323 | 138.8149 | 138.82 | Puerta con metacrilato [METGISA1] Startad30 fabricada en INOX
750 x 900 x 215 | PCSTARTAD30 | 52.4311 | 54.01 | 58.3308 | 58.34 | Puerta ciega Startad30 pintada en rojo
| PCSTARTAD3015 | 124.7886 | 128.5323 | 138.8149 | 138.82 | Puerta ciega Startad30 fabricada en INOX
| CVSTARTAD30 | 142.9434 | 147.2317 | 159.0102 | 159.02 | Cajón Startad30 pintado en rojo |  |  | Puerta no incluida
| CVSTARTAD3025 | 289.017 | 297.6875 | 321.5025 | 321.51 | Cajón Startad30 fabricado en acero INOX |  |  | Puerta no incluida
Cerraduras
| Referencia |  | PVP | NETO | PVP | Descripción
| CAFGIL | 15.6467 | 16.1161 | 17.4054 | 17.41 | Cerradura abrefácil G.I.S.A. modelo vertical
| PRECGISAL | 2.25 | 2.3175 | 2.5029 | 2.51 | Precinto para cerradura G.I.S.A. modelo vertical
| CAFGI | 15.6467 | 16.1161 | 17.4054 | 17.41 | Cerradura abrefácil G.I.S.A. modelo horizonal
| PRECGISA | 2.04 | 2.11 | 2.2788 | 2.28 | Precinto cerradura G.I.S.A. modelo horizonal
| LLCGISA | 1.49 | 1.54 | 1.6632 | 1.67 | Llave cerradura G.I.S.A.
| CERMOL | 6.934 | 7.142 | 7.7133 | 7.72 | Cerradura moleteada para BIES WRAN5.7, DOMIN Y DOMIN4.5
Metacrilatos para puertas
| Referencia |  | PVP | NETO | PVP | Descripción
| METGISA | 22.57 | 23.2471 | 25.1069 | 25.11 | Metacrilato 440 mm.ancho x 400 mm.alto G.I.S.A. [Plus, Star, Leyrey Ebass anteriores 2006]
| METGISA1 | 22.57 | 23.2471 | 25.1069 | 25.11 | Metacrilato 440 mm.ancho x 440 mm.alto G.I.S.A. [Plus, Pluse30, Star, Stare30, Ebass y Markem]
| METGISA2 | 33.85 | 34.8655 | 37.6547 | 37.66 | Metacrilato 410 mm.ancho x 625 mm.alto [Humphrey Star/V, Wran y Domin]
| METGISA3 | 22.57 | 23.2471 | 25.1069 | 25.11 | Metacrilato 400 mm.ancho x 440 mm.alto G.I.S.A. [Ahynoa]
| METAEX | 28.71 | 29.58 | 31.9464 | 31.95 | Metacrilato 220 mm.ancho x 220 mm.alto G.I.S.A. [Riastar, Riastare30]
| METGISA8 | 33.85 | 34.8655 | 37.6547 | 37.66 | Metacrilato 365 mm.ancho x 625 mm.alto G.I.S.A. [Domin4.5]
| METGISA9 | 33.85 | 34.8655 | 37.6547 | 37.66 | Metacrilato 332 mm.ancho x 625 mm.alto G.I.S.A. [Boxfire/5]
Repuestos Bie’s Ø 25 mm.
| Referencia |  | PVP | NETO | PVP | Descripción
| AACI | 1.24 | 1.2772 | 1.3794 | 1.38 | Adhesivo “ABRIR EN CASO DE INCENDIO”
| AEMDE25 | 1.24 | 1.2772 | 1.3794 | 1.38 | Adhesivo “MODO DE EMPLEO” BIE 25 abatible
| COMPRBB25 | 84.54 | 87.0762 | 94.0423 | 94.05 | Comprobador BIE 25 para mantenimiento
| COMPRMG25 | 109.87 | 113.1661 | 122.2194 | 122.22 | Comprobador para manguera de 25 mm. Hembra para codo Ø 30mm - 1'' macho
| EJECAR1 | 10.47 | 10.79 | 11.6532 | 11.66 | Eje 3 agujeros 110 mm. [Plus, Star, Ahynoa, Markem, Basplus450, Basplus525]
| EJECAR2 | 10.47 | 10.79 | 11.6532 | 11.66 | Eje 2 agujeros 110 mm. [Humphrey Fibra y Poli]
| EJECAR3 | 10.47 | 10.79 | 11.6532 | 11.66 | Eje 3 agujeros 72 mm. [Ebass]
| EJECAR4 | 44.41 | 45.75 | 49.41 | 49.41 | Eje 2 agujeros 160 mm. [Tad, Wran5.7, Domin, Basdomin, Basplus]
| EJECAR5 | 44.41 | 45.75 | 49.41 | 49.41 | Eje 2 agujeros 210 mm. [Domin4.5]
| EJECAR6 | 44.41 | 45.75 | 49.41 | 49.41 | Eje 2 agujeros 160 mm. [Riastar 20 , Riastar30]
| EJECAR7 | 44.41 | 45.75 | 49.41 | 49.41 | Eje 2 agujeros 140 mm. [IFront]
| EMBEBIE25 | 8.4635 | 8.7174 | 9.4148 | 9.42 | Disco embellecedor BIE 25 para roscar en EJECAR
| ENT25/1 | 8.1689 | 8.43 | 9.1044 | 9.11 | Entronque manguera Ø 25 -1'' macho. Poliamida.
| ENT25/2 | 8.2822 | 8.5307 | 9.2132 | 9.22 | Entronque manguera Ø 25 -1''. Tuerca loca poliamida.
| 15010017 | 3.25 | 3.3475 | 3.6153 | 3.62 | Pegatina plato BIE25 20 metros con grabado Logo Grupo de Incendios
| KITBIE25 | 78.31 | 80.6593 | 87.112 | 87.12 | Kit completo BIE 25 (modelos abatibles)
| KITBIEFIJA | 78.31 | 80.6593 | 87.112 | 87.12 | Kit completo BIE 25 (modelos fijos)
| KITWRAN | 78.31 | 80.6593 | 87.112 | 87.12 | Kit completo BIE 25 (modelos Wran)
| LZV2510SR | 20.7 | 21.33 | 23.0364 | 23.04 | Lanza variomatic de 25 rosca hembra 1'' (racor barcelona no incluido)
| LZV25SR | 20.28 | 20.8884 | 22.5595 | 22.56 | Lanza variomatic de 25 rosca macho 1'' (racor barcelona no incluido)
| MLL30 | 5.12 | 5.28 | 5.7024 | 5.71 | Muelle 300 mm. Anticolapsamiento para latiguillo
| MLL50 | 5.77 | 5.95 | 6.426 | 6.43 | Muelle 500 mm. Anticolapsamiento para latiguillo
| MT016 | 7.0359 | 7.26 | 7.8408 | 7.85 | Manómetro de 0-16 bar. Ø 43mm. Rosca 1/4.
| MT016GL | 21.527 | 22.18 | 23.9544 | 23.96 | Manómetro de glicerina de 0-16 Bar. Ø 67 mm.
| SOPAB | 33.26 | 34.2578 | 36.9984 | 37 | Soporte abatible fabricado en poliamida - fibra de vidrio para BIE 25
| SOPDBIEAB | 34.91 | 35.9573 | 38.8339 | 38.84 | Soporte pared para BIE abatible
| SOPLZ | 2.55 | 2.6265 | 2.8366 | 2.84 | Soporte lanza variomatic
| TAD4525 | 92.99 | 95.7797 | 103.4421 | 103.45 | Toma adicional de 45 para BIE de 25
| VLE25 | 39.06 | 40.24 | 43.4592 | 43.46 | Válvula de asiento de latón estampado con salidas 110° y roscas 1''
| VLE25POLFIBRA | 37 | 38.11 | 41.1588 | 41.16 | V. 25 mm asiento. Poliamida-Fibra
| VLEMTLT | 2.52 | 2.5956 | 2.8032 | 2.81 | Válvula antirretorno 1/4” Macho-Hembra latón.
| VLEMTL | 7.22 | 7.4366 | 8.0315 | 8.04 | Válvula palanca 1/4” Macho-Hembra Latón
| CODCAR | 11 | 11.33 | 12.2364 | 12.24 | Codo con salida macho 1''
| 7041002 | 3.4 | 3.502 | 3.7822 | 3.79 | Pieza en “U“. Dim: 34,2 x 4 INOX para fijación de colector de carrete con codo manguera
| COLCAR | 11.52 | 11.8656 | 12.8148 | 12.82 | Colector para carrete BIE 25. (Pico pato)
| 7041001 | 3.399 | 3.501 | 3.781 | 3.79 | Pieza en “U“. Dim: 37,5 x 3,5 INOX para fijación de colector de carrete con el eje
| DPORT | 44.39 | 45.73 | 49.3884 | 49.39 | Dispositivo orientador para fijación de armario
| DPORTPARED | 64.53 | 66.4659 | 71.7832 | 71.79 | Dispositivo orientador de pared para fijación pared u hornacina
| SOPABIEF | 45.02 | 46.38 | 50.0904 | 50.1 | Soporte pared para BIE FIJO
| VLE25BOLA | 22.6 | 23.278 | 25.1402 | 25.15 | Válvula esfera latón cromado rosca 1'' Hembra - Hembra
| VLE25BOLAMH | 22.6 | 23.278 | 25.1402 | 25.15 | Válvula esfera latón cromado rosca 1'' Macho - Hembra
| VLE25BOLAMHTC | 31.7 | 32.66 | 35.2728 | 35.28 | Válvula esfera latón cromado rosca 1'' Hembra - Tuerca loca
Puertas y Cajones Bie’s fijas Ø 25 mm.
Modelo | Referencia |  | PVP | NETO | PVP | Descripción
IMAX | PMIMAX | 172.48 | 177.66 | 191.8728 | 191.88 | Conjunto puerta metacrilato [METGISA2] Imax+ premarco Rojo
| PCIMAX | 172.48 | 177.66 | 191.8728 | 191.88 | Conjunto puerta ciega Imax + premarco Rojo
750 x 600 x 195 | PMIMAX15 | 382.06 | 393.53 | 425.0124 | 425.02 | Conjunto puerta metacrilato [METGISA2] Imax + premarco fabricado en INOX
| PCIMAX15 | 382.06 | 393.53 | 425.0124 | 425.02 | Conjunto puerta ciega Imax + premarco fabricado en INOX
| CVIMAX | 281.7091 | 290.1604 | 313.3732 | 313.38 | Cajón Imax pintado en Rojo |  |  | Puerta no incluida
MAXITEN | PMMAXITEN | 172.48 | 177.66 | 191.8728 | 191.88 | Conjunto puerta metacrilato [METGISA2] Maxiten + premarco Rojo
| PCMAXITEN | 172.48 | 177.66 | 191.8728 | 191.88 | Conjunto puerta ciega Maxiten [METGISA2] + premarco Rojo
750 x 600 x 195 | PMMAXITEN15 | 382.06 | 393.53 | 425.0124 | 425.02 | Conjunto puerta metacrilato [METGISA2] Maxiten + premarco fabricado en INOX
| PCMAXITEN15 | 382.06 | 393.53 | 425.0124 | 425.02 | Conjunto puerta ciega Maxiten + premarco fabricado en INOX
| CVMAXITEN | 281.7091 | 290.17 | 313.3836 | 313.39 | Cajón Maxiten pintado en Rojo |  |  | Puerta no incluida
STAR/V | PMSTAR/V | 47.49 | 48.92 | 52.8336 | 52.84 | Puerta con metacrilato [METGISA2] STAR/V pintada en beige
| PMSTAR/V15 | 120.26 | 123.8678 | 133.7772 | 133.78 | Puerta con metacrilato [METGISA2] STAR/V fabricada en INOX
750 x 600 x 195 | PCSTAR/V | 47.49 | 48.92 | 52.8336 | 52.84 | Puerta ciega STAR/V pintada en beige
| PCSTAR/V15 | 120.26 | 123.8678 | 133.7772 | 133.78 | Puerta ciega STAR/V fabricada en INOX
| CVSTAR/V | 110.82 | 114.15 | 123.282 | 123.29 | Cajón STAR/V pintado en beige |  |  | Puerta no incluida
| CVSTAR/V25 | 255.03 | 262.69 | 283.7052 | 283.71 | Cajón STAR/V fabricado en acero INOX |  |  | Puerta no incluida
BOXFIRE | PMBOXFIRE | 47.49 | 48.92 | 52.8336 | 52.84 | Puerta con metacrilato [METGISA2] para modelos BOXFIRE y T.A.D. pintada en Beige
T.A.D. | PMBOXFIRE15 | 120.26 | 123.8678 | 133.7772 | 133.78 | Puerta con metacrilato [METGISA2] para modelos BOXFIRE y T.A.D. fabricado en INOX
| PCBOXFIRE | 47.49 | 48.92 | 52.8336 | 52.84 | Puerta ciega para modelos BOXFIRE y T.A.D. pintada en Beige
750 x 600 x 245 | PCBOXFIRE15 | 120.26 | 123.8678 | 133.7772 | 133.78 | Puerta ciega para modelos BOXFIRE y T.A.D. fabricada en INOX
| CVBOXFIRE | 110.82 | 114.15 | 123.282 | 123.29 | Cajón para modelos BOXFIRE y T.A.D. pintado en Beige |  |  |  | Puerta no incluida
| CVBOXFIRE25 | 255.03 | 264.69 | 285.8652 | 285.87 | Cajón para modelos BOXFIRE y T.A.D. fabricado en INOX |  |  |  | Puerta no incluida
SUNGLASS | PCASUNGLASS | 208.03 | 214.28 | 231.4224 | 231.43 | Puerta marco estrecho Inox para cristal al ácido
| CVSUNGLASS | 110.82 | 114.15 | 123.282 | 123.29 | Cajón SUNGLASS pintado en beige |  |  | Puerta no incluida
750 x 600 x 195 | CVSUNGLASS25 | 255.03 | 262.69 | 283.7052 | 283.71 | Cajón Sunglass fabricado en INOX |  |  | Puerta no incluida
DOMIN | PMWRAN5.7 | 47.49 | 48.92 | 52.8336 | 52.84 | Puerta con metacrilato [METGISA2] para modelos WRAN5.7 y DOMIN pintada en rojo
WRAN5.7 | PMWRAN5.715 | 120.26 | 123.8678 | 133.7772 | 133.78 | Puerta con metacrilato [METGISA2] para modelos WRAN5.7 y DOMIN fabricada en INOX
| PCWRAN5.7 | 47.49 | 48.92 | 52.8336 | 52.84 | Puerta ciega para modelos WRAN5.7 y DOMIN pintada en rojo
700 x 500 x 230 | PCWRAN5.715 | 120.26 | 123.8678 | 133.7772 | 133.78 | Puerta ciega para modelos WRAN5.7 y DOMIN fabricada en INOX
| CVWRAN5.7 | 110.82 | 114.1446 | 123.2762 | 123.28 | Cajón para modelo WRAN5.7 y DOMIN pintado en rojo |  |  |  | Puerta no incluida
| CVWRAN5.725 | 255.03 | 262.6809 | 283.6954 | 283.7 | Cajón para modelo WRAN5.7 y DOMIN fabricado en acero INOX |  |  |  | Puerta no incluida
BOXFIRE/5 | PMBOXFIRE/5 | 47.49 | 48.92 | 52.8336 | 52.84 | Puerta con metacrilato [METGISA2] BOXFIRE/5 pintada en Beige
| PMBOXFIRE/515 | 120.26 | 123.8678 | 133.7772 | 133.78 | Puerta con metacrilato [METGISA2] BOXFIRE/5 fabricado en INOX
750 x 500 x 245 | PCBOXFIRE/5 | 47.49 | 48.92 | 52.8336 | 52.84 | Puerta ciega BOXFIRE/5 pintada en Beige
| PCBOXFIRE/515 | 120.26 | 123.8678 | 133.7772 | 133.78 | Puerta ciega BOXFIRE/5 fabricada en INOX
| CVBOXFIRE/5 | 110.82 | 114.1446 | 123.2762 | 123.28 | Cajón BOXFIRE/5 pintado en Beige |  |  | Puerta no incluida
| CVBOXFIRE/525 | 255.03 | 262.6809 | 283.6954 | 283.7 | Cajón BOXFIRE/5 fabricado en INOX |  |  | Puerta no incluida
DOMIN4.5 | PMDOMIN4.5 | 47.49 | 48.92 | 52.8336 | 52.84 | Puerta con metacrilato [METGISA2] DOMIN4.5 pintada en rojo
| PMDOMIN4.515 | 120.26 | 123.8678 | 133.7772 | 133.78 | Puerta con metacrilato [METGISA2] DOMIN4.5 fabricada en INOX
700 x 450 x 315 | PCDOMIN4.5 | 47.49 | 48.92 | 52.8336 | 52.84 | Puerta ciega DOMIN4.5 pintada en rojo
| PCDOMIN4.515 | 120.26 | 123.8678 | 133.7772 | 133.78 | Puerta ciega DOMIN4.5 fabricada en INOX
| CVDOMIN4.5 | 110.82 | 114.1446 | 123.2762 | 123.28 | Cajón DOMIN4.5 pintado en rojo |  |  | Puerta no incluida
| CVDOMIN4.525 | 255.03 | 262.7 | 283.716 | 283.72 | Cajón DOMIN4.5 fabricado en acero INOX |  |  | Puerta no incluida
IFRONT | PCIFRONT | 47.4871 | 48.92 | 52.8336 | 52.84 | Puerta ciega IFRONT pintada en beige
| PCIFRONT15 | 120.2566 | 123.88 | 133.7904 | 133.8 | Puerta ciega IFRONT fabricada en INOX
680 x 280 x 610 | CVIFRONT | 110.8074 | 114.14 | 123.2712 | 123.28 | Cajón IFRONT pintado en rojo |  |  | Puerta no incluida
| CVIFRONT25 | 255.027 | 262.69 | 283.7052 | 283.71 | Cajón IFRONT fabricado en acero INOX |  |  | Puerta no incluida
IBIGLASS | CR-IBIGLASS | 204.86 | 211 | 227.88 | 227.88 | Puerta de cristal al ácido IBIGLASS (CR-IBIGLASS) (682 x 595 x 5 mm)
| CVIBIGLASS | 310.48 | 319.8 | 345.384 | 345.39 | Cajón IBIGLASS fabricado en INOX |  |  | Puerta no incluida
750 x 660 x 205 | CVIBIGLASS12 | 243.88 | 251.1964 | 271.2921 | 271.3 | Cajón IBIGLASS pintado beige |  |  | Puerta no incluida
OCULTA | POCULTA | 102.54 | 105.6162 | 114.0655 | 114.07 | Puerta de cristal al ácido OCULTA (248 x 235 x 5 mm)
| CVOCULTA | 269.17 | 277.2451 | 299.4247 | 299.43 | Cajón OCULTA fabricado en INOX |  |  | Puerta no incluida
290 x 225 x 140 | CVOCULTA12 | 182.04 | 187.51 | 202.5108 | 202.52 | Cajón OCULTA pintado en beige |  |  | Puerta no incluida
STAR/VMARK | PMSTAR/VMARK | 72.2071 | 74.3733 | 80.3232 | 80.33 | Puerta con metacrilato [METGISA2] STAR/VMARK pintada en beige
| PMSTAR/VMARK15 | 176.9066 | 182.2138 | 196.7909 | 196.8 | Puerta con metacrilato [METGISA2] STAR/VMARK fabricada en INOX
750 x 600 x 195 | PCSTAR/VMARK | 72.2071 | 74.38 | 80.3304 | 80.34 | Puerta ciega STAR/VMARK pintada en beige
| PCSTAR/VMARK15 | 176.9066 | 182.2138 | 196.7909 | 196.8 | Puerta ciega STAR/VMARK fabricada en INOX
| CVSTAR/VMARK | 210.8616 | 217.1874 | 234.5624 | 234.57 | Cajón STAR/VMARK pintado en beige |  |  | Puerta no incluida
| CVSTAR/VMARK25 | 331.1419 | 341.0762 | 368.3623 | 368.37 | Cajón STAR/VMARK fabricado en acero INOX |  |  | Puerta no incluida
IBIGLASSMARK | CR-IBIGLASSMARK | 204.86 | 211.0058 | 227.8863 | 227.89 | Puerta de cristal al ácido IBIGLASS (CR-IBIGLASSMARK) (738 x 580 x 5 mm)
| CVIBIGLASSMARK | 193.2898 | 199.0885 | 215.0156 | 215.02 | Cajón IBIGLASSMARK fabricado en INOX |  |  | Puerta no incluida
750 x 600 x 195 | CVIBIGLASSMARK12 | 331.1419 | 341.0762 | 368.3623 | 368.37 | Cajón IBIGLASSMARK pintado beige |  |  | Puerta no incluida
Cerraduras
| Referencia |  | PVP | NETO | PVP | Descripción
| CAFGIL | 15.6467 | 16.1161 | 17.4054 | 17.41 | Cerradura abrefácil G.I.S.A. modelo vertical
| PRECGISAL | 2.25 | 2.3175 | 2.5029 | 2.51 | Precinto para cerradura G.I.S.A. modelo vertical
| CAFGI | 15.6467 | 16.1161 | 17.4054 | 17.41 | Cerradura abrefácil G.I.S.A. modelo horizonal
| PRECGISA | 2.04 | 2.11 | 2.2788 | 2.28 | Precinto cerradura G.I.S.A. modelo horizonal
| LLCGISA | 1.4842 | 1.54 | 1.6632 | 1.67 | Llave cerradura G.I.S.A.
| CERMOL | 6.934 | 7.142 | 7.7133 | 7.72 | Cerradura moleteada para BIES WRAN5.7, DOMIN Y DOMIN4.5
| KIT-BISAGRASIBI | 40.2215 | 41.44 | 44.7552 | 44.76 | Kit con bisagras, imán y pulsador para sujetar cristal en modelos Ibiglass.
Metacrilatos y cristales
| Referencia |  | PVP | NETO | PVP | Descripción
| METGISA2 | 33.85 | 34.8655 | 37.6547 | 37.66 | Metacrilato 410 mm. ancho x 625 mm. alto [Star/V, Wran, Boxfirey Domin]
| Referencia |  | PVP | NETO | PVP | Descripción
| CR-IBIGLASS | 204.8464 | 211 | 227.88 | 227.88 | Cristal BIE IBIGLASS. Dim 682 x 595 x 5 mm (Pegatina Logo BIE)
| CR-IBIGLASSEXT3V | 204.8464 | 210.9918 | 227.8711 | 227.88 | Cristal BIE IBIGLASS Dim: 682 x 595 x 5 mm. (Pegatina Logo extintor)
| CR-IBIGLASS3V | 204.8464 | 211 | 227.88 | 227.88 | Cristal BIE IBIGLASS Dim: 710 x 595 x 5 mm. (Pegatina Logo BIE)
| CR-IBIGLASSEXT3V | 204.8464 | 210.9918 | 227.8711 | 227.88 | Cristal BIE IBIGLASS Dim: 710 x 595 x 5 mm. (Pegatina Logo extintor)
| CR-IBIGLASS2HV | 147.0521 | 151.4636 | 163.5807 | 163.59 | Cristal BIE IBIGLASS Dim: 682 x 237 x 5 mm. (Pegatina Logo extintor)
| CR-SUNGLASS | 176.6914 | 189.06 | 204.1848 | 204.19 | Cristal BIE Sunglass. Dim: 700 x 480 x 5 mm (Pegatina Logo BIE)
| CR-SUNGLASSDOB | 176.6914 | 189.06 | 204.1848 | 204.19 | Cristal BIE Sunglass Doble. Dim: 700 x 480 x 5 mm (Pegatina Logo extintor)
| CR-SUNGLASSEXT | 127.34 | 131.17 | 141.6636 | 141.67 | Cristal BIE Arm. exterior Sunglass. Dim: 700 x 230 x 5 mm (Logo extintor)
| CR-IBIGLASSMARK | 204.8464 | 211.01 | 227.8908 | 227.9 | Cristal BIE IBIGLASSMARK. Dim: 738 x 580 x 5 mm. (Pegatina Logotipo BIE)
| CR-IBIGLASS2HMARK | 147.0521 | 151.48 | 163.5984 | 163.6 | Cristal BIE IBIGLASSMARK. Dim: 738 x 280 x 5 mm. (Pegatina Logo extintor)
| POCULTA | 102.54 | 105.6162 | 114.0655 | 114.07 | Cristal OCULTA Y OCULTA 2V. Dim: 248 x 180 x 5 (Pegatina Logo BIE)
| POCULTA-1 | 101.61 | 104.6583 | 113.031 | 113.04 | Cristal OCULTA 2W Y OCULTA 3V Dim: 235 x 248 x 5 (Pegatina Logo BIE)
| POCULTA-2 | 111.35 | 114.7 | 123.876 | 123.88 | Cristal OCULTA 2W Y OCULTA 3V Dim: 235 x 614 x 5 (Pegatina Logo extintor)
| CR-IBIGLASSMARK6/9 | 147.02 | 151.44 | 163.5552 | 163.56 | Cristal BIE IBIGLASSMARK Dim: 738 x 330 x 5 mm. (Pegatina Logo extintor)
| CR-IBIGLASSMARKCO2 | 204.8351 | 210.9801 | 227.8585 | 227.86 | Cristal BIE IBIGLASSMARK Dim: 798 x 280 x 5 mm. (Pegatina Logo extintor)
INDICE
INDICE

## 6.
Sistemas de alto riesgo
ESPUMÓGENO Ø25
Referencia |  | PVP | NETO | PVP | Armario | Puerta | Metros | Manguera | Dimensiones
AR.ESP25 | 1751.19 | 1803.7257 | 1948.0238 | 1948.03 | Rojo | Metacrilato Beige | 20 m. | SATUR | 650x1300x245
AR.ESP251515 | 2385.42 | 2233.63 | 2412.3204 | 2412.33 | INOX | INOX | 20 m. | SATUR | 650x1300x245
AR.ESP25E25 | 1788.4 | 1843.65 | 1991.142 | 1991.15 | Rojo | Metacrilato Beige | 25 m. | SATUR | 650x1300x245
AR.ESP25E251515 | 2427.75 | 2314.05 | 2499.174 | 2499.18 | INOX | INOX | 25 m. | SATUR | 650x1300x245
ESPUMÓGENO Ø33
Referencia |  | PVP | NETO | PVP | Armario | Puerta | Metros | Manguera | Dimensiones
AR.ES3320 | 1917.23 | 1795.23 | 1938.8484 | 1938.85 | Rojo | Metacrilato Rojo | 20 m. | SATUR | 700x1400x245
AR.ES33201515 | 2048.47 | 1918.11 | 2071.5588 | 2071.56 | INOX | INOX | 20 m. | SATUR | 700x1400x245
AR.ES3330 | 1958.97 | 1834.32 | 1981.0656 | 1981.07 | Rojo | Metacrilato Rojo | 30 m. | SATUR | 800x1600x245
AR.ES33301515 | 2118.39 | 1983.59 | 2142.2772 | 2142.28 | INOX | INOX | 30 m. | SATUR | 800x1600x245
ESPUMÓGENO Ø45
Referencia |  | PVP | NETO | PVP | Armario | Puerta | Metros | Manguera | Dimensiones
AR.ESP45 | 1248.25 | 1169.35 | 1262.898 | 1262.9 | Rojo | Metacrilato Rojo | 20 m. | SATUR | 700x1000x245
AR.ESP45AE1515 | 1982.43 | 1856.28 | 2004.7824 | 2004.79 | INOX | INOX | 20 m. | SATUR | 700x1000x245
AR.ESP45LNX | 1593.2 | 1491.83 | 1611.1764 | 1611.18 | Rojo | Metacrilato Rojo | 20 m. | LUNEX | 700x1000x245
AR.ESP45LNX1515 | 2314.45 | 2167.18 | 2340.5544 | 2340.56 | INOX | INOX | 20 m. | LUNEX | 700x1000x245
ESPUMÓGENO FIBRA
Referencia |  | PVP | NETO | PVP | Armario | Puerta | Metros | Manguera | Dimensiones
FIBRA25ESP | 2023.11 | 1894.37 | 2045.9196 | 2045.92 | Rojo | Ciega Roja | 20 m. | SATUR25 | 700x1400x260
FIBRA2530ESP | 2051.54 | 1921 | 2074.68 | 2074.68 | Rojo | Ciega Roja | 30 m. | SATUR25 | 700x1400x260
FIBRA45ESP | 1532.01 | 1434.53 | 1549.2924 | 1549.3 | Rojo | Ciega Roja | 20 m. | SATUR45 | 700x1400x260
FIBRA4530ESP | 1564.41 | 1464.86 | 1582.0488 | 1582.05 | Rojo | Ciega Roja | 30 m. | SATUR45 | 700x1400x260
FIBRA45LNXESP | 1906.57 | 1785.25 | 1928.07 | 1928.07 | Rojo | Ciega Roja | 20 m. | LUNEX45 | 700x1400x260
FIBRA3320ESP | 2079.92 | 1947.57 | 2103.3756 | 2103.38 | Rojo | Ciega Roja | 20 m. | SATUR33 | 700x1400x260
ESPUMÓGENO POLI
Referencia |  | PVP | NETO | PVP | Armario | Puerta | Metros | Dimensiones
POLI25ESPUM | 2002.72 | 1875.27 | 2025.2916 | 2025.3 | Negro | Rojo | 25-20 m. | 1520 x 740
POLI45ESPUM | 1476.3 | 1382.36 | 1492.9488 | 1492.95 | Negro | Rojo | 45-20 m. | 1520 x 740
Repuestos para sistemas de alto riesgo
Referencia |  | PVP | NETO | PVP | Descripción
80000250 | 460.98 | 431.65 | 466.182 | 466.19 | Lanza de espuma de baja expansión Ø25 mm. Caudal 100 l/min. Rosca 1” macho
80000249 | 345.76 | 323.76 | 349.6608 | 349.67 | Lanza de espuma de baja expansión Ø45 mm. Caudal 200 l/min. Rosca 1-1/2'' macho
080001249 | 935.76 | 876.22 | 946.3176 | 946.32 | Lanza de espuma de baja expansión Ø70 mm. Caudal 450 l/min. Rosca 2-1/2” macho
080000248 | 861.23 | 806.43 | 870.9444 | 870.95 | Lanza de espuma de media expansión Ø45 mm. Caudal 200 l/min. Rosca 1-1/2'' macho
080001248 | 932.28 | 872.96 | 942.7968 | 942.8 | Lanza de espuma de media expansión Ø70 mm. Caudal 450 l/min. Rosca 2-1/2'' macho
080000251 | 522.96 | 489.69 | 528.8652 | 528.87 | Proporcionador de espuma Z1 para caudal de 100 l/min. Entrada y salida 1”.Macho-Hembra.
080000247 | 522.96 | 489.69 | 528.8652 | 528.87 | Proporcionador de espuma Z2 para 200 l/min.Entrada y salida 2” Macho. No incluye LTPZ2.
080001247 | 619.73 | 580.3 | 626.724 | 626.73 | Proporcionador de espuma Z4 para 450 l/min.Entrada y salida 2” Macho. No incluye LTPZ2.
LTPZ2 | 27.21 | 25.48 | 27.5184 | 27.52 | Latiguillo conexión del proporcionador Z2/Z4 a bidón de espumógeno.Entrada racor Storz 25
VLE25BOLA | 23.67 | 23.28 | 25.1424 | 25.15 | Válvula de esfera de latón cromado con palanca y salida 1”. Hembra - Hembra
VLE45BOLA | 33.77 | 33.21 | 35.8668 | 35.87 | Válvula de esfera de latón cromado con palanca y salida 1-1/2”. Hembra - Hembra
VLE2BOLAMH | 51.76 | 48.8 | 52.704 | 52.71 | Válvula de esfera de latón cromado con palanca y salidas 2''. Macho - Hembra
RDH2M11/2LT | 81.58 | 76.4 | 82.512 | 82.52 | Reducción en latón. Hembra 2'' a Macho 1-1/2''
RDH2M11/2AL | 71.38 | 73.5214 | 79.4031 | 79.41 | Reducción en aluminio. Hembra 2" a Macho 1-1/2"
RDH2H11/2LT | 81.58 | 76.4 | 82.512 | 82.52 | Reducción en latón. Hembra 2'' a Hembra 1-1/2''
RDH2H11/2AC | 46.5 | 45.74 | 49.3992 | 49.4 | Reducción en acero. Hembra 2'' a Hembra 1-1/2”
GISAF-1S | 29.86 | 27.97 | 30.2076 | 30.21 | Litro de espumógeno al 1% AFFF S. Alta eficacia.
GISAF-3S | 13.7 | 12.84 | 13.8672 | 13.87 | Litro de espumógeno al 3% AFFF S. Alta eficacia.
GISAF-3AC | 11.47 | 10.75 | 11.61 | 11.61 | Litro de espumógeno al 3% AFFF AC
GISAF-6AC | 6.86 | 6.4 | 6.912 | 6.92 | Litro de espumógeno al 6% AFFF AC
GISAPF-3/3S | 16.88 | 15.81 | 17.0748 | 17.08 | Litro de espumógeno al 3% AFFF - AR3. Antialcoholes.
GISAPF-3/6S | 12.74 | 13.1222 | 14.172 | 14.18 | Litro de espumógeno al 6% AFFF - AR3. Antialcoholes.
GISAPF-6/6 | 10.28 | 10.5884 | 11.4355 | 11.44 | Litro de espumógeno al 6% AFFF - AR6. Antialcoholes.
VMAR2.5 | 107.64 | 118.4 | 127.872 | 127.88 | Válvula de mariposa de 2-1/2'' entre bridas con maneta
VMAR3 | 117.9 | 129.72 | 140.0976 | 140.1 | Válvula de mariposa de 3'' entre bridas con maneta
VMAR4 | 130.3 | 143.33 | 154.7964 | 154.8 | Válvula de mariposa de 4'' entre bridas con maneta
MTGMP2.5" | 1636.56 | 1609.04 | 1737.7632 | 1737.77 | Monitor 2-1/2" manual palanca. Q máx.3.000 l/min.Cuerpo inox 316. Pintado rojo.
MTGMP3.0" | 2240.83 | 2203.15 | 2379.402 | 2379.41 | Monitor 3" manual palanca. Q máx.4.000 l/min.Cuerpo inox 316. Pintado rojo.
MTGMP4.0" | 2709.13 | 2663.58 | 2876.6664 | 2876.67 | Monitor 4" manual palanca. Q máx.7.000 l/min.Cuerpo inox 316. Pintado rojo.
MTGMV2.5" | 2946.3 | 2896.77 | 3128.5116 | 3128.52 | Monitor 2-1/2" manual volante. Q máx. 3.000 l/min. Cuerpo inox 316. Pintado rojo.
MTGMV3.0" | 3550.07 | 3490.37 | 3769.5996 | 3769.6 | Monitor 3" manual volante. Q máx. 4.000 l/min. Cuerpo inox 316. Pintado rojo.
MTGMV4.0" | 4129.16 | 4059.72 | 4384.4976 | 4384.5 | Monitor 4" manual volante. Q máx. 7.000 l/min. Cuerpo inox 316. Pintado rojo.
MTGS2.5" | 6294.44 | 6188.6 | 6683.688 | 6683.69 | Monitor 2-1/2" de suelo. Q máx. 3.000 l/min. Cuerpo inox 316. Pintado rojo.
MTGS3.0" | 6672.12 | 6559.91 | 7084.7028 | 7084.71 | Monitor 3" de suelo. Q máx. 4.000 l/min. Cuerpo inox 316. Pintado rojo.
LZMTG2.5 | 1107.83 | 1089.21 | 1176.3468 | 1176.35 | Lanza para smas. de agua. Q máx. 3.000 - 4.000 l/min. Cuerpo latón. Rosca entrada 2-1/2”
LZMTG3.0 | 1107.83 | 1089.21 | 1176.3468 | 1176.35 | Lanza para smas. de agua. Q máx. 3.000 - 4.000 l/min. Cuerpo latón. Rosca entrada 3"
LZMTG4.0 | 1309.25 | 1287.25 | 1390.23 | 1390.23 | Lanza para smas. de agua. Q máx. 7.000 l/min. Cuerpo latón. Rosca entrada 4"
LZMTG2.5A | 1812.8 | 1782.32 | 1924.9056 | 1924.91 | Lanza autoaspirante para agua y/o espuma. Qmáx. 3.000 -4.000 l/min. Latón. (2-1/2")
LZMTG3.0A | 1812.8 | 1782.32 | 1924.9056 | 1924.91 | Lanza autoaspirante para agua y/o espuma. Qmáx. 3.000 -4.000 l/min. Latón. (3")
LZMTG4.0A | 2065.46 | 2030.73 | 2193.1884 | 2193.19 | Lanza autoaspirante para agua y/o espuma. Qmáx. 7.000 l/min. Latón. (4")
GISACHLL21/2" | 465.84 | 458.02 | 494.6616 | 494.67 | Lanza de chorro lleno de 2-1/2”. Cuerpo en acero inoxidable AISI 316.
GMG50 | 2378.48 | 2227.12 | 2405.2896 | 2405.29 | Grupo móvil de espuma 50 litros - Con accesorios
GMG100 | 2467.43 | 2310.42 | 2495.2536 | 2495.26 | Grupo móvil de espuma 100 litros - Con accesorios
GMG200 | 3096.87 | 2899.79 | 3131.7732 | 3131.78 | Grupo móvil de espuma 200 litros - Con accesorios
GMG300 | 3600.04 | 3708.0412 | 4004.6845 | 4004.69 | Grupo móvil de espuma 300 litros - Con accesorios
TROMPAVAL | 101.97 | 95.49 | 103.1292 | 103.13 | Trompa con 5 metros de manguera para extintor CO2 Con válvula corta para CO2.
MTHONDA | 2920.63 | 2734.78 | 2953.5624 | 2953.57 | Motobomba portátil. Con accesorios
Carros Portamangueras
Referencia |  | PVP | NETO | PVP | Descripción
CPMNG360 | 194.37 | 191.11 | 206.3988 | 206.4 | Carro portamangueras ancho 360 mm. Cota “A”. No incluye devanaderas
CPMNG630 | 252.68 | 248.44 | 268.3152 | 268.32 | Carro portamangueras ancho 630 mm. Cota “A”. No incluye devanaderas
Carretes portamangueras
Referencia |  | PVP | NETO | PVP | Descripción
CARRETE105 | 42.28 | 41.58 | 44.9064 | 44.91 | Carrete ancho 105 mm.Cota “B” para tramos de manguera SATUR Plana Ø25 o LUNEX Ø25
CARRETE125 | 50.29 | 49.46 | 53.4168 | 53.42 | Carrete ancho 105 mm.Cota “B” para tramos de manguera SATUR Ø45 o LUNEX Ø45
CARRETE195 | 57.91 | 56.95 | 61.506 | 61.51 | Carrete ancho 195 mm.Cota “B” para tramos de manguera SATUR Ø70 o LUNEX Ø70
Carros portamangueras para mangueras semirrígidas
Referencia |  | PVP | NETO | PVP | Descripción
CMGS252U | 324.67 | 334.4101 | 361.1629 | 361.17 | Carro portacarretes con 2 dev. para manguera semirrígida.Lanzas y mangueras no incluidas.
CMGS251U | 272.23 | 305.89 | 330.3612 | 330.37 | Carro portacarretes con 1 dev. para manguera semirrígida.Lanzas y mangueras no incluidas.
CPCS1U | 357.81 | 351.8 | 379.944 | 379.95 | Carro con toma de agua y 1 devanadera para mang. semirrígida. Lanzas y mangueras n/Inc.
CPCS1U20 | 535.01 | 500.97 | 541.0476 | 541.05 | Carro con toma de agua y 1 devanadera para mang. Semirrígida Ø25mm. 20m. Lanza inc.
CPCS1U30 | 609.22 | 598.99 | 646.9092 | 646.91 | Carro con toma de agua y 1 devanadera para mang. Semirrígida Ø25mm. 30m. Lanza inc.
CPS331U | 730.79 | 752.7137 | 812.9308 | 812.94 | Carro con toma de agua 1-1/2'' devanadera para mang. Semirrígida 33-20m. Mang. incluida
CPS3350 | 984.36 | 967.81 | 1045.2348 | 1045.24 | Carro con toma de agua 1-1/2'' devanadera para mang. Semirrígida 33-50m. Mang. incluida
Carretes para remolques
Referencia |  | PVP | NETO | PVP | Descripción
CMGS25RM | 440.61 | 495.08 | 534.6864 | 534.69 | Soporte fijo. Manguera 20 y 25 m. semirrígida (incluida) con toma de agua de 1” Hembra.
CMGS33RM | 481.9 | 496.357 | 536.0656 | 536.07 | Soporte fijo. Manguera 33 y 20 m. semirrígida (incluida) con toma de agua de 1-1/2” Macho.
Carro porta extintor con manta
Referencia |  | PVP | NETO | PVP | Descripción
CEXT6/9MT | 277.59 | 285.9177 | 308.7911 | 308.8 | Carro para transportar extintor con manta cortafuego. Para puestos de soldadura.
INDICE
INDICE

## 7.
Armarios de Extintor
PLASTICO ABS
Referencia |  | PVP | NETO | PVP | Dimensiones(mm) | Armario | Puerta | Extintores
ABS6/9 | 59.83 | 61.6249 | 66.5549 | 66.56 | 680 x 280 x 230 | Negro | Roja | 6 / 9 Kg. Polvo
AHYNOA
Referencia |  | PVP | NETO | PVP | Dimensiones(mm) | Armario | Puerta | Extintores
AHYNOA6/9 | 47.47 | 48.91 | 52.8228 | 52.83 | 680 x 280 x 220 | Rojo | Sin Metacril. | 6 / 9 / 12 Kg. Polvo
AHYNOA6/9MT | 68.66 | 70.75 | 76.41 | 76.41 | 680 x 280 x 220 | Rojo | Metacrilato | 6 / 9 / 12 Kg. Polvo
AHYNOA6/9TI | 203.94 | 210.0582 | 226.8629 | 226.87 | 680 x 280 x 220 | INOX | Metacrilato | 6 / 9 / 12 Kg. Polvo
AHYNOACO2 | 59.01 | 60.76 | 65.6208 | 65.63 | 810 x 280 x 200 | Rojo | Sin Metacril. | 5 Kg. CO2
AHYNOACO2MT | 82.4 | 84.89 | 91.6812 | 91.69 | 810 x 280 x 200 | Rojo | Metacrilato | 5 Kg. CO2
AHYNOACO2TI | 203.94 | 234.57 | 253.3356 | 253.34 | 810 x 280 x 200 | INOX | Metacrilato | 5 Kg. CO2
Referencia |  | PVP | NETO | PVP | Descripción
METAHYNOA6/9 | 37.96 | 21.54 | 23.2632 | 23.27 | Metacrilato serigrafiado para armario de extintor AHYNOA6/9. 650 x 237 mm
METAHYNOACO2 | 57.05 | 24.25 | 26.19 | 26.19 | Metacrilato serigrafiado para armario de extintor AHYNOACO2. 780 x 237 mm
CAHYNOA6/9 | 67.16 | 63.42 | 68.4936 | 68.5 | Cristal al ácido para armario de extintor AHYNOA6/9. 650 x 297 mm
CAHYNOACO2 | 77.87 | 80.54 | 86.9832 | 86.99 | Cristal al ácido para armario de extintor AHYNOACO2. 780 x 237 mm.
MARCO FIJO
Referencia |  | PVP | NETO | PVP | Dimensiones(mm) | Armario | Marco | Extintores | Metacrilato
AEMF64 | 35.72 | 36.8 | 39.744 | 39.75 | 640 x 270 x 205 | Rojo | Rojo | 6/9 Kg.Polv. | No
AEMF64MT | 46.69 | 48.12 | 51.9696 | 51.97 | 640 x 270 x 205 | Rojo | Rojo | 6/9 Kg.Polv. | Si
AEMF64PI | 106.52 | 109.73 | 118.5084 | 118.51 | 640 x 270 x 205 | Rojo | INOX | 6/9 Kg.Polv. | Si
AEMF64TI | 130.19 | 134.0957 | 144.8234 | 144.83 | 640 x 270 x 205 | INOX | INOX | 6/9 Kg.Polv. | Si
AEMF84 | 48.07 | 49.5121 | 53.4731 | 53.48 | 810 x 300 x 205 | Rojo | Rojo | 5 Kg. CO2 | No
AEMF84MT | 61.8 | 63.654 | 68.7463 | 68.75 | 810 x 300 x 205 | Rojo | Rojo | 5 Kg. CO2 | Si
AEMF84PI | 144.21 | 148.5363 | 160.4192 | 160.42 | 810 x 300 x 205 | Rojo | INOX | 5 Kg. CO2 | Si
AEMF84TI | 173.46 | 194.91 | 210.5028 | 210.51 | 810 x 300 x 205 | INOX | INOX | 5 Kg. CO2 | Si
PLUS
Referencia |  | PVP | NETO | PVP | Dimensiones(mm) | Armario | Puerta | Extintores | Cerradura
AEB64MT | 57.68 | 68.41 | 73.8828 | 73.89 | 650 x 270 x 180 | Rojo | Beige / PM | 6 Kg. Polvo | CDLL
AEB64PC | 62.91 | 64.7973 | 69.9811 | 69.99 | 650 x 270 x 180 | Rojo | Ciega beige | 6 Kg. Polvo | CAFGIL
AEB64PI | 169.47 | 145.44 | 157.0752 | 157.08 | 650 x 270 x 180 | Rojo | INOX / PM | 6 Kg. Polvo | DCLL
AEB64PCIX | 164.91 | 169.87 | 183.4596 | 183.46 | 650 x 270 x 180 | Rojo | Ciega INOX | 6 Kg. Polvo | CAFGIL
AEB64TI | 210.68 | 177.77 | 191.9916 | 192 | 650 x 270 x 180 | INOX | INOX / PM | 6 Kg. Polvo | DCLL
AEB64PCTIX | 210.68 | 217.01 | 234.3708 | 234.38 | 650 x 270 x 180 | INOX | Ciega INOX | 6 Kg. Polvo | CAFGIL
AEB84P | 74.76 | 85.93 | 92.8044 | 92.81 | 810 x 300 x 205 | Rojo | Roja / PM | 5 Kg. CO2 | DCLL
AEB84PPC | 71.11 | 73.26 | 79.1208 | 79.13 | 810 x 300 x 205 | Rojo | Ciega roja | 5 Kg. CO2 | CAFGIL
AEB84PPI | 193.65 | 199.4595 | 215.4163 | 215.42 | 810 x 300 x 205 | Rojo | INOX / PM | 5 Kg. CO2 | DCLL
AEB84PPCIX | 189.09 | 194.7627 | 210.3437 | 210.35 | 810 x 300 x 205 | Rojo | Ciega INOX | 5 Kg. CO2 | CAFGIL
AEB84PTI | 228.08 | 208.23 | 224.8884 | 224.89 | 810 x 300 x 205 | INOX | INOX / PM | 5 Kg. CO2 | DCLL
AEB84PPCTIX | 229.28 | 236.17 | 255.0636 | 255.07 | 810 x 300 x 205 | INOX | Ciega INOX | 5 Kg. CO2 | CAFGIL
Armario de extintor 6kg. modelo Plus con doble metacrilato. Dim.: 650 x 350 x 180 mm
Referencia |  | PVP | NETO | PVP | Dimensiones(mm) | Armario / Puerta |  | Extintores | Cerradura
AEB64PLUS | 60 | 61.8 | 66.744 | 66.75 | 650 x 350 x 180 | Rojo / Beige | Doble met. | 6 Kg. Polvo | CAFGIL
AEB64PPC | 60 | 61.8 | 66.744 | 66.75 | 650 x 350 x 180 | Rojo / Rojo | Puerta ciega | 6 Kg. Polvo | CAFGIL
AEB64PLPI | 141.19 | 145.45 | 157.086 | 157.09 | 650 x 350 x 180 | Rojo / INOX | Doble met. | 6 Kg. Polvo | CAFGIL
AEB64PPCI | 141.19 | 145.44 | 157.0752 | 157.08 | 650 x 350 x 180 | Rojo / INOX | Puerta ciega | 6 Kg. Polvo | CAFGIL
AEB64PLTI | 172.58 | 177.77 | 191.9916 | 192 | 650 x 350 x 180 | INOX / INOX | Doble met. | 6 Kg. Polvo | CAFGIL
AEB64PCTI | 172.58 | 177.77 | 191.9916 | 192 | 650 x 350 x 180 | INOX / INOX | Puerta ciega | 6 Kg. Polvo | CAFGIL
STAR
Referencia |  | PVP | NETO | PVP | Dimensiones(mm) | Armario | Puerta | Extintores | Cerradura
AEB64SMT | 66.4 | 68.41 | 73.8828 | 73.89 | 650 x 270 x 195 | Rojo | Roja / PM | 6 Kg. Polvo | CERMOL
AEB64SPCR | 62.91 | 68.41 | 73.8828 | 73.89 | 650 x 270 x 195 | Rojo | Ciega roja | 6 Kg. Polvo | CAFGIL
AEB64SPI | 169.47 | 145.45 | 157.086 | 157.09 | 650 x 270 x 195 | Rojo | INOX / PM | 6 Kg. Polvo | CERMOL
AEB64SPCIX | 164.91 | 169.26 | 182.8008 | 182.81 | 650 x 270 x 195 | Rojo | Ciega INOX | 6 Kg. Polvo | CAFGIL
AEB64STI | 229.83 | 217.01 | 234.3708 | 234.38 | 650 x 270 x 195 | INOX | INOX / PM | 6 Kg. Polvo | CERMOL
AEB64SPCTIX | 229.83 | 217.02 | 234.3816 | 234.39 | 650 x 270 x 195 | INOX | Ciega INOX | 6 Kg. Polvo | CAFGIL
AEB84MT | 74.76 | 77.01 | 83.1708 | 83.18 | 810 x 300 x 205 | Rojo | Roja / PM | 5 Kg. CO2 | CERMOL
AEB84PC | 71.11 | 78.35 | 84.618 | 84.62 | 810 x 300 x 205 | Rojo | Ciega roja | 5 Kg. CO2 | CAFGIL
AEB84PI | 193.65 | 170.35 | 183.978 | 183.98 | 810 x 300 x 205 | Rojo | INOX / PM | 5 Kg. CO2 | CERMOL
AEB84PCIX | 189.09 | 194.78 | 210.3624 | 210.37 | 810 x 300 x 205 | Rojo | Ciega INOX | 5 Kg. CO2 | CAFGIL
AEB84TI | 248.81 | 217.01 | 234.3708 | 234.38 | 810 x 300 x 205 | INOX | INOX / PM | 5 Kg. CO2 | CERMOL
AEB84PCTIX | 250.12 | 236.17 | 255.0636 | 255.07 | 810 x 300 x 205 | INOX | Ciega INOX | 5 Kg. CO2 | CAFGIL
Referencia |  | PVP | NETO | PVP | Dimensiones(mm) | Armario / Puerta |  | Extintores | Cerradura
AEB64STAR | 60 | 61.8 | 66.744 | 66.75 | 650 x 350 x 195 | Rojo / Roja | Doble met. | 6 Kg. Polvo | CAFGI
AEB64SPC | 60 | 61.8 | 66.744 | 66.75 | 650 x 350 x 195 | Rojo / Roja | Puerta ciega | 6 Kg. Polvo | CAFGIL
AEB64STPI | 141.19 | 145.44 | 157.0752 | 157.08 | 650 x 350 x 195 | Rojo / INOX | Doble met. | 6 Kg. Polvo | CAFGI
AEB64SPCI | 141.19 | 145.44 | 157.0752 | 157.08 | 650 x 350 x 195 | Rojo / INOX | Puerta ciega | 6 Kg. Polvo | CAFGIL
AEB64STTI | 188.27 | 177.76 | 191.9808 | 191.99 | 650 x 350 x 195 | INOX / INOX | Doble met. | 6 Kg. Polvo | CAFGI
AEB64SCTI | 188.27 | 177.76 | 191.9808 | 191.99 | 650 x 350 x 195 | INOX / INOX | Puerta ciega | 6 Kg. Polvo | CAFGIL
AEB656/9 | 66.4 | 68.41 | 73.8828 | 73.89 | 650 x 350 x 205 | Rojo / Roja | Metacrilato | 6/9 Kg.Polvo | CDLL
AEB656/9MOL | 67.64 | 69.6692 | 75.2427 | 75.25 | 650 x 350 x 205 | Rojo / Roja | Metacrilato | 6/9 Kg.Polvo | CERMOL
AEB656/9PC | 66.4 | 68.41 | 73.8828 | 73.89 | 650 x 350 x 205 | Rojo / Roja | Puerta ciega | 6/9 Kg.Polvo | CAFGIL
AEB656/9PCMOL | 67.64 | 69.6692 | 75.2427 | 75.25 | 650 x 350 x 205 | Rojo / Roja | Puerta ciega | 6/9 Kg.Polvo | CERMOL
AEB65/9PI | 152.18 | 156.76 | 169.3008 | 169.31 | 650 x 350 x 205 | Rojo / INOX | Metacrilato | 6/9 Kg.Polvo | CDLL
AEB65/9PIMOL | 153.42 | 158.0226 | 170.6644 | 170.67 | 650 x 350 x 205 | Rojo / INOX | Metacrilato | 6/9 Kg.Polvo | CERMOL
AEB65/9PCI | 176.33 | 181.6199 | 196.1495 | 196.15 | 650 x 350 x 205 | Rojo / INOX | Puerta ciega | 6/9 Kg.Polvo | CAFGIL
AEB65/9PCIMOL | 177.57 | 182.8971 | 197.5289 | 197.53 | 650 x 350 x 205 | Rojo / INOX | Puerta ciega | 6/9 Kg.Polvo | CERMOL
AEB65/9TI | 206.5 | 194.97 | 210.5676 | 210.57 | 650 x 350 x 205 | INOX / INOX | Metacrilato | 6/9 Kg.Polvo | CDLL
AEB65/9TIMOL | 207.74 | 213.9722 | 231.09 | 231.09 | 650 x 350 x 205 | INOX / INOX | Metacrilato | 6/9 Kg.Polvo | CERMOL
AEB65/9PCTI | 230.93 | 218.05 | 235.494 | 235.5 | 650 x 350 x 205 | INOX / INOX | Puerta ciega | 6/9 Kg.Polvo | CAFGIL
AEB65/9PCTIMOL | 232.16 | 239.1248 | 258.2548 | 258.26 | 650 x 350 x 205 | INOX / INOX | Puerta ciega | 6/9 Kg.Polvo | CERMOL
SUNGLASS
Referencia |  | PVP | NETO | PVP | Dimensiones(mm) | Armario | Puerta |  | Extintores
IBIGLASS6/9 | 397.58 | 375.39 | 405.4212 | 405.43 | 750 x 350 x 205 | INOX | Cristal al ácido |  | 6 / 9 Kg. Polvo
IBIGLASS6/912 | 207.86 | 214.11 | 231.2388 | 231.24 | 750 x 350 x 205 | Beige | Cristal al ácido |  | 6 / 9 Kg. Polvo
IBIGLASS6/911 | 207.86 | 214.0958 | 231.2235 | 231.23 | 750 x 350 x 205 | Rojo | Cristal al ácido |  | 6 / 9 Kg. Polvo
IBIGLASS6/913 | 210.64 | 216.97 | 234.3276 | 234.33 | 750 x 350 x 205 | Gris 7038 | Cristal al ácido |  | 6 / 9 Kg. Polvo
IBIGLASS6/914 | 210.64 | 216.97 | 234.3276 | 234.33 | 750 x 350 x 205 | Negro | Cristal al ácido |  | 6 / 9 Kg. Polvo
IBIGLASSCO2 | 402.99 | 380.51 | 410.9508 | 410.96 | 810 x 300 x 205 | INOX | Cristal al ácido |  | 5 Kg. CO2
IBIGLASSCO212 | 222.48 | 229.16 | 247.4928 | 247.5 | 810 x 300 x 205 | Beige | Cristal al ácido |  | 5 Kg. CO2
IBIGLASSCO211 | 222.48 | 229.1544 | 247.4868 | 247.49 | 810 x 300 x 205 | Rojo | Cristal al ácido |  | 5 Kg. CO2
IBIGLASSCO213 | 234.84 | 241.8852 | 261.236 | 261.24 | 810 x 300 x 205 | Gris 7038 | Cristal al ácido |  | 5 Kg. CO2
IBIGLASSCO214 | 234.84 | 241.8852 | 261.236 | 261.24 | 810 x 300 x 205 | Negro | Cristal al ácido |  | 5 Kg. CO2
Módulo de extintor + alarma pulsador
Referencia |  | PVP | NETO | PVP | Dimensiones(mm) | Armario | Puerta |  | Extintores
IBIGLASSAETI | 436.07 | 411.73 | 444.6684 | 444.67 | 750 x 485 x 205 | INOX | Cristal al ácido |  | 6 / 9 Kg. Polvo
IBIGLASSAETI11 | 248.07 | 255.5121 | 275.9531 | 275.96 | 750 x 485 x 205 | Rojo | Cristal al ácido |  | 6 / 9 Kg. Polvo
IBIGLASSAETI12 | 248.07 | 255.53 | 275.9724 | 275.98 | 750 x 485 x 205 | Beige | Cristal al ácido |  | 6 / 9 Kg. Polvo
IBIGLASSAETI13 | 272.23 | 280.3969 | 302.8287 | 302.83 | 750 x 485 x 205 | Gris7038 | Cristal al ácido |  | 6 / 9 Kg. Polvo
IBIGLASSAETI14 | 272.23 | 280.3969 | 302.8287 | 302.83 | 750 x 485 x 205 | Negro | Cristal al ácido |  | 6 / 9 Kg. Polvo
SUNGLASS
Referencia |  | PVP | NETO | PVP | Dimensiones(mm) | Armario | Puerta |  | Extintores
SG/2H11 | 168.1 | 173.143 | 186.9944 | 187 | 750 x 350 x 195 | Rojo | Marco estrecho rojo |  | 6 / 9 Kg. Polvo
SG/2H12 | 168.1 | 173.15 | 187.002 | 187.01 | 750 x 350 x 195 | Beige | Marco estrecho beige |  | 6 / 9 Kg. Polvo
SG/2H | 202.7 | 208.79 | 225.4932 | 225.5 | 750 x 350 x 195 | Beige | Marco estrecho INOX |  | 6 / 9 Kg. Polvo
SG/2H1515 | 344.97 | 325.72 | 351.7776 | 351.78 | 750 x 350 x 195 | INOX | Marco estrecho INOX |  | 6 / 9 Kg. Polvo
SG/CO211 | 186.64 | 192.2392 | 207.6183 | 207.62 | 810 x 300 x 205 | Rojo | Marco estrecho rojo |  | 6 / 9 Kg. Polvo
SG/CO212 | 186.64 | 192.2392 | 207.6183 | 207.62 | 810 x 300 x 205 | Beige | Marco estrecho beige |  | 6 / 9 Kg. Polvo
SG/CO2 | 220.26 | 226.8678 | 245.0172 | 245.02 | 810 x 300 x 205 | Beige | Marco estrecho INOX |  | 6 / 9 Kg. Polvo
SG/CO21515 | 358.57 | 338.57 | 365.6556 | 365.66 | 810 x 300 x 205 | INOX | Marco estrecho INOX |  | 6 / 9 Kg. Polvo
MAXITEN
Referencia |  | PVP | NETO | PVP | Dimensiones(mm) | Armario | Puerta | Extintores | Cerradura
MAXITEN6/9PC | 230.31 | 237.2193 | 256.1968 | 256.2 | 750 x 350 x 195 | Beige | Ciega Beige | 6/9 Kg.Polvo | CAFGIL
MAXITEN6/9PCI | 284.56 | 293.0968 | 316.5445 | 316.55 | 750 x 350 x 195 | Beige | Ciega INOX | 6/9 Kg.Polvo | CAFGIL
MAXITEN6/9PCTI | 401.67 | 379.25 | 409.59 | 409.59 | 750 x 350 x 195 | INOX | Ciega INOX | 6/9 Kg.Polvo | CAFGIL
MAXITENCO2PC | 270.4 | 278.53 | 300.8124 | 300.82 | 810 x 270 x 195 | Beige | Ciega Beige | 5 Kg CO2 | CAFGIL
MAXITENCO2PCI | 334 | 344.02 | 371.5416 | 371.55 | 810 x 270 x 195 | Beige | Ciega INOX | 5 Kg CO2 | CAFGIL
MAXITENCO2PCTI | 471.6 | 445.27 | 480.8916 | 480.9 | 810 x 270 x 195 | INOX | Ciega INOX | 5 Kg CO2 | CAFGIL
STARMARK
Referencia |  | PVP | NETO | PVP | Dimensiones(mm) | Armario | Puerta | Extintores | Cerradura
AESTARMARK6/9 | 230.31 | 237.2193 | 256.1968 | 256.2 | 650 x 300 x 195 | Rojo | Metac. roja | 6 / 9 Kg. | CERMOL
AESTARMARK6/9PC | 230.31 | 237.2193 | 256.1968 | 256.2 | 650 x 300 x 195 | Rojo | Ciega roja | 6 / 9 Kg. | CAFGIL
AESTARMARK6/912 | 230.31 | 237.2193 | 256.1968 | 256.2 | 650 x 300 x 195 | Beige | Metac. Beige | 6 / 9 Kg. | CERMOL
AESTARMARK6/9PC12 | 230.31 | 237.2193 | 256.1968 | 256.2 | 650 x 300 x 195 | Beige | Ciega Beige | 6 / 9 Kg. | CAFGIL
AESTARMARK6/9TI | 259.65 | 267.45 | 288.846 | 288.85 | 650 x 300 x 195 | INOX | Metac. INOX | 6 / 9 Kg. | CERMOL
AESTARMARK6/9PCTI | 259.65 | 267.45 | 288.846 | 288.85 | 650 x 300 x 195 | INOX | Ciega INOX | 6 / 9 Kg. | CAFGIL
Referencia |  | PVP | NETO | PVP | Dimensiones(mm) | Armario | Puerta | Extintores | Cerradura
AESTARMARK/V6/9 | 242.67 | 249.9501 | 269.9461 | 269.95 | 750 x 300 x 195 | Rojo | Metac. roja | 6 / 9 Kg. | CERMOL
AESTARMARK/V6/9PC | 242.67 | 249.9501 | 269.9461 | 269.95 | 750 x 300 x 195 | Rojo | Ciega roja | 6 / 9 Kg. | CAFGIL
AESTARMARK/V6/912 | 242.67 | 249.9501 | 269.9461 | 269.95 | 750 x 300 x 195 | Beige | Metac. Beige | 6 / 9 Kg. | CERMOL
AESTARMARK/V6/9PC12 | 242.67 | 242.05 | 261.414 | 261.42 | 750 x 300 x 195 | Beige | Ciega Beige | 6 / 9 Kg. | CAFGIL
AESTARMARK/V6/9TI | 284.37 | 268.51 | 289.9908 | 290 | 750 x 300 x 195 | INOX | Metac. INOX | 6 / 9 Kg. | CERMOL
AESTARMARK/V6/9PCTI | 284.37 | 292.92 | 316.3536 | 316.36 | 750 x 300 x 195 | INOX | Ciega INOX | 6 / 9 Kg. | CAFGIL
Referencia |  | PVP | NETO | PVP | Dimensiones(mm) | Armario | Puerta | Extintores | Cerradura
AESTARMARKCO2 | 242.67 | 249.9501 | 269.9461 | 269.95 | 810 x 300 x 195 | Rojo | Metac. roja | 5 Kg CO2 | CERMOL
AESTARMARKCO2PC | 242.67 | 249.9501 | 269.9461 | 269.95 | 810 x 300 x 195 | Rojo | Ciega roja | 5 Kg CO2 | CAFGIL
AESTARMARKCO212 | 242.67 | 249.9501 | 269.9461 | 269.95 | 810 x 300 x 195 | Beige | Metac. Beige | 5 Kg CO2 | CERMOL
AESTARMARKCO2PC12 | 242.67 | 249.9501 | 269.9461 | 269.95 | 810 x 300 x 195 | Beige | Ciega Beige | 5 Kg CO2 | CAFGIL
AESTARMARKCO2TI | 284.37 | 268.51 | 289.9908 | 290 | 810 x 300 x 195 | INOX | Metac. INOX | 5 Kg CO2 | CERMOL
AESTARMARKCO2PCTI | 284.37 | 292.92 | 316.3536 | 316.36 | 810 x 300 x 195 | INOX | Ciega INOX | 5 Kg CO2 | CAFGIL
IBIGLASSMARK
Referencia |  | PVP | NETO | PVP | Dimensiones(mm) | Armario | Puerta |  | Extintores
IBIGLASS6/9MARK | 488.25 | 461 | 497.88 | 497.88 | 750 x 350 x 195 | INOX | Cristal al ácido |  | 6 / 9 Kg. Polvo
IBIGLASS6/912MARK | 248.65 | 256.12 | 276.6096 | 276.61 | 750 x 350 x 195 | Beige | Cristal al ácido |  | 6 / 9 Kg. Polvo
IBIGLASSCO2MARK | 493.26 | 465.73 | 502.9884 | 502.99 | 810 x 300 x 195 | INOX | Cristal al ácido |  | 5 Kg. CO2
IBIGLASSCO212MARK | 263.61 | 271.5183 | 293.2398 | 293.24 | 810 x 300 x 195 | Beige | Cristal al ácido |  | 5 Kg. CO2
Referencia |  | PVP | NETO | PVP | Dimensiones(mm)
CR-IBIGLASSMARK6/9 | 160.43 | 151.44 | 163.5552 | 163.56 | Cristal Extintor IBIGLASSMARK Dim: 738 x 330 x 5 mm. (Pegatina Logo EXTINTOR)
CR-IBIGLASSMARKCO2 | 223.46 | 230.1638 | 248.5769 | 248.58 | Cristal Extintor IBIGLASSMARK Dim: 798 x 280 x 5 mm. (Pegatina Logo EXTINTOR)
Armarios dobles CO2
Referencia |  | PVP | NETO | PVP | Dimensiones(mm) | Armario | Puerta | Extintores | Cerraduras
AEPLUS2CO2 | 170.19 | 175.2957 | 189.3194 | 189.32 | 850 x 680 x 180 | Rojo | Beige Ciega | 2 X 5 CO2 | CAFGIL
AEPLUS2CO2IN | 280.42 | 288.8326 | 311.9392 | 311.94 | 850 x 680 x 180 | INOX | INOX Ciega | 2 X 5 CO2 | CAFGIL
AESTAR2CO2 | 170.19 | 175.31 | 189.3348 | 189.34 | 850 x 680 x 195 | Rojo | Rojo Ciega | 2 X 5 CO2 | CAFGIL
AESTAR2CO2IN | 280.42 | 288.8326 | 311.9392 | 311.94 | 850 x 680 x 195 | INOX | INOX Ciega | 2 X 5 CO2 | CAFGIL
AESTAR/V2CO2 | 170.19 | 175.2957 | 189.3194 | 189.32 | 850 x 680 x 195 | Beige | Beige Ciega | 2 X 5 CO2 | CAFGIL
AESTAR/V2CO2IN | 280.42 | 288.8326 | 311.9392 | 311.94 | 850 x 680 x 195 | INOX | INOX Ciega | 2 X 5 CO2 | CAFGIL
Armarios de Intemperie |  |  |  |  | Armarios en chapa 1.2 mm para exterior. Se sirve panelado para montaje en obra.
Referencia |  | PVP | NETO | PVP | Dimensiones(mm) | Armario | Puerta | Extintores
AICARRO | 412 | 424.36 | 458.3088 | 458.31 | 1100 x 570 x 600 | Rojo | Ciega Roja | 25 y 50 Kg. Polvo
AICARRO15 | 917.12 | 865.92 | 935.1936 | 935.2 | 1100 x 570 x 600 | INOX 304 | Ciega INOX | 25 y 50 Kg. Polvo
AICARRO35 | 1168.02 | 1102.82 | 1191.0456 | 1191.05 | 1100 x 570 x 600 | INOX 316 | Ciega INOX | 25 y 50 Kg. Polvo
AICARROGMG | 526.17 | 541.97 | 585.3276 | 585.33 | 1100 x 800 x 1000 | Rojo | Ciega Roja | Carro GMG50/100
AICARROGMG15 | 1106.97 | 1045.17 | 1128.7836 | 1128.79 | 1100 x 800 x 1000 | INOX 304 | Ciega INOX | Carro GMG50/100
AICARROGMG35 | 1491.05 | 1407.82 | 1520.4456 | 1520.45 | 1100 x 800 x 1000 | INOX 316 | Ciega INOX | Carro GMG50/100
AREXFIBRA
Referencia |  | PVP | NETO | PVP | Dimensiones(mm) | Armario | Puerta | Extintores
AREXFIBRA | 1973.33 | 771.47 | 833.1876 | 1851.53 | 1250 x 750 x 650 | Rojo | Roja | 25 y 50 Kg. Polvo
Peanas
Referencia |  | PVP | NETO | PVP | Dimensiones(mm)
PEANAARMEXT | 167.4 | 172.43 | 186.2244 | 186.23 | Peana para Armario Extintor. RAL 3002.
PEANAARMEXTIN | 574.77 | 592.03 | 639.3924 | 639.4 | Peana para Armario Extintor. INOX.
Armarios especiales y recipientes
Armario de chapa para equipo de respiración
Referencia |  | PVP | NETO | PVP | Dimensiones(mm) | Armario | Puerta
AR.RESP | 90.84 | 93.5652 | 101.0504 | 101.06 | 700 x 500 x 230 | Amarillo | Beige (Metacrilato no incluido)
AR.RESPMT | 111.06 | 114.4 | 123.552 | 123.56 | 700 x 500 x 230 | Amarillo | Beige (Metacrilato incluido)
0009020024 | 20.23 | 17.37 | 18.7596 | 18.76 | Metacrilato para armario de respiracion. Medidas 400 x 270 mm.
Armario en chapa para llaves
ARMELLAVE/1 | 27.21 | 28.02 | 30.2616 | 30.27 | 110 x 110 x 55 | Rojo | Para cristal roja
Armario en chapa para llaves
ARMELLAVE | 29.51 | 30.3953 | 32.8269 | 32.83 | 165 x 165 x 55 | Rojo | Con cerradura roja
Armario en chapa para planos de evacuación
ARPLAEVA | 64.56 | 66.4968 | 71.8165 | 71.82 | 400 x 300 x 105 | Rojo | Ciega roja
Areneros en chapa
Referencia |  | PVP | NETO | PVP | Dimensiones(mm) |  |  | Armario
A4035 | 27.86 | 28.71 | 31.0068 | 31.01 | Exteriores: 140 x 460 x 350 - Interiores: 140 x 400 x 350 |  |  | Rojo
A6027 | 41.52 | 42.7656 | 46.1868 | 46.19 | Exteriores: 170 x 700 x 350 - Interiores: 170 x 640 x 350 |  |  | Rojo
Papeleras con tapa
Referencia |  | PVP | NETO | PVP | Dimensiones(mm) | Armario
P2520 | 32.93 | 33.93 | 36.6444 | 36.65 | 350 x 200 x 200 | Rojo
P4830 | 44.39 | 45.74 | 49.3992 | 49.4 | 350 x 400 x 200 | Rojo
P4050 | 62.11 | 63.99 | 69.1092 | 69.11 | 400 x 500 x 250 | Rojo
JONESCO - ARMARIOS DE EXTINTOR POLIETILENO
Carga Frontal
Referencia |  | PVP | NETO | PVP | Dimensiones(mm) | Armario | Puerta | Extintores
JBWE70 | 122.74 | 136.3 | 147.204 | 147.21 | 700 x 300 x 255 | Negro | Roja | 6 / 9 Kg. Polvo
JBXE83 | 191.35 | 212.48 | 229.4784 | 229.48 | 830 x 310 x 265 | Negro (ESTANCO) | Roja | 9 / 12 Kg. Polvo 5 Kg. CO2
Armario de extintor en polietileno para dos extintores.
JBDE72 | 261.42 | 290.29 | 313.5132 | 313.52 | 720 x 540 x 270 | Negro | Roja | 2 de hasta 12 Kg.
JBDE73 | 208.11 | 231.1 | 249.588 | 249.59 | 720 x 435 x 290 | Negro | Roja | 2 de hasta 6 Kg.
Carga Superior
JBTE68 | 113.25 | 125.76 | 135.8208 | 135.83 | 680 x 260 x 260 | Negro | Roja | 6 Kg. Polvo
JFEX03 | 95.58 | 106.15 | 114.642 | 114.65 | 415 x 210 x 145 | Rojo | Rojo | 2 Kg. Polvo
JBFR64 | 105.42 | 117.07 | 126.4356 | 126.44 | 640 x 250 x 250 | Rojo | Roja | 6 Kg. Polvo
JBFR75 | 130.18 | 144.57 | 156.1356 | 156.14 | 750 x 300 x 300 | Rojo | Roja | 9 / 12 Kg. Polvo
JONESCO - ARMARIOS ESPECIALES Y COFRES EN POLIETILENO
Cofre estanco en polietileno ideal para almacenamiento de material en el exterior.
Referencia |  | PVP | NETO | PVP | Dimensiones(mm) | Armario | Puerta
JBX100-COR | 305.68 | 339.43 | 366.5844 | 366.59 | 500 x 1000 X 480 | Rojo | Roja
Armario en polietileno para almacenamiento de equipos auxiliares con ventanillas de policarbonato y precinto de caucho
Referencia |  | PVP | NETO | PVP | Dimensiones(mm) | Armario | Puerta
JBDA85 | 304.26 | 337.86 | 364.8888 | 364.89 | 850 x 540 x 300 | Negro | Verde
JBDY85 | 304.26 | 337.86 | 364.8888 | 364.89 | 850 x 540 x 300 | Negro | Amarilla
JBDE85 | 301.34 | 334.61 | 361.3788 | 361.38 | 850 x 540 x 300 | Negro | Roja
Armario en polietileno para almacen de manguera y lanza con correa para asegurar el contenido y cierre resistente al agua.
Referencia |  | PVP | NETO | PVP | Dimensiones(mm) | Armario | Puerta
HRE56 | 203.64 | 226.13 | 244.2204 | 244.23 | 610 x 505 x 190 | Negro | Roja
Armario en polietileno con cerradura de llave y compartimento para llaves con ventanilla rompible.
Referencia |  | PVP | NETO | PVP | Dimensiones(mm) | Armario | Puerta
JBKE85 | 312.84 | 347.38 | 375.1704 | 375.18 | 850 x 540 x 375 | Negro | Roja
Soporte en plástico para dos extintores de polvo ABC o uno de polvo ABC y uno de CO2 de 2kg.
Referencia |  | PVP | NETO | PVP | Dimensiones(mm)
SOPEXPLAS2 | 264.05 | 264.06 | 285.1848 | 285.19
JONESCO - SOPORTES DE SUELO EN POLIETILENO
Referencia |  | PVP | NETO | PVP | Dimensiones(mm)
JFPINSERT | 32.6 | 36.21 | 39.1068 | 39.11 | Soporte en plástico para un extintor de polvo ABC de 6 kg.
JFP1 | 54.33 | 60.34 | 65.1672 | 65.17 | Soporte en plástico para un extintor de polvo ABC de 6 kg. o uno de CO2 de 2 kg.
JFP2 | 62.71 | 93.98 | 101.4984 | 101.5 | Sop. Plástico: 2 polvo ABC 6 kg. o 1 polvo ABC 6 kg. + 1 CO2 2 kg.
JFP3 | 57.3 | 63.65 | 68.742 | 68.75 | Soporte en plástico para un extintor de polvo ABC de 6 kg.
INDICE
INDICE

## 8.
Hidrantes
HIDRANTES DE COLUMNA SECA
Con Racor Barcelona Estampado
Referencia |  | PVP | NETO | PVP | DN | Carrete | Entrada | Salida | Tapón
IES/C3"RSR | 841.18 | 866.4154 | 935.7286 | 935.73 | 3" | -- | Recta | Sin racores 1x2-1/2" + 2x1-1/2" | --
IES/C3"RES | 901.25 | 928.2875 | 1002.5505 | 1002.56 | 3" | -- | Recta | Racor 70 + 2x45 Estampados | Aluminio estampado
IES/C3"RMIX | 920.49 | 948.1047 | 1023.9531 | 1023.96 | 3" | -- | Recta | Racor 70 + 2x45 Estampados | 70 antirr. + 2x45 Alu. Estampado
IES/C3"RAN | 944.52 | 972.8556 | 1050.684 | 1050.69 | 3" | -- | Recta | Racor 70 + 2x45 Estampados | Antirrobo fibra
IES/C3"CSR | 913.27 | 940.6681 | 1015.9215 | 1015.93 | 3" | -- | Curva | Sin racores 1x2-1/2" + 2x1-1/2" | --
IES/C3"CES | 973.35 | 1002.5505 | 1082.7545 | 1082.76 | 3" | -- | Curva | Racor 70 + 2x45 Estampados | Aluminio estampado
IES/C3"CMIX | 992.59 | 1022.3677 | 1104.1571 | 1104.16 | 3" | -- | Curva | Racor 70 + 2x45 Estampados | 70 antirr. + 2x45 Alu. Estampado
IES/C3"CAN | 1016.61 | 1047.1083 | 1130.877 | 1130.88 | 3" | -- | Curva | Racor 70 + 2x45 Estampados | Antirrobo fibra
HIDR3R300SR | 889.24 | 915.9172 | 989.1906 | 989.2 | 3" | 300 mm. | Recta | Sin racores 1x2-1/2" + 2x1-1/2" | --
HIDR3RES | 949.33 | 977.8099 | 1056.0347 | 1056.04 | 3" | 300 mm. | Recta | Racor 70 + 2x45 Estampados | Aluminio estampado
HIDR3RMIX | 968.56 | 997.6168 | 1077.4261 | 1077.43 | 3" | 300 mm. | Recta | Racor 70 + 2x45 Estampados | 70 antirr. + 2x45 Alu. Estampado
HIDR3RAN | 992.59 | 1022.3677 | 1104.1571 | 1104.16 | 3" | 300 mm. | Recta | Racor 70 + 2x45 Estampados | Antirrobo fibra
HIDR3C300SR | 961.34 | 990.1802 | 1069.3946 | 1069.4 | 3" | 300 mm. | Curva | Sin racores 1x2-1/2" + 2x1-1/2" | --
HIDR3CES | 1021.42 | 1052.0626 | 1136.2276 | 1136.23 | 3" | 300 mm. | Curva | Racor 70 + 2x45 Estampados | Aluminio estampado
HIDR3CMIX | 1040.65 | 1071.8695 | 1157.6191 | 1157.62 | 3" | 300 mm. | Curva | Racor 70 + 2x45 Estampados | 70 antirr. + 2x45 Alu. Estampado
HIDR3CAN | 1064.68 | 1096.6204 | 1184.35 | 1184.36 | 3" | 300 mm. | Curva | Racor 70 + 2x45 Estampados | Antirrobo fibra
HIDR3R600SR | 1045.46 | 1076.8238 | 1162.9697 | 1162.97 | 3" | 600 mm. | Recta | Sin racores 1x2-1/2" + 2x1-1/2" | --
HIDR3RESDC | 1105.54 | 1138.7062 | 1229.8027 | 1229.81 | 3" | 600 mm. | Recta | Racor 70 + 2x45 Estampados | Aluminio estampado
HIDR3RMIXDC | 1124.76 | 1158.5028 | 1251.183 | 1251.19 | 3" | 600 mm. | Recta | Racor 70 + 2x45 Estampados | 70 antirr. + 2x45 Alu. Estampado
HIDR3RANDC | 1148.8 | 1183.264 | 1277.9251 | 1277.93 | 3" | 600 mm. | Recta | Racor 70 + 2x45 Estampados | Antirrobo fibra
HIDR3C600SR | 1117.55 | 1151.0765 | 1243.1626 | 1243.17 | 3" | 600 mm. | Curva | Sin racores 1x2-1/2" + 2x1-1/2" | --
HIDR3CESDC | 1177.64 | 1212.9692 | 1310.0067 | 1310.01 | 3" | 600 mm. | Curva | Racor 70 + 2x45 Estampados | Aluminio estampado
HIDR3CMIXDC | 1196.87 | 1232.7761 | 1331.3982 | 1331.4 | 3" | 600 mm. | Curva | Racor 70 + 2x45 Estampados | 70 antirr. + 2x45 Alu. Estampado
HIDR3CANDC | 1220.9 | 1257.527 | 1358.1292 | 1358.13 | 3" | 600 mm. | Curva | Racor 70 + 2x45 Estampados | Antirrobo fibra
HIDR3R900SR | 1249.74 | 1287.2322 | 1390.2108 | 1390.22 | 3" | 900 mm. | Recta | Sin racores 1x2-1/2" + 2x1-1/2" | --
HIDR3C900SR | 1321.84 | 1361.4952 | 1470.4148 | 1470.42 | 3" | 900 mm. | Curva | Sin racores 1x2-1/2" + 2x1-1/2" | --
HIDR3R1200SR | 1369.91 | 1411.0073 | 1523.8879 | 1523.89 | 3" | 1200 mm. | Recta | Sin racores 1x2-1/2" + 2x1-1/2" | --
HIDR3C1200SR | 1442 | 1485.26 | 1604.0808 | 1604.09 | 3" | 1200 mm. | Curva | Sin racores 1x2-1/2" + 2x1-1/2" | --
* Disponible para todos los modelos de racores.
Con Racor Barcelona Estampado
Referencia |  | PVP | NETO | PVP | DN | Carrete | Entrada | Salida | Tapón
IES/C4"RSR | 853.19 | 878.7857 | 949.0886 | 949.09 | 4" | -- | Recta | Sin racores 1x4" + 2x2-1/2" | --
IES/C4"RES | 913.27 | 940.6681 | 1015.9215 | 1015.93 | 4" | -- | Recta | Racor Bombero + 2x70 Estamp. | Aluminio estampado
IES/C4"RMIX | 942.11 | 970.3733 | 1048.0032 | 1048.01 | 4" | -- | Recta | Racor Bombero + 2x70 Estamp. | Antirr. + 2x70 Alu. Estampado
IES/C4"RAN | 961.34 | 990.1802 | 1069.3946 | 1069.4 | 4" | -- | Recta | Racor Bombero + 2x70 Estamp. | Antirrobo fibra
IES/C4"CSR | 925.29 | 953.0487 | 1029.2926 | 1029.3 | 4" | -- | Curva | Sin racores 1x4" + 2x2-1/2" | --
IES/C4"CES | 985.37 | 1014.9311 | 1096.1256 | 1096.13 | 4" | -- | Curva | Racor Bombero + 2x70 Estamp. | Aluminio estampado
IES/C4"CMIX | 1014.21 | 1044.6363 | 1128.2072 | 1128.21 | 4" | -- | Curva | Racor Bombero + 2x70 Estamp. | Antirr. + 2x70 Alu. Estampado
IES/C4"CAN | 1033.44 | 1064.4432 | 1149.5987 | 1149.6 | 4" | -- | Curva | Racor Bombero + 2x70 Estamp. | Antirrobo fibra
HIDR4R300SR | 901.25 | 928.2875 | 1002.5505 | 1002.56 | 4" | 300 mm. | Recta | Sin racores 1x4" + 2x2-1/2" | --
HIDR4RES | 961.34 | 990.1802 | 1069.3946 | 1069.4 | 4" | 300 mm. | Recta | Racor Bombero + 2x70 Estamp. | Aluminio estampado
HIDR4RMIX | 990.19 | 1019.8957 | 1101.4874 | 1101.49 | 4" | 300 mm. | Recta | Racor Bombero + 2x70 Estamp. | Antirr. + 2x70 Alu. Estampado
HIDR4RAN | 1009.4 | 1039.682 | 1122.8566 | 1122.86 | 4" | 300 mm. | Recta | Racor Bombero + 2x70 Estamp. | Antirrobo fibra
HIDR4C300SR | 973.35 | 1002.5505 | 1082.7545 | 1082.76 | 4" | 300 mm. | Curva | Sin racores 1x4" + 2x2-1/2" | --
HIDR4CES | 1033.44 | 1064.4432 | 1149.5987 | 1149.6 | 4" | 300 mm. | Curva | Racor Bombero + 2x70 Estamp. | Aluminio estampado
HIDR4CMIX | 1062.28 | 1094.1484 | 1181.6803 | 1181.69 | 4" | 300 mm. | Curva | Racor Bombero + 2x70 Estamp. | Antirr. + 2x70 Alu. Estampado
HIDR4CAN | 1081.5 | 1113.945 | 1203.0606 | 1203.07 | 4" | 300 mm. | Curva | Racor Bombero + 2x70 Estamp. | Antirrobo fibra
HIDR4R600SR | 1057.47 | 1089.1941 | 1176.3296 | 1176.33 | 4" | 600 mm. | Recta | Sin racores 1x4" + 2x2-1/2" | --
HIDR4RESDC | 1117.55 | 1151.0765 | 1243.1626 | 1243.17 | 4" | 600 mm. | Recta | Racor Bombero + 2x70 Estamp. | Aluminio estampado
HIDR4RMIXDC | 1146.39 | 1180.7817 | 1275.2442 | 1275.25 | 4" | 600 mm. | Recta | Racor Bombero + 2x70 Estamp. | Antirr. + 2x70 Alu. Estampado
HIDR4RANDC | 1165.62 | 1200.5886 | 1296.6357 | 1296.64 | 4" | 600 mm. | Recta | Racor Bombero + 2x70 Estamp. | Antirrobo fibra
HIDR4C600SR | 1129.57 | 1163.4571 | 1256.5337 | 1256.54 | 4" | 600 mm. | Curva | Sin racores 1x4" + 2x2-1/2" | --
HIDR4CESDC | 1189.65 | 1225.3395 | 1323.3667 | 1323.37 | 4" | 600 mm. | Curva | Racor Bombero + 2x70 Estamp. | Aluminio estampado
HIDR4CMIXDC | 1218.5 | 1255.055 | 1355.4594 | 1355.46 | 4" | 600 mm. | Curva | Racor Bombero + 2x70 Estamp. | Antirr. + 2x70 Alu. Estampado
HIDR4CANDC | 1237.72 | 1274.8516 | 1376.8397 | 1376.84 | 4" | 600 mm. | Curva | Racor Bombero + 2x70 Estamp. | Antirrobo fibra
HIDR4R900SR | 1261.76 | 1299.6128 | 1403.5818 | 1403.59 | 4" | 900 mm. | Recta | Sin racores 1x4" + 2x2-1/2" | --
HIDR4C900SR | 1333.85 | 1373.8655 | 1483.7747 | 1483.78 | 4" | 900 mm. | Curva | Sin racores 1x4" + 2x2-1/2" | --
HIDR4R1200SR | 1381.92 | 1423.3776 | 1537.2478 | 1537.25 | 4" | 1200 mm. | Recta | Sin racores 1x4" + 2x2-1/2" | --
HIDR4C1200SR | 1454.02 | 1497.6406 | 1617.4518 | 1617.46 | 4" | 1200 mm. | Curva | Sin racores 1x4" + 2x2-1/2" | --
* Disponible para todos los modelos de racores.
Con Racor Barcelona Estampado
Referencia |  | PVP | NETO | PVP | DN | Carrete | Entrada | Salida | Tapón
IES/C6"RSR | 949.32 | 977.7996 | 1056.0236 | 1056.03 | 6" | -- | Recta | Sin racores 1x4" + 2x2-1/2" | --
IES/C6"RES | 1009.4 | 1039.682 | 1122.8566 | 1122.86 | 6" | -- | Recta | Racor Bombero + 2x70 Estamp. | Aluminio estampado
IES/C6"RMIX | 1038.24 | 1069.3872 | 1154.9382 | 1154.94 | 6" | -- | Recta | Racor Bombero + 2x70 Estamp. | Antirr. + 2x70 Alu. Estampado
IES/C6"RAN | 1057.47 | 1089.1941 | 1176.3296 | 1176.33 | 6" | -- | Recta | Racor Bombero + 2x70 Estamp. | Antirrobo fibra
IES/C6"CSR | 1021.42 | 1052.0626 | 1136.2276 | 1136.23 | 6" | -- | Curva | Sin racores 1x4" + 2x2-1/2" | --
IES/C6"CES | 1081.5 | 1113.945 | 1203.0606 | 1203.07 | 6" | -- | Curva | Racor Bombero + 2x70 Estamp. | Aluminio estampado
IES/C6"CMIX | 1110.35 | 1143.6605 | 1235.1533 | 1235.16 | 6" | -- | Curva | Racor Bombero + 2x70 Estamp. | Antirr. + 2x70 Alu. Estampado
IES/C6"CAN | 1129.57 | 1163.4571 | 1256.5337 | 1256.54 | 6" | -- | Curva | Racor Bombero + 2x70 Estamp. | Antirrobo fibra
HIDR6R300SR | 997.39 | 1027.3117 | 1109.4966 | 1109.5 | 6" | 300 mm. | Recta | Sin racores 1 x 4” + 2 x 2^" | -
HIDR6RES | 1057.47 | 1089.1941 | 1176.3296 | 1176.33 | 6" | 300 mm. | Recta | Racor bombero + 2 racor 70 Al | Aluminio estampado
HIDR6RMIX | 1086.31 | 1118.8993 | 1208.4112 | 1208.42 | 6" | 300 mm. | Recta | Racor bombero + 2 racor 70 Al | Antirrobo / 2x70 Al
HIDR6RAN | 1105.54 | 1138.7062 | 1229.8027 | 1229.81 | 6" | 300 mm. | Recta | Racor bombero + 2 racor 70 Al | Tapones antirrobo fibra
HIDR6C300SR | 1069.49 | 1101.5747 | 1189.7007 | 1189.71 | 6" | 300 mm. | Curva | Sin racores 1 x 4” + 2 x 2^" | -
HIDR6CES | 1129.57 | 1163.4571 | 1256.5337 | 1256.54 | 6" | 300 mm. | Curva | Racor bombero + 2 racor 70 Al | Aluminio estampado
HIDR6CMIX | 1158.41 | 1193.1623 | 1288.6153 | 1288.62 | 6" | 300 mm. | Curva | Racor bombero + 2 racor 70 Al | Antirrobo / 2x70 Al
HIDR6CAN | 1177.64 | 1212.9692 | 1310.0067 | 1310.01 | 6" | 300 mm. | Curva | Racor bombero + 2 racor 70 Al | Tapones antirrobo fibra
HIDR6R600SR | 1153.61 | 1188.2183 | 1283.2758 | 1283.28 | 6" | 600 mm. | Recta | Sin racores 1 x 4” + 2 x 2^" | -
HIDR6RESDC | 1213.69 | 1250.1007 | 1350.1088 | 1350.11 | 6" | 600 mm. | Recta | Racor bombero + 2 racor 70 Al | Aluminio estampado
HIDR6RMIXDC | 1242.53 | 1279.8059 | 1382.1904 | 1382.2 | 6" | 600 mm. | Recta | Racor bombero + 2 racor 70 Al | Antirrobo / 2x70 Al
HIDR6RANDC | 1261.76 | 1299.6128 | 1403.5818 | 1403.59 | 6" | 600 mm. | Recta | Racor bombero + 2 racor 70 Al | Tapones antirrobo fibra
HIDR6C600SR | 1225.7 | 1262.471 | 1363.4687 | 1363.47 | 6" | 600 mm. | Curva | Sin racores 1 x 4” + 2 x 2 ^" | -
HIDR6CESDC | 1285.79 | 1324.3637 | 1430.3128 | 1430.32 | 6" | 600 mm. | Curva | Racor bombero + 2 racor 70 Al | Aluminio estampado
HIDR6CMIXDC | 1314.63 | 1354.0689 | 1462.3944 | 1462.4 | 6" | 600 mm. | Curva | Racor bombero + 2 racor 70 Al | Antirrobo / 2x70 Al
HIDR6CANDC | 1333.85 | 1373.8655 | 1483.7747 | 1483.78 | 6" | 600 mm. | Curva | Racor bombero + 2 racor 70 Al | Tapones antirrobo fibra
HIDR6R900SR | 1357.89 | 1398.6267 | 1510.5168 | 1510.52 | 6" | 900 mm. | Recta | Sin racores 1 x 4” + 2 x 2 1^" | --
HIDR6C900SR | 1429.99 | 1472.8897 | 1590.7209 | 1590.73 | 6" | 900 mm. | Curva | Sin racores 1 x 4” + 2 x 2 1^" | --
HIDR6R1200SR | 1478.06 | 1522.4018 | 1644.1939 | 1644.2 | 6" | 1200 mm. | Recta | Sin racores 1 x 4” + 2 x 2 1^" | --
HIDR6C1200SR | 1550.15 | 1596.6545 | 1724.3869 | 1724.39 | 6" | 1200 mm. | Curva | Sin racores 1 x 4” + 2 x 2 1^" | --
* Disponible para todos los modelos de racores.
Con Racor Barcelona-Storz
Referencia |  | PVP | NETO | PVP | DN | Carrete | Entrada | Salida | Tapón
IES/C4"RBCNST | 932.51 | 960.4853 | 1037.3241 | 1037.33 | 4" | -- | Recta | 2 DN70 BCN + 1 DN110 Storz | Aluminio / Aluminio Storz
IES/C4"CBCNST | 1004.6 | 1034.738 | 1117.517 | 1117.52 | 4" | -- | Curva | 2 DN70 BCN + 1 DN110 Storz | Aluminio / Aluminio Storz
HIDR4R300BCNST | 980.57 | 1009.9871 | 1090.7861 | 1090.79 | 4" | 300 mm. | Recta | 2 DN70 BCN + 1 DN110 Storz | Aluminio / Aluminio Storz
HIDR4C300BCNST | 1052.63 | 1084.2089 | 1170.9456 | 1170.95 | 4" | 300 mm. | Curva | 2 DN70 BCN + 1 DN110 Storz | Aluminio / Aluminio Storz
HIDR4R600BCNST | 1136.66 | 1170.7598 | 1264.4206 | 1264.43 | 4" | 600 mm. | Recta | 2 DN70 BCN + 1 DN110 Storz | Aluminio / Aluminio Storz
HIDR4C600BCNST | 1208.88 | 1245.1464 | 1344.7581 | 1344.76 | 4" | 600 mm. | Curva | 2 DN70 BCN + 1 DN110 Storz | Aluminio / Aluminio Storz
IES/C6"RBCNST | 1028.62 | 1059.4786 | 1144.2369 | 1144.24 | 6" | -- | Recta | 2 DN70 BCN + 1 DN110 Storz | Aluminio / Aluminio Storz
IES/C6"CBCNST | 1100.73 | 1133.7519 | 1224.4521 | 1224.46 | 6" | -- | Curva | 2 DN70 BCN + 1 DN110 Storz | Aluminio / Aluminio Storz
HIDR6R300BCNST | 1076.7 | 1109.001 | 1197.7211 | 1197.73 | 6" | 300 mm. | Recta | 2 DN70 BCN + 1 DN110 Storz | Aluminio / Aluminio Storz
HIDR6C300BCNST | 1148.8 | 1183.264 | 1277.9251 | 1277.93 | 6" | 300 mm. | Curva | 2 DN70 BCN + 1 DN110 Storz | Aluminio / Aluminio Storz
HIDR6R600BCNST | 1232.91 | 1269.8973 | 1371.4891 | 1371.49 | 6" | 600 mm. | Recta | 2 DN70 BCN + 1 DN110 Storz | Aluminio / Aluminio Storz
HIDR6C600BCNST | 1305.02 | 1344.1706 | 1451.7042 | 1451.71 | 6" | 600 mm. | Curva | 2 DN70 BCN + 1 DN110 Storz | Aluminio / Aluminio Storz
Hidrante de Columna seca NEW IVANCA
Referencia |  | PVP | NETO | NETO | Descripción
|  | 111.3945 | 120.3061 | 120.31 | Nuevo diseño de hidrante
| 108.15 |  | 0 |  | Aplicable a cualquiera de las variantes de hidrante de columna seca (con carrete)
|  |  | 0 |  | Referencia: el mismo que el modelo tradicional añadiendo al final NW
|  |  | 0 |  | Suplemento a añadir al modelo tradicional
0
0
0
Accesorios Hidrantes Columna seca
Referencia |  | PVP | NETO | PVP | Descripción |  |  |  | Material
BRIDA3" | 22.08 | 22.7424 | 24.5618 | 24.57 | Brida DIN 3" roscada a 3" PN16 |  |  |  | Hierro
BRIDA3"R2" | 44.16 | 45.4848 | 49.1236 | 49.13 | Brida DIN 3" roscada a 2" PN16 |  |  |  | Hierro
BRIDA4" | 24.05 | 24.7715 | 26.7532 | 26.76 | Brida DIN 4" roscada a 4" PN16 |  |  |  | Hierro
BRIDA4"R2" | 48.07 | 49.5121 | 53.4731 | 53.48 | Brida DIN 4" roscada a 2" PN16 |  |  |  | Hierro
BRIDA4"R3" | 48.07 | 49.5121 | 53.4731 | 53.48 | Brida DIN 4" roscada a 3" PN16 |  |  |  | Hierro
COMPRBA70 | 121.05 | 124.6815 | 134.656 | 134.66 | Comprobador tapon 70 hidrante |  |  |  | Aluminio
CURVAH3" | 137.18 | 141.2954 | 152.599 | 152.6 | Entrada curva para hidrante de columna seca 3" |  |  |  | Grafito laminar GJL-250
CURVAH4" | 145.26 | 149.6178 | 161.5872 | 161.59 | Entrada curva para hidrante de columna seca 4" |  |  |  | Grafito laminar GJL-250
FANAL3/4 | 360.5 | 371.315 | 401.0202 | 401.03 | Fanal de proteccion para hidrante de columna seca de 3" y 4" |  |  |  | Fibra de vidrio
LLAVECOLM | 25.42 | 26.1826 | 28.2772 | 28.28 | Llave para apertura de hidrante de columna seca de 3", 4" y 6" |  |  |  | Grafito laminar GJL-250 o aluminio
ACOMONI312212 | 241.68 | 248.9304 | 268.8448 | 268.85 | Acople para monitor, rosca 3-1/2"macho y brida salida DIN 2-1/2" |  |  |  | Hierro
ACOMONI3123 | 241.68 | 248.9304 | 268.8448 | 268.85 | Acople para monitor, rosca 3-1/2"macho y brida salida DIN 3" |  |  |  | Hierro
ACOMONI | 241.68 | 248.9304 | 268.8448 | 268.85 | Acople para monitor, rosca 3-1/2"macho y brida salida DIN 4" |  |  |  | Hierro
ACOMONI4212 | 241.68 | 248.9304 | 268.8448 | 268.85 | Acople para monitor, rosca 4"macho y brida salida DIN 2-1/2" |  |  |  | Hierro
ACOMONI43 | 241.68 | 248.9304 | 268.8448 | 268.85 | Acople para monitor, rosca 4"macho y brida salida DIN 3" |  |  |  | Hierro
ACOMONI4 | 241.68 | 248.9304 | 268.8448 | 268.85 | Acople para monitor, rosca 4"macho y brida salida DIN 4" |  |  |  | Hierro
LLAVESTORZ-ABC | 33.65 | 34.6595 | 37.4323 | 37.44 | Llave para racor Storz DIN14.822 para racores ABC |  |  |  | -
LLAVESTORZ | 39.65 | 40.8395 | 44.1067 | 44.11 | Llave triángulo para Racor Storz antirrobo |  |  |  | -
Repuestos Hidrantes Columna Seca
Referencia |  | PVP | NETO | PVP | Descripción |  |  |  | Material
CSPHID3 | 238.52 | 245.6756 | 265.3296 | 265.33 | Cuerpo superior para hidrante 3" |  |  |  | Grafito laminar GJL-250
CSPHID4 | 238.52 | 245.6756 | 265.3296 | 265.33 | Cuerpo superior para hidrante 4" |  |  |  | Grafito laminar GJL-250
CSPHID3NW | 346.67 | 357.0701 | 385.6357 | 385.64 | Cuerpo superior para hidrante 3" Modelo NEW IVANCA |  |  |  | Grafito laminar GJL-250
CSPHID4NW | 346.67 | 357.0701 | 385.6357 | 385.64 | Cuerpo superior para hidrante 4" Modelo NEW IVANCA |  |  |  | Grafito laminar GJL-250
CARHID | 171.28 | 176.4184 | 190.5319 | 190.54 | Carrete hidrante columna seca 300 mm. |  |  |  | Grafito laminar GJL-250
CARHID600 | 205.49 | 211.6547 | 228.5871 | 228.59 | Carrete hidrante columna seca 600 mm. |  |  |  | Grafito laminar GJL-250
CARHID900 | 333.51 | 343.5153 | 370.9965 | 371 | Carrete hidrante columna seca 900 mm. |  |  |  | Grafito laminar GJL-250
CARHID1200 | 387.58 | 399.2074 | 431.144 | 431.15 | Carrete hidrante columna seca 1200 mm. |  |  |  | Grafito laminar GJL-250
CVLHID3SC | 213.8 | 220.214 | 237.8311 | 237.84 | Cuerpo valvula entrada recta para hidrante 3", sin carrete |  |  |  | Grafito laminar GJL-250
CVLHID4SC | 213.8 | 220.214 | 237.8311 | 237.84 | Cuerpo valvula entrada recta para hidrante 4", sin carrete |  |  |  | Grafito laminar GJL-250
CVLHID3 | 213.8 | 220.214 | 237.8311 | 237.84 | Cuerpo valvula entrada recta para hidrante 3", para carrete |  |  |  | Grafito laminar GJL-250
CVLHID | 213.8 | 220.214 | 237.8311 | 237.84 | Cuerpo valvula entrada recta para hidrante 4", para carrete |  |  |  | Grafito laminar GJL-250
CVLHID6 | 304.29 | 313.4187 | 338.4922 | 338.5 | Cuerpo valvula entrada recta para hidrante 6", para carrete |  |  |  | Grafito laminar GJL-250
CVLCHID3SC | 214.41 | 220.8423 | 238.5097 | 238.51 | Cuerpo valvula entrada curva para hidrante 3", sin carrete |  |  |  | Grafito laminar GJL-250
CVLCHID4SC | 214.41 | 220.8423 | 238.5097 | 238.51 | Cuerpo valvula entrada curva para hidrante 4", sin carrete |  |  |  | Grafito laminar GJL-250
CVLCHID3 | 214.41 | 220.8423 | 238.5097 | 238.51 | Cuerpo valvula entrada curva para hidrante 3", para carrete |  |  |  | Grafito laminar GJL-250
CVLCHID4 | 214.41 | 220.8423 | 238.5097 | 238.51 | Cuerpo valvula entrada curva para hidrante 4", para carrete |  |  |  | Grafito laminar GJL-250
CVLCHID6 | 327.32 | 337.1396 | 364.1108 | 364.12 | Cuerpo valvula entrada curva para hidrante 6", para carrete |  |  |  | Grafito laminar GJL-250
EJEHIDSUPSC | 177.34 | 182.6602 | 197.273 | 197.28 | Eje superior para hidrante de columna seca sin carrete |  |  |  | Latón
EJEHIDSUP | 177.34 | 182.6602 | 197.273 | 197.28 | Eje superior para hidrante de columna seca con carrete |  |  |  | Latón
EJEINF | 62.06 | 63.9218 | 69.0355 | 69.04 | Eje inferior para hidrante de columna seca con carrete |  |  |  | Latón
EJEAL300 | 41.18 | 42.4154 | 45.8086 | 45.81 | Eje alargador 300 mm. M-H M18 para conectar a "EJEHIDINF" |  |  |  | Acero
CARMECHIDR | 156.23 | 160.9169 | 173.7903 | 173.8 | Carter mecanico para hidrante columna seca |  |  |  | Grafito laminar GJL-250
TACUHIDR | 48.07 | 49.5121 | 53.4731 | 53.48 | Tapa cuerpo para hidrante columna seca |  |  |  | Acero
CUAHIDR | 95.99 | 98.8697 | 106.7793 | 106.78 | Cuadradillo de accionamiento para hidrante columna seca |  |  |  | Latón
ASIVALHIDR | 120.68 | 124.3004 | 134.2444 | 134.25 | Asiento válvula para hidrante columna seca |  |  |  | Latón
EJEHIDINFSC | 197.24 | 203.1572 | 219.4098 | 219.41 | Conjunto eje inferior para hidrante de columna seca sin carrete |  |  |  | Latón - Muelle Inox - Caucho
EJEHIDINF | 197.24 | 203.1572 | 219.4098 | 219.41 | Conjunto eje inferior para hidrante de columna seca con carrete |  |  |  | Latón - Muelle Inox - Caucho
MUELLEHIDR | 72.32 | 74.4896 | 80.4488 | 80.45 | Muelle cierre para hidrante columna seca |  |  |  | Acero inoxidable 303
HUSMECHIDR | 81.72 | 84.1716 | 90.9053 | 90.91 | Husillo mecánico para hidrante columna seca |  |  |  | Latón
HUSSUPHIDR | 62.49 | 64.3647 | 69.5139 | 69.52 | Husillo superior para hidrante columna seca |  |  |  | Latón
HUSUPSC | 49.87 | 51.3661 | 55.4754 | 55.48 | Husillo superior para hidrante columna seca sin carrete |  |  |  | Acero
FUSIHICS | 8.06 | 8.3018 | 8.9659 | 8.97 | Casquillo fusible hidrante columna seca |  |  |  | Acero F-212
ZAPACIEHIDR | 37.86 | 38.9958 | 42.1155 | 42.12 | Zapata cierre para hidrante columna seca 3", 4" y 6" |  |  |  | Acero F-212 + NBR
TORINXFU | 4.04 | 4.1612 | 4.4941 | 4.5 | Tornillo M12 x 60 para fusible |  |  |  | Acero inoxidable 303
TORM830 | 1.65 | 1.6995 | 1.8355 | 1.84 | Tornillo M8 x 30 |  |  |  | Hierro zincado
TORBRIH | 2.69 | 2.7707 | 2.9924 | 3 | Tornillo M16 x 70 para brida |  |  |  | Acero inoxidable 303
TUERCAM20 | 0.92 | 0.9476 | 1.0234 | 1.03 | Tuerca M20 |  |  |  | Acero inoxidable 303
TUERCAM24 | 1.65 | 1.6995 | 1.8355 | 1.84 | Tuerca M24 |  |  |  | Acero inoxidable 303
ARANZAP | 28.51 | 29.3653 | 31.7145 | 31.72 | Arandela zapata |  |  |  | Acero F-212
CASUNIESEIHIDR | 71.86 | 74.0158 | 79.9371 | 79.94 | Casquillo unión eje superior - eje inferior |  |  |  | Latón
ARANCIE808 | 26.25 | 27.0375 | 29.2005 | 29.21 | Arandela cierre 80x8 |  |  |  | Hierro zincado
EMHIDR | 17.04 | 17.5512 | 18.9553 | 18.96 | Embellecedor marcado hidrante |  |  |  | Hierro pintado ral3002
JTORICAHDR | 3.11 | 3.2033 | 3.4596 | 3.46 | Junta unión carrete/válvula y carrete/cuerpo hidrante. |  |  |  | NBR (139'7 x 5'33 mm.)
Hidrante Enterrado
Con Racor Barcelona Estampado
Referencia |  | PVP | NETO | PVP |  | Entrada | Salida | Arqueta | Tapón
GIS-E/345ES | 556.2 | 572.886 | 618.7169 | 618.72 |  | 3" DIN | 2x45 | Arqueta y tapa incluida. | Aluminio estampado
MAR-E/345ES | 482.0433 | 496.5046 | 536.2249 | 536.23 |  | 3" DIN | 2x45 | Marco y tapa incluida | Aluminio estampado
NYCO2.45ES | 420.2476 | 432.8551 | 467.4835 | 467.49 |  | 3" DIN | 2x45 | SIN Arqueta,marco ni tapa | Aluminio estampado
GIS-E/370ES | 538.9102 | 555.0775 | 599.4837 | 599.49 |  | 3" DIN | 1x70 | Arqueta y tapa incluida. | Aluminio estampado
MAR-E/370ES | 464.7436 | 478.6859 | 516.9808 | 516.99 |  | 3" DIN | 1x70 | Marco y tapa incluida | Aluminio estampado
NYCO1.70ES | 402.9382 | 415.0263 | 448.2284 | 448.23 |  | 3" DIN | 1x70 | SIN Arqueta,marco ni tapa | Aluminio estampado
GIS-E/4100ES | 538.9102 | 555.0775 | 599.4837 | 599.49 |  | 4" DIN | 1xBomb. | Arqueta y tapa incluida. | Aluminio
GIS-E/4100BAR | 568.7182 | 585.7797 | 632.6421 | 632.65 |  | 4" DIN | 1x100 | Arqueta y tapa incluida. | Aluminio
MAR-E/4100ES | 464.7436 | 478.6859 | 516.9808 | 516.99 |  | 4" DIN | 1xBomb. | Marco y tapa incluida | Aluminio
NYCO1.100BAR | 432.7462 | 445.7286 | 481.3869 | 481.39 |  | 4" DIN | 1xBomb. | SIN Arqueta,marco ni tapa | Aluminio
NYCO1.100ES | 402.9382 | 415.0263 | 448.2284 | 448.23 |  | 4" DIN | 1xBomb. | SIN Arqueta,marco ni tapa | Aluminio
GIS-E/470ES | 556.2 | 572.886 | 618.7169 | 618.72 |  | 4" DIN | 2x70 | Arqueta y tapa incluida. | Aluminio estampado
GIS-E/47045ES | 556.2 | 572.886 | 618.7169 | 618.72 |  | 4" DIN | 1x70+1x45 | Arqueta y tapa incluida. | Aluminio estampado
MAR-E/470ES | 482.0433 | 496.5046 | 536.2249 | 536.23 |  | 4" DIN | 2x70 | Marco y tapa incluida | Aluminio estampado
NYCO2.70ES | 420.2476 | 432.8551 | 467.4835 | 467.49 |  | 4" DIN | 2x70 | SIN Arqueta,marco ni tapa | Aluminio estampado
Con Racor Storz
Referencia |  | PVP | NETO | PVP |  | Entrada | Salida | Arqueta | Tapón
GIS-E/252STZ | 585.8018 | 603.3759 | 651.6459 | 651.65 |  | 3" DIN | 2xDN52 | Arqueta y tapa incluida. | Aluminio
MAR-E/252STZ | 511.6451 | 526.9944 | 569.154 | 569.16 |  | 3" DIN | 2xDN52 | Marco y tapa incluida | Aluminio
NYCO2.52STZ | 449.8789 | 463.3753 | 500.4453 | 500.45 |  | 3" DIN | 2xDN52 | SIN Arqueta,marco ni tapa | Aluminio
GIS-E/175STZ | 556.2196 | 572.9062 | 618.7387 | 618.74 |  | 3" DIN | 1xDN75 | Arqueta y tapa incluida. | Aluminio
MAR-E/175STZ | 482.0531 | 496.5147 | 536.2359 | 536.24 |  | 3" DIN | 1xDN75 | Marco y tapa incluida | Aluminio
NYCO1.75STZ | 420.2476 | 432.8551 | 467.4835 | 467.49 |  | 3" DIN | 1xDN75 | SIN Arqueta,marco ni tapa | Aluminio
GIS-E/275STZ | 590.8189 | 608.5435 | 657.227 | 657.23 |  | 4" DIN | 2xDN75 | Arqueta y tapa incluida. | Aluminio
MAR-E/275STZ | 516.6622 | 532.162 | 574.735 | 574.74 |  | 4" DIN | 2xDN75 | Marco y tapa incluida | Aluminio
NYCO2.75STZ | 454.8665 | 468.5125 | 505.9935 | 506 |  | 4" DIN | 2xDN75 | SIN Arqueta,marco ni tapa | Aluminio
GIS-E/1110STZ | 558.684 | 575.4445 | 621.4801 | 621.49 |  | 4" DIN | 1xDN110 | Arqueta y tapa incluida. | Aluminio
MAR-E/1110STZ | 484.5175 | 499.053 | 538.9772 | 538.98 |  | 4" DIN | 1xDN110 | Marco y tapa incluida | Aluminio
NYCO1.110STZ | 422.712 | 435.3934 | 470.2248 | 470.23 |  | 4" DIN | 1xDN110 | SIN Arqueta,marco ni tapa | Aluminio
Con Racor Guillemin
Referencia |  | PVP | NETO | PVP |  | Entrada | Salida | Arqueta | Tapón
GIS-E/240GUI | 605.5953 | 623.7631 | 673.6642 | 673.67 |  | 3" DIN | 2xDN40 | Arqueta y tapa incluida. | Aluminio
MAR-E/240GUI | 531.4287 | 547.3716 | 591.1613 | 591.17 |  | 3" DIN | 2xDN40 | Marco y tapa incluida | Aluminio
NYCO2.40GUI | 469.6331 | 483.7221 | 522.4199 | 522.42 |  | 3" DIN | 2xDN40 | SIN Arqueta,marco ni tapa | Aluminio
GIS-E/165GUI | 566.0476 | 583.0291 | 629.6714 | 629.68 |  | 3" DIN | 1xDN65 | Arqueta y tapa incluida. | Aluminio
MAR-E/165GUI | 491.8516 | 506.6072 | 547.1358 | 547.14 |  | 3" DIN | 1xDN65 | Marco y tapa incluida | Aluminio
NYCO1.65GUI | 430.0855 | 442.988 | 478.4271 | 478.43 |  | 3" DIN | 1xDN65 | SIN Arqueta,marco ni tapa | Aluminio
GIS-E/265GUI | 610.4945 | 628.8094 | 679.1141 | 679.12 |  | 4" DIN | 2xDN65 | Arqueta y tapa incluida. | Aluminio
MAR-E/265GUI | 536.328 | 552.4178 | 596.6113 | 596.62 |  | 4" DIN | 2xDN65 | Marco y tapa incluida | Aluminio
NYCO2.65GUI | 474.5324 | 488.7683 | 527.8698 | 527.87 |  | 4" DIN | 2xDN65 | SIN Arqueta,marco ni tapa | Aluminio
GIS-E/1100GUI | 571.0549 | 588.1866 | 635.2415 | 635.25 |  | 4" DIN | 1xDN100 | Arqueta y tapa incluida. | Aluminio
MAR-E/1100GUI | 496.8884 | 511.795 | 552.7386 | 552.74 |  | 4" DIN | 1xDN100 | Marco y tapa incluida | Aluminio
NYCO1.100GUI | 435.0829 | 448.1354 | 483.9862 | 483.99 |  | 4" DIN | 1xDN100 | SIN Arqueta,marco ni tapa | Aluminio
Con Racor Gost
Referencia |  | PVP | NETO | PVP |  | Entrada | Salida | Arqueta | Tapón
GIS-E/250GOST | 673.0658 | 693.2578 | 748.7184 | 748.72 |  | 3" DIN | 2xDN50 | Arqueta y tapa incluida. | Aluminio
MAR-E/250GOST | 598.8993 | 616.8663 | 666.2156 | 666.22 |  | 3" DIN | 2xDN50 | Marco y tapa incluida | Aluminio
NYCO2.50GOST | 537.1429 | 553.2572 | 597.5178 | 597.52 |  | 3" DIN | 2xDN50 | SIN Arqueta,marco ni tapa | Aluminio
GIS-E/180GOST | 600.7156 | 618.7371 | 668.2361 | 668.24 |  | 3" DIN | 1xDN80 | Arqueta y tapa incluida. | Aluminio
MAR-E/180GOST | 526.5491 | 542.3456 | 585.7332 | 585.74 |  | 3" DIN | 1xDN80 | Marco y tapa incluida | Aluminio
NYCO1.80GOST | 524.8113 | 540.5556 | 583.8001 | 583.81 |  | 3" DIN | 1xDN80 | SIN Arqueta,marco ni tapa | Aluminio
GIS-E/280GOST | 679.8109 | 700.2052 | 756.2217 | 756.23 |  | 4" DIN | 2xDN80 | Arqueta y tapa incluida. | Aluminio
MAR-E/280GOST | 605.6542 | 623.8238 | 673.7297 | 673.73 |  | 4" DIN | 2xDN80 | Marco y tapa incluida | Aluminio
NYCO2.80GOST | 543.8585 | 560.1743 | 604.9882 | 604.99 |  | 4" DIN | 2xDN80 | SIN Arqueta,marco ni tapa | Aluminio
GIS-E/480125GOS | 630.3665 | 649.2775 | 701.2197 | 701.22 |  | 4" DIN | DN125+DN80 | Arqueta y tapa incluida. | Aluminio
MAR-E/480125GOS | 556.2 | 572.886 | 618.7169 | 618.72 |  | 4" DIN | DN125+DN80 | Marco y tapa incluida | Aluminio
NYCO2.80125GOS | 482.0433 | 496.5046 | 536.2249 | 536.23 |  | 4" DIN | DN125+DN80 | SIN Arqueta,marco ni tapa | Aluminio
GIS-E/4125GOS | 603.18 | 621.2754 | 670.9774 | 670.98 |  | 4" DIN | 1xDN125 | Arqueta y tapa incluida. | Aluminio
MAR-E/4125GOS | 529.0135 | 544.8839 | 588.4746 | 588.48 |  | 4" DIN | 1xDN125 | Marco y tapa incluida | Aluminio
NYCO1.125GOS | 467.208 | 481.2242 | 519.7222 | 519.73 |  | 4" DIN | 1xDN125 | SIN Arqueta,marco ni tapa | Aluminio
Con Racor John Morris
Referencia |  | PVP | NETO | PVP |  | Entrada | Salida | Arqueta | Tapón
GIS-E/3212BSP | 607.2349 | 625.452 | 675.4881 | 675.49 |  | 3" DIN | 1x2-1/2" | Arqueta y tapa incluida. | Aluminio
MAR-E/3212BSP | 533.0684 | 549.0604 | 592.9852 | 592.99 |  | 3" DIN | 1x2-1/2" | Marco y tapa incluida | Aluminio
NYCO1.212BSP | 471.2629 | 485.4008 | 524.2329 | 524.24 |  | 3" DIN | 1x2-1/2" | SIN Arqueta,marco ni tapa | Aluminio
GIS-E/4212BSP | 627.8924 | 646.7291 | 698.4675 | 698.47 |  | 4" DIN | 2x2-1/2" | Arqueta y tapa incluida. | Aluminio
MAR-E/4212BSP | 553.7258 | 570.3376 | 615.9646 | 615.97 |  | 4" DIN | 2x2-1/2" | Marco y tapa incluida | Aluminio
NYCO2.212BSP | 491.9302 | 506.6881 | 547.2231 | 547.23 |  | 4" DIN | 2x2-1/2" | SIN Arqueta,marco ni tapa | Aluminio
Accesorios Hidrantes Entrerrados
Referencia |  | PVP | NETO | PVP | Descripcion |  |  |  | Material
ARQ4" | 191.81 | 197.5643 | 213.3694 | 213.37 | Arqueta y tapa para hidrante enterrado 3" y 4" |  |  |  | Fundición
TPARQ4" | 95.9 | 98.777 | 106.6792 | 106.68 | Tapa para arqueta hidrante enterrado 3" y 4" |  |  |  | Fundición
CARQ4" | 147.46 | 151.8838 | 164.0345 | 164.04 | Cerco para arqueta hidrante enterrado 3" y 4" |  |  |  | Fundición
CERYTAPN | 177.17 | 182.4851 | 197.0839 | 197.09 | Marco y tapa para hidrante enterrado 3" y 4" |  |  |  | Fundición
TAPAN | 94.63 | 97.4689 | 105.2664 | 105.27 | Tapa para marco hidrante enterrado 3" y 4" |  |  |  | Fundición
CERCON | 131.64 | 135.5892 | 146.4363 | 146.44 | Marco para tapa hidrante enterrado 3 y 4" |  |  |  | Fundición
LLAVE_HEX_ENT | 302.13 | 311.1939 | 336.0894 | 336.09 | Llave para desmontar hexágono de hidrante enterrado 3 y 4" |  |  |  | Hierro
LLAVEHENT | 26.63 | 27.44 | 29.6352 | 29.64 | Llave apertura tapa + llave apertura hidrante cuadrado 25x25 |  |  |  | Hierro / aluminio
LLAVEINFHENT | 351.47 | 362.0141 | 390.9752 | 390.98 | Llave apertura de la rosca inferior de la zapata |  |  |  | Hierro
LLAVEHENTCYT | 26.63 | 27.4289 | 29.6232 | 29.63 | Llave apertura de la tapa y llave para CERYTAPN |  |  |  | Hierro
Repuestos Hidrantes Enterrados
Referencia |  | PVP | NETO | PVP | Descripcion |  |  |  | Material
CHIDE3.245 | 299.62 | 308.6086 | 333.2973 | 333.3 | Cuerpo hidrante enterrado 3" - 2 salidas 1-1/2" |  |  |  | Fundición
CHIDE3.70 | 299.62 | 308.6086 | 333.2973 | 333.3 | Cuerpo hidrante enterrado 3" - 1 salida 2-1/2" |  |  |  | Fundición
CHIDE4.270 | 314.73 | 324.1719 | 350.1057 | 350.11 | Cuerpo hidrante enterrado 4" - 2 salidas 2-1/2" |  |  |  | Fundición
CHIDE4.100 | 314.73 | 324.1719 | 350.1057 | 350.11 | Cuerpo hidrante enterrado 4" - 1 salida 4" |  |  |  | Fundición
CHENT | 302.14 | 311.2042 | 336.1005 | 336.11 | Cierre completo hidrante enterrado 3" y 4" |  |  |  | Latón
ANIROSHENT | 62.95 | 64.8385 | 70.0256 | 70.03 | Anillo roscado hidrante enterrado 3" y 4" |  |  |  | Latón
ZAPHENT | 37.78 | 38.9134 | 42.0265 | 42.03 | Zapata cierre hidrante enterrado 3" y 4" |  |  |  | Caucho
JTHENT35X3 | 1.36 | 1.4008 | 1.5129 | 1.52 | Junta tórica 35 x 3 hidrante enterrado |  |  |  | Nbr
JTHENT100X4 | 2.84 | 2.9252 | 3.1592 | 3.16 | Junta tórica 100 x 4 hidrante enterrado |  |  |  | Nbr
JTHENT1107X353 | 2.84 | 2.9252 | 3.1592 | 3.16 | Junta tórica 110,7 x 3,53 hidrante enterrado |  |  |  | Nbr
Reducciones
Referencia |  | PVP | NETO | PVP | Descripcion
RRB31/2" | 191.81 | 197.5643 | 213.3694 | 213.37 | Racor rosca bombero 100 hembra a 3-1/2" hembra sin racor Barcelona
RRB21/2" | 179.02 | 184.3906 | 199.1418 | 199.15 | Racor rosca bombero 100 hembra a 2-1/2" hembra sin racor Barcelona
RRB11/2" | 166.23 | 171.2169 | 184.9143 | 184.92 | Racor rosca bombero 100 hembra a 1-1/2" hembra sin racor Barcelona
Machones
Referencia |  | PVP | NETO | PVP | Descripcion
MACHON1MM | 11.09 | 11.4227 | 12.3365 | 12.34 | Machón 1" aluminio. Rosca 1" macho - macho
MACHON112MM | 25.69 | 26.4607 | 28.5776 | 28.58 | Machón 1-1/2" latón. Rosca 1-1/2" macho - macho
MACHON212MM | 35.25 | 36.3075 | 39.2121 | 39.22 | Machón 2-1/2" latón. Rosca 2-1/2" macho - macho
RD2122MH | 74.28 | 76.5084 | 82.6291 | 82.63 | Reducción latón 2-1/2" macho - 2" hembra
RD2112MH | 40.79 | 42.0137 | 45.3748 | 45.38 | Reducción latón 2" macho - 1-1/2" hembra
RD1121MH | 13.4 | 13.802 | 14.9062 | 14.91 | Reducción latón 1-1/2" macho - 1" hembra
RD11MH | 12.34 | 12.7102 | 13.727 | 13.73 | Reducción latón 1" macho - 1" hembra
Hidrantes Húmedos
Referencia |  | PVP | NETO | PVP | DN | Salida |  |  | Tapón
H4CARIBEBAR | 1052.43 | 1084.0029 | 1170.7231 | 1170.73 | 4" | 2x70 BCN + 1x100 Bombero |  |  | Aluminio
H4CARIBEGOST | 1242.72 | 1280.0016 | 1382.4017 | 1382.41 | 4" | 2xDN80 Gost + 1xDN125 Gost |  |  | Aluminio Gost
H4CARIBESTORZ | 1106.76 | 1139.9628 | 1231.1598 | 1231.16 | 4" | 2xDN75 Storz + 1xDN110 Storz |  |  | Alumino Storz
H4CARIBEGUI | 1139.53 | 1173.7159 | 1267.6132 | 1267.62 | 4" | 2xDN65 Guillemin + 1xDN100 Guillemin |  |  | Aluminio Guillemin
H4CARIBEJM | 1244.99 | 1282.3397 | 1384.9269 | 1384.93 | 4" | 2xDN65 John Morris + 1xDN4'' John Morris |  |  | Aluminio John Morris
Codos giratorios
Referencia |  | PVP | NETO | PVP | Entrada |  |  | Salida
CODE45/1 | 219.81 | 226.4043 | 244.5166 | 244.52 | Racor Barcelona 45 |  |  | Racor Barcelona 45
CODE45/2 | 240.82 | 248.0446 | 267.8882 | 267.89 | Racor Barcelona 45 |  |  | Racor Barcelona 70
CODE70/1 | 242.94 | 250.2282 | 270.2465 | 270.25 | Racor Barcelona 70 |  |  | Racor Barcelona 45
CODE70/2 | 257.51 | 265.2353 | 286.4541 | 286.46 | Racor Barcelona 70 |  |  | Racor Barcelona 70
CODPM/M/1 | 262 | 269.86 | 291.4488 | 291.45 | Paso Madrid-Mallorca |  |  | Racor Barcelona 45
CODPM/M/2 | 271.85 | 280.0055 | 302.4059 | 302.41 | Paso Madrid-Mallorca |  |  | Racor Barcelona 70
CODPS/1 | 262 | 269.86 | 291.4488 | 291.45 | Paso Soria |  |  | Racor Barcelona 45
CODPS/2 | 271.85 | 280.0055 | 302.4059 | 302.41 | Paso Soria |  |  | Racor Barcelona 70
CODPSE/1 | 262 | 269.86 | 291.4488 | 291.45 | Paso Segovia |  |  | Racor Barcelona 45
CODPSE/2 | 271.85 | 280.0055 | 302.4059 | 302.41 | Paso Segovia |  |  | Racor Barcelona 70
CODPB/1 | 262 | 269.86 | 291.4488 | 291.45 | Paso Burgos |  |  | Racor Barcelona 45
CODPB/2 | 271.85 | 280.0055 | 302.4059 | 302.41 | Paso Burgos |  |  | Racor Barcelona 70
CODPA/1 | 262 | 269.86 | 291.4488 | 291.45 | Paso Aranda |  |  | Racor Barcelona 45
CODPA/2 | 271.85 | 280.0055 | 302.4059 | 302.41 | Paso Aranda |  |  | Racor Barcelona 70
CODPV/1 | 262 | 269.86 | 291.4488 | 291.45 | Paso Valladolid |  |  | Racor Barcelona 45
CODPV/2 | 271.85 | 280.0055 | 302.4059 | 302.41 | Paso Valladolid |  |  | Racor Barcelona 70
CODPO/1 | 262 | 269.86 | 291.4488 | 291.45 | Paso Orense |  |  | Racor Barcelona 45
CODPO/2 | 271.85 | 280.0055 | 302.4059 | 302.41 | Paso Orense |  |  | Racor Barcelona 70
Codos fijos
Referencia |  | PVP | NETO | PVP | Entrada |  |  | Salida
COFE 70/1 | 304.23 | 313.3569 | 338.4255 | 338.43 | Racor Barcelona 70 |  |  | Racor Barcelona 45
COFE 70/2 | 323.14 | 332.8342 | 359.4609 | 359.47 | Racor Barcelona 70 |  |  | Racor Barcelona 70
COFE100/1 | 321.23 | 330.8669 | 357.3363 | 357.34 | Racor Barcelona 100 |  |  | Racor Barcelona 45
COFE100/2 | 391.57 | 403.3171 | 435.5825 | 435.59 | Racor Barcelona 100 |  |  | Racor Barcelona 70
COFE100/3 | 418.42 | 430.9726 | 465.4504 | 465.46 | Racor Barcelona 100 |  |  | Racor Barcelona 100
COFE100/4 | 408.84 | 421.1052 | 454.7936 | 454.8 | Racor Barcelona 100 |  |  | Racor Bombero 100
COFEPB/1 | 321.23 | 330.8669 | 357.3363 | 357.34 | Racor Bombero 100 |  |  | Racor Barcelona 45
COFEPB/2 | 391.57 | 403.3171 | 435.5825 | 435.59 | Racor Bombero 100 |  |  | Racor Barcelona 70
COFEPB/3 | 418.42 | 430.9726 | 465.4504 | 465.46 | Racor Bombero 100 |  |  | Racor Barcelona 100
COFEPB/4 | 408.84 | 421.1052 | 454.7936 | 454.8 | Racor Bombero 100 |  |  | Racor Bombero 100
Codos fijos con dos salidas
Referencia |  | PVP | NETO | PVP | Entrada |  |  | Salida
COD245 | 350.45 | 360.9635 | 389.8406 | 389.85 | Racor Barcelona 100 |  |  | 2 salidas 45 racor Barcelona
COD270 | 437.57 | 450.6971 | 486.7529 | 486.76 | Racor Barcelona 100 |  |  | 2 salidas 70 racor Barcelona
COD145/170 | 367.23 | 378.2469 | 408.5067 | 408.51 | Racor Barcelona 100 |  |  | 1 salida 45 y 1 salida 70 racor Barcelona
CODEBO245 | 350.45 | 360.9635 | 389.8406 | 389.85 | Racor Bombero 100 |  |  | 2 salidas 45 racor Barcelona
CODEBO270 | 437.57 | 450.6971 | 486.7529 | 486.76 | Racor Bombero 100 |  |  | 2 salidas 70 racor Barcelona
CODEBO145/170 | 367.23 | 378.2469 | 408.5067 | 408.51 | Racor Bombero 100 |  |  | 1 salida 45 y 1 salida 70 racor Barcelona
Casetas de intemperie
Referencia |  | PVP | NETO | PVP | Descripción |  | Material | Dotación | Dimensiones armario
CINVACIA | 414.24 | 484.68 | 523.4544 | 523.46 | Caseta vacía |  | Chapa | No | 485 x 485 x 620 mm
CASININOX | 725.36 | 747.1208 | 806.8905 | 806.9 | Caseta vacía |  | Inox AISI304 | No | 485 x 485 x 620 mm
CASINS/P | 329.69 | 339.5807 | 366.7472 | 366.75 | Caseta s/peana |  | Chapa | No | 485 x 485 x 620 mm
CASIN | 1014.99 | 1045.4397 | 1129.0749 | 1129.08 | Caseta |  | Chapa | CEPREVEN (SATUR) | 485 x 485 x 620 mm
CASINST | 1060.31 | 1092.1193 | 1179.4888 | 1179.49 | Caseta |  | Chapa | CEPREVEN (SATUR - Storz) | 485 x 485 x 620 mm
CASINLNX | 1325.66 | 1365.4298 | 1474.6642 | 1474.67 | Caseta |  | Chapa | CEPREVEN (LUNEX) | 485 x 485 x 620 mm
CINVACIA_EXTRA | 455.66 | 533.34 | 576.0072 | 576.01 | Caseta vacía |  | Chapa | No | 555 x 635 x 620 mm
CASIN_EXTRA | 1402.82 | 1444.9046 | 1560.497 | 1560.5 | Caseta |  | Chapa | SATUR - 30 m | 555 x 635 x 620 mm
CASIN_EXTRALNX | 2085.7 | 2148.271 | 2320.1327 | 2320.14 | Caseta |  | Chapa | LUNEX - 30 m | 555 x 635 x 620 mm
CINVACIA920 | 555.87 | 650.62 | 702.6696 | 702.67 | Caseta vacía |  | Chapa | No | 485 x 485 x 920 mm
CASFIBRA | 600.21 | 674.47 | 728.4276 | 728.43 | Caseta vacía |  | Fibra vidrio | No | 650 x 470 x 500 mm
CASFIBRAS/P | 511.49 | 526.8347 | 568.9815 | 568.99 | Caseta s/peana |  | Fibra vidrio | No | 650 x 470 x 500 mm
CAFVSATUR | 1200.96 | 1236.9888 | 1335.9479 | 1335.95 | Caseta |  | Fibra vidrio | CEPREVEN (SATUR) | 650 x 470 x 500 mm
15016080 | 1.36 | 2.95 | 3.186 | 3.19 | Adhesivo
CAFVLNX | 1511.59 | 1486.17 | 1605.0636 | 1605.07 | Caseta |  | Fibra vidrio | CEPREVEN (LUNEX) | 650 x 470 x 500 mm
Referencia |  | PVP | NETO | PVP | Descripción
CASINCARRO | 1190.91 | 1226.6373 | 1324.7683 | 1324.77 | Caseta CASIN s/peana, sobre carro - con Dotacion SATUR
CARRODOTSATUR | 1070.06 | 1102.1618 | 1190.3347 | 1190.34 | Carro portamangueras con cajón - con Dotación SATUR
Referencia |  | PVP | NETO | PVP | Descripción
DOTSATUR | 600.76 | 590.65 | 637.902 | 637.91 | Dotacion para casetas de intemperie según CEPREVEN [manguera SATUR]
DOTLUNEX | 911.42 | 896.12 | 967.8096 | 967.81 | Dotacion para casetas de intemperie según CEPREVEN [manguera LUNEX]
DOTSATURGUI | 730.34 | 718.06 | 775.5048 | 775.51 | Dotacion para casetas de intemperie según CEPREVEN [manguera SATUR, racores GUILLEMIN]
DOTLUNEXGUI | 1041.01 | 1023.51 | 1105.3908 | 1105.4 | Dotacion para casetas de intemperie según CEPREVEN [manguera LUNEX, racores GUILLEMIN]
DOTACIÓN SATUR SEGÚN CEPREVEN: | [7 empty] | DOTACIÓN LUNEX SEGÚN CEPREVEN:
■ 1 Bifurcación 45x45, sin tapas con racores BCN 45mm | [7 empty] | ■ 1 Bifurcación 45x45, sin tapas con racores BCN 45mm
■ 1 Racor BCN rosca exterior de 70 mm. | [7 empty] | ■ 1 Racor BCN rosca exterior de 70 mm.
■ 1 Tramo de manguera plana SATUR de 15 m. Racorado 70 mm. | [7 empty] | ■ 1 Tramo de manguera plana LUNEX de 15 m. Racorado 70 mm.
■ 2 Tramos de manguera plana SATUR de 15 m. Racorado 45 mm. | [7 empty] | ■ 2 Tramos de manguera plana LUNEX de 15 m. Racorado 45 mm.
■ 2 Lanzas de 45 mm. | [7 empty] | ■ 2 Lanzas de 45 mm.
■ 1 Lanza de 70 mm. | [7 empty] | ■ 1 Lanza de 70 mm.
■ 1 Reducción 70-45. | [7 empty] | ■ 1 Reducción 70-45.
INDICE
INDICE

## 9.
Columna Seca
MARCOS Y CONTRAMARCOS
Referencia |  | PVP | NETO | PVP | Descripción
IMCSP39 | 32.87 | 40.64 | 43.8912 | 43.9 | IPF 39. Marco y contramarco. Salida piso. Metacrilato incluido. 610 x 365 mm.
IMCSP39PINX | 114.2 | 129.39 | 139.7412 | 139.75 | IPF 39. Marco y contramarco. Salida piso. Metacrilato incluido. 610 x 365 mm. Puerta INOX
IMCSP39TINX | 141.57 | 160.41 | 173.2428 | 173.25 | IPF 39. Marco y contramarco. Salida piso. Metacrilato incluido. 610 x 365 mm. Todo INOX
IMC40 | 40.29 | 49.81 | 53.7948 | 53.8 | IPF 40. Marco y contramarco. Salida piso. Metacrilato incluido. 610 x 660 mm.
IMC40PINX | 133.72 | 151.53 | 163.6524 | 163.66 | IPF 40. Marco y contramarco. Salida piso. Metacrilato incluido. 610 x 660 mm. Puerta INOX
IMC40TINX | 164.84 | 186.77 | 201.7116 | 201.72 | IPF 40. Marco y contramarco. Salida piso. Metacrilato incluido. 610 x 660 mm. Todo INOX
IMCTF41 | 35.8633 | 44.41 | 47.9628 | 47.97 | IPF 41. Marco y contramarco. Toma fachada. 610 x 465 mm.
IMCTF41PINX | 128.11 | 145.16 | 156.7728 | 156.78 | IPF 41. Marco y contramarco. Toma fachada. 610 x 465 mm. Puerta INOX
IMCTF41TINX | 154.03 | 174.53 | 188.4924 | 188.5 | IPF 41. Marco y contramarco. Toma fachada. 610 x 465 mm. Todo INOX
COFRES
Referencia |  | PVP | NETO | PVP | Descripción
ICSP39 | 55.8169 | 69.04 | 74.5632 | 74.57 | COFRE 39. Armario salida piso. Metacrilato incluido. 590 x 350 x 300 mm.
ICSP39PINX | 206.27 | 233.71 | 252.4068 | 252.41 | COFRE 39. Armario salida piso. Metacrilato incluido. 590 x 350 x 300 mm. Puerta INOX
ICSP39TINX | 312.26 | 353.8 | 382.104 | 382.11 | COFRE 39. Armario salida piso. Metacrilato incluido. 590 x 350 x 300 mm. Todo INOX
IC40 | 75.54 | 93.37 | 100.8396 | 100.84 | COFRE 40. Armario salida piso. Metacrilato incluido. 590 x 650 x 300 mm.
IC40PINX | 274.19 | 310.66 | 335.5128 | 335.52 | COFRE 40. Armario salida piso. Metacrilato incluido. 590 x 650 x 300 mm. Puerta INOX
IC40TINX | 360.12 | 408.03 | 440.6724 | 440.68 | COFRE 40. Armario salida piso. Metacrilato incluido. 590 x 650 x 300 mm. Todo INOX
ICTF41 | 61.35 | 75.83 | 81.8964 | 81.9 | COFRE 41. Armario toma fachada. 590 x 450 x 300 mm.
ICTF41PINX | 245.18 | 277.8 | 300.024 | 300.03 | COFRE 41. Armario toma fachada. 590 x 450 x 300 mm. Puerta INOX
ICTF41TINX | 164.34 | 375.28 | 405.3024 | 405.31 | COFRE 41. Armario toma fachada. 590 x 450 x 300 mm. Todo INOX
Metacrilatos para cofres, marcos y contramarcos
Referencia |  | PVP | NETO | PVP | Descripción
METGISA4 | 14.3 | 16.21 | 17.5068 | 17.51 | Metacrilato IPF39 y cofre 39. Dim: 475 mm. x 230 mm.
METGISA6 | 20.51 | 23.25 | 25.11 | 25.11 | Metacrilato IPF40 y cofre 40. Dim: 440 mm. x 400 mm.
BIFURCACIONES
Referencia |  | PVP | NETO | PVP | Descripción | Entrada
BIF25 | 134.59 | 138.6277 | 149.7179 | 149.72 | Bifurcación 25 x 25 con racores y tapones en aluminio. | Rosca interior 1-1/2”
BIF25CRE | 132.36 | 136.34 | 147.2472 | 147.25 | Bifurcación 25 x 25 con racores 25 Barcelona.Sin tapones | Racor Barcelona 45
BIF45 | 112.96 | 116.35 | 125.658 | 125.66 | Bif. aluminio 45 x 45 con racores y tapones en aluminio. | Rosca interior 2-1/2”
BIF45CRE | 111.68 | 115.04 | 124.2432 | 124.25 | Bif. aluminio 45 x 45 con racores 45 Barcelona.Sin tapones | Racor Barcelona 70.
BIF45RAN | 183.67 | 189.18 | 204.3144 | 204.32 | Bif. aluminio 45 x 45 con racores y tapones Barcelona. | Ranura de 3”(XGQT189G).
BIF70 | 187.47 | 193.1 | 208.548 | 208.55 | Bif. aluminio 70 x 70 con racores y tapones en aluminio. | Rosca interior 3''
BIF70E100 | 332.74 | 342.73 | 370.1484 | 370.15 | Bif. aluminio DN70 x DN70 con racores Barcelona 70. | Racor Barcelona 100
TRIFUR | 755.27 | 777.9281 | 840.1623 | 840.17 | Trifurcación 45 x 45 x 70 con rac. y tapones BCN en alu. | Rosca exterior 2-1/2”
LLSCC | 129.78 | 133.68 | 144.3744 | 144.38 | Llave de sección en cuerpo de aluminio. | Entrada / salida rosca interior 3''.
3040033 | 167.76 | 172.8 | 186.624 | 186.63 | Válvula de bola en latón cromado. | Entrada / salida rosca interior 3''.
COSE | 44.5 | 45.81 | 49.4748 | 49.48 | Coseca. Rosca exterior 2-1/2”
Referencia |  | PVP | NETO | PVP | Descripción | Salida
BIF100CST | 403.84 | 415.9552 | 449.2316 | 449.24 | Bifurcación aluminio DN75 x DN75 con racores Storz. | Rosca interior 4”
BIF100CBCN | 486.07 | 500.6521 | 540.7043 | 540.71 | Bifurcacion aluminio BIF100CST + 2 acoplamientos STORZ DN75 a Barcelona 70
BIF100CGUI | 480.54 | 494.9562 | 534.5527 | 534.56 | Bifurcacion aluminio BIF100CST + 2 acoplamientos STORZ DN75 a Guillemin DN65
BIF100CGOST | 496.65 | 511.5495 | 552.4735 | 552.48 | Bifurcacion aluminio BIF100CST + 2 acoplamientos STORZ DN75 a GOST DN80
BIFURCACIONES Con Racor Storz
Referencia |  | PVP | NETO | PVP | Descripcion | Entrada
BIF25ST | 138.84 | 143.02 | 154.4616 | 154.47 | Bifurcación aluminio DN25 x DN25 con racores Storz | Racor Storz DN52
BIF45ST | 117.6 | 125.11 | 135.1188 | 135.12 | Bifurcación aluminio DN52 x DN52 con racores Storz | Racor Storz DN75
BIF70ST | 365.23 | 376.1869 | 406.2819 | 406.29 | Bifurcación aluminio DN75 x DN75 con racores Storz | Racor Storz DN110
BIF25STSRE | 136.81 | 140.9143 | 152.1874 | 152.19 | Bif. aluminio DN25 x DN25 con racores y tapones Storz | Roscada int. 1-1/2"
BIF45STSRE | 121.46 | 125.11 | 135.1188 | 135.12 | Bif. aluminio DN52 x DN52 con racores y tapones Storz | Roscada int. 2-1/2"
BIF70STSRE | 204.27 | 210.3981 | 227.2299 | 227.23 | Bif. aluminio DN75 x DN75 con racores y tapones Storz | Roscada int. 3"
BIFURCACIONES Con Racor Guillemin
Referencia |  | PVP | NETO | PVP | Descripcion | Entrada
BIF25GUI | 154.98 | 159.6294 | 172.3998 | 172.4 | Bifurcación aluminio DN20 x DN20 con racores Guillemin. | Racor Guillemin DN40
BIF45GUI | 145.47 | 149.84 | 161.8272 | 161.83 | Bifurcación aluminio DN40 x DN40 con racores Guillemin. | Racor Guillemin DN65
BIF70GUI | 337.11 | 347.24 | 375.0192 | 375.02 | Bifurcación aluminio DN65 x DN65 con racores Guillemin. | Racor Guillemin DN100
BIF25GUISRE | 143.3 | 147.61 | 159.4188 | 159.42 | Bif. aluminio DN20 x DN20 con rac. y tapones Guillemin. | Roscada int. 1-1/2"
BIF45GUISRE | 118.85 | 122.4155 | 132.2087 | 132.21 | Bif. aluminio DN40 x DN40 con rac. y tapones Guillemin. | Roscada int. 2-1/2"
BIF70GUISRE | 220.74 | 227.38 | 245.5704 | 245.58 | Bif. aluminio DN65 x DN65 con rac. y tapones Guillemin. | Roscada int. 3"
BIFURCACIONES Con Racor Gost
Referencia |  | PVP | NETO | PVP | Descripcion | Entrada
BIF45GOST | 182.49 | 187.97 | 203.0076 | 203.01 | Bifurcación aluminio DN50 x DN50 con racores Gost. | Racor Gost DN80
BIF70GOST | 278.76 | 287.14 | 310.1112 | 310.12 | Bifurcación aluminio DN80 x DN80 con racores Gost. | Racor Gost DN125
BIF45GOSTSRE | 152.45 | 157.03 | 169.5924 | 169.6 | Bifurcación aluminio DN50 x DN50 con racores Gost. | Roscada int. 2-1/2"
BIF70GOSTSRE | 247.53 | 254.9559 | 275.3524 | 275.36 | Bifurcación aluminio DN80 x DN80 con racores Gost. | Roscada int. 3"
TRIFURCACIONES
Referencia |  | PVP | NETO | PVP | Descripcion |  | Entrada
TRIFURGUI | 726.59 | 748.3877 | 808.2587 | 808.26 | Trifurcación 45 x 45 x 70 con rac. y tapones GUILLEMIN en aluminio |  | Rosca ext. 2-1/2"
TRIFURST | 755.19 | 777.8457 | 840.0734 | 840.08 | Trifurcación 45 x 45 x 70 con rac. y tapones STORZ en aluminio |  | Rosca ext. 2-1/2"
TRIFURGOST | 741.68 | 763.9304 | 825.0448 | 825.05 | Trifurcación 45 x 45 x 70 con rac. y tapones GOST en aluminio |  | Rosca ext. 2-1/2"
BIFURCACIONES
Referencia |  | PVP | NETO | PVP | Descripcion |  | Entrada
BIF45FIBRA | 149.25 | 153.7275 | 166.0257 | 166.03 | Bifurcación 45x 45 Poliamida- fibra |  | Tuerca loca 2-1/2"
AIREADORES
Referencia |  | PVP | NETO | PVP | Descripcion |  | Entrada
DRARV | 60.03 | 57.17 | 61.7436 | 61.75 | Aireador para columna seca |  | Rosca macho 1"
INDICE
INDICE

## 10.
Racores, Lanzas y Válvulas
RACORES BARCELONA FUNDICIÓN ALUMINIO
Racor Barcelona rosca interior
Referencia |  | PVP | NETO | PVP | Descripción |  | Rosca | Ø rosca
RRIAL25 | 7.5779 | 7.81 | 8.4348 | 8.44 | Racor Barcelona 25 aluminio fundido |  | Interior | 1''
RRIAL45 | 9.1106 | 9.42 | 10.1736 | 10.18 | Racor Barcelona 45 aluminio fundido |  | Interior | 1-1/2''
RRI70AL | 17.9833 | 18.5228 | 20.0046 | 20.01 | Racor Barcelona 70 aluminio fundido |  | Interior | 2''
Racor Barcelona rosca exterior
Referencia |  | PVP | NETO | PVP | Descripción |  | Rosca | Ø rosca
RREAL25 | 7.5779 | 7.8053 | 8.4297 | 8.43 | Racor Barcelona 25 aluminio fundido |  | Exterior | 1''
RRE451" | 9.4629 | 9.79 | 10.5732 | 10.58 | Racor Barcelona 45 aluminio fundido |  | Exterior | 1''
RREAL45 | 9.1106 | 9.39 | 10.1412 | 10.15 | Racor Barcelona 45 aluminio fundido |  | Exterior | 1-1/2''
RRE701" | 18.9162 | 18.08 | 19.5264 | 19.53 | Racor Barcelona 70 aluminio fundido |  | Exterior | 1-1/2''
RRE70AL | 17.9833 | 8.37 | 9.0396 | 9.04 | Racor Barcelona 70 aluminio fundido |  | Exterior | 2''
Racor Barcelona tapón
Referencia |  | PVP | NETO | PVP | Descripción
TPAL25 | 15.213 | 15.73 | 16.9884 | 16.99 | Tapón Barcelona 25 aluminio fundido
TPAL45 | 15.213 | 15.73 | 16.9884 | 16.99 | Tapón Barcelona 45 aluminio fundido
TPE70 | 22.0769 | 22.79 | 24.6132 | 24.62 | Tapón Barcelona 70 aluminio fundido
Referencia |  | PVP | NETO | PVP | Descripción
0005070009 | 2.399 | 2.48 | 2.6784 | 2.68 | Tapón rojo despresurización
Racor Barcelona ligatura
Referencia |  | PVP | NETO | PVP | Descripción |  |  | Ø manguera
MGAE25 | 22.8385 | 23.53 | 25.4124 | 25.42 | Pareja racor ligatura Barcelona 25 aluminio fundido |  |  | 25 mm
RPJAL | 32.387 | 33.45 | 36.126 | 36.13 | Pareja racor ligatura Barcelona 45 aluminio fundido |  |  | 45 mm
RPJ70AL | 42.7924 | 44.2 | 47.736 | 47.74 | Pareja racor ligatura Barcelona 70 aluminio fundido |  |  | 70 mm
Racor Barcelona reducción
Referencia |  | PVP | NETO | PVP | Descripción
RD4525AL | 25.447 | 26.22 | 28.3176 | 28.32 | Reducción Barcelona 45 a 25 aluminio fundido
RD7045AL | 41.5072 | 42.76 | 46.1808 | 46.19 | Reducción Barcelona 70 a 45 aluminio fundido
Racor Tapón Bombero
Referencia |  | PVP | NETO | PVP | Descripción
TP100 | 48.3045 | 49.9 | 53.892 | 53.9 | Tapón racor bombero 100 aluminio fundido
TAPONES ANTIRROBO
Referencia |  | PVP | NETO | PVP | Descripción
TPAF45 | 14.5275 | 15.01 | 16.2108 | 16.22 | Tapón 45 Barcelona antirrobo fibra de vidrio
TPAF70 | 17.7929 | 18.38 | 19.8504 | 19.86 | Tapón 70 Barcelona antirrobo fibra de vidrio
TPAF100 | 23.1526 | 23.92 | 25.8336 | 25.84 | Tapón 100 Bombero antirrobo fibra de vidrio
RACORES BARCELONA ESTAMPACIÓN ALUMINIO
Racor Barcelona rosca interior
Referencia |  | PVP | NETO | PVP | Descripción |  | Rosca | Ø rosca
AFRIE25 | 11.186 | 11.53 | 12.4524 | 12.46 | Racor Barcelona 25 aluminio estampado |  | Interior | 1''
AFRIE45 | 17.3074 | 17.89 | 19.3212 | 19.33 | Racor Barcelona 45 aluminio estampado |  | Interior | 1-1/2''
AFRIE70 | 23.7429 | 24.52 | 26.4816 | 26.49 | Racor Barcelona 70 aluminio estampado |  | Interior | 2-1/2''
AFRIE1002 | 108.6708 | 112.24 | 121.2192 | 121.22 | Racor Barcelona 100 aluminio estampado |  | Interior | 2-1/2''
AFRIE1004 | 108.6708 | 112.52 | 121.5216 | 121.53 | Racor Barcelona 100 aluminio estampado |  | Interior | 4''
Racor Barcelona rosca exterior
Referencia |  | PVP | NETO | PVP | Descripción |  | Rosca | Ø rosca
AFREE25 | 7.6922 | 11.57 | 12.4956 | 12.5 | Racor Barcelona 25 aluminio estampado |  | Exterior | 1''
AFREE45_1 | 17.4311 | 11.15 | 12.042 | 12.05 | Racor Barcelona 45 aluminio estampado |  | Exterior | 1''
AFREE45 | 16.4982 | 17.04 | 18.4032 | 18.41 | Racor Barcelona 45 aluminio estampado |  | Exterior | 1-1/2''
AFREEA45 | 20.2395 | 20.91 | 22.5828 | 22.59 | Racor Barcelona 45 aluminio estampado |  | Exterior | 1-1/2'' | Antirrobo
AFREE70_1 | 23.6953 | 22.42 | 24.2136 | 24.22 | Racor Barcelona 70 aluminio estampado |  | Exterior | 1-1/2''
AFREE70_2 | 23.2574 | 24.03 | 25.9524 | 25.96 | Racor Barcelona 70 aluminio estampado |  | Exterior | 2''
AFREE70 | 22.5338 | 23.28 | 25.1424 | 25.15 | Racor Barcelona 70 aluminio estampado |  | Exterior | 2-1/2''
AFREEA70 | 25.1233 | 27.19 | 29.3652 | 29.37 | Racor Barcelona 70 aluminio estampado |  | Exterior | 1-1/2'' | Antirrobo
AFREE1003 | 103.9965 | 112.53 | 121.5324 | 121.54 | Racor Barcelona 100 aluminio estampado |  | Exterior | 3-1/2''
AFREE100 | 103.9965 | 112.52 | 121.5216 | 121.53 | Racor Barcelona 100 aluminio estampado |  | Exterior | 4''
Racor Barcelona tapón
Referencia |  | PVP | NETO | PVP | Descripción
TPE25 | 13.4327 | 14.55 | 15.714 | 15.72 | Tapón Barcelona 25 aluminio estampado
TPE45ES | 17.6596 | 19.13 | 20.6604 | 20.67 | Tapón Barcelona 45 aluminio estampado
TPE70ES | 24.295 | 26.26 | 28.3608 | 28.37 | Tapón Barcelona 70 aluminio estampado
TPE100 | 112.9834 | 122.26 | 132.0408 | 132.05 | Tapón Barcelona 100 aluminio estampado
Racor Barcelona ligatura
Referencia |  | PVP | NETO | PVP | Descripción |  |  | Ø manguera
MGA25ES | 25.5707 | 27.67 | 29.8836 | 29.89 | Pareja racor ligatura Barcelona 25 aluminio estampado |  |  | 25 mm
RPJALE45 | 31.5683 | 34.16 | 36.8928 | 36.9 | Pareja racor ligatura Barcelona 45 aluminio estampado |  |  | 45 mm
AFE70 | 59.995 | 64.93 | 70.1244 | 70.13 | Pareja racor ligatura Barcelona 70 aluminio estampado |  |  | 70 mm
AFE100 | 257.1733 | 278.26 | 300.5208 | 300.53 | Pareja racor ligatura Barcelona 100 aluminio estampado |  |  | 100 mm
Racor Barcelona reducción
Referencia |  | PVP | NETO | PVP | Descripción
RD4525E | 31.0352 | 33.58 | 36.2664 | 36.27 | Reducción Barcelona 45 a 25 aluminio estampado
RD7045E | 46.8574 | 50.71 | 54.7668 | 54.77 | Reducción Barcelona 70 a 45 aluminio estampado
RD10070E | 125.2451 | 135.51 | 146.3508 | 146.36 | Reducción Barcelona100 a 70 aluminio estampado
RACOR BOMBERO LATÓN
Referencia |  | PVP | NETO | PVP | Descripción
RL100RB | 69.1438 | 74.81 | 80.7948 | 80.8 | Racor rosca Bombero de 100 a 3-1/2” latón
RL100RB4 | 74.3131 | 80.41 | 86.8428 | 86.85 | Racor rosca Bombero de 100 a 4” latón
RACOR BARCELONA LATÓN ESTAMPADO
Racor Barcelona rosca interior
Referencia |  | PVP | NETO | PVP | Descripción |  | Rosca | Ø rosca
010000109 | 19.2018 | 20.8 | 22.464 | 22.47 | Racor Barcelona 45 latón estampado |  | Interior | 1-1/2''
010000110 | 24.5521 | 26.57 | 28.6956 | 28.7 | Racor Barcelona 70 latón estampado |  | Interior | 2''
010000111 | 34.6909 | 37.54 | 40.5432 | 40.55 | Racor Barcelona 70 latón estampado |  | Interior | 2-1/2''
Racor Barcelona rosca exterior
Referencia |  | PVP | NETO | PVP | Descripción |  | Rosca | Ø rosca
010000104 | 15.6128 | 16.91 | 18.2628 | 18.27 | Racor Barcelona 25 latón estampado |  | Exterior | 1''
010000106 | 24.6473 | 26.68 | 28.8144 | 28.82 | Racor Barcelona 45 latón estampado |  | Exterior | 2''
010000107 | 34.6909 | 37.54 | 40.5432 | 40.55 | Racor Barcelona 70 latón estampado |  | Exterior | 2-1/2''
Racor Barcelona ligatura
Referencia |  | PVP | NETO | PVP | Descripción |  |  | Ø manguera
010000103 | 33.1106 | 35.83 | 38.6964 | 38.7 | Pareja racor ligatura Barcelona 25 latón estampado |  |  | 25 mm
010000102 | 40.1839 | 43.48 | 46.9584 | 46.96 | Pareja racor ligatura Barcelona 45 latón estampado |  |  | 52 mm
010000153 | 70.5242 | 76.31 | 82.4148 | 82.42 | Pareja racor ligatura Barcelona 70 latón estampado |  |  | 70 mm
Racor Barcelona reducción
Referencia |  | PVP | NETO | PVP | Descripción
RDLT7045 | 45.5437 | 49.28 | 53.2224 | 53.23 | Reducción Barcelona 70 a 45 latón estampado
REPUESTOS RACORES BARCELONA
Junta plana
Referencia |  | PVP | NETO | PVP | Descripción | Dimensiones
JPC25 | 0.54264 | 0.59 | 0.6372 | 0.64 | Junta plana 25 | 20 x 30 x 3 mm
JP45 | 1.5042 | 1.64 | 1.7712 | 1.78 | Junta plana 45 | 37 x 46 x 2 mm
JP70 | 1.8564 | 1.01 | 1.0908 | 1.1 | Junta plana 70 | 63 x 76 x 2 mm
Junta racor
Referencia |  | PVP | NETO | PVP | Descripción
JPR25 | 0.73304 | 0.81 | 0.8748 | 0.88 | Junta racor 25 UNE 23.400
JR45 | 1.1995 | 1.3 | 1.404 | 1.41 | Junta racor 45 UNE 23.400
JR70 | 1.7802 | 1.92 | 2.0736 | 2.08 | Junta racor 70 UNE 23.400
JR100 | 3.351 | 3.63 | 3.9204 | 3.93 | Junta racor 100 UNE 23.400
Junta tórica
Referencia |  | PVP | NETO | PVP | Descripción | Dimensiones
JT25 | 0.73304 | 0.81 | 0.8748 | 0.88 | Junta tórica 25 | 28,18 x 3,5 mm
JT45 | 1.1138 | 1.22 | 1.3176 | 1.32 | Junta tórica 45 | 38 x 3 mm
JT70 | 1.6565 | 1.8 | 1.944 | 1.95 | Junta tórica 70 | 57 x 3,5 mm
JT100 | 2.4562 | 2.67 | 2.8836 | 2.89 | Junta tórica 100 | 89 x 4 mm
RACOR STORZ ALUMINIO
Racor Storz rosca interior
Referencia |  | PVP | NETO | PVP | Descripción |  | Rosca | Ø rosca
RSTRI251" | 9.9674 | 10.8 | 11.664 | 11.67 | Racor Storz DN25 aluminio |  | Interior | 1''
RSTRI5112 | 13.4994 | 14.62 | 15.7896 | 15.79 | Racor Storz DN52 aluminio |  | Interior | 1-1/2''
RSTRI522" | 12.7187 | 13.78 | 14.8824 | 14.89 | Racor Storz DN52 aluminio |  | Interior | 2''
RSTRI7112 | 12.614 | 13.66 | 14.7528 | 14.76 | Racor Storz DN75 aluminio |  | Interior | 1-1/2''
RSTRI752" | 17.355 | 18.78 | 20.2824 | 20.29 | Racor Storz DN75 aluminio |  | Interior | 2
RSTRI7212 | 17.6406 | 19.1 | 20.628 | 20.63 | Racor Storz DN75 aluminio |  | Interior | 2-1/2''
RSTRI1004 | 81.8434 | 88.56 | 95.6448 | 95.65 | Racor Storz DN110 aluminio |  | Interior | 4''
Racor Storz rosca exterior
Referencia |  | PVP | NETO | PVP | Descripción |  | Rosca | Ø rosca
RSTRE251" | 9.2344 | 10 | 10.8 | 10.8 | Racor Storz DN25 aluminio |  | Exterior | 1''
RSTRE5112 | 13.4994 | 14.62 | 15.7896 | 15.79 | Racor Storz DN52 aluminio |  | Exterior | 1-1/2''
RSTRE522" | 10.2245 | 11.08 | 11.9664 | 11.97 | Racor Storz DN52 aluminio |  | Exterior | 2''
RSTRE7112 | 25.5898 | 27.69 | 29.9052 | 29.91 | Racor Storz DN75 aluminio |  | Exterior | 1-1/2''
RSTRE752" | 37.6421 | 40.74 | 43.9992 | 44 | Racor Storz DN75 aluminio |  | Exterior | 2
RSTRE7212 | 23.781 | 25.73 | 27.7884 | 27.79 | Racor Storz DN75 aluminio |  | Exterior | 2-1/2''
RSTRE1003 | 44.1633 | 36.12 | 39.0096 | 39.01 | Racor Storz DN110 aluminio |  | Exterior | 3''
RSTRE103/ | 33.3771 | 36.12 | 39.0096 | 39.01 | Racor Storz DN110 aluminio |  | Exterior | 3-1/2''
RSTRE1004 | 33.4152 | 36.17 | 39.0636 | 39.07 | Racor Storz DN110 aluminio |  | Exterior | 4''
Racor Storz tapón
Referencia |  | PVP | NETO | PVP | Descripción
RSTTP25 | 15.1939 | 16.44 | 17.7552 | 17.76 | Tapón Storz DN25 aluminio
RSTTP52 | 16.9837 | 18.38 | 19.8504 | 19.86 | Tapón Storz DN52 aluminio
RSTTP75 | 22.0864 | 23.91 | 25.8228 | 25.83 | Tapón Storz DN75 aluminio
RSTTP110 | 39.2224 | 42.45 | 45.846 | 45.85 | Tapón Storz DN110 aluminio
Racor Storz ligatura
Referencia |  | PVP | NETO | PVP | Descripción |  |  | Ø manguera
RSTMG25 | 27.6651 | 29.95 | 32.346 | 32.35 | Pareja Racor ligatura Storz DN25 aluminio |  |  | 25 mm
RSTMG45 | 43.0304 | 46.57 | 50.2956 | 50.3 | Pareja Racor ligatura Storz DN52 aluminio |  |  | 45 mm
RSTMG52 | 44.5631 | 48.22 | 52.0776 | 52.08 | Pareja Racor ligatura Storz DN52 aluminio |  |  | 52 mm
RSTMG70 | 59.9094 | 64.82 | 70.0056 | 70.01 | Pareja Racor ligatura Storz DN75 aluminio |  |  | 70 mm
RSTMG75 | 64.6598 | 69.97 | 75.5676 | 75.57 | Pareja Racor ligatura Storz DN75 aluminio |  |  | 75 mm
RSTMG100 | 168.7039 | 182.53 | 197.1324 | 197.14 | Pareja Racor ligatura Storz DN110 aluminio |  |  | 100 mm
RSTMG110 | 170.5222 | 92.25 | 99.63 | 99.63 | Pareja Racor ligatura Storz DN110 aluminio |  |  | 110 mm
Racor Storz reducción
Referencia |  | PVP | NETO | PVP | Descripción
RDST5225 | 27.6937 | 29.97 | 32.3676 | 32.37 | Reducción Storz DN52 a DN25 aluminio
RDST7552 | 49.9895 | 54.1 | 58.428 | 58.43 | Reducción Storz DN75 a DN52 aluminio
RDST11075 | 87.8315 | 92.26 | 99.6408 | 99.65 | Reducción Storz DN110 a DN75 aluminio
RACOR GUILLEMIN ALUMINIO
Racor Guillemin rosca interior
Referencia |  | PVP | NETO | PVP | Descripción |  | Rosca | Ø rosca | Cierre
RGUI20RIS/C | 9.501 | 10.28 | 11.1024 | 11.11 | Racor Guillemin DN20 aluminio |  | Interior | 3/4'' | Sin cierre
RGUI40RIS/C | 11.5382 | 12.49 | 13.4892 | 13.49 | Racor Guillemin DN40 aluminio |  | Interior | 1-1/2'' | Sin cierre
RGUI65RIS/C | 19.8206 | 21.46 | 23.1768 | 23.18 | Racor Guillemin DN65 aluminio |  | Interior | 2-1/2'' | Sin cierre
RGUI100RIS/C | 31.7206 | 32.6723 | 35.286 | 35.29 | Racor Guillemin DN100 aluminio |  | Interior | 4'' | Sin cierre
RGUI20RI | 17.393 | 18.82 | 20.3256 | 20.33 | Racor Guillemin DN20 aluminio |  | Interior | 3/4'' | Con cierre
RGUI40RI | 22.829 | 24.71 | 26.6868 | 26.69 | Racor Guillemin DN40 aluminio |  | Interior | 1-1/2'' | Con cierre
RGUI65RI | 40.1268 | 43.42 | 46.8936 | 46.9 | Racor Guillemin DN65 aluminio |  | Interior | 2-1/2'' | Con cierre
RGUI100RI | 63.6602 | 68.89 | 74.4012 | 74.41 | Racor Guillemin DN100 aluminio |  | Interior | 4'' | Con cierre
Racor Guillemin rosca exterior
Referencia |  | PVP | NETO | PVP | Descripción |  | Rosca | Ø rosca | Cierre
RGUI20RES/C | 9.044 | 9.8 | 10.584 | 10.59 | Racor Guillemin DN20 aluminio |  | Exterior | 3/4'' | Sin cierre
RGUI40RES/C | 10.9861 | 11.89 | 12.8412 | 12.85 | Racor Guillemin DN40 aluminio |  | Exterior | 1-1/2'' | Sin cierre
RGUI65RES/C | 18.8782 | 18.73 | 20.2284 | 20.23 | Racor Guillemin DN65 aluminio |  | Exterior | 2-1/2'' | Sin cierre
RGUI100RES/C | 30.207 | 26.58 | 28.7064 | 28.71 | Racor Guillemin DN100 aluminio |  | Exterior | 4'' | Sin cierre
RGUI20RE | 16.5743 | 17.94 | 19.3752 | 19.38 | Racor Guillemin DN20 aluminio |  | Exterior | 3/4'' | Con cierre
RGUI40RE | 21.7437 | 23.53 | 25.4124 | 25.42 | Racor Guillemin DN40 aluminio |  | Exterior | 1-1/2'' | Con cierre
RGUI65RE | 38.2133 | 41.36 | 44.6688 | 44.67 | Racor Guillemin DN65 aluminio |  | Exterior | 2-1/2'' | Con cierre
RGUI100RE | 60.6329 | 65.62 | 70.8696 | 70.87 | Racor Guillemin DN100 aluminio |  | Exterior | 4'' | Con cierre
Racor Guillemin tapón
Referencia |  | PVP | NETO | PVP | Descripción |  | Cierre
TGUI20AL | 10.8433 | 11.75 | 12.69 | 12.69 | Tapón Guillemin DN20 aluminio |  | Con cierre
TGUI40AL | 13.1852 | 13.59 | 14.6772 | 14.68 | Tapón Guillemin DN40 aluminio |  | Con cierre
TGUI65AL | 22.6576 | 24.52 | 26.4816 | 26.49 | Tapón Guillemin DN65 aluminio |  | Con cierre
TGUI100AL | 36.2426 | 37.35 | 40.338 | 40.34 | Tapón Guillemin DN100 aluminio |  | Con cierre
Racor Guillemin ligatura
Referencia |  | PVP | NETO | PVP | Descripción |  |  | Ø manguera | Cierre
RGUI20M25 | 26.0372 | 28.18 | 30.4344 | 30.44 | Pareja racor ligatura Guillemin DN20 aluminio |  |  | 25 mm | Con cierre
RGUI40M45 | 31.635 | 34.24 | 36.9792 | 36.98 | Pareja racor ligatura Guillemin DN40 aluminio |  |  | 45 mm | Con cierre
RGUI65M70 | 54.3687 | 56.03 | 60.5124 | 60.52 | Pareja racor ligatura Guillemin DN65 aluminio |  |  | 70 mm | Con cierre
RGUI100M100 | 86.9842 | 94.13 | 101.6604 | 101.67 | Pareja racor ligatura GuilleminDN100 aluminio |  |  | 100 mm | Con cierre
Racor Guillemin reducción
Referencia |  | PVP | NETO | PVP | Descripción |  |  | Cierre
RDGUI4020 | 26.0848 | 28.23 | 30.4884 | 30.49 | Reduccion Guillemin DN40 a DN20 aluminio |  |  | Con cierre
RDGUI6540 | 37.0709 | 40.11 | 43.3188 | 43.32 | Reduccion Guillemin DN65 a DN40 aluminio |  |  | Con cierre
RDGUI10065 | 88.774 | 96.06 | 103.7448 | 103.75 | Reduccion Guillemin DN100 a DN65 aluminio |  |  | Con cierre
RACOR GOST ALUMINIO
Racor Gost rosca interior
Referencia |  | PVP | NETO | PVP | Descripción |  | Rosca | Ø rosca
GOST50RI2 | 14.2419 | 14.6692 | 15.8427 | 15.85 | Racor Gost DN50 aluminio |  | Interior | 2''
GOST70RI21/2 | 20.9154 | 21.5429 | 23.2663 | 23.27 | Racor Gost DN70 aluminio |  | Interior | 2-1/2''
GOST80RI21/2 | 27.4652 | 29.72 | 32.0976 | 32.1 | Racor Gost DN80 aluminio |  | Interior | 2-1/2''
GOST125RI4" | 77.7879 | 89.41 | 96.5628 | 96.57 | Racor Gost DN125 aluminio |  | Interior | 4''
Racor Gost rosca exterior
Referencia |  | PVP | NETO | PVP | Descripción |  | Rosca | Ø rosca
GOST50RE2 | 13.7278 | 14.86 | 16.0488 | 16.05 | Racor Gost DN50 aluminio |  | Exterior | 2''
GOST70RE21/2 | 19.8302 | 20.4251 | 22.0591 | 22.06 | Racor Gost DN70 aluminio |  | Exterior | 2-1/2''
GOST80RE21/2 | 26.5513 | 28.73 | 31.0284 | 31.03 | Racor Gost DN80 aluminio |  | Exterior | 2-1/2''
GOST125RE4" | 75.5031 | 81.69 | 88.2252 | 88.23 | Racor Gost DN125 aluminio |  | Exterior | 4''
Racor Gost tapón
Referencia |  | PVP | NETO | PVP | Descripción
GOST50TP | 16.0126 | 17.34 | 18.7272 | 18.73 | Tapón Gost DN50 aluminio
GOST70TP | 26.5989 | 27.3968 | 29.5886 | 29.59 | Tapón Gost DN70 aluminio
GOST80TP | 37.7563 | 40.85 | 44.118 | 44.12 | Tapón Gost DN80 aluminio
GOST125TP | 77.7879 | 84.18 | 90.9144 | 90.92 | Tapón Gost DN125 aluminio
Racor Gost ligatura
Referencia |  | PVP | NETO | PVP | Descripción |  | Ø manguera
GOST50MG52 | 29.75 | 32.19 | 34.7652 | 34.77 | Pareja racor Gost DN50 aluminio |  | 52 mm
GOST50MG45 | 29.75 | 32.19 | 34.7652 | 34.77 | Pareja racor Gost DN50 aluminio |  | 45 mm
GOST70MG65 | 56.2442 | 57.9315 | 62.566 | 62.57 | Pareja racor Gost DN70 aluminio |  | 65 mm
GOST80MG75 | 82.367 | 89.12 | 96.2496 | 96.25 | Pareja racor Gost DN80 aluminio |  | 75 mm
GOST125MG100 | 171.598 | 176.7459 | 190.8856 | 190.89 | Pareja racor Gost DN125 aluminio |  | 100 mm
Racor Gost reducción
Referencia |  | PVP | NETO | PVP | Descripción
RDGOST70/50 | 77.6261 | 79.9549 | 86.3513 | 86.36 | Reducción Gost DN70 a DN50 aluminio
RDGOST80/50 | 74.5892 | 80.72 | 87.1776 | 87.18 | Reducción Gost DN80 a DN50 aluminio
RDGOST125/70 | 109.4134 | 112.6958 | 121.7114 | 121.72 | Reducción Gost DN125 a DN70 aluminio
RDGOST125/80 | 106.3098 | 109.4991 | 118.2591 | 118.26 | Reducción Gost DN125 a DN80 aluminio
RACOR JOHN MORRIS (BSP) ALUMINIO
Referencia |  | PVP | NETO | PVP | Descripción |  | DN | Rosca
RCHBS21/2H2 | CONSULTAR | CONSULTAR | CONSULTAR | CONSULTAR | Racor John Morris instantáneo |  | 2-1/2" Hembra | 2" Hembra
RCHBS21/2M2 | CONSULTAR | CONSULTAR | CONSULTAR | CONSULTAR | Racor John Morris instantáneo |  | 2-1/2" Hembra | 2" Macho
RCHBS21/2M21/2 | CONSULTAR | CONSULTAR | CONSULTAR | CONSULTAR | Racor John Morris instantáneo |  | 2-1/2" Hembra | 2-1/2" Macho
RCHBS21/2H21/2 | CONSULTAR | CONSULTAR | CONSULTAR | CONSULTAR | Racor John Morris instantáneo |  | 2-1/2" Hembra | 2-1/2" Hembra
RCMBS21/2H21/2 | CONSULTAR | CONSULTAR | CONSULTAR | CONSULTAR | Racor John Morris instantáneo |  | 2-1/2" Macho | 2-1/2" Hembra
RCMBS21/2M21/2 | CONSULTAR | CONSULTAR | CONSULTAR | CONSULTAR | Racor John Morris instantáneo |  | 2-1/2" Macho | 2-1/2" Macho
RCMBS21/H2 | CONSULTAR | CONSULTAR | CONSULTAR | CONSULTAR | Racor John Morris instantáneo |  | 2-1/2" Macho | 2" Hembra
RCMBS21/M2 | CONSULTAR | CONSULTAR | CONSULTAR | CONSULTAR | Racor John Morris instantáneo |  | 2-1/2" Macho | 2" Macho
RCMBS52 | CONSULTAR | CONSULTAR | CONSULTAR | CONSULTAR | Pareja racor John Morris instantáneo |  | 2-1/2" | Para manguera 52 mm
RCMBS64 | CONSULTAR | CONSULTAR | CONSULTAR | CONSULTAR | Pareja racor John Morris instantáneo |  | 2-1/2'' | Para manguera 64 mm
TPBSM21/2 | CONSULTAR | CONSULTAR | CONSULTAR | CONSULTAR | Tapón para racor John Morris instantáneo |  | 2-1/2" Macho
TPBSH21/2 | CONSULTAR | CONSULTAR | CONSULTAR | CONSULTAR | Tapón para racor John Morris instantáneo |  | 2-1/2" Hembra
LANZA VARIOMATIC DN 25
Referencia |  | PVP | NETO | PVP | Descripción |  | Rosca | Ø rosca | Racor BCN
LZ19CSL | 15.965 | 16.444 | 17.7595 | 17.76 | Lanza de ligatura para manguera de 19mm.
LZ25CSL | 16.4125 | 16.9049 | 18.2572 | 18.26 | Lanza de ligatura para manguera de 25mm.
LZV25 | 23.0289 | 24.92 | 26.9136 | 26.92 | Lanza Variomatic 25 mm ABS |  | Exterior | 1'' | Incluido
LZV25SR | 19.297 | 20.89 | 22.5612 | 22.57 | Lanza Variomatic 25 mm ABS |  | Exterior | 1'' | No incluido
LZV2510 | 23.1336 | 25.03 | 27.0324 | 27.04 | Lanza Variomatic 25 mm ABS |  | Interior | 1'' | Incluido
LZV2510SR | 19.6969 | 21.33 | 23.0364 | 23.04 | Lanza Variomatic 25 mm ABS |  | Interior | 1'' | No incluido
LZV25CL | 72.3806 | 78.33 | 84.5964 | 84.6 | Lanza Variomatic 25 mm latón cromado |  | Interior | 1'' | Incluido
LZV25CLSR | 65.1549 | 70.5 | 76.14 | 76.14 | Lanza Variomatic 25 mm latón cromado |  | Interior | 1'' | No incluido
LZAL25 | 27.8936 | 30.18 | 32.5944 | 32.6 | Lanza Variomatic 25 mm alu. anodizado |  | Interior | 1'' | Incluido
LZAL25SR | 20.6679 | 22.37 | 24.1596 | 24.16 | Lanza Variomatic 25 mm alu. Anodizado |  | Interior | 1'' | No incluido
LZAL1 | 32.0729 | 34.72 | 37.4976 | 37.5 | Lanza Variomatic 25 mm aluminio |  | Interior | 1'' | Incluido
LZAL1"SR | 24.8662 | 26.13 | 28.2204 | 28.23 | Lanza Variomatic 25 mm aluminio |  | Interior | 1'' | No incluido
LANZA VARIOMATIC DN45
Referencia |  | PVP | NETO | PVP | Descripción |  | Rosca | Ø rosca | Racor BCN
LZV45 | 20.0301 | 21.69 | 23.4252 | 23.43 | Lanza Variomatic 45mm ABS |  | Interior | 1-1/2'' | Incluido
LZV45SR | 12.1094 | 13.12 | 14.1696 | 14.17 | Lanza Variomatic 45mm ABS |  | Interior | 1-1/2'' | No incluido
LZV45CL | 74.4464 | 80.55 | 86.994 | 87 | Lanza Variomatic 45mm latón cromado |  | Interior | 1-1/2'' | Incluido
LZV45CLSR | 66.5258 | 71.98 | 77.7384 | 77.74 | Lanza Variomatic 45mm latón cromado |  | Interior | 1-1/2'' | No incluido
LZAL45 | 30.2165 | 32.71 | 35.3268 | 35.33 | Lanza Variomatic 45mm aluminio |  | Interior | 1-1/2'' | Incluido
LZAL45SR | 22.2958 | 24.14 | 26.0712 | 26.08 | Lanza Variomatic 45mm aluminio |  | Interior | 1-1/2'' | No incluido
DESATASCADORES
Referencia |  | PVP | NETO | PVP | Descripción |  | Rosca | Ø rosca | Racor BCN
DESTUB25 | 112.4788 | 114.17 | 123.3036 | 123.31 | Desatascador de tubería |  | Exterior | 1'' | No incluido
LANZA VARIOMATIC VARIOS RACORES
Referencia |  | PVP | NETO | PVP | Descripción |  | Rosca | Ø rosca | Racor
LZV52CL | 89.1072 | 85.35 | 92.178 | 92.18 | Lanza Variomatic latón cromado |  | Interior | 2'' | STORZ DN52
LZV40CL | 86.5939 | 89.1917 | 96.3271 | 96.33 | Lanza Variomatic latón cromado |  | Interior | 2" | GUILLEMIN DN40
LZV50CL | 96.1996 | 99.0856 | 107.0124 | 107.02 | Lanza Variomatic latón cromado |  | Interior | 2' | GOST DN50
LANZA VARIOMATIC DN 70
Referencia |  | PVP | NETO | PVP | Descripción |  | Rosca | Ø rosca | Racor BCN
LZAL70 | 57.3866 | 62.08 | 67.0464 | 67.05 | Lanza Variomatic 70 mm aluminio |  | Interior | 2-1/2'' | Incluido
LZAL70SR | 40.7646 | 44.12 | 47.6496 | 47.65 | Lanza Variomatic 70 mm aluminio |  | Interior | 2-1/2'' | No incluido
LANZA ALEMANA
Referencia |  | PVP | NETO | PVP | Descripción |  | Rosca | Ø rosca | Racor BCN
LZALEM25 | 41.7642 | 45.19 | 48.8052 | 48.81 | Lanza Alemana 25 mm |  | Interior | 1'' | Incluido
LZALEM25SR | 34.5386 | 37.37 | 40.3596 | 40.36 | Lanza Alemana 25 mm |  | Interior | 1'' | No incluido
LZALEM45 | 90.8303 | 98.29 | 106.1532 | 106.16 | Lanza Alemana 45 mm |  | Interior | 1-1/2'' | Incluido
LZALEM45SR | 82.9192 | 89.72 | 96.8976 | 96.9 | Lanza Alemana 45 mm |  | Interior | 1-1/2'' | No incluido
LZALEM70 | 125.3403 | 135.61 | 146.4588 | 146.46 | Lanza Alemana 70 mm |  | Interior | 2-1/2'' | Incluido
LZALEM70SR | 108.6232 | 117.54 | 126.9432 | 126.95 | Lanza Alemana 70 mm |  | Interior | 2-1/2'' | No incluido
LANZA AMERICANA
Referencia |  | PVP | NETO | PVP | Descripción |  | Rosca | Ø rosca | Racor BCN
LZAM251" | 174.1208 | 188.38 | 203.4504 | 203.46 | L. americana 25 mm alu. 3 efecto/palanca |  | Interior | 1'' | Incluido
LZAM251"SR | 166.8951 | 180.57 | 195.0156 | 195.02 | L. americana 25 mm alu. 3 efecto/palanca |  | Interior | 1'' | No incluido
LZAM45112 | 203.6614 | 220.35 | 237.978 | 237.98 | L. americana 45 mm alu. 3 efecto/palanca |  | Interior | 1-1/2'' | Incluido
LZAM45112SR | 194.9696 | 210.96 | 227.8368 | 227.84 | L. americana 45 mm alu. 3 efecto/palanca |  | Interior | 1-1/2'' | No incluido
LZAM52SR | 192.0184 | 197.779 | 213.6013 | 213.61 | L. americana 52 mm alu. 3 efecto/palanca |  | Exterior | 2'' | No incluido
LANZA GIZAFIBER
Referencia |  | PVP | NETO | PVP | Descripción |  | Rosca | Ø rosca | Racor BCN
GISAFIBER25 | 364.121 | 393.96 | 425.4768 | 425.48 | Lanza profesional 25mm |  | Interior | 1'' | Incluido
GISAFIBER25SR | 356.9143 | 386.16 | 417.0528 | 417.06 | Lanza profesional 25mm |  | Interior | 1'' | No incluido
GISAFIBER45 | 409.2458 | 442.79 | 478.2132 | 478.22 | Lanza profesional 45mm |  | Interior | 1-1/2'' | Incluido
GISAFIBER45SR | 402.0391 | 434.98 | 469.7784 | 469.78 | Lanza profesional 45mm |  | Interior | 1-1/2'' | No incluido
GISAFIBER70 | 465.7374 | 473.77 | 511.6716 | 511.68 | Lanza profesional 70mm |  | Interior | 2-1/2'' | Incluido
GISAFIBER70SR | 421.4123 | 455.94 | 492.4152 | 492.42 | Lanza profesional 70mm |  | Interior | 2-1/2'' | No incluido
VÁLVULAS
Referencia |  | PVP | NETO | PVP | Descripción |  | Ø rosca | Entrada | Salida
VLE25 | 37.1946 | 39.06 | 42.1848 | 42.19 | V. 25 mm asiento.Latón.Toma manometro |  | 1'' | Hembra | Macho
VLE25POLFIBRA | 35.2145 | 38.11 | 41.1588 | 41.16 | V. 25 mm asiento. Poliamida-Fibra |  | 1" | Hembra | Macho
VLE45 | 50.9415 | 55.12 | 59.5296 | 59.53 | V. 45 mm asiento.Latón.T/M |  | 1-1/2'' | Hembra | Hembra+racor BCN
VLE45POLFIBRA | 46.6956 | 50.54 | 54.5832 | 54.59 | V. 45 mm asiento. Poliamida - Fibra |  | 1-1/2" | Hembra | Hembra+racor BCN
VLE52 | 60.2711 | 65.22 | 70.4376 | 70.44 | V. 52 mm globo.Latón.No T/M |  | 2'' | Macho | Macho
VLE70MM | 131.7378 | 142.54 | 153.9432 | 153.95 | V. 70 mm asiento. No T/M |  | 2-1/2'' | Macho | Macho
VLE25DESMH | 29.1788 | 31.57 | 34.0956 | 34.1 | V. 25 mm esfera con desmultiplicador. T/M |  | 1'' | Macho | Hembra
VLE25DES | 29.1788 | 31.57 | 34.0956 | 34.1 | V. 25 mm esfera con desmultiplicador. T/M |  | 1'' | Hembra | Hembra
VLE25MARMHTC | 38.2514 | 39.3989 | 42.5508 | 42.56 | V. 25 de esfera con desmultiplicador. T/M |  | 1'' | Macho | Tuerca hembra
VLE25BOLA | 21.5152 | 23.28 | 25.1424 | 25.15 | V. 25 mm esfera latón crom. c/maneta.T/M |  | 1'' | Hembra | Hembra
VLE25BOLAMH | 21.5152 | 23.28 | 25.1424 | 25.15 | V. 25 mm esfera latón crom. c/maneta.T/M |  | 1'' | Macho | Hembra
VLE25BOLAMHTC | 30.1784 | 32.66 | 35.2728 | 35.28 | V. 25 mm esfera latón crom. c/maneta.T/M |  | 1'' | Macho | Tuerca hembra
VLE45BOLA | 30.683 | 33.21 | 35.8668 | 35.87 | V. 45 mm esfera latón cromado. No T/M |  | 1-1/2'' | Hembra | Hembra
VLE45BOLAMHTC | 80.0727 | 86.65 | 93.582 | 93.59 | V. 45 mm esfera latón cromado. T/M |  | 1-1/2'' | Tuerca h. | Macho
VLE2BOLAHH | 47.0383 | 65.83 | 71.0964 | 71.1 | V. 50 mm latón cromado c/palanca. No T/M |  | 2'' | Hembra | Hembra
VÁLVULAS REDUCTORAS DE PRESIÓN
Cuerpo de latón, acabado niquelado. Juntas EPDM perox. Extremos rosca gas H-H. Temp. Máx. 130°C. Pmax entrada 25 bar.
Referencia |  | PVP | NETO | PVP | Descripción |  | Ø rosca
VLRDT1" | 63.5174 | 68.74 | 74.2392 | 74.24 | Válvula reductora de presión |  | 1"
VLRDT11/4" | 111.7648 | 120.94 | 130.6152 | 130.62 | Válvula reductora de presión |  | 1-1/4''"
VLRDT11/2" | 139.1824 | 150.6 | 162.648 | 162.65 | Válvula reductora de presión |  | 1-1/2''"
VLRDT2" | 164.1534 | 177.62 | 191.8296 | 191.83 | Válvula reductora de presión |  | 2"
VLRDT21/2" | 387.7496 | 419.52 | 453.0816 | 453.09 | Válvula reductora de presión |  | 2-1/2''"
VLRDT3" | 535.6809 | 579.58 | 625.9464 | 625.95 | Válvula reductora de presión |  | 3"
VLRDT4" | 1218.2649 | 1254.8128 | 1355.1979 | 1355.2 | Válvula reductora de presión |  | 4"
INDICE
INDICE

## 11.
Mangueras
SATUR SEMIRRÍGIDA
20 METROS
Referencia |  | PVP | NETO | PVP | DN | Racorado
MGS2520RC | 117.89 | 121.4267 | 131.1408 | 131.15 | DN 25 | Barcelona DN25
MGS2520RCCH | 117.89 | 121.4267 | 131.1408 | 131.15 | DN 25 | Codo - Hembra 1''
MGS2520RCCM | 117.89 | 121.4267 | 131.1408 | 131.15 | DN 25 | Codo - Macho 1''
MGS2520RCHH | 117.89 | 121.4267 | 131.1408 | 131.15 | DN 25 | Hembra 1'' - Hembra 1''
MGS2520RCMM | 117.89 | 121.4267 | 131.1408 | 131.15 | DN 25 | Macho 1'' - Macho 1''
MGS2520RCMH | 117.89 | 121.4267 | 131.1408 | 131.15 | DN 25 | Macho 1'' - Hembra 1''
MGS3320RC45 | 200.93 | 206.9579 | 223.5145 | 223.52 | DN 33 | Barcelona DN45
MGS3320RCCM | 184.6 | 190.138 | 205.349 | 205.35 | DN 33 | Codo - Macho 1-1/2''
MGS3320RCMM | 184.6 | 190.138 | 205.349 | 205.35 | DN 33 | Macho 1-1/2'' - Macho 1-1/2''
25 METROS
Referencia |  | PVP | NETO | PVP | DN | Racorado
MGS2525RC | 200.58 | 206.5974 | 223.1252 | 223.13 | DN 25 | Barcelona DN25
MGS2525RCCH | 200.58 | 206.5974 | 223.1252 | 223.13 | DN 25 | Codo - Hembra 1''
MGS2525RCCM | 200.58 | 206.5974 | 223.1252 | 223.13 | DN 25 | Codo - Macho 1''
MGS2525RCHH | 200.58 | 206.5974 | 223.1252 | 223.13 | DN 25 | Hembra 1'' - Hembra 1''
MGS2525RCMM | 200.58 | 206.5974 | 223.1252 | 223.13 | DN 25 | Macho 1'' - Macho 1''
MGS2525RCMH | 200.58 | 206.5974 | 223.1252 | 223.13 | DN 25 | Macho 1'' - Hembra 1''
MGS3325RC45 | 240.5 | 247.715 | 267.5322 | 267.54 | DN 33 | Barcelona DN45
MGS3325RCCM | 223.97 | 230.9 | 249.372 | 249.38 | DN 33 | Codo - Macho 1-1/2''
MGS3325RCMM | 223.97 | 230.9 | 249.372 | 249.38 | DN 33 | Macho 1-1/2'' - Macho 1-1/2''
30 METROS
Referencia |  | PVP | NETO | PVP | DN | Racorado
MGS2530RC | 235.42 | 242.49 | 261.8892 | 261.89 | DN 25 | Barcelona DN25
MGS2530RCCH | 235.42 | 242.49 | 261.8892 | 261.89 | DN 25 | Codo - Hembra 1''
MGS2530RCCM | 235.42 | 242.49 | 261.8892 | 261.89 | DN 25 | Codo - Macho 1''
MGS2530RCHH | 235.42 | 242.49 | 261.8892 | 261.89 | DN 25 | Hembra 1'' - Hembra 1''
MGS2530RCMM | 235.42 | 242.49 | 261.8892 | 261.89 | DN 25 | Macho 1'' - Macho 1''
MGS2530RCMH | 235.42 | 242.49 | 261.8892 | 261.89 | DN 25 | Macho 1'' - Hembra 1''
MGS3330RC45 | 280.06 | 288.47 | 311.5476 | 311.55 | DN 33 | Barcelona DN45
MGS3330RCCM | 263.75 | 271.67 | 293.4036 | 293.41 | DN 33 | Codo - Macho 1-1/2''
MGS3330RCMM | 263.75 | 271.67 | 293.4036 | 293.41 | DN 33 | Macho 1-1/2'' - Macho 1-1/2''
SATUR PLANA
15 METROS
Referencia |  | PVP | NETO | PVP | DN | Racorado
MG2515RC | 83.03 | 85.53 | 92.3724 | 92.38 | DN25 | Con Racor Barcelona Fundido
MG4515RC | 85.42 | 87.99 | 95.0292 | 95.03 | DN45 | Con Racor Barcelona Fundido
MG7015RC | 148.53 | 152.9859 | 165.2248 | 165.23 | DN70 | Con Racor Barcelona Fundido
MG2515RCE | 90.24 | 92.9472 | 100.383 | 100.39 | DN25 | Con Racor Barcelona Estampado
MG4515RCE | 91.79 | 94.55 | 102.114 | 102.12 | DN45 | Con Racor Barcelona Estampado
MG7015RCE | 168.77 | 173.84 | 187.7472 | 187.75 | DN70 | Con Racor Barcelona Estampado
MG10015RCE | 490.66 | 505.3798 | 545.8102 | 545.82 | DN100 | Con Racor Barcelona Estampado
MG2515ST | 88.5175 | 91.173 | 98.4668 | 98.47 | DN25 | Con Racor Storz
MG3815ST | 101.0282 | 104.059 | 112.3837 | 112.39 | DN38 | Con Racor Storz
MG4515ST | 112.7827 | 116.16 | 125.4528 | 125.46 | DN45 | Con Racor Storz
MG5215ST | 119.9415 | 123.53 | 133.4124 | 133.42 | DN52 | Con Racor Storz
MG6515ST | 179.6765 | 185.04 | 199.8432 | 199.85 | DN65 | Con Racor Storz
MG7015ST | 168.6978 | 173.73 | 187.6284 | 187.63 | DN70 | Con Racor Storz
MG10015ST | 399.5562 | 411.48 | 444.3984 | 444.4 | DN100 | Con Racor Storz
MG2515GUI | 86.8284 | 89.4333 | 96.588 | 96.59 | DN25 | Con Racor Guillemin con cierre
MG4515GUI | 101.038 | 104.0691 | 112.3946 | 112.4 | DN45 | Con Racor Guillemin con cierre
MG6515GUI | 173.1953 | 178.37 | 192.6396 | 192.64 | DN65 | Con Racor Guillemin con cierre
MG7015GUI | 162.9825 | 167.85 | 181.278 | 181.28 | DN70 | Con Racor Guillemin con cierre
20 METROS
Referencia |  | PVP | NETO | PVP | DN | Racorado
MG2520RC | 106.3506 | 109.52 | 118.2816 | 118.29 | DN25 | Con Racor Barcelona Fundido
MG4520RC | 109.3162 | 112.59 | 121.5972 | 121.6 | DN45 | Con Racor Barcelona Fundido
MG7020RC | 184.6651 | 190.14 | 205.3512 | 205.36 | DN70 | Con Racor Barcelona Fundido
MG2520RCE | 110.2295 | 113.52 | 122.6016 | 122.61 | DN25 | Con Racor Barcelona Estampado
MG4520RCE | 114.6092 | 118.04 | 127.4832 | 127.49 | DN45 | Con Racor Barcelona Estampado
MG7020RCE | 204.4426 | 210.55 | 227.394 | 227.4 | DN70 | Con Racor Barcelona Estampado
MG10020RCE | 565.9659 | 582.86 | 629.4888 | 629.49 | DN100 | Con Racor Barcelona Estampado
MG2520ST | 108.5208 | 111.77 | 120.7116 | 120.72 | DN25 | Con Racor Storz
MG3820ST | 122.8384 | 126.51 | 136.6308 | 136.64 | DN38 | Con Racor Storz
MG4520ST | 135.6044 | 139.65 | 150.822 | 150.83 | DN45 | Con Racor Storz
MG5220ST | 144.6093 | 148.93 | 160.8444 | 160.85 | DN52 | Con Racor Storz
MG6520ST | 218.986 | 225.53 | 243.5724 | 243.58 | DN65 | Con Racor Storz
MG7020ST | 204.3444 | 210.45 | 227.286 | 227.29 | DN70 | Con Racor Storz
MG10020ST | 474.7872 | 488.96 | 528.0768 | 528.08 | DN100 | Con Racor Storz
MG2520GUI | 106.8318 | 110.0367 | 118.8397 | 118.84 | DN25 | Con Racor Guillemin con cierre
MG4520GUI | 123.8498 | 127.56 | 137.7648 | 137.77 | DN45 | Con Racor Guillemin con cierre
MG6520GUI | 212.5048 | 218.85 | 236.358 | 236.36 | DN65 | Con Racor Guillemin con cierre
MG7020GUI | 198.639 | 204.57 | 220.9356 | 220.94 | DN70 | Con Racor Guillemin con cierre
MG10020GUI | 390.5709 | 402.23 | 434.4084 | 434.41 | DN100 | Con Racor Guillemin con cierre
25 METROS
Referencia |  | PVP | NETO | PVP | DN | Racorado
MG2525RC | 126.3441 | 130.12 | 140.5296 | 140.53 | DN25 | Con Racor Barcelona Fundido
MG4525RC | 131.0577 | 134.98 | 145.7784 | 145.78 | DN45 | Con Racor Barcelona Fundido
MG7025RC | 220.2921 | 226.87 | 245.0196 | 245.02 | DN70 | Con Racor Barcelona Fundido
MG2525RCE | 130.2328 | 134.13 | 144.8604 | 144.87 | DN25 | Con Racor Barcelona Estampado
MG4525RCE | 137.4211 | 141.5437 | 152.8672 | 152.87 | DN45 | Con Racor Barcelona Estampado
MG7025RCE | 240.099 | 247.27 | 267.0516 | 267.06 | DN70 | Con Racor Barcelona Estampado
MG10025RCE | 641.1969 | 660.33 | 713.1564 | 713.16 | DN100 | Con Racor Barcelona Estampado
MG2525ST | 128.5242 | 132.37 | 142.9596 | 142.96 | DN25 | Con Racor Storz
MG3825ST | 144.6388 | 148.96 | 160.8768 | 160.88 | DN38 | Con Racor Storz
MG4525ST | 158.4162 | 163.15 | 176.202 | 176.21 | DN45 | Con Racor Storz
MG5225ST | 169.2772 | 174.33 | 188.2764 | 188.28 | DN52 | Con Racor Storz
MG6525ST | 258.3053 | 266.02 | 287.3016 | 287.31 | DN65 | Con Racor Storz
MG7025ST | 240.0008 | 247.16 | 266.9328 | 266.94 | DN70 | Con Racor Storz
MG10025ST | 550.0182 | 566.43 | 611.7444 | 611.75 | DN100 | Con Racor Storz
MG2525GUI | 126.8351 | 130.63 | 141.0804 | 141.09 | DN25 | Con Racor Guillemin con cierre
MG4525GUI | 146.6715 | 151.05 | 163.134 | 163.14 | DN45 | Con Racor Guillemin con cierre
MG6525GUI | 251.8241 | 259.34 | 280.0872 | 280.09 | DN65 | Con Racor Guillemin con cierre
MG7025GUI | 234.2954 | 241.29 | 260.5932 | 260.6 | DN70 | Con Racor Guillemin con cierre
MG10025GUI | 465.7921 | 479.7 | 518.076 | 518.08 | DN100 | Con Racor Guillemin con cierre
30 METROS
Referencia |  | PVP | NETO | PVP | DN | Racorado
MG2530RC | 146.3475 | 150.72 | 162.7776 | 162.78 | DN25 | Con Racor Barcelona Fundido
MG4530RC | 153.8696 | 158.48 | 171.1584 | 171.16 | DN45 | Con Racor Barcelona Fundido
MG7030RC | 255.9288 | 263.57 | 284.6556 | 284.66 | DN70 | Con Racor Barcelona Fundido
MG2530RCE | 150.2362 | 154.72 | 167.0976 | 167.1 | DN25 | Con Racor Barcelona Estampado
MG4530RCE | 160.2428 | 165.03 | 178.2324 | 178.24 | DN45 | Con Racor Barcelona Estampado
MG7030RCE | 275.7456 | 283.99 | 306.7092 | 306.71 | DN70 | Con Racor Barcelona Estampado
MG10030RCE | 716.4181 | 737.8 | 796.824 | 796.83 | DN100 | Con Racor Barcelona Estampado
MG2530ST | 148.5275 | 152.96 | 165.1968 | 165.2 | DN25 | Con Racor Storz
MG3830ST | 166.449 | 171.42 | 185.1336 | 185.14 | DN38 | Con Racor Storz
MG4530ST | 181.2281 | 186.64 | 201.5712 | 201.58 | DN45 | Con Racor Storz
MG5230ST | 193.945 | 199.74 | 215.7192 | 215.72 | DN52 | Con Racor Storz
MG6530ST | 297.6147 | 306.5 | 331.02 | 331.02 | DN65 | Con Racor Storz
MG7030ST | 275.6474 | 283.88 | 306.5904 | 306.6 | DN70 | Con Racor Storz
MG10030ST | 625.2492 | 643.9 | 695.412 | 695.42 | DN100 | Con Racor Storz
MG2530GUI | 146.8385 | 151.23 | 163.3284 | 163.33 | DN25 | Con Racor Guillemin con cierre
MG4530GUI | 169.4834 | 174.55 | 188.514 | 188.52 | DN45 | Con Racor Guillemin con cierre
MG6530GUI | 291.1335 | 299.83 | 323.8164 | 323.82 | DN65 | Con Racor Guillemin con cierre
MG7030GUI | 269.942 | 278.01 | 300.2508 | 300.26 | DN70 | Con Racor Guillemin con cierre
MG10030GUI | 541.0231 | 557.17 | 601.7436 | 601.75 | DN100 | Con Racor Guillemin con cierre
60 METROS
Referencia |  | PVP | NETO | PVP | DN | Racorado
MG2560RC | 266.3675 | 276.56 | 298.6848 | 298.69 | DN25 | Con Racor Barcelona Fundido
MG4560RC | 290.7506 | 299.44 | 323.3952 | 323.4 | DN45 | Con Racor Barcelona Fundido
MG7060RC | 469.9754 | 484 | 522.72 | 522.72 | DN70 | Con Racor Barcelona Fundido
MG2560RCE | 270.2464 | 278.33 | 300.5964 | 300.6 | DN25 | Con Racor Barcelona Estampado
MG4560RCE | 297.1139 | 306 | 330.48 | 330.48 | DN45 | Con Racor Barcelona Estampado
MG7060RCE | 489.6645 | 504.27 | 544.6116 | 544.62 | DN70 | Con Racor Barcelona Estampado
MG2560ST | 268.5279 | 276.56 | 298.6848 | 298.69 | DN25 | Con Racor Storz
MG3860ST | 297.2809 | 306.15 | 330.642 | 330.65 | DN38 | Con Racor Storz
MG4560ST | 318.1091 | 327.6524 | 353.8645 | 353.87 | DN45 | Con Racor Storz
MG5260ST | 341.9717 | 352.17 | 380.3436 | 380.35 | DN52 | Con Racor Storz
MG6560ST | 533.4911 | 549.42 | 593.3736 | 593.38 | DN65 | Con Racor Storz
MG7060ST | 489.5663 | 504.18 | 544.5144 | 544.52 | DN70 | Con Racor Storz
MG2560GUI | 282.1875 | 290.61 | 313.8588 | 313.86 | DN25 | Con Racor Guillemin con cierre
MG4560GUI | 318.7572 | 328.28 | 354.5424 | 354.55 | DN45 | Con Racor Guillemin con cierre
MG6560GUI | 443.5399 | 456.77 | 493.3116 | 493.32 | DN65 | Con Racor Guillemin con cierre
MG7060GUI | 557.1672 | 573.8 | 619.704 | 619.71 | DN70 | Con Racor Guillemin con cierre
LUNEX
15 METROS
Referencia |  | PVP | NETO | PVP | DN | Racorado
MGLNX2515RCE | 159.9659 | 164.77 | 177.9516 | 177.96 | DN25 | Con Racor Barcelona Estampado
MGLNX4515RCE | 174.5983 | 179.85 | 194.238 | 194.24 | DN45 | Con Racor Barcelona Estampado
MGLNX7015RCE | 272.9118 | 281.12 | 303.6096 | 303.61 | DN70 | Con Racor Barcelona Estampado
MGLNX2515ST | 162.2478 | 167.13 | 180.5004 | 180.51 | DN25 | Con Racor Storz
MGLNX3815ST | 191.7028 | 197.47 | 213.2676 | 213.27 | DN38 | Con Racor Storz
MGLNX4515ST | 202.552 | 208.64 | 225.3312 | 225.34 | DN45 | Con Racor Storz
MGLNX5215ST | 237.902 | 245.05 | 264.654 | 264.66 | DN52 | Con Racor Storz
MGLNX6515ST | 287.274 | 285.88 | 308.7504 | 308.76 | DN65 | Con Racor Storz
MGLNX7015ST | 292.9488 | 301.76 | 325.9008 | 325.91 | DN70 | Con Racor Storz
MGLNX2515GUI | 160.5263 | 165.36 | 178.5888 | 178.59 | DN25 | Con Racor Guillemin con cierre
MGLNX4515GUI | 190.5819 | 196.31 | 212.0148 | 212.02 | DN45 | Con Racor Guillemin con cierre
MGLNX6515GUI | 280.6584 | 289.11 | 312.2388 | 312.24 | DN65 | Con Racor Guillemin con cierre
MGLNX7015GUI | 287.1238 | 295.77 | 319.4316 | 319.44 | DN70 | Con Racor Guillemin con cierre
20 METROS
Referencia |  | PVP | NETO | PVP | DN | Racorado
MGLNX2520RCE | 204.3135 | 210.4429 | 227.2784 | 227.28 | DN25 | Con Racor Barcelona Estampado
MGLNX4520RCE | 227.0228 | 233.86 | 252.5688 | 252.57 | DN45 | Con Racor Barcelona Estampado
MGLNX7020RCE | 349.5569 | 360.06 | 388.8648 | 388.87 | DN70 | Con Racor Barcelona Estampado
MGLNX2520ST | 206.6355 | 212.86 | 229.8888 | 229.89 | DN25 | Con Racor Storz
MGLNX3820ST | 243.5068 | 250.83 | 270.8964 | 270.9 | DN38 | Con Racor Storz
MGLNX4520ST | 254.9966 | 262.68 | 283.6944 | 283.7 | DN45 | Con Racor Storz
MGLNX5220ST | 301.5961 | 310.67 | 335.5236 | 335.53 | DN52 | Con Racor Storz
MGLNX6520ST | 362.0475 | 372.95 | 402.786 | 402.79 | DN65 | Con Racor Storz
MGLNX7020ST | 369.6239 | 380.74 | 411.1992 | 411.2 | DN70 | Con Racor Storz
MGLNX2520GUI | 204.914 | 211.08 | 227.9664 | 227.97 | DN25 | Con Racor Guillemin con cierre
MGLNX4520GUI | 243.0264 | 250.35 | 270.378 | 270.38 | DN45 | Con Racor Guillemin con cierre
MGLNX6520GUI | 355.4419 | 366.13 | 395.4204 | 395.43 | DN65 | Con Racor Guillemin con cierre
MGLNX7020GUI | 363.799 | 374.75 | 404.73 | 404.73 | DN70 | Con Racor Guillemin con cierre
25 METROS
Referencia |  | PVP | NETO | PVP | DN | Racorado
MGLNX2525RCE | 248.6812 | 256.18 | 276.6744 | 276.68 | DN25 | Con Racor Barcelona Estampado
MGLNX4525RCE | 279.4273 | 287.84 | 310.8672 | 310.87 | DN45 | Con Racor Barcelona Estampado
MGLNX7025RCE | 426.202 | 439.02 | 474.1416 | 474.15 | DN70 | Con Racor Barcelona Estampado
MGLNX2525ST | 251.0332 | 258.59 | 279.2772 | 279.28 | DN25 | Con Racor Storz
MGLNX3825ST | 295.3008 | 304.19 | 328.5252 | 328.53 | DN38 | Con Racor Storz
MGLNX4525ST | 307.4511 | 316.7 | 342.036 | 342.04 | DN45 | Con Racor Storz
MGLNX5225ST | 365.3002 | 376.28 | 406.3824 | 406.39 | DN52 | Con Racor Storz
MGLNX6525ST | 436.831 | 449.97 | 485.9676 | 485.97 | DN65 | Con Racor Storz
MGLNX7025ST | 446.299 | 459.72 | 496.4976 | 496.5 | DN70 | Con Racor Storz
MGLNX2525GUI | 249.3117 | 256.81 | 277.3548 | 277.36 | DN25 | Con Racor Guillemin con cierre
MGLNX4525GUI | 295.4809 | 304.37 | 328.7196 | 328.72 | DN45 | Con Racor Guillemin con cierre
MGLNX6525GUI | 430.2254 | 443.16 | 478.6128 | 478.62 | DN65 | Con Racor Guillemin con cierre
MGLNX7025GUI | 440.4741 | 453.72 | 490.0176 | 490.02 | DN70 | Con Racor Guillemin con cierre
30 METROS
Referencia |  | PVP | NETO | PVP | DN | Racorado
MGLNX2530RCE | 293.0989 | 301.91 | 326.0628 | 326.07 | DN25 | Con Racor Barcelona Estampado
MGLNX4530RCE | 331.8618 | 341.84 | 369.1872 | 369.19 | DN45 | Con Racor Barcelona Estampado
MGLNX7030RCE | 502.8571 | 517.98 | 559.4184 | 559.42 | DN70 | Con Racor Barcelona Estampado
MGLNX2530ST | 295.4209 | 304.31 | 328.6548 | 328.66 | DN25 | Con Racor Storz
MGLNX3830ST | 347.1048 | 357.54 | 386.1432 | 386.15 | DN38 | Con Racor Storz
MGLNX4530ST | 359.8957 | 370.72 | 400.3776 | 400.38 | DN45 | Con Racor Storz
MGLNX5230ST | 428.9943 | 441.9 | 477.252 | 477.26 | DN52 | Con Racor Storz
MGLNX6530ST | 511.6145 | 527 | 569.16 | 569.16 | DN65 | Con Racor Storz
MGLNX7030ST | 522.9742 | 538.69 | 581.7852 | 581.79 | DN70 | Con Racor Storz
MGLNX2530GUI | 293.6994 | 302.54 | 326.7432 | 326.75 | DN25 | Con Racor Guillemin con cierre
MGLNX4530GUI | 347.9255 | 358.39 | 387.0612 | 387.07 | DN45 | Con Racor Guillemin con cierre
MGLNX6530GUI | 505.0089 | 520.19 | 561.8052 | 561.81 | DN65 | Con Racor Guillemin con cierre
MGLNX7030GUI | 517.1492 | 532.7 | 575.316 | 575.32 | DN70 | Con Racor Guillemin con cierre
60 METROS
Referencia |  | PVP | NETO | PVP | DN | Racorado
MGLNX2560RCE | 559.5752 | 576.4 | 622.512 | 622.52 | DN25 | Con Racor Barcelona Estampado
MGLNX4560RCE | 653.2048 | 672.85 | 726.678 | 726.68 | DN45 | Con Racor Barcelona Estampado
MGLNX7060RCE | 983.1149 | 1012.67 | 1093.6836 | 1093.69 | DN70 | Con Racor Barcelona Estampado
MGLNX2560ST | 561.7871 | 578.68 | 624.9744 | 624.98 | DN25 | Con Racor Storz
MGLNX3860ST | 657.9087 | 677.7 | 731.916 | 731.92 | DN38 | Con Racor Storz
MGLNX4560ST | 674.6029 | 694.88 | 750.4704 | 750.48 | DN45 | Con Racor Storz
MGLNX5260ST | 811.1789 | 835.5143 | 902.3554 | 902.36 | DN52 | Con Racor Storz
MGLNX6560ST | 960.3056 | 835.56 | 902.4048 | 902.41 | DN65 | Con Racor Storz
MGLNX7060ST | 983.0149 | 1012.57 | 1093.5756 | 1093.58 | DN70 | Con Racor Storz
MGLNX2560GUI | 560.0657 | 576.91 | 623.0628 | 623.07 | DN25 | Con Racor Guillemin con cierre
MGLNX4560GUI | 662.6328 | 682.55 | 737.154 | 737.16 | DN45 | Con Racor Guillemin con cierre
MGLNX6560GUI | 953.7 | 982.37 | 1060.9596 | 1060.96 | DN65 | Con Racor Guillemin con cierre
MGLNX7060GUI | 977.1999 | 1006.57 | 1087.0956 | 1087.1 | DN70 | Con Racor Guillemin con cierre
DURATEX
15 METROS
Referencia |  | PVP | NETO | PVP | DN | Racorado
MGDTX2515RCE | 210.809 | 217.1333 | 234.504 | 234.51 | DN25 | Con Racor Barcelona Estampado
MGDTX4515RCE | 269.0785 | 277.17 | 299.3436 | 299.35 | DN45 | Con Racor Barcelona Estampado
MGDTX7015RCE | 371.3654 | 382.52 | 413.1216 | 413.13 | DN70 | Con Racor Barcelona Estampado
MGDTX2515ST | 213.0209 | 219.43 | 236.9844 | 236.99 | DN25 | Con Racor Storz
MGDTX3815ST | 224.9611 | 231.73 | 250.2684 | 250.27 | DN38 | Con Racor Storz
MGDTX4515ST | 290.4667 | 299.21 | 323.1468 | 323.15 | DN45 | Con Racor Storz
MGDTX5215ST | 281.2088 | 289.6451 | 312.8167 | 312.82 | DN52 | Con Racor Storz
MGDTX6515ST | 343.0714 | 353.3635 | 381.6326 | 381.64 | DN65 | Con Racor Storz
MGDTX7015ST | 371.2953 | 382.4342 | 413.0289 | 413.03 | DN70 | Con Racor Storz
MGDTX2515GUI | 211.2995 | 217.66 | 235.0728 | 235.08 | DN25 | Con Racor Guillemin con cierre
MGDTX4515GUI | 278.4965 | 286.88 | 309.8304 | 309.84 | DN45 | Con Racor Guillemin con cierre
MGDTX6515GUI | 336.4658 | 346.5597 | 374.2845 | 374.29 | DN65 | Con Racor Guillemin con cierre
MGDTX7015GUI | 365.4804 | 376.4448 | 406.5604 | 406.57 | DN70 | Con Racor Guillemin con cierre
20 METROS
Referencia |  | PVP | NETO | PVP | DN | Racorado
MGDTX2520RCE | 272.1311 | 280.31 | 302.7348 | 302.74 | DN25 | Con Racor Barcelona Estampado
MGDTX4520RCE | 350.838 | 361.38 | 390.2904 | 390.3 | DN45 | Con Racor Barcelona Estampado
MGDTX7020RCE | 474.1427 | 488.39 | 527.4612 | 527.47 | DN70 | Con Racor Barcelona Estampado
MGDTX2520ST | 274.333 | 282.59 | 305.1972 | 305.2 | DN25 | Con Racor Storz
MGDTX3820ST | 287.8445 | 296.5 | 320.22 | 320.22 | DN38 | Con Racor Storz
MGDTX4520ST | 372.2261 | 383.42 | 414.0936 | 414.1 | DN45 | Con Racor Storz
MGDTX5220ST | 359.3452 | 370.1255 | 399.7356 | 399.74 | DN52 | Con Racor Storz
MGDTX6520ST | 436.4507 | 449.5442 | 485.5077 | 485.51 | DN65 | Con Racor Storz
MGDTX7020ST | 474.0926 | 488.3154 | 527.3806 | 527.39 | DN70 | Con Racor Storz
MGDTX2520GUI | 272.6115 | 280.82 | 303.2856 | 303.29 | DN25 | Con Racor Guillemin con cierre
MGDTX4520GUI | 360.256 | 371.09 | 400.7772 | 400.78 | DN45 | Con Racor Guillemin con cierre
MGDTX6520GUI | 429.8451 | 442.7404 | 478.1596 | 478.16 | DN65 | Con Racor Guillemin con cierre
MGDTX7020GUI | 468.2677 | 482.3157 | 520.901 | 520.91 | DN70 | Con Racor Guillemin con cierre
25 METROS
Referencia |  | PVP | NETO | PVP | DN | Racorado
MGDTX2525RCE | 333.4432 | 343.47 | 370.9476 | 370.95 | DN25 | Con Racor Barcelona Estampado
MGDTX4525RCE | 432.5974 | 445.61 | 481.2588 | 481.26 | DN45 | Con Racor Barcelona Estampado
MGDTX7025RCE | 576.92 | 594.26 | 641.8008 | 641.81 | DN70 | Con Racor Barcelona Estampado
MGDTX2525ST | 335.6551 | 345.76 | 373.4208 | 373.43 | DN25 | Con Racor Storz
MGDTX3825ST | 350.7279 | 361.28 | 390.1824 | 390.19 | DN38 | Con Racor Storz
MGDTX4525ST | 453.9856 | 467.64 | 505.0512 | 505.06 | DN45 | Con Racor Storz
MGDTX5225ST | 437.4815 | 450.606 | 486.6545 | 486.66 | DN52 | Con Racor Storz
MGDTX6525ST | 529.84 | 545.7352 | 589.394 | 589.4 | DN65 | Con Racor Storz
MGDTX7025ST | 576.8799 | 594.1863 | 641.7212 | 641.73 | DN70 | Con Racor Storz
MGDTX2525GUI | 333.9336 | 343.98 | 371.4984 | 371.5 | DN25 | Con Racor Guillemin con cierre
MGDTX4525GUI | 442.0154 | 455.2759 | 491.6979 | 491.7 | DN45 | Con Racor Guillemin con cierre
MGDTX6525GUI | 523.2344 | 538.9314 | 582.0459 | 582.05 | DN65 | Con Racor Guillemin con cierre
MGDTX7025GUI | 571.065 | 588.1969 | 635.2527 | 635.26 | DN70 | Con Racor Guillemin con cierre
30 METROS
Referencia |  | PVP | NETO | PVP | DN | Racorado
MGDTX2530RCE | 394.7653 | 406.63 | 439.1604 | 439.17 | DN25 | Con Racor Barcelona Estampado
MGDTX4530RCE | 514.3468 | 529.82 | 572.2056 | 572.21 | DN45 | Con Racor Barcelona Estampado
MGDTX7030RCE | 679.7073 | 700.14 | 756.1512 | 756.16 | DN70 | Con Racor Barcelona Estampado
MGDTX2530ST | 396.9671 | 408.91 | 441.6228 | 441.63 | DN25 | Con Racor Storz
MGDTX3830ST | 413.6113 | 426.05 | 460.134 | 460.14 | DN38 | Con Racor Storz
MGDTX4530ST | 535.745 | 551.8173 | 595.9627 | 595.97 | DN45 | Con Racor Storz
MGDTX5230ST | 515.6179 | 531.0864 | 573.5734 | 573.58 | DN52 | Con Racor Storz
MGDTX6530ST | 623.2193 | 641.9159 | 693.2691 | 693.27 | DN65 | Con Racor Storz
MGDTX7030ST | 679.6672 | 700.0572 | 756.0618 | 756.07 | DN70 | Con Racor Storz
MGDTX2530GUI | 395.2557 | 407.14 | 439.7112 | 439.72 | DN25 | Con Racor Guillemin con cierre
MGDTX4530GUI | 523.7748 | 539.4881 | 582.6471 | 582.65 | DN45 | Con Racor Guillemin con cierre
MGDTX6530GUI | 616.6137 | 635.1121 | 685.9211 | 685.93 | DN65 | Con Racor Guillemin con cierre
MGDTX7030GUI | 673.8523 | 694.0679 | 749.5933 | 749.6 | DN70 | Con Racor Guillemin con cierre
60 METROS
Referencia |  | PVP | NETO | PVP | DN | Racorado
MGDTX2560RCE | 762.6677 | 785.6 | 848.448 | 848.45 | DN25 | Con Racor Barcelona Estampado
MGDTX4560RCE | 1004.8934 | 1035.0402 | 1117.8435 | 1117.85 | DN45 | Con Racor Barcelona Estampado
MGDTX7060RCE | 1296.5211 | 1335.4167 | 1442.2501 | 1442.26 | DN70 | Con Racor Barcelona Estampado
MGDTX2560ST | 764.8796 | 787.87 | 850.8996 | 850.9 | DN25 | Con Racor Storz
MGDTX3860ST | 790.9317 | 814.71 | 879.8868 | 879.89 | DN38 | Con Racor Storz
MGDTX4560ST | 1026.2816 | 1057.07 | 1141.6357 | 1141.64 | DN45 | Con Racor Storz
MGDTX5260ST | 984.4261 | 1013.9588 | 1095.0755 | 1095.08 | DN52 | Con Racor Storz
MGDTX6560ST | 1183.5151 | 1219.0206 | 1316.5422 | 1316.55 | DN65 | Con Racor Storz
MGDTX7060ST | 1296.421 | 1335.3137 | 1442.1387 | 1442.14 | DN70 | Con Racor Storz
MGDTX2560GUI | 763.1581 | 786.11 | 848.9988 | 849 | DN25 | Con Racor Guillemin con cierre
MGDTX4560GUI | 1014.3114 | 1044.7408 | 1128.32 | 1128.33 | DN45 | Con Racor Guillemin con cierre
MGDTX6560GUI | 1176.9095 | 1212.2168 | 1309.1942 | 1309.2 | DN65 | Con Racor Guillemin con cierre
MGDTX7060GUI | 1290.6061 | 1329.3243 | 1435.6702 | 1435.68 | DN70 | Con Racor Guillemin con cierre
INDICE
INDICE

## 12.
Extintores
!!!!!ATENCIÓN !!!! PRECIOS NETOS /// NO LLEVAN DESCUENTO
EXTINTORES CO2
| Referencia |  | PVP | NETO | NETO | Descripción |  | Eficacia
| BILI2 | 53.33 |  | 28 | 32 | Extintor portátil de CO2 de 2 Kg. |  | 34 B
| BILI5 | 84.45 |  | 42 | 45 | Extintor portátil de CO2 de 5 Kg. |  | 89 B
| BILI10 | 186.67 |  | 98 | 95 | Extintor móvil de CO2 de 10 Kg. Válvula de palanca. Sin Carro |  | 89 B
| CPBILI1BO | 266.23 |  | 133 | 146 | Extintor móvil de CO2 de 10 Kg. Válvula de palanca. Carro incluido. |  | 89 B
| CPBILI2BO | 472.89 |  | 240 | 264 | Dos extintores de CO2 de 10 Kg. Válvula de palanca. Carro incluido. |  | 89 B
REPUESTOS EXTINTORES CO2
| Referencia | #VALUE! | PVP | NETO | PVP | Descripción
| 50000296 | 0.39 | 0.4017 | 0.43384 | 0.44 | Junta goma pisoncillo
| CAR1BO10 | 99.74 | 102.7322 | 110.9508 | 110.96 | Carro portabotellas para un extintor de CO2 de 7/10 Kg.
| CAR2BO10 | 115.09 | 118.5427 | 128.0261 | 128.03 | Carro portabotellas para dos extintores de CO2 de 10 Kg.
| 70000505 | 10.08 | 10.3824 | 11.213 | 11.22 | Rueda para carro de CO2 de 10 Kg. Y 2x10 Kg. (Ø200mm, eje Ø20mm)
| DIS190 | 2.01 | 2.09 | 2.2572 | 2.26 | Disco de ruptura para válvula de extintor de CO2 tarado en 190 Bares
| EJEXTINTORD10 | 2.55 | 2.6265 | 2.8366 | 2.84 | Eje de la válvula del extintor de CO2 (Ø10mm, largo 52mm)
| EJEXTINTORD11 | 2.55 | 2.6265 | 2.8366 | 2.84 | Eje de la válvula del extintor de CO2 (Ø11mm, largo 52mm)
| EJEXTINTORD14 | 2.55 | 2.6265 | 2.8366 | 2.84 | Eje de la válvula del extintor de CO2 (Ø14mm, largo 54mm)
| JST-2018 | 0.33 | 0.38 | 0.4104 | 0.42 | Junta plana para vaso extintor y trompa
| SPARED2 | 3.06 | 3.16 | 3.4128 | 3.42 | Soporte de pared para extintor de CO2 de 2 Kg.
| SPARED5 | 3.06 | 3.16 | 3.4128 | 3.42 | Soporte de pared para extintor de CO2 de 5 Kg.
| ST-2018 | 27.75 | 28.59 | 30.8772 | 30.88 | Válvula manual para extintores de CO2 de 2, 5, 7 y 10 Kg.
| ST-2604 | 43.73 | 45.05 | 48.654 | 48.66 | Válvula de palanca para extintores de CO2 de 10 Kg.
| TROMPA10 | 28.12 | 28.98 | 31.2984 | 31.3 | Trompa con manguera para extintor de CO2 de 10 Kg.
| TROMPA5 | 21.65 | 22.29 | 24.0732 | 24.08 | Trompa con manguera para extintor de CO2 de 5 Kg.
| TROMPA7 | 28.12 | 28.98 | 31.2984 | 31.3 | Trompa con manguera para extintor de CO2 de 7 Kg.
| TUBOAL10 | 4.19 | 4.3157 | 4.661 | 4.67 | Tubo de aluminio para extintor de CO2 de 10 Kg.
| TUBOAL2 | 3.2 | 3.296 | 3.5597 | 3.56 | Tubo de aluminio para extintor de CO2 de 2 Kg.
| TUBOAL5 | 3.2 | 3.296 | 3.5597 | 3.56 | Tubo de aluminio para extintor de CO2 de 5 Kg.
| TUBOAL7 | 3.84 | 3.95 | 4.266 | 4.27 | Tubo de aluminio para extintor de CO2 de 7 Kg.
| VASOEXT2 | 7.67 | 7.9001 | 8.5321 | 8.54 | Vaso para extintor de CO2 de 2 Kg.
| 180000035 | 0.16 | 0.17 | 0.1836 | 0.19 | Precinto de seguridad para válvula de extintores (CO2 y Polvo)
| 180000015 | 0.24 | 0.2472 | 0.26698 | 0.27 | Anilla de seguridad
EXTINTORES POLVO ABC
| Referencia | #VALUE! | PVP | NETO | NETO | Descripción |  | Eficacia
| PI-1 | 26.67 |  | 12 | 13.2 | Extintor portátil de POLVO ABC de 1 Kg. Soporte incluido |  | 5A -21B
| PI-2 | 28.89 |  | 13 | 14.3 | Extintor portátil de POLVO ABC de 2 Kg. Soporte incluido |  | 8A - 55B
| PI-3 | 32.23 |  | 14.5 | 15.9 | Extintor portátil de POLVO ABC de 3 Kg. |  | 13A - 55B
| BILI6-27A | 34.45 |  | 18 | 21 | Extintor portátil de POLVO ABC de 6 Kg. |  | 27A - 183B
| BILI6-34A | 38.56 |  | 21 | 24 | Extintor portátil de POLVO ABC de 6 Kg. |  | 34A - 233B
| BILI9-34A | 46.67 |  | 24 | 27.5 | Extintor portátil de POLVO ABC de 9 Kg. |  | 34A - 233B
| PI-25N | 268.89 |  | 121 | 139 | Extintor móvil de POLVO ABC de 25 Kg. |  | --------------
| PI-50N | 328.89 |  | 148 | 175 | Extintor móvil de POLVO ABC de 50 Kg. |  | --------------
| PI-6a | 90.09 |  | 40.54 | 48 | Extintor automático de POLVO ABC de 6 Kg.
| PI-9a | 95.47 |  | 42.96 | 56 | Extintor automático de POLVO ABC de 9 Kg.
EXTINTORES DE AGUA + ADITIVO AFFF
| Referencia | #VALUE! | PVP | NETO | NETO | Descripción |  | Eficacia
| PI-6H | 46.67 |  | 23 | 26 | Extintor portátil de 6 l. de agua + aditivo AFFF |  | 27A - 233B
| PI-6H-F |  |  |  | 28 | Extintor portátil de 6 l. de agua + aditivo clase F |  | 27A - 233B - 75F
| PI-25H | 77.83 |  | 152 | 167 | Extintor portátil de 25 l. de agua + aditivo AFFF |  | --------------
| PI-50H | #VALUE! |  | 192 | 216 | Extintor portátil de50 l. de agua + aditivo AFFF |  | --------------
REPUESTOS EXTINTORES POLVO ABC
Extintor de 1 Kg. Polvo ABC
| Referencia | #VALUE! | PVP | NETO | PVP | Descripción
| 180000321 | 1.11 | 1.15 | 1.242 | 1.25 | Maneta superior
| 180000322 | 1.11 | 1.15 | 1.242 | 1.25 | Maneta inferior
| 180000015 | 0.24 | 0.2472 | 0.26698 | 0.27 | Anilla de seguridad
| 180000035 | 0.16 | 0.17 | 0.1836 | 0.19 | Precinto de seguridad
| 180000316 | 2.6 | 2.678 | 2.8922 | 2.9 | Conjunto maneta
| 180000103 | 0.16 | 0.17 | 0.1836 | 0.19 | Remache semitubular
| 180000104 | 0.12 | 0.26 | 0.2808 | 0.29 | Aranlock sin tapa
| 180000320 | 7.57 | 7.7971 | 8.4209 | 8.43 | Válvula
| 180000060 | 10.42 | 10.74 | 11.5992 | 11.6 | Conjunto válvula
| 180000050 | 0.28 | 0.2884 | 0.31147 | 0.32 | Junta Hytrel
| 180000311 | 0.64 | 0.6592 | 0.71194 | 0.72 | Tubo sonda
| 180000010 | 4.2 | 4.326 | 4.6721 | 4.68 | Manómetro
| 180000337 | 2.51 | 2.5853 | 2.7921 | 2.8 | Soporte de Plástico
| 180000319 | 2.62 | 2.6986 | 2.9145 | 2.92 | Kg. polvo ABC
Extintor de 2 Kg. Polvo ABC
| Referencia | #VALUE! | PVP | NETO | PVP | Descripción
| 180000101 | 1.13 | 1.17 | 1.2636 | 1.27 | Maneta superior
| 180000102 | 1.13 | 1.17 | 1.2636 | 1.27 | Maneta inferior
| 180000015 | 0.24 | 0.2472 | 0.26698 | 0.27 | Anilla de seguridad
| 180000035 | 0.16 | 0.17 | 0.1836 | 0.19 | Precinto de seguridad
| 180000100 | 2.64 | 2.7192 | 2.9367 | 2.94 | Conjunto maneta
| 180000103 | 0.16 | 0.17 | 0.1836 | 0.19 | Remache semitubular
| 180000104 | 0.12 | 0.26 | 0.2808 | 0.29 | Aranlock sin tapa
| 180000320 | 7.57 | 7.7971 | 8.4209 | 8.43 | Válvula
| 180000060 | 10.42 | 10.74 | 11.5992 | 11.6 | Conjunto válvula
| 180000050 | 0.28 | 0.2884 | 0.31147 | 0.32 | Junta Hytrel
| 180000312 | 0.66 | 0.6798 | 0.73418 | 0.74 | Tubo sonda
| 180000010 | 4.2 | 4.326 | 4.6721 | 4.68 | Manómetro
| 180000005 | 0.44 | 0.46 | 0.4968 | 0.5 | Soporte de pared
| 180000013 | 1.28 | 1.3184 | 1.4239 | 1.43 | Culote
| 180000319 | 2.62 | 2.6986 | 2.9145 | 2.92 | Kg. polvo ABC
Extintor de 3 Kg. Polvo ABC
| Referencia | #VALUE! | PVP | NETO | PVP | Descripción
| 180000101 | 1.13 | 1.17 | 1.2636 | 1.27 | Maneta superior
| 180000102 | 1.13 | 1.17 | 1.2636 | 1.27 | Maneta inferior
| 180000015 | 0.24 | 0.2472 | 0.26698 | 0.27 | Anilla de seguridad
| 180000035 | 0.16 | 0.17 | 0.1836 | 0.19 | Precinto de seguridad
| 180000100 | 2.64 | 2.7192 | 2.9367 | 2.94 | Conjunto maneta
| 180000103 | 0.16 | 0.17 | 0.1836 | 0.19 | Remache semitubular
| 180000104 | 0.12 | 0.26 | 0.2808 | 0.29 | Aranlock sin tapa
| 180000047 | 8.34 | 7.8 | 8.424 | 8.43 | Válvula
| 180000062 | 11.23 | 10.74 | 11.5992 | 11.6 | Conjunto válvula
| 180000050 | 0.28 | 0.2884 | 0.31147 | 0.32 | Junta Hytrel
| 180000318 | 0.73 | 0.68 | 0.7344 | 0.74 | Tubo sonda
| 180000010 | 4.2 | 4.326 | 4.6721 | 4.68 | Manómetro
| 180000005 | 0.44 | 0.46 | 0.4968 | 0.5 | Soporte de pared
| 180000013 | 1.28 | 1.3184 | 1.4239 | 1.43 | Culote
| 180000319 | 2.62 | 2.6986 | 2.9145 | 2.92 | Kg. polvo ABC
Extintor de 6 Kg. Polvo ABC
| Referencia | #VALUE! | PVP | NETO | PVP | Descripción
| 180000201 | 1.28 | 1.3184 | 1.4239 | 1.43 | Maneta superior
| 180000202 | 1.28 | 1.3184 | 1.4239 | 1.43 | Maneta inferior
| 180000016 | 0.24 | 0.2472 | 0.26698 | 0.27 | Anilla de seguridad
| 180000035 | 0.16 | 0.17 | 0.1836 | 0.19 | Precinto de seguridad
| 180000200 | 2.94 | 3.0282 | 3.2705 | 3.28 | Conjunto maneta
| 180000203 | 0.16 | 0.17 | 0.1836 | 0.19 | Remache semitubular
| 180000204 | 0.12 | 0.13 | 0.1404 | 0.15 | Aranlock sin tapa
| 180000048 | 10.47 | 10.79 | 11.6532 | 11.66 | Válvula
| 180000063 | 13.66 | 14.08 | 15.2064 | 15.21 | Conjunto válvula
| 180000050 | 0.28 | 0.2884 | 0.31147 | 0.32 | Junta Hytrel
| 180000019 | 0.89 | 0.78 | 0.8424 | 0.85 | Tubo sonda
| 180000010 | 4.2 | 4.326 | 4.6721 | 4.68 | Manómetro
| 180000045 | 4.05 | 4.33 | 4.6764 | 4.68 | Manguera
| 180000005 | 0.44 | 0.46 | 0.4968 | 0.5 | Soporte de pared
| 180000012 | 1.54 | 1.5862 | 1.7131 | 1.72 | Culote
| 180000319 | 2.62 | 2.6986 | 2.9145 | 2.92 | Kg. polvo ABC
Extintor de 9 Kg. Polvo ABC
| Referencia | #VALUE! | PVP | NETO | PVP | Descripción
| 180000201 | 1.28 | 1.3184 | 1.4239 | 1.43 | Maneta superior
| 180000202 | 1.28 | 1.3184 | 1.4239 | 1.43 | Maneta inferior
| 180000016 | 0.24 | 0.2472 | 0.26698 | 0.27 | Anilla de seguridad
| 180000035 | 0.16 | 0.17 | 0.1836 | 0.19 | Precinto de seguridad
| 180000200 | 2.94 | 3.0282 | 3.2705 | 3.28 | Conjunto maneta
| 180000203 | 0.16 | 0.17 | 0.1836 | 0.19 | Remache semitubular
| 180000204 | 0.12 | 0.13 | 0.1404 | 0.15 | Aranlock sin tapa
| 180000048 | 10.47 | 10.79 | 11.6532 | 11.66 | Válvula
| 180000063 | 13.66 | 14.08 | 15.2064 | 15.21 | Conjunto válvula
| 180000050 | 0.28 | 0.2884 | 0.31147 | 0.32 | Junta Hytrel
| 180000020 | 1.07 | 0.78 | 0.8424 | 0.85 | Tubo sonda
| 180000010 | 4.2 | 4.326 | 4.6721 | 4.68 | Manómetro
| 180000046 | 4.4 | 4.33 | 4.6764 | 4.68 | Manguera
| 180000005 | 0.44 | 0.46 | 0.4968 | 0.5 | Soporte de pared
| 180000011 | 1.78 | 1.59 | 1.7172 | 1.72 | Culote
| 180000319 | 2.62 | 2.6986 | 2.9145 | 2.92 | Kg. polvo ABC
Extintor de 12 Kg. Polvo ABC
| Referencia | #VALUE! | PVP | NETO | PVP | Descripción
| 180000201 | 1.28 | 1.3184 | 1.4239 | 1.43 | Maneta superior
| 180000202 | 1.28 | 1.3184 | 1.4239 | 1.43 | Maneta inferior
| 180000016 | 0.24 | 0.2472 | 0.26698 | 0.27 | Anilla de seguridad
| 180000035 | 0.16 | 0.17 | 0.1836 | 0.19 | Precinto de seguridad
| 180000200 | 2.94 | 3.0282 | 3.2705 | 3.28 | Conjunto maneta
| 180000203 | 0.16 | 0.17 | 0.1836 | 0.19 | Remache semitubular
| 180000204 | 0.12 | 0.13 | 0.1404 | 0.15 | Aranlock sin tapa
| 180000048 | 10.47 | 10.79 | 11.6532 | 11.66 | Válvula
| 180000063 | 13.66 | 14.08 | 15.2064 | 15.21 | Conjunto válvula
| 180000050 | 0.28 | 0.29 | 0.3132 | 0.32 | Junta Hytrel
| 180000304 | 1.13 | 0.78 | 0.8424 | 0.85 | Tubo sonda
| 180000010 | 4.2 | 4.326 | 4.6721 | 4.68 | Manómetro
| 180000046 | 4.4 | 4.33 | 4.6764 | 4.68 | Manguera
| 180000005 | 0.44 | 0.46 | 0.4968 | 0.5 | Soporte de pared
| 180000310 | 1.97 | 1.559 | 1.6837 | 1.69 | Culote
| 180000319 | 2.62 | 2.6986 | 2.9145 | 2.92 | Kg. polvo ABC
Extintor automático 6 / 9 Kg. Polvo ABC
| Referencia | #VALUE! | PVP | NETO | PVP | Descripción
| 180000321 | 1.11 | 1.15 | 1.242 | 1.25 | Maneta superior
| 180000322 | 1.11 | 1.15 | 1.242 | 1.25 | Maneta inferior
| 180000015 | 0.24 | 0.2472 | 0.26698 | 0.27 | Anilla de seguridad
| 180000035 | 0.16 | 0.17 | 0.1836 | 0.19 | Precinto de seguridad
| 180000316 | 2.6 | 2.678 | 2.8922 | 2.9 | Conjunto maneta
| 180000103 | 0.16 | 0.17 | 0.1836 | 0.19 | Remache semitubular
| 180000104 | 0.12 | 0.4 | 0.432 | 0.44 | Aranlock sin tapa
| 180000320 | 7.57 | 7.7971 | 8.4209 | 8.43 | Válvula
| 180000060 | 10.42 | 10.74 | 11.5992 | 11.6 | Conjunto válvula
| 180000050 | 0.28 | 0.2884 | 0.31147 | 0.32 | Junta Hytrel
| 180000312 | 0.66 | 0.6798 | 0.73418 | 0.74 | Tubo sonda
| ZSTZ15 | 5.75 | 5.94 | 6.4152 | 6.42 | Sprinkler
| 180000010 | 4.2 | 4.326 | 4.6721 | 4.68 | Manómetro
| 180000319 | 2.62 | 2.6986 | 2.9145 | 2.92 | Kg. polvo ABC
Extintor móvil 25 Kg. Polvo ABC
| Referencia | #VALUE! | PVP | NETO | PVP | Descripción
| 180000201 | 1.28 | 1.3184 | 1.4239 | 1.43 | Maneta superior
| 180000202 | 1.28 | 1.3184 | 1.4239 | 1.43 | Maneta inferior
| 180000016 | 0.24 | 0.2472 | 0.26698 | 0.27 | Anilla de seguridad
| 180000035 | 0.16 | 0.17 | 0.1836 | 0.19 | Precinto de seguridad
| 180000200 | 2.94 | 3.0282 | 3.2705 | 3.28 | Conjunto maneta
| 180000203 | 0.16 | 0.17 | 0.1836 | 0.19 | Remache semitubular
| 180000204 | 0.12 | 0.14 | 0.1512 | 0.16 | Aranlock sin tapa
| 180000048 | 10.47 | 10.79 | 11.6532 | 11.66 | Válvula
| 180000063 | 13.66 | 14.0698 | 15.1954 | 15.2 | Conjunto válvula
| 180000050 | 0.28 | 0.2884 | 0.31147 | 0.32 | Junta Hytrel
| 180000227 | 1.46 | 1.5038 | 1.6241 | 1.63 | Tubo sonda
| 180000010 | 4.2 | 4.326 | 4.6721 | 4.68 | Manómetro
| 180000308 | 5.12 | 5.2736 | 5.6955 | 5.7 | Manguera
| 070000505 | 10.08 | 10.3824 | 11.213 | 11.22 | Rueda (Ø200mm, eje Ø20mm)
| 070000506 | 1.76 | 1.8128 | 1.9578 | 1.96 | Cubreeje
| 180000319 | 2.62 | 2.6986 | 2.9145 | 2.92 | Kg. polvo ABC
Extintor móvil 50 Kg. Polvo ABC
| Referencia | #VALUE! | PVP | NETO | PVP | Descripción
| 180000219 | 25.75 | 26.54 | 28.6632 | 28.67 | Válvula de palanca
| 180000315 | 1.06 | 1.0918 | 1.1791 | 1.18 | Junta hytrel
| 180000221 | 1.62 | 1.6686 | 1.8021 | 1.81 | Tubo sonda
| 180000222 | 19.7 | 20.291 | 21.9143 | 21.92 | Manguera
| 180000309 | 6.29 | 6.4787 | 6.997 | 7 | Manómetro
| 70000507 | 10.08 | 10.3824 | 11.213 | 11.22 | Rueda (Ø290mm, eje Ø20mm)
| 70000506 | 1.76 | 1.8128 | 1.9578 | 1.96 | Cubreeje
| 180000319 | 2.62 | 2.6986 | 2.9145 | 2.92 | Kg. polvo ABC
Soportes para extintor
| Referencia | #VALUE! | PVP | NETO | PVP | Descripción
| SOVHEXT2 | 23.34 | 24.05 | 25.974 | 25.98 | Soporte vehículo para extintor de CO2 de 2 KG
| SOVHEXT5 | 24.45 | 25.19 | 27.2052 | 27.21 | Soporte vehículo para extintor de CO2 de 5 Kg
| 180300005 | 11.12 | 11.46 | 12.3768 | 12.38 | Soporte vehículo para extintor de polvo ABC de 2 / 3 Kg.
| 180300003 | 11.12 | 11.46 | 12.3768 | 12.38 | Soporte vehículo 1 fleje para extintor de polvo ABC de 6 Kg.
| 180300004 | 18.91 | 19.4773 | 21.0355 | 21.04 | Soporte vehículo 2 flejes para extintor de polvo ABC de 6 Kg.
| 180300002 | 21.05 | 21.69 | 23.4252 | 23.43 | Soporte vehículo para extintor de polvo ABC de 9 Kg.
| 180300001 | 23.33 | 24.0299 | 25.9523 | 25.96 | Soporte vehículo para extintor de polvo ABC de 12 Kg.
| SOPEXCROM | 137.33 | 141.4499 | 152.7659 | 152.77 | Soporte cromado para extintor de polvo ABC o extintor de CO2 de 5 Kg
| SEB-BASE | 57.23 | 58.9469 | 63.6627 | 63.67 | Soporte de base para extintor Polvo/CO2 - 80 x 22 x 30 cm- Rojo
| SEB-BASE-BR | 57.23 | 58.9469 | 63.6627 | 63.67 | Soporte de base para extintor Polvo/CO2 - 80 x 22 x 30 cm- Blanco
| SEB-BASE-CZ | 57.23 | 58.9469 | 63.6627 | 63.67 | Soporte de base para extintor Polvo/CO2 - 80 x 22 x 30 cm- Gris
| SEB-BASE-PR | 57.23 | 58.9469 | 63.6627 | 63.67 | Soporte de base para extintor Polvo/CO2 - 80 x 22 x 30 cm-Negro
| COLUMNA-SEB | 18.54 | 19.0962 | 20.6239 | 20.63 | Soporte de señalética para acoplar a soporte "SEB". Altura 86 cm
| SEB-PRMD | 57.23 | 58.9469 | 63.6627 | 63.67 | Soporte de base para extintor Polvo/CO2 - 80 x 22 x 30 cm- Rojo
| SEB-PRMD-BR | 57.23 | 58.9469 | 63.6627 | 63.67 | Soporte de base para extintor Polvo/CO2 - 80 x 22 x 30 cm- Blanco
| SEB-PRMD-CZ | 57.23 | 58.9469 | 63.6627 | 63.67 | Soporte de base para extintor Polvo/CO2 - 80 x 22 x 30 cm- Gris
|  | 57.23 | 58.9469 | 63.6627 | 63.67 | Soporte de base para extintor Polvo/CO2 - 80 x 22 x 30 cm- Negro
| SOPEXBAND | 64.1 | 79.23 | 85.5684 | 85.57 | Soporte en chapa pintada de rojo con banderola para extintor de polvo ABC o extintor de CO2 de 5kg.
Fundas para extintor
| Referencia | #VALUE! | PVP | NETO | PVP | Descripción
| FUNDA6/9/12 | 13.27 | 13.68 | 14.7744 | 14.78 | Funda para extintor de polvo ABC de 6, 9 ó 12 Kg.
| FUNDA25/50 | 34.94 | 36 | 38.88 | 38.88 | Funda para carro de extintor de 25 ó 50 Kg.
Mantas Ignífugas
| Referencia | #VALUE! | PVP | NETO | PVP | Descripción | Medida (cm)
| MI100X100 | 17.22 | 17.73 | 19.1484 | 19.15 | Manta ignífuga | 100 x 100
| MI120X120 | 17.67 | 18.21 | 19.6668 | 19.67 | Manta ignífuga | 120 x 120
| MI120X180 | 21.04 | 21.68 | 23.4144 | 23.42 | Manta ignífuga | 120 x 180
| MI180X180 | 24.39 | 26.37 | 28.4796 | 28.48 | Manta ignífuga | 180 x 180
Accesorios
| Referencia | #VALUE! | PVP | NETO | PVP | Descripción
| MARTILLO | 10.77 | 12.21 | 13.1868 | 13.19 | Martillo de emergencia. Rompe cristales + cuchilla
| COMPRMTEXRH | 62.19 | 69.18 | 74.7144 | 74.72 | Comprobador manómetro extintor. Rosca hembra 5/16” sae hembra 1/4'' gas
| COMPRMTEXRM | 62.19 | 64.0557 | 69.1802 | 69.19 | Comprobador manómetro extintor. Rosca macho M10x1 hembra 1/4” gas
INDICE
INDICE

## 13.
Señalización
CARTELES FOTOLUMINISCENTES
Referencia | Precio | PVP | NETO | PVP | Descripción | Tamaño (mm) | Texto
CF01 | 6.98 | 7.1894 | 7.7646 | 7.77 | Cartel fotoluminiscente | 210 x 297 | SALIDA flecha izquierda
CF02 | 6.98 | 7.1894 | 7.7646 | 7.77 | Cartel fotoluminiscente | 210 x 297 | SALIDA flecha derecha
CF03 | 6.98 | 7.1894 | 7.7646 | 7.77 | Cartel fotoluminiscente | 210 x 297 | ESCALERA flecha derecha
CF04 | 6.98 | 7.1894 | 7.7646 | 7.77 | Cartel fotoluminiscente | 297 x 105 | SALIDA
CF05 | 6.98 | 7.1894 | 7.7646 | 7.77 | Cartel fotoluminiscente | 297 x 210 | SALIDA DE EMERGENCIA
CF06 | 6.98 | 7.1894 | 7.7646 | 7.77 | Cartel fotoluminiscente | 297 x 210 | SALIDA + flecha derecha
CF07 | 6.98 | 7.1894 | 7.7646 | 7.77 | Cartel fotoluminiscente | 297 x 210 | SALIDA + flecha izquierda
CF08 | 6.98 | 7.1894 | 7.7646 | 7.77 | Cartel fotoluminiscente | 224 x 224 | FLECHA
CF09 | 6.98 | 7.1894 | 7.7646 | 7.77 | Cartel fotoluminiscente | 297 x 210 | EXTINTOR
CF10 | 6.98 | 7.1894 | 7.7646 | 7.77 | Cartel fotoluminiscente | 297 x 210 | PULSADOR DE ALARMA
CF11 | 6.98 | 7.1894 | 7.7646 | 7.77 | Cartel fotoluminiscente | 210 x 210 | PULSADOR DE ALARMA
CF12 | 6.98 | 7.1894 | 7.7646 | 7.77 | Cartel fotoluminiscente | 297 x 210 | AVISADOR SONORO
CF13 | 6.98 | 7.1894 | 7.7646 | 7.77 | Cartel fotoluminiscente | 297 x 210 | EQUIPO DE LUCHA CONTRAIN.
CF14 | 6.98 | 7.1894 | 7.7646 | 7.77 | Cartel fotoluminiscente | 297 x 210 | NO UTILIZAR EN CASO DE INC.
CF15 | 6.98 | 7.1894 | 7.7646 | 7.77 | Cartel fotoluminiscente | 297 x 105 | SIN SALIDA
CF16 | 6.98 | 7.1894 | 7.7646 | 7.77 | Cartel fotoluminiscente | 297 x 210 | EXTINTOR CO2
CF17 | 6.98 | 7.1894 | 7.7646 | 7.77 | Cartel fotoluminiscente | 297 x 210 | BIE
CF1742 | 24.79 | 25.54 | 27.5832 | 27.59 | Cartel fotoluminiscente | 420 x 420 | BIE
CF1842 | 24.79 | 25.54 | 27.5832 | 27.59 | Cartel fotoluminiscente | 420 x 420 | HIDRANTE
CF0942 | 24.79 | 25.54 | 27.5832 | 27.59 | Cartel fotoluminiscente | 420 x 420 | EXTINTOR
CF1142 | 24.79 | 25.54 | 27.5832 | 27.59 | Cartel fotoluminiscente | 420 x 420 | PULSADOR DE ALARMA
INDICE