## Tarifa Marzo 2023
CODIGO | EAN-13 | DENOMINACION | P.V.P.
1009 | 8435702200069 | BOMBA CENTRIFUGA HM-200 2 CV II 230 V | 847
1010 | 8435702200076 | BOMBA CENTRIFUGA HT-80 0'8 CV III 230/400 V | 500
1011 | 8435702200083 | BOMBA CENTRIFUGA HM-80 0'8 CV II 230 V | 500
1012 | 8435702200090 | BOMBA CENTRIFUGA HT-100 1 CV III 230/400 V | 520
1013 | 8435702200106 | BOMBA CENTRIFUGA HM-100 1 CV II 230 V | 520
1014 | 8435702200113 | BOMBA CENTRIFUGA HT-150 1'5 CV III 230/400 V | 734
1015 | 8435702200120 | BOMBA CENTRIFUGA HM-150 1'5 CV II 230 V | 734
1016 | 8435702200137 | BOMBA CENTRIFUGA HT-200 2 CV III 230/400 V | 772
1017 | 8435702200144 | BOMBA CENTRIFUGA HT-305 3 CV III 230/400 V | 920
1018 | 8435702200151 | BOMBA CENTRIFUGA HT-400 4 CV III 230/400 V | 1386
1019 | 8435702200168 | BOMBA CENTRIFUGA HT-550 5'5 CV III 230/400 V | 1536
1028 | 8435702200229 | BOMBA AUTOASPIRANTE JET NP-1 0,8 CV III 230/400 V | 381
1029 | 8435702200236 | BOMBA AUTOASPIRANTE JET NPM-1 0,8 CV II 230 V | 175
1030 | 8435702200243 | BOMBA AUTOASP. DUOJET APT-75 0,75 CV III 230/400 V | 425
1031 | 8435702200250 | BOMBA AUTOASP. DUOJET APM-75 0,75 CV II 230 V | 425
1032 | 8435702200267 | BOMBA PERIFERICA 'FUCSIA' FT-50 0,5 CV III 230/400 | 502
1033 | 8435702200274 | BOMBA PERIFERICA 'FUCSIA' FM-50 0,5 CV II 230 V. | 502
1035 | 8435702200298 | BOMBA PERIFERICA 'FUCSIA' FT-8 0,8 CV III 230/400 | 725
1036 | 8435702200304 | BOMBA PERIFERICA 'FUCSIA' FM-8 0,8 CV II 230 V. | 725
1037 | 8435702200311 | BOMBA AUTOASPIRANTE JET NP -3 1 C.V. III 230/400 V | 394
1038 | 8435702200328 | BOMBA AUTOASPIRANTE JET NPM-3 1 C.V. II 230 V. | 182
1039 | 8435702200335 | BOMBA CENTRIFUGA RGM-S-20-2 2 CV. II 230 V. | 700
1040 | 8435702200342 | BOMBA AUTOASP. DUOJET APT-100 1 C.V. III 230/400 V | 454
1041 | 8435702200359 | BOMBA AUTOASP. DUOJET APM-100 1 C.V. II 230 V. | 454
1042 | 8435702200366 | BOMBA AUTOASP. DUOJET APT-150 1,5 C.V. III 230/400 | 746
1043 | 8435702200373 | BOMBA AUTOASP. DUOJET APM-150 1,5 C.V. II 230 V. | 763
1044 | 8435702200380 | BOMBA AUTOASPIRANTE JET NP- 4 1'5 CV III 230/400 V | 664
1045 | 8435702200397 | BOMBA AUTOASPIRANTE JET NPM-4 1'5 CV II 230 V. | 664
1049 | 8435702200403 | BOMBA CENTRIFUGA RGT-S-17-2 1,5 CV III 230/400 V | 682
1050 | 8435702200410 | BOMBA CENTRIFUGA RGM-S-17-2 1,5 CV II 230 V | 682
1051 | 8435702200427 | BOMBA CENTRIFUGA RGT- 8 0,75 CV III 230/400 V | 400
1052 | 8435702200434 | BOMBA CENTRIFUGA RGM- 8 0,75 CV II 230 V | 400
1053 | 8435702200441 | BOMBA CENTRIFUGA RGT-10 1 CV III 230/400 V | 411
1054 | 8435702200458 | BOMBA CENTRIFUGA RGM-10 1 CV II 230 V | 411
1059 | 8435702200502 | BOMBA CENTRIFUGA RGT-30 3 CV III 230/400 V | 1235
1060 | 8435702200519 | BOMBA CENTRIFUGA RGT-40 4 CV III 230/400 V | 1605
1062 | 8435702200526 | BOMBA CENTRIFUGA RGT-55 5,5 CV III 230/400 V | 1760
1064 | 8435702200533 | BOMBA CENTRIFUGA RGT-S-20-2 2 CV III 230/400 V | 700
1085 | 8435702200649 | BOMBA SUMERGIBLE NENUFAR 40 M 1 CV II 230 V | 774
1089 | 8435702200663 | BOMBA CENTRIF.INOX304 HCI-50 M 0,5 CV II 230 V | 239
1090 | 8435702200670 | BOMBA CENTRIF.INOX304 DWO-100 T 1 CV III 230/400 V | 467
1091 | 8435702200687 | BOMBA CENTRIF.INOX304 HCI-100 M 1 CV II 230 V | 467
1092 | 8435702200694 | BOMBA CENTRIF.INOX304 DWO-120 T 1,2CV III 230/400V | 508
1093 | 8435702200700 | BOMBA CENTRIF.INOX304 DWO-120 M 1,2 CV II 230 V | 508
1094 | 8435702200717 | BOMBA CENTRIF.INOX304 HCI-150 T 1,5CV III 230/400V | 613
1095 | 8435702200724 | BOMBA CENTRIF.INOX304 HCI-150 M 1,5 CV II 230 V | 613
1096 | 8435702200731 | BOMBA CENTRIF.INOX304 HCI-200 T 2 CV III 230/400 V | 654
1097 | 8435702200748 | BOMBA CENTRIF.INOX304 DWO-200 M 2 CV II 230 V | 654
1098 | 8435702200755 | BOMBA CENTRIF.INOX304 DWO-300 T 3 CV III 230/400 V | 824
1099 | 8435702200762 | BOMBA CENTRIF.INOX304 HCI-400 T 4 CV III 230/400 V | 883
1110 | 8435702200779 | BOMBA AUTOASPIRANTE JAGUAR 50 M 0,5 CV II 230 V | 360.4
1111 | 8435702200786 | BOMBA AUTOASPIRANTE JAGUAR 50 T 0,5CV III 230/400 | 360.4
1112 | 8435702200793 | BOMBA AUTOASPIRANTE JAGUAR 75 M 0,75 CV II 230 V | 367.8
1113 | 8435702200809 | BOMBA AUTOASPIRANTE JAGUAR 75T 0,75CV III 230/400 | 367.8
1114 | 8435702200816 | BOMBA AUTOASPIRANTE JAGUAR 100 M 1 CV II 230 V | 374.2
1115 | 8435702200823 | BOMBA AUTOASPIRANTE JAGUAR 100 T 1CV III 230/400 | 374.2
1116 | 8435702200830 | BOMBA AUTOASPIRANTE JAGUAR 150 M 1,5 CV II 230 V | 431.4
1117 | 8435702200847 | BOMBA AUTOASPIRANTE JAGUAR 150 T 1,5CV III 230/400 | 431.4
1118 | 8435702200854 | BOMBA AUTOASPIRANTE JAGUAR 200 M 2 CV II 230 V | 446.3
1119 | 8435702200861 | BOMBA AUTOASPIRANTE JAGUAR 200 T 2CV III 230/400 | 446.3
1120 | 8435702200878 | BOMBA AUTOASPIRANTE JAGUAR 300 M 3 CV II 230 V | 589.4
1121 | 8435702200885 | BOMBA AUTOASPIRANTE JAGUAR 300 T 3CV III 230/400 | 460
1122 | 8435702200892 | BOMBA AUTOASPIRANTE SHARK 50 M 0,5 CV II 230 V | 404
1124 | 8435702200908 | BOMBA AUTOASPIRANTE SHARK 75 M 0,75 CV II 230 V | 416
1126 | 8435702200915 | BOMBA AUTOASPIRANTE SHARK 100 M 1 CV II 230 V | 443
1127 | 8435702200922 | BOMBA AUTOASPIRANTE SHARK 100 T 1CV III 230/400V | 443
1128 | 8435702200939 | BOMBA AUTOASPIRANTE SHARK 150 M 1,5 CV II 230 V | 484
1129 | 8435702200946 | BOMBA AUTOASPIRANTE SHARK 150 T 1,5CV III 230/400V | 484
1130 | 8435702200953 | BOMBA AUTOASPIRANTE SHARK 200 M 2 CV II 230 V | 523
1131 | 8435702200960 | BOMBA AUTOASPIRANTE SHARK 200 T 2CV III 230/400V | 523
1132 | 8435702200977 | BOMBA AUTOASPIRANTE SHARK 300 M 3 CV II 230 V | 595
1133 | 8435702200984 | BOMBA AUTOASPIRANTE SHARK 300 T 3CV III 230/400V | 557
1134 | 8435702200991 | BOMBA PARA FUENTES 'FONTANA-10' II 230 V. | 34
1135 | 8435702201004 | BOMBA PARA FUENTES 'FONTANA-20' II 230 V. | 42
1136 | 8435702201011 | BOMBA PARA FUENTES 'FONTANA-30' II 230 V. | 66
1138 | 8435702201028 | BOMBA PARA FUENTES 'MICROFONTIRETE' 12 C.C. 12 V | 92
1143 | 8435702201042 | MOTOBOMBA CENTRIFUGA MC-3 3 CV | 675.2
1146 | 8435702201073 | BOMBA PARA FUENTES 'FONTANA-40' II 230 V. | 122
1150 | 8435702201110 | BOMBA SUMERGIBLE NENUFAR 30 M 0'75 C.V. II 230 V. | 604
1168 | 8435702201257 | BOMBA VERTICAL TAV-37/4 -L 1,5 CV III 230/400 V | 2130
1169 | 8435702201264 | BOMBA VERTICAL TAV-37/5 -L 2 CV III 230/400 V | 2217
1170 | 8435702201271 | BOMBA VERTICAL TAV-37/6 -L 3 CV III 230/400 V | 2436
1171 | 8435702201288 | BOMBA VERTICAL TAV-37/7 -L 3 CV III 230/400 V | 2524
1172 | 8435702201295 | BOMBA VERTICAL TAV-37/8 -L 3 CV III 230/400 V | 2594
1173 | 8435702201301 | BOMBA VERTICAL TAV-37/9 -L 4 CV III 230/400 V | 2846
1174 | 8435702201318 | BOMBA VERTICAL TAV-37/10-L 4 CV III 230/400 V | 2916
1175 | 8435702201325 | BOMBA VERTICAL TAV-37/11-L 5,5 CV III 230/400 V | 3153
1176 | 8435702201332 | BOMBA VERTICAL TAV-37/12-L 5,5 CV III 230/400 V | 3223
1177 | 8435702201349 | BOMBA VERTICAL TAV-37/13-L 5,5 CV III 230/400 V | 3291
1182 | 8435702201363 | BOMBA VERTICAL TAV-73/3 -L 4 CV III 230/400 V | 3557
1183 | 8435702201370 | BOMBA VERTICAL TAV-73/4 -L 5,5 CV III 230/400 V | 3859
1185 | 8435702201387 | BOMBA VERTICAL TAV-73/5 -L 7,5 CV III 400/690 V | 4485
1187 | 8435702201394 | BOMBA VERTICAL TAV-73/6 -L 7,5 CV III 400/690 V | 4626
1191 | 8435702201424 | BOMBA VERTICAL TAV-73/7 -L 10 CV III 400/690 V | 5130
1193 | 8435702201431 | BOMBA VERTICAL TAV-73/8 -L 10 CV III 400/690 V | 5274
1197 | 8435702201455 | BOMBA VERTICAL TAV-73/9 -L 12,5CV III 400/690 V | 6477
1203 | 8435702201509 | BOMBA VERTICAL TAV-95/2 -L 10 CV III 400/690 V | 6268
1205 | 8435702201516 | BOMBA VERTICAL TAV-95/3 -L 12,5 CV III 400/690 V | 8435
1207 | 8435702201523 | BOMBA VERTICAL TAV-95/4 -L 20 CV III 400/690 V | 9503
1209 | 8435702201547 | BOMBA SUMERGIBLE MOPA 3500 AUT 0,5 CV II 230 V | 112
1210 | 8435702201554 | BOMBA SUMERG. INOX-PALM 2 1,2CV III 400V VORTEX | 504
1211 | 8435702201561 | BOMBA VERTICAL TAV-95/5 -L 20 CV III 400/690 V | 10065
1213 | 8435702201578 | BOMBA VERTICAL TAV-95/6 -L 25 CV III 400/690 V | 11104
1215 | 8435702201592 | BOMBA SUMERG. SUB-CC 0,5 CV 24 V. | 796
1216 | 8435702201608 | BOMBA SUMERGIBLE PARA SUMIDEROS PLAY-7000 0,8CV II | 389
1222 | 8435702201660 | BOMBA SUMERGIBLE DUPLEX 100 AUT 1 CV II 230 V | 170
1226 | 8435702201707 | BOMBA SUMERGIBLE 6' ST-25-30 20 C.V. E/T | 7082
1227 | 8435702201714 | BOMBA SUMERG. INOX-PALM 2A 1,2CV II 230V VORTEX | 512
1228 | 8435702201721 | BOMBA SUMERG. INOX-PALM 1A 0,8CV II 230V VORTEX | 395
1238 | 8435702201820 | BOMBA AUTOASP.JET MEGA-100 M 1 CV II 230 V. | 476
1239 | 8435702201837 | BOMBA AUTOASP.JET MEGA-100 T 1 CV III 230/400 V. | 476
1289 | 8435702202339 | BOMBA SUMERGIBLE 6' ST-36-6 7,5 C.V. (E/T) | 4642
1291 | 8435702202353 | BOMBA SUMERGIBLE 6' ST-36-8 10 C.V. (E/T) | 4927
1293 | 8435702202377 | BOMBA SUMERGIBLE 6' ST-36-12 15 C.V. (E/T) | 5588
1295 | 8435702202391 | BOMBA SUMERGIBLE 6' ST-36-16 20 C.V. (E/T) | 6524
1297 | 8435702202414 | BOMBA SUMERGIBLE 6' ST-48-12 25 C.V. (E/T) | 6688
1299 | 8435702202438 | BOMBA SUMERGIBLE 6' ST-48-15 30 C.V. (E/T) | 7483
1300 | 8435702202445 | BOMBA SUM.MINIPAFM-7 AUT. 0,75 CV II 230V ABIERTO | 591
1302 | 8435702202452 | BOMBA SUM.MINIPAF 7 0,75CV III 230/400V ABIERTO | 557
1303 | 8435702202469 | BOMBA SUM.MINIPAF 10 1 CV III 230/400V ABIERTO | 625
1305 | 8435702202483 | BOMBA SUM.MINIPAFM-10 AUT. 1 CV II 230V ABIERTO | 660
1306 | 8435702202490 | BOMBA SUM.PAF -12 1,5 CV III 230/400V ABIERTO | 1181
1307 | 8435702202506 | BOMBA SUM.PAFM-12 AUT. 1,5 CV II 230V ABIERTO | 1265
1308 | 8435702202513 | BOMBA SUM.PAF -13 2 CV III 230/400V ABIERTO | 1250
1309 | 8435702202520 | BOMBA SUM.PAF -14 3 CV III 230/400V ABIERTO | 1500
1310 | 8435702202537 | BOMBA SUM.MINIPAF 7D 0,75CV III 230/400V VORTEX | 557
1311 | 8435702202544 | BOMBA SUM.MINIPAF 10D 1 CV III 230/400V VORTEX | 625
1312 | 8435702202551 | BOMBA SUM.MINIPAFM-7D AUT. 0,75CV II 230V VORTEX | 591
1314 | 8435702202568 | BOMBA SUM.MINIPAFM-10D AUT. 1 CV II 230V VORTEX | 660
1315 | 8435702202575 | BOMBA SUM.PAF -12D 1,5 CV III 230/400V VORTEX | 1181
1316 | 8435702202582 | BOMBA SUM.PAFM-12D AUT. 1,5 CV II 230V VORTEX | 1265
1317 | 8435702202599 | BOMBA SUM.PAF -13D 2 CV III 230/400V VORTEX | 1250
1318 | 8435702202605 | BOMBA SUM.PAF -14D 3 CV III 230/400V VORTEX | 1500
1320 | 8435702202612 | BOMBA SUM.PAFM-13 AUT. 2 CV II 230 V ABIERTO | 1349
1321 | 8435702202629 | BOMBA SUM.PAFM-13D AUT. 2 CV II 230 V VORTEX | 1349
1323 | 8435702202643 | BOMBA SUMERGIBLE 6' ST-25- 8 5'5 C.V. A/D | 2945
1324 | 8435702202650 | BOMBA SUMERGIBLE 6' ST-25-12 7'5 C.V. E/T | 4850
1332 | 8435702202728 | BOMBA SUMERGIBLE 6' ST-25-15 10 C.V. E/T | 5160
1333 | 8435702202735 | BOMBA SUMERGIBLE 6' ST-25-23 15 C.V. E/T | 5948
1337 | 8435702202759 | BOMBA AUTO.'PETUNIA' PT-40 0,5 CV. III 230/400 V. | 667
1338 | 8435702202766 | BOMBA AUTO.'PETUNIA' PM-40 0,5 CV. II 230 V. | 676
1339 | 8435702202773 | BOMBA AUTO.'PETUNIA' PT-60 0,75 CV. III 230/400 V. | 727
1340 | 8435702202780 | BOMBA AUTO.'PETUNIA' PM-60 0,75 CV. II 230 V. | 740
1341 | 8435702202797 | BOMBA AUTO.'PETUNIA' PT-90 1 CV. III 230/400 V. | 759
1342 | 8435702202803 | BOMBA AUTO.'PETUNIA' PM-90 1 CV. II 230 V. | 769
1343 | 8435702202810 | BOMBA AUTO.'PETUNIA' PT-130 1,5 CV. III 230/400 V. | 901
1344 | 8435702202827 | BOMBA AUTO.'PETUNIA' PM-130 1,5 CV. II 230 V. | 934
1345 | 8435702202834 | BOMBA AUTO.'PETUNIA' PT-160 2 CV. III 230/400 V. | 1030
1346 | 8435702202841 | BOMBA AUTO.'PETUNIA' PM-160 2 CV. II 230 V. | 1053
1347 | 8435702202858 | BOMBA AUTO.'PETUNIA' PT-190 3 CV. III 230/400 V. | 1104
1348 | 8435702202865 | BOMBA SUMERGIBLE 6' ST-36-20 25 C.V. E/T | 7183
1349 | 8435702202872 | BOMBA SUMERGIBLE 6' ST-36-24 30 C.V. E/T | 8016
1350 | 8435702202889 | BOMBA AUTOASP.'GAS-OIL' HGT-60 0,8 CV III 230/400V | 484
1351 | 8435702202896 | BOMBA AUTOASP.'GAS-OIL' HGM-60 0,8 CV II 230 V | 484
1352 | 8435702202902 | BOMBA AUTOASP.'GAS-OIL' HGT-80 1 CV III 230/400V | 486
1353 | 8435702202919 | BOMBA AUTOASP.'GAS-OIL' HGM-80 1 CV II 230 V | 486
1354 | 8435702202926 | BOMBA PARA TALADRO 'DRILL-20' | 90
1355 | 8435702202933 | BOMBA 'GAS-OIL' BAG-50 + RACORD 0,5 CV II 230 V | 437
1356 | 8435702202940 | BOMBA AUTOASP.'GAS-OIL' HGM-45 0,5 CV II 230 V | 260
1360 | 8435702202957 | BOMBA REVERSIBLE PARA 'GAS-OIL' BE-20M 0,5CVII 230 | 180
1361 | 8435702202964 | BOMBA REVERSIBLE PARA 'GAS-OIL' BE-25M 0,8CVII 230 | 234
1362 | 8435702202971 | BOMBA REVERSIBLE PARA 'GAS-OIL' BE-30M 1CV II 230V | 326
1363 | 8435702202988 | BOMBA REVERSIBLE PARA GASOIL BE-30T 1 CV III 400V | 446
1364 | 8435702202995 | BOMBA REVERSIBLE PARA 'GAS-OIL' BE-40M 1,2CVII 230 | 432
1365 | 8435702203008 | BOMBA REVERSIBLE PARA GASOIL BE-40T 1,2CV III 400V | 508
1366 | 8435702203015 | BOMBA REVERSIBLE PARA 'GAS-OIL' MARINA 20/12 12 V. | 428
1367 | 8435702203022 | BOMBA REVERSIBLE PARA 'GAS-OIL' MARINA 20/24 24 V. | 423
1368 | 8435702203039 | BOMBA REVERSIBLE'GAS-OIL'BE-20M IP-55 0,5CV II 230 | 234
1369 | 8435702203046 | BOMBA REVERSIBLE'GAS-OIL'BE-25M IP-55 0,6CV II 230 | 297
1370 | 8435702203053 | BOMBA CENTRIFUGA HT-50/103 4 CV III 230/400 V | 2312
1373 | 8435702203060 | BOMBA CENTRIFUGA HT-60/103 4 CV III 230/400 V | 2312
1376 | 8435702203077 | BOMBA CENTRIFUGA HT-75/103 5,5 CV III 230/400 V | 2899
1379 | 8435702203084 | BOMBA CENTRIFUGA HT-90/103 5,5 CV III 230/400 V | 2899
1382 | 8435702203091 | BOMBA CENTRIFUGA HT-70/140 4 CV III 230/400 V | 2312
1385 | 8435702203107 | BOMBA CENTRIFUGA HT-85/140 5,5 CV III 230/400 V | 2899
1388 | 8435702203114 | BOMBA CENTRIFUGA HT-100/140 5,5 CV III 230/400 V | 2899
1389 | 8435702203121 | BOMBA SUMERG.'TURBO 55' 0,5 CV II 230 V.(R.ABIERTO | 143
1396 | 8435702203176 | BOMBA SUM.MINIPAF 15D 1,5 CV III 230/400V VORTEX | 799
1397 | 8435702203183 | BOMBA SUM.MINIPAFM-15D AUT. 1,5 CV II 230V VORTEX | 868
1398 | 8435702203190 | BOMBA CENTRIFUGA HT-155 1,5 C.V. III 230/400 V. | 622
1399 | 8435702203206 | BOMBA CENTRIFUGA HM-155 1,5 C.V. II 230 V. | 640
1412 | 8435702203336 | BOMBA CENTRIFUGA HT-750 7'5 CV III 400/690 V. | 2230
1413 | 8435702203343 | BOMBA CENTRIFUGA HT-1000 10 CV III 400/690 V. | 3263
1414 | 8435702203350 | BOMBA CENTRIFUGA HT-1300 12,5 CV III 400/690 V. | 3593
1415 | 8435702203367 | BOMBA CENTRIFUGA HT-1500 15 CV III 400/690 V. | 3687
1428 | 8435702203473 | BOMBA SUMERG.'TURBO 100D' 1,0 CV II 230V.(R.DESPL. | 176
1429 | 8435702203480 | BOMBA AUTOASP. 'GAS-OIL' BAG-50 0'5 CV II 230 V. | 394
1430 | 8435702203497 | BOMBA CENTRIFUGA MO32-160 B 3 CV III 230/400 V. | 1445
1431 | 8435702203503 | BOMBA CENTRIFUGA MO32-160 A 4 CV III 230/400 V. | 1522
1432 | 8435702203510 | BOMBA CENTRIFUGA MO32-200 C 5'5 CV III 230/400 V. | 1883
1433 | 8435702203527 | BOMBA CENTRIFUGA MO32-200 B 7'5 CV III 400/690 V. | 2002
1434 | 8435702203534 | BOMBA CENTRIFUGA MO32-200 A 10 CV III 400/690 V. | 2158
1435 | 8435702203541 | BOMBA CENTRIFUGA MO32-250 C 12'5 CV III 400/690 V. | 3535
1436 | 8435702203558 | BOMBA CENTRIFUGA MO32-250 B 15 CV III 400/690 V. | 3717
1437 | 8435702203565 | BOMBA CENTRIFUGA MO32-250 A 20 CV III 400/690 V. | 5134
1438 | 8435702203572 | BOMBA CENTRIFUGA MO40-160 B 4 CV III 230/400 V. | 1408
1439 | 8435702203589 | BOMBA CENTRIFUGA MO40-160 A 5'5 CV III 230/400 V. | 1458
1440 | 8435702203596 | BOMBA CENTRIFUGA MO40-200 B 7'5 CV III 400/690 V. | 2047
1441 | 8435702203602 | BOMBA CENTRIFUGA MO40-200 A 10 CV III 400/690 V. | 2180
1442 | 8435702203619 | BOMBA CENTRIFUGA MO40-250 B 15 CV III 400/690 V. | 2874
1443 | 8435702203626 | BOMBA CENTRIFUGA MO40-250 A 20 CV III 400/690 V. | 4050
1444 | 8435702203633 | BOMBA CENTRIFUGA MO50-125 B 4 CV III 230/400 V. | 1380
1445 | 8435702203640 | BOMBA CENTRIFUGA MO50-125 A 5'5 CV III 230/400 V. | 1440
1446 | 8435702203657 | BOMBA CENTRIFUGA MO50-160 B 7'5 CV III 400/690 V. | 2016
1447 | 8435702203664 | BOMBA CENTRIFUGA MO50-160 A 10 CV III 400/690 V. | 2173
1448 | 8435702203671 | BOMBA CENTRIFUGA MO50-200 C 12'5 CV III 400/690 V. | 2490
1449 | 8435702203688 | BOMBA CENTRIFUGA MO50-200 B 15 CV III 400/690 V. | 2848
1450 | 8435702203695 | BOMBA CENTRIFUGA MO50-200 A 20 CV III 400/690 V. | 3971
1451 | 8435702203701 | BOMBA CENTRIFUGA MO50-250 C 20 CV III 400/690 V. | 5155
1452 | 8435702203718 | BOMBA CENTRIFUGA MO50-250 B 25 CV III 400/690 V. | 4323
1453 | 8435702203725 | BOMBA CENTRIFUGA MO50-250 A 30 CV III 400/690 V. | 4540
1454 | 8435702203732 | BOMBA CENTRIFUGA MO65-125 B 7'5 CV III 400/690 V. | 2013
1455 | 8435702203749 | BOMBA CENTRIFUGA MO65-125 A 10 CV III 400/690 V. | 2172
1456 | 8435702203756 | BOMBA CENTRIFUGA MO65-160 C 12'5 CV III 400/690 V. | 2502
1457 | 8435702203763 | BOMBA CENTRIFUGA MO65-160 B 15 CV III 400/690 V. | 2834
1458 | 8435702203770 | BOMBA CENTRIFUGA MO65-160 A 20 CV III 400/690 V. | 3957
1459 | 8435702203787 | BOMBA CENTRIFUGA MO65-200 C 20 CV III 400/690 V. | 5155
1460 | 8435702203794 | BOMBA CENTRIFUGA MO65-200 B 25 CV III 400/690 V. | 4327
1461 | 8435702203800 | BOMBA CENTRIFUGA MO65-200 A 30 CV III 400/690 V. | 4569
1462 | 8435702203817 | BOMBA CENTRIFUGA MO65-250 B 40 CV III 400/690 V. | 10876
1463 | 8435702203824 | BOMBA CENTRIFUGA MO65-250 A 50 CV III 400/690 V. | 11796
1464 | 8435702203831 | BOMBA CENTRIFUGA MO80-160 D 15 CV III 400/690 V. | 2994
1465 | 8435702203848 | BOMBA CENTRIFUGA MO80-160 C 20 CV III 400/690 V. | 4216
1466 | 8435702203855 | BOMBA CENTRIFUGA MO80-160 B 25 CV III 400/690 V. | 4373
1467 | 8435702203862 | BOMBA CENTRIFUGA MO80-160 A 30 CV III 400/690 V. | 4728
1468 | 8435702203879 | BOMBA CENTRIFUGA MO80-200 B 40 CV III 400/690 V. | 10884
1469 | 8435702203886 | BOMBA CENTRIFUGA MO80-200 A 50 CV III 400/690 V. | 11811
1488 | 8435702204012 | BOMBA AUTO.'PETUNIA' PTS-300G 3 CV III 230/400 V | 1458
1489 | 8435702204029 | BOMBA AUTO.'PETUNIA' PTS-400G 4 CV III 230/400 V | 2025
1490 | 8435702204036 | BOMBA AUTO.'PETUNIA' PTS-550G 5,5 CV III 230/400 V | 2128
1491 | 8435702204043 | BOMBA AUTOASPIRANTE PANTHER 50 M 0,5 CV II 230 V | 458
1492 | 8435702204050 | BOMBA AUTOASPIRANTE PANTHER 50T 0,5CV III 230/400 | 458
1493 | 8435702204067 | BOMBA AUTOASPIRANTE PANTHER 75 M 0,75 CV II 230 V | 472
1494 | 8435702204074 | BOMBA AUTOASPIRANTE PANTHER 75T 0,75CV III 230/400 | 472
1495 | 8435702204081 | BOMBA AUTOASPIRANTE PANTHER 100 M 1 CV II 230 V | 486
1496 | 8435702204098 | BOMBA AUTOASPIRANTE PANTHER 100 T 1 CV III 230/400 | 486
1497 | 8435702204104 | BOMBA AUTOASPIRANTE PANTHER 150 M 1,5 CV II 230 V | 570
1498 | 8435702204111 | BOMBA AUTOASPIRANTE PANTHER 150T 1,5CV III 230/400 | 570
1500 | 8435702204128 | BOMBA RECIRC. AGUA CALIENTE TIPO L-50 0,5 CV III | 1462
1501 | 8435702204135 | BOMBA RECIRC. AGUA CALIENTE TIPO L-65 0,5 CV III | 1481
1502 | 8435702204142 | BOMBA RECIRC. AGUA CALIENTE TIPO L-50/2 0,5 CV III | 1541
1503 | 8435702204159 | BOMBA RECIRC. AGUA CALIENTE TIPO L-70 1 CV III | 1521
1504 | 8435702204166 | BOMBA RECIRC. AGUA CALIENTE TIPO L-70/2 1 CV III | 1541
1505 | 8435702204173 | BOMBA RECIRC. AGUA CALIENTE TIPO L-85 2 CV III | 1699
1506 | 8435702204180 | BOMBA RECIRC. AGUA CALIENTE TIPO L-85/2 2 CV III | 1778
1507 | 8435702204197 | BOMBA SUMERG. DRINOX-1A 0,8 CV II 230 V.(R.ABIERTO | 391
1508 | 8435702204203 | BOMBA SUMERG. DRINOX-2A 1,2 CV II 230 V.(R.ABIERTO | 504
1509 | 8435702204210 | BOMBA PARA FUENTES 'FONTANA-50' II 230 V. | 139
1511 | 8435702204234 | BOMBA REVERSIBLE 'GASOIL' NOVAX 20 M 0,5 CV II 230 | 246
1512 | 8435702204241 | BOMBA REVERSIBLE 'GASOIL' NOVAX 25 M 0,6 CV II 230 | 381
1513 | 8435702204258 | BOMBA REVERSIBLE 'GASOIL' NOVAX 30 M 1 CV II 230 | 550
1514 | 8435702204265 | BOMBA REVERSIBLE 'GASOIL' NOVAX 30 T 1 CV III 400 | 560
1515 | 8435702204272 | BOMBA REVERSIBLE 'GASOIL' NOVAX 40 M 1,2 CV II 230 | 656
1516 | 8435702204289 | BOMBA REVERSIBLE 'GASOIL' NOVAX 40 T 1,2CV III 400 | 625
1520 | 8435702204296 | BOMBA MULTICEL.INOX304 HMI 2/40M 0,75CV II 230 | 494
1521 | 8435702204302 | BOMBA MULTICEL.INOX304 HMI 2/50M 0,75CV II 230 | 513
1522 | 8435702204319 | BOMBA MULTICEL.INOX304 HMI 2/60M 1 CV II 230 | 556
1523 | 8435702204326 | BOMBA MULTICEL.INOX304 HMI 2/60T 1 CV III 230/400 | 533
1524 | 8435702204333 | BOMBA MULTICEL.INOX304 HMI 4/40M 1 CV II 230 | 550
1540 | 8435702204388 | BOMBA CENTRIFUGA A-10 M 1,5 CV II 230 V | 975
1541 | 8435702204395 | BOMBA CENTRIFUGA A-10 T 1,5 CV III 230/400 V | 1090
1542 | 8435702204401 | BOMBA CENTRIFUGA A-20 M 2 CV II 230 V | 1009
1543 | 8435702204418 | BOMBA CENTRIFUGA A-20 T 2 CV III 230/400 V | 1111
1544 | 8435702204425 | BOMBA CENTRIFUGA A-30 M 3 CV II 230 V | 1291
1545 | 8435702204432 | BOMBA CENTRIFUGA A-30 T 3 CV III 230/400 V | 1368
1546 | 8435702204449 | BOMBA CENTRIFUGA A-40 T 5,5 CV III 230/400 V | 2640
1547 | 8435702204456 | BOMBA CENTRIFUGA A-50 T 7,5 CV III 400/690 V | 3184
1555 | 8435702204463 | BOMBA SUMERGIBLE PAFM-20 D 1,5 CV II 230 V | 2144
1556 | 8435702204470 | BOMBA SUMERGIBLE PAF -20 D 1,5 CV III 400 V | 2108
1557 | 8435702204487 | BOMBA SUMERGIBLE PAFM-21 D 2 CV II 230 V | 2152
1558 | 8435702204494 | BOMBA SUMERGIBLE PAF -21 D 2 CV III 400 V | 2111
1559 | 8435702204500 | BOMBA SUMERGIBLE PAF -22 D 3 CV III 400 V | 2126
1560 | 8435702204517 | BOMBA SUMERGIBLE PAF -23 D 4 CV III 400 V | 2873
1561 | 8435702204524 | BOMBA SUMERGIBLE PAF -24 D 5,5 CV III 400 V | 2912
1562 | 8435702204531 | BOMBA SUMERGIBLE PAF -25 D 10 CV III 400/690 V | 4043
1570 | 8435702204548 | BOMBA SUM.MINIPAF 4 0,5 CV III 400V ABIERTO | 369
1571 | 8435702204555 | BOMBA SUM.MINIPAFM-4 AUT. 0,5 CV II 230V ABIERTO | 375
1572 | 8435702204562 | BOMBA SUM.MINIPAF 4D 0,5 CV III 400V VORTEX | 369
1573 | 8435702204579 | BOMBA SUM.MINIPAFM-4D AUT. 0,5 CV II 230V VORTEX | 375
1611 | 8435702204944 | BOMBA AUTOASP.JET MEGA-80 M 0,8 CV II 230 V. | 457
1612 | 8435702204951 | BOMBA AUTOASP.JET MEGA-80 T 0,8 CV III 230/400 V. | 457
1613 | 8435702204968 | BOMBA AUTOASP.JET MEGA-120 M 1,2 CV II 230 V. | 521
1614 | 8435702204975 | BOMBA AUTOASP.JET MEGA-120 T 1,2 CV III 230/400 V. | 521
1662 | 8435702205378 | BOMBA CENTRIFUGA HM-165 2 C.V. II 230 V. | 659
1663 | 8435702205385 | BOMBA CENTRIFUGA HT-165 2 C.V. III 230/400 V. | 634
1664 | 8435702205392 | BOMBA CENTRIFUGA HT-175 3 C.V. III 230/400 V. | 694
1665 | 8435702205408 | BOMBA MULTICEL.INOX304 HMI 4/30M 1 CV II 230 | 592
1666 | 8435702205415 | BOMBA MULTICEL.INOX304 HMI 4/30T 1 CV III 230/400 | 592
1667 | 8435702205422 | BOMBA MULTICEL.INOX304 HMI 4/40M 1 CV II 230 | 668
1668 | 8435702205439 | BOMBA MULTICEL.INOX304 HMI 4/40T 1 CV III 230/400 | 668
1669 | 8435702205446 | BOMBA MULTICEL.INOX304 HMI 4/50M 1,35CV II 230 | 746
1670 | 8435702205453 | BOMBA MULTICEL.INOX304 HMI 4/50T 1,35CV III230/400 | 746
1671 | 8435702205460 | BOMBA MULTICEL.INOX304 HMI 4/60M 1,5CV II 230 | 961
1672 | 8435702205477 | BOMBA MULTICEL.INOX304 HMI 4/60T 1,5CV III 230/400 | 961
1673 | 8435702205484 | BOMBA MULTICEL.INOX304 HMI 4/70M 2 CV II 230 | 1275
1674 | 8435702205491 | BOMBA MULTICEL.INOX304 HMI 4/70T 2 CV III 230/400 | 1275
1677 | 8435702205507 | BOMBA CENTRIFUGA RGT-15 1,5 CV III 230/400 V. | 753
1678 | 8435702205514 | BOMBA CENTRIFUGA RGM-15 1,5 CV II 230 V. | 779
1679 | 8435702205521 | BOMBA CENTRIFUGA RGT-20 2 CV III 230/400 V. | 770
1680 | 8435702205538 | BOMBA CENTRIFUGA RGM-20 2 CV II 230 V. | 811
1692 | 8435702205552 | BOMBA SUMERG. INOX-PALM 2.5A 1,5CV II 230V VORTEX | 697
1693 | 8435702205569 | BOMBA SUMERG. INOX-PALM 2.5 1,5CV III 400V VORTEX | 689
1694 | 8435702205576 | BOMBA SUMERG. INOX-PALM 3A 1,5CV II 230V VORTEX | 823
1695 | 8435702205583 | BOMBA SUMERG. INOX-PALM 3 1,5CV III 400V VORTEX | 798
1696 | 8435702205590 | BOMBA SUMERG. INOX-PALM 4A 2CV II 230V VORTEX | 1029
1697 | 8435702205606 | BOMBA SUMERG. INOX-PALM 4 2CV III 400V VORTEX | 865
1698 | 8435702205613 | BOMBA SUMERG. INOX-PALM 5 3CV III 400V VORTEX | 1054
1708 | 8435702205712 | BOMBA SUMERGIBLE 6' ST-48- 4 7,5 CV (E/T) | 4530
1709 | 8435702205729 | BOMBA SUMERGIBLE 6' ST-48- 5 10 CV (E/T) | 4765
1710 | 8435702205736 | BOMBA SUMERGIBLE 6' ST-48- 8 15 CV (E/T) | 5358
1711 | 8435702205743 | BOMBA SUMERGIBLE 6' ST-48-10 20 CV (E/T) | 6130
1714 | 8435702205774 | BOMBA VERTICAL ROMA 5.6 T 1,5 CV III 230/400 V. | 447
1715 | 8435702205781 | BOMBA VERTICAL ROMA 5.6 M 1,5 CV II 230 V. | 447
1716 | 8435702205798 | BOMBA VERTICAL ROMA 5.4 T 1 CV III 230/400 V. | 367
1717 | 8435702205804 | BOMBA VERTICAL ROMA 5.4 M 1 CV II 230 V. | 367
1718 | 8435702205811 | BOMBA VERTICAL ROMA 5.5 T 1,3 CV III 230/400 V. | 408
1719 | 8435702205828 | BOMBA VERTICAL ROMA 5.5 M 1,3 CV II 230 V. | 408
1730 | 8435702205934 | BOMBA PISCINAS PTF-30 3 C.V. III 230/400 V | 2425
1731 | 8435702205941 | BOMBA PISCINAS PTF-40 4 C.V. III 230/400 V | 2627
1732 | 8435702205958 | BOMBA PISCINAS PTF-55 5,5 C.V. III 230/400 V. | 2664
1733 | 8435702205965 | BOMBA PISCINAS PTF-75 7,5 C.V. III 400/690 V. | 3286
1734 | 8435702205972 | BOMBA PISCINAS PTF-100 10 C.V. III 400/690 V. | 3445
1735 | 8435702205989 | BOMBA PISCINAS PTF-150 15 C.V. III 400/690 V. | 4268
1736 | 8435702205996 | BOMBA PISCINAS PTF-200 20 C.V. III 400/690 V. | 5489
1737 | 8435702206009 | BOMBA AUTO.'PETUNIA' PT-400G 4 CV. III 230/400 V | 2756
1738 | 8435702206016 | BOMBA AUTO.'PETUNIA' PT-550G 5,5 CV. III 230/400 V | 3314
1739 | 8435702206023 | BOMBA AUTO.'PETUNIA' PT-750G 7,5 CV. III 400/690 V | 4312
1740 | 8435702206030 | BOMBA AUTO.'PETUNIA' PT-1000G 10 CV. III 400/690 V | 4664
1741 | 8435702206047 | BOMBA AUTO.'PETUNIA' PT-1250G 12,5CV. III 400/690V | 5906
1760 | 8435702206184 | BOMBA VERTICAL ROMA 11.4 T 1,5 CV III 230/400 V. | 700
1761 | 8435702206191 | BOMBA VERTICAL ROMA 11.4 M 1,5 CV II 230 V. | 724
1762 | 8435702206207 | BOMBA VERTICAL ROMA 11.5 T 2 CV III 230/400 V. | 755
1763 | 8435702206214 | BOMBA VERTICAL ROMA 11.5 M 2 CV II 230 V. | 798
1764 | 8435702206221 | BOMBA VERTICAL ROMA 11.6 T 3 CV III 230/400 V. | 831
1765 | 8435702206238 | BOMBA VERTICAL ROMA 11.8 T 4 CV III 230/400 V. | 1160
1766 | 8435702206245 | BOMBA VERTICAL ROMA 11.10T 5,5 CV III 230/400 V. | 1274
1770 | 8435702206252 | BOMBA VERTICAL ROMA 21.4 T 3 CV III 230/400 V. | 831
1771 | 8435702206269 | BOMBA VERTICAL ROMA 21.6 T 4 CV III 230/400 V. | 1214
1772 | 8435702206276 | BOMBA VERTICAL ROMA 21.7 T 5,5 CV III 230/400 V. | 1328
1780 | 8435702206283 | BOMBA SUMERG. TRITURANT 15 M 1,5 CV. II 230 V. | 2728
1781 | 8435702206290 | BOMBA SUMERG. TRITURANT 15 T 1,5 CV. III 400 V. | 2151
1782 | 8435702206306 | BOMBA SUMERG. TRITURANT 20 M 2 CV. II 230 V. | 2737
1783 | 8435702206313 | BOMBA SUMERG. TRITURANT 20 T 2 CV. III 400 V. | 2158
1784 | 8435702206320 | BOMBA SUMERG. TRITURANT 30 T 3 CV. III 400 V. | 2161
1785 | 8435702206337 | BOMBA SUMERG. TRITURANT 40 T 4 CV. III 400 V. | 3370
1786 | 8435702206344 | BOMBA SUMERG. TRITURANT 55 T 5,5 CV. III 400 V. | 3431
1787 | 8435702206351 | BOMBA SUMERG. TRITURANT 75 T 7,5 CV. III 400/690V | 4344
1788 | 8435702206368 | BOMBA SUMERG. TRITURANT 100 T 10 CV. III 400/690V | 4391
1790 | 8435702206375 | BOMBA SUMERGIBLE 4' PISA 3/35 M 0,5 CV II 230 V. | 464
1791 | 8435702206382 | BOMBA SUMERGIBLE 4' PISA 3/55 M 0,75 CV II 230 V. | 528
1792 | 8435702206399 | BOMBA SUMERGIBLE 4' PISA 6/70 M 1 CV II 230 V. | 622
1793 | 8435702206405 | BOMBA SUMERGIBLE 4' PISA 6/70 T 1 CV III 400 V. | 622
1794 | 8435702206412 | BOMBA SUMERGIBLE 4' PISA 6/100 M 1,5 CV II 230 V. | 727
1795 | 8435702206429 | BOMBA SUMERGIBLE 4' PISA 6/100 T 1,5 CV III 400 V. | 727
1796 | 8435702206436 | BOMBA SUMERG. TRITURANT 130 M 1,2 CV II 230 V | 1237
1797 | 8435702206443 | BOMBA SUMERG. TRITURANT 130 T 1,2 CV III 400 V | 1108
1798 | 8435702206450 | BOMBA SUMERG. TRITURANT 180 M 1,8 CV II 230 V | 1410
1799 | 8435702206467 | BOMBA SUMERG. TRITURANT 180 T 1,8 CV III 400 V | 1279
1822 | 8435702206672 | BOMBA CENTRIFUGA HT-75 0,75 CV III 230/400 V | 374
1823 | 8435702206689 | BOMBA CENTRIFUGA HM-75 0,75 CV II 230 V | 374
1824 | 8435702206696 | BOMBA CENTRIFUGA HT-95 1,0 CV III 230/400 V | 394
1825 | 8435702206702 | BOMBA CENTRIFUGA HM-95 1,0 CV II 230 V | 394
1826 | 8435702206719 | BOMBA CENTRIFUGA HT-145 1,5 CV III 230/400 V | 660
1827 | 8435702206726 | BOMBA CENTRIFUGA HM-145 1,5 CV II 230 V | 660
1828 | 8435702206733 | BOMBA CENTRIFUGA HT-195 2,0 CV III 230/400 V | 692
1829 | 8435702206740 | BOMBA CENTRIFUGA HM-195 2,0 CV II 230 V | 749
1938 | 8435702206795 | BOMBA DOSIFICADORA ELECTRON. DE MEMBRANA FCO-07.03 | 415
1939 | 8435702206801 | BOMBA DOSIFICADORA ELECTRON. DE MEMBRANA FC-07.01 | 359
1940 | 8435702206818 | BOMBA DOSIFICADORA ELECTRON. DE MEMBRANA FCO-05-05 | 415
1941 | 8435702206825 | BOMBA DOSIFICADORA ELECTRON. DE MEMBRANA TCO-05.15 | 1407
1942 | 8435702206832 | BOMBA DOSIFICADORA DIGITAL MEMBRANA VMS MF 07.06 | 1018
1943 | 8435702206849 | BOMBA DOSIFICADORA DIGITAL MEMBRANA VMS MS 05.10 | 1123
1957 | 8435702206962 | BOMBA CENTRIFUGA HT-295 3 CV III 230/400 V. | 731
1958 | 8435702206979 | BOMBA CENTRIFUGA HT-395 4 CV III 230/400 V. | 1203
1959 | 8435702206986 | BOMBA CENTRIFUGA HT-495 5,5 CV III 230/400 V. | 1253
1960 | 8435702206993 | BOMBA DE ENGRANAJE F-00/10 0'25 C.V. III 230/400 V | 1225
1961 | 8435702207006 | BOMBA DE ENGRANAJE F-00/11 0'25 C.V. III 230/400 V | 1225
1962 | 8435702207013 | BOMBA DE ENGRANAJE F-00/12 0'25 C.V. III 230/400 V | 1225
1963 | 8435702207020 | BOMBA DE ENGRANAJE F-00/16 0'33 C.V. III 230/400 V | 1299
1964 | 8435702207037 | BOMBA DE ENGRANAJE F-0 0'5 C.V. III 230/400 V | 1410
1965 | 8435702207044 | BOMBA DE ENGRANAJE F-1 1 C.V. III 230/400 V | 1644
1966 | 8435702207051 | BOMBA DE ENGRANAJE F-2 2 C.V. III 230/400 V | 2197
1967 | 8435702207068 | BOMBA DE ENGRANAJE F-3 3 C.V. III 230/400 V | 2688
1968 | 8435702207075 | BOMBA DE ENGRANAJE F-4 4 C.V. III 230/400 V | 2991
1969 | 8435702207082 | BOMBA DE ENGRANAJE F-5 7'5 C.V. III 230/400 V | 4529
1970 | 8435702207099 | BOMBA DE ENGRANAJE F-6 10 C.V. III 230/400 V | 5011
1971 | 8435702207105 | BOMBA DE ENGRANAJE F-1-L 1,5 C.V. III 230/400 V | 1844
1972 | 8435702207112 | BOMBA CENTRIFUGA MANTA 100 T 1 CV III 230/400 V | 756
1974 | 8435702207136 | BOMBA CENTRIFUGA MANTA 100 M 1 CV II 230 V | 717
1976 | 8435702207150 | BOMBA NATACION CONTRA 300 M 3 CV II 230 V | 1406
1977 | 8435702207167 | BOMBA NATACION CONTRA 300 T 3 CV III 230/400 V | 1383
1978 | 8435702207174 | BOMBA NATACION CONTRA 400 T 4 CV III 230/400 V | 1837
1979 | 8435702207181 | BOMBA NATACION CONTRA 550 T 5,5 CV III 230/400 V | 1936
1983 | 8435702207211 | BOMBA AUTOASPIRANTE TIGER 150 M 1,5 CV II 230 V | 661.4
1984 | 8435702207228 | BOMBA AUTOASPIRANTE TIGER 150 T 1,5 CV III 230/400 | 632.8
1985 | 8435702207235 | BOMBA AUTOASPIRANTE TIGER 200 M 2 CV II 230 V | 687.9
1986 | 8435702207242 | BOMBA AUTOASPIRANTE TIGER 200 T 2 CV III 230/400 | 636
1987 | 8435702207259 | BOMBA AUTOASPIRANTE TIGER 300 M 3 CV II 230 V | 722.9
1988 | 8435702207266 | BOMBA AUTOASPIRANTE TIGER 300 T 3 CV III 230/400 | 665.7
2000 | 8435702207389 | ACUMULADOR DE MEMBRANA 'HASABOX' 5 L. 10 KG/CM2 | 49
2002 | 8435702207402 | ACUMULADOR DE MEMBRANA 'HASABOX' 24 L. 10 KG/CM2 | 61.7
2004 | 8435702207426 | MEMBRANA RECAMBIABLE DE 'HASABOX' 5 LITROS | 13.5
2006 | 8435702207433 | MEMBRANA RECAMBIABLE DE 'HASABOX' 24 LITROS | 13.5
2010 | 8435702207464 | ACUMULADOR MEMBRANA HASABOX 100 LTS 10 KG/CM2 | 368
2011 | 8435702207471 | ACUMULADOR MEMBRANA HASABOX 150 LTS 10 KG/CM2 | 545
2012 | 8435702207488 | ACUMULADOR MEMBRANA HASABOX 200 LTS 10 KG/CM2 | 661
2014 | 8435702207501 | ACUMULADOR MEMBRANA HASABOX 300 LTS 10 KG/CM2 | 841
2016 | 8435702207525 | ACUMULADOR MEMBRANA HASABOX 500 LTS 10 KG/CM2 | 1145
2018 | 8435702207549 | ACUMULADOR MEMBRANA HASABOX 700 LTS 10 KG/CM2 | 3271
2019 | 8435702207556 | ACUMULADOR MEMBRANA 'HASABOX' 50 L VERT. 10 KG/CM2 | 174
2022 | 8435702207587 | ACUMULADOR MEMBRANA 'HASABOX' 50 L. 10 KG. S/PATAS | 191
2023 | 8435702207594 | ACUMULADOR MEMBRANA 'HASABOX' 50 L. 16 KG. S/PATAS | 525
2024 | 8435702207600 | MEMBRANA RECAMBIABLE DE 'HASABOX' 50 LITROS | 43
2030 | 8435702207662 | ACUMULADOR 'HASABOX' 24 LTS. 8 KG/CM2 INOX | 377
2038 | 8435702207747 | ACUMULADOR MEMBRANA HASABOX 700 LTS 8 KG/CM2 | 2219
2039 | 8435702207754 | MEMBRANA 'HASABOX' TIPO 'B' (150-200 LITROS) | 539
2040 | 8435702207761 | MEMBRANA 'HASABOX' TIPO 'B' (300-500 LITROS) | 830
2041 | 8435702207778 | INTERRUPTOR DE NIVEL 'ILA-GASOIL' | 83
2042 | 8435702207785 | MEMBRANA 'HASABOX' TIPO 'B' (100 LITROS) | 157
2043 | 8435702207792 | INTERRUPTOR DE NIVEL 'AGUAS RESIDUALES' 5 MTS. | 98
2044 | 8435702207808 | INTERRUPTOR DE NIVEL 'HASA 85' 10 MTS. | 47
2045 | 8435702207815 | MEMBRANA ELBI 80/100 LTS. | 81
2046 | 8435702207822 | MEMBRANA ELBI 150/200 LTS. | 156
2047 | 8435702207839 | MEMBRANA ELBI 300 LTS. | 188
2048 | 8435702207846 | MEMBRANA ELBI 500 LTS. | 288
2049 | 8435702207853 | ACUMULADOR MEMBRANA 'HASABOX' 50 L HORI. 10 KG/CM2 | 183
2051 | 8435702207877 | INTERRUPTOR DE NIVEL 'RESIDUAL ATEX - EX' 10 MTS. | 185
2052 | 8435702207884 | BARRERA INTRINSECA 'ATEX-EX' MONOFASICA 2 CANALES | 382
2053 | 8435702207891 | MEMBRANA ELBI 150 LTS. (06-2015) | 103
2055 | 8435702207914 | DEPOSITO AQUACOMPACT 300 LTS. | 759
2060 | 8435702207969 | INTERRUPTOR DE NIVEL 'AGUAS RESIDUALES' 10 MTS. | 123
2061 | 8435702207976 | KIT INYECTOR 'MINI' PARA CALDERIN DE 100 A 500 LTS | 76
2062 | 8435702207983 | KIT INYECTOR 'MIDI' PARA CALDERIN DE 750-2000 LTS | 130
2063 | 8435702207990 | INTERRUPTOR DE NIVEL 'HASA 85' 5 MTS. | 33
2064 | 8435702208003 | PRESOSTATO TELEM 25 KG. | 102
2065 | 8435702208010 | PRESOSTATO INVERSOR XMX 12 KG.( MINIMA ) | 96
2066 | 8435702208027 | PRESOSTATO INVERSOR XMX 25 KG.( MINIMA ) | 122
2069 | 8435702208058 | DEPOSITO GALVANIZADO 750 L. 8 KG/CM2 | 3127
2071 | 8435702208065 | DEPOSITO GALVANIZADO 1.000 L. 8 KG/CM2 | 4171
2072 | 8435702208072 | DEPOSITO GALVANIZADO 1.250 L. 8 KG/CM2 | 7198
2073 | 8435702208089 | DEPOSITO GALVANIZADO 1.500 L. 8 KG/CM2 | 7722
2074 | 8435702208096 | DEPOSITO GALVANIZADO 2.000 L. 8 KG/CM2 | 10538
2096 | 8435702208263 | BRIDA HASABOX 'INOX' 24/50 LTS. 3/4' O 1' | 67
2097 | 8435702208270 | INTERRUPTOR DE NIVEL 'ILA' | 83
2098 | 8435702208287 | PRESOSTATO TELEM-12 (1,3-12 KG/CM2) | 42
2100 | 8435702208300 | VALVULA DE PIE 1' | 15.5
2105 | 8435702208348 | VALVULA DE RETENCION 3' | 173
2106 | 8435702208355 | VALVULA DE RETENCION 4' | 270
2107 | 8435702208362 | BRIDA HASABOX 24/50 LTS. 3/4' O 1' | 27
2108 | 8435702208379 | VALVULA DE RETENCION 2 1/2' | 120
2109 | 8435702208386 | VALVULA DE RETENCION 1' | 18.4
2110 | 8435702208393 | VALVULA DE RETENCION 1 1/4' | 25.6
2111 | 8435702208409 | VALVULA DE RETENCION 1 1/2' | 36.5
2112 | 8435702208416 | VALVULA DE RETENCION 2' | 55.3
2113 | 8435702208423 | INTERRUPTOR DE NIVEL 'KEY' | 22
2114 | 8435702208430 | MANOMETRO 0-6 KG/CM2 53 MM RADIAL ROSCA 1/4' | 6.5
2115 | 8435702208447 | PRESOSTATO TELEM-6 (1,4-6 KG/CM2) | 39
2116 | 8435702208454 | INTERRUPTOR DE NIVEL 'HASA 85' 2 MTS. | 26
2118 | 8435702208478 | PRESOSTATO FAC GAS-OIL (1,4-4,6 KG/CM2) | 79
2119 | 8435702208485 | RACORD 1' X 1' X 1' DE 120 MM | 28
2121 | 8435702208508 | MANOMETRO GLICERINA 0-10 KG/CM2 63MM.RADIAL R.1/4' | 23
2122 | 8435702208515 | MANOMETRO 0-10 KG/CM2 53 MM RADIAL ROSCA 1/4' | 6.5
2124 | 8435702208539 | RACORD VARIADOR 5 VIAS 1' INOX 87 MM | 35
2125 | 8435702208546 | RACORD 1' X 1' X 1' DE 91 MM | 15
2126 | 8435702208553 | PRESOSTATO FAC-1 (1,4-4,6 KG/CM2) | 17
2127 | 8435702208560 | PRESOSTATO FAC-2 (3-12 KG/CM2) | 20
2129 | 8435702208577 | PRESOSTATO FSG-2 (1,4-4,6 KG/CM2) | 29
2130 | 8435702208584 | PRESOSTATO FYG-22 (2,8-7 KG/CM2) | 51
2131 | 8435702208591 | PRESOSTATO FYG-32 (5,6-10,5 KG/CM2) | 54
2132 | 8435702208607 | PRESOSTATO INVERSOR XMX 6 KG.( MINIMA ) | 81
2134 | 8435702208621 | JUEGO DE CABLES PRESOSTATO | 5.5
2135 | 8435702208638 | CABLE LARGO CON CLAVIJA PRESOSTATO | 3.5
2136 | 8435702208645 | CABLE CORTO PRESOSTATO | 2
2144 | 8435702208713 | CUADRO GP 1 BOMBA HASTA 5,5 CV III 400 V 'ECO' | 226
2146 | 8435702208737 | CUADRO GP 1 BOMBA HASTA 2 CV II 230 V 'ECO' | 216
2152 | 8435702208782 | KIT MANGUERA | 32
2153 | 8435702208799 | CUADRO PROTEC.1B S/SONDAS DIGITAL II 230V 12 AMP. | 396
2154 | 8435702208805 | CUADRO PROTEC.1B S/SONDAS DIGITAL III 400V 12 AMP. | 491
2155 | 8435702208812 | ARO REDUCIDO M/H 1 1/4' X 1' | 5.9
2158 | 8435702208843 | MANGUERA FLEXIBLE 900 MM DIAMETRO 1' | 58
2162 | 8435702208881 | LATIGUILLO 700 MM DIAMETRO 3/4' | 50
2165 | 8435702208911 | CUADRO RESIDUAL 1 B HASTA 2 CV II 230 V. | 273
2166 | 8435702208928 | KIT SURTIDOR 'FONTANA-10/20' | 23
2167 | 8435702208935 | KIT SURTIDOR 'FONTANA-30/40/50' | 36
2168 | 8435702208942 | CUADRO RESIDUAL 1 B HASTA 5,5 CV III 400 V. | 296
2169 | 8435702208959 | CUADRO RESID. 2 B C/ALT.HAS.5,5CV III*1,5CVII C/AL | 570
2170 | 8435702208966 | CUADRO DOBLE CON ALTERNANCIA MULTIFUNCION 13 AMP. | 333
2171 | 8435702208973 | DIESEL KIT 20 MM | 107
2172 | 8435702208980 | DIESEL KIT 25 MM | 139
2173 | 8435702208997 | EMPALME SUMERGIBLE TERMORETRACTIL. | 7
2182 | 8435702209062 | SUPLEMENTO INTERRUPTOR DE NIVEL VERTICAL | 88
2184 | 8435702209086 | CABLE SUMERGIDO 4 X 1'5 MM. | 6.6
2185 | 8435702209093 | CABLE SUMERGIDO 4 X 2'5 MM. | 8
2186 | 8435702209109 | JUEGO DE CABLES LOGICPRESS / PRESSCONTROL | 5.5
2187 | 8435702209116 | CABLE LARGO CON CLAVIJA LOGICPRESS - PRESSCONTROL | 3.5
2188 | 8435702209123 | CABLE CORTO LOGICPRESS - PRESSCONTROL | 2
2189 | 8435702209130 | PORTACARTUCHOS VACIO 1' * 9' 3/4 | 37
2190 | 8435702209147 | CARTUCHO HILO BOBINADO 25 MICRAS | 5.5
2192 | 8435702209154 | CARTUCHO RED LAVABLE 50 MICRAS | 13
2193 | 8435702209161 | CARTUCHO CARBON ACTIVO | 22
2194 | 8435702209178 | CARTUCHO SALES POLIFOSFATOS | 36
2195 | 8435702209185 | LLAVE 'APRIETE/APERTURA' PORTA CARTUCHOS | 10
2196 | 8435702209192 | SOPORTE ANGULAR FIJACION PORTACARTUCHOS | 8
2205 | 8435702209284 | GRIFO AFORO PRESOSTATO | 7.6
2210 | 8435702209338 | REGULADOR DE PRESION CONSTANTE MODELO 'RP-90' | 125
2212 | 8435702209352 | REGULADOR PRESION CONSTANTE 'ECOPRES' | 111
2213 | 8435702209369 | REGULADOR PRESION CONSTANTE 'PRESSCONTROL' | 129
2216 | 8435702209390 | REG. PRESION CONSTANTE 'MASCONTROL' II 1 1/4' | 205
2218 | 8435702209413 | RACORD 2 PIEZAS CONEXION REGULADOR M-H 1' | 4.2
2220 | 8435702209437 | REG. PRESION CONSTANTE 'MASCONTROL-UP' III 1 1/4' | 500
2235 | 8435702209581 | REGULADOR PRES.CONST.'CONTROLPRES REGULABLE'1 1/4' | 340
2244 | 8435702209666 | VALVULA DE BOLA 1' | 16.6
2245 | 8435702209673 | VALVULA DE BOLA 1 1/4' | 27.5
2246 | 8435702209680 | VALVULA DE BOLA 1 1/2' | 38.4
2247 | 8435702209697 | VALVULA DE BOLA 2' | 58.4
2248 | 8435702209703 | VALVULA DE BOLA 2 1/2' | 123
2249 | 8435702209710 | MOTOR SUMERGIBLE 4' 'FRANKLIN' 7,5 CV III 230 V | 2376
2250 | 8435702209727 | MOTOR SUMERGIBLE 4' 'FRANKLIN' 7,5 CV III 400 V | 2160
2255 | 8435702209772 | MOTOR SUMERGIBLE 4' 'FRANKLIN' 0,75 CV III 230 V | 741
2256 | 8435702209789 | MOTOR SUMERGIBLE 4' 'FRANKLIN' 0,75 CV III 400 V | 673
2257 | 8435702209796 | MOTOR SUMERGIBLE 4' 'FRANKLIN' 0,75 CV II 230 V | 684
2258 | 8435702209802 | MOTOR SUMERGIBLE 4' 'FRANKLIN' 1 CV III 230 V | 789
2259 | 8435702209819 | MOTOR SUMERGIBLE 4' 'FRANKLIN' 1 CV III 400 V | 717
2260 | 8435702209826 | MOTOR SUMERGIBLE 4' 'FRANKLIN' 1 CV II 230 V | 732
2261 | 8435702209833 | MOTOR SUMERGIBLE 4' 'FRANKLIN' 1,5 CV III 230 V | 909
2262 | 8435702209840 | MOTOR SUMERGIBLE 4' 'FRANKLIN' 1,5 CV III 400 V | 832
2263 | 8435702209857 | MOTOR SUMERGIBLE 4' 'FRANKLIN' 1,5 CV II 230 V | 844
2264 | 8435702209864 | MOTOR SUMERGIBLE 4' 'FRANKLIN' 2 CV III 230 V | 1047
2265 | 8435702209871 | MOTOR SUMERGIBLE 4' 'FRANKLIN' 2 CV III 400 V | 952
2266 | 8435702209888 | MOTOR SUMERGIBLE 4' 'FRANKLIN' 2 CV II 230 V | 1028
2267 | 8435702209895 | MOTOR SUMERGIBLE 4' 'FRANKLIN' 3 CV III 230 V | 1296
2268 | 8435702209901 | MOTOR SUMERGIBLE 4' 'FRANKLIN' 3 CV III 400 V | 1178
2269 | 8435702209918 | MOTOR SUMERGIBLE 4' 'FRANKLIN' 4 CV III 230 V | 1544
2270 | 8435702209925 | MOTOR SUMERGIBLE 4' 'FRANKLIN' 4 CV III 400 V | 1404
2271 | 8435702209932 | MOTOR SUMERGIBLE 4' 'FRANKLIN' 5,5 CV III 230 V | 2048
2272 | 8435702209949 | MOTOR SUMERGIBLE 4' 'FRANKLIN' 5,5 CV III 400 V | 1862
2273 | 8435702209956 | MOTOR SUMERGIBLE 6' 5,5 CV ARRANQUE DIRECTO | 3244
2274 | 8435702209963 | MOTOR SUMERGIBLE 6' 5,5 CV ESTRELLA-TRIANGULO | 3498
2275 | 8435702209970 | MOTOR SUMERGIBLE 6' 7,5 CV ARRANQUE DIRECTO | 3350
2276 | 8435702209987 | MOTOR SUMERGIBLE 6' 7,5 CV ESTRELLA-TRIANGULO | 3604
2277 | 8435702209994 | MOTOR SUMERGIBLE 6' 10 CV ARRANQUE DIRECTO | 3525
2278 | 8435702210006 | MOTOR SUMERGIBLE 6' 10 CV ESTRELLA-TRIANGULO | 3779
2279 | 8435702210013 | MOTOR SUMERGIBLE 6' 15 CV ARRANQUE DIRECTO | 3957
2280 | 8435702210020 | MOTOR SUMERGIBLE 6' 15 CV ESTRELLA TRIANGULO | 4210
2282 | 8435702210037 | MOTOR SUMERGIBLE 6' 20 CV ESTRELLA TRIANGULO | 4863
2284 | 8435702210044 | MOTOR SUMERGIBLE 6' 25 CV ESTRELLA TRIANGULO | 5252
2286 | 8435702210051 | MOTOR SUMERGIBLE 6' 30 CV ESTRELLA TRIANGULO | 5861
2288 | 8435702210068 | MOTOR SUMERGIBLE 4' 'FRANKLIN' 3 CV II 230 V | 1301
2289 | 8435702210075 | ACUMULADOR MEMBRANA 'HASABOX' 24 LTS. 25 KG. | 550
2290 | 8435702210082 | ACUMULADOR MEMBRANA 'HASABOX' 24 LTS. 16 KG. | 171
2291 | 8435702210099 | ACUMULADOR MEMBRANA 'HASABOX' 24 LTS. 'H' | 93
2292 | 8435702210105 | ACUMULADOR MEMBRANA 'HASABOX' 80 LTS. 'H' | 307
2293 | 8435702210112 | ACUMULADOR MEMBRANA 'HASABOX' 80 LTS. 'V' | 289
2294 | 8435702210129 | ACUMULADOR MEMBRANA 'HASABOX' 100 LTS. 'H' | 361
2296 | 8435702210136 | REGULADOR PRESION MASCONTROL-NAUTICAL 24V 11/4'20A | 230
2297 | 8435702210143 | EMPALME SUMERG.DE RESINA PARA CABLE DIAM.MAX.16MM2 | 58.8
2326 | 8435702210433 | CUERPO DE BOMBA SUMERGIBLE 6' MOD. S-25- 8 | 1083.3
2327 | 8435702210440 | CUERPO DE BOMBA SUMERGIBLE 6' MOD. S-25-12 | 1246.6
2328 | 8435702210457 | CUERPO DE BOMBA SUMERGIBLE 6' MOD. S-25-15 | 1381.2
2329 | 8435702210464 | CUERPO DE BOMBA SUMERGIBLE 6' MOD. S-25-23 | 1738.4
2330 | 8435702210471 | CUERPO DE BOMBA SUMERGIBLE 6' MOD. S-36- 6 | 1037.7
2331 | 8435702210488 | CUERPO DE BOMBA SUMERGIBLE 6' MOD. S-36- 8 | 1148
2332 | 8435702210495 | CUERPO DE BOMBA SUMERGIBLE 6' MOD. S-36-12 | 1378
2333 | 8435702210501 | CUERPO DE BOMBA SUMERGIBLE 6' MOD. S-36-16 | 1661
2334 | 8435702210518 | CUERPO DE BOMBA SUMERGIBLE 6' MOD. S-48-12 | 1436.3
2335 | 8435702210525 | CUERPO DE BOMBA SUMERGIBLE 6' MOD. S-48-15 | 1621.8
2336 | 8435702210532 | CUERPO DE BOMBA SUMERGIBLE 6' MOD. S-36-20 | 1931.3
2337 | 8435702210549 | CUERPO DE BOMBA SUMERGIBLE 6' MOD. S-36-24 | 2155
2339 | 8435702210563 | CUERPO DE BOMBA SUMERGIBLE 6' MOD. S-48- 4 | 926.4
2340 | 8435702210570 | CUERPO DE BOMBA SUMERGIBLE 6' MOD. S-48- 5 | 985.8
2341 | 8435702210587 | CUERPO DE BOMBA SUMERGIBLE 6' MOD. S-48- 8 | 1148
2342 | 8435702210594 | CUERPO DE BOMBA SUMERGIBLE 6' MOD. S-48-10 | 1266.7
2343 | 8435702210600 | CUERPO DE BOMBA SUMERGIBLE 6' MOD. S-25-30 | 2218.6
2344 | 8435702210617 | ANODO DE SACRIFICIO PARA BOMBAS ATENAS / PISA | 72
2345 | 8435702210624 | DEPOSITO DOSIFICADOR 120 LTS. | 218
2346 | 8435702210631 | ANODO DE SACRIFICIO PARA MOTORES FRANKLIN 4' | 81.1
2349 | 8435702210662 | MANGUERA FLEXIBLE 100 CM HH 1/2' PARA INYECTOR | 8
2350 | 8435702210679 | ACUMULADOR DE FIBRA C2 - LITE CAD C2B-60 | 725
2351 | 8435702210686 | ACUMULADOR DE FIBRA C2 - LITE CAD C2B-80 | 813
2352 | 8435702210693 | ACUMULADOR DE FIBRA C2 - LITE CAD C2B-100 | 1062
2353 | 8435702210709 | ACUMULADOR DE FIBRA C2 - LITE CAD C2B-130 | 1219
2354 | 8435702210716 | ACUMULADOR DE FIBRA C2 - LITE CAD C2B-200 | 1625
2355 | 8435702210723 | ACUMULADOR DE FIBRA C2 - LITE CAD C2B-250 | 1842
2356 | 8435702210730 | ACUMULADOR DE FIBRA C2 - LITE CAD C2B-300 | 2059
2357 | 8435702210747 | ACUMULADOR DE FIBRA C2 - LITE CAD C2B-350 | 2415
2358 | 8435702210754 | ACUMULADOR DE FIBRA C2 - LITE CAD C2B-450 | 3271
2364 | 8435702226861 | ANODO DE SACRIFICIO PARA BOMBAS SIENA | 55
2377 | 8435702210914 | CUADRO GP 3 BOMBAS 0,5-5,5 CV III 400 V C/ALT. | 987
2380 | 8435702210938 | CUADRO GP 2 BOMBAS 0,5-5,5CV III 400V C/ALT. 'ECO' | 333
2382 | 8435702210945 | CUADRO GP 2 BB 0,5-2 CV II 230V C/ALT.+RELOJ 'ECO' | 437
2383 | 8435702210952 | CUADRO GP 2 BB 0,5-5,5CV III 400V C/ALT+RELOJ'ECO' | 437
2388 | 8435702210976 | CUADRO SONDAS POZO 2CV II 230 V 'ECO' | 291
2391 | 8435702211003 | CUADRO SONDAS POZO 5,5CV III 400 V 'ECO' | 301
2393 | 8435702211010 | CUADRO SONDAS POZO-DEPOSITO 2 CV II 230 V 'ECO' | 343
2395 | 8435702211027 | CUADRO SONDAS POZO-DEPOSITO 5,5 CV III 400 V 'ECO' | 352
2396 | 8435702211034 | CUADRO FILTRACION C/DIFERENCIAL II 230 V 'CP-230' | 292
2397 | 8435702211041 | CUADRO FILTRAC.C/DIF.+1 TRANSF.II 230V 'CP-230/1F' | 476
2398 | 8435702211058 | CUADRO FILTRAC.C/DIF.+2 TRANSF.II 230V 'CP-230/2F' | 605
2399 | 8435702211065 | CONDENSADOR DE 45 MICROFARADIOS | 14
2400 | 8435702211072 | CONDENSADOR DE 20 MICROFARADIOS | 7.9
2401 | 8435702211089 | CONDENSADOR DE 30 MICROFARADIOS | 10.3
2402 | 8435702211096 | CONDENSADOR DE 40 MICROFARADIOS | 12.8
2403 | 8435702211102 | CONDENSADOR DE 50 MICROFARADIOS | 14.5
2404 | 8435702211119 | CONDENSADOR DE 70 MICROFARADIOS | 18.6
2405 | 8435702211126 | MEDIDOR DE CAUDAL SIN FILTRO | 230
2406 | 8435702211133 | VALVULA DE BOLA 3' | 222
2407 | 8435702211140 | VALVULA DE BOLA 4' | 343
2408 | 8435702211157 | PISTOLA PARA GAS-OIL 'PARO MANUAL' | 75
2409 | 8435702211164 | PISTOLA PARA GAS-OIL 'PARO AUTOMATICO' | 185
2410 | 8435702211171 | MANGUERA IMPULSION RACORADA ESPECIAL GASOIL 5 MTS. | 128
2411 | 8435702211188 | MANGUERA ASPIRACION RACORADA ESP. GASOIL 1,5 MTS. | 107
2412 | 8435702211195 | CODO 90 GRADOS LATON 1' M-H | 10.2
2413 | 8435702211201 | CODO 90 GRADOS PVC 1' H-H | 2.4
2414 | 8435702211218 | FILTRO ESPECIAL ANTI-ARENA PARA MODELOS 'PISA' | 115
2415 | 8435702211225 | TRANSDUCTOR DE PRESION 0-10 BAR 4-20 MA. | 100
2416 | 8435702211232 | CONDENSADOR 25 MF. | 9.5
2417 | 8435702211249 | CONDENSADOR 35 MF. | 11.7
2418 | 8435702211256 | CONDENSADOR 60 MF. | 17.3
2419 | 8435702211263 | CONDENSADOR 80 MF. | 22
2420 | 8435702211270 | FILTRO LAMINADO D.450 CON VALVULA | 821
2421 | 8435702211287 | FILTRO LAMINADO D.500 CON VALVULA | 885
2422 | 8435702211294 | FILTRO LAMINADO D.600 CON VALVULA | 1020
2423 | 8435702211300 | FILTRO LAMINADO D.650 CON VALVULA | 1103
2424 | 8435702211317 | FILTRO LAMINADO D.750 CON VALVULA | 1434
2425 | 8435702211324 | FILTRO LAMINADO D.900 CON VALVULA | 1972
2426 | 8435702211331 | FILTRO 'MICRO' 3/8' | 29.9
2427 | 8435702211348 | DESCALCIFICADOR 'DOSAL' 3/4' | 22
2428 | 8435702211355 | ENVASE SALES POLIFOSFATOS 0,5 KG. | 30
2429 | 8435702211362 | CONDENSADOR DE 18 MICROFARADIOS | 7.7
2433 | 8435702211409 | TRANSDUCTOR DE PRESION 0-16 BAR 4-20 MA. | 140
2434 | 8435702211416 | VALVULA DE PIE PVC 1' | 18.4
2435 | 8435702211423 | MOTOR SUMERGIBLE 4' 'BAÐO ACEITE' 0,75 CV III 400V | 242
2436 | 8435702211430 | MOTOR SUMERGIBLE 4' 'BAÐO ACEITE' 0,75 CV II 230 V | 242
2437 | 8435702211447 | MOTOR SUMERGIBLE 4' 'BAÐO ACEITE' 1 CV III 400 V | 263
2438 | 8435702211454 | MOTOR SUMERGIBLE 4' 'BAÐO ACEITE' 1 CV II 230 V | 263
2439 | 8435702211461 | MOTOR SUMERGIBLE 4' 'BAÐO ACEITE' 1,5 CV III 400 V | 294
2440 | 8435702211478 | MOTOR SUMERGIBLE 4' 'BAÐO ACEITE' 1,5 CV II 230 V | 294
2441 | 8435702211485 | MOTOR SUMERGIBLE 4' 'BAÐO ACEITE' 2 CV III 400 V | 336
2442 | 8435702211492 | MOTOR SUMERGIBLE 4' 'BAÐO ACEITE' 2 CV II 230 V | 347
2443 | 8435702211508 | MOTOR SUMERGIBLE 4' 'BAÐO ACEITE' 3 CV III 400 V | 410
2444 | 8435702211515 | MOTOR SUMERGIBLE 4' 'BAÐO ACEITE' 3 CV II 230 V | 420
2445 | 8435702211522 | MOTOR SUMERGIBLE 4' 'BAÐO ACEITE' 4 CV III 400 V | 515
2446 | 8435702211539 | MOTOR SUMERGIBLE 4' 'BAÐO ACEITE' 5,5 CV III 400 V | 719
2447 | 8435702211546 | MOTOR SUMERGIBLE 4' 'BAÐO ACEITE' 7,5 CV III 400 V | 1276
2448 | 8435702211553 | CAMISA REFRIGERACION MOTOR 4' P-1 | 456
2449 | 8435702211560 | CAMISA REFRIGERACION MOTOR 4' DH-1 | 682
2450 | 8435702211577 | BOQUILLA CONTRACORRIENTE | 210
2451 | 8435702211584 | MANGUERA IMPULSION RACORADA ESPECIAL GASOIL 10 MTS | 211
2452 | 8435702211591 | MANGUERA ASPIRACION RACORADA ESP. GASOIL 2 MTS. | 127
2453 | 8435702211607 | VARIADOR DE VELOCIDAD ECOVAR 1010 MASTER | 1102
2454 | 8435702211614 | VARIADOR DE VELOCIDAD ECOVAR 1010 | 1021
2455 | 8435702211621 | VARIADOR DE VELOCIDAD ECOVAR 2010 | 1126
2456 | 8435702211638 | VARIADOR DE VELOCIDAD ECOVAR 3010 | 1206
2457 | 8435702211645 | VARIADOR DE VELOCIDAD 'SPEEDBOARD 1010MT' II 230V | 936
2458 | 8435702211652 | VARIADOR DE VELOCIDAD 'SPEEDBOARD 1305TT' III 400V | 1095
2459 | 8435702211669 | VARIADOR DE VELOCIDAD 'SPEEDBOARD 1309TT' III 400V | 1167
2460 | 8435702211676 | CUERPO DE BOMBA SUMERGIBLE 4' MOD. IX S-10-13 | 456
2461 | 8435702211683 | CUERPO DE BOMBA SUMERGIBLE 4' MOD. IX S-10-18 | 576
2462 | 8435702211690 | CUERPO DE BOMBA SUMERGIBLE 4' MOD. IX S-10-23 | 700
2463 | 8435702211706 | CUERPO DE BOMBA SUMERGIBLE 4' MOD. IX S-10-33 | 1059
2464 | 8435702211713 | CUERPO DE BOMBA SUMERGIBLE 4' MOD. IX S-10-48 | 1548
2465 | 8435702211720 | CUERPO DE BOMBA SUMERGIBLE 4' MOD. IX S-18-9 | 443
2466 | 8435702211737 | CUERPO DE BOMBA SUMERGIBLE 4' MOD. IX S-18-12 | 437
2467 | 8435702211744 | CUERPO DE BOMBA SUMERGIBLE 4' MOD. IX S-18-15 | 627
2468 | 8435702211751 | CUERPO DE BOMBA SUMERGIBLE 4' MOD. IX S-18-18 | 576
2469 | 8435702211768 | CUERPO DE BOMBA SUMERGIBLE 4' MOD. IX S-18-25 | 754
2470 | 8435702211775 | CUERPO DE BOMBA SUMERGIBLE 4' MOD. IX S-18-33 | 1022
2471 | 8435702211782 | CUERPO DE BOMBA SUMERGIBLE 4' MOD. IX S-18-45 | 1471
2472 | 8435702211799 | CUERPO DE BOMBA SUMERGIBLE 4' MOD. IX S-25-8 | 354
2473 | 8435702211805 | CUERPO DE BOMBA SUMERGIBLE 4' MOD. IX S-25-12 | 443
2474 | 8435702211812 | CUERPO DE BOMBA SUMERGIBLE 4' MOD. IX S-25-17 | 572
2475 | 8435702211829 | CUERPO DE BOMBA SUMERGIBLE 4' MOD. IX S-25-25 | 769
2476 | 8435702211836 | CUERPO DE BOMBA SUMERGIBLE 4' MOD. IX S-25-33 | 1022
2477 | 8435702211843 | CUERPO DE BOMBA SUMERGIBLE 4' MOD. IX S-25-44 | 1447
2478 | 8435702211850 | CUERPO DE BOMBA SUMERGIBLE 4' MOD. IX S-40-7 | 687
2479 | 8435702211867 | CUERPO DE BOMBA SUMERGIBLE 4' MOD. IX S-40-10 | 886
2480 | 8435702211874 | CUERPO DE BOMBA SUMERGIBLE 4' MOD. IX S-40-15 | 1218
2481 | 8435702211881 | CUERPO DE BOMBA SUMERGIBLE 4' MOD. IX S-40-18 | 1415
2482 | 8435702211898 | CUERPO DE BOMBA SUMERGIBLE 4' MOD. IX S-40-25 | 1878
2483 | 8435702211904 | CUERPO DE BOMBA SUMERGIBLE 4' MOD. IX S-40-37 | 2661
2484 | 8435702211911 | CUERPO DE BOMBA SUMERGIBLE 4' MOD. IX S-70-5 | 769
2485 | 8435702211928 | CUERPO DE BOMBA SUMERGIBLE 4' MOD. IX S-70-7 | 970
2486 | 8435702211935 | CUERPO DE BOMBA SUMERGIBLE 4' MOD. IX S-70-10 | 1272
2487 | 8435702211942 | CUERPO DE BOMBA SUMERGIBLE 4' MOD. IX S-70-13 | 1584
2488 | 8435702211959 | CUERPO DE BOMBA SUMERGIBLE 4' MOD. IX S-70-18 | 1837
2489 | 8435702211966 | VALVULA DE CIERRE DE BOLA EN PVC 1' | 17.9
2490 | 8435702211973 | VALVULA DE CIERRE DE BOLA EN PVC 1 1/4' | 21.6
2491 | 8435702211980 | VALVULA DE CIERRE DE BOLA EN PVC 1 1/2' | 27.4
2492 | 8435702211997 | VALVULA DE CIERRE DE BOLA EN PVC 2' | 38
2493 | 8435702212000 | VALVULA DE CIERRE DE BOLA EN PVC 2 1/2' | 148
2494 | 8435702212017 | VALVULA DE CIERRE DE BOLA EN PVC 3' | 183
2495 | 8435702212024 | VALVULA DE RETENCION DE BOLA EN PVC 1 1/4' | 63.2
2496 | 8435702212031 | VALVULA DE RETENCION DE BOLA EN PVC 1 1/2' | 85.8
2497 | 8435702212048 | VALVULA DE RETENCION DE BOLA EN PVC 2' | 121
2498 | 8435702212055 | VALVULA DE RETENCION DE BOLA EN PVC 2 1/2' | 246
2499 | 8435702212062 | VALVULA DE RETENCION DE BOLA EN PVC 3' | 353
2500 | 8435702212079 | VASO EXPANSION MEMBRANA FIJA 5 L. | 45
2501 | 8435702212086 | VASO EXPANSION MEMBRANA FIJA 8 L. | 48.2
2502 | 8435702212093 | VASO EXPANSION MEMBRANA FIJA 12 L. | 60.8
2503 | 8435702212109 | VASO EXPANSION MEMBRANA FIJA 18 L. | 68.1
2504 | 8435702212116 | VASO EXPANSION MEMBRANA FIJA 24 L. | 75.4
2505 | 8435702212123 | VASO EXPANSION MEMBRANA FIJA 35 L. | 120
2506 | 8435702212130 | VASO EXPANSION MEMBRANA FIJA 50 L. | 133
2507 | 8435702212147 | VASO EXPANSION MEMBRANA FIJA 80 L. | 223
2508 | 8435702212154 | VASO EXPANSION MEMBRANA FIJA 100 L. | 302
2509 | 8435702212161 | VASO EXPANSION MEMBRANA FIJA 150 L. | 402
2510 | 8435702212178 | VASO EXPANSION MEMBRANA FIJA 200 L. | 509
2511 | 8435702212185 | VASO EXPANSION MEMBRANA FIJA 250 L. | 683
2512 | 8435702212192 | VASO EXPANSION MEMBRANA FIJA 300 L. | 658
2513 | 8435702212208 | VASO EXPANSION MEMBRANA FIJA 500 L. | 1101
2514 | 8435702212215 | VASO EXPANSION MEMBRANA FIJA SOLAR 8 L. | 71.1
2515 | 8435702212222 | VASO EXPANSION MEMBRANA FIJA SOLAR 18 L. | 92.3
2516 | 8435702212239 | VASO EXPANSION MEMBRANA FIJA SOLAR 24 L. | 110
2517 | 8435702212246 | VASO EXPANSION MEMBRANA FIJA SOLAR 35 L. | 174
2518 | 8435702212253 | VASO EXPANSION MEMBRANA FIJA SOLAR 50 L. | 231
2519 | 8435702212260 | VASO EXPANSION MEMBRANA FIJA SOLAR 80 L. | 329
2520 | 8435702212277 | VASO EXPANSION MEMBRANA FIJA SOLAR 100 L. | 443
2521 | 8435702212284 | VASO EXPANSION MEMBRANA FIJA SOLAR 150 L. | 576
2522 | 8435702212291 | VASO EXPANSION MEMBRANA FIJA SOLAR 200 L. | 790
2523 | 8435702212307 | VASO EXPANSION MEMBRANA FIJA SOLAR 300 L. | 1046
2524 | 8435702212314 | CAMISA REFRIGERACION MOTOR 4-6' P-2 | 666
2525 | 8435702212321 | CAMISA REFRIGERACION MOTOR 6' P-3 | 1181
2526 | 8435702212338 | CAMISA REFRIGERACION MOTOR 6' P-4 | 1227
2527 | 8435702212345 | CAMISA REFRIGERACION MOTOR 6' P-5 | 1262
2529 | 8435702212352 | VASO PARA HIDROCARBUROS 24 LITROS 8 KG/CM2 | 163
2530 | 8435702212369 | VASO PARA HIDROCARBUROS 5 LITROS 10 KG/CM2 | 112
2531 | 8435702212376 | VASO PARA HIDROCARBUROS 8 LITROS 10 KG/CM2 | 124
2532 | 8435702212383 | VASO PARA HIDROCARBUROS 15 LITROS 10 KG/CM2 | 133
2533 | 8435702212390 | PIE DE ACOPLAMIENTO SERIE MINIPAF 1 1/2' | 277
2534 | 8435702212406 | PIE DE ACOPLAMIENTO SERIE INOX PALM/MINIPAF/PAF 2' | 277
2535 | 8435702212413 | PIE DE ACOPLAMIENTO TRITURANT - DN 50 | 783
2536 | 8435702212420 | PIE DE ACOPLAMIENTO DN 50 | 458
2537 | 8435702212437 | PIE DE ACOPLAMIENTO MOD. AT/VT DN 65 | 686
2538 | 8435702212444 | PIE DE ACOPLAMIENTO MOD. AT/VT DN 80 | 965
2539 | 8435702212451 | PIE DE ACOPLAMIENTO MOD. AT/VT DN 100 | 1285
2540 | 8435702212468 | PIE DE ACOPLAMIENTO B7 - DN 150 | 2487
2541 | 8435702212475 | PIE DE ACOPLAMIENTO B8 - DN 150 | 3466
2542 | 8435702212482 | PIE DE ACOPLAMIENTO PAF / TRITURANT - DN 65 | 713
2543 | 8435702212499 | PIE DE ACOPLAMIENTO PAF - DN 80 | 918
2547 | 8435702212529 | CAMISA REFRIGERACION MOTOR 4-6' DH-2 | 887
2548 | 8435702212536 | CAMISA REFRIGERACION MOTOR 6' DH-3 | 1472
2549 | 8435702212543 | CAMISA REFRIGERACION MOTOR 6' DH-4 | 1472
2550 | 8435702212550 | CAMISA REFRIGERACION MOTOR 6' DH-5 | 1527
2551 | 8435702212567 | ACUMULADOR MEMBRANA FIJA SANITARIO 8 L. | 57
2552 | 8435702212574 | ACUMULADOR MEMBRANA FIJA SANITARIO 18 L. | 73
2553 | 8435702212581 | ACUMULADOR MEMBRANA FIJA SANITARIO 24 L. | 87
2554 | 8435702212598 | ACUMULADOR MEMBRANA FIJA SANITARIO 50 L. 'V' | 191
2555 | 8435702212604 | ACUMULADOR MEMBRANA FIJA SANITARIO 80 L. | 289
2556 | 8435702212611 | ACUMULADOR MEMBRANA FIJA SANITARIO 100 L. | 400
2557 | 8435702212628 | ACUMULADOR MEMBRANA FIJA SANITARIO 150 L. | 553
2558 | 8435702212635 | ACUMULADOR MEMBRANA FIJA SANITARIO 200 L. | 674
2559 | 8435702212642 | ACUMULADOR MEMBRANA FIJA SANITARIO 300 L. | 860
2560 | 8435702212659 | ACUMULADOR MEMBRANA FIJA SANITARIO 500 L. | 1297
2565 | 8435702212666 | DEPOSITO AGUAS RESIDUALES 'HASA-FOS' 100 | 1130
2566 | 8435702212673 | DEPOSITO AGUAS RESIDUALES 'HASA-FOS' 175 | 1356
2568 | 8435702212680 | DEPOSITO AGUAS RESIDUALES 'HASA-FOS' 550 | 2817
2570 | 8435702212697 | ACUMULADOR MEMBRANA FIJA PWB-100 V | 611
2571 | 8435702212703 | ACUMULADOR MEMBRANA FIJA PWB-130 V | 833
2572 | 8435702212710 | ACUMULADOR MEMBRANA FIJA CHALLENGER 200 | 1439
2573 | 8435702212727 | ACUMULADOR MEMBRANA FIJA CHALLENGER 250 | 1583
2574 | 8435702212734 | ACUMULADOR MEMBRANA FIJA CHALLENGER 300 | 2043
2575 | 8435702212741 | ACUMULADOR MEMBRANA FIJA CHALLENGER 450 | 2835
2576 | 8435702212758 | ACUMULADOR MEMBRANA FIJA PWB-8 | 104
2577 | 8435702212765 | ACUMULADOR MEMBRANA FIJA PWB-18 | 131
2578 | 8435702212772 | ACUMULADOR MEMBRANA FIJA PEWB-24 | 125
2579 | 8435702212789 | ACUMULADOR MEMBRANA FIJA PWB-60 H | 394
2580 | 8435702212796 | ACUMULADOR MEMBRANA FIJA PWB-80 H | 492
2581 | 8435702212802 | ACUMULADOR MEMBRANA FIJA PWB-60 V | 378
2582 | 8435702212819 | ACUMULADOR MEMBRANA FIJA PWB-80 V | 446
2583 | 8435702212826 | ACUMULADOR MEMBRANA FIJA PWB-2 | 49
2584 | 8435702212833 | ACUMULADOR MEMBRANA FIJA PWB-150 V | 867
2586 | 8435702212840 | VARIADOR DE VELOCIDAD 'SPEEDBOX DUO MT' 10A II 230 | 1495
2587 | 8435702212857 | VARIADOR DE VELOCIDAD SPEEDBOX DUO SET 9A III 400V | 1720
2588 | 8435702212864 | PRESOSTATO ELECTRONICO SWITCHMATIC 3 II 230 V | 72
2589 | 8435702212871 | VARIADOR DE VELOCIDAD 'SPEEDBOX 1112MM' II 230V | 902
2591 | 8435702212895 | VARIADOR DE VELOCIDAD 'SPEEDBOX 1010MT' II 230V | 977
2593 | 8435702212901 | VARIADOR DE VELOCIDAD 'SPEEDBOX 1305TT' III 400V | 1049
2594 | 8435702212918 | VARIADOR DE VELOCIDAD 'SPEEDBOX 1309TT' III 400V | 1157
2595 | 8435702212925 | VARIADOR DE VELOCIDAD 'SPEEDBOX 1314TT' III 400V | 1348
2596 | 8435702212932 | PRESOSTATO ELECTRONICO SWITCHMATIC 2 III H. 5,5 CV | 225
2597 | 8435702212949 | PRESOSTATO ELECTRONICO SWITCHMATIC 2 II HASTA 3 CV | 104
2598 | 8435702212956 | KIT PRESOSTATO ELECTRONICO SWITCHMATIC 2 II H.3 CV | 122
2600 | 8435702212970 | CLORADOR SALINO EVO BASIC 15 | 2229
2601 | 8435702212987 | CLORADOR SALINO EVO BASIC 20 | 2417
2602 | 8435702212994 | CLORADOR SALINO EVO BASIC 25 | 2484
2603 | 8435702213007 | CLORADOR SALINO EVO ADVANCED 15 | 2765
2604 | 8435702213014 | CLORADOR SALINO EVO ADVANCED 20 | 2953
2605 | 8435702213021 | CLORADOR SALINO EVO ADVANCED 25 | 3021
2606 | 8435702213038 | CLORADOR SALINO EVO AUTO 15 | 3370
2607 | 8435702213045 | CLORADOR SALINO EVO AUTO 20 | 3558
2608 | 8435702213052 | CLORADOR SALINO EVO AUTO 25 | 3626
2610 | 8435702213069 | DEPOSITO MULTI-FUNCION 'HASABOX-MF ' 2 L. 10 BAR | 45
2611 | 8435702213076 | DEPOSITO MULTI-FUNCION 'HASABOX-MF ' 5 L. 10 BAR | 67.7
2612 | 8435702213083 | DEPOSITO MULTI-FUNCION 'HASABOX-MF ' 8 L. 10 BAR | 68.8
2613 | 8435702213090 | DEPOSITO MULTI-FUNCION 'HASABOX-MF ' 12 L. 10 BAR | 74.9
2614 | 8435702213106 | DEPOSITO MULTI-FUNCION 'HASABOX-MF ' 19 L. 10 BAR | 82.6
2615 | 8435702213113 | DEPOSITO MULTI-FUNCION 'HASABOX-MF ' 24 L. 10 BAR | 93.6
2616 | 8435702213120 | DEPOSITO MULTI-FUNCION 'HASABOX-MFH' 24 L. 10 BAR | 114
2617 | 8435702213137 | DEPOSITO MULTI-FUNCION 'HASABOX-MF ' 36 L. 10 BAR | 134
2618 | 8435702213144 | DEPOSITO MULTI-FUNCION 'HASABOX-MF ' 50 L. 10 BAR | 207
2619 | 8435702213151 | DEPOSITO MULTI-FUNCION 'HASABOX-MFH' 50 L. 10 BAR | 224
2620 | 8435702213168 | DEPOSITO MULTI-FUNCION 'HASABOX-MFV' 50 L. 10 BAR | 221
2621 | 8435702213175 | DEPOSITO MULTI-FUNCION 'HASABOX-MFH' 80 L. 10 BAR | 333
2622 | 8435702213182 | DEPOSITO MULTI-FUNCION 'HASABOX-MFV' 80 L. 10 BAR | 316
2623 | 8435702213199 | DEPOSITO MULTI-FUNCION 'HASABOX-MFH' 100 L. 10 BAR | 404
2624 | 8435702213205 | DEPOSITO MULTI-FUNCION 'HASABOX-MFV' 100 L. 10 BAR | 383
2625 | 8435702213212 | DEPOSITO MULTI-FUNCION 'HASABOX-MFV' 150 L. 10 BAR | 542
2634 | 8435702213236 | PREFILTRO PISCINAS CON BRIDA 2 1/2' | 1301
2635 | 8435702213243 | PREFILTRO PISCINAS CON BRIDA 3' 4 AGUJEROS | 1295
2636 | 8435702213250 | PREFILTRO PISCINAS CON BRIDA 4' | 1295
2637 | 8435702213267 | PREFILTRO PISCINAS CON BRIDA 3' 8 AGUJEROS | 1301
2638 | 8435702226892 | MANOMETRO GLICERINA 0-16 KG/CM2 63MM.RADIAL R.1/4' | 23
2639 | 8435702226908 | MANOMETRO GLICERINA 0-25 KG/CM2 63MM.RADIAL R.1/4' | 23
2640 | 8435702213274 | TRAMPILLA SIFONICA GALVANIZADA 900 X 450 MM | 1174
2641 | 8435702213281 | TRAMPILLA SIFONICA GALVANIZADA 900 X 550 MM | 1229
2642 | 8435702213298 | TRAMPILLA SIFONICA GALVANIZADA 800 X 600 MM | 1253
2643 | 8435702213304 | TRAMPILLA SIFONICA GALVANIZADA 900 X 700 MM | 1262
2644 | 8435702213311 | TRAMPILLA SIFONICA GALVANIZADA 1000 X 800 MM | 1571
2645 | 8435702213328 | TRAMPILLA SIFONICA GALVANIZADA 1200 X 900 MM | 1824
2648 | 8435702213335 | BASE PARA ASPIRACION FLOTANTE ATENAS | 108
2651 | 8435702213342 | CLORADOR SALINO EVO BASIC 35 | 2798
2652 | 8435702213359 | CLORADOR SALINO EVO ADVANCED 35 | 3335
2653 | 8435702213366 | CLORADOR SALINO EVO AUTO 35 | 3940
2667 | 8435702213373 | CUERPO DE BOMBA SUMERGIBLE 4' MOD. S- 2-11 | 156.9
2668 | 8435702213380 | CUERPO DE BOMBA SUMERGIBLE 4' MOD. S- 2-14 | 178.1
2669 | 8435702213397 | CUERPO DE BOMBA SUMERGIBLE 4' MOD. S- 2-19 | 215.2
2670 | 8435702213403 | CUERPO DE BOMBA SUMERGIBLE 4' MOD. S- 2-25 | 262.9
2671 | 8435702213410 | CUERPO DE BOMBA SUMERGIBLE 4' MOD. S- 2-35 | 340.3
2672 | 8435702213427 | CUERPO DE BOMBA SUMERGIBLE 4' MOD. S- 4- 8 | 156.9
2673 | 8435702213434 | CUERPO DE BOMBA SUMERGIBLE 4' MOD. S- 4-10 | 189.7
2674 | 8435702213441 | CUERPO DE BOMBA SUMERGIBLE 4' MOD. S- 4-14 | 215.2
2675 | 8435702213458 | CUERPO DE BOMBA SUMERGIBLE 4' MOD. S- 4-19 | 262.9
2676 | 8435702213465 | CUERPO DE BOMBA SUMERGIBLE 4' MOD. S- 4-26 | 325.4
2677 | 8435702213472 | CUERPO DE BOMBA SUMERGIBLE 4' MOD. S- 4-34 | 377.4
2678 | 8435702213489 | CUERPO DE BOMBA SUMERGIBLE 4' MOD. S- 4-44 | 487.6
2679 | 8435702213496 | CUERPO DE BOMBA SUMERGIBLE 4' MOD. S- 8- 7 | 156.9
2680 | 8435702213502 | CUERPO DE BOMBA SUMERGIBLE 4' MOD. S- 8- 9 | 178.1
2681 | 8435702213519 | CUERPO DE BOMBA SUMERGIBLE 4' MOD. S- 8-11 | 199.3
2682 | 8435702213526 | CUERPO DE BOMBA SUMERGIBLE 4' MOD. S- 8-16 | 251.2
2683 | 8435702213533 | CUERPO DE BOMBA SUMERGIBLE 4' MOD. S- 8-20 | 298.9
2684 | 8435702213540 | CUERPO DE BOMBA SUMERGIBLE 4' MOD. S- 8-24 | 361.5
2685 | 8435702213557 | CUERPO DE BOMBA SUMERGIBLE 4' MOD. S- 8-32 | 446.3
2686 | 8435702213564 | CUERPO DE BOMBA SUMERGIBLE 4' MOD. S-12- 8 | 236.4
2687 | 8435702213571 | CUERPO DE BOMBA SUMERGIBLE 4' MOD. S-12-11 | 288.3
2688 | 8435702213588 | CUERPO DE BOMBA SUMERGIBLE 4' MOD. S-12-14 | 336
2689 | 8435702213595 | CUERPO DE BOMBA SUMERGIBLE 4' MOD. S-12-17 | 382.7
2690 | 8435702213601 | CUERPO DE BOMBA SUMERGIBLE 4' MOD. S-12-22 | 483.4
2691 | 8435702213618 | CUERPO DE BOMBA SUMERGIBLE 4' MOD. S-20- 8 | 432.5
2692 | 8435702213625 | CUERPO DE BOMBA SUMERGIBLE 4' MOD. S-20-11 | 575.6
2693 | 8435702213632 | CUERPO DE BOMBA SUMERGIBLE 4' MOD. S-20-15 | 739.9
2694 | 8435702213649 | CUERPO DE BOMBA SUMERGIBLE 4' MOD. S-20-20 | 946.6
2695 | 8435702226984 | CUERPO DE BOMBA SUMERGIBLE 4' MOD. S-11- 7 | 348
2696 | 8435702226991 | CUERPO DE BOMBA SUMERGIBLE 4' MOD. S-11-10 | 438
2697 | 8435702227004 | CUERPO DE BOMBA SUMERGIBLE 4' MOD. S-11-14 | 558
2698 | 8435702227011 | CUERPO DE BOMBA SUMERGIBLE 4' MOD. S-11-19 | 746
2699 | 8435702227028 | CUERPO DE BOMBA SUMERGIBLE 4' MOD. S-11-26 | 1012
2706 | 8435702213670 | REGULADOR PRESION ELECTRONICO 'LOGICPRESS' | 111
2707 | 8435702213687 | REGULADOR PRESION ELECTRONICO 'LOGICPRESS' (E) | 111
2708 | 8435702213694 | REGULADOR PRESION ELECTRONICO 'LOGICPRESS-M' | 127
2709 | 8435702213700 | REGULADOR PRESION ELECTRONICO 'LOGICPRESS-M' (E) | 127
2710 | 8435702213717 | REGULADOR PRESION ELECTRONICO 'LOGICPRESS-C' | 125
2711 | 8435702213724 | REGULADOR PRESION ELECTRONICO 'LOGICPRESS-C' (E) | 125
2712 | 8435702213731 | REGULADOR PRESION ELECTRONICO 'LOGICPRESS-MC' | 142
2713 | 8435702213748 | REGULADOR PRESION ELECTRONICO 'LOGICPRESS-MC' (E) | 142
2716 | 8435702213755 | REGULADOR PRESION ELECTRONICO 'LOGICPRESS/SET' | 133
2717 | 8435702213762 | REGULADOR PRESION ELECTRONICO 'LOGICPRESS/SET' (E) | 133
2718 | 8435702213779 | REGULADOR PRESION ELECTRONICO 'LOGICPRESS/SET-M' | 150
2719 | 8435702213786 | REGULADOR PRESION ELECTRONICO'LOGICPRESS/SET-M'(E) | 150
2720 | 8435702213793 | REGULADOR PRESION ELECTRONICO 'LOGICPRESS/SET-C' | 148
2721 | 8435702213809 | REGULADOR PRESION ELECTRONICO'LOGICPRESS/SET-C'(E) | 148
2722 | 8435702213816 | REGULADOR PRESION ELECTRONICO 'LOGICPRESS/SET-MC' | 164
2723 | 8435702213823 | REGULADOR PRESION ELECTRONICO'LOGICPRESS/SET-MC'(E | 164
2726 | 8435702213830 | MANOMETRO 'LOGICPRESS-LOGICPRESS/SET' 0-12 KG/CM2. | 17
2730 | 8435702213878 | VARIADOR DE VELOCIDAD LOGICVAR SP 8,5 | 895
2731 | 8435702213885 | VARIADOR DE VELOCIDAD LOGICVAR SP 11 | 1167
2732 | 8435702213892 | VARIADOR DE VELOCIDAD LOGICVAR SP 13 | 1337
2733 | 8435702213908 | VARIADOR DE VELOCIDAD LOGICVAR STP 8,5 | 1224
2734 | 8435702213915 | VARIADOR DE VELOCIDAD LOGICVAR STP 11 | 1361
2735 | 8435702213922 | VARIADOR DE VELOCIDAD LOGICVAR SP 8,5 / COM. | 1103
2736 | 8435702213939 | VARIADOR DE VELOCIDAD LOGICVAR SP 11 / COM. | 1249
2737 | 8435702213946 | VARIADOR DE VELOCIDAD LOGICVAR SP 13 / COM. | 1422
2738 | 8435702213953 | VARIADOR DE VELOCIDAD LOGICVAR STP 8,5 / COM. | 1306
2739 | 8435702213960 | VARIADOR DE VELOCIDAD LOGICVAR STP 11 / COM. | 1447
2740 | 8435702213977 | VARIADOR DE VELOCIDAD LOGICVAR TP 9 | 2052
2741 | 8435702213984 | VARIADOR DE VELOCIDAD LOGICVAR TP 9 / COM. | 2139
2742 | 8435702213991 | VARIADOR DE VELOCIDAD LOGICVAR TP 12 | 2205
2743 | 8435702214004 | VARIADOR DE VELOCIDAD LOGICVAR TP 12 / COM. | 2292
2744 | 8435702214011 | VARIADOR DE VELOCIDAD LOGICVAR TP 16 | 2417
2745 | 8435702214028 | VARIADOR DE VELOCIDAD LOGICVAR TP 16 / COM. | 2503
2746 | 8435702214035 | VARIADOR DE VELOCIDAD LOGICVAR TP 6 | 1562
2747 | 8435702214042 | VARIADOR DE VELOCIDAD LOGICVAR TP 6 / COM. | 1648
2748 | 8435702214059 | VARIADOR FRECUENCIA ISMARTVAR 10.5 MT WIFI II 230V | 389
2749 | 8435702214066 | VARIADOR FRECUENCIA ISMARTVAR 5.7 TT WIFI III 400V | 672
3017 | 8435702214578 | GRUPO PRESION 'CENTRIBOX' 80/24 0,8CV II 230 V | 627
3019 | 8435702214592 | GRUPO PRESION 'CENTRIBOX' 100/24 1 CV II 230 V | 646
3021 | 8435702214615 | GRUPO PRESION 'CENTRIBOX' 150/24 1,5CV II 230 V | 860
3025 | 8435702214653 | GRUPO PRESION 'JETIBOX' 100/24 1 CV II 230 V | 603
3029 | 8435702214677 | GRUPO PRESION 'JETBOX' 60/24 0,8 CV II 230 V | 300
3030 | 8435702214684 | GRUPO PRESION 'JETIBOX' 100/24 INOX 1 CV II 230 V | 905
3039 | 8435702214721 | GRUPO PRESION 'PERIBOX' 50/5 0,5 CV II 230 V | 596
3045 | 8435702214745 | GRUPO PRESION 'PERIBOX' 8/24 0,8 CV II 230 V | 870
3049 | 8435702214769 | GRUPO PRESION 'JETBOX' 100/24 1 CV. II 230 V. | 300
3088 | 8435702214813 | GRUPO PRESION 'JETIBOX' 80/24 0,8 CV II 230 V. | 584
3090 | 8435702214820 | GRUPO PRESION 'JETIBOX' 120/24 1,2 CV II 230 V. | 647
3470 | 8435702214844 | GRUPO PRESION 'CENTRIBOX' 75/24 II 230 V | 501
3476 | 8435702214905 | GRUPO PRESION 'CENTRIBOX' 95/24 II 230 V | 521
3478 | 8435702214929 | GRUPO PRESION 'CENTRIBOX' 145/24 II 230 V | 787
3485 | 8435702214967 | GRUPO PRESION 'NIZABOX' 45/24 1 CV II 230 V | 479
3486 | 8435702214974 | GRUPO PRESION 'NIZABOX' 63/24 0,8 CV II 230 V | 436
3487 | 8435702214981 | GRUPO PRESION 'NIZABOX' 66/24 1,5 CV II 230 V | 558
3501 | 8435702214998 | GRUPO PRESION 'NIZABOX' 42/24 0,35 CV II 230 V | 352
3502 | 8435702215001 | GRUPO PRESION 'NIZABOX' 43/24 0,5 CV II 230 V | 386
3503 | 8435702215018 | GRUPO PRESION 'NIZABOX' 44/24 0,75 CV II 230 V | 419
3504 | 8435702215025 | GRUPO PRESION 'NIZABOX' 64/24 1 CV II 230 V | 477
3505 | 8435702215032 | GRUPO PRESION 'NIZABOX' 65/24 1,3 CV II 230 V | 519
3507 | 8435702215049 | GRUPO NIZABOX 42/PRESSCONTROL 0,35 CV II 230 V | 389
3508 | 8435702215056 | GRUPO NIZABOX 43/PRESSCONTROL 0,5 CV II 230 V | 409
3509 | 8435702215063 | GRUPO NIZABOX 44/PRESSCONTROL 0,75 CV II 230 V | 444
3510 | 8435702215070 | GRUPO NIZABOX 64/PRESSCONTROL 1 CV II 230 V | 498
3511 | 8435702215087 | GRUPO NIZABOX 65/PRESSCONTROL 1,3 CV II 230 V | 538
3513 | 8435702215094 | GRUPO NIZABOX 42/ECOPRESS 0,35 CV II 230 V | 352
3514 | 8435702215100 | GRUPO NIZABOX 43/ECOPRESS 0,5 CV II 230 V | 375
3515 | 8435702215117 | GRUPO NIZABOX 44/ECOPRESS 0,75 CV II 230 V | 409
3516 | 8435702215124 | GRUPO NIZABOX 64/ECOPRESS 1 CV II 230 V | 464
3518 | 8435702215148 | GRUPO NIZABOX 45/ECOPRESS 1 CV II 230 V | 464
3519 | 8435702215155 | GRUPO NIZABOX 63/ECOPRESS 0,8 CV II 230 V | 428
3530 | 8435702215179 | GRUPO NIZABOX 45/PRESSCONTROL 1 CV II 230 V | 498
3531 | 8435702215186 | GRUPO NIZABOX 63/PRESSCONTROL 0,8 CV II 230 V | 464
3532 | 8435702215193 | GRUPO NIZABOX 66/PRESSCONTROL 1,5 CV II 230 V | 592
3560 | 8435702215247 | GRUPO NIZABOX 43/LOGICPRESS 0,5 CV II 230V | 389
3561 | 8435702215254 | GRUPO NIZABOX 44/LOGICPRESS 0,75CV II 230V | 424
3562 | 8435702215261 | GRUPO NIZABOX 64/LOGICPRESS 1 CV II 230V | 478
3563 | 8435702215278 | GRUPO NIZABOX 65/LOGICPRESS 1,3 CV II 230V | 517
3565 | 8435702215285 | GRUPO PRESION 'JETBOX' 100/LOGICPRESS 1CVII | 295
3566 | 8435702215292 | GRUPO NIZABOX 45/LOGICPRESS 1 CV II 230V | 478
3567 | 8435702215308 | GRUPO NIZABOX 63/LOGICPRESS 0,8 CV II 230V | 443
3568 | 8435702215315 | GRUPO NIZABOX 66/LOGICPRESS 1,5 CV II 230V | 571
3570 | 8435702215322 | GRUPO NIZABOX 43/LOGICPRESS-SET 0,5 CV II 230V | 410
3571 | 8435702215339 | GRUPO NIZABOX 44/LOGICPRESS-SET 0,75CV II 230V | 446
3572 | 8435702215346 | GRUPO NIZABOX 64/LOGICPRESS-SET 1 CV II 230V | 500
3573 | 8435702215353 | GRUPO NIZABOX 65/LOGICPRESS-SET 1,3 CV II 230V | 540
3575 | 8435702215360 | GRUPO PRESION 'JETBOX' 100/LOGICPRESS-SET 1CVII | 320
3576 | 8435702215377 | GRUPO NIZABOX 45/LOGICPRESS-SET 1 CV II 230V | 500
3577 | 8435702215384 | GRUPO NIZABOX 63/LOGICPRESS-SET 0,8 CV II 230V | 465
3578 | 8435702215391 | GRUPO NIZABOX 66/LOGICPRESS-SET 1,5 CV II 230V | 593
3580 | 8435702215407 | GRUPO NIZABOX 43/LOGICPRESS-M 0,5 CV II 230V | 397
3581 | 8435702215414 | GRUPO NIZABOX 44/LOGICPRESS-M 0,75CV II 230V | 441
3582 | 8435702215421 | GRUPO NIZABOX 64/LOGICPRESS-M 1 CV II 230V | 495
3583 | 8435702215438 | GRUPO NIZABOX 65/LOGICPRESS-M 1,3 CV II 230V | 534
3585 | 8435702215445 | GRUPO PRESION 'JETBOX' 100/LOGICPRESS-M 1CVII | 312
3586 | 8435702215452 | GRUPO NIZABOX 45/LOGICPRESS-M 1 CV II 230V | 495
3587 | 8435702215469 | GRUPO NIZABOX 63/LOGICPRESS-M 0,8 CV II 230V | 460
3588 | 8435702215476 | GRUPO NIZABOX 66/LOGICPRESS-M 1,5 CV II 230V | 589
3590 | 8435702215483 | GRUPO NIZABOX 43/LOGICPRESS-SET'M' 0,5 CV II 230V | 427
3591 | 8435702215490 | GRUPO NIZABOX 44/LOGICPRESS-SET'M' 0,75CV II 230V | 460
3592 | 8435702215506 | GRUPO NIZABOX 64/LOGICPRESS-SET'M' 1 CV II 230V | 516
3593 | 8435702215513 | GRUPO NIZABOX 65/LOGICPRESS-SET'M' 1,3 CV II 230V | 555
3595 | 8435702215520 | GRUPO PRESION 'JETBOX' 100/LOGICPRESS-SET'M' 1CVII | 337
3596 | 8435702215537 | GRUPO NIZABOX 45/LOGICPRESS-SET'M' 1 CV II 230V | 516
3597 | 8435702215544 | GRUPO NIZABOX 63/LOGICPRESS-SET'M' 0,8 CV II 230V | 481
3598 | 8435702215551 | GRUPO NIZABOX 66/LOGICPRESS-SET'M' 1,5 CV II 230V | 609
3600 | 8435702215568 | GRUPO DE PRESION GASOLEO SIMPLE 60 MONOFASICO | 1214
3601 | 8435702226885 | GRUPO DE PRESION GASOLEO SIMPLE 45 MONOFASICO | 970
3606 | 8435702215582 | GRUPO DE PRESION GASOLEO SIMPLE 60 TRIFASICO | 1271
3612 | 8435702215599 | GRUPO DE PRESION GASOLEO SIMPLE 80 MONOFASICO | 1230
3618 | 8435702215605 | GRUPO DE PRESION GASOLEO SIMPLE 80 TRIFASICO | 1286
3630 | 8435702215612 | GRUPO DE PRESION GASOLEO DOBLE 60 MONOFASICO | 2545
3636 | 8435702215629 | GRUPO DE PRESION GASOLEO DOBLE 60 TRIFASICO | 2602
3642 | 8435702215636 | GRUPO DE PRESION GASOLEO DOBLE 80 MONOFASICO | 2575
3648 | 8435702215643 | GRUPO DE PRESION GASOLEO DOBLE 80 TRIFASICO | 2632
3698 | 8435702226878 | GRUPO PRESION 'OILBOX' 45/5 0,5 CV II 230 V | 385
3700 | 8435702215667 | GRUPO PRESION 'OILBOX' 60/5 0,8 CV II 230 V | 653
3703 | 8435702215674 | GRUPO PRESION 'OILBOX' 60/5 0,8 CV III 230/400 V | 649
3706 | 8435702215681 | EQUIPO DE TRASVASE 'GAS-OIL' BAG-50 ECO. | 822
3708 | 8435702215698 | EQUIPO DE TRASVASE 'GAS-OIL' BAG-50 COM. | 1016
3758 | 8435702226670 | KIT AQUACOMPACT 300 LTS. / NIZABOX 43/LOGICPRESS | 1557
3759 | 8435702215827 | KIT AQUACOMPACT 300 LTS. / NIZABOX 44/LOGICPRESS | 1590
3760 | 8435702215834 | KIT AQUACOMPACT 500 LTS. | 2533
3761 | 8435702215841 | KIT AQUACOMPACT 700 LTS. | 2924
3762 | 8435702215858 | KIT AQUACOMPACT 1.100 LTS. | 3224
3763 | 8435702215865 | KIT AQUACOMPACT 2.000 LTS. | 4293
3764 | 8435702226687 | KIT AQUACOMPACT 300 LTS. / ATENAS 103 M | 1581
3765 | 8435702226694 | KIT AQUACOMPACT 300 LTS. / ATENAS 104 M | 1679
3891 | 8435702215957 | GRUPO CENTRIBOX 80/ECOPRESS 0,8 CV. II 230 V. | 562
3892 | 8435702215964 | GRUPO CENTRIBOX 100/ECOPRESS 1 CV. II 230 V. | 582
3894 | 8435702215971 | GRUPO PRESION 'JETIBOX' 100/ECOPRESS 1 CV II 230 V | 538
3895 | 8435702215988 | GRUPO PRESION 'JETBOX' 60/ECOPRESS 0,8 CV II 230 V | 289
3896 | 8435702215995 | GRUPO PRESION 'JETBOX' 100/ECOPRESS 1 CV II 230 V | 295
3897 | 8435702216008 | GRUPO PRESION 'JETIBOX' 80/ECOPRESS 0,8CV II 230V | 519
3917 | 8435702216060 | GRUPO PRESION 'CENTRIBOX' 80/RP 0,8 CV II 230 V | 622
3919 | 8435702216077 | GRUPO PRESION 'CENTRIBOX' 100/RP 1 CV II 230 V | 642
3921 | 8435702216084 | GRUPO PRESION 'CENTRIBOX' 150/RP 1,5 CV II 230 V | 856
3923 | 8435702216091 | GRUPO PRESION 'JETBOX' 60/RP 0,8 CV II 230 V. | 337
3924 | 8435702216107 | GRUPO PRESION 'JETBOX' 100/RP 1 CV II 230 V. | 342
3942 | 8435702216190 | GRUPO CENTRIBOX 80/PRESSCONTROL 0,8 CV. II 230 V. | 618
3944 | 8435702216206 | GRUPO CENTRIBOX 100/PRESSCONTROL 1 CV. II 230 V. | 638
3946 | 8435702216213 | GRUPO CENTRIBOX 150/PRESSCONTROL 1,5 CV. II 230 V. | 852
3955 | 8435702216275 | GRUPO CENTRIBOX 75/PRESSCONTROL 0,75 CV II 230 V. | 493
3957 | 8435702216282 | GRUPO CENTRIBOX 95/PRESSCONTROL 1 CV II 230 V. | 513
3958 | 8435702216299 | GRUPO CENTRIBOX 145/PRESSCONTROL 1,5 CV II 230 V | 779
3959 | 8435702216305 | GRUPO PRESION 'JETBOX' 60/PRESSCONTROL 0,8 CV II | 309
3960 | 8435702216312 | GRUPO 'JETIBOX' 100/PRESSCONTROL 1 CV II 230 V. | 594
3961 | 8435702216329 | GRUPO 'JETIBOX' 80/PRESSCONTROL 0,8 CV II 230 V. | 575
3962 | 8435702216336 | GRUPO 'JETIBOX' 120/PRESSCONTROL 1,2 CV II 230 V. | 639
3966 | 8435702216350 | GRUPO PRESION 'JETBOX' 100/PRESSCONTROL 1 CV II | 315
4015 | 8435702216510 | ESTACION DE BOMBEO 'HASA-FOS' 100/2A | 1612
4020 | 8435702216527 | ESTACION DE BOMBEO 'HASA-FOS' 175/4 | 1722
4022 | 8435702216534 | ESTACION DE BOMBEO 'HASA-FOS' 175/7 | 1931
4024 | 8435702216541 | ESTACION DE BOMBEO 'HASA-FOS' 175/10 | 1999
4026 | 8435702216558 | ESTACION DE BOMBEO 'HASA-FOS' 175/15 | 2201
4030 | 8435702216565 | ESTACION DE BOMBEO 'HASA-FOS' 550/4 | 3549
4032 | 8435702216572 | ESTACION DE BOMBEO 'HASA-FOS' 550/7 | 3968
4034 | 8435702216589 | ESTACION DE BOMBEO 'HASA-FOS' 550/10 | 4102
4036 | 8435702216596 | ESTACION DE BOMBEO 'HASA-FOS' 550/15 | 4508
6228 | 8435702217432 | COLECTOR DOBLE 'INOX 304' DE 1' X 1' X 1 1/2' | 150
6229 | 8435702217449 | COLECTOR DOBLE 'INOX 304' DE 1 1/4' X 1 1/4' X 2' | 190
6230 | 8435702217456 | COLECTOR DOBLE 'INOX 304' DE 1 1/2'X1 1/2'X2 1/2' | 211
6231 | 8435702217463 | COLECTOR DOBLE 'INOX 304' DE 2' X 2' X 3' | 256
6232 | 8435702217470 | COLECTOR TRIPLE 'INOX 304' 1 1/2X1 1/2X1 1/2X2 1/2 | 345
6237 | 8435702217524 | KIT ACCESORIOS P.V.C. SOLAR | 12.8
6239 | 8435702217548 | COLECTOR SIMPLE 'INOX 304' DE 1 1/4' X 2' | 99
6245 | 8435702217609 | COLECTOR TRIPLE 'INOX 304' DE 1 1/2X1 1/2X1 1/2X3' | 350
6246 | 8435702217616 | COLECTOR TRIPLE 'INOX 304' DE 2' X 2' X 2' X 3' | 373
6248 | 8435702217630 | COLECTOR TRIPLE 'INOX 304' DE 1 1/4X1 1/4X1 1/4X2' | 317
6249 | 8435702217647 | BANCADA DOBLE 850 X 520 MM. | 247
6250 | 8435702217654 | BANCADA SIMPLE 300 X 270 MM. | 47.7
6251 | 8435702217661 | BANCADA DOBLE 600 X 300 MM. (PEQUEÐA) | 74.8
6252 | 8435702217678 | BANCADA DOBLE 650 X 450 MM. (GRANDE) | 109
6253 | 8435702217685 | BANCADA TRIPLE 1000 X 400 MM. | 307
6254 | 8435702217692 | BANCADA TRIPLE 1200 X 800 MM. | 452
6255 | 8435702217708 | SOPORTE CUADRO ELECTRICO ISMARTVAR | 138
6256 | 8435702217715 | SOPORTE CUADRO ELECTRICO GRUPOS SIMPLE / DOBLE | 61.4
6257 | 8435702217722 | SOPORTE CUADRO ELECTRICO GRUPO CONTRA INCENDIOS | 136
6258 | 8435702217739 | SOPORTE CUADRO ELECTRICO GRUPO VARIADOR | 165
6275 | 8435702226649 | KIT ACCESORIOS AQUACOMPACT 300 L. BOMBA SUPERFICIE | 300
6276 | 8435702226656 | KIT ACCESORIOS AQUACOMPACT 300 L. BOMBA SUMERGIBLE | 175
6277 | 8435702226663 | KIT ACCESORIOS AQUACOMPACT 300 L. BOMBA ISP (BCN) | 170
6290 | 8435702217876 | COLECTOR DE PRUEBAS SIN CAUDALIMETRO DN-50 (2') | 135
6291 | 8435702217883 | COLECTOR DE PRUEBAS SIN CAUDALIMETRO DN-65(2 1/2') | 180
6292 | 8435702217890 | COLECTOR DE PRUEBAS SIN CAUDALIMETRO DN-80 (3') | 335
6293 | 8435702217906 | COLECTOR DE PRUEBAS SIN CAUDALIMETRO DN-100 (4') | 495
6295 | 8435702217920 | COLECTOR DE PRUEBAS SIN CAUDALIMETRO DN-150 (6') | 1180
6300 | 8435702217937 | ROTAMETRO INSERCION DE 2' (HASTA 21,6 M3/H) | 300
6301 | 8435702217944 | ROTAMETRO INSERCION DE 2 1/2' (HASTA 36 M3/H) | 335
6302 | 8435702217951 | ROTAMETRO INSERCION DE 3' (HASTA 72 M3/H) | 514
6303 | 8435702217968 | ROTAMETRO INSERCION DE 4' (HASTA 120 M3/H) | 582
6304 | 8435702217975 | ROTAMETRO INSERCION DE 6' (HASTA 270 M3/H) | 757
6305 | 8435702217982 | ROTAMETRO INSERCION DE 8' (HASTA 450 M3/H) | 831
6306 | 8435702217999 | ROTAMETRO INSERCION DE 5' (HASTA 180 M3/H) | 709
6430 | 8435702218613 | MOTOR 4 CV 230/400 V 2 TURBINAS | 899
6440 | 8435702218620 | MOTOR 5,5 CV 230/400 V 3 TURBINAS | 1049
6500 | 8435702218682 | COLECTOR DE PRUEBAS + ROTAMETRO DN-50 | 433
6501 | 8435702218699 | COLECTOR DE PRUEBAS + ROTAMETRO DN-65 | 512
6502 | 8435702218705 | COLECTOR DE PRUEBAS + ROTAMETRO DN-80 | 866
6503 | 8435702218712 | COLECTOR DE PRUEBAS + ROTAMETRO DN-100 | 1100
6504 | 8435702218729 | COLECTOR DE PRUEBAS + ROTAMETRO DN-125 | 1645
6505 | 8435702218736 | COLECTOR DE PRUEBAS + ROTAMETRO DN-150 | 2067
6506 | 8435702226618 | COLECTOR DE PRUEBAS + ROTAMETRO DN-200 | 2239
6516 | 8435702218750 | KIT LLENADO SOLAR FIJO | 700
7000 | 8435702218897 | SUMERGIBLE AM 65/2/125 C.236 2 CV II 230 V. | 3676
7001 | 8435702218903 | SUMERGIBLE AT 65/2/125 C.236 2 CV III 230/400 V. | 2496
7002 | 8435702218910 | SUMERGIBLE AT 65/2/125 C.237 3 CV III 230/400 V. | 2945
7003 | 8435702218927 | SUMERGIBLE AT 65/2/152 C.247 5,5 CV III 230/400 V. | 5443
7004 | 8435702218934 | SUMERGIBLE AT 80/2/173 C.257 10 CV III 400/690 V. | 8047
7005 | 8435702218941 | SUMERGIBLE AT 65/2/152 C.246 4 CV III 230/400 V. | 4125
7006 | 8435702218958 | SUMERGIBLE AT 80/2/152 C.246 4 CV III 230/400 V. | 4817
7007 | 8435702218965 | SUMERGIBLE VM 65/2/125 C.336 2 CV II 230 V. | 3676
7008 | 8435702218972 | SUMERGIBLE VT 65/2/125 C.336 2 CV III 230/400 V. | 2496
7009 | 8435702218989 | SUMERGIBLE VT 65/2/125 C.337 3 CV III 230/400 V. | 2945
7010 | 8435702218996 | SUMERGIBLE VT 65/2/152 C.346 4 CV III 230/400 V. | 4125
7011 | 8435702219009 | SUMERGIBLE VT 65/2/152 C.347 5,5 CV III 230/400 V. | 5443
7012 | 8435702219016 | SUMERGIBLE VT 80/2/173 C.354 7 CV III 400/690 V. | 6920
7013 | 8435702219023 | SUMERGIBLE VT 80/2/173 C.357 10 CV III 400/690 V. | 8047
7014 | 8435702219030 | SUMERGIBLE AT 80/2/173 C.254 7,5 CV III 400/690 V. | 6920
7015 | 8435702219047 | SUMERGIBLE AT 80/2/173 C.259 12 CV III 400/690 V. | 9326
7016 | 8435702219054 | SUMERGIBLE HM 50/2/125 C.500 2 CV II 230 V. | 3734
7017 | 8435702219061 | SUMERGIBLE HT 50/2/125 C.500 2 CV III 230/400 V. | 2859
7018 | 8435702219078 | SUMERGIBLE HT 50/2/125 C.501 3 CV III 230/400 V. | 3089
7019 | 8435702219085 | SUMERGIBLE HT 65/2/152 C.502 4 CV III 230/400 V. | 4125
7020 | 8435702219092 | SUMERGIBLE HT 65/2/152 C.503 5,5 CV III 230/400 V. | 5443
7021 | 8435702219108 | SUMERGIBLE HT 65/2/173 C.504 7,5 CV III 400/690 V. | 6860
7022 | 8435702219115 | SUMERGIBLE HT 65/2/173 C.505 10 CV III 400/690 V. | 7472
7023 | 8435702219122 | SUMERGIBLE AT 150/4/340 C.300 68 CV III 400/690 V | 52279
7024 | 8435702219139 | SUMERGIBLE VT 100/4/240 C.370 24,5 CV III 400/690V | 24278
7025 | 8435702219146 | SUMERGIBLE AM 80/4/125 C.242 2 CV II 230 V. | 4255
7026 | 8435702219153 | SUMERGIBLE AT 80/4/125 C.242 2 CV III 230/400 V. | 3089
7027 | 8435702219160 | SUMERGIBLE VT 100/4/152 C.348 2,3 CV III 230/400 V | 3750
7028 | 8435702219177 | SUMERGIBLE AT 80/4/152 C.244 3 CV III 230/400 V. | 3860
7029 | 8435702219184 | SUMERGIBLE AT 80/4/152 C.245 4 CV III 230/400 V. | 4311
7030 | 8435702219191 | SUMERGIBLE AT 100/4/152 C.243 2 CV III 230/400 V | 3750
7031 | 8435702219207 | SUMERGIBLE AT 100/4/152 C.244 3 CV III 230/400 V | 4244
7032 | 8435702219214 | SUMERGIBLE AT 100/4/152 C.245 4 CV III 230/400 V | 4739
7033 | 8435702219221 | SUMERGIBLE AT 100/4/173 C.255 5,5 CV III 230/400 V | 6538
7034 | 8435702219238 | SUMERGIBLE AT 100/4/173 C.256 7,5 CV III 400/690 V | 7671
7035 | 8435702219245 | SUMERGIBLE AT 150/4/173 C.258 10 CV III 400/690 V | 11589
7036 | 8435702219252 | SUMERGIBLE AT 150/4/200 C.264 16 CV III 400/690 V | 15348
7037 | 8435702219269 | SUMERGIBLE AT 150/4/200 C.265 22 CV III 400/690 V | 20560
7038 | 8435702219276 | SUMERGIBLE AT 150/4/240 C.275 24 CV III 400/690 V | 24942
7039 | 8435702219283 | SUMERGIBLE AT 150/4/240 C.280 31 CV III 400/690 V | 28959
7040 | 8435702219290 | SUMERGIBLE AT 150/4/340 C.285 40 CV III 400/690 V | 35146
7041 | 8435702219306 | SUMERGIBLE AT 150/4/340 C.290 54 CV III 400/690 V | 43527
7042 | 8435702219313 | SUMERGIBLE AT 150/4/340 C.295 61 CV III 400/690 V | 50618
7043 | 8435702219320 | SUMERGIBLE VM 80/4/125 C.341 1,5 CV II 230 V. | 3984
7044 | 8435702219337 | SUMERGIBLE VT 80/4/125 C.341 1,5 CV III 230/400 V. | 2859
7045 | 8435702219344 | SUMERGIBLE VM 80/4/125 C.342 1,7 CV II 230 V. | 4255
7046 | 8435702219351 | SUMERGIBLE VT 80/4/125 C.342 1,7 CV III 230/400 V. | 3089
7048 | 8435702219375 | SUMERGIBLE VT 80/4/152 C.344 3 CV III 230/400 V. | 3860
7049 | 8435702219382 | SUMERGIBLE VT 80/4/152 C.345 4 CV III 230/400 V. | 4311
7050 | 8435702219399 | SUMERGIBLE VT 100/4/152 C.349 3 CV III 230/400 V | 4244
7051 | 8435702219405 | SUMERGIBLE VT 100/4/152 C.350 4 CV III 230/400 V | 4739
7052 | 8435702219412 | SUMERGIBLE VT 100/4/173 C.355 5,5 CV III 230/400 V | 6538
7053 | 8435702219429 | SUMERGIBLE VT 100/4/173 C.356 8 CV III 400/690 V | 7671
7054 | 8435702219436 | SUMERGIBLE VT 100/4/173 C.358 10 CV III 400/690 V | 8849
7055 | 8435702219443 | SUMERGIBLE VT 100/4/200 C.362 16 CV III 400/690 V | 12189
7056 | 8435702219450 | SUMERGIBLE VT 100/4/200 C.363 21 CV III 400/690 V | 13684
7057 | 8435702219467 | SUMERGIBLE VT 100/4/240 C.375 27 CV III 400/690 V | 24942
7058 | 8435702219474 | SUMERGIBLE VT 100/4/240 C.380 34 CV III 400/690 V | 28959
7059 | 8435702219481 | SUMERGIBLE VT 150/4/340 C.385 48 CV III 400/690 V | 35146
7060 | 8435702219498 | SUMERGIBLE VT 150/4/340 C.390 61 CV III 400/690 V | 43527
7061 | 8435702219504 | SUMERGIBLE VT 150/4/340 C.395 75 CV III 400/690 V | 50618
7062 | 8435702219511 | SUMERGIBLE AT 150/4/200 C.260 13,5CV III 400/690 V | 12776
7063 | 8435702219528 | SUMERGIBLE AT 150/4/200 C.263 22,5CV III 400/690 V | 14349
7064 | 8435702219535 | SUMERGIBLE AT 80/2/152 C.247 5,5 CV III 230/400 V. | 6155
7065 | 8435702219542 | SUMERGIBLE VT 80/2/152 C.346 4,3 CV III 230/400 V. | 4817
7066 | 8435702219559 | SUMERGIBLE VT 80/2/152 C.347 5,7 CV III 230/400 V. | 6155
7069 | 8435702219566 | BOMBA SUMERG. IPX - 2 1,2 CV III 400 V VORTEX | 554
7070 | 8435702219573 | BOMBA SUMERG. IPX - 1A 0,8 CV II 230 V VORTEX | 479
7071 | 8435702219580 | BOMBA SUMERG. IPX - 2A 1,2 CV II 230 V VORTEX | 563
7072 | 8435702219597 | BOMBA SUMERG. IPX - 3A 1,5 CV II 230 V VORTEX | 953
7073 | 8435702219603 | BOMBA SUMERG. IPX - 3 1,5 CV III 400 V VORTEX | 937
7074 | 8435702219610 | BOMBA SUMERG. IPX - 4A 2 CV II 230 V VORTEX | 1155
7075 | 8435702219627 | BOMBA SUMERG. IPX - 4 2 CV III 400 V VORTEX | 1012
7078 | 8435702219634 | BOMBA SUMERGIBLE ATENAS 103 M 0,7 CV II 230 V | 451
7079 | 8435702219641 | BOMBA SUMERGIBLE ATENAS 104 M 0,8 CV II 230 V | 536
7080 | 8435702219658 | BOMBA SUMERGIBLE ATENAS 105 M 1 CV II 230 V | 599
7081 | 8435702219665 | BOMBA SUMERGIBLE ATENAS 106 M 1,2 CV II 230 V | 643
7082 | 8435702219672 | BOMBA SUMERGIBLE ATENAS 107 M 1,6 CV II 230 V | 711
7083 | 8435702219689 | BOMBA SUMERGIBLE ATENAS 107 T 1,6 CV III 400 V | 697
7084 | 8435702219696 | BOMBA SUMERGIBLE ATENAS 203 M 1,5 CV II 230 V | 838
7085 | 8435702219702 | BOMBA SUMERGIBLE ATENAS 203 T 1,5 CV III 400 V | 821
7086 | 8435702219719 | BOMBA SUMERGIBLE ATENAS 204 M 2 CV II 230 V | 1011
7087 | 8435702219726 | BOMBA SUMERGIBLE ATENAS 204 T 2 CV III 400 V | 995
7088 | 8435702219733 | BOMBA SUMERGIBLE ATENAS 205 T 3 CV III 400 V | 1036
7095 | 8435702219788 | BOMBA SUMERGIBLE ATENAS PLUSS 104 M 0,8 CV II 230V | 741
7096 | 8435702219795 | BOMBA SUMERGIBLE ATENAS PLUSS 105 M 1 CV II 230V | 825
7100 | 8435702219801 | BOMBA CENTRIFUGA 3HM04S T 0,4 CV III 230/400 V | 835
7101 | 8435702219818 | BOMBA CENTRIFUGA 3HM04S M 0,7 CV II 230 V | 863
7102 | 8435702219825 | BOMBA CENTRIFUGA 3HM05S T 0,55 CV III 230/400 V | 862
7103 | 8435702219832 | BOMBA CENTRIFUGA 3HM05S M 0,7 CV II 230 V | 951
7104 | 8435702219849 | BOMBA CENTRIFUGA 3HM06S T 0,7 CV III 230/400 V | 1016
7105 | 8435702219856 | BOMBA CENTRIFUGA 3HM06S M 0,7 CV II 230 V | 1063
7106 | 8435702219863 | BOMBA CENTRIFUGA 3HM07S T 1 CV III 230/400 V | 1334
7107 | 8435702219870 | BOMBA CENTRIFUGA 3HM07S M 0,75 CV II 230 V | 1304
7108 | 8435702219887 | BOMBA CENTRIFUGA 3HM09S T 1,5 CV III 230/400 V | 1449
7109 | 8435702219894 | BOMBA CENTRIFUGA 3HM09S M 1 CV II 230 V | 1565
7110 | 8435702219900 | BOMBA CENTRIFUGA 5HM04S T 0,7 CV III 230/400 V | 901
7111 | 8435702219917 | BOMBA CENTRIFUGA 5HM04S M 0,7 CV II 230 V | 1010
7112 | 8435702219924 | BOMBA CENTRIFUGA 5HM05S T 1 CV III 230/400 V | 1130
7113 | 8435702219931 | BOMBA CENTRIFUGA 5HM05S M 1 CV II 230 V | 1141
7114 | 8435702219948 | BOMBA CENTRIFUGA 5HM06S T 1,5 CV III 230/400 V | 1362
7115 | 8435702219955 | BOMBA CENTRIFUGA 5HM06S M 1 CV II 230 V | 1343
7120 | 8435702219962 | BOMBA CENTRIFUGA CEA 70/5 T 0,75 CV III 230/400 V | 801
7121 | 8435702219979 | BOMBA CENTRIFUGA CEA 70/5 M 0,75 CV II 230 V | 804
7122 | 8435702219986 | BOMBA CENTRIFUGA 5HM08S T 1,5 CV III 230/400 V | 1507
7123 | 8435702219993 | BOMBA CENTRIFUGA 5HM08S M 1,3 CV II 230 V | 1527
7124 | 8435702220005 | BOMBA CENTRIFUGA 5HM09S T 2 CV III 230/400 V | 1643
7125 | 8435702220012 | BOMBA CENTRIFUGA 5HM09S M 1,5 CV II 230 V | 1691
7126 | 8435702220029 | BOMBA CENTRIFUGA CEA 80/5 T 1 CV III 230/400 V | 857
7127 | 8435702220036 | BOMBA CENTRIFUGA CEA 80/5 M 1 CV II 230 V | 857
7128 | 8435702220043 | BOMBA CENTRIFUGA CEA 120/5 T 1,2 CV III 230/400 V | 1021
7129 | 8435702220050 | BOMBA CENTRIFUGA CEA 120/5 M 1,2 CV II 230 V | 1021
7130 | 8435702220067 | BOMBA CENTRIFUGA 10HM03S T 1,5 CV III 230/400 V | 1392
7131 | 8435702220074 | BOMBA CENTRIFUGA 10HM03S M 1,5 CV II 230 V | 1646
7132 | 8435702220081 | BOMBA CENTRIFUGA 10HM04S T 2 CV III 230/400 V | 1624
7133 | 8435702220098 | BOMBA CENTRIFUGA 10HM04S M 2 CV II 230 V | 1767
7134 | 8435702220104 | BOMBA CENTRIFUGA 10HM05S T 3 CV III 230/400 V | 2087
7135 | 8435702220111 | BOMBA CENTRIFUGA CEA 210/2 T 1 CV III 230/400 V | 1030
7136 | 8435702220128 | BOMBA CENTRIFUGA CEA 210/2 M 1 CV II 230 V | 1030
7137 | 8435702220135 | BOMBA CENTRIFUGA CEA 210/3 T 1,5 CV III 230/400 V | 1158
7138 | 8435702220142 | BOMBA CENTRIFUGA CEA 210/3 M 1,5 CV II 230 V | 1158
7139 | 8435702220159 | BOMBA CENTRIFUGA CEA 210/4 T 2 CV III 230/400 V | 1297
7140 | 8435702220166 | BOMBA CENTRIFUGA CEA 210/4 M 2 CV II 230 V | 1297
7141 | 8435702220173 | BOMBA CENTRIFUGA CEA 210/5 T 2,5 CV III 230/400 V | 1692
7142 | 8435702220180 | BOMBA CENTRIFUGA CEA 370/2 T 2 CV III 230/400 V | 1563
7143 | 8435702220197 | BOMBA CENTRIFUGA CEA 370/2 M 2 CV II 230 V | 1563
7144 | 8435702220203 | BOMBA CENTRIFUGA CEA 370/3 T 2,5 CV III 230/400 V | 1858
7145 | 8435702220210 | BOMBA CENTRIFUGA 10HM05S M 3 CV II 230 V | 2377
7146 | 8435702220227 | BOMBA CENTRIFUGA 10HM06S T 3 CV III 230/400 V | 2319
7147 | 8435702220234 | BOMBA CENTRIFUGA 10HM06S M 3 CV II 230 V | 2503
7150 | 8435702220241 | BOMBA CENTRIFUGA CO-350/03 T 0,5 CV III 230/400 V | 1325
7151 | 8435702220258 | BOMBA CENTRIFUGA CO-350/03 M 0,5 CV II 230 V | 1325
7152 | 8435702220265 | BOMBA CENTRIFUGA CO-350/05 T 0,75 CV III 230/400 V | 1459
7153 | 8435702220272 | BOMBA CENTRIFUGA CO-350/05 M 0,75 CV II 230 V | 1459
7154 | 8435702220289 | BOMBA CENTRIFUGA CO-350/07 T 1 CV III 230/400 V | 1549
7155 | 8435702220296 | BOMBA CENTRIFUGA CO-350/07 M 1 CV II 230 V | 1549
7156 | 8435702220302 | BOMBA CENTRIFUGA CO-350/09 T 1,2 CV III 230/400 V | 1605
7157 | 8435702220319 | BOMBA CENTRIFUGA CO-350/09 M 1,2 CV II 230 V | 1605
7158 | 8435702220326 | BOMBA CENTRIFUGA CO-350/11 T 1,5 CV III 230/400 V | 1728
7159 | 8435702220333 | BOMBA CENTRIFUGA CO-350/11 M 1,5 CV II 230 V | 1728
7160 | 8435702220340 | BOMBA CENTRIFUGA CO-350/15 T 2 CV III 230/400 V | 1886
7161 | 8435702220357 | BOMBA CENTRIFUGA CO-350/15 M 2 CV II 230 V | 1886
7162 | 8435702220364 | BOMBA CENTRIFUGA CO-500/15 T 2 CV III 230/400 V | 1908
7163 | 8435702220371 | BOMBA CENTRIFUGA CO-500/15 M 2 CV II 230 V | 1908
7164 | 8435702220388 | BOMBA CENTRIFUGA CO-500/22 T 3 CV III 230/400 V | 2378
7166 | 8435702220401 | BOMBA CENTRIFUGA CO-500/30 T 4 CV III 230/400 V | 2542
7256 | 8435702220920 | BOMBA VERTICAL ROMA 9.3 T 1 CV III 230/400 V. | 461
7257 | 8435702220937 | BOMBA VERTICAL ROMA 9.3 M 1 CV II 230 V. | 461
7258 | 8435702220944 | BOMBA VERTICAL ROMA 9.4 T 1,5 CV III 230/400 V. | 510
7259 | 8435702220951 | BOMBA VERTICAL ROMA 9.4 M 1,5 CV II 230 V. | 510
7260 | 8435702220968 | BOMBA VERTICAL ROMA 9.5 T 2 CV III 230/400 V. | 561
7261 | 8435702220975 | BOMBA VERTICAL ROMA 9.5 M 2 CV II 230 V. | 561
7262 | 8435702220982 | BOMBA VERTICAL ROMA 9.6 T 3 CV III 230/400 V. | 693
7263 | 8435702220999 | BOMBA VERTICAL ROMA 9.7 T 3,5 CV III 230/400 V. | 742
7264 | 8435702221002 | BOMBA VERTICAL ROMA 9.8 T 4 CV III 230/400 V. | 757
7280 | 8435702221071 | BOMBA VERTICAL VS 4-6 1,5 CV III 230/400 V | 1783
7282 | 8435702221095 | BOMBA VERTICAL VS 4-8 2 CV III 230/400 V | 2086
7285 | 8435702221125 | BOMBA VERTICAL VS 8-6 3 CV III 230/400 V | 2528
7286 | 8435702221132 | BOMBA VERTICAL VS 8-8 4 CV III 230/400 V | 2977
7287 | 8435702221149 | BOMBA VERTICAL VS 8-10 5,5 CV III 230/400 V | 3761
7288 | 8435702221156 | BOMBA VERTICAL VS 16-4 5,5 CV III 230/400 V | 3344
7289 | 8435702221163 | BOMBA VERTICAL VS 16-5 7,5 CV III 400/690 V | 3502
7290 | 8435702221170 | BOMBA VERTICAL VS 16-6 7,5 CV III 400/690 V | 4219
7291 | 8435702221187 | BOMBA VERTICAL VS 16-7 10 CV III 400/690 V | 4464
7292 | 8435702221194 | BOMBA VERTICAL VS 32-3 7,5 CV III 400/690 V | 5533
7293 | 8435702221200 | BOMBA VERTICAL VS 32-4 10 CV III 400/690 V | 5911
7294 | 8435702221217 | BOMBA VERTICAL VS 32-5 15 CV III 400/690 V | 6647
7295 | 8435702221224 | BOMBA VERTICAL VS 32-6 15 CV III 400/690 V | 6880
7296 | 8435702221231 | BOMBA VERTICAL VS 32-8 20 CV III 400/690 V | 8193
7340 | 8435702221644 | BOMBA VERTICAL ROMA 8.6 T 2 CV III 230/400 V. | 549
7345 | 8435702221651 | BOMBA VERTICAL U 18V-750/8T 7,5 CV III 400/690 V. | 2027
7347 | 8435702221668 | BOMBA VERTICAL ROMA 18.6 T 4 CV III 230/400 V. | 794
7348 | 8435702221675 | BOMBA VERTICAL ROMA 18.7 T 5,5 CV III 230/400 V. | 1010
7350 | 8435702221682 | BOMBA VERTICAL ROMA 18.10 T 7,5 CV III 400/690 V. | 1203
7358 | 8435702221705 | BOMBA ENGRANAJES WT-3 0,33 CV III 230/400 V | 1476
7359 | 8435702221712 | BOMBA ENGRANAJES WM-3 0,33 CV II 230 V | 1463
7360 | 8435702221729 | BOMBA ENGRANAJES WT-5 0,5 CV III 230/400 V | 1510
7361 | 8435702221736 | BOMBA ENGRANAJES WM-5 0,5 CV II 230 V | 1482
7362 | 8435702221743 | BOMBA ENGRANAJES WT-10 1 CV III 230/400 V | 1820
7363 | 8435702221750 | BOMBA ENGRANAJES WM-10 1 CV II 230 V | 1831
7364 | 8435702221767 | BOMBA ENGRANAJES WT-16 1 CV III 230/400 V | 1947
7365 | 8435702221774 | BOMBA ENGRANAJES WM-16 1 CV II 230 V | 1970
7366 | 8435702221781 | BOMBA ENGRANAJES WT-17 1,5 CV III 230/400 V | 3175
7367 | 8435702221798 | BOMBA ENGRANAJES WT-25 2 CV III 230/400 V | 4763
7368 | 8435702221804 | BOMBA ENGRANAJES WT-35 3 CV III 230/400 V | 4921
7369 | 8435702221811 | BOMBA ENGRANAJES WT-50 4 CV III 230/400 V | 5280
7373 | 8435702221828 | BOMBA SUMERG. SRI-05 0,5 CV III 400 V. | 1634
7374 | 8435702221835 | BOMBA SUMERG. SRI-1 1 CV III 400 V. | 1923
7375 | 8435702221842 | BOMBA SUMERG. SRI-05 AUT 0,5 CV II 230 V. | 1648
7376 | 8435702221859 | BOMBA SUMERG. SRI-1 AUT 1 CV II 230 V. | 1969
7377 | 8435702221866 | BOMBA SUMERG. SRI-2 2 CV III 400 V. | 3768
7378 | 8435702221873 | BOMBA SUMERG. SRI-3 3 CV III 400 V. | 4095
7379 | 8435702221880 | BOMBA SUMERG. SRI-5 5 CV III 400 V. | 5699
7380 | 8435702221897 | BOMBA ARRASTRE MAGNETICO MAG-13M 0,13 CV II 230 V. | 608
7381 | 8435702221903 | BOMBA ARRASTRE MAGNETICO MAG-15M 0,20 CV II 230 V. | 1045
7382 | 8435702221910 | BOMBA ARRASTRE MAGNETICO MAG-17 M 0,17 CV II 230 V | 1284
7384 | 8435702221927 | BOMBA ARRASTRE MAGNETICO MAG-33M 0,33 CV II 230 V. | 1251
7385 | 8435702221934 | BOMBA ARRASTRE MAGNET. MAG-33T 0,33 CV III 230/400 | 1231
7386 | 8435702221941 | BOMBA ARRASTRE MAGNETICO MAG-75M 0,75 CV II 230 V. | 1644
7387 | 8435702221958 | BOMBA ARRASTRE MAGNET. MAG-75T 0,75 CV III 230/400 | 1584
7388 | 8435702221965 | BOMBA ARRASTRE MAGNETICO MAG-150M 1,5 CV II 230 V. | 2547
7389 | 8435702221972 | BOMBA ARRASTRE MAGNET. MAG-150T 1,5 CV III 230/400 | 2538
7390 | 8435702221989 | BOMBA ARRASTRE MAGNET. MAG-300T 3 CV III 230/400 V | 4564
7391 | 8435702221996 | BOMBA ARRASTRE MAGNET. MAG-400T 5,5CV III 230/400V | 10085
7392 | 8435702222009 | BOMBA ARRASTRE MAGNETICO MAG-200M 2 CV II 230 V. | 2677
7393 | 8435702222016 | BOMBA ARRASTRE MAGNET. MAG-200T 2CV III 230/400V | 2661
7400 | 8435702222023 | BOMBA REFRIG. MAQ.-HERRAM.ZV-35 CAÐA 80 0,06 CV | 219
7401 | 8435702222030 | BOMBA REFRIG. MAQ.-HERRAM.ZV-35 CAÐA 120 0,06 CV | 219
7402 | 8435702222047 | BOMBA REFRIG. MAQ.-HERRAM.ZV-35 CAÐA 150 0,06 CV | 219
7403 | 8435702222054 | BOMBA REFRIG. MAQ.-HERRAM.ZV-35 CAÐA 180 0,06 CV | 219
7404 | 8435702222061 | BOMBA REFRIG. MAQ.-HERRAM.ZV-90 CAÐA 90 0,38 CV | 338
7405 | 8435702222078 | BOMBA REFRIG. MAQ.-HERRAM.ZV-90 CAÐA 120 0,38 CV | 338
7406 | 8435702222085 | BOMBA REFRIG. MAQ.-HERRAM.ZV-90 CAÐA 170 0,38 CV | 338
7407 | 8435702222092 | BOMBA REFRIG. MAQ.-HERRAM.ZV-90 CAÐA 220 0,38 CV | 338
7408 | 8435702222108 | BOMBA REFRIG. MAQ.-HERRAM.ZV-90 CAÐA 270 0,38 CV | 373
7409 | 8435702222115 | BOMBA REFRIG. MAQ.-HERRAM.ZV-90 CAÐA 350 0,38 CV | 373
7410 | 8435702222122 | BOMBA REFRIG. MAQ.-HERRAM.ZV-100 CAÐA 90 0,40 CV | 561
7411 | 8435702222139 | BOMBA REFRIG. MAQ.-HERRAM.ZV-100 CAÐA 120 0,40 CV | 561
7412 | 8435702222146 | BOMBA REFRIG. MAQ.-HERRAM.ZV-100 CAÐA 170 0,40 CV | 561
7413 | 8435702222153 | BOMBA REFRIG. MAQ.-HERRAM.ZV-100 CAÐA 220 0,40 CV | 561
7414 | 8435702222160 | BOMBA REFRIG. MAQ.-HERRAM.ZV-100 CAÐA 270 0,40 CV | 617
7415 | 8435702222177 | BOMBA REFRIG. MAQ.-HERRAM.ZV-100 CAÐA 350 0,40 CV | 617
7420 | 8435702222184 | EQUIPO DE AIREACION AIR INJECTOR 400 4 CV III 400 | 3678
7421 | 8435702222191 | EQUIPO DE AIREACION AIR INJECTOR 550 5,5CV III 400 | 6519
7455 | 8435702222450 | EQUIPO DE AGITACION DRX 200-42/110 1,5 CV III 400V | 5383
7456 | 8435702222467 | EQUIPO DE AGITACION DRX 280-42/250 3,4 CV III 400V | 8256
7460 | 8435702222474 | BOMBA VERTICAL VS 2-5 0,75 CV III 230/400 V | 1303
7461 | 8435702222481 | BOMBA VERTICAL VS 2-7 1 CV III 230/400 V | 1636
7462 | 8435702222498 | BOMBA VERTICAL VS 2-11 1,5 CV III 230/400 V | 1911
7463 | 8435702222504 | BOMBA VERTICAL VS 2-15 2 CV III 230/400 V | 2249
7464 | 8435702222511 | BOMBA VERTICAL VS 2-18 3 CV III 230/400 V | 2376
7465 | 8435702222528 | BOMBA VERTICAL VS 2-22 3 CV III 230/400 V | 2547
7466 | 8435702222535 | BOMBA VERTICAL VS 4-12 3 CV III 230/400 V | 2309
7467 | 8435702222542 | BOMBA VERTICAL VS 4-16 4 CV III 230/400 V | 2687
7468 | 8435702222559 | BOMBA VERTICAL VS 4-19 5,5 CV III 230/400 V | 3204
7469 | 8435702222566 | BOMBA VERTICAL VS 8-15 7,5 CV III 400/690 V | 4936
7470 | 8435702222573 | BOMBA VERTICAL VS 16-8 10 CV III 400/690 V | 4737
7471 | 8435702222580 | BOMBA VERTICAL VS 16-12 15 CV III 400/690 V | 6239
7472 | 8435702222597 | BOMBA VERTICAL VS 42-2 10 CV III 400/690 V | 6627
7473 | 8435702222603 | BOMBA VERTICAL VS 42-3 15 CV III 400/690 V | 8285
7474 | 8435702222610 | BOMBA VERTICAL VS 42-4 20 CV III 400/690 V | 11386
7475 | 8435702222627 | BOMBA VERTICAL VS 42-5 25 CV III 400/690 V | 13094
7476 | 8435702222634 | BOMBA VERTICAL VS 42-6 30 CV III 400/690 V | 15297
7477 | 8435702222641 | BOMBA VERTICAL VS 20-3 5,5 CV III 230/400 V | 4010
7478 | 8435702222658 | BOMBA VERTICAL VS 20-5 7,5 CV III 400/690 V | 4778
7479 | 8435702222665 | BOMBA VERTICAL VS 20-7 10 CV III 400/690 V | 5672
7480 | 8435702222672 | BOMBA VERTICAL VS 20-10 15 CV III 400/690 V | 6462
7481 | 8435702222689 | BOMBA VERTICAL VS 20-14 20 CV III 400/690 V | 8293
7483 | 8435702222696 | BOMBA VERTICAL VS 65-2 15 CV III 400/690 V | 8052
7484 | 8435702222702 | BOMBA VERTICAL VS 65-3 25 CV III 400/690 V | 12014
7485 | 8435702222719 | BOMBA VERTICAL VS 65-4 30 CV III 400/690 V | 14579
7486 | 8435702222726 | BOMBA VERTICAL VS 65-5 40 CV III 400/690 V | 15412
7500 | 8435702222733 | BOMBA SUMERGIBLE 4' IX ST-10-13/F 0,75 CV III 230V | 1196
7501 | 8435702222740 | BOMBA SUMERGIBLE 4' IX ST-10-13/F 0,75 CV III 400V | 1129
7502 | 8435702222757 | BOMBA SUMERGIBLE 4' IX SM-10-13/F 0,75 CV II 230 V | 1147
7503 | 8435702222764 | BOMBA SUMERGIBLE 4' IX ST-10-18/F 1 CV III 230 V | 1365
7504 | 8435702222771 | BOMBA SUMERGIBLE 4' IX ST-10-18/F 1 CV III 400 V | 1293
7505 | 8435702222788 | BOMBA SUMERGIBLE 4' IX SM-10-18/F 1 CV II 230 V | 1319
7506 | 8435702222795 | BOMBA SUMERGIBLE 4' IX ST-10-23/F 1,5 CV III 230 V | 1608
7507 | 8435702222801 | BOMBA SUMERGIBLE 4' IX ST-10-23/F 1,5 CV III 400 V | 1531
7508 | 8435702222818 | BOMBA SUMERGIBLE 4' IX SM-10-23/F 1,5 CV II 230 V | 1556
7509 | 8435702222825 | BOMBA SUMERGIBLE 4' IX ST-10-33/F 2 CV III 230 V | 2107
7510 | 8435702222832 | BOMBA SUMERGIBLE 4' IX ST-10-33/F 2 CV III 400 V | 2011
7511 | 8435702222849 | BOMBA SUMERGIBLE 4' IX SM-10-33/F 2 CV II 230 V | 2102
7512 | 8435702222856 | BOMBA SUMERGIBLE 4' IX ST-18-9/F 0,75 CV III 230 V | 1184
7513 | 8435702222863 | BOMBA SUMERGIBLE 4' IX ST-18-9/F 0,75 CV III 400 V | 1116
7514 | 8435702222870 | BOMBA SUMERGIBLE 4' IX SM-18-9/F 0,75 CV II 230 V | 1135
7515 | 8435702222887 | BOMBA SUMERGIBLE 4' IX ST-18-12/F 1 CV III 230 V | 1226
7516 | 8435702222894 | BOMBA SUMERGIBLE 4' IX ST-18-12/F 1 CV III 400 V | 1154
7517 | 8435702222900 | BOMBA SUMERGIBLE 4' IX SM-18-12/F 1 CV II 230 V | 1180
7518 | 8435702222917 | BOMBA SUMERGIBLE 4' IX ST-18-15/F 1,5 CV III 230 V | 1536
7519 | 8435702222924 | BOMBA SUMERGIBLE 4' IX ST-18-15/F 1,5 CV III 400 V | 1459
7520 | 8435702222931 | BOMBA SUMERGIBLE 4' IX SM-18-15/F 1,5 CV II 230 V | 1484
7521 | 8435702222948 | BOMBA SUMERGIBLE 4' IX ST-18-25/F 2 CV III 230 V | 1802
7522 | 8435702222955 | BOMBA SUMERGIBLE 4' IX ST-18-25/F 2 CV III 400 V | 1706
7523 | 8435702222962 | BOMBA SUMERGIBLE 4' IX SM-18-25/F 2 CV II 230 V | 1796
7524 | 8435702222979 | BOMBA SUMERGIBLE 4' IX ST-18-33/F 3 CV III 230 V | 2317
7525 | 8435702222986 | BOMBA SUMERGIBLE 4' IX ST-18-33/F 3 CV III 400 V | 2200
7526 | 8435702222993 | BOMBA SUMERGIBLE 4' IX SM-18-33/F 3 CV II 230 V | 2341
7527 | 8435702223006 | BOMBA SUMERGIBLE 4' IX ST-18-18/F 1,5 CV III 230 V | 1485
7528 | 8435702223013 | BOMBA SUMERGIBLE 4' IX ST-18-18/F 1,5 CV III 400 V | 1408
7529 | 8435702223020 | BOMBA SUMERGIBLE 4' IX SM-18-18/F 1,5 CV II 230 V | 1433
7530 | 8435702223037 | BOMBA SUMERGIBLE 4' IX ST-25-8/F 1 CV III 230 V | 1143
7531 | 8435702223044 | BOMBA SUMERGIBLE 4' IX ST-25-8/F 1 CV III 400 V | 1071
7532 | 8435702223051 | BOMBA SUMERGIBLE 4' IX SM-25-8/F 1 CV II 230 V | 1097
7533 | 8435702223068 | BOMBA SUMERGIBLE 4' IX ST-25-12/F 1,5 CV III 230 V | 1352
7534 | 8435702223075 | BOMBA SUMERGIBLE 4' IX ST-25-12/F 1,5 CV III 400 V | 1275
7535 | 8435702223082 | BOMBA SUMERGIBLE 4' IX SM-25-12/F 1,5 CV II 230 V | 1300
7536 | 8435702223099 | BOMBA SUMERGIBLE 4' IX ST-25-17/F 2 CV III 230 V | 1619
7537 | 8435702223105 | BOMBA SUMERGIBLE 4' IX ST-25-17/F 2 CV III 400 V | 1524
7538 | 8435702223112 | BOMBA SUMERGIBLE 4' IX SM-25-17/F 2 CV II 230 V | 1614
7539 | 8435702223129 | BOMBA SUMERGIBLE 4' IX ST-25-25/F 3 CV III 230 V | 2065
7540 | 8435702223136 | BOMBA SUMERGIBLE 4' IX ST-25-25/F 3 CV III 400 V | 1947
7541 | 8435702223143 | BOMBA SUMERGIBLE 4' IX SM-25-25/F 3 CV II 230 V | 2088
7542 | 8435702223150 | BOMBA SUMERGIBLE 4' IX ST-25-33/F 4 CV III 230 V | 2566
7543 | 8435702223167 | BOMBA SUMERGIBLE 4' IX ST-25-33/F 4 CV III 400 V | 2426
7544 | 8435702223174 | BOMBA SUMERGIBLE 4' IX ST-25-44/F 5,5 CV III 230 V | 3495
7545 | 8435702223181 | BOMBA SUMERGIBLE 4' IX ST-25-44/F 5,5 CV III 400 V | 3309
7546 | 8435702223198 | BOMBA SUMERGIBLE 4' IX ST-10-48/F 3 CV III 230 V | 2844
7547 | 8435702223204 | BOMBA SUMERGIBLE 4' IX ST-10-48/F 3 CV III 400 V | 2726
7548 | 8435702223211 | BOMBA SUMERGIBLE 4' IX SM-10-48/F 3 CV II 230 V | 2867
7549 | 8435702223228 | BOMBA SUMERGIBLE 4' IX ST-40-7/F 1,5 CV III 230 V | 1596
7550 | 8435702223235 | BOMBA SUMERGIBLE 4' IX ST-40-7/F 1,5 CV III 400 V | 1519
7551 | 8435702223242 | BOMBA SUMERGIBLE 4' IX SM-40-7/F 1,5 CV II 230 V | 1544
7552 | 8435702223259 | BOMBA SUMERGIBLE 4' IX ST-40-10/F 2 CV III 230 V | 1933
7553 | 8435702223266 | BOMBA SUMERGIBLE 4' IX ST-40-10/F 2 CV III 400 V | 1838
7554 | 8435702223273 | BOMBA SUMERGIBLE 4' IX SM-40-10/F 2 CV II 230 V | 1928
7555 | 8435702223280 | BOMBA SUMERGIBLE 4' IX ST-40-15/F 3 CV III 230 V | 2514
7556 | 8435702223297 | BOMBA SUMERGIBLE 4' IX ST-40-15/F 3 CV III 400 V | 2396
7557 | 8435702223303 | BOMBA SUMERGIBLE 4' IX SM-40-15/F 3 CV II 230 V | 2537
7558 | 8435702223310 | BOMBA SUMERGIBLE 4' IX ST-40-18/F 4 CV III 230 V | 2960
7559 | 8435702223327 | BOMBA SUMERGIBLE 4' IX ST-40-18/F 4 CV III 400 V | 2819
7560 | 8435702223334 | BOMBA SUMERGIBLE 4' IX ST-40-25/F 5,5 CV III 230 V | 3926
7561 | 8435702223341 | BOMBA SUMERGIBLE 4' IX ST-40-25/F 5,5 CV III 400 V | 3739
7562 | 8435702223358 | BOMBA SUMERGIBLE 4' IX ST-40-37/F 7,5 CV III 230 V | 5038
7563 | 8435702223365 | BOMBA SUMERGIBLE 4' IX ST-40-37/F 7,5 CV III 400 V | 4822
7564 | 8435702223372 | BOMBA SUMERGIBLE 4' IX ST-70-5/F 2 CV III 230 V | 1816
7565 | 8435702223389 | BOMBA SUMERGIBLE 4' IX ST-70-5/F 2 CV III 400 V | 1721
7566 | 8435702223396 | BOMBA SUMERGIBLE 4' IX SM-70-5/F 2 CV II 230 V | 1811
7567 | 8435702223402 | BOMBA SUMERGIBLE 4' IX ST-70-7/F 3 CV III 230 V | 2265
7568 | 8435702223419 | BOMBA SUMERGIBLE 4' IX ST-70-7/F 3 CV III 400 V | 2148
7569 | 8435702223426 | BOMBA SUMERGIBLE 4' IX SM-70-7/F 3 CV II 230 V | 2289
7570 | 8435702223433 | BOMBA SUMERGIBLE 4' IX ST-70-10/F 4 CV III 230 V | 2817
7571 | 8435702223440 | BOMBA SUMERGIBLE 4' IX ST-70-10/F 4 CV III 400 V | 2676
7572 | 8435702223457 | BOMBA SUMERGIBLE 4' IX ST-70-13/F 5,5 CV III 230 V | 3632
7573 | 8435702223464 | BOMBA SUMERGIBLE 4' IX ST-70-13/F 5,5 CV III 400 V | 3446
7574 | 8435702223471 | BOMBA SUMERGIBLE 4' IX ST-70-18/F 7,5 CV III 230 V | 4213
7575 | 8435702223488 | BOMBA SUMERGIBLE 4' IX ST-70-18/F 7,5 CV III 400 V | 3997
7576 | 8435702223495 | BOMBA SUMERGIBLE 4' IX ST-18-45/F 4 CV III 230 V | 3015
7577 | 8435702223501 | BOMBA SUMERGIBLE 4' IX ST-18-45/F 4 CV III 400 V | 2875
7584 | 8435702223518 | BOMBA MULTICELULAR NIZA 4.2 M 0,35 CV II 230 V | 247
7586 | 8435702223525 | BOMBA MULTICELULAR NIZA 4.3 M 0,5 CV II 230 V | 280
7588 | 8435702223532 | BOMBA MULTICELULAR NIZA 4.4 M 0,75 CV II 230 V | 314
7590 | 8435702223549 | BOMBA MULTICELULAR NIZA 6.4 M 1 CV II 230 V | 372
7591 | 8435702223556 | BOMBA MULTICELULAR NIZA 6.4 T 1 CV III 230/400V | 372
7592 | 8435702223563 | BOMBA MULTICELULAR NIZA 6.5 M 1,3 CV II 230 V | 405
7593 | 8435702223570 | BOMBA MULTICELULAR NIZA 6.5 T 1,3 CV III 230/400V | 405
7594 | 8435702223587 | BOMBA MULTICELULAR NIZA 10.3 M 1 CV II 230 V | 460
7595 | 8435702223594 | BOMBA MULTICELULAR NIZA 10.3 T 1 CV III 230/400V | 460
7596 | 8435702223600 | BOMBA MULTICELULAR NIZA 10.4 M 1,5 CV II 230 V | 520
7597 | 8435702223617 | BOMBA MULTICELULAR NIZA 10.4 T 1,5 CV III 230/400V | 520
7598 | 8435702223624 | BOMBA MULTICELULAR NIZA 10.5 M 2 CV II 230 V | 575
7599 | 8435702223631 | BOMBA MULTICELULAR NIZA 10.5 T 2 CV III 230/400V | 575
7600 | 8435702223648 | BOMBA MULTICELULAR NIZA 10.6 T 3 CV III 230/400V | 643
7602 | 8435702223655 | BOMBA MULTICELULAR NIZA 4.5 M 1 CV II 230 V | 365
7603 | 8435702223662 | BOMBA MULTICELULAR NIZA 4.5 T 1 CV III 230/400V | 365
7604 | 8435702223679 | BOMBA MULTICELULAR NIZA 6.3 M 0,8 CV II 230 V | 339
7605 | 8435702223686 | BOMBA MULTICELULAR NIZA 6.3 T 0,8 CV III 230/400V | 339
7606 | 8435702223693 | BOMBA MULTICELULAR NIZA 6.6 M 1,5 CV II 230 V | 460
7607 | 8435702223709 | BOMBA MULTICELULAR NIZA 6.6 T 1,5 CV III 230/400V | 460
7660 | 8435702224164 | BOMBA SUMERGIBLE 4' IX ST-10-13/S 0,75 CV III 400V | 698
7661 | 8435702224171 | BOMBA SUMERGIBLE 4' IX SM-10-13/S 0,75 CV II 230 V | 708
7662 | 8435702224188 | BOMBA SUMERGIBLE 4' IX ST-10-18/S 1 CV III 400 V | 839
7663 | 8435702224195 | BOMBA SUMERGIBLE 4' IX SM-10-18/S 1 CV II 230 V | 852
7664 | 8435702224201 | BOMBA SUMERGIBLE 4' IX ST-10-23/S 1,5 CV III 400 V | 994
7665 | 8435702224218 | BOMBA SUMERGIBLE 4' IX SM-10-23/S 1,5 CV II 230 V | 1008
7666 | 8435702224225 | BOMBA SUMERGIBLE 4' IX ST-10-33/S 2 CV III 400 V | 1395
7667 | 8435702224232 | BOMBA SUMERGIBLE 4' IX SM-10-33/S 2 CV II 230 V | 1420
7668 | 8435702224249 | BOMBA SUMERGIBLE 4' IX ST-10-48/S 3 CV III 400 V | 1958
7669 | 8435702224256 | BOMBA SUMERGIBLE 4' IX SM-10-48/S 3 CV II 230 V | 1990
7670 | 8435702224263 | BOMBA SUMERGIBLE 4' IX ST-18-9/S 0,75 CV III 400 V | 685
7671 | 8435702224270 | BOMBA SUMERGIBLE 4' IX SM-18-9/S 0,75 CV II 230 V | 695
7672 | 8435702224287 | BOMBA SUMERGIBLE 4' IX ST-18-12/S 1 CV III 400 V | 700
7673 | 8435702224294 | BOMBA SUMERGIBLE 4' IX SM-18-12/S 1 CV II 230 V | 713
7674 | 8435702224300 | BOMBA SUMERGIBLE 4' IX ST-18-15/S 1,5 CV III 400 V | 921
7675 | 8435702224317 | BOMBA SUMERGIBLE 4' IX SM-18-15/S 1,5 CV II 230 V | 935
7676 | 8435702224324 | BOMBA SUMERGIBLE 4' IX ST-18-18/S 1,5 CV III 400 V | 870
7677 | 8435702224331 | BOMBA SUMERGIBLE 4' IX SM-18-18/S 1,5 CV II 230 V | 884
7678 | 8435702224348 | BOMBA SUMERGIBLE 4' IX ST-18-25/S 2 CV III 400 V | 1090
7679 | 8435702224355 | BOMBA SUMERGIBLE 4' IX SM-18-25/S 2 CV II 230 V | 1115
7680 | 8435702224362 | BOMBA SUMERGIBLE 4' IX ST-18-33/S 3 CV III 400 V | 1432
7681 | 8435702224379 | BOMBA SUMERGIBLE 4' IX SM-18-33/S 3 CV II 230 V | 1464
7682 | 8435702224386 | BOMBA SUMERGIBLE 4' IX ST-18-45/S 4 CV III 400 V | 1986
7683 | 8435702224393 | BOMBA SUMERGIBLE 4' IX ST-25-8/S 1 CV III 400 V | 617
7684 | 8435702224409 | BOMBA SUMERGIBLE 4' IX SM-25-8/S 1 CV II 230 V | 630
7685 | 8435702224416 | BOMBA SUMERGIBLE 4' IX ST-25-12/S 1,5 CV III 400 V | 737
7686 | 8435702224423 | BOMBA SUMERGIBLE 4' IX SM-25-12/S 1,5 CV II 230 V | 751
7687 | 8435702224430 | BOMBA SUMERGIBLE 4' IX ST-25-17/S 2 CV III 400 V | 908
7688 | 8435702224447 | BOMBA SUMERGIBLE 4' IX SM-25-17/S 2 CV II 230 V | 934
7689 | 8435702224454 | BOMBA SUMERGIBLE 4' IX ST-25-25/S 3 CV III 400 V | 1179
7690 | 8435702224461 | BOMBA SUMERGIBLE 4' IX SM-25-25/S 3 CV II 230 V | 1211
7691 | 8435702224478 | BOMBA SUMERGIBLE 4' IX ST-25-33/S 4 CV III 400 V | 1537
7692 | 8435702224485 | BOMBA SUMERGIBLE 4' IX ST-25-44/S 5,5 CV III 400 V | 2166
7693 | 8435702224492 | BOMBA SUMERGIBLE 4' IX ST-40-7/S 1,5 CV III 400 V | 981
7694 | 8435702224508 | BOMBA SUMERGIBLE 4' IX SM-40-7/S 1,5 CV II 230 V | 995
7695 | 8435702224515 | BOMBA SUMERGIBLE 4' IX ST-40-10/S 2 CV III 400 V | 1222
7696 | 8435702224522 | BOMBA SUMERGIBLE 4' IX SM-40-10/S 2 CV II 230 V | 1248
7697 | 8435702224539 | BOMBA SUMERGIBLE 4' IX ST-40-15/S 3 CV III 400 V | 1628
7698 | 8435702224546 | BOMBA SUMERGIBLE 4' IX SM-40-15/S 3 CV II 230 V | 1660
7699 | 8435702224553 | BOMBA SUMERGIBLE 4' IX ST-40-18/S 4 CV III 400 V | 1930
7700 | 8435702224560 | BOMBA SUMERGIBLE 4' IX ST-40-25/S 5,5 CV III 400 V | 2597
7701 | 8435702224577 | BOMBA SUMERGIBLE 4' IX ST-40-37/S 7,5 CV III 400 V | 3937
7702 | 8435702224584 | BOMBA SUMERGIBLE 4' IX ST-70-5/S 2 CV III 400 V | 1105
7703 | 8435702224591 | BOMBA SUMERGIBLE 4' IX SM-70-5/S 2 CV II 230 V | 1130
7704 | 8435702224607 | BOMBA SUMERGIBLE 4' IX ST-70-7/S 3 CV III 400 V | 1380
7705 | 8435702224614 | BOMBA SUMERGIBLE 4' IX SM-70-7/S 3 CV II 230 V | 1412
7706 | 8435702224621 | BOMBA SUMERGIBLE 4' IX ST-70-10/S 4 CV III 400 V | 1787
7707 | 8435702224638 | BOMBA SUMERGIBLE 4' IX ST-70-13/S 5,5 CV III 400 V | 2303
7708 | 8435702224645 | BOMBA SUMERGIBLE 4' IX ST-70-18/S 7,5 CV III 400 V | 3113
7710 | 8435702224652 | BOMBA SUMERGIBLE 4' ST- 2-11/S 0,75 CV III 400 V | 398.6
7711 | 8435702224669 | BOMBA SUMERGIBLE 4' SM- 2-11/S 0,75 CV II 230 V | 409
7712 | 8435702224676 | BOMBA SUMERGIBLE 4' ST- 2-14/S 1 CV III 400 V | 441
7713 | 8435702224683 | BOMBA SUMERGIBLE 4' SM- 2-14/S 1 CV II 230 V | 452
7714 | 8435702224690 | BOMBA SUMERGIBLE 4' ST- 2-19/S 1,5 CV III 400 V | 509
7715 | 8435702224706 | BOMBA SUMERGIBLE 4' SM- 2-19/S 1,5 CV II 230 V | 526
7716 | 8435702224713 | BOMBA SUMERGIBLE 4' ST- 2-25/S 2 CV III 400 V | 599
7717 | 8435702224720 | BOMBA SUMERGIBLE 4' SM- 2-25/S 2 CV II 230 V | 622
7718 | 8435702224737 | BOMBA SUMERGIBLE 4' ST- 2-35/S 3 CV III 400 V | 751
7719 | 8435702224744 | BOMBA SUMERGIBLE 4' SM- 2-35/S 3 CV II 230 V | 778
7720 | 8435702224751 | BOMBA SUMERGIBLE 4' ST- 4- 8/S 0,75 CV III 400 V | 399
7721 | 8435702224768 | BOMBA SUMERGIBLE 4' SM- 4- 8/S 0,75 CV II 230 V | 409
7722 | 8435702224775 | BOMBA SUMERGIBLE 4' ST- 4-10/S 1 CV III 400 V | 452
7723 | 8435702224782 | BOMBA SUMERGIBLE 4' SM- 4-10/S 1 CV II 230 V | 464
7724 | 8435702224799 | BOMBA SUMERGIBLE 4' ST- 4-14/S 1,5 CV III 400 V | 509
7725 | 8435702224805 | BOMBA SUMERGIBLE 4' SM- 4-14/S 1,5 CV II 230 V | 526
7726 | 8435702224812 | BOMBA SUMERGIBLE 4' ST- 4-19/S 2 CV III 400 V | 599
7727 | 8435702224829 | BOMBA SUMERGIBLE 4' SM- 4-19/S 2 CV II 230 V | 622
7728 | 8435702224836 | BOMBA SUMERGIBLE 4' ST- 4-26/S 3 CV III 400 V | 735
7729 | 8435702224843 | BOMBA SUMERGIBLE 4' SM- 4-26/S 3 CV II 230 V | 763
7730 | 8435702224850 | BOMBA SUMERGIBLE 4' ST- 4-34/S 4 CV III 400 V | 892
7731 | 8435702224867 | BOMBA SUMERGIBLE 4' ST- 4-44/S 5,5 CV III 400 V | 1207
7732 | 8435702224874 | BOMBA SUMERGIBLE 4' ST- 8- 7/S 1 CV III 400 V | 420
7733 | 8435702224881 | BOMBA SUMERGIBLE 4' SM- 8- 7/S 1 CV II 230 V | 431
7734 | 8435702224898 | BOMBA SUMERGIBLE 4' ST- 8- 9/S 1,5 CV III 400 V | 473
7735 | 8435702224904 | BOMBA SUMERGIBLE 4' SM- 8- 9/S 1,5 CV II 230 V | 488
7736 | 8435702224911 | BOMBA SUMERGIBLE 4' ST- 8-11/S 2 CV III 400 V | 536
7737 | 8435702224928 | BOMBA SUMERGIBLE 4' SM- 8-11/S 2 CV II 230 V | 558
7738 | 8435702224935 | BOMBA SUMERGIBLE 4' ST- 8-16/S 3 CV III 400 V | 662
7739 | 8435702224942 | BOMBA SUMERGIBLE 4' SM- 8-16/S 3 CV II 230 V | 689
7740 | 8435702224959 | BOMBA SUMERGIBLE 4' ST- 8-20/S 4 CV III 400 V | 815
7741 | 8435702224966 | BOMBA SUMERGIBLE 4' ST- 8-24/S 5,5 CV III 400 V | 1082
7742 | 8435702224973 | BOMBA SUMERGIBLE 4' ST- 8-32/S 7,5 CV III 400 V | 1722
7743 | 8435702224980 | BOMBA SUMERGIBLE 4' ST-12- 8/S 2 CV III 400 V | 573
7744 | 8435702224997 | BOMBA SUMERGIBLE 4' SM-12- 8/S 2 CV II 230 V | 595
7745 | 8435702225000 | BOMBA SUMERGIBLE 4' ST-12-11/S 3 CV III 400 V | 698
7746 | 8435702225017 | BOMBA SUMERGIBLE 4' SM-12-11/S 3 CV II 230 V | 727
7747 | 8435702225024 | BOMBA SUMERGIBLE 4' ST-12-14/S 4 CV III 400 V | 851
7748 | 8435702225031 | BOMBA SUMERGIBLE 4' ST-12-17/S 5,5 CV III 400 V | 1103
7749 | 8435702225048 | BOMBA SUMERGIBLE 4' ST-12-22/S 7,5 CV III 400 V | 1759
7750 | 8435702225055 | BOMBA SUMERGIBLE 4' ST-20- 8/S 3 CV III 400 V | 843
7751 | 8435702225062 | BOMBA SUMERGIBLE 4' SM-20- 8/S 3 CV II 230 V | 875
7752 | 8435702225079 | BOMBA SUMERGIBLE 4' ST-20-11/S 4 CV III 400 V | 1091
7753 | 8435702225086 | BOMBA SUMERGIBLE 4' ST-20-15/S 5,5 CV III 400 V | 1459
7754 | 8435702225093 | BOMBA SUMERGIBLE 4' ST-20-20/S 7,5 CV III 400 V | 2223
7755 | 8435702227035 | BOMBA SUMERGIBLE 4' ST-11- 7/S 2 CV III 400 V | 684
7756 | 8435702227042 | BOMBA SUMERGIBLE 4' SM-11- 7/S 2 CV II 230 V | 709
7757 | 8435702227059 | BOMBA SUMERGIBLE 4' ST-11-10/S 3 CV III 400 V | 848
7758 | 8435702227066 | BOMBA SUMERGIBLE 4' SM-11-10/S 3 CV II 230 V | 877
7759 | 8435702227073 | BOMBA SUMERGIBLE 4' ST-11-14/S 4 CV III 400 V | 1073
7760 | 8435702225109 | SUMERGIBLE DRENAJE SUPERSAND 150 M 1,5 CV II 230 V | 1965
7761 | 8435702225116 | SUMERGIBLE DRENAJE SUPERSAND 200 M 2 CV II 230 V | 3062
7762 | 8435702225123 | SUMERGIBLE DRENAJE SUPERSAND 200 T 2 CV III 400 V | 2957
7763 | 8435702225130 | SUMERGIBLE DRENAJE SUPERSAND 300 T 3 CV III 400 V | 3209
7764 | 8435702225147 | SUMERGIBLE DRENAJE SUPERSAND 500 T 5 CV III 400 V | 3929
7765 | 8435702225154 | SUMERGIBLE DRENAJE SUPERSAND 750 T 7,5CV III 400V | 7202
7766 | 8435702225161 | SUMERGIBLE DRENAJE SUPERSAND AG 300 T 3CV III 400V | 4919
7767 | 8435702225178 | SUMERGIBLE DRENAJE SUPERSAND AG 500 T 5CV III 400V | 6049
7768 | 8435702225185 | SUMERGIBLE DRENAJE SUPERSAND 1000 T 10CV III 400V | 7606
7769 | 8435702225192 | SUMERGIBLE DRENAJE SUPERSAND 2000 T 20CV III 400V | 18353
7770 | 8435702227080 | BOMBA SUMERGIBLE 4' ST-11-19/S 5,5 CV III 400 V | 1465
7771 | 8435702227097 | BOMBA SUMERGIBLE 4' ST-11-26/S 7,5 CV III 400 V | 2288
7780 | 8435702225215 | BOMBA SUMERGIBLE ATENAS 103 M 'BOX' 0,7 CV II 230V | 541
7781 | 8435702225222 | BOMBA SUMERGIBLE ATENAS 104 M 'BOX' 0,8 CV II 230V | 646
7782 | 8435702225239 | BOMBA SUMERGIBLE ATENAS 105 M 'BOX' 1 CV II 230V | 721
7783 | 8435702225246 | BOMBA SUMERGIBLE ATENAS 106 M 'BOX' 1,2 CV II 230V | 775
7784 | 8435702225253 | BOMBA SUMERGIBLE ATENAS 107 M 'BOX' 1,6 CV II 230V | 870
7788 | 8435702227103 | BOMBA SUMERGIBLE 4' ST-11- 7/F 2 CV III 230 V | 1395
7789 | 8435702227110 | BOMBA SUMERGIBLE 4' ST-11- 7/F 2 CV III 400 V | 1300
7790 | 8435702227127 | BOMBA SUMERGIBLE 4' SM-11- 7/F 2 CV II 230 V | 1390
7791 | 8435702227134 | BOMBA SUMERGIBLE 4' ST-11-10/F 3 CV III 230 V | 1734
7792 | 8435702227141 | BOMBA SUMERGIBLE 4' ST-11-10/F 3 CV III 400 V | 1616
7793 | 8435702227158 | BOMBA SUMERGIBLE 4' SM-11-10/F 3 CV II 230 V | 1758
7794 | 8435702227165 | BOMBA SUMERGIBLE 4' ST-11-14/F 4 CV III 230 V | 2102
7795 | 8435702227172 | BOMBA SUMERGIBLE 4' ST-11-14/F 4 CV III 400 V | 1962
7796 | 8435702227189 | BOMBA SUMERGIBLE 4' ST-11-19/F 5,5 CV III 230 V | 2794
7797 | 8435702227196 | BOMBA SUMERGIBLE 4' ST-11-19/F 5,5 CV III 400 V | 2608
7798 | 8435702227202 | BOMBA SUMERGIBLE 4' ST-11-26/F 7,5 CV III 230 V | 3388
7799 | 8435702227219 | BOMBA SUMERGIBLE 4' ST-11-26/F 7,5 CV III 400 V | 3172
7800 | 8435702225284 | BOMBA SUMERGIBLE 4' ST- 2-11/F 0,75 CV III 230 V | 898
7801 | 8435702225291 | BOMBA SUMERGIBLE 4' ST- 2-11/F 0,75 CV III 400 V | 830
7802 | 8435702225307 | BOMBA SUMERGIBLE 4' SM- 2-11/F 0,75 CV II 230 V | 849
7803 | 8435702225314 | BOMBA SUMERGIBLE 4' ST- 2-14/F 1 CV III 230 V | 967
7804 | 8435702225321 | BOMBA SUMERGIBLE 4' ST- 2-14/F 1 CV III 400 V | 895
7805 | 8435702225338 | BOMBA SUMERGIBLE 4' SM- 2-14/F 1 CV II 230 V | 922
7806 | 8435702225345 | BOMBA SUMERGIBLE 4' ST- 2-19/F 1,5 CV III 230 V | 1124
7807 | 8435702225352 | BOMBA SUMERGIBLE 4' ST- 2-19/F 1,5 CV III 400 V | 1047
7808 | 8435702225369 | BOMBA SUMERGIBLE 4' SM- 2-19/F 1,5 CV II 230 V | 1072
7809 | 8435702225376 | BOMBA SUMERGIBLE 4' ST- 2-25/F 2 CV III 230 V | 1309
7810 | 8435702225383 | BOMBA SUMERGIBLE 4' ST- 2-25/F 2 CV III 400 V | 1215
7811 | 8435702225390 | BOMBA SUMERGIBLE 4' SM- 2-25/F 2 CV II 230 V | 1305
7812 | 8435702225406 | BOMBA SUMERGIBLE 4' ST- 2-35/F 3 CV III 230 V | 1661
7813 | 8435702225413 | BOMBA SUMERGIBLE 4' ST- 2-35/F 3 CV III 400 V | 1518
7814 | 8435702225420 | BOMBA SUMERGIBLE 4' SM- 2-35/F 3 CV II 230 V | 1660
7815 | 8435702225437 | BOMBA SUMERGIBLE 4' ST- 4- 8/F 0,75 CV III 230 V | 898
7816 | 8435702225444 | BOMBA SUMERGIBLE 4' ST- 4- 8/F 0,75 CV III 400 V | 830
7817 | 8435702225451 | BOMBA SUMERGIBLE 4' SM- 4- 8/F 0,75 CV II 230 V | 849
7818 | 8435702225468 | BOMBA SUMERGIBLE 4' ST- 4-10/F 1 CV III 230 V | 979
7819 | 8435702225475 | BOMBA SUMERGIBLE 4' ST- 4-10/F 1 CV III 400 V | 907
7820 | 8435702225482 | BOMBA SUMERGIBLE 4' SM- 4-10/F 1 CV II 230 V | 933
7821 | 8435702225499 | BOMBA SUMERGIBLE 4' ST- 4-14/F 1,5 CV III 230 V | 1124
7822 | 8435702225505 | BOMBA SUMERGIBLE 4' ST- 4-14/F 1,5 CV III 400 V | 1047
7823 | 8435702225512 | BOMBA SUMERGIBLE 4' SM- 4-14/F 1,5 CV II 230 V | 1072
7824 | 8435702225529 | BOMBA SUMERGIBLE 4' ST- 4-19/F 2 CV III 230 V | 1310
7825 | 8435702225536 | BOMBA SUMERGIBLE 4' ST- 4-19/F 2 CV III 400 V | 1215
7826 | 8435702225543 | BOMBA SUMERGIBLE 4' SM- 4-19/F 2 CV II 230 V | 1305
7827 | 8435702225550 | BOMBA SUMERGIBLE 4' ST- 4-26/F 3 CV III 230 V | 1621
7828 | 8435702225567 | BOMBA SUMERGIBLE 4' ST- 4-26/F 3 CV III 400 V | 1503
7829 | 8435702225574 | BOMBA SUMERGIBLE 4' SM- 4-26/F 3 CV II 230 V | 1645
7830 | 8435702225581 | BOMBA SUMERGIBLE 4' ST- 4-34/F 4 CV III 230 V | 1921
7831 | 8435702225598 | BOMBA SUMERGIBLE 4' ST- 4-34/F 4 CV III 400 V | 1781
7832 | 8435702225604 | BOMBA SUMERGIBLE 4' ST- 4-44/F 5,5 CV III 230 V | 2536
7833 | 8435702225611 | BOMBA SUMERGIBLE 4' ST- 4-44/F 5,5 CV III 400 V | 2350
7834 | 8435702225628 | BOMBA SUMERGIBLE 4' ST- 8- 7/F 1 CV III 230 V | 946
7835 | 8435702225635 | BOMBA SUMERGIBLE 4' ST- 8- 7/F 1 CV III 400 V | 874
7836 | 8435702225642 | BOMBA SUMERGIBLE 4' SM- 8- 7/F 1 CV II 230 V | 901
7837 | 8435702225659 | BOMBA SUMERGIBLE 4' ST- 8- 9/F 1,5 CV III 230 V | 1087
7838 | 8435702225666 | BOMBA SUMERGIBLE 4' ST- 8- 9/F 1,5 CV III 400 V | 1010
7839 | 8435702225673 | BOMBA SUMERGIBLE 4' SM- 8- 9/F 1,5 CV II 230 V | 1035
7840 | 8435702225680 | BOMBA SUMERGIBLE 4' ST- 8-11/F 2 CV III 230 V | 1246
7841 | 8435702225697 | BOMBA SUMERGIBLE 4' ST- 8-11/F 2 CV III 400 V | 1151
7842 | 8435702225703 | BOMBA SUMERGIBLE 4' SM- 8-11/F 2 CV II 230 V | 1242
7843 | 8435702225710 | BOMBA SUMERGIBLE 4' ST- 8-16/F 3 CV III 230 V | 1547
7844 | 8435702225727 | BOMBA SUMERGIBLE 4' ST- 8-16/F 3 CV III 400 V | 1429
7845 | 8435702225734 | BOMBA SUMERGIBLE 4' SM- 8-16/F 3 CV II 230 V | 1571
7846 | 8435702225741 | BOMBA SUMERGIBLE 4' ST- 8-20/F 4 CV III 230 V | 1843
7847 | 8435702225758 | BOMBA SUMERGIBLE 4' ST- 8-20/F 4 CV III 400 V | 1703
7848 | 8435702225765 | BOMBA SUMERGIBLE 4' ST- 8-24/F 5,5 CV III 230 V | 2410
7849 | 8435702225772 | BOMBA SUMERGIBLE 4' ST- 8-24/F 5,5 CV III 400 V | 2224
7850 | 8435702225789 | BOMBA SUMERGIBLE 4' ST- 8-32/F 7,5 CV III 230 V | 2822
7851 | 8435702225796 | BOMBA SUMERGIBLE 4' ST- 8-32/F 7,5 CV III 400 V | 2606
7852 | 8435702225802 | BOMBA SUMERGIBLE 4' ST-12- 8/F 2 CV III 230 V | 1283
7853 | 8435702225819 | BOMBA SUMERGIBLE 4' ST-12- 8/F 2 CV III 400 V | 1188
7854 | 8435702225826 | BOMBA SUMERGIBLE 4' SM-12- 8/F 2 CV II 230 V | 1279
7855 | 8435702225833 | BOMBA SUMERGIBLE 4' ST-12-11/F 3 CV III 230 V | 1584
7856 | 8435702225840 | BOMBA SUMERGIBLE 4' ST-12-11/F 3 CV III 400 V | 1466
7857 | 8435702225857 | BOMBA SUMERGIBLE 4' SM-12-11/F 3 CV II 230 V | 1608
7858 | 8435702225864 | BOMBA SUMERGIBLE 4' ST-12-14/F 4 CV III 230 V | 1880
7859 | 8435702225871 | BOMBA SUMERGIBLE 4' ST-12-14/F 4 CV III 400 V | 1740
7860 | 8435702225888 | BOMBA SUMERGIBLE 4' ST-12-17/F 5,5 CV III 230 V | 2431
7861 | 8435702225895 | BOMBA SUMERGIBLE 4' ST-12-17/F 5,5 CV III 400 V | 2245
7862 | 8435702225901 | BOMBA SUMERGIBLE 4' ST-12-22/F 7,5 CV III 230 V | 2859
7863 | 8435702225918 | BOMBA SUMERGIBLE 4' ST-12-22/F 7,5 CV III 400 V | 2643
7864 | 8435702225925 | BOMBA SUMERGIBLE 4' ST-20- 8/F 3 CV III 230 V | 1730
7865 | 8435702225932 | BOMBA SUMERGIBLE 4' ST-20- 8/F 3 CV III 400 V | 1612
7866 | 8435702225949 | BOMBA SUMERGIBLE 4' SM-20- 8/F 3 CV II 230 V | 1753
7867 | 8435702225956 | BOMBA SUMERGIBLE 4' ST-20-11/F 4 CV III 230 V | 2120
7868 | 8435702225963 | BOMBA SUMERGIBLE 4' ST-20-11/F 4 CV III 400 V | 1980
7869 | 8435702225970 | BOMBA SUMERGIBLE 4' ST-20-15/F 5,5 CV III 230 V | 2788
7870 | 8435702225987 | BOMBA SUMERGIBLE 4' ST-20-15/F 5,5 CV III 400 V | 2602
7871 | 8435702225994 | BOMBA SUMERGIBLE 4' ST-20-20/F 7,5 CV III 230 V | 3323
7872 | 8435702226007 | BOMBA SUMERGIBLE 4' ST-20-20/F 7,5 CV III 400 V | 3107
7890 | 8435702226113 | BOMBA MULTICELULAR VIENA 5.5 T 1,2 CV III 230/400 | 386
7900 | 8435702226120 | BOMBA CENTRIFUGA 3HM04N T 0,4 CV III 230/400 V | 948
7901 | 8435702226137 | BOMBA CENTRIFUGA 3HM04N M 0,7 CV II 230 V | 985
7902 | 8435702226144 | BOMBA CENTRIFUGA 3HM05N T 0,55 CV III 230/400 V | 985
7903 | 8435702226151 | BOMBA CENTRIFUGA 3HM05N M 0,7 CV II 230 V | 1085
7904 | 8435702226168 | BOMBA CENTRIFUGA 3HM06N T 0,7 CV III 230/400 V | 1108
7905 | 8435702226175 | BOMBA CENTRIFUGA 3HM06N M 0,7 CV II 230 V | 1152
7906 | 8435702226182 | BOMBA CENTRIFUGA 3HM07N T 1 CV III 230/400 V | 1518
7907 | 8435702226199 | BOMBA CENTRIFUGA 3HM07N M 0,75 CV II 230 V | 1490
7908 | 8435702226205 | BOMBA CENTRIFUGA 3HM09N T 1,5 CV III 230/400 V | 1655
7909 | 8435702226212 | BOMBA CENTRIFUGA 3HM09N M 1 CV II 230 V | 1702
7910 | 8435702226229 | BOMBA CENTRIFUGA 5HM04N T 0,7 CV III 230/400 V | 1030
7911 | 8435702226236 | BOMBA CENTRIFUGA 5HM04N M 0,7 CV II 230 V | 1135
7912 | 8435702226243 | BOMBA CENTRIFUGA 5HM05N T 1 CV III 230/400 V | 1276
7913 | 8435702226250 | BOMBA CENTRIFUGA 5HM05N M 1 CV II 230 V | 1239
7914 | 8435702226267 | BOMBA CENTRIFUGA 5HM06N T 1,5 CV III 230/400 V | 1544
7915 | 8435702226274 | BOMBA CENTRIFUGA 5HM06N M 1 CV II 230 V | 1535
7916 | 8435702226281 | BOMBA CENTRIFUGA 5HM08N T 1,5 CV III 230/400 V | 1719
7917 | 8435702226298 | BOMBA CENTRIFUGA 5HM08N M 1,3 CV II 230 V | 1738
7918 | 8435702226304 | BOMBA CENTRIFUGA 5HM09N T 2 CV III 230/400 V | 1876
7919 | 8435702226311 | BOMBA CENTRIFUGA 5HM09N M 1,5 CV II 230 V | 1931
7920 | 8435702226328 | BOMBA CENTRIFUGA 10HM03N T 1,5 CV III 230/400 V | 1591
7921 | 8435702226335 | BOMBA CENTRIFUGA 10HM03N M 1,5 CV II 230 V | 1875
7922 | 8435702226342 | BOMBA CENTRIFUGA 10HM04N T 2 CV III 230/400 V | 1848
7923 | 8435702226359 | BOMBA CENTRIFUGA 10HM04N M 2 CV II 230 V | 1981
7924 | 8435702226366 | BOMBA CENTRIFUGA 10HM05N T 3 CV III 230/400 V | 2381
7925 | 8435702226373 | BOMBA CENTRIFUGA 10HM05N M 3 CV II 230 V | 2713
7926 | 8435702226380 | BOMBA CENTRIFUGA 10HM06N T 3 CV III 230/400 V | 2648
7927 | 8435702226397 | BOMBA CENTRIFUGA 10HM06N M 3 CV II 230 V | 2850
7930 | 8435702226731 | BOMBA SUMERGIBLE SIENA 4.3 M 0,75 CV II 230 V | 557
7931 | 8435702226748 | BOMBA SUMERGIBLE SIENA 4.5 M 1 CV II 230 V | 646
7932 | 8435702226755 | BOMBA SUMERGIBLE SIENA 4.6 M 1,2 CV II 230 V | 731
7933 | 8435702226762 | BOMBA SUMERGIBLE SIENA 4.8 M 1,5 CV II 230 V | 797
7934 | 8435702226779 | BOMBA SUMERGIBLE SIENA 4.8 T 1,5 CV III 230/400V | 753
7935 | 8435702226786 | BOMBA SUMERGIBLE SIENA 7.4 M 1,2 CV II 230 V | 637
7936 | 8435702226793 | BOMBA SUMERGIBLE SIENA 7.6 M 1,5 CV II 230 V | 753
7937 | 8435702226809 | BOMBA SUMERGIBLE SIENA 7.6 T 1,5 CV III 230/400V | 691
7938 | 8435702226823 | BOMBA SUMERGIBLE SIENA 7.8 M 2 CV II 230 V | 869
7939 | 8435702226830 | BOMBA SUMERGIBLE SIENA 7.8 T 2 CV III 230/400V | 793
7940 | 8435702226847 | BOMBA SUMERGIBLE SIENA 10.4 M 2 CV II 230 V | 811
7941 | 8435702226854 | BOMBA SUMERGIBLE SIENA 10.4 T 2 CV III 230/400V | 740