## EGB-TARIFA PPR_04_2022
TARIFA - 04/2022 - PPR TUBERÍAS Y ACCESORIOS
TUBO EN BARRA PPR 80 SDR 6 / S 2,5 PN20 |  |  | PIPE IN BAR PPR 80 SDR 6 / S 2,5 PN20
TUBE EN BARRE PPR 80 SDR 6 / S 2,5 PN20
TUBO EM VARA PPR 80 SDR 6 / S 2,5 PN20
REF. | DN x ESP. (mm) | L (m) | U/B | m/B | € / m
PPR.TB16 | 16 x 2.7 | 4.0 | 25 | 100 | 1.033
PPR.TB20 | 20 x 3.4 | 4.0 | 25 | 100 | 1.321
PPR.TB25 | 25 x 4.2 | 4.0 | 20 | 80 | 2.037
PPR.TB32 | 32 x 5.4 | 4.0 | 10 | 40 | 3.391
PPR.TB40 | 40 x 6.7 | 4.0 | 5 | 20 | 5.382
PPR.TB50 | 50 x 8.4 | 4.0 | 4 | 16 | 8.773
PPR.TB63 | 63 x 10.5 | 4.0 | 3 | 12 | 13.561
PPR.TB75 | 75 x 12.5 | 4.0 | 2 | 8 | 21.538
PPR.TB90 | 90 x 15.0 | 4.0 | 1 | 4 | 32.915
PPR.TB110 | 110 x 18.3 | 4.0 | 1 | 4 | 49.172
PPR.TB125  | 125 x 20.8 | 4.0 | 1 | 4 | 65.855
PPR.TB160  | 160 x 26.6 | 4.0 | 1 | 4 | 92.401
TUBO EN BARRA FASER PPR 80 SDR 7,4 / S 3,2 |  |  | PIPE IN BAR FASER PPR 80 SDR 7,4 / S 3,2
TUBE EN BARRE FASER PPR 80 SDR 7,4 / S 3,2
TUBO EM VARA FASER PPR 80 SDR 7,4 / S 3,2
REF. | DN x ESP. (mm) | L (m) | U/B | m/B | € / m
PPR.TBF20020 | 20 x 2.8 | 4.0 | 25 | 100 | 1.538
PPR.TBF20025 | 25 x 3.5 | 4.0 | 20 | 80 | 2.246
PPR.TBF20032 | 32 x 4.4 | 4.0 | 10 | 40 | 3.652
PPR.TBF20040 | 40 x 5.5 | 4.0 | 5 | 20 | 5.226
PPR.TBF20050 | 50 x 6.9 | 4.0 | 4 | 16 | 8.255
PPR.TBF20063 | 63 x 8.6 | 4.0 | 3 | 12 | 13.034
PPR.TBF20075 | 75 x 10.3 | 4.0 | 2 | 8 | 19.648
PPR.TBF20090 | 90 x 12.3 | 4.0 | 1 | 4 | 29.471
PPR.TBF20110 | 110 x 15.1 | 4.0 | 1 | 4 | 41.644
PPR.TBF20125 | 125 x 17.1 | 4.0 | 1 | 4 | 64.659
PPR.TBF20160 | 160 x 21.9 | 4.0 | 1 | 4 | 90.697
TUBO EN BARRA CLIMA FASER PPR 80 SDR 11 / S 5 |  |  | PIPE IN BAR CLIMA FASER PPR 80 SDR 11 / S 5
TUBE EN BARRE CLIMA FASER PPR 80 SDR 11 / S 5
TUBO EM VARA CLIMA FASER PPR 80 SDR 11 / S 5
REF. | DN x ESP. (mm) | L (m) | U/B | m/B | € / m
PPR.TBFC25 | 25 x 2.3 | 4.0 | 20 | 80 | 1.995
PPR.TBFC32 | 32 x 2.9 | 4.0 | 10 | 40 | 3.163
PPR.TBFC40 | 40 x3.7 | 4.0 | 5 | 20 | 4.936
PPR.TBFC50 | 50 x4.6 | 4.0 | 4 | 16 | 7.119
PPR.TBFC63 | 63 x 5.8 | 4.0 | 3 | 12 | 12.313
PPR.TBFC75 | 75 x 6.8 | 4.0 | 2 | 8 | 17.642
PPR.TBFC90 | 90 x 8.2 | 4.0 | 1 | 4 | 26.631
PPR.TBFC110 | 110 x 10 | 4.0 | 1 | 4 | 39.453
PPR.TBFC125 | 125 x 11.4 | 4.0 | 1 | 4 | 51.185
PPR.TBFC160 | 160 x 14.6 | 4.0 | 1 | 4 | 83.786
 PLAZO DE ENTREGA BAJO CONSULTA
PAG 1/16
TARIFA - 04/2022 - PPR TUBERÍAS Y ACCESORIOS
TUBO EN BARRA FASER PPR 80 SDR 7,4 / S 3,2 UV |  |  | PIPE IN BAR FASER PPR 80 SDR 7,4 / S 3,2 UV
TUBE EN BARRE FASER PPR 80 SDR 7,4 / S 3,2 UV
TUBO EM VARA FASER PPR 80 SDR 7,4 / S 3,2 UV
REF. | DN x ESP. (mm) | L (m) | U/B | m/B | € / m
PPR.TBFUV20020 | 20 x 2.8 | 4.0 | 25 | 100 | 2.186
PPR.TBFUV20025 | 25 x 3.5 | 4.0 | 20 | 80 | 3.259
PPR.TBFUV20032 | 32 x 4.4 | 4.0 | 10 | 40 | 5.371
PPR.TBFUV20040 | 40 x 5.5 | 4.0 | 5 | 20 | 8.197
PPR.TBFUV20050 | 50 x 6.9 | 4.0 | 4 | 16 | 12.365
PPR.TBFUV20063 | 63 x 8.6 | 4.0 | 3 | 12 | 20.446
TUBO EN BARRA PPR 80 SDR 11 / S 5 PN10 |  |  | PIPE IN BAR PPR 80 SDR 11 / S 5 PN10
TUBE EN BARRE PPR 80 SDR 11 / S 5 PN10
TUBO EM VARA PPR 80 SDR 11 / S 5 PN10
REF. | DN x ESP. (mm) | L (m) | U/B | m/B | € / m
PPR.TB200 | 200 x 18.2 | 4.0 | 1 | 4 | 155.93
PPR.TB250  | 250 x 22.7 | 4.0 | 1 | 4 | 230.491
PPR.TB315  | 315 x 28.6 | 4.0 | 1 | 4 | 369.463
 PLAZO DE ENTREGA BAJO CONSULTA
PAG 2/16
TARIFA - 04/2022 - PPR TUBERÍAS Y ACCESORIOS
CODO 90º |  |  | ELBOW 90º
COUDE 90º
JOELHO 90º
REF. | DN | U/B | U/C | € / Uni.
PPR.C9016 | 16 | 10 | 400 |  | 0.369
PPR.C9020 | 20 | 10 | 400 |  | 0.277
PPR.C9025 | 25 | 10 | 240 |  | 0.426
PPR.C9032 | 32 | 10 | 140 |  | 0.666
PPR.C9040 | 40 | 8 | 80 |  | 1.308
PPR.C9050 | 50 | 4 | 40 |  | 2.499
PPR.C9063 | 63 | 3 | 18 |  | 4.301
PPR.C9075 | 75 | 2 | 18 |  | 6.329
PPR.C9090 | 90 | 1 | 9 |  | 9.831
PPR.C90110 | 110 | 1 | 5 |  | 18.828
PPR.C90125 | 125 | 1 | 4 |  | 28.103
PPR.C90160 | 160 | 1 | 4 |  | 47.54
CODO 45º |  |  | ELBOW 45º
COUDE 45º
JOELHO 45º
REF. | DN | U/B | U/C | € / Uni.
PPR.C4516 | 16 | 10 | 600 |  | 0.287
PPR.C4520 | 20 | 10 | 600 |  | 0.21
PPR.C4525 | 25 | 10 | 360 |  | 0.402
PPR.C4532 | 32 | 10 | 200 |  | 0.606
PPR.C4540 | 40 | 8 | 96 |  | 1.147
PPR.C4550 | 50 | 4 | 56 |  | 1.886
PPR.C4563 | 63 | 3 | 30 |  | 3.768
PPR.C4575 | 75 | 2 | 18 |  | 5.793
PPR.C4590 | 90 | 1 | 8 |  | 9.919
PPR.C45110 | 110 | 1 | 6 |  | 15.478
PPR.C45160 | 160 | 1 | 4 |  | 60.302
MANGUITO |  |  | COUPLER
MANCHON
UNIÃO
REF. | DN | U/B | U/C | € / Uni.
PPR.M16 | 16 | 10 | 720 |  | 0.236
PPR.M20 | 20 | 10 | 720 |  | 0.177
PPR.M25 | 25 | 10 | 400 |  | 0.293
PPR.M32 | 32 | 10 | 240 |  | 0.45
PPR.M40 | 40 | 10 | 150 |  | 0.695
PPR.M50 | 50 | 8 | 80 |  | 1.229
PPR.M63 | 63 | 6 | 48 |  | 2.499
PPR.M75 | 75 | 4 | 32 |  | 4.419
PPR.M90 | 90 | 2 | 24 |  | 6.713
PPR.M110 | 110 | 2 | 12 |  | 9.407
PPR.M125 | 125 | 2 | 8 |  | 13.795
PPR.M160 | 160 | 1 | 4 |  | 33.802
PAG 3/16
TARIFA - 04/2022 - PPR TUBERÍAS Y ACCESORIOS
TE IGUAL |  |  | EQUAL TEE
TÉ EGAL
TÊ IGUAL
REF. | DN | U/B | U/C | € / Uni.
PPR.T16 | 16 | 10 | 360 |  | 0.45
PPR.T20 | 20 | 10 | 360 |  | 0.337
PPR.T25 | 25 | 10 | 200 |  | 0.55
PPR.T32 | 32 | 10 | 100 |  | 0.863
PPR.T40 | 40 | 6 | 60 |  | 1.393
PPR.T50 | 50 | 4 | 32 |  | 2.743
PPR.T63 | 63 | 2 | 18 |  | 5.193
PPR.T75 | 75 | 2 | 14 |  | 7.3
PPR.T90 | 90 | 1 | 8 |  | 13.497
PPR.T110 | 110 | 1 | 4 |  | 23.311
PPR.T125 | 125 | 1 | 4 |  | 39.053
PPR.T160 | 160 | 1 | 4 |  | 63.883
TE REDUCCIÓN |  |  | REDUCED TEE
TÉ RÉDUIT
TÊ REDUZIDO
REF. | DN | U/B | U/C | € / Uni.
PPR.TRC2520 | 25-20-25 | 10 | 200 |  | 0.482
PPR.TRC3220 | 32-20-32 | 10 | 150 |  | 0.81
PPR.TRC3225 | 32-25-32 | 10 | 120 |  | 0.81
PPR.TRC4020 | 40-20-40 | 6 | 84 |  | 1.255
PPR.TRC4025 | 40-25-40 | 6 | 72 |  | 1.255
PPR.TRC4032 | 40-32-40 | 6 | 60 |  | 1.434
PPR.TRC5020 | 50-20-50 | 4 | 48 |  | 2.598
PPR.TRC5025 | 50-25-50 | 4 | 48 |  | 2.646
PPR.TRC5032 | 50-32-50 | 4 | 40 |  | 2.715
PPR.TRC5040 | 50-40-50 | 4 | 40 |  | 2.792
PPR.TRC6320 | 63-20-63 | 2 | 32 |  | 4.892
PPR.TRC6325 | 63-25-63 | 2 | 32 |  | 5.114
PPR.TRC6332 | 63-32-63 | 2 | 32 |  | 5.114
PPR.TRC6340 | 63-40-63 | 2 | 24 |  | 5.114
PPR.TRC6350 | 63-50-63 | 2 | 24 |  | 5.114
PPR.TRC7550 | 75-50-75 | 2 | 18 |  | 9.836
PPR.TRC7563 | 75-63-75 | 2 | 14 |  | 9.836
PPR.TRC9063 | 90-63-90 | 1 | 6 |  | 12.239
PPR.TRC9075 | 90-75-90 | 1 | 6 |  | 13.477
PPR.TRC11063 | 110-63-110 | 1 | 4 |  | 22.723
PPR.TRC11075 | 110-75-110 | 1 | 4 |  | 23.96
PPR.TRC11090 | 110-90-110 | 1 | 4 |  | 25.197
PPR.TRL2520 | 25-20-20 | 10 | 200 |  | 0.614
PPR.TRL2025 | 25-25-20 | 10 | 200 |  | 0.568
PPR.TRL3220 | 32-20-20 | 10 | 180 |  | 1.145
PPR.TRL3225 | 32-25-25 | 10 | 120 |  | 1.145
PPR.TDR322025 | 32-20-25 | 10 | 120 |  | 0.872
PPR.TDR322520 | 32-25-20 | 10 | 150 |  | 0.872
PAG 4/16
TARIFA - 04/2022 - PPR TUBERÍAS Y ACCESORIOS
MANGUITO REDUCCIÓN |  |  | REDUCER
MANCHON RÉDUIT
REDUÇÃO
REF. | DN | U/B | U/C | € / Uni.
PPR.MRD2016 | 20-16 | 10 | 72 |  | 0.289
PPR.MRD2520 | 25-20 | 10 | 720 |  | 0.217
PPR.MRD3220 | 32-20 | 10 | 480 |  | 0.329
PPR.MRD3225 | 32-25 | 10 | 400 |  | 0.351
PPR.MRD4020 | 40-20 | 10 | 300 |  | 0.439
PPR.MRD4025 | 40-25 | 10 | 300 |  | 0.516
PPR.MRD4032 | 40-32 | 10 | 250 |  | 0.637
PPR.MRD5020 | 50-20 | 10 | 200 |  | 0.648
PPR.MRD5025 | 50-25 | 10 | 200 |  | 0.827
PPR.MRD5032 | 50-32 | 10 | 160 |  | 0.909
PPR.MRD5040 | 50-40 | 10 | 150 |  | 1.016
PPR.MRD6320 | 63-20 | 10 | 150 |  | 1.653
PPR.MRD6325 | 63-25 | 10 | 150 |  | 1.394
PPR.MRD6332 | 63-32 | 8 | 96 |  | 1.473
PPR.MRD6340 | 63-40 | 8 | 80 |  | 1.473
PPR.MRD6350 | 63-50 | 8 | 64 |  | 1.645
PPR.MRD7550 ● | 75-50 | 10 | 40 |  | 2.707
PPR.MRD7563 | 75-63 | 4 | 48 |  | 4.288
PPR.MRD9063 | 90-63 | 2 | 36 |  | 4.66
PPR.MRD9075 | 90-75 | 4 | 24 |  | 5.495
PPR.MRD1163 | 110-63 | 2 | 18 |  | 8.194
PPR.MRD1175 | 110-75 | 2 | 18 |  | 8.646
PPR.MRD1190 | 110-90 | 2 | 18 |  | 9.005
PPR.MRD1211 ● | 125-110 | 1 | 4 |  | 24.572
PPR.MRD1611 | 160-110 | 1 | 4 |  | 17.832
PPR.MRD1612 | 160-125 | 1 | 4 |  | 18.084
TE CRUZ |  |  | TEE CROSS
TÉ CROIX
TÊ CRUZ
REF. | DN | U/B | U/C | € / Uni.
PPR.CZ20 | 20 | 10 | 250 |  | 0.631
PPR.CZ25 | 25 | 10 | 150 |  | 0.771
PPR.CZ32 | 32 | 8 | 96 |  | 1.396
CODO 90º H/M |  |  | ELBOW 90º F/M
COUDE 90º F/M
CURVA 90º F/M
REF. | DN | U/B | U/C | € / Uni.
PPR.CHM20 ● | 20 | 50 | 300 |  | 0.391
PPR.CHM25 ● | 25 | 50 | 200 |  | 0.616
PAG 5/16
TARIFA - 04/2022 - PPR TUBERÍAS Y ACCESORIOS
TAPÓN |  |  | CAP
BOUCHON
TAMPÃO
REF. | DN | U/B | U/C | € / Uni.
PPR.TAP16 | 16 | 20 | 1000 |  | 0.203
PPR.TAP20 | 20 | 20 | 1000 |  | 0.193
PPR.TAP25 | 25 | 20 | 600 |  | 0.271
PPR.TAP32 | 32 | 20 | 300 |  | 0.417
PPR.TAP40 | 40 | 20 | 200 |  | 0.839
PPR.TAP50 | 50 | 8 | 112 |  | 1.179
PPR.TAP63 | 63 | 8 | 64 |  | 2.048
PPR.TAP75 | 75 | 2 | 40 |  | 3.786
PPR.TAP90 | 90 | 2 | 28 |  | 7.148
PPR.TAP110 | 110 | 2 | 12 |  | 9.251
PPR.TAP125 | 125 | 1 | 16 |  | 13.838
PPR.TAP160 | 160 | 1 | 6 |  | 22.284
TAPÓN CON ROSCA |  |  | PLUG WITH THREAD
BOUCHON À VIS
TAMPÃO COM ROSCA
REF. | DN | U/B | U/C | € / Uni.
PPR.TAPR20 | 20 | 20 | 1000 |  | 0.231
PPR.TAPR25 | 25 | 20 | 800 |  | 0.231
INJERTO |  |  | SADDLE
SELLE
DERIVAÇÃO SIMPLES
REF. | DN | U/B | U/C | € / Uni.
PPR.INJ5025 | 50-25 | 1 | 480 |  | 0.698
PPR.INJ6325 | 63-25 | 1 | 480 |  | 0.698
PPR.INJ7525 | 75-25 | 1 | 480 |  | 1.024
PPR.INJ9025 | 90-25 | 1 | 400 |  | 1.081
PPR.INJ9032 | 90-32 | 1 | 240 |  | 1.442
PPR.INJ11025 | 110-25 | 1 | 400 |  | 1.245
PPR.INJ11032 | 110-32 | 1 | 240 |  | 1.63
PIEZAS REPARACIÓN PPR |  |  | PPR REPAIR PARTS
PIÈCES DE RÉPARATION PPR
TACO DE REPARAÇÃO
REF. | DN | U/B | U/C | € / Uni.
PPR.REP711 | 7/11 | 10 | 500 |  | 0.678
 PLAZO DE ENTREGA BAJO CONSULTA
PAG 6/16
TARIFA - 04/2022 - PPR TUBERÍAS Y ACCESORIOS
VALONA |  |  | STUB END
COLLIER DE BRIDE
COLARINHO
REF. | DN | U/B | U/C | € / Uni.
PPR.VAL40 | 40 | 16 | 128 |  | 1.023
PPR.VAL50 | 50 | 10 | 100 |  | 1.35
PPR.VAL63 | 63 | 8 | 64 |  | 1.815
PPR.VAL75 | 75 | 4 | 40 |  | 3.63
PPR.VAL90 | 90 | 4 | 24 |  | 5.307
PPR.VAL110 | 110 | 2 | 20 |  | 8.423
PPR.BFVAL125* | 125 | 1 | 1 |  | 41.155
PPR.BFVAL160* | 160 | 1 | 1 |  | 62.127
* TOPE / BUTT FUSION / BOUT A BOUT /TOPO
BRIDA ACERO |  |  | FLANGE
BRIDE
FLANGE
REF. | DN | U/B | U/C | € / Uni.
PPR.BA40 ● | 40 | 1 | 1 |  | 11.95
PPR.BA50 ● | 50 | 1 | 1 |  | 14.803
PPR.BA63 ● | 63 | 1 | 1 |  | 19.129
PPR.BA75 ● | 75 | 1 | 1 |  | 22.874
PPR.BA90 ● | 90 | 1 | 1 |  | 24.524
PPR.BA110 ● | 110 | 1 | 1 |  | 28.447
TE ROSCA HEMBRA |  |  | FEMALE THREADED TEE
TÉ FILETÉ FEMELLE
TÊ ROSCA F~EMEA
REF. | DN | U/B | U/C | € / Uni.
PPR.TRH2012 | 20 1/2" | 10 | 100 |  | 2.347
PPR.TRH2034 | 20 3/4" | 10 | 80 |  | 3.248
PPR.TRH2512 | 25 1/2" | 10 | 70 |  | 2.53
PPR.TRH2534 | 25 3/4" | 10 | 60 |  | 3.261
PPR.TRH3234 | 32 3/4" | 8 | 40 |  | 4.661
PPR.TRH321 | 32 1" | 8 | 32 |  | 6.237
PPR.TRH401 | 40 1" | 5 | 20 |  | 14.561
PPR.TRH40114 ● | 40 1.1/4" | 5 | 20 |  | 15.298
TE ROSCA MACHO |  |  | MALE THREADED TEE
TÉ FILETÉ MÂLE
TÊ ROSCA MACHO
REF. | DN | U/B | U/C | € / Uni.
PPR.TRM2012 | 20 1/2" | 10 | 100 |  | 2.698
PPR.TRM2034 | 20 3/4" | 10 | 60 |  | 3.838
PPR.TRM2512 | 25 1/2" | 10 | 80 |  | 3.356
PPR.TRM2534 | 25 3/4" | 10 | 60 |  | 3.839
PPR.TRM321 | 32 1" | 8 | 24 |  | 7.502
PAG 7/16
TARIFA - 04/2022 - PPR TUBERÍAS Y ACCESORIOS
CODO ROSCA HEMBRA |  |  | FEMALE THREADED ELBOW
COUDE FILETÉ FEMELLE
JOELHO ROSCA FÊMEA
REF. | DN | U/B | U/C | € / Uni.
PPR.CRH2012 | 20 1/2" | 10 | 100 |  | 2.149
PPR.CRH2034 | 20 3/4" | 10 | 100 |  | 3.055
PPR.CRH2512 | 25 1/2" | 10 | 100 |  | 2.294
PPR.CRH2534 | 25 3/4" | 10 | 80 |  | 3.156
PPR.CRH3234 | 32 3/4" | 5 | 60 |  | 4.224
PPR.CRH321 | 32 1" | 5 | 40 |  | 6.399
PPR.CRH40114 ● | 40 1.1/4" | 10 | 20 |  | 14.983
CODO ROSCA MACHO |  |  | MALE THREADED ELBOW
COUDE FILETÉ MÂLE
JOELHO ROSCA MACHO
REF. | DN | U/B | U/C | € / Uni.
PPR.CRM2012 | 20 1/2" | 10 | 100 |  | 2.718
PPR.CRM2034 | 20 3/4" | 10 | 100 |  | 3.517
PPR.CRM2512 | 25 1/2" | 10 | 100 |  | 3.173
PPR.CRM2534 | 25 3/4" | 10 | 80 |  | 3.607
PPR.CRM3234 | 32 3/4" | 10 | 60 |  | 5.095
PPR.CRM321 | 32 1" | 10 | 30 |  | 7.647
CODO PLACA |  |  | PLATE ELBOW
COUDE MURAL FILETÉ FEMELLE
JOELHO ROSCA FÊMEA C/ PATER
REF. | DN | U/B | U/C | € / Uni.
PPR.CP2012 | 20 1/2" | 10 | 100 |  | 2.12
PPR.CP2512 | 25 1/2" | 5 | 40 |  | 2.45
PPR.CP2534 | 25 3/4" | 5 | 50 |  | 3.619
MANGUITO ROSCA HEMBRA |  |  | FEMALE THREADED TRANSITION
RACCORD D'ADAPTATION FEMELLE
UNIÃO ROSCA FÊMEA
REF. | DN | U/B | U/C | € / Uni.
PPR.MRH2012 | 20 1/2" | 10 | 100 |  | 2.087
PPR.MRH2034 | 20 3/4" | 10 | 100 |  | 3.073
PPR.MRH2512 | 25 1/2" | 10 | 100 |  | 2.12
PPR.MRH2534 | 25 3/4" | 10 | 80 |  | 2.994
PPR.MRH3234 | 32 3/4" | 10 | 80 |  | 3.935
PPR.MRH321 | 32 1" | 10 | 40 |  | 5.833
PPR.MRH40114 | 40 1.1/4" | 4 | 24 |  | 10.363
PPR.MRH50112 | 50 1.1/2" | 4 | 24 |  | 13.017
PPR.MRH632 | 63 2" | 2 | 8 |  | 19.572
PPR.MRH75212 | 75 2.1/2" | 2 | 6 |  | 43.02
PPR.MRH903 ● | 90 3" | 2 | 8 |  | 94.583
PPR.MRH110 ● | 110 4" | 1 | 3 |  | 127.404
PAG 8/16
TARIFA - 04/2022 - PPR TUBERÍAS Y ACCESORIOS
ENLACE DESMONTABLE ROSCA HEMBRA |  |  | TRANSITION COUPLING FEMALE THREADED
RACCORD UNION A SOUDE ET VISSER FEMELLE
UNIÃO DESMONTÁVEL ROSCA FÊMEA
REF. | DN | U/B | U/C | € / Uni.
PPR.EDRH2012 | 20 1/2" | 10 | 80 |  | 5.192
PPR.EDRH2534 | 25 3/4" | 10 | 60 |  | 6.875
PPR.EDRH321 | 32 1" | 6 | 48 |  | 9.712
PPR.EDRH40114 | 40 1.1/4" | 6 | 30 |  | 16.519
PPR.EDRH50112 | 50 1.1/2" | 6 | 24 |  | 20.392
PPR.EDRH632 | 63 2" | 4 | 16 |  | 45.189
ENTRONQUE ROSCA MACHO |  |  | TRANSITION MALE THREADED
RACCORD D'ADAPTATION MÂLE
UNIÃO ROSCA MACHO
REF. | DN | U/B | U/C | € / Uni.
PPR.ERM1612 ● | 16 1/2" | 10 | 120 |  | 3.07
PPR.ERM2012 | 20 1/2" | 10 | 120 |  | 2.327
PPR.ERM2034 | 20 3/4" | 10 | 80 |  | 3.48
PPR.ERM2512 | 25 1/2" | 10 | 100 |  | 2.407
PPR.ERM2534 | 25 3/4" | 10 | 80 |  | 3.445
PPR.ERM3234 | 32 3/4" | 10 | 80 |  | 4.175
PPR.ERM321 | 32 1" | 10 | 40 |  | 7.785
PPR.ERM40114 | 40 1.1/4" | 4 | 24 |  | 13.661
PPR.ERM50112 | 50 1.1/2" | 4 | 16 |  | 17.035
PPR.ERM632 | 63 2" | 2 | 8 |  | 28.047
PPR.ERM75212 | 75 2.1/2" | 2 | 6 |  | 54.118
PPR.ERM903 | 90 3" | 2 | 8 |  | 90.113
PPR.ERM110 ● | 110 4" | 1 | 3 |  | 179.762
ENLACE DESMONTABLE ROSCA MACHO |  |  | COUPLING MALE THREADED TRANSITION
RACCORD UNION A SOUDE ET VISSER MÂLE
UNIÃO DESMONTÁVEL ROSCA MACHO
REF. | DN | U/B | U/C | € / Uni.
PPR.EDRM2012 | 20 1/2" | 10 | 80 |  | 5.115
PPR.EDRM2534 | 25 3/4" | 10 | 60 |  | 7.211
PPR.EDRM321 | 32 1" | 6 | 48 |  | 10.442
PPR.EDRM40114 | 40 1.1/4" | 6 | 24 |  | 16.616
PPR.EDRM50112 | 50 1.1/2" | 6 | 24 |  | 25.037
PPR.EDRM632 | 63 2" | 4 | 16 |  | 52.823
ENLACE DESMONTABLE SOLDAR-SOLDAR |  |  | METAL COUPLING (PLASTIC/PLASTIC)
RACCORD UNION A SOUDE
UNIÃO METÁLICA SOLDAE -SOLDAR
REF. | DN | U/B | U/C | € / Uni.
PPR.EDSS20 | 20 | 5 | 60 |  | 5.861
PPR.EDSS25 | 25 | 5 | 60 |  | 8.245
PPR.EDSS32 | 32 | 5 | 60 |  | 12.518
PPR.EDSS40 | 40 | 2 | 24 |  | 24.372
PPR.EDSS50 | 50 | 2 | 24 |  | 33.093
PPR.EDSS63 | 63 | 2 | 16 |  | 52.36
PAG 9/16
TARIFA - 04/2022 - PPR TUBERÍAS Y ACCESORIOS
ENLACE TUERCA LOCA |  |  | NUT ADAPTER
RACCORD DROIT AVEC ECROU FEMELLE
UNIÃO ROSCA LOUCA
REF. | DN | U/B | U/C | € / Uni.
PPR.ETL2012 | 20 1/2" | 30 | 150 |  | 4.439
PPR.ETL2034 | 20 3/4" | 25 | 150 |  | 5.866
PPR.ETL2534 | 25 3/4" | 20 | 60 |  | 6.566
PPR.ETL251 | 25 1" | 20 | 60 |  | 10.603
PPR.ETL321 | 32 1" | 10 | 60 |  | 12.013
PPR.ETL32114 ● | 32 1.1/4" | 10 | 50 |  | 17.061
VÁLVULA DE BOLA |  |  | BALL VALVE
ROBINET D’ARRET
VÁLVUKA DE ESFERA
REF. | DN | U/B | U/C | € / Uni.
PPR.VB20 ● | 20 | 10 | 40 |  | 5.371
PPR.VB25 ● | 25 | 10 | 35 |  | 7.898
PPR.VB32 ● | 32 | 5 | 20 |  | 13.063
PPR.VB40 ● | 40 | 5 | 15 |  | 25.239
PPR.VB50 ● | 50 | 1 | 8 |  | 33.992
PPR.VB63 ● | 63 | 1 | 5 |  | 52.976
PPR.VB75 ● | 75 | 1 | 5 |  | 77.543
VÁLVULA DE CORTE CON VOLANTE |  |  | STEERING WHEEL CUTTING VALVE
ROBINET D’ARRET AVEC VOLANT
VÁLVULA DE CORTE C/ VOLANTE
REF. | DN | U/B | U/C | € / Uni.
PPR.VV20 | 20 | 1 | 35 |  | 6.851
PPR.VV25 | 25 | 1 | 25 |  | 10.653
PPR.VV32 | 32 | 1 | 15 |  | 14.896
PPR.VV40 | 40 | 1 | 10 |  | 20.956
VÁLVULA DE BOLA DESMONTABLE |  |  | DEMOUNTABLE BALL VALVE
ROBINET A BILLE DEMONTABLE
VÁLVULA DE ESFERA DESMONTÁVEL
REF. | DN | U/B | U/C | € / Uni.
PPR.VBD20 | 20 | 1 | 25 |  | 13.866
PPR.VBD25 | 25 | 1 | 20 |  | 19.787
PPR.VBD32 | 32 | 1 | 12 |  | 30.108
PPR.VBD40 | 40 | 1 | 6 |  | 61.797
PPR.VBD50 | 50 | 1 | 3 |  | 91.431
PPR.VBD63 | 63 | 1 | 2 |  | 151.58
PAG 10/16
TARIFA - 04/2022 - PPR TUBERÍAS Y ACCESORIOS
VÁLVULA DE CORTE MANDO CROMADO |  |  | CHROME CUTTING VALVE
ROBINET D’ARRET CHROME
VÁLVULA DE CORTE CROMADA
REF. | DN | U/B | U/C | € / Uni.
PPR.VCR20 | 20 | 1 | 20 |  | 23.323
PPR.VCR25 | 25 | 1 | 20 |  | 25.918
PPR.VCR32 | 32 | 1 | 15 |  | 37.642
VÁLVULA DE CORTE PARA EMPOTRAR |  |  | CONCEALED VALVE
ROBINET D’ARRÊT A ENCASTRER
VÃVULA DE CORTE OCULTA
REF. | DN | U/B | U/C | € / Uni.
PPR.VE20 | 20 | 1 | 30 |  | 21.515
PPR.VE25 | 25 | 1 | 25 |  | 23.103
PPR.VE32 | 32 | 1 | 20 |  | 30.811
CUERPO LLAVE |  |  | CONCEALED VALVE BODY
CORPS DE ROBINET
CAIXA DE PASSADOR
REF. | DN | U/B | U/C | € / Uni.
PPR.VECU20 | 20 1/2" | 10 | 100 |  | 9.106
PPR.VECU25 | 25 3/4" | 10 | 100 |  | 10.026
PPR.VECU32 | 32 3/4" | 5 | 50 |  | 17.782
MOLDURA LLAVE |  |  | VALVE CORE PART
PARTIE CENTRALE DE LA RONBINET
CASTELO DE VÁLVULA DE CORTE
REF. | DN | U/B | U/C | € / Uni.
PPR.VEMOL20 | 20 1/2" | 1 | 100 |  | 5.252
PPR.VEMOL2532 | 25 - 32 3/4" | 1 | 100 |  | 6.236
LLAVE EMBELLECEDOR |  |  | VALVE CHROMED UPPER PART
PARTIE SUPERIEURE CHROME DE LA ROBINET
TUBO P/ CASTELO E ESPELHO
REF. | DN | U/B | U/C | € / Uni.
PPR.VEEMB202532 | 20 - 25 - 32 | 1 | 50 |  | 8.15
PAG 11/16
TARIFA - 04/2022 - PPR TUBERÍAS Y ACCESORIOS
COLECTOR DE CONEXIÓN |  |  | INTEGRATED FEMALE THREAD TEE
FEMELLE INTÉGRÉ FILET TÉ
COLETOR
REF. | DN | U/B | U/C | € / Uni.
PPR.COLC20 | 20 1/2" | 5 | 30 |  | 6.206
PPR.COLC25 | 25 1/2" | 5 | 20 |  | 6.709
SALVATUBOS HEMBRA |  |  | FEMALE CROSS PIPE
RACCORD DE CROISEMENT FEMELLE
SALVATUBOS FÊMEA
REF. | DN | U/B | U/C | € / Uni.
PPR.ST20 | 20 | 10 | 200 |  | 0.9
PPR.ST25 | 25 | 10 | 120 |  | 1.284
PPR.ST32 | 32 | 10 | 60 |  | 2.468
SALVATUBOS MACHO |  |  | MALE CROSS PIPE
RACCORD DE CROISEMENT FEMELLE
SALVATUBOS MACHO
REF. | DN | U/B | U/C | € / Uni.
PPR.STC20 | 20 | 10 | 130 |  | 1.028
PPR.STC25 | 25 | 10 | 100 |  | 1.427
PPR.STC32 | 32 | 6 | 54 |  | 2.506
PPR.STC40 ● | 40 | 5 | 25 |  | 4.659
ABRAZADERA SIMPLE |  |  | SINGLE CLAMP
CLAMP SIMPLE
ABRAÇADEIRA SIMPLES
REF. | DN | U/B | U/C | € / Uni.
PPR.AS20 | 20 | 20 | 1600 |  | 0.14
PPR.AS25 | 25 | 20 | 1440 |  | 0.168
PPR.AS32 | 32 | 20 | 960 |  | 0.221
PPR.AS40 ● | 40 | 100 | 500 |  | 0.361
ABRAZADERA DOBLE |  |  | DOUBLE CLAMP
CLAMP DOUBLE
ABRAÇADEIRA DUPLA
REF. | DN | U/B | U/C | € / Uni.
PPR.AD20 ● | 20 | 100 | 500 |  | 0.211
PPR.AD25 ● | 25 | 50 | 500 |  | 0.304
PPR.AD32 ● | 32 | 50 | 500 |  | 0.432
PAG 12/16
TARIFA - 04/2022 - PPR TUBERÍAS Y ACCESORIOS
MANGUITO ELECTROSOLDABLE |  |  | ELECTROFUSION COUPLER
MANCHON D'ÉLECTROFUSION
UNIÃO ELECTROSSOLDÁVEL
REF. | DN | U/B | U/C | € / Uni.
PPR.EFM63 | 63 | 1 | 25 |  | 11.542
PPR.EFM75 | 75 | 1 | 20 |  | 16.424
PPR.EFM90 | 90 | 1 | 10 |  | 21.356
PPR.EFM110 | 110 | 1 | 5 |  | 33.326
PPR.EFM125 | 125 | 1 | 10 |  | 48.581
PPR.EFM160 | 160 | 1 | 6 |  | 72.873
MANGUITO REDUCCIÓN ELECTROSOLDABLE |  |  | ELECTROFUSION REDUCER
MANCHON RÉDUCTION D'ÉLECTROFUSION
REDUÇÃO ELECTROSSOLDÁVEL
REF. | DN | U/B | U/C | € / Uni.
PPR.EFMR6332 | 63-32 | 1 | 30 |  | 13.073
PPR.EFMR6340 | 63-40 | 1 | 30 |  | 13.409
PPR.EFMR6350 | 63-50 | 1 | 30 |  | 16.329
PPR.EFMR7563 | 75-63 | 1 | 30 |  | 18.436
PPR.EFMR9063 | 90-63 | 1 | 10 |  | 20.255
PPR.EFMR11063 | 110-63 | 1 | 6 |  | 37.443
PPR.EFMR11075 | 110-75 | 1 | 6 |  | 37.731
PPR.EFMR11090 | 110-90 | 1 | 6 |  | 39.262
PPR.EFMR12590 | 125-90 | 1 | 10 |  | 54.009
PPR.EFMR125110 | 125-110 | 1 | 10 |  | 58.7
PPR.EFMR16090 | 160-90 | 1 | 6 |  | 65.001
PPR.EFMR160110 | 160-110 | 1 | 6 |  | 67.174
PPR.EFMR160125 | 160-125 | 1 | 6 |  | 70.049
CODO 90º ELECTROSOLDABLE |  |  | ELECTROFUSION ELBOW 90º
COUDE 90º D'ÉLECTROFUSION
CURVA 90º ELECTROSSOLDÁVEL
REF. | DN | U/B | U/C | € / Uni.
PPR.EFC9063 | 63 | 1 | 10 |  | 22.123
PPR.EFC9075 | 75 | 1 | 10 |  | 27.772
PPR.EFC9090 | 90 | 1 | 5 |  | 33.181
PPR.EFC90110 | 110 | 1 | 8 |  | 55.253
PPR.EFC90125 | 125 | 1 | 6 |  | 89.916
PPR.EFC90160 | 160 | 1 | 4 |  | 101.789
CODO 45º ELECTROSOLDABLE |  |  | ELECTROFUSION ELBOW 45º
COUDE 45º D'ÉLECTROFUSION
CURVA 45º ELECTROSSOLDÁVEL
REF. | DN | U/B | U/C | € / Uni.
PPR.EFC4563 | 63 | 1 | 18 |  | 21.165
PPR.EFC4575 | 75 | 1 | 10 |  | 33.421
PPR.EFC4590 | 90 | 1 | 6 |  | 35.719
PPR.EFC45110 | 110 | 1 | 10 |  | 50.417
PPR.EFC45125 | 125 | 1 | 6 |  | 87.475
PPR.EFC45160 | 160 | 1 | 4 |  | 99.396
 PLAZO DE ENTREGA BAJO CONSULTA
PAG 13/16
TARIFA - 04/2022 - PPR TUBERÍAS Y ACCESORIOS
TE ELECTROSOLDABLE |  |  | ELECTROFUSION TEE
TÉ D'ÉLECTROFUSION
TÊ ELECTROSSOLDÁVEL
REF. | DN | U/B | U/C | € / Uni.
PPR.EFT63 | 63 | 1 | 10 |  | 23.224
PPR.EFT75 | 75 | 1 | 7 |  | 37.586
PPR.EFT90 | 90 | 1 | 10 |  | 40.651
PPR.EFT110 | 110 | 1 | 8 |  | 54.391
PPR.EFT125 | 125 | 1 | 5 |  | 95.518
PPR.EFT160 | 160 | 1 | 2 |  | 107.295
CODO 90º A TOPE SDR 11 |  |  | BUTT FUSION ELBOW 90º SDR 11
COUDE 90º SDR 11 BOUT A BOUT
CURVA A 90º TOPO A TOPO SDR 11
REF. | DN | U/B | U/C | € / Uni.
PPR.BFC90200  | 200 | 1 | 1 |  | 200.773
PPR.BFC90250  | 250 | 1 | 1 |  | 349.933
PPR.BFC90315  | 315 | 1 | 1 |  | 523.438
CODO 45º A TOPE SDR 11 |  |  | BUTT FUSION ELBOW 45º SDR 11
COUDE 45º SDR 11 BOUT A BOUT
CURVA A 45º TOPO A TOPO SDR 11
REF. | DN | U/B | U/C | € / Uni.
PPR.BFC45200  | 200 | 1 | 1 |  | 142.188
PPR.BFC45250  | 250 | 1 | 1 |  | 241.872
PPR.BFC45315  | 315 | 1 | 1 |  | 476.716
TE A TOPE SDR 11 |  |  | BUTT FUSION TEE SDR 11
TÉ SDR 11 BOUT A BOUT
TÊ TOPO A TOPO SDR 11
REF. | DN | U/B | U/C | € / Uni.
PPR.BFT200  | 200 | 1 | 1 |  | 205.608
PPR.BFT250  | 250 | 1 | 1 |  | 322.215
PPR.BFT315  | 315 | 1 | 1 |  | 552.561
TAPÓN A TOPE SDR 11 |  |  | BUTT FUSION CAP SDR 11
BOUCHON SDR 11 BOUT A BOUT
TAMPÃO TOPO A TOPO SDR 11
REF. | DN | U/B | U/C | € / Uni.
PPR.BFTAP200  | 200 | 1 | 1 |  | 112.334
PPR.BFTAP250  | 250 | 1 | 1 |  | 164.284
PPR.BFTAP315  | 315 | 1 | 1 |  | 209.375
 PLAZO DE ENTREGA BAJO CONSULTA
PAG 14/16
TARIFA - 04/2022 - PPR TUBERÍAS Y ACCESORIOS
VALONA A TOPE SDR 11 |  |  | BUTT FUSION STUB END SDR 11
COLLIER DE BRIDE SDR 11 BOUT A BOUT
COLARINHO TOPO A TOPO SDR 11
REF. | DN | U/B | U/C | € / Uni.
PPR.BFVAL200  | 200 | 1 | 1 |  | 107.724
PPR.BFVAL250  | 250 | 1 | 1 |  | 136.397
PPR.BFVAL315  | 315 | 1 | 1 |  | 324.857
REDUCCION A TOPE SDR 11 |  |  | BUTT FUSION REDUCER SDR 11
RÉDUCTION SDR 11 BOUT A BOUT
REDUÇÃO TOPO A TOPO SDR 11
REF. | DN | U/B | U/C | € / Uni.
PPR.BFMRD200160  | 200-160 | 1 | 1 |  | 72.697
PPR.BFMRD250160  | 250-160 | 1 | 1 |  | 144.1
PPR.BFMRD250200  | 250-200 | 1 | 1 |  | 154.108
PPR.BFMRD3120  | 315-200 | 1 | 1 |  | 313.838
PPR.BFMRD3125  | 315-250 | 1 | 1 |  | 341.949
MÁQUINA DE SOLDAR ELECTROFUSIÓN |  |  | ELECTROFUSION MACHINE
MACHINE D'ÉLECTROFUSION
MÁQUINA DE ELECTROSSOLDADURA
REF. | TIPO | GAMA | U/C | € / Uni.
SPE 16 ● | Con scaner 20-160 mm | Ø20-Ø160 | 1 |  | 2346
MÁQUINA DE SOLDAR |  |  | WELDING MACHINE
MACHINE DE SOUDAGE
POLIFUSORA
REF. | MATRICES | GAMA | U/C | € / Uni.
PPR.THJ63 | 20, 25, 32, 40,50, 63 mm | Ø16-Ø63 | 1 |  | 230.123
PPR.THJ110 | 75, 90, 110 mm | Ø20-Ø110 | 1 |  | 247.825
PPR.THJ160 | No incluidas | Ø20-Ø160 | 1 |  | 277.328
 PLAZO DE ENTREGA BAJO CONSULTA
PAG 15/16
TARIFA - 04/2022 - PPR TUBERÍAS Y ACCESORIOS
MATRIZ DE SOLDADURA |  |  | WELDING TOOL
OUTIL DE SOUDAGE
MATRIZ DE SOLDADURA
REF. | DN (mm) | U/B |  | € / Uni.
PPR.MS16 | 16 | 1 |  |  | 6.32
PPR.MS20 | 20 | 1 |  |  | 6.32
PPR.MS25 | 25 | 1 |  |  | 7.042
PPR.MS32 | 32 | 1 |  |  | 10.472
PPR.MS40 | 40 | 1 |  |  | 13.241
PPR.MS50 | 50 | 1 |  |  | 17.213
PPR.MS63 | 63 | 1 |  |  | 23.593
PPR.MS75 | 75 | 1 |  |  | 32.982
PPR.MS90 | 90 | 1 |  |  | 47.908
PPR.MS110 | 110 | 1 |  |  | 65.362
PPR.MS125 | 125 | 1 |  |  | 79.409
PPR.MS160 | 160 | 1 |  |  | 135.327
MATRIZ DE SOLDADURA PARA INJERTO |  |  | SADDLE WELDING TOOL
OUTIL DE SOUDAGE DE SELLE
MATRIZ DE SOLDADURA P/ DERIVAÇÃO
REF. | DN (mm) | U/B |  | € / Uni.
PPR.MSI5025 | 50-25 | 1 |  |  | 42.6
PPR.MSI6325 | 63-25 | 1 |  |  | 42.6
PPR.MSI7525 | 75-25 | 1 |  |  | 46.155
PPR.MSI9025 | 90-25 | 1 |  |  | 46.155
PPR.MSI9032 | 90-32 | 1 |  |  | 63.874
PPR.MSI11025 | 110-25 | 1 |  |  | 46.155
PPR.MSI11032 | 110-32 | 1 |  |  | 67.436
MATRIZ DE REPARACIÓN |  |  | REPAIR TOOL
OUTIL DE RÉPARATION
MATRIZ DE REPARAÇÃO
REF. | DN (mm) | U/B |  | € / Uni.
PPR.MSR7 | 7 | 1 |  |  | 33.102
PPR.MSR11 | 11 | 1 |  |  | 33.102
TALADRO INJERTO |  |  | SADDLE DRILLING
DRILL DE SELLE
BROCA DE DERIVAÇÃO
REF. | DN (mm) | U/B |  | € / Uni.
PPR.TALI25 | 25 | 1 |  |  | 18.863
PPR.TALI32 | 32 | 1 |  |  | 39.222
TIJERAS CORTATUBOS |  |  | CUTTER
CISEAUX
TESOURA
REF. | GAMA | U/B |  | € / Uni.
PPR.TIS | 16-40 | 1 |  |  | 32.443
 PLAZO DE ENTREGA BAJO CONSULTA
 MATERIAL NO VASEN
PAG 16/16

## EGB-TARIFA MULTICAPA_04_2022
TARIFA - 04/2022 - MULTICAPA PERT-AL-PERT TUBERÍAS Y ACCESORIOS
TUBERÍAS Y ACCESORIOS |  |  | PIPES AND FITTINGS
TUBES ET RACORDS
TUBOS E ACESSÓRIOS
TUBO EN ROLLO |  |  | PIPE IN COILS
TUBE EN BOBINE TUBO EM ROLO
TUBO EM ROLO
REF. | DN x ESP. (mm) | L (m) | U/B | m/B | € / m
MPF.TR1625 | 16 X 2.0 | 25 | 1 | 25 | 1.465
MPF.TR1600 | 16 X 2.0 | 100 | 1 | 100 | 1.465
MPF.TR1620 | 16 X 2.0 | 200 | 1 | 200 | 1.465
MPF.TR2025 | 20 X 2.0 | 25 | 1 | 25 | 2.125
MPF.TR2000 | 20 X 2.0 | 100 | 1 | 100 | 2.125
MPF.TR2550 | 25 X 2.5 | 50 | 1 | 100 | 3.316
MPF.TR3250 | 32 X 3.0 | 50 | 1 | 50 | 5.02
TUBO EN BARRA |  |  | PIPE IN BARS
TUBE EN BARRE
TUBO EM BARRA
REF. | DN x ESP. (mm) | L (m) | U/B | m/B | € / m
MPF.TB164 | 16 X 2.0 | 4.0 | 25 | 100 | 1.602
MPF.TB204 | 20 X 2.0 | 4.0 | 25 | 100 | 2.192
MPF.TB254 | 25 X 2.5 | 4.0 | 20 | 80 | 3.74
MPF.TB324 | 32 X 3.0 | 4.0 | 10 | 40 | 5.757
MPF.TB404 | 40 X 4.0 | 4.0 | 5 | 20 | 11.021
MPF.TB504 | 50 X 4.5 | 4.0 | 4 | 16 | 15.991
MPF.TB634 | 63 X 6.0 | 4.0 | 3 | 12 | 27.083
TUBO AISLADO EN ROLLO - AZUL/ROJO |  |  | INSULATED TUBE IN COIL - BLUE / RED
TUBE ISOLÉ EN BOBINE - BLEU / ROUGE
TUBO ISOLADO EM ROLO - AZUL / VERMELHO
REF. | DN x ESP. (mm) | L (m) | U/B | m/B | € / m
MPF.TRAA1650 | 16 X 2.0 | 50 | 1 | 50 | 2.962
MPF.TRAA2050 | 20 X 2.0 | 50 | 1 | 50 | 3.839
MPF.TRAA2525 | 25 X 2.5 | 25 | 1 | 25 | 7.017
MPF.TRAA3225 | 32 X 3.0 | 25 | 1 | 25 | 11.135
MPF.TRAR1650 | 16 X 2.0 | 50 | 1 | 50 | 2.962
MPF.TRAR2050 | 20 X 2.0 | 50 | 1 | 50 | 3.839
MPF.TRAR2525 | 25 X 2.5 | 25 | 1 | 25 | 7.017
MPF.TRAR3225 | 32 X 3.0 | 25 | 1 | 25 | 11.135
NOTA: TUBO AISLADO PEX-AL-PEX
❶
TARIFA - 04/2022 - MULTICAPA PERT-AL-PERT TUBERÍAS Y ACCESORIOS
ACCESORIOS DE PRENSAR |  |  | PRESS FITTINGS
RACCORDS À SERTIR
ACESSÓRIOS DE CRAVAR
MANGUITO |  |  | STRAIGHT CONNECTOR
MANCHON
UNIÃO
REF. | DN | U/c | U/C | € / Uni.
MPF.M16 | 16 | 25 | 200 |  | 2.787
MPF.M20 | 20 | 25 | 200 |  | 3.819
MPF.M25 | 25 | 12 | 96 |  | 6.67
MPF.M32 | 32 | 10 | 80 |  | 9.325
MPF.M40 | 40 | 1 | 60 |  | 21.219
MPF.M50 | 50 | 1 | 36 |  | 27.286
MPF.M63 | 63 | 1 | 15 |  | 55.863
REDUCCIÓN |  |  | REDUCER
REDUCTION
REDUÇÃO
REF. | DN | U/c | U/C | € / Uni.
MPF.MRD2016 | 20-16 | 22 | 176 |  | 3.583
MPF.MRD2516 | 25-16 | 15 | 120 |  | 5.204
MPF.MRD2520 | 25-20 | 18 | 144 |  | 5.495
MPF.MRD3220 | 32-20 | 12 | 96 |  | 6.988
MPF.MRD3225 | 32-25 | 12 | 96 |  | 8.387
MPF.MRD4025 | 40-25 | 1 | 70 |  | 17.111
MPF.MRD4032 | 40-32 | 1 | 65 |  | 17.168
MPF.MRD5032 | 50-32 | 1 | 50 |  | 21.839
MPF.MRD5040 | 50-40 | 1 | 40 |  | 23.709
MPF.MRD6340 | 63-40 | 1 | 18 |  | 47.593
MPF.MRD6350 | 63-50 | 1 | 18 |  | 49.444
CODO 90º |  |  | ELBOW 90º
COUDE 90º
CURVA 90º
REF. | DN | U/c | U/C | € / Uni.
MPF.C16 | 16 | 25 | 200 |  | 3.657
MPF.C20 | 20 | 16 | 128 |  | 5.163
MPF.C25 | 25 | 10 | 80 |  | 8.547
MPF.C32 | 32 | 8 | 64 |  | 13.302
MPF.C40 | 40 | 1 | 36 |  | 31.076
MPF.C50 | 50 | 1 | 24 |  | 46.452
MPF.C63 | 63 | 1 | 10 |  | 82.014
CODO 90º RADIADOR |  |  | RADIATOR ELBOW 90º
COUDE 90º RADIATEUR
CURVA 90º RADIADOR
REF. | DN | U/c | U/C | € / Uni.
MPF.CRA16 | 16 | 1 | 60 |  | 16.2095
|  |  | TARIFA - 04/2022 |  | ❷
TARIFA - 04/2022 - MULTICAPA PERT-AL-PERT TUBERÍAS Y ACCESORIOS
TE IGUAL |  |  | EQUAL TEE
TÉ ÉGAL
TÊ IGUAL
REF. | DN | U/c | U/C | € / Uni.
MPF.T16 | 16 | 18 | 144 |  | 4.928
MPF.T20 | 20 | 12 | 96 |  | 6.678
MPF.T25 | 25 | 7 | 56 |  | 12.231
MPF.T32 | 32 | 5 | 40 |  | 17.382
MPF.T40 | 40 | 1 | 25 |  | 46.703
MPF.T50 | 50 | 1 | 17 |  | 64.743
MPF.T63 | 63 | 1 | 6 |  | 115.462
TE REDUCCIÓN |  |  | REDUCED TEE
TÉ RÉDUCCION
TÊ REDUÇÃO
REF. | DN | U/c | U/C | € / Uni.
MPF.TR162016 | 16-20-16 | 15 | 120 |  | 5.981
MPF.TR201616 | 20-16-16 | 12 | 96 |  | 5.756
MPF.TR201620 | 20-16-20 | 12 | 96 |  | 5.992
MPF.TR202016 | 20-20-16 | 12 | 96 |  | 6.605
MPF.TR251625 | 25-16-25 | 10 | 80 |  | 9.868
MPF.TR252020 | 25-20-20 | 10 | 80 |  | 9.055
MPF.TR252520 | 25-25-20 | 7 | 56 |  | 11.004
MPF.TR252025 | 25-20-25 | 7 | 56 |  | 12.13
MPF.TR321632 | 32-16-32 | 7 | 56 |  | 13.399
MPF.TR322032 | 32-20-32 | 6 | 48 |  | 14.277
MPF.TR322525 | 32-25-25 | 6 | 48 |  | 13.943
MPF.TR322532 | 32-25-32 | 5 | 40 |  | 15.119
MPF.TR402540 | 40-25-40 | 1 | 28 |  | 34.399
MPF.TR403240 | 40-32-40 | 1 | 28 |  | 34.527
MPF.TR502550 | 50-25-50 | 1 | 20 |  | 43.195
MPF.TR503250 | 50-32-50 | 1 | 21 |  | 47.74
MPF.TR504050 | 50-40-50 | 1 | 18 |  | 50.54
MPF.TR634063 | 63-40-63 | 1 | 9 |  | 93.221
MPF.TR635063 | 63-50-63 | 1 | 8 |  | 95.88
MANGUITO ROSCA HEMBRA |  |  | FEMALE STRAIGHT CONNECTOR
COUPLEUR FILETAGE FEMELLE
UNIÃO ROSCA FÊMEA
REF. | DN | U/c | U/C | € / Uni.
MPF.MRH1612 | 16×1/2 | 27 | 216 |  | 3.639
MPF.MRH2012 | 20×1/2 | 25 | 200 |  | 3.86
MPF.MRH2034 | 20×3/4 | 15 | 120 |  | 4.879
MPF.MRH2534 | 25×3/4 | 15 | 120 |  | 5.642
MPF.MRH251 | 25×1 | 12 | 96 |  | 7.731
MPF.MRH321 | 32×1 | 12 | 96 |  | 8.276
MPF.MRH401 | 40x1 | 1 | 64 |  | 18.009
MPF.MRH40114 | 40x1 1/4 | 1 | 70 |  | 19.781
MPF.MRH40112 | 40x1 1/2 | 1 | 60 |  | 21.012
MPF.MRH50112 | 50x1 1/2 | 1 | 48 |  | 25.832
MPF.MRH632 | 63x2 | 1 | 22 |  | 47.567
❸
TARIFA - 04/2022 - MULTICAPA PERT-AL-PERT TUBERÍAS Y ACCESORIOS
ENTRONQUE ROSCA MACHO |  |  | MALE STRAIGHT CONNECTOR
COUPLEUR FILETAGE MALE
UNIÃO ROSCA MACHO
REF. | DN | U/c | U/C | € / Uni.
MPF.ERM1612 | 16×1/2 | 28 | 224 |  | 3.147
MPF.ERM2012 | 20×1/2 | 25 | 200 |  | 3.617
MPF.ERM2034 | 20×3/4 | 24 | 192 |  | 4.621
MPF.ERM201 | 20×1 | 15 | 120 |  | 5.777
MPF.ERM2534 | 25×3/4 | 18 | 144 |  | 5.654
MPF.ERM251 | 25×1 | 15 | 120 |  | 7.627
MPF.ERM321 | 32×1 | 13 | 104 |  | 8.215
MPF.ERM32114 | 32×1 1/4 | 8 | 64 |  | 13.117
MPF.ERM40114 | 40×1 1/4 | 1 | 65 |  | 19.963
MPF.ERM50112 | 50x1 1/2 | 1 | 48 |  | 26.816
MPF.ERM632 | 63x2 | 1 | 22 |  | 50.179
CODO ROSCA HEMBRA |  |  | FEMALE ELBOW
COUDE FILETAGE FEMELLE
CURVA ROSCA FÊMEA
REF. | DN | U/c | U/C | € / Uni.
MPF.CRH1612 | 16×1/2 | 20 | 160 |  | 4.456
MPF.CRH2012 | 20×1/2 | 18 | 144 |  | 5.689
MPF.CRH2034 | 20×3/4 | 15 | 120 |  | 6.561
MPF.CRH2534 | 25×3/4 | 10 | 80 |  | 7.513
MPF.CRH251 | 25X1 | 8 | 64 |  | 9.432
MPF.CRH321 | 32×1 | 7 | 56 |  | 11.93
CODO ROSCA MACHO |  |  | MALE ELBOW
COUDE FILETAGE MALE CURVA ROSCA MACHO
CURVA ROSCA MACHO
REF. | DN | U/c | U/C | € / Uni.
MPF.CRM1612 | 16X1/2 | 25 | 200 |  | 4.606
MPF.CRM2012 | 20×1/2 | 20 | 160 |  | 5.032
MPF.CRM2034 | 20X34 | 18 | 144 |  | 6.678
MPF.CRM2534 | 25×3/4 | 12 | 96 |  | 8.646
MPF.CRM321 | 32×1 | 8 | 64 |  | 12.187
CODO PLACA |  |  | PLATE ELBOW
COUDE PLAQUE
CURVA COM PATER
REF. | DN | U/c | U/C | € / Uni.
MPF.CP1612 | 16×1/2 | 12 | 96 |  | 6.706
MPF.CP2012 | 20×1/2 | 10 | 80 |  | 7.406
|  |  | TARIFA - 04/2022 |  | ❹
TARIFA - 04/2022 - MULTICAPA PERT-AL-PERT TUBERÍAS Y ACCESORIOS
TE ROSCA HEMBRA |  |  | FEMALE TEE
TE FILETAGE FEMELLE
TE ROSCA FÊMEA
REF. | DN | U/c | U/C | € / Uni.
MPF.TRH1612 | 16×1/2 | 15 | 120 |  | 5.884
MPF.TRH2012 | 20×1/2 | 12 | 96 |  | 7.243
MPF.TRH2512 | 25X1/2 | 8 | 64 |  | 10.639
MPF.TRH2534 | 25X3/4 | 6 | 48 |  | 11.743
MPF.TRH3234 | 32X3/4 | 5 | 40 |  | 14.785
MPF.TRH321 | 32X1 | 4 | 32 |  | 17.068
MANGUITO ROSCA HEMBRA MÓVIL |  |  | FEMALE THREADED MOBILE CONNECTOR
COUPLEUR FILETAGE FEMELLE MOBILE
UNIÃO ROSCA FÊMEA MÓVEL
REF. | DN | U/c | U/C | € / Uni.
MPF.MM1612 | 16×1/2 | 25 | 200 |  | 3.715
MPF.MM2034 | 20X3/4 | 20 | 160 |  | 5.509
MPF.MM2534 | 25X34 | 16 | 128 |  | 7.394
MPF.MM321 | 32X1 | 11 | 88 |  | 11.314
TAPÓN |  |  | END CAP
BOUCHON TAMPÃO
TAMPÃO
REF. | DN | U/c | U/C | € / Uni.
MPF.TAP16 | 16 | 40 | 320 |  | 2.314
MPF.TAP20 | 20 | 30 | 240 |  | 2.463
COLECTOR |  |  | MANIFOLD
COLLECTEUR
COLETOR
| DN | U/c | U/C | € / Uni.
MPF.C2T3412 | 3/4"x1/2"-2 | 10 | 80 |  | 9.885
MPF.C3T3412 | 3/4"x1/2"-3 | 6 | 48 |  | 13.285
MPF.C4T3412 | 3/4"x1/2"-4 | 6 | 48 |  | 16.937
EUROCONO |  |  | EUROCONO FOR MULTILAYER PIPING
EUROCONO POUR TUYAUTERIE MULTICOUCHE
EUROCONO PARA TUBO MULTICAMADA
| DN | U/c | U/C | € / Uni.
MPF.ADAP16 | 16x1/2” | 45 | 360 |  | 3.665
❺
TARIFA - 04/2022 - MULTICAPA PERT-AL-PERT TUBERÍAS Y ACCESORIOS
VALVULERIA |  |  | VALVES
VANNES
VÁLVULAS
VÁLVULA BOLA EMPOTRAR |  |  | EMBEDDED BALL VALVE
VANNE A BOULE ENCASTRÉ
VÁLVULA DE BOLA DE ENCASTRAR
REF. | DN | U/B | U/C | € / Uni.
MPF.VE16 | 16 | 7 | 56 |  | 15.752
MPF.VE20 | 20 | 6 | 48 |  | 16.282
MPF.VE25 | 25 | 5 | 40 |  | 21.372
MPF.VE32 | 32 | 4 | 32 |  | 24.556
VÁLVULA BOLA "U" |  |  | "U" BALL VALVE
VANNE A BOULE "U"
VÁLVULA DE BOLA "U"
REF. | DN | U/B | U/C | € / Uni.
MPF.VU16 | 16 | 1 | 1 |  | 21.143
MPF.VU20 | 20 | 1 | 1 |  | 21.733
MPF.VU25 | 25 | 1 | 1 |  | 23.737
COMPLEMENTOS VALVULERIA |  |  | VALVES COMPLEMENTS
COMPLÉMENTS POUR VANNES
COMPLEMENTOS PARA VÁLVULAS
ALARGADOR PARA VÁLVULA DE EMPOTRAR |  |  | FLUSH VALVE EXTENSION
EXTENSION VANNE ENCASTRÉE
ALARGADOR PARA VÁLVULA DE ENCASTRAR
REF. | DN | U/B | U/C | € / Uni.
MPF.ALARG1620 | 16-20 | 1 | 1 |  | 8.99
MPF.ALARG2532 | 25-32 | 1 | 1 |  | 8.99
REG. MANETA PARA VÁLVULA DE EMPOTRAR C/FLORÓN |  |  | HANDLE FOR FLUSH VALVE
RÉGULATION LEVIER POUR VANNE ENCASTRÉE
MANETE P/ VÁLVULA DE ENCASTRAR
REF. | DN | U/B | U/C | € / Uni.
MPF.RM1620 | 16-20 | 1 | 50 |  | 11.4
MPF.RM2532 | 25-32 | 1 | 50 |  | 11.4
REG. POMO PARA VÁLVULA DE EMPOTRAR C/FLORÓN |  |  | KNOB HANDLE FOR FLUSH VALVE
RÉGULATION POIGNÉE POR VANNE ENCASTRÉE
MANIPULO P/ VÁLVULA DE ENCASTRAR
REF. | DN | U/B | U/C | € / Uni.
MPF.RP1620 | 16-20 | 1 | 50 |  | 10.45
MPF.RP2532 | 25-32 | 1 | 50 |  | 10.45
REG. OCULTA PARA VÁLVULA DE EMPOTRAR C/FLORÓN |  |  | HIDDEN HANDLE FOR FLUSH VALVE
RÉGULATION CACHÉ POUR VANNE ENCASTRÉE
MANIPULO OCULTO P/ VÁLVULA DE ENCASTRAR
REF. | DN | U/B | U/C | € / Uni.
MPF.RO1620 | 16-20 | 1 | 50 |  | 11.56
MPF.RO2532 | 25-32 | 1 | 50 |  | 11.56
|  |  | TARIFA - 04/2022 |  | ❻
TARIFA - 04/2022 - MULTICAPA PERT-AL-PERT TUBERÍAS Y ACCESORIOS
ACCESORIOS DE COMPRESIÓN |  |  | COMPRESSION FITTINGS
ACCESSOIRES DE COMPRESSION
ACESSÓRIOS DE COMPRESSÃO
MANGUITO |  |  | STRAIGHT CONNECTOR
MANCHON
UNIÃO
REF. | DN | U/c | U/C | € / Uni.
MCF.M16 | 16 | 20 | 160 |  | 5.654
MCF.M20 | 20 | 15 | 120 |  | 8.324
MCF.M25 | 25 | 10 | 80 |  | 15.054
MCF.M32 | 32 | 6 | 48 |  | 20.905
REDUCCIÓN |  |  | REDUCER
REDUCTION
REDUÇÃO
REF. | DN | U/c | U/C | € / Uni.
MCF.MRD2016 | 20-16 | 20 | 160 |  | 7.549
MCF.MRD2516 | 25-16 | 10 | 80 |  | 11.258
MCF.MRD2520 | 25-20 | 10 | 80 |  | 11.819
MCF.MRD3220 | 32-20 | 8 | 64 |  | 16.154
MCF.MRD3225 | 32-25 | 7 | 56 |  | 17.753
CODO 90º |  |  | ELBOW 90º
COUDE 90º
CURVA 90º
REF. | DN | U/c | U/C | € / Uni.
MCF.C16 | 16 | 20 | 160 |  | 5.976
MCF.C20 | 20 | 10 | 80 |  | 8.721
MCF.C25 | 25 | 8 | 64 |  | 11.97
MCF.C32 | 32 | 5 | 40 |  | 18.128
TE IGUAL |  |  | EQUAL TEE
TÉ ÉGAL
TÊ IGUAL
REF. | DN | U/c | U/C | € / Uni.
MCF.T16 | 16 | 15 | 120 |  | 8.264
MCF.T20 | 20 | 8 | 64 |  | 13.383
MCF.T25 | 25 | 6 | 48 |  | 24.785
MCF.T32 | 32 | 4 | 32 |  | 30.597
❼
TARIFA - 04/2022 - MULTICAPA PERT-AL-PERT TUBERÍAS Y ACCESORIOS
TE REDUCCIÓN |  |  | REDUCED TEE
TÉ RÉDUCCION
TÊ REDUÇÃO
REF. | DN | U/c | U/C | € / Uni.
MCF.TR162016 | 16-20-16 | 10 | 80 |  | 11.105
MCF.TR201616 | 20-16-16 | 10 | 80 |  | 11.77
MCF.TR201620 | 20-16-20 | 10 | 80 |  | 12.331
MCF.TR202016 | 20-20-16 | 10 | 80 |  | 12.794
MCF.TR251625 | 25-16-25 | 7 | 56 |  | 17.584
MCF.TR252020 | 25-20-20 | 7 | 56 |  | 17.014
MCF.TR252520 | 25-25-20 | 6 | 48 |  | 19.894
MCF.TR252025 | 25-20-25 | 6 | 48 |  | 18.595
MCF.TR321632 | 32-16-32 | 4 | 32 |  | 24.757
MCF.TR322032 | 32-20-32 | 4 | 32 |  | 26.292
MCF.TR322532 | 32-25-32 | 4 | 32 |  | 28.382
MANGUITO ROSCA HEMBRA |  |  | FEMALE STRAIGHT CONNECTOR
COUPLEUR FILETAGE FEMELLE
UNIÃO ROSCA FÊMEA
REF. | DN | U/c | U/C | € / Uni.
MCF.MRH1612 | 16×1/2 | 25 | 200 |  | 4.122
MCF.MRH2012 | 20×1/2 | 20 | 160 |  | 5.758
MCF.MRH2034 | 20×3/4 | 15 | 120 |  | 6.188
MCF.MRH2534 | 25×3/4 | 10 | 80 |  | 10.089
MCF.MRH251 | 25×1 | 10 | 80 |  | 11.68
MCF.MRH321 | 32×1 | 7 | 56 |  | 14.814
ENTRONQUE ROSCA MACHO |  |  | MALE STRAIGHT CONNECTOR
COUPLEUR FILETAGE MALE
UNIÃO ROSCA MACHO
REF. | DN | U/c | U/C | € / Uni.
MCF.ERM1612 | 16×1/2 | 25 | 200 |  | 3.933
MCF.ERM2012 | 20×1/2 | 15 | 120 |  | 5.419
MCF.ERM2034 | 20×3/4 | 15 | 120 |  | 5.634
MCF.ERM2534 | 25×3/4 | 15 | 120 |  | 9.084
MCF.ERM251 | 25×1 | 12 | 96 |  | 9.841
MCF.ERM321 | 32×1 | 10 | 80 |  | 15.717
CODO ROSCA HEMBRA |  |  | FEMALE ELBOW
COUDE FILETAGE FEMELLE
CURVA ROSCA FÊMEA
REF. | DN | U/c | U/C | € / Uni.
MCF.CRH1612 | 16×1/2 | 15 | 120 |  | 5.265
MCF.CRH2012 | 20×1/2 | 15 | 120 |  | 6.225
MCF.CRH2034 | 20×3/4 | 10 | 80 |  | 7.24
MCF.CRH2534 | 25×3/4 | 8 | 64 |  | 11.968
MCF.CRH321 | 32×1 | 6 | 48 |  | 16.701
|  |  | TARIFA - 04/2022 |  | ❽
TARIFA - 04/2022 - MULTICAPA PERT-AL-PERT TUBERÍAS Y ACCESORIOS
CODO ROSCA MACHO |  |  | MALE ELBOW
COUDE FILETAGE MALE CURVA ROSCA MACHO
CURVA ROSCA MACHO
REF. | DN | U/c | U/C | € / Uni.
MCF.CRM1612 | 16X1/2 | 20 | 160 |  | 5.593
MCF.CRM2012 | 20×1/2 | 20 | 160 |  | 6.76
MCF.CRM2034 | 20X3/4 | 15 | 120 |  | 8.53
MCF.CRM2534 | 25×3/4 | 10 | 80 |  | 11.208
CODO PLACA |  |  | PLATE ELBOW
COUDE PLAQUE
CURVA COM PATER
REF. | DN | U/c | U/C | € / Uni.
MCF.CP1612 | 16×1/2 | 15 | 120 |  | 6.547
MCF.CP2012 | 20×1/2 | 10 | 80 |  | 8.824
TE ROSCA HEMBRA |  |  | FEMALE TEE
TE FILETAGE FEMELLE
TE ROSCA FÊMEA
REF. | DN | U/c | U/C | € / Uni.
MCF.TRH1612 | 16×1/2 | 15 | 120 |  | 8.091
MCF.TRH2012 | 20×1/2 | 10 | 80 |  | 11.447
❾
TARIFA - 04/2022 - MULTICAPA PERT-AL-PERT TUBERÍAS Y ACCESORIOS
MAQUINARIA Y COMPLEMENTOS |  |  | MACHINES AND COMPLEMENTS
MACHINES ET COMPLÉMENTS
MÁQUINAS E COMPLEMENTOS
MUELLE EXTERIOR |  |  | EXTERIOR SPRING
RESSORT EXTÉRIEUR
MOLA EXTERIOR
REF. | DN | U/B | U/C | € / Uni.
MPF.CVE16 | 16 | 1 | 50 |  | 8.506
MPF.CVE20 | 20 | 1 | 50 |  | 10.295
MPF.CVE25 | 25 | 1 | 25 |  | 10.991
MPF.CVE32 | 32 | 1 | 20 |  | 14.812
CORTATUBOS |  |  | PIPE CUTER
CUT TUYAUX
CORTA TUBOS
REF. | DN | U/B | U/C | € / Uni.
MPF.TIS | 16 -20-25-32 | 1 | 20 |  | 144.113
ESCARIADOR |  |  | SCARIATOR
SCARIATOR
ESCARIADOR
REF. | DN | U/B | U/C | € / Uni.
MPF.ESC2032 | 20-25-32 | 1 | 25 |  | 20.762
|  |  | TARIFA - 04/2022 |  | ❿
MULTICAPA PERT-AL-PERT
TUBERÍAS Y ACCESORIOS
MULTICAPA PERT-AL-PERT
TUBERÍAS Y ACCESORIOS
MULTICAPA PERT-AL-PERT
TUBERÍAS Y ACCESORIOS
MULTICAPA PERT-AL-PERT
TUBERÍAS Y ACCESORIOS
MULTICAPA PERT-AL-PERT
TUBERÍAS Y ACCESORIOS

## EGB-TARIFA PB_04_2022
TARIFA - 04/2022 - POLIBUTILENO
TUBERÍAS Y ACCESORIOS |  |  | PIPES AND FITTINGS TUBES ET RACORDS TUBOS E ACESSÓRIOS
TUBO EN BARRA |  | PIPE IN BARS TUBE EN BARRE TUBO EM BARRA
Referencia | DN x ESP. (mm) | L (m) | U/B | m/B | € / m
PBP.TB1558 | 15 x 1.7 | 5.8 | 20 | 116 | 2.213
PBP.TB1658 | 16 x 1.8 | 5.8 | 20 | 116 | 2.332
PBP.TB2258 | 22 x 2.0 | 5.8 | 10 | 58 | 3.74
PBP.TB2558 | 25 x 2.3 | 5.8 | 10 | 58 | 4.505
PBP.TB2858 | 28 x 2.5 | 5.8 | 5 | 29 | 5.598
PBP.TB1503 | 15 x 1.7 | 3 | 20 | 60 | 2.358
PBP.TB2203 | 22 x 2.0 | 3 | 10 | 30 | 3.831
TUBO EN ROLLO |  | PIPE IN COILS TUBE EN BOBINE TUBO EM ROLO
Referencia | DN x ESP. (mm) | L (m) | U/B | m/B | € / m
PBP.TR1500 | 15 x 1.7 | 100 | 1 | 100 | 2.146
PBP.TR1550 | 15 x 1.7 | 50 | 1 | 50 | 2.199
PBP.TR1525 | 15 x 1.7 | 25 | 1 | 25 | 2.199
PBP.TR1600 | 16 x 1.8 | 100 | 1 | 100 | 2.265
PBP.TR1650 | 16 x 1.8 | 50 | 1 | 50 | 2.306
PBP.TR2250 | 22 x 2.0 | 50 | 1 | 50 | 3.74
PBP.TR2225 | 22 x 2.0 | 25 | 1 | 25 | 3.74
PBP.TR2550 | 25 x 2.3 | 50 | 1 | 50 | 4.531
PBP.TR2825 | 28 x 2.5 | 25 | 1 | 25 | 5.584
MANGUITO |  | STRAIGHT CONNECTOR MANCHON UNIÃO
Referencia | DN | U/B | U/C | € / m
PBP.M15 | 15 | 10 | 140 | 1.901
PBP.M16 | 16 | 10 | 140 | 1.956
PBP.M22 | 22 | 5 | 90 | 2.39
PBP.M25 | 25 | 5 | 60 | 2.822
PBP.M28 | 28 | 5 | 45 | 3.563
REDUCCIÓN HH |  | RÉDUCER HH REDUCTION FF REDUÇÃO FF
Referencia | DN | U/B | U/C | € / Unid.
PBP.RH2215 | 22-15 | 10 | 120 | 2.836
PBP.RH2216 | 22-16 | 10 | 120 | 2.92
DN: mm ● U/B: Unidades por bolsa ● U/C: Unidades por caja
PÁG 1/14
TARIFA - 04/2022 - POLIBUTILENO
REDUCCIÓN MH |  | REDUCER MF REDUCTION MF REDUÇÃO MF
Referencia | DN | U/B | U/C | € / Unid.
PBP.RM2215 | 22-15 | 10 | 150 | 2.261
PBP.RM2216 | 22-16 | 10 | 150 | 2.366
PBP.RM2522 | 25-22 | 10 | 160 | 5.714
PBP.RM2822 | 28-22 | 10 | 100 | 3.104
CODO |  | ELBOW 90º COUDE 90º CURVA 90º
Referencia | DN | U/B | U/C | € / Unid.
PBP.C15 | 15 | 10 | 140 | 2.347
PBP.C16 | 16 | 10 | 140 | 2.474
PBP.C22 | 22 | 10 | 80 | 2.976
PBP.C25 | 25 | 10 | 50 | 3.55
PBP.C28 | 28 | 5 | 40 | 4.261
TE IGUAL |  | EQUA TEE TÉ ÉGAL TÊ IGUAL
Referencia | DN | U/B | U/C | € / Unid.
PBP.T15 | 15 | 10 | 80 | 3.423
PBP.T16 | 16 | 10 | 80 | 3.55
PBP.T22 | 22 | 10 | 50 | 4.317
PBP.T25 | 25 | 5 | 30 | 5.086
PBP.T28 | 28 | 5 | 25 | 5.603
TE REDUCCIÓN CENTRAL |  | CENTRAL REDUCED TEE TÉ RÉDUCCION CENTRAL TÊ REDUÇÃO CENTRAL
Referencia | DN | U/B | U/C | € / Unid.
PBP.TRC2215 | 22-15-22 | 5 | 50 | 4.276
PBP.TRC2216 | 22-16-22 | 5 | 50 | 4.303
PBP.TRC2522 | 25-22-25 | 10 | 50 | 11.363
PBP.TRC2815 | 28-15-28 | 5 | 30 | 5.546
PBP.TRC2816 | 28-16-28 | 5 | 30 | 5.546
PBP.TRC2822 | 28-22-28 | 5 | 30 | 5.546
TE REDUCCIÓN LATERAL |  | SIDE REDUCED TEE TÉ REDUCCION CÔTÉ TÊ REDUÇÃO LATERAL
Referencia | DN | U/B | U/C | € / Unid.
PBP.TRL2215 | 22-22-15 | 5 | 50 | 4.276
PBP.TRL2216 | 22-22-16 | 5 | 50 | 4.303
DN: mm ● U/B: Unidades por bolsa ● U/C: Unidades por caja
PÁG 2/14
TARIFA - 04/2022 - POLIBUTILENO
TE DOBLE REDUCCIÓN |  | DOUBLE REDUCED TEE TÉ DOUBLE RÉDUCCION T`Ê DUPLA REDUÇÃO
Referencia | DN | U/B | U/C | € / Unid.
PBP.TDR2215 | 22-15-15 | 5 | 70 | 4.276
PBP.TDR2216 | 22-16-16 | 5 | 70 | 4.303
COLECTOR 4 TOMAS |  | MAINFOLD 4 INPUTS COLLECTEUR 4 ENTREES COLECTOR 4 ENTRADASS
Referencia | DN | U/B | U/C | € / Unid.
PBP.C42215 | 22-4 x (15)-22 | 5 | 20 | 10.787
PBP.C42216 | 22-4 x (16)-22 | 5 | 20 | 11.067
COLECTOR 22-15-15-22 |  | MANIFOLD 22-15-15-22 COLLECTEUR 22-15-15-22 COLECTOR 22-15-15-22
Referencia | DN | U/B | U/C | € / Unid.
PBP.COLIGU15 | 22-2 x (15)-22 | 5 | 30 | 5.893
PBP.COLIGU16 | 22-2 x (16)-22 | 5 | 30 | 6.065
TAPÓN |  | STOP END BOUCHON TAMPÃO
Referencia | DN | U/B | U/C | € / Unid.
PBP.TAP15 | 15 | 10 | 300 | 1.761
PBP.TAP16 | 16 | 10 | 300 | 1.818
PBP.TAP22 | 22 | 10 | 180 | 2.306
TAPÓN INSERCIÓN |  | INSERTION PLUG BOUCHON INSERTION TAMPÃO DE INSERÇÃO
Referencia | DN | U/B | U/C | € / Unid.
PBP.TAPI15 | 15 | 100 | 2500 | 0.531
PBP.TAPI16 | 16 | 100 | 2500 | 0.559
PBP.TAPI22 | 22 | 100 | 1800 | 0.572
PBP.TAPI28 | 28 | 30 | 800 | 0.866
DN: mm ● U/B: Unidades por bolsa ● U/C: Unidades por caja
PÁG 3/14
TARIFA - 04/2022 - POLIBUTILENO
CASQUILLO METÁLICO |  | METALIC INSERT CAP METALLIC CASQUILHO METÁLICO
Referencia | DN | U/B | U/C | € / Unid.
PBP.CQ15 | 15 | 50 | 1500 | 0.343
PBP.CQ16 | 16 | 50 | 1500 | 0.37
PBP.CQ22 | 22 | 50 | 800 | 0.424
PBP.CQ25 | 25 | 50 | 550 | 0.777
PBP.CQ28 | 28 | 50 | 400 | 0.862
CASQUILLO PLÁSTICO |  | PLASTIC INSERT CAP PLASTIQUE CASQUILHO PLÁSTICO
Referencia | DN | U/B | U/C | € / Unid.
PBP.CQ15P | 15 | 50 | 1500 | 0.219
PBP.CQ16P | 16 | 50 | 1500 | 0.247
PBP.CQ22P | 22 | 50 | 700 | 0.274
MANGUITO ROSCA HEMBRA |  | FEMALE STRAIGHT CONNECTOR COUPLEUR FILETAGE FEMELLE UNIÃO ROSCA FÊMEA
Referencia | DN | U/B | U/C | € / Unid.
PBP.MR1512 | 15 x 1/2" | 10 | 60 | 5.747
PBP.MR1612 | 16 x 1/2" | 10 | 40 | 6.054
PBP.MR2212 | 22 x 1/2" | 10 | 50 | 7.005
PBP.MR2234 | 22 x 3/4" | 5 | 40 | 6.909
PBP.MR2534 | 25 x 3/4" | 5 | 30 | 8.103
PBP.MR2834 | 28 x 3/4" | 5 | 25 | 9.828
PBP.MR2801 | 28 x 1" | 5 | 25 | 9.28
ENTRONQUE ROSCA MACHO |  | MALE STRAIGHT CONNECTOR COUPLEUR FILETAGE MALE UNIÃO ROSCA MACHO
Referencia | DN | U/B | U/C | € / Unid.
PBP.ER1512 | 15 x 1/2" | 10 | 80 | 4.971
PBP.ER1612 | 16 x 1/2" | 10 | 50 | 5.229
PBP.ER2212 | 22 x 1/2" | 10 | 60 | 6.101
PBP.ER2234 | 22 x 3/4" | 10 | 50 | 6.112
PBP.ER2534 | 25 x 3/4" | 5 | 30 | 8.168
PBP.ER2834 | 28 x 3/4" | 5 | 25 | 9.46
PBP.ER2801 | 28 x 1" | 5 | 25 | 9.393
MANGUITO ROSCA HEMBRA MÓVIL |  | FEMALE THREADED MOBILE CONNERCTOR COUPLEUR FILETAGE MALE MOBILE UNIÃO ROSCA FÊMEA MÓVEL
Referencia | DN | U/B | U/C | € / Unid.
PBP.MM1512 | 15 x 1/2" | 10 | 100 | 9.024
PBP.MM1612 | 16 x 1/2" | 10 | 100 | 9.314
PBP.MM2234 | 22 x 3/4" | 10 | 70 | 9.782
DN: mm ● U/B: Unidades por bolsa ● U/C: Unidades por caja
PÁG 4/14
TARIFA - 04/2022 - POLIBUTILENO
CODO FIJACIÓN ROSCA HEMBRA |  | FEMALE FIXATION ELBOW COUDE DE FIXATION DE FILS FEMME CURVA DE FIXAÇÃO ROSCA FÊMEA
Referencia | DN | U/B | U/C | € / Unid.
PBP.CF1512 | 15 x 1/2" | 10 | 60 | 6.94
PBP.CF1612 | 16 x 1/2" | 10 | 30 | 7.167
PBP.CF2212 | 22 x 1/2" | 10 | 40 | 8.411
CODO ROSCA HEMBRA |  | FEMALE ELBOW COUDE FILETAGE FEMELLE CURVA ROSCA FÊMEA
Referencia | DN | U/B | U/C | € / Unid.
PBP.CR1512 | 15 x 1/2" | 10 | 60 | 6.327
PBP.CR1612 | 16 x 1/2" | 10 | 30 | 6.812
PBP.CR2212 | 22 x 1/2" | 10 | 40 | 7.634
PBP.CR2234 | 22 x 3/4" | 5 | 30 | 7.812
PBP.CR2534 | 25 x 3/4" | 5 | 25 | 12.267
PBP.CR2801 | 28 x 1" | 5 | 20 | 14.479
CODO PLACA |  | PLASTE ELBOW COUDE PLAQUE CURVA COM PATER
Referencia | DN | U/B | U/C | € / Unid.
PBP.CP1512 | 15 x 1/2" | 10 | 40 | 7.66
PBP.CP1612 | 16 x 1/2" | 5 | 20 | 7.873
PBP.CP2212 | 22 x 1/2" | 5 | 30 | 10.106
CODO ROSCA HEMBRA MÓVIL |  | BENT TAP CONNECTOR COUDE FILETAGE FEMELLE MOBILE CURVA ROSCA FÊMEA MOVÉL
Referencia | DN | U/B | U/C | € / Unid.
PBP.CM1512 | 15 x 1/2" | 10 | 100 | 9.782
PBP.CM1612 | 16 x 1/2" | 10 | 100 | 10.072
DN: mm ● U/B: Unidades por bolsa ● U/C: Unidades por caja
PÁG 5/14
TARIFA - 04/2022 - POLIBUTILENO
TE ROSCA HEMBRA |  | FEMALE TEE TE FILETAGE FEMELLE TE ROSCA FÊMEA
Referencia | DN | U/B | U/C | € / Unid.
PBP.TR1512 | 15 x 1/2" | 10 | 30 | 8.636
PBP.TR1612 | 16 x 1/2" | 5 | 20 | 8.909
PBP.TR2212 | 22 x 1/2" | 5 | 25 | 9.888
CODO METÁLICO EXTRAÍBLE |  | REMOVABLE METALLIC ELBOW COUDE EXTRACTIBLE METALLIC CURVA METÁLICA EXTRAÍVEL
Referencia | DN | U/B | U/C | € / Unid.
PBP.CE1512 | 15 x 1/2" | 1 | 25 | 9.232
ENTRONQUE TRANS. S/ PIEZA ROSCA MACHO |  | INTERSECTION TRANS. S / PART MALE THREAD INTERSECTION TRANS. S / PARTIE FILET MALE UNIÃO TRANSIÇ. PEÇA R. MACHO
Referencia | DN | U/B | U/C | € / Unid.
PBP.ET1512 | 15 x 1/2" | 10 | 50 | 3.777
PBP.ET1612 | 16 x 1/2" | 10 | 50 | 4.406
PBP.ET2234 | 22 x 3/4" | 10 | 40 | 5.956
MANGUITO TRANSI. S/ PIEZA ROSCA HEMBRA |  | INTERSECTION TRANS. S / PART FEMALE THREAD INTERSECTION TRANS. S / PARTIE FILET FEMELLE UNIÃO TRANSIÇ. PEÇA R. FÊMEA
Referencia | DN | U/B | U/C | € / Unid.
PBP.MT1512 | 15 x 1/2" | 10 | 40 | 4.721
PBP.MT1612 | 16 x 1/2" | 10 | 40 | 4.896
PBP.MT2234 | 22 x 3/4" | 10 | 30 | 5.956
DN: mm ● U/B: Unidades por bolsa ● U/C: Unidades por caja
PÁG 6/14
TARIFA - 04/2022 - POLIBUTILENO
VALVULERIA |  |  | VALVES TUBES ET VANNES TUBOS E VÁLVULAS
VÁLVULA BOLA |  | BALL VALVE VANNE À BOULE VÁLVULA DE BOLA
Referencia | DN | U/B | U/C | € / Unid.
PBP.VB15 | 15 | 5 | 20 | 16.593
PBP.VB16 | 16 | 5 | 15 | 18.901
PBP.VB22 | 22 | 5 | 15 | 22.726
PBP.VB25 | 25 | 5 | 10 | 25.261
VÁLVULA BOLA METÁLICA EMPOTRAR |  | METALLIC BALL VALVE EMBEDDED VANNE A BOULE METALLIC ENCASTRÉ VÁLVULA DE BOLA METÁLICA DE ENCASTRAR
Referencia | DN | U/B | U/C | € / Unid.
PBP.VE15 | 15 | 1 | 20 | 15.967
PBP.VE16 | 16 | 1 | 20 | 16.167
PBP.VE22 | 22 | 1 | 15 | 18.394
PBP.VE25 | 25 | 1 | 15 | 26.103
PBP.VE28* | 28 | 1 | 8 | 85.139
* Precio inclui Regulación Maneta
ALARGADOR PARA VÁLVULA DE EMPOTRAR |  | FLUSH VALVE EXTENSION EXTENSION VANNE ENCASTRÉE ALARGADOR PARA VÁLVULA DE ENCASTRAR
Referencia | DN | U/B |  | € / Unid.
ALARG1525 | Para válvulas | 1 |  | 6.542
de ø 15-25 mm
REG. MANETA PARA VÁLV. DE EMPOTRAR C/FLORÓN |  | HANDLE FOR FLUSH VALVE RÉGULATION LEVIER POUR VANNE ENCASTRÉE MANETE P/ VÁLVULA DE ENCASTRAR
Referencia | DN | U/B | U/C | € / Unid.
RM | Para válvulas | 1 | 50 | 8.291
de ø 15-25 mm
REG. POMO PARA VÁLV. DE EMPOTRAR C/FLORÓN |  | KNOB HANDLE FOR FLUSH VALVE RÉGULATION POIGNÉE POR VANNE ENCASTRÉE MANIPULO P/ VÁLVULA DE ENCASTRAR
Referencia | DN | U/B | U/C | € / Unid.
RP | Para válvulas | 1 | 50 | 7.199
de Ø15-25 mm
DN: mm ● U/B: Unidades por bolsa ● U/C: Unidades por caja
PÁG 7/14
TARIFA - 04/2022 - POLIBUTILENO
REG. OCULTA PARA VÁLV. DE EMPOTRAR C/FLORÓN |  | HIDDEN HANDLE FOR FLUSH VALVE RÉGULATION CACHÉ POUR VANNE ENCASTRÉE MANIPULO OCULTO P/ VÁLVULA DE ENCASTRAR
Referencia | DN | U/B | U/C | € / Unid.
RO | Para válvulas | 1 | 50 | 6.408
de ø 15-25 mm
COLECTOR METALICO 3 TOMAS 15X3/4" |  | METALIC MANIFOLD 3 INPUTS 15X3/4" COLLECTOR METALLIC 3 BRANCHE 15x3 /4" COLECTOR METÁLICO 3 ENTRADAS 15X3/4"
Referencia | DN | U/B | U/C | € / Unid.
PBP.CMET3F | 15 x 3/4" - Fria | 1 | 8 | 37.398
PBP.CMET3C | 15 x 3/4" - Caliente | 1 | 8 | 37.398
COLECTOR METALICO 2 TOMAS 15X3/4" |  | METALIC MANIFOLD 2 INPUTS 15X3/4" COLLECTOR METALLIC 2 BRANCHE 15x3 /4" COLECTOR METÁLICO 2 ENTRADAS 15X3/4"
Referencia | DN | U/B | U/C | € / Unid.
PBP.CMET2F | 15 x 3/4" - Fria | 1 | 8 | 25.972
PBP.CMET2C | 15 x 3/4" - Caliente | 1 | 8 | 25.972
VÁLVULA DE COMPUERTA |  | GATE VALVE VANNE A OPERCULE VÁLVULA DE CUNHA
Referencia | DN | U/B | U/C | € / Unid.
PBP.VC15 | 15 | 1 | 20 | 19.918
PBP.VC22 | 22 | 1 | 15 | 23.727
REG. POMO PARA VÁLV. COMPUERTA C/ FLÓRON |  | KNOB HANDLE FOR GATE VALVE RÉGULATION POIGNÉE POUR VANNE A OPERCULE MANIPULO P/ VÁLVULA DE CUNHA
Referencia | DN | U/B | U/C | € / Unid.
PBP.RPVC1522 | 15-22 | 1 | 50 | 7.199
DN: mm ● U/B: Unidades por bolsa ● U/C: Unidades por caja
PÁG 8/14
TARIFA - 04/2022 - POLIBUTILENO
REG. OCULTA PARA VÁLV. COMPUERTA C/ FLÓRON |  | HIDDEN HANDLE FOR GATE VALVE REGULATION CACHÉ POUR VANNE A OPERCULE MANIPULO OCULTO P/ VÁLVULA DE CUNHA
Referencia | DN | U/B | U/C | € / Unid.
PBP.ROVC1522 | 15-22 | 1 | 50 | 6.408
REPUESTOS Y COMPLEMENTOS |  |  | SPARE PARTS AND ACCESSORIES ACCESSOIRES ET PIÈCES DE RECHANGE PEÇAS E ACESSÓRIOS DE REPOSIÇÃO
JUNTA |  | O-RING DE JOINT JUNTA
Referencia | DN | U/B |  | € / Unid.
PBP.JT15 | 15 | 100 |  | 0.233
PBP.JT16 | 16 | 100 |  | 0.247
PBP.JT22 | 22 | 100 |  | 0.274
PBP.JT25 | 25 | 100 |  | 0.315
PBP.JT28 | 28 | 100 |  | 0.343
ANILLO RETENCIÓN |  | GRAB RING ANNEAU DE RETENUE ANÉL DE RETENÇÃO
Referencia | DN | U/B |  | € / Unid.
PBP.AR15 | 15 | 100 |  | 0.233
PBP.AR16 | 16 | 100 |  | 0.247
PBP.AR22 | 22 | 100 |  | 0.274
PBP.AR25 | 25 | 100 |  | 0.343
PBP.AR28 | 28 | 100 |  | 0.411
ARO DISTANCIADOR |  | SPACER WASHER ANNEAU ENTRETOISE ANEL DISTANCIADOR
Referencia | DN | U/B |  | € / Unid.
PBP.ARO15 | 15 | 100 |  | 0.15
PBP.ARO16 | 16 | 100 |  | 0.166
PBP.ARO22 | 22 | 100 |  | 0.192
PBP.ARO25 | 25 | 100 |  | 0.219
PBP.ARO28 | 28 | 100 |  | 0.247
HEMBRA PARA CONEXIÓN |  | CAP NUT BRANCHEMENT FEMALE FÊMEA DE LIGAÇÃO
Referencia | DN | U/B | U/C | € / Unid.
PBP.TR15 | 15 | 500 | 500 | 0.545
PBP.TR16 | 16 | 500 | 500 | 0.614
PBP.TR22 | 22 | 300 | 300 | 0.881
PBP.TR25 | 25 | 200 | 200 | 0.922
PBP.TR28 | 28 | 120 | 120 | 1.021
DN: mm ● U/B: Unidades por bolsa ● U/C: Unidades por caja
PÁG 9/14
TARIFA - 04/2022 - POLIBUTILENO
DISTANCIADOR COM TORNILLOS |  | DISTANCER WITH SCREWS SPACER AVEC VIS DISTANCIADOR COM PARAFUSOS
Referencia |  |  |  | € / Unid.
PBP.DT |  |  |  | 0.759
ABRAZADERA SIMPLE CON TACO |  | SIMPLE CLAMP WITH TACO SUPPORT SIMPLE AVEC CHEVILLE ABRAÇADEIRA SIMPLES COM TACO
Referencia | DN | U/B |  | € / BOLSA
PBP.AS15/16 | 15-16 | 100 |  | 28.371
PBP.AS22 | 22 | 100 |  | 31.306
PBP.AS25 | 25 | 100 |  | 33.263
PBP.AS28 | 28 | 50 |  | 20.545
ABRAZADERA DOBLE COM TACO |  | DOUBLE CLAMP WITH TACO SUPPORTC DOUBLE AVEC CHEVILLE ABRAÇADEIRA DUPLA COM TACO
Referencia | DN | U/B |  | € / BOLSA
PBP.AD15/16 | 15-16 | 100 |  | 36.573
PBP.AD22 | 22 | 50 |  | 21.523
PBP.AD25 | 25 | 50 |  | 23.48
PBP.AD28 | 28 | 50 |  | 29.839
ABRAZADERA CIERRE NYLON |  | CLAMP NYLON CLOSURE CLAPM FERMATURE NEYLON ABRAÇADEIRA FECHO NYLON
Referencia | DN | U/B |  | € / BOLSA
PBP.ACN15 | 15 | 100 |  | 23.008
PBP.ACN16 | 16 | 100 |  | 23.539
PBP.ACN22 | 22 | 100 |  | 28.726
PBP.ACN25 | 25 | 100 |  | 31.386
PBP.ACN28 | 28 | 50 |  | 19.55
PBP.ACN32 | 32 | 25 |  | 11.304
PBP.ACN40 | 40 | 25 |  | 15.428
PBP.ACN50 | 50 | 25 |  | 21.014
ABRAZADERA CLICK |  | CLICK CLAMP CLAMP CLIC ABRAÇADEIRA CLIK
Referencia | DN | U/B |  | € / BOLSA
PBP.AC15 | 15 | 100 |  | 19.682
PBP.AC2022 | 20-22 | 100 |  | 25.8
PBP.AC25 | 25 | 100 |  | 31.918
PBP.AC28 | 28 | 50 |  | 17.822
DN: mm ● U/B: Unidades por bolsa ● U/C: Unidades por caja
PÁG 10/14
TARIFA - 04/2022 - POLIBUTILENO
ABRAZADERA CLIP ESPECIAL ALTAS TEMPERATURAS |  | SPECIAL HIGH TEMPERATURES CLAMP SPECIAL CLAMP POUR HAUTES TEMPÉRATURES ABRAÇADEIRA CLIP ESPECIAL ALTAS TEMPERATURAS
Referencia | DN | U/B |  | € / BOLSA
PBP.ACAT1415 | 14-15 | 100 |  | 27.938
PBP.ACAT1618 | 16-18 | 100 |  | 34.221
PBP.ACAT2022 | 20-22 | 100 |  | 35.909
PBP.ACAT28 | 28 | 50 |  | 22.97
TIJERAS CORTATUBOS |  | PIPE SCISSORS COUPE TUBES CISEAUX CORTA TUBOS
Referencia | DN | U/B | U/C | € / Unid.
PBP.TISPF | 15-28 | 1 | 30 | 29.79
LUBRICANTE 50g |  | LUBRICANT 50g LUBRIFIANT 50 g LUBRIFICANTE 50g
Referencia |  |  |  | € / Unid.
PBP.LUB |  |  |  | 7.74
DN: mm ● U/B: Unidades por bolsa ● U/C: Unidades por caja
PÁG 11/14
TARIFA - 04/2022 - POLIBUTILENO
TUBERIAS Y ACCESORIOS PBP-KITS
KIT TUBERIAS PB
Referencia | Descripción |  | U/B | € / m
KIT Tubería en BARRA
KPBP.TB1503 | Tubo en barra Ø 15 mm x 3 mts |  | 20 | 2.393
KPBP.TB2203 | Tubo en barra Ø 22 mm x 3 mts |  | 10 | 3.877
KIT ACCESORIOS PB
Referencia | Descripción |  | U/B | € / KIT
KIT Manguito + 2 casquillos x unidad
KPBP.M15 | Manguito Ø 15 mm |  | 20 | 2.726
KPBP.M22 | Manguito Ø 22 mm |  | 20 | 3.325
KIT Reducción HH + 2casquillos x unidad
KPBP.RH2215 | Reduccion Hembra Hembra Ø 22-15 |  | 20 | 3.716
KIT Reducción MH + 1 casquillo x unidad
KPBP.RM2215 | Reduccion Macho Hembra Ø 22-15 |  | 20 | 2.71
KIT codo + 2 casquillos x unidad
KPBP.C15 | Codo Ø 15 mm |  | 20 | 3.186
KPBP.C22 | Codo Ø 22 mm |  | 20 | 3.926
KIT Te igual + 3 casquillos x unidad
KPBP.T15 | Te igual Ø 15 mm |  | 20 | 4.456
KPBP.T22 | Te igual Ø 22 mm |  | 20 | 5.519
KIT Te reducción central + 3 casquillos x unidad
KPBP.TRC2215 | Te reduccion central Ø 22-15-22 |  | 20 | 5.42
KIT Te reducción latera l+ 3 casquillos x unidad
KPBP.TRL2215 | Te reducción lateral Ø 22-22-15 |  | 20 | 5.42
KIT Te doble reducción + 3 casquillos x unidad
KPBP.TDR2215 | Te doble reducción Ø 22-15-15 |  | 20 | 5.364
KIT Colectores
KPBP.COLIGU15 | Colector Ø 22-2 x (15) -22 + 3 casquillos |  | 10 | 6.803
KPBP.C42215 | Colector Ø 22-4 x (15) -22 + 5 casquillos |  | 10 | 12.283
KIT casquillos (KIT =5 unidades )
KPBP.CQ15P | Casquillo Plastico Ø 15 mm |  | 20 | 1.439
KPBP.CQ22P | Casquillo Plastico Ø 22 mm |  | 20 | 1.734
KIT tapones + 1 casquillo x unidad
KPBP.TAP15 | Tapon Hembra Ø 15 mm |  | 20 | 2.39
KPBP.TAP22 | Tapon Hembra Ø 22 mm |  | 20 | 2.726
DN: mm ● U/B: Unidades por bolsa ● U/C: Unidades por caja
PÁG 12/14
TARIFA - 04/2022 - POLIBUTILENO
KIT ACCESORIOS DE TRANSICIÓN PB
Referencia | Descripción |  | U/B | € / KIT
Kit Manguito Rosca H + 1 casquillo x unidad
KPBP.MR1512 | Manguito Rosca Hembra Ø 15 x 1/2" |  | 20 | 6.505
KPBP.MR2212 | Manguito Rosca Hembra Ø 22 x 1/2" |  | 20 | 7.828
KPBP.MR2234 | Manguito Rosca Hembra Ø 22 x 3/4" |  | 20 | 7.715
Kit Entronque Rosca M + 1 casquillo x unidad
KPBP.ER1512 | Entronque Rosca Macho Ø 15 x 1/2" |  | 20 | 5.714
KPBP.ER2212 | Entronque Rosca Macho Ø 22 x 1/2" |  | 20 | 6.924
KPBP.ER2234 | Entronque Rosca Macho Ø 22 x 3/4" |  | 20 | 6.86
Kit Codo Rosca H + 1 casquillo x unidad
KPBP.CR1512 | Codo Rosca H Ø 15 x 1/2" |  | 20 | 7.07
KPBP.CR2212 | Codo Rosca H Ø 22 x 1/2" |  | 20 | 8.377
KPBP.CR2234 | Codo Rosca H Ø 22 x 3/4" |  | 20 | 8.636
Kit Codo Fijacion Rosca H + 1 casquillo x unidad
KPBP.CF1512 | Codo Fijacion Rosca Hembra Ø 15 x 1/2" |  | 20 | 7.683
KPBP.CF2212 | Codo Fijacion Rosca Hembra Ø 22 x 1/2" |  | 20 | 9.216
Kit Codo Placa + 1 casquillo x unidad
KPBP.CP1512 | Codo Placa Ø 15 x 1/2" |  | 20 | 8.328
KPBP.CP2212 | Codo Placa Ø 22 x 1/2" |  | 20 | 10.83
Kit Te Rosca H + 2 casquillos x unidad
KPBP.TR1512 | Te Rosca Hembra Ø 15 x 1/2" |  | 20 | 9.621
KPBP.TR2212 | Te Rosca Hembra Ø 22 x 1/2" |  | 20 | 10.733
Kit Entronque Transicion sobre Rosca M
KPBP.ET1512 | Entronque Transic. Rosca Macho Ø 15 x 1/2" |  | 20 | 4.294
KPBP.ET2234 | Entronque Transic. Rosca Macho Ø 22 x 3/4" |  | 20 | 6.473
Kit Manguito Transicion sobre Rosca H
KPBP.MT1512 | Manguito Transic. Rosca Hembra Ø 15 x 1/2" |  | 20 | 4.771
KPBP.MT2234 | Manguito Transic. Rosca Hembra Ø 22 x 3/4" |  | 20 | 6.473
Kit Codo Metalico Extraible + 1 casquillo x unidad
KPBP.CE1512 | Codo Metalico Extraible Ø 15 x 1/2" |  | 10 | 9.443
DN: mm ● U/B: Unidades por bolsa ● U/C: Unidades por caja
PÁG 13/14
TARIFA - 04/2022 - POLIBUTILENO
KIT VALVULERIA PB
Referencia | Descripción |  | U/B | € / KIT
Kit Valvula Bola+ 2 casquillos por unidad
KPBP.VB15 | Valvula Bola Ø 15 mm |  | 10 | 17.595
KPBP.VB22 | Valvula Bola Ø 22 mm |  | 10 | 23.857
Kit Valvula Bola Metalica Empotrar + 2 casquillos por unidad
KPBP.VE15 | Valvula Bola Metalica Empotrar Ø 15 mm |  | 10 | 16.513
KPBP.VE22 | Valvula Bola Metalica Empotrar Ø 22 mm |  | 10 | 18.999
Kit Regulación Maneta com Floron
KPBP.RM | Regul. Maneta + Floron p/ valvulas Ø 15-25 mm |  | 10 | 8.539
Kit Regulación Pomo com Floron
KPBP.RP | Regul. Pomo + Floron p/ valvulas Ø 15-25 mm |  | 10 | 7.698
Kit Regulación Oculta com Floron
KPBP.RO | Regul. Oculta + Floron p/ valvulas Ø 15-25 mm |  | 10 | 6.892
KIT REPUESTOS Y COMPLEMENTOS PB
Referencia | Descripción |  | U/B | € / KIT
Kit Juntas ( Kit = 5unidades )
KPBP.JT15 | Junta torica Ø 15 mm |  | 20 | 1.566
KPBP.JT22 | Junta torica Ø 22 mm |  | 20 | 1.789
Kit Anillo Retencion ( Kit = 5unidades )
KPBP.AR15 | Anillo de Retencion Ø 15 mm |  | 20 | 1.566
KPBP.AR22 | Anillo de Retencion Ø 22 mm |  | 20 | 1.789
Kit Aro Distanciador ( Ki t= 5unidades)
KPBP.ARO15 | Aro distanciador Ø 15 mm |  | 20 | 1.117
KPBP.ARO22 | Aro distanciador Ø 22 mm |  | 20 | 1.342
Kit Tijeras Corta Tubos
KPBP.TISPF | Tijeras "profesional" para Ø 15 - 28 mm |  | 10 | 30.209
Kit Abrazaderas com Taco ( Kit = 5unidades )
KPBP.AS15 | Abrazadera simple con taco Ø 15 mm |  | 20 | 2.418
KPBP.AS22 | Abrazadera simple con taco Ø 22 mm |  | 20 | 2.726
KPBP.AD15 | Abrazadera doble con taco Ø 15 mm |  | 20 | 2.863
KPBP.AD22 | Abrazadera doble con taco Ø 22 mm |  | 20 | 3.325
Kit Lubricante
KPBP.LUB | Lubricante envase 50 grs |  | 20 | 8.161
Kit Distanciador com Tornillos
KPBP.DT | Distanciador + 2 tornillos 5 mm |  | 25 | 1.243
DN: mm ● U/B: Unidades por bolsa ● U/C: Unidades por caja
PÁG 14/14

## EGB-TARIFA PEAD_04_2022
TARIFA - 04/2022 - ACCESORIOS POLIETILENO | [6 empty] | HDPE FITTINGS
RACCORDS PEAD
ACESSÓRIOS PEAD
ACCESORIOS ELECTROSOLDABLES | [7 empty] | ELECTROFUSION FITTINGS
RACCORDS ÉLECTROSOUDABLES
ACESSÓRIOS ELECTROSSOLDÁVEIS
MANGUITO ELECTROSOLDABLE PE100 | [7 empty] | ELECTROFUSION COUPLER PE100
MANCHON ÉLECTROSOUDABLE PE100
UNIÃO ELECTROSSOLDÁVEL PE100
|  | Ref. |  | d | D | L | SDR | PN | U/C | Kg/Uni. | € /Uni.
|  |  |  | mm | mm | mm | Min/Max | bar
|  | DAEMAN020 |  | 20 | 32.2 | 73 | 11 - 17.6 | 16 | 80 | 0.063 | 3.49
|  | DAEMAN025 |  | 25 | 40 | 70 | 11 - 17.6 | 16 | 60 | 0.07 | 2.76
|  | DAEMAN032 |  | 32 | 47 | 77 | 11 - 17.6 | 16 | 50 | 0.09 | 2.87
|  | DAEMAN040 |  | 40 | 56 | 85 | 11 - 17.6 | 16 | 40 | 0.123 | 3.31
|  | DAEMAN050 |  | 50 | 68 | 94 | 11 - 17.6 | 16 | 40 | 0.168 | 4.27
|  | DAEMAN063 |  | 63 | 81 | 113 | 11 - 17.6 | 16 | 30 | 0.243 | 4.59
|  | DAEMAN075 |  | 75 | 96 | 125 | 11 - 17.6 | 16 | 20 | 0.365 | 8.74
|  | DAEMAN090 |  | 90 | 116 | 160 | 11 - 17.6 | 16 | 10 | 0.67 | 9.17
|  | DAEMAN110 |  | 110 | 141 | 155 | 11 - 17.6 | 16 | 16 | 0.656 | 11.41
|  | DAEMAN125 |  | 125 | 159 | 160 | 11 - 17.6 | 16 | 10 | 0.93 | 15.89
|  | DAEMAN140 |  | 140 | 177 | 165 | 11 - 17.6 | 16 | 10 | 1.538 | 20.47
|  | DAEMAN160 |  | 160 | 203 | 170 | 11 - 17.6 | 16 | 6 | 1.8 | 23.73
|  | DAEMAN180 |  | 180 | 230 | 180 | 11 - 17.6 | 16 | 5 | 1.86 | 36.04
|  | DAEMAN200 |  | 200 | 254 | 195 | 11 - 17.6 | 16 | 3 | 2.833 | 41.19
|  | DAEMAN225 |  | 225 | 279 | 210 | 11 - 17.6 | 16 | 3 | 4.5 | 75.88
|  | DAEMAN250 |  | 250 | 312 | 220 | 11 - 17.6 | 16 | 2 | 5.35 | 81.03
|  | DAEMAN280 |  | 280 | 348 | 260 | 11 - 17.6 | 16 | 2 | 7.25 | 113.44
|  | DAEMAN315 |  | 315 | 392 | 285 | 11 - 17.6 | 16 | 1 | 8.8 | 134.28
|  | DAEMAN355 |  | 355 | 429 | 290 | 11 - 17.6 | 16 | 1 | 8.3 | 185.9
|  | DAEMAN400 |  | 400 | 455 | 400 | 11 - 17.6 | 16 | 1 | 11.2 | 319.9
PAG 1/18
TARIFA - 04/2022 - ACCESORIOS POLIETILENO | [6 empty] | HDPE FITTINGS
RACCORDS PEAD
ACESSÓRIOS PEAD
REDUCCIÓN ELECTROSOLDABLE PE100 | [7 empty] | ELECTROFUSION REDUCER PE100
MANCHON RÉDUIT ÉLECTROSOUDABLE PE100
REDUÇÃO ELECTROSSOLDÁVEL PE100
|  | Ref. | d1 - d2 | D1 | D2 | L | SDR | PN | U/C | Kg/Uni. | € /Uni.
|  |  | mm | mm | mm | mm | Min/Max | bar
|  | DAERE2520 ● | 25-20 | 34 | 29 | 69 | 11 - 17.6 | 16 | 60 | 0.04 | 5.89
|  | DAERE3220 ● | 32-20 | 47 | 29 | 76 | 11 - 17.6 | 16 | 60 | 0.05 | 7.31
|  | DAERE3225 | 32-25 | 47 | 40 | 90 | 11 - 17.6 | 16 | 60 | 0.093 | 5.71
|  | DAERE4025 ● | 40-25 | 56 | 40 | 89 | 11 - 17.6 | 16 | 50 | 0.1 | 8.54
|  | DAERE4032 | 40-32 | 56 | 47 | 95 | 11 - 17.6 | 16 | 50 | 0.12 | 6.19
|  | DAERE5025 ● | 50-25 | 68 | 40 | 100 | 11 - 17.6 | 16 | 40 | 0.14 | 10.3
|  | DAERE5032 | 50-32 | 68 | 47 | 108 | 11 - 17.6 | 16 | 40 | 0.158 | 6.96
|  | DAERE5040 | 50-40 | 68 | 56 | 107 | 11 - 17.6 | 16 | 40 | 0.16 | 6.96
|  | DAERE6325 ● | 63-25 | 81 | 40 | 102 | 11 - 17.6 | 16 | 30 | 0.18 | 13.88
|  | DAERE6332 | 63-32 | 81 | 47 | 126 | 11 - 17.6 | 16 | 30 | 0.2 | 8.69
|  | DAERE6340 | 63-40 | 81 | 56 | 125 | 11 - 17.6 | 16 | 30 | 0.223 | 8.69
|  | DAERE6350 | 63-50 | 81 | 68 | 122 | 11 - 17.6 | 16 | 30 | 0.243 | 8.69
|  | DAERE7563 | 75-63 | 96 | 81 | 135 | 11 - 17.6 | 16 | 20 | 0.35 | 12.06
|  | DAERE9050 | 90-50 | 116 | 68 | 155 | 11 - 17.6 | 16 | 12 | 0.467 | 15.42
|  | DAERE9063 | 90-63 | 116 | 81 | 148 | 11 - 17.6 | 16 | 12 | 1.475 | 15.42
|  | DAERE9075 | 90-75 | 116 | 96 | 146 | 11 - 17.6 | 16 | 12 | 0.542 | 20.71
|  | DAERE1163 | 110-63 | 141 | 81 | 178 | 11 - 17.6 | 16 | 16 | 0.775 | 21.55
|  | DAERE1175 | 110-75 | 141 | 96 | 176 | 11 - 17.6 | 16 | 16 | 0.844 | 21.55
|  | DAERE1190 | 110-90 | 141 | 116 | 175 | 11 - 17.6 | 16 | 16 | 0.894 | 21.55
|  | DAERE1263 | 125-63 | 159 | 81 | 187 | 11 - 17.6 | 16 | 12 | 1 | 39.28
|  | DAERE1290 | 125-90 | 159 | 116 | 184 | 11 - 17.6 | 16 | 12 | 1.133 | 39.28
|  | DAERE1211 | 125-110 | 159 | 141 | 163 | 11 - 17.6 | 16 | 12 | 1.15 | 41.78
|  | DAERE1690 | 160-90 | 203 | 116 | 220 | 11 - 17.6 | 16 | 6 | 1.883 | 57.26
|  | DAERE1611 | 160-110 | 203 | 141 | 210 | 11 - 17.6 | 16 | 6 | 2.033 | 59.76
|  | DAERE1612 | 160-125 | 203 | 159 | 192 | 11 - 17.6 | 16 | 6 | 1.917 | 59.76
|  | DAERE2090 | 200-90 | 254 | 117 | 265 | 11 - 17.6 | 16 | 3 | 3.7 | 100.11
|  | DAERE2011 | 200-110 | 254 | 142 | 254 | 11 - 17.6 | 16 | 3 | 3.5 | 100.11
|  | DAERE2016 | 200-160 | 256 | 204 | 220 | 11 - 17.6 | 16 | 3 | 3.567 | 100.11
|  | DAERE250160 | 250-160 | 314 | 204 | 273 | 11 - 17.6 | 16 | 2 | 5.5 | 212.6
|  | DAERE250200 | 250-200 | 314 | 254 | 245 | 11 - 17.6 | 16 | 2 | 2.85 | 217.6
|  | DAERE315200 | 315-200 | 396 | 254 | 350 | 11 - 17.6 | 16 | 1 | 10 | 224.03
|  | DAERE315250 | 315-250 | 396 | 318 | 340 | 11 - 17.6 | 16 | 1 | 10.3 | 342.89
PAG 2/18
TARIFA - 04/2022 - ACCESORIOS POLIETILENO | [6 empty] | HDPE FITTINGS
RACCORDS PEAD
ACESSÓRIOS PEAD
CODO 90º ELECTROSOLDABLE PE100 | [7 empty] | ELECTROFUSION ELBOW 90º PE100
COUDE 90º ÉLECTROSOUDABLE PE100
CURVA 90º ELECTROSSOLDÁVEL PE100
|  | Ref. | d | D | L | l | SDR | PN | U/C | Kg/Uni. | € /Uni.
|  |  | mm | mm | mm | mm | Min/Max | bar
|  | DAEC90025 | 25 | 24 | 55 | 38 | 11 - 17.6 | 16 | 60 | 0.103 | 7.14
|  | DAEC90032 | 32 | 47 | 62 | 41 | 11 - 17.6 | 16 | 50 | 0.128 | 7.38
|  | DAEC90040 | 40 | 56 | 71 | 46 | 11 - 17.6 | 16 | 40 | 0.185 | 9.82
|  | DAEC90050 | 50 | 68 | 63 | 53 | 11 - 17.6 | 16 | 20 | 0.275 | 12.86
|  | DAEC90063 | 63 | 81 | 100 | 61 | 11 - 17.6 | 16 | 12 | 0.4 | 13.69
|  | DAEC90075 | 75 | 40 | 55 | 38 | 11 - 17.6 | 16 | 10 | 0.58 | 22.86
|  | DAEC90090 | 90 | 94 | 111 | 66 | 11 - 17.6 | 16 | 6 | 1 | 23.57
|  | DAEC90110 | 110 | 116 | 122 | 70 | 11 - 17.6 | 16 | 8 | 1.688 | 33.45
|  | DAEC90125 | 125 | 141 | 145 | 82 | 11 - 17.6 | 16 | 6 | 2.167 | 45.47
|  | DAEC90160 | 160 | 177 | 168 | 90 | 11 - 17.6 | 16 | 4 | 4.2 | 64.4
|  | DAEC90180 | 180 | 203 | 182 | 94 | 11 - 17.6 | 16 | 4 | 4.15 | 103.56
|  | DAEC90200 | 200 | 230 | 198 | 99 | 11 - 17.6 | 16 | 2 | 8.2 | 220.22
|  | DAEC90250 | 250 | 257 | 215 | 105 | 11 - 17.6 | 16 | 1 | 8.3 | 359.49
CODO 45º ELECTROSOLDABLE PE100 | [7 empty] | ELECTROFUSION ELBOW 45º PE100
COUDE 45º ÉLECTROSOUDABLE PE100
CURVA 45º ELECTROSSOLDÁVEL PE100
|  | Ref. | d | D | L | l | SDR | PN | U/C | Kg/Uni. | € /Uni.
|  |  | mm | mm | mm | mm | Min/Max | bar
|  | DAEC45032 | 32 | 47 | 54 | 41 | 11 - 17.6 | 16 | 60 | 0.125 | 9.32
|  | DAEC45040 | 40 | 56 | 62 | 46 | 11 - 17.6 | 16 | 30 | 0.163 | 9.82
|  | DAEC45050 | 50 | 68 | 70 | 53 | 11 - 17.6 | 16 | 25 | 0.24 | 12.86
|  | DAEC45063 | 63 | 81 | 80 | 61 | 11 - 17.6 | 16 | 12 | 0.333 | 13.69
|  | DAEC45075 | 75 | 94 | 88 | 66 | 11 - 17.6 | 16 | 12 | 0.492 | 22.86
|  | DAEC45090 | 90 | 116 | 95 | 70 | 11 - 17.6 | 16 | 6 | 0.75 | 23.57
|  | DAEC45110 | 110 | 141 | 115 | 82 | 11 - 17.6 | 16 | 12 | 1.458 | 33.45
|  | DAEC45125 | 125 | 159 | 118 | 85 | 11 - 17.6 | 16 | 6 | 1.567 | 53.33
|  | DAEC45160 | 160 | 203 | 138 | 94 | 11 - 17.6 | 16 | 4 | 3.25 | 64.4
|  | DAEC45180 | 180 | 230 | 147 | 99 | 11 - 17.6 | 16 | 2 | 5.9 | 92.85
|  | DAEC45200 | 200 | 254 | 165 | 105 | 11 - 17.6 | 16 | 2 | 6.15 | 220.22
|  | DAEC45250 | 250 | 316 | 191 | 120 | 11 - 17.6 | 16 | 1 | 8.3 | 359.49
TE IGUAL ELECTROSOLDABLE PE100 | [7 empty] | ELECTROFUSION EQUAL TEE PE100
TÉ ÉGAL ÉLECTROSOUDABLE PE100
TÊ IGUAL ELECTROSSOLDÁVEL PE100
|  | Ref. | d | D | L | L1 | SDR | PN | U/C | Kg/Uni. | € /Uni.
|  |  | mm | mm | mm | mm | Min/Max | bar
|  | DAETEI025 | 25 | 40 | 100 | 64 | 11 - 17.6 | 16 | 40 | 0.12 | 6.55
|  | DAETEI032 | 32 | 47 | 110 | 70 | 11 - 17.6 | 16 | 40 | 0.13 | 6.79
|  | DAETEI040 | 40 | 56 | 127 | 80 | 11 - 17.6 | 16 | 30 | 0.2 | 11.01
|  | DAETEI050 | 50 | 68 | 156 | 100 | 11 - 17.6 | 16 | 15 | 0.4 | 12.38
|  | DAETEI063 | 63 | 81 | 178 | 122 | 11 - 17.6 | 16 | 10 | 0.45 | 14.05
|  | DAETEI075 | 75 | 96 | 191 | 131 | 11 - 17.6 | 16 | 7 | 0.66 | 23.99
|  | DAETEI090 | 90 | 116 | 226 | 144 | 11 - 17.6 | 16 | 10 | 1.14 | 24.4
|  | DAETEI110 | 110 | 141 | 255 | 160 | 11 - 17.6 | 16 | 8 | 1.74 | 41.37
|  | DAETEI125 | 125 | 159 | 270 | 175 | 11 - 17.6 | 16 | 5 | 2.3 | 52.5
|  | DAETEI160 | 160 | 203 | 317 | 211 | 11 - 17.6 | 16 | 3 | 4.37 | 83.33
|  | DAETEI180 | 180 | 230 | 341 | 241 | 11 - 17.6 | 16 | 1 | 8.2 | 178.56
|  | DAETEI200 | 200 | 254 | 400 | 255 | 11 - 17.6 | 16 | 1 | 8.5 | 223.79
|  | DAETEI250 | 250 | 318 | 450 | 310 | 11 - 17.6 | 16 | 1 | 8.9 | 370.21
|  | DAETEI315 | 315 | 396 | 640 | 390 | 11 - 17.6 | 16 | 1 | 14.6 | 924.92
PAG 3/18
TARIFA - 04/2022 - ACCESORIOS POLIETILENO | [6 empty] | HDPE FITTINGS
RACCORDS PEAD
ACESSÓRIOS PEAD
TE REDUCIDA ELECTROSOLDABLE PE100 | [7 empty] | ELECTROFUSION REDUCED TE PE100
TÉ RÉDUIT ÉLECTROSOUDABLE PE100
TÊ REDUZIDO ELECTROSSOLDÁVEL PE100
|  | Ref. | d1 - d2 | D | L | L1 | SDR | PN | U/C | Kg/Uni. | € /Uni.
|  |  | mm | mm | mm | mm | Min/Max | bar
|  | DAETR3225 | 32-25 | 47 | 110 | 63 | 11 - 17.6 | 16 | 40 | 0.125 | 8.69
|  | DAETR4025 | 40-25 | 56 | 120 | 72 | 11 - 17.6 | 16 | 30 | 0.183 | 15
|  | DAETR4032 | 40-32 | 56 | 130 | 75 | 11 - 17.6 | 16 | 30 | 0.188 | 15
|  | DAETR5025 | 50-25 | 68 | 146 | 78 | 11 - 17.6 | 16 | 18 | 0.311 | 16.78
|  | DAETR5032 | 50-32 | 68 | 146 | 81 | 11 - 17.6 | 16 | 18 | 0.322 | 16.78
|  | DAETR5040 | 50-40 | 68 | 146 | 81 | 11 - 17.6 | 16 | 18 | 0.333 | 16.78
|  | DAETR6325 | 63-25 | 81 | 156 | 86 | 11 - 17.6 | 16 | 12 | 0.258 | 19.05
|  | DAETR6332 | 63-32 | 81 | 156 | 90 | 11 - 17.6 | 16 | 12 | 0.333 | 19.05
|  | DAETR6340 | 63-40 | 81 | 156 | 94 | 11 - 17.6 | 16 | 12 | 0.35 | 19.05
|  | DAETR6350 | 63-50 | 81 | 156 | 98 | 11 - 17.6 | 16 | 12 | 0.346 | 19.05
|  | DAETR7563 | 75-63 | 96 | 178 | 115 | 11 - 17.6 | 16 | 10 | 0.383 | 32.79
|  | DAETR9040 | 90-40 | 116 | 200 | 115 | 11 - 17.6 | 16 | 15 | 0.833 | 46.54
|  | DAETR9050 | 90-50 | 116 | 200 | 125 | 11 - 17.6 | 16 | 15 | 0.847 | 46.54
|  | DAETR9063 | 90-63 | 125 | 200 | 125 | 11 - 17.6 | 16 | 15 | 0.873 | 46.54
|  | DAETR9075 ● | 90-75 | 125 | 200 | 125 | 11 - 17.6 | 16 | 15 | 0.9 | 46.54
|  | DAETR1140 | 110-40 | 141 | 220 | 125 | 11 - 17.6 | 16 | 10 | 1.23 | 51.54
|  | DAETR1150 | 110-50 | 141 | 220 | 125 | 11 - 17.6 | 16 | 10 | 1.37 | 51.54
|  | DAETR1163 | 110-63 | 141 | 220 | 150 | 11 - 17.6 | 16 | 8 | 1.425 | 51.54
|  | DAETR1175 ● | 110-75 | 141 | 220 | 150 | 11 - 17.6 | 16 | 8 | 1.45 | 51.54
|  | DAETR1190 | 110-90 | 141 | 220 | 160 | 11 - 17.6 | 16 | 8 | 1.488 | 51.54
|  | DAETR1263 | 125-63 | 159 | 220 | 150 | 11 - 17.6 | 16 | 6 | 1.933 | 64.04
|  | DAETR1290 | 125-90 | 159 | 245 | 165 | 11 - 17.6 | 16 | 6 | 2 | 64.04
|  | DAETR1211 | 125-110 | 203 | 257 | 171 | 11 - 17.6 | 16 | 6 | 2.217 | 64.04
|  | DAETR1663 | 160-63 | 203 | 238 | 182 | 11 - 17.6 | 16 | 4 | 2.85 | 117.55
|  | DAETR1690 | 160-90 | 203 | 277 | 198 | 11 - 17.6 | 16 | 4 | 3.3 | 117.55
|  | DAETR1611 | 160-110 | 203 | 277 | 198 | 11 - 17.6 | 16 | 4 | 3.6 | 117.55
|  | DAETR1612 | 160-125 | 230 | 290 | 206 | 11 - 17.6 | 16 | 4 | 3.65 | 117.55
|  | DAETR2090 | 200-90 | 254 | 285 | 215 | 11 - 17.6 | 16 | 2 | 5.45 | 261.88
|  | DAETR2011 | 200-110 | 254 | 310 | 220 | 11 - 17.6 | 16 | 2 | 5.85 | 261.88
|  | DAETR2016 | 200-160 | 254 | 360 | 240 | 11 - 17.6 | 16 | 2 | 7.1 | 261.88
TAPÓN ELECTROSOLDABLE PE100 | [7 empty] | ELECTROFUSION CAP PE100
BOUCHON ÉLECTROSOUDABLE PE100
TAMPÃO ELECTROSSOLDÁVEL PE100
|  | Ref. |  | d | D | L | SDR | PN | U/C | Kg/Uni. | € /Uni.
|  |  |  | mm | mm | mm | Min/Max | bar
|  | DAETAP020 ● |  | 20 | 30 | 70 | 11 - 17.6 | 16 | 50 | 0.05 | 6.11
|  | DAETAP025 |  | 25 | 40 | 79 | 11 - 17.6 | 16 | 50 | 0.082 | 5.48
|  | DAETAP032 |  | 32 | 47 | 95 | 11 - 17.6 | 16 | 50 | 0.1 | 6.31
|  | DAETAP040 |  | 40 | 56 | 98 | 11 - 17.6 | 16 | 50 | 0.152 | 6.96
|  | DAETAP050 |  | 50 | 68 | 118.5 | 11 - 17.6 | 16 | 40 | 0.43 | 8.63
|  | DAETAP063 |  | 63 | 81 | 140 | 11 - 17.6 | 16 | 50 | 0.332 | 10.59
|  | DAETAP075 |  | 75 | 96 | 157 | 11 - 17.6 | 16 | 36 | 0.483 | 14.88
|  | DAETAP090 |  | 90 | 116 | 188 | 11 - 17.6 | 16 | 18 | 0.928 | 19.17
|  | DAETAP110 |  | 110 | 141 | 202 | 11 - 17.6 | 16 | 10 | 1.12 | 26.31
|  | DAETAP125 |  | 125 | 159 | 206 | 11 - 17.6 | 16 | 6 | 1.625 | 36.31
|  | DAETAP160 |  | 160 | 203 | 219 | 11 - 17.6 | 16 | 3 | 2.933 | 54.16
|  | DAETAP200 |  | 200 | 254 | 289 | 11 - 17.6 | 16 | 1 | 4.75 | 99.16
PAG 4/18
TARIFA - 04/2022 - ACCESORIOS POLIETILENO | [6 empty] | HDPE FITTINGS
RACCORDS PEAD
ACESSÓRIOS PEAD
TOMA EN CARGA ELECTROSOLDABLE PE100 | [7 empty] | ELECTROFUSION TAPPING TEE PE100
PRISE DE BRANCH. ÉLECTROSOUDABLE PE100
TOMADA EM CARGA ELECTROSSOLDÁVEL PE100
|  | Ref. | d - d1 | D | L |  | SDR | PN | U/C | Kg/Uni. | € /Uni.
|  |  | mm | mm | mm |  | Min/Max | bar
|  | DAETC4032 ● | 40-32 | 55 | 141 |  | 11 - 17.6 | 16 | 30 | 0.37 | 31.22
|  | DAETC5032 ● | 50-32 | 66 | 110 |  | 11 - 17.6 | 16 | 30 | 0.37 | 32.97
|  | DAETC6332 | 63-32 | 78 | 139 |  | 11 - 17.6 | 16 | 10 | 2.18 | 37.59
|  | DAETC6340 ● | 63-40 | 78 | 155 |  | 11 - 17.6 | 16 | 25 | 0.47 | 40.72
|  | DAETC7532 ● | 75-32 | 91 | 141 |  | 11 - 17.6 | 16 | 25 | 0.44 | 41.94
|  | DAETC9032 ● | 90-32 | 114 | 221 |  | 11 - 17.6 | 16 | 20 | 0.51 | 40.72
|  | DAETC9040 ● | 90-40 | 105 | 186 |  | 11 - 17.6 | 16 | 20 | 0.65 | 40.72
|  | DAETC9063 | 90-63 | 114 | 221 |  | 11 - 17.6 | 16 | 3 | 2.567 | 44.64
|  | DAETC1132 ● | 110-32 | 124 | 216 |  | 11 - 17.6 | 16 | 10 | 0.92 | 53.83
|  | DAETC1140 ● | 110-40 | 130 | 176 |  | 11 - 17.6 | 16 | 10 | 0.95 | 53.83
|  | DAETC1163 | 110-63 | 134 | 231 |  | 11 - 17.6 | 16 | 10 | 2.76 | 50.35
|  | DAETC1232 ● | 125-32 | 140 | 215 |  | 11 - 17.6 | 16 | 10 | 1.01 | 58.43
|  | DAETC1240 ● | 125-40 | 150 | 178 |  | 11 - 17.6 | 16 | 10 | 1.03 | 58.43
|  | DAETC1263 ● | 125-63 | 160 | 178 |  | 11 - 17.6 | 16 | 10 | 1.1 | 58.43
|  | DAETC1632 ● | 160-32 | 180 | 122 |  | 10 - 17.6 | 16 | 6 | 2.46 | 74.04
|  | DAETC1663 | 160-63 | 194 | 271 |  | 11 - 17.6 | 16 | 10 | 2.72 | 74.04
|  | DAETC2063 | 200-63 | 240 | 294 |  | 11 - 17.6 | 16 | 5 | 3.82 | 78.19
COLLARIN MEDIA CAÑA ELECTROSOLDABLE PE100 | [7 empty] | ELECTROFUSION BRANCHING SADDLE PE100
SELLE DE BRANCH. ÉLECTROSOUDABLE PE100
SAÍDA P/ RAMAL ELECTROSSOLDÁVEL PE100
|  | Ref. | d2 - d1 | D | L |  | SDR | PN | U/C | Kg/Uni. | € /Uni.
|  |  | mm | mm | mm |  | Min/Max | bar
|  | DAEMC4032 ● | 40-32 | 50 | 106 |  | 11 - 17.6 | 16 | 50 | 0.24 | 19.58
|  | DAEMC5032 ● | 50-32 | 72 | 107 |  | 11 - 17.6 | 16 | 50 | 0.26 | 20.38
|  | DAEMC6332 | 63-32 | 78 | 99 |  | 11 - 17.6 | 16 | 20 | 0.55 | 21.86
|  | DAEMC7532 ● | 75-32 | 53 | 118 |  | 11 - 17.6 | 16 | 25 | 0.36 | 22.65
|  | DAEMC9032 | 90-32 | 114 | 117 |  | 11 - 17.6 | 16 | 10 | 0.9 | 23.24
|  | DAEMC9063 ● | 90-63 | 110 | 202 |  | 11 - 17.6 | 16 | 20 | 1.08 | 27.49
|  | DAEMC1132 | 110-32 | 134 | 121 |  | 11 - 17.6 | 16 | 7 | 1.314 | 37.85
|  | DAEMC1163 | 110-63 | 134 | 147 |  | 11 - 17.6 | 16 | 6 | 1.217 | 37.85
|  | DAEMC1232 ● | 125-32 | 147 | 164 |  | 11 - 17.6 | 16 | 12 | 1.2 | 43.81
|  | DAEMC1263 | 125-63 | 154 | 157 |  | 11 - 17.6 | 16 | 6 | 1.267 | 43.81
|  | DAEMC1632 ● | 160-32 | 175 | 145 |  | 11 - 17.6 | 16 | 10 | 1.65 | 47.12
|  | DAEMC1663 | 160-63 | 194 | 177 |  | 11 - 17.6 | 16 | 6 | 1.867 | 47.12
|  | DAEMC2063 | 200-63 | 240 | 200 |  | 12 - 17.6 | 16 | 8 | 1.5 | 45.71
|  | DAEMC2090 ● | 200-90 | 230 | 190 |  | 13 - 17.6 | 16 | 6 | 1.9 | 179.52
|  | DAEMC2563 | 250-63 | 300 | 230 |  | 13 - 17.6 | 16 | 6 | 3.183 | 158.99
PAG 5/18
TARIFA - 04/2022 - ACCESORIOS POLIETILENO | [6 empty] | HDPE FITTINGS
RACCORDS PEAD
ACESSÓRIOS PEAD
ACCESORIOS A TOPE | [7 empty] | SPIGOT FITTINGS
ACCESSOIRES BOUT A BOUT
ACESSÓRIOS TOPO A TOPO
CODO 90º PN 10 PE100 | [7 empty] | ELBOW 90º PN 10 PE100
COUDE 90º PN 10 PE100
CURVA 90º PN 10 PE100
|  | Ref. |  |  |  | d | L | PN | U/C | Kg/Uni. | € /Uni.
[6 empty] | mm | mm | bar
|  | PEC900063 |  |  |  | 63 | 105 | 10 | 50 | 0.244 | 7.74
|  | PEC900075 |  |  |  | 75 | 130 | 10 | 30 | 0.413 | 10.36
|  | PEC900090 |  |  |  | 90 | 140 | 10 | 24 | 0.554 | 11.19
|  | PEC900110 |  |  |  | 110 | 155 | 10 | 10 | 0.9 | 20.8
|  | PEC900125 |  |  |  | 125 | 165 | 10 | 8 | 1.25 | 26.45
|  | PEC900140 |  |  |  | 140 | 176 | 10 | 6 | 1.83 | 41.72
|  | PEC900160 |  |  |  | 160 | 185 | 10 | 5 | 1.7 | 42.81
|  | PEC900180 |  |  |  | 180 | 210 | 10 | 4 | 3.275 | 53.69
|  | PEC900200 |  |  |  | 200 | 230 | 10 | 2 | 4.45 | 60.24
|  | PEC900225 ● |  |  |  | 225 | 385 | 10 | 2 | 4.9 | 182.33
|  | PEC900250 |  |  |  | 250 | 276 | 10 | 1 | 8.5 | 157.13
|  | PEC900280 |  |  |  | 280 | 445 | 10 | 1 | 11.9048 | 273.79
|  | PEC900315 |  |  |  | 315 | 330 | 10 | 1 | 15.33 | 255.93
CODO 90º PN 16 PE100 | [7 empty] | ELBOW 90º PN 16 PE100
COUDE 90º PN 16 PE100
CURVA 90º PN 16 PE100
|  | Ref. |  |  |  | d | L | PN | U/C | Kg/Uni. | € /Uni.
[6 empty] | mm | mm | bar
|  | PEC901040 |  |  |  | 40 | 102 | 16 | 200 | 0.07 | 4.29
|  | PEC901050 |  |  |  | 50 | 125 | 16 | 60 | 0.13 | 6.32
|  | PEC901063 |  |  |  | 63 | 105 | 16 | 50 | 0.25 | 8.29
|  | PEC901075 |  |  |  | 75 | 130 | 16 | 30 | 0.42 | 10.82
|  | PEC901090 |  |  |  | 90 | 140 | 16 | 24 | 0.654 | 12.62
|  | PEC901110 |  |  |  | 110 | 155 | 16 | 10 | 1.06 | 23.09
|  | PEC901125 |  |  |  | 125 | 165 | 16 | 8 | 1.375 | 29.58
|  | PEC901140 |  |  |  | 140 | 176 | 16 | 6 | 1.833 | 43.27
|  | PEC901160 |  |  |  | 160 | 185 | 16 | 5 | 2.76 | 43.28
|  | PEC901180 |  |  |  | 180 | 210 | 16 | 4 | 3.575 | 102.35
|  | PEC901200 |  |  |  | 200 | 230 | 16 | 2 | 5.1 | 79.1
|  | PEC901225 |  |  |  | 225 | 385 | 16 | 2 | 5.4 | 263.85
|  | PEC901250 |  |  |  | 250 | 276 | 16 | 1 | 8.9 | 166.65
|  | PEC901280 |  |  |  | 280 | 445 | 16 | 1 | 12.5 | 273.79
|  | PEC901315 |  |  |  | 315 | 330 | 16 | 1 | 16.53 | 291.64
PAG 6/18
TARIFA - 04/2022 - ACCESORIOS POLIETILENO | [6 empty] | HDPE FITTINGS
RACCORDS PEAD
ACESSÓRIOS PEAD
CODO 45º PN 10 PE100 | [7 empty] | ELBOW 45º PN 10 PE100
COUDE 45º PN 10 PE100
CURVA 45º PN 10 PE100
|  | Ref. |  |  |  | d | L | PN | U/C | Kg/Uni. | € /Uni.
[6 empty] | mm | mm | bar
|  | PEC450063 |  |  |  | 63 | 85 | 10 | 32 | 0.221 | 9.18
|  | PEC450075 |  |  |  | 75 | 95 | 10 | 26 | 0.307 | 10.59
|  | PEC450090 |  |  |  | 90 | 106 | 10 | 20 | 0.41 | 13.03
|  | PEC450110 |  |  |  | 110 | 113 | 10 | 15 | 0.626 | 20.83
|  | PEC450125 |  |  |  | 125 | 121 | 10 | 10 | 0.96 | 32.44
|  | PEC450140 |  |  |  | 140 | 130 | 10 | 8 | 1.375 | 41.96
|  | PEC450160 |  |  |  | 160 | 132 | 10 | 6 | 1.86 | 43.98
|  | PEC450180 ● |  |  |  | 180 | 155 | 10 | 2 | 2.35 | 91.39
|  | PEC450200 |  |  |  | 200 | 165 | 10 | 2 | 2.65 | 66.18
|  | PEC450225 |  |  |  | 225 | 180 | 10 | 2 | 2.8 | 95.38
|  | PEC450250 |  |  |  | 250 | 193 | 10 | 2 | 2.9 | 159.63
|  | PEC450280 |  |  |  | 280 | 212 | 10 | 1 | 8.5 | 248.79
|  | PEC450315 |  |  |  | 315 | 230 | 10 | 1 | 13.3 | 249.98
CODO 45º PN 16 PE100 | [7 empty] | ELBOW 45º PN 16 PE100
COUDE 45º PN 16 PE100
CURVA 45º PN 16 PE100
|  | Ref. |  |  |  | d | L | PN | U/C | Kg/Uni. | € /Uni.
[6 empty] | mm | mm | bar
|  | PEC451063 |  |  |  | 63 | 85 | 16 | 32 | 0.234 | 9.18
|  | PEC451075 |  |  |  | 75 | 95 | 16 | 26 | 0.338 | 11.67
|  | PEC451090 |  |  |  | 90 | 106 | 16 | 20 | 0.51 | 13.21
|  | PEC451110 |  |  |  | 110 | 113 | 16 | 12 | 0.783 | 20.83
|  | PEC451125 |  |  |  | 125 | 121 | 16 | 10 | 1.08 | 35.71
|  | PEC451140 |  |  |  | 140 | 130 | 16 | 8 | 1.438 | 42.97
|  | PEC451160 |  |  |  | 160 | 132 | 16 | 6 | 2 | 45.23
|  | PEC451180 ● |  |  |  | 180 | 155 | 16 | 2 | 3.33 | 100.31
|  | PEC451200 |  |  |  | 200 | 165 | 16 | 2 | 4.1 | 72.61
|  | PEC451225 |  |  |  | 225 | 180 | 16 | 2 | 4.3 | 95.38
|  | PEC451250 |  |  |  | 250 | 193 | 16 | 1 | 7.8 | 164.27
|  | PEC451280 |  |  |  | 280 | 212 | 16 | 1 | 9.2 | 264.26
|  | PEC451315 |  |  |  | 315 | 230 | 16 | 1 | 13 | 266.64
PAG 7/18
TARIFA - 04/2022 - ACCESORIOS POLIETILENO | [6 empty] | HDPE FITTINGS
RACCORDS PEAD
ACESSÓRIOS PEAD
REDUCCIÓN PN 10 PE100 | [7 empty] | REDUCER PN 10 PE100
REDUCTION PN 10 PE100
REDUÇÃO PN 10 PE100
|  | Ref. |  | d1-d2 | L | L1 | L2 | PN | U/C | Kg/Uni. | € /Uni.
|  |  |  | mm | mm | mm | mm | bar
|  | PERE07563 |  | 75-63 | 143 | 70 | 63 | 10 | 40 | 0.235 | 8.39
|  | PERE09050 |  | 90-50 | 158 | 79 | 55 | 10 | 60 | 0.22 | 13.39
|  | PERE09063 |  | 90-63 | 165 | 79 | 63 | 10 | 54 | 0.214 | 10.71
|  | PERE09075 |  | 90-75 | 160 | 79 | 70 | 10 | 48 | 0.247 | 10.71
|  | PERE01163 |  | 110-63 | 182 | 82 | 63 | 10 | 30 | 0.3133 | 14.28
|  | PERE01175 |  | 110-75 | 182 | 82 | 70 | 10 | 30 | 0.386 | 14.28
|  | PERE01190 |  | 110-90 | 177 | 82 | 79 | 10 | 36 | 0.338 | 14.28
|  | PERE01263 |  | 125-63 | 182 | 87 | 63 | 10 | 24 | 0.529 | 18.45
|  | PERE01275 |  | 125-75 | 200 | 103 | 70 | 10 | 24 | 0.62 | 18.45
|  | PERE01290 |  | 125-90 | 180 | 87 | 79 | 10 | 24 | 0.641 | 18.45
|  | PERE01211 |  | 125-110 | 182 | 87 | 82 | 10 | 16 | 0.596 | 18.45
|  | PERE01411 |  | 140-110 | 192 | 92 | 82 | 10 | 16 | 0.643 | 27.38
|  | PERE01412 |  | 140-125 | 197 | 92 | 87 | 10 | 16 | 0.675 | 27.38
|  | PERE01690 |  | 160-90 | 222 | 98 | 79 | 10 | 12 | 0.833 | 32.5
|  | PERE01611 |  | 160-110 | 229 | 98 | 82 | 10 | 12 | 1.058 | 32.5
|  | PERE01612 |  | 160-125 | 211 | 98 | 87 | 10 | 12 | 1.1 | 32.5
|  | PERE01614 |  | 160-140 | 200 | 98 | 92 | 10 | 12 | 1.033 | 32.5
|  | PERE01812 |  | 180-125 | 230 | 105 | 97 | 10 | 6 | 1.85 | 46.42
|  | PERE01816 |  | 180-160 | 232 | 105 | 98 | 10 | 6 | 1.966 | 56.86
|  | PERE02011 |  | 200-110 | 244 | 112 | 82 | 10 | 6 | 1.733 | 50.59
|  | PERE02016 |  | 200-160 | 231 | 112 | 98 | 10 | 5 | 2.24 | 50.59
|  | PERE02216 |  | 225-160 | 258 | 120 | 98 | 10 | 3 | 2.767 | 78.74
|  | PERE02220 |  | 225-200 | 248 | 120 | 112 | 10 | 3 | 2.633 | 78.74
|  | PERE02516 |  | 250-160 | 289 | 130 | 98 | 10 | 2 | 3.3 | 115.47
|  | PERE02520 |  | 250-200 | 274 | 130 | 112 | 10 | 2 | 3.7 | 115.47
|  | PERE02522 |  | 250-225 | 266 | 130 | 120 | 10 | 2 | 3.95 | 115.47
|  | PERE02825 |  | 280-250 | 289 | 139 | 130 | 10 | 1 | 11.1 | 146.37
|  | PERE03120 |  | 315-200 | 336 | 150 | 112 | 10 | 1 | 8.8 | 158.81
|  | PERE03125 |  | 315-250 | 345 | 150 | 130 | 10 | 1 | 9.1 | 197.6
PAG 8/18
TARIFA - 04/2022 - ACCESORIOS POLIETILENO | [6 empty] | HDPE FITTINGS
RACCORDS PEAD
ACESSÓRIOS PEAD
REDUCCIÓN PN 16 PE100 | [7 empty] | REDUCER PN 16 PE100
REDUCTION PN 16 PE100
REDUÇÃO PN 16 PE100
|  | Ref. |  | d1-d2 | L | L1 | L2 | PN | U/C | Kg/Uni. | € /Uni.
|  |  |  | mm | mm | mm | mm | bar
|  | PERE14032 ● |  | 40-32 | 133 | 49 | 44 | 16 | 40 | 0.078 | 4.54
|  | PERE15040 |  | 50-40 | 110 | 56 | 50 | 16 | 40 | 0.09 | 4.74
|  | PERE16332 |  | 63-32 | 130 | 66 | 55 | 16 | 80 | 0.098 | 5.71
|  | PERE16340 |  | 63-40 | 132 | 66 | 55 | 16 | 80 | 0.103 | 5.71
|  | PERE16350 |  | 63-50 | 132 | 66 | 55 | 16 | 64 | 0.144 | 5.71
|  | PERE17550 |  | 75-50 | 148 | 76 | 55 | 16 | 60 | 0.153 | 8.39
|  | PERE17563 |  | 75-63 | 143 | 70 | 63 | 16 | 40 | 0.235 | 8.39
|  | PERE19050 |  | 90-50 | 158 | 79 | 55 | 16 | 60 | 0.227 | 10.95
|  | PERE19063 |  | 90-63 | 165 | 79 | 63 | 16 | 48 | 0.292 | 10.95
|  | PERE19075 |  | 90-75 | 160 | 79 | 70 | 16 | 36 | 0.339 | 10.95
|  | PERE11163 |  | 110-63 | 182 | 82 | 63 | 16 | 30 | 0.453 | 14.28
|  | PERE11175 |  | 110-75 | 182 | 82 | 70 | 16 | 30 | 0.487 | 14.28
|  | PERE11190 |  | 110-90 | 177 | 82 | 79 | 16 | 24 | 0.517 | 14.28
|  | PERE11263 |  | 125-63 | 182 | 87 | 63 | 16 | 24 | 0.6 | 18.45
|  | PERE11275 ● |  | 125-75 | 200 | 103 | 70 | 16 | 24 | 0.682 | 26.76
|  | PERE11290 |  | 125-90 | 180 | 87 | 79 | 16 | 24 | 0.667 | 18.45
|  | PERE11211 |  | 125-110 | 182 | 87 | 82 | 16 | 16 | 0.75 | 18.45
|  | PERE11411 |  | 140-110 | 192 | 92 | 82 | 16 | 16 | 0.875 | 27.38
|  | PERE11412 |  | 140-125 | 197 | 92 | 87 | 16 | 16 | 0.825 | 27.38
|  | PERE11690 |  | 160-90 | 222 | 98 | 79 | 16 | 12 | 1.216 | 35.59
|  | PERE11611 |  | 160-110 | 229 | 98 | 82 | 16 | 12 | 1.23 | 35.59
|  | PERE11612 |  | 160-125 | 211 | 98 | 87 | 16 | 12 | 1.292 | 35.59
|  | PERE11614 |  | 160-140 | 200 | 98 | 92 | 16 | 12 | 1.058 | 35.59
|  | PERE11812 |  | 180-125 | 230 | 105 | 87 | 16 | 6 | 1.9 | 46.42
|  | PERE11816 |  | 180-160 | 232 | 105 | 98 | 16 | 6 | 2.016 | 57
|  | PERE12011 |  | 200-110 | 244 | 112 | 82 | 16 | 5 | 2.12 | 50.59
|  | PERE12016 |  | 200-160 | 231 | 112 | 98 | 16 | 5 | 2.28 | 50.59
|  | PERE12216 |  | 225-160 | 258 | 120 | 98 | 16 | 3 | 2.9 | 83.33
|  | PERE12220 |  | 225-200 | 248 | 120 | 112 | 16 | 3 | 3.567 | 83.33
|  | PERE12516 |  | 250-160 | 289 | 130 | 98 | 16 | 2 | 4.15 | 115.47
|  | PERE12520 |  | 250-200 | 274 | 130 | 112 | 16 | 2 | 4.5 | 115.47
|  | PERE12522 |  | 250-225 | 266 | 130 | 120 | 16 | 2 | 4.55 | 115.47
|  | PERE12825 |  | 280-250 | 289 | 139 | 130 | 16 | 1 | 12 | 153.56
|  | PERE13120 |  | 315-200 | 336 | 150 | 112 | 16 | 1 | 8.8 | 158.81
|  | PERE13125 |  | 315-250 | 345 | 150 | 130 | 16 | 1 | 9.1 | 197.6
PAG 9/18
TARIFA - 04/2022 - ACCESORIOS POLIETILENO | [6 empty] | HDPE FITTINGS
RACCORDS PEAD
ACESSÓRIOS PEAD
TE IGUAL PN 10 PE100 | [7 empty] | EQUAL TEE PN 10 PE100
TÉ ÉGAL PN 10 PE100
TÊ IGUAL PN 10 PE100
|  | Ref. |  |  | d | L | L1 | PN | U/C | Kg/Uni. | € /Uni.
[5 empty] | mm | mm | mm | bar
|  | PETEI0063 |  |  | 63 | 210 | 105 | 10 | 30 | 0.343 | 8.21
|  | PETEI0075 |  |  | 75 | 230 | 115 | 10 | 20 | 0.53 | 12.86
|  | PETEI0090 |  |  | 90 | 280 | 140 | 10 | 14 | 0.771 | 19.28
|  | PETEI0110 |  |  | 110 | 310 | 155 | 10 | 8 | 0.925 | 22.59
|  | PETEI0125 |  |  | 125 | 340 | 170 | 10 | 5 | 1.82 | 31.62
|  | PETEI0140 |  |  | 140 | 352 | 176 | 10 | 4 | 2.25 | 115.78
|  | PETEI0160 |  |  | 160 | 380 | 190 | 10 | 3 | 3.333 | 88.42
|  | PETEI0180 |  |  | 180 | 420 | 210 | 10 | 2 | 4.55 | 121.29
|  | PETEI0200 |  |  | 200 | 460 | 230 | 10 | 1 | 6.1 | 147.75
|  | PETEI0225 |  |  | 225 | 502 | 247 | 10 | 1 | 7.6 | 258.31
|  | PETEI0250 |  |  | 250 | 550 | 275 | 10 | 1 | 10.2 | 267.83
|  | PETEI0280 |  |  | 280 | 594 | 297 | 10 | 1 | 13 | 390.44
|  | PETEI0315 |  |  | 315 | 670 | 335 | 10 | 1 | 17.8 | 392.82
TE IGUAL PN 16 PE100 | [7 empty] | EQUAL TEE PN 16 PE100
TÉ ÉGAL PN 16 PE100
TÊ IGUAL PN 16 PE100
|  | Ref. |  |  | d | L | L1 | PN | U/C | Kg/Uni. | € /Uni.
[5 empty] | mm | mm | mm | bar
|  | PETEI1063 |  |  | 63 | 210 | 105 | 16 | 30 | 0.343 | 8.21
|  | PETEI1075 |  |  | 75 | 230 | 115 | 16 | 20 | 0.545 | 12.86
|  | PETEI1090 |  |  | 90 | 280 | 140 | 16 | 14 | 0.8 | 19.28
|  | PETEI1110 |  |  | 110 | 310 | 155 | 16 | 6 | 1.45 | 24.05
|  | PETEI1125 |  |  | 125 | 340 | 170 | 16 | 5 | 2 | 37.03
|  | PETEI1140 |  |  | 140 | 352 | 176 | 16 | 4 | 2.5 | 115.78
|  | PETEI1160 |  |  | 160 | 380 | 190 | 16 | 3 | 3.7 | 88.42
|  | PETEI1180 |  |  | 180 | 420 | 210 | 16 | 2 | 4.95 | 121.29
|  | PETEI1200 |  |  | 200 | 460 | 230 | 16 | 1 | 6.6 | 147.75
|  | PETEI1225 |  |  | 225 | 502 | 247 | 16 | 1 | 8.6 | 258.31
|  | PETEI1250 |  |  | 250 | 550 | 275 | 16 | 1 | 11.2 | 279.74
|  | PETEI1280 |  |  | 280 | 594 | 297 | 16 | 1 | 14.8 | 390.44
|  | PETEI1315 |  |  | 315 | 670 | 335 | 16 | 1 | 20.22 | 535.67
PAG 10/18
TARIFA - 04/2022 - ACCESORIOS POLIETILENO | [6 empty] | HDPE FITTINGS
RACCORDS PEAD
ACESSÓRIOS PEAD
TE REDUCIDA PN 16 PE100 | [7 empty] | REDUCED TEE PN 16 PE100
TÉ RÉDUIT PN 16 PE100
TÊ REDUZIDO PN 16 PE100
|  | Ref. |  |  | d1-d2 | L | L1 | PN | U/C | Kg/Uni. | € /Uni.
[5 empty] | mm | mm | mm | bar
|  | PETR19063 |  |  | 90-63 | 269 | 124 | 16 | 14 | 0.63 | 27.5
|  | PETR11163 |  |  | 110-63 | 310 | 137 | 16 | 9 | 1.322 | 30.95
|  | PETR11175 |  |  | 110-75 | 258 | 135 | 16 | 12 | 1.016 | 34.7
|  | PETR11190 |  |  | 110-90 | 310 | 153 | 16 | 9 | 1.277 | 36.07
|  | PETR11290 |  |  | 125-90 | 340 | 166 | 16 | 6 | 1.783 | 54.76
|  | PETR11663 |  |  | 160-63 | 295 | 157 | 16 | 5 | 2.18 | 99.99
|  | PETR11690 |  |  | 160-90 | 370 | 193 | 16 | 3 | 3.33 | 100.17
|  | PETR11611 |  |  | 160-110 | 340 | 177 | 16 | 3 | 3.5 | 109.22
|  | PETR11612 |  |  | 160-125 | 428 | 206 | 16 | 4 | 3.71 | 110.11
|  | PETR12090 |  |  | 200-90 | 488 | 213 | 16 | 3 | 4 | 194.03
|  | PETR12011 |  |  | 200-110 | 370 | 199 | 16 | 3 | 4.667 | 202.01
|  | PETR12016 |  |  | 200-160 | 420 | 215 | 16 | 2 | 6 | 204.51
|  | PETR12511 |  |  | 250-110 | 405 | 223 | 16 | 1 | 8.7 | 323.78
|  | PETR12512 |  |  | 250-125 | 428 | 230 | 16 | 1 | 9.3 | 323.78
|  | PETR12516 |  |  | 250-160 | 460 | 241 | 16 | 1 | 9.6 | 345.21
|  | PETR13116 |  |  | 315-160 | 480 | 272 | 16 | 1 | 13.3 | 592.81
|  | PETR13120 |  |  | 315-200 | 560 | 300 | 16 | 1 | 15.2 | 592.81
TAPÓN PN 16 PE100 | [7 empty] | END CAP PN 16 PE100
BOUCHON PN 16 PE100
TAMPÃO PN 16 PE100
|  | Ref. |  |  |  | d | L | PN | U/C | Kg/Uni. | € /Uni.
[6 empty] | mm | mm | bar
|  | PETAP1050 |  |  |  | 50 | 70 | 16 | 240 | 0.0492 | 5.48
|  | PETAP1063 |  |  |  | 63 | 82 | 16 | 100 | 0.103 | 6.25
|  | PETAP1075 |  |  |  | 75 | 93 | 16 | 80 | 0.16 | 9.4
|  | PETAP1090 |  |  |  | 90 | 106 | 16 | 50 | 0.258 | 11.9
|  | PETAP1110 |  |  |  | 110 | 123 | 16 | 30 | 0.3867 | 16.25
|  | PETAP1125 |  |  |  | 125 | 124 | 16 | 24 | 0.537 | 18.93
|  | PETAP1140 |  |  |  | 140 | 100 | 16 | 24 | 0.65 | 25
|  | PETAP1160 |  |  |  | 160 | 132 | 16 | 16 | 0.931 | 26.07
|  | PETAP1180 |  |  |  | 180 | 183 | 16 | 6 | 1.6 | 36.31
|  | PETAP1200 |  |  |  | 200 | 190 | 16 | 6 | 2 | 51.42
|  | PETAP1225 |  |  |  | 225 | 179 | 16 | 4 | 2.575 | 65.35
|  | PETAP1250 |  |  |  | 250 | 192 | 16 | 4 | 3.225 | 81.54
|  | PETAP1280 |  |  |  | 280 | 200 | 16 | 4 | 4.425 | 140.46
|  | PETAP1315 |  |  |  | 315 | 216 | 16 | 3 | 6.4 | 169.03
PAG 11/18
TARIFA - 04/2022 - ACCESORIOS POLIETILENO | [6 empty] | HDPE FITTINGS
RACCORDS PEAD
ACESSÓRIOS PEAD
VALONA PN 10 PE100 | [7 empty] | STUB END PN 10 PE100
COLLET PN 10 PE100
COLARINHO PN 10 PE100
|  | Ref. |  | d | D | L | L1 | PN | U/C | Kg/Uni. | € /Uni.
|  |  |  | mm | mm | mm | mm | bar
|  | PEVAL0063 |  | 63 | 102 | 94 | 14 | 10 | 60 | 0.18 | 5.77
|  | PEVAL0075 |  | 75 | 122 | 105 | 16 | 10 | 36 | 0.261 | 6.96
|  | PEVAL0090 |  | 90 | 138 | 117 | 17 | 10 | 30 | 0.326 | 7.09
|  | PEVAL0110 |  | 110 | 158 | 128 | 18 | 10 | 24 | 0.475 | 8.89
|  | PEVAL0125 |  | 125 | 158 | 133 | 22 | 10 | 18 | 0.533 | 11.06
|  | PEVAL0140 |  | 140 | 188 | 136 | 22 | 10 | 10 | 0.86 | 14.44
|  | PEVAL0160 |  | 160 | 212 | 176 | 22 | 10 | 6 | 1.216 | 16
|  | PEVAL0180 |  | 180 | 212 | 180 | 28 | 10 | 6 | 1.166 | 25.26
|  | PEVAL0200 |  | 200 | 268 | 182 | 32 | 10 | 4 | 2.15 | 28.85
|  | PEVAL0225 |  | 225 | 269 | 180 | 32 | 10 | 4 | 2.675 | 31.25
|  | PEVAL0250 |  | 250 | 320 | 205 | 35 | 10 | 2 | 3.75 | 52.32
|  | PEVAL0280 |  | 280 | 320 | 210 | 35 | 10 | 2 | 4.05 | 70.47
|  | PEVAL0315 |  | 315 | 374 | 210 | 35 | 10 | 1 | 6.2 | 86.58
|  | PEVAL0355 |  | 355 | 435 | 225 | 40 | 10 | 1 | 7.8 | 160.7
|  | PEVAL0400 |  | 400 | 485 | 240 | 45 | 10 | 1 | 11.8 | 291.64
VALONA PN 16 PE100 | [7 empty] | STUB END PN 16 PE100
COLLET PN 16 PE100
COLARINHO PN 16 PE100
|  | Ref. |  | d | D | L | L1 | PN | U/C | Kg/Uni. | € /Uni.
|  |  |  | mm | mm | mm | mm | bar
|  | PEVAL1040 |  | 40 | 78 | 83 | 13 | 16 | 100 | 0.095 | 4.01
|  | PEVAL1050 |  | 50 | 88 | 85 | 12 | 16 | 60 | 0.167 | 4.19
|  | PEVAL1063 |  | 63 | 102 | 94 | 14 | 16 | 60 | 0.193 | 5.77
|  | PEVAL1075 |  | 75 | 122 | 105 | 16 | 16 | 36 | 0.308 | 6.96
|  | PEVAL1090 |  | 90 | 138 | 117 | 17 | 16 | 24 | 0.416 | 7.2
|  | PEVAL1110 |  | 110 | 158 | 128 | 18 | 16 | 24 | 0.591 | 9.61
|  | PEVAL1125 |  | 125 | 158 | 133 | 22 | 16 | 18 | 0.738 | 12.27
|  | PEVAL1140 |  | 140 | 188 | 136 | 22 | 16 | 10 | 1.15 | 15.02
|  | PEVAL1160 |  | 160 | 212 | 176 | 22 | 16 | 6 | 1.55 | 16.24
|  | PEVAL1180 |  | 180 | 212 | 180 | 28 | 16 | 6 | 1.866 | 26.45
|  | PEVAL1200 |  | 200 | 268 | 182 | 32 | 16 | 4 | 2.825 | 31.01
|  | PEVAL1225 |  | 225 | 269 | 180 | 32 | 16 | 4 | 2.925 | 32.46
|  | PEVAL1250 |  | 250 | 320 | 205 | 35 | 16 | 2 | 4.4 | 54.58
|  | PEVAL1280 |  | 280 | 320 | 210 | 35 | 16 | 2 | 5.1 | 72.14
|  | PEVAL1315 |  | 315 | 374 | 210 | 35 | 16 | 1 | 6.6 | 91.37
|  | PEVAL1355 |  | 355 | 435 | 225 | 40 | 16 | 1 | 9.3 | 180.94
|  | PEVAL1400 |  | 400 | 485 | 240 | 45 | 16 | 1 | 12.3 | 309.5
PAG 12/18
TARIFA - 04/2022 - ACCESORIOS POLIETILENO | [6 empty] | HDPE FITTINGS
RACCORDS PEAD
ACESSÓRIOS PEAD
JUNTA PLANA | [7 empty] | GASKET
JOINT DE BRIDE
JUNTA PLANA
|  | Ref. | d | D1 | D2 | E | P f | R1 | T | U/C | € /Uni.
|  |  | mm | mm | mm | mm | mm | mm | mm
|  | JUNTA40 ● | 40 | 50 | 82 | 3 | 15 | 53 | 77 | 25 | 1.31
|  | JUNTA50 ● | 50 | 60 | 96 | 3 | 15 | 61 | 87 | 25 | 1.43
|  | JUNTA65 ● | 65 | 77 | 121 | 3 | 18 | 71 | 93 | 25 | 1.61
|  | JUNTA80 ● | 80 | 80 | 130 | 3 | 16 | 78 | 61 | 25 | 1.9
|  | JUNTA100 ● | 100 | 100 | 154 | 3 | 16 | 88 | 68 | 25 | 2.26
|  | JUNTA125 ● | 125 | 125 | 183 | 3 | 16 | 107 | 81 | 25 | 2.62
|  | JUNTA150 ● | 150 | 150 | 208 | 3 | 20 | 118 | 91 | 25 | 2.98
|  | JUNTA200 ● | 200 | 200 | 263 | 3 | 20 | 146 | 75 | 25 | 5.95
|  | JUNTA250 ● | 250 | 250 | 316 | 4 | 24 | 176 | 91 | 25 | 6.9
|  | JUNTA300 ● | 300 | 300 | 367 | 4 | 24 | 203 | 105 | 25 | 10.71
|  | JUNTA350 ● | 350 | 350 | 425 | 4 | 24 | 233 | 91 | 25 | 15.47
|  | JUNTA400 ● | 400 | 400 | 477 | 4 | 24 | 261 | 102 | 25 | 17.86
BRIDA ACERO GALVANIZADO | [7 empty] | GALVNIZED STEEL FLANGE
BRIDE GALVANISÉ
FLANGE DE AÇO GALVANIZADA
PN10/16
|  | Ref. | DN/DE | a | k | b | D | Z | nº f | Kg/Uni. | € /Uni.
|  |  | mm | mm | mm | mm | mm
|  | PEBA14050 ● | 40/50 | 62 | 110 | 12 | 150 | M16 | 4 | 1.2 | 9.92
|  | PEBA15063 ● | 50/63 | 78 | 125 | 12 | 165 | M16 | 4 | 1.37 | 12.35
|  | PEBA16575 ● | 65/75 | 95 | 145 | 12 | 185 | M16 | 8 | 1.55 | 13.88
|  | PEBA18090 ● | 80/90 | 109 | 160 | 13 | 200 | M16 | 8 | 1.9 | 17
|  | PEBA11011 ● | 100/110 | 130 | 180 | 13 | 220 | M16 | 8 | 2.15 | 19.78
|  | PEBA11012 ● | 100/125 | 135 | 180 | 13 | 220 | M16 | 8 | 2.04 | 19.78
|  | PEBA12512 ● | 125/125 | 135 | 210 | 14 | 250 | M16 | 8 | 3.36 | 27.48
|  | PEBA11214 ● | 125/140 | 160 | 210 | 14 | 250 | M16 | 8 | 2.75 | 27.9
|  | PEBA11516 ● | 150/160 | 180 | 240 | 14 | 285 | M20 | 8 | 3.61 | 32.48
|  | PEBA11518 ● | 150/180 | 190 | 240 | 14 | 285 | M20 | 8 | 3.3 | 32.62
PN10
|  | Ref. | DN/DE | a | k | b | D | Z | nº f | Kg/Uni. | € /Uni.
|  |  | mm | mm | mm | mm | mm
|  | PEBA02020 ● | 200/200 | 235 | 295 | 16 | 340 | M20 | 8 | 5.2 | 47.33
|  | PEBA02022 ● | 200/225 | 238 | 295 | 16 | 340 | M20 | 8 | 5.0508 | 47.54
|  | PEBA02525 ● | 250/250 | 288 | 350 | 18 | 395 | M20 | 12 | 6.88 | 59.4
|  | PEBA02528 ● | 250/280 | 294 | 350 | 18 | 395 | M20 | 12 | 7.3588 | 59.4
|  | PEBA03031 ● | 300/315 | 338 | 400 | 20 | 445 | M20 | 12 | 8.88 | 114.37
|  | PEBA03535 ● | 350/355 | 376 | 460 | 20 | 505 | M20 | 16 | 14.045 | 131.44
|  | PEBA04040 ● | 400/400 | 430 | 515 | 22 | 565 | M24 | 16 | 15.6 | 217.91
PN16
|  | Ref. | DN/DE | a | k | b | D | Z | nº f | Kg/Uni. | € /Uni.
|  |  | mm | mm | mm | mm | mm
|  | PEBA12020 ● | 200/200 | 235 | 295 | 16 | 340 | M20 | 12 | 5.02 | 47.33
|  | PEBA12022 ● | 200/225 | 238 | 295 | 16 | 340 | M20 | 12 | 4.88 | 47.54
|  | PEBA12525 ● | 250/250 | 288 | 355 | 18 | 405 | M22 | 12 | 7.48 | 77.03
|  | PEBA12528 ● | 250/280 | 294 | 355 | 18 | 405 | M20 | 12 | 7.11 | 77.03
|  | PEBA13031 ● | 300/315 | 338 | 410 | 20 | 460 | M22 | 12 | 8.6214 | 114.37
|  | PEBA13535 ● | 350/355 | 376 | 470 | 20 | 520 | M22 | 16 | 13.57 | 201.67
|  | PEBA14040 ● | 400/400 | 430 | 525 | 22 | 580 | M27 | 16 | 15.1456 | 249.28
BRIDA DE ESPESOR REDUCIDA - FLANGE WITH REDUCED THICKNESS
BRIDE D´ÉPAISSEUR RÉDUIT - FLANGE COM ESPESSURA REDUZIDA
PAG 13/18
TARIFA - 04/2022 - ACCESORIOS POLIETILENO | [6 empty] | HDPE FITTINGS
RACCORDS PEAD
ACESSÓRIOS PEAD
BRIDA RECUBIERTA A PP | [7 empty] | PP COATED FLANGE
BRIDE REVETUE EN PP
FLANGE REVESTIDA A PP
PN10/16
|  | Ref. | DN/DE | f | I | D | H | Z | nº f | Kg/Uni. | € /Uni.
|  |  | mm | mm | mm | mm | mm
|  | PPRBRI4050 ● | 40/50 | 155 | 110 | 67 | 19 | M16 | 4 | 0.7 | 20.47
|  | PPRBRI5063 ● | 50/63 | 170 | 125 | 78 | 20 | M16 | 4 | 0.9 | 22.96
|  | PPRBRI6575 ● | 65/75 | 191 | 145 | 92 | 21 | M16 | 4 | 1.25 | 26.95
|  | PPRBRI8090 ● | 80/90 | 206 | 160 | 108 | 21 | M16 | 8 | 1.3 | 31.06
|  | PPRBRI100110 ● | 100/110 | 226 | 180 | 127 | 22 | M16 | 8 | 1.55 | 36.36
|  | PPRBRI100125 ● | 100/125 | 226 | 180 | 134 | 23 | M16 | 8 | 1.4 | 40.81
|  | PPRBRI125140 ● | 125/140 | 256 | 210 | 158 | 25 | M16 | 8 | 1.7 | 41.19
|  | PPRBRI150160 ● | 150/160 | 291 | 240 | 178 | 28 | M20 | 8 | 2.5 | 55.52
|  | PPRBRI150180 ● | 150/180 | 291 | 240 | 186 | 27 | M20 | 8 | 2.4 | 59.76
PN10
|  | Ref. | DN/DE | f | I | D | H | Z | nº f | Kg/Uni. | € /Uni.
|  |  | mm | mm | mm | mm | mm
|  | PPRBRI20020010 ● | 200/200 | 346 | 295 | 238 | 32 | M20 | 8 | 3.5 | 73.54
|  | PPRBRI20022510 ● | 200/225 | 346 | 295 | 238 | 32 | M20 | 8 | 3.5 | 76.82
|  | PPRBRI25025010 ● | 250/250 | 405 | 350 | 288 | 36 | M20 | 12 | 4.9 | 115.2
|  | PPRBRI25028010 ● | 250/280 | 405 | 350 | 294 | 35 | M20 | 12 | 4.4 | 118.87
|  | PPRBRI30031510 ● | 300/315 | 456 | 400 | 337 | 42 | M20 | 12 | 7.5 | 180.44
PN16
|  | Ref. | DN/DE | f | I | D | H | Z | nº f | Kg/Uni. | € /Uni.
|  |  | mm | mm | mm | mm | mm
|  | PPRBRI200200 ● | 200/200 | 346 | 295 | 238 | 32 | M20 | 12 | 3.4 | 83.28
|  | PPRBRI200225 ● | 200/225 | 346 | 295 | 238 | 32 | M20 | 12 | 3.4 | 86.56
|  | PPRBRI250250 ● | 250/250 | 410 | 355 | 288 | 36 | M24 | 12 | 5.5 | 123.02
|  | PPRBRI250280 ● | 250/280 | 410 | 355 | 294 | 35 | M24 | 12 | 5 | 128.01
|  | PPRBRI300315 ● | 300/315 | 465 | 410 | 337 | 42 | M24 | 12 | 8.8 | 179.33
PAG 14/18
TARIFA - 04/2022 - ACCESORIOS POLIETILENO | [6 empty] | HDPE FITTINGS
RACCORDS PEAD
ACESSÓRIOS PEAD
TRANSICIÓN MACHO PE100 | [7 empty] | MALE TRANSITION PE100
RACCORD DE TRANSITION MÂLE PE100
TRANSIÇÃO MACHO PE100
|  | Ref. |  | DE | F | L | f | PN | U/C | Kg/Uni. | € /Uni.
|  |  |  | mm |  | mm | mm | bar
|  | DAETRM020 ● |  | 20 | 1/2" | 95 | 40 | 16 | 100 | 0.11 | 15.09
|  | DAETRM025 ● |  | 25 | 3/4" | 90 | 45 | 16 | 100 | 0.16 | 15.75
|  | DAETRM032 ● |  | 32 | 1" | 105 | 65 | 16 | 60 | 0.25 | 20.34
|  | DAETRM040 ● |  | 40 | 1 1/4" | 120 | 65 | 16 | 35 | 0.4 | 27.56
|  | DAETRM050 ● |  | 50 | 1 1/2" | 125 | 75 | 16 | 30 | 0.54 | 34.78
|  | DAETRM063 ● |  | 63 | 2" | 140 | 85 | 16 | 20 | 0.8 | 45.93
|  | DAETRM075 ● |  | 75 | 2 1/2" | 155 | 110 | 16 | 14 | 1.2 | 83.66
|  | DAETRM090 ● |  | 90 | 3" | 170 | 125 | 16 | 6 | 1.71 | 104.45
|  | DAETRM110 ● |  | 110 | 4" | 200 | 155 | 16 | 4 | 2.92 | 151.58
|  | DAETRM125 ● |  | 125 | 4" | 200 | 155 | 16 | 4 | 3 | 155.52
TRANSICIÓN HEMBRA PE100 | [7 empty] | FEMALE TRANSITION PE100
RACCORD DE TRANSITION FEMELLE PE100
TRANSIÇÃOFÊMEA PE100
|  | Ref. |  | DE | F | L | f | PN | U/C | Kg/Uni. | € /Uni.
|  |  |  | mm |  | mm | mm | bar
|  | DAETRH020 ● |  | 20 | 1/2" | 80 | 40 | 16 | 150 | 0.09 | 15.09
|  | DAETRH025 ● |  | 25 | 3/4" | 80 | 45 | 16 | 100 | 0.11 | 15.75
|  | DAETRH032 ● |  | 32 | 1" | 90 | 65 | 16 | 60 | 0.18 | 20.34
|  | DAETRH040 ● |  | 40 | 1 1/4" | 100 | 65 | 16 | 50 | 0.29 | 27.56
|  | DAETRH050 ● |  | 50 | 1 1/2" | 100 | 75 | 16 | 35 | 0.37 | 34.78
|  | DAETRH063 ● |  | 63 | 2" | 115 | 85 | 16 | 20 | 0.58 | 45.93
|  | DAETRH075 ● |  | 75 | 2 1/2" | 130 | 110 | 16 | 14 | 0.77 | 83.66
|  | DAETRH090 ● |  | 90 | 3" | 145 | 125 | 16 | 10 | 1.06 | 104.45
|  | DAETRH110 ● |  | 110 | 4" | 160 | 155 | 16 | 6 | 1.85 | 151.58
|  | DAETRH125 ● |  | 125 | 4" | 160 | 155 | 16 | 6 | 1.92 | 155.52
PAG 15/18
TARIFA - 04/2022 - ACCESORIOS POLIETILENO | [6 empty] | HDPE FITTINGS
RACCORDS PEAD
ACESSÓRIOS PEAD
ACCESORIOS SEGMENTADOS ● | [7 empty] | SPIGOT FITTINGS
ACCESSOIRES BOUT A BOUT
ACESSÓRIOS SEGMENTADOS
CODO 90º |  |  | ELBOW 90º |  |  | CODO 60º |  |  |  | ELBOW 60º
|  |  | COUDE 90º | [6 empty] | COUDE 60º
|  |  | CURVA 90º | [6 empty] | CURVA 90º
CODO 45º |  |  | ELBOW 45º |  |  | CODO 30º/15º |  |  |  | ELBOW 30º/15º
|  |  | COUDE 45º | [6 empty] | COUDE 30º/15º
|  |  | CURVA 45º | [6 empty] | CURVA 30º/15º
TE IGUAL |  |  | EQUAL TEE |  |  | TE REDUCIDA |  |  |  | REDUCED TEE
|  |  | TÉ ÉGAL | [6 empty] | TÉ RÉDUIT
|  |  | TÊ IGUAL | [6 empty] | TÊ REDUZIDO
TE IGUAL 45º |  |  | EQUAL TEE 45º |  |  | CRUZ |  |  |  | CROSS
|  |  | TÉ ÉGAL 45º | [6 empty] | CROIX
|  |  | TÊ IGUAL 45º | [6 empty] | CRUZETA
PAG 16/18
TARIFA - 04/2022 - ACCESORIOS POLIETILENO | [6 empty] | HDPE FITTINGS
RACCORDS PEAD
ACESSÓRIOS PEAD
MAQUINARIA Y COMPLEMENTOS ● | [7 empty] | MACHINES AND COMPLEMENTS
MACHINES ET COMPLÉMENTS
MÁQUINAS E COMPLEMENTOS
MÁQUINAS DE ELECTROFUSIÓN | [7 empty] | ELECTROFUSION MACHINES
MACHINES DE ELECTROFUSION
MÁQUINAS DE ELECTROSSOLDADURA
|  | MODELO |  |  |  | Ref. |  | WR | U/C | Kg/Uni. | € /Uni.
|  | MÁQUINA ELECTROFUSIÓN C/ SCANER SPE 16 |  |  |  | SPE 16 |  | 20-160 | 1 | 9.5 | 2346
TENSIÓN DE SOLDADURA: 8V / 48V
MODO OPERATIVO - CÓDIGO DE BARRAS / MANUAL
DIMENSIONES: 330mm x 450 mm x 160 mm
ADAPTADORES: 4 / 4.7 mm
PESO: 9.5Kg
CON CAJA DE TRANSPORTE
|  | MÁQUINA ELECTROFUSIÓN MANUAL SME 40 |  |  |  | SME 40 |  | 20-315 | 1 | 16 | 2393
TENSIÓN DE SOLDADURA: 8V / 48V
MODO OPERATIVO - MANUAL
DIMENSIONES: 300mm x 200 mm x 270 mm
ADAPTADORES: 4 / 4.7 mm
PESO: 16 Kg
SIN CAJA DE TRANSPORTE
|  | MÁQUINA ELECTROFUSIÓN C/ SCANER SPE 50 |  |  |  | SPE 50 |  | 20-315 | 1 | 20 | 3724
TENSIÓN DE SOLDADURA: 8V / 48V
MODO OPERATIVO - CÓDIGO DE BARRAS / MANUAL
DIMENSIONES: 290mm x 190 mm x 250 mm
ADAPTADORES: 4 / 4.7 mm
PESO: 20 Kg
CON BOLSA DE TRANSPORTE
MÁQUINAS DE SOLDAR A TOPE | [7 empty] | BUTT FUSION MACHINES
MACHINE DE SOUDAGE BOUT A BOUT
MÁQUINAS DE SOLDAR TOPO A TOPO
|  | MODELO |  |  |  | Ref. |  | WR | U/C | Kg/Uni. | € /Uni.
|  | MÁQUINA SOLDAR A TOPE ST 160 |  |  |  | ST 160 |  | 40-160 | 1 | 142 | 10831.58
|  | MÁQUINA SOLDAR A TOPE ST 200 |  |  |  | ST 200 |  | 63-200 | 1 | 160 | 12095.09
|  | MÁQUINA SOLDAR A TOPE ST 250 |  |  |  | ST 250 |  | 75-250 | 1 | 235 | 13453.64
|  | MÁQUINA SOLDAR A TOPE ST 315 |  |  |  | ST 315 |  | 90-315 | 1 | 330 | 17502.39
|  | MÁQUINA SOLDAR A TOPE ST 355 |  |  |  | ST 355 |  | 125-355 | 1 | 345 | 18113.76
|  | MÁQUINA SOLDAR A TOPE ST 450 |  |  |  | ST 450 |  | 200-450 | 1 | 785 | 24165.95
|  | MÁQUINA SOLDAR A TOPE ST 500 |  |  |  | ST 500 |  | 200-500 | 1 | 758 | 32853.88
|  | MÁQUINA SOLDAR A TOPE ST 630 |  |  |  | ST 630 |  | 315-630 | 1 | 1260 | 51717.33
WR - | GAMA DE TRABAJO |  | WORKIMG RANGE
| GAMME DE TRAVAIL |  | GAMA DE TRABALHO
PAG 17/18
TARIFA - 04/2022 - ACCESORIOS POLIETILENO | [6 empty] | HDPE FITTINGS
RACCORDS PEAD
ACESSÓRIOS PEAD
PINZADOR | [7 empty] | SQUEEZE OFF TOOL
SQUEEZE OFF OUTIL
ESMAGADOR
|  | MODELO |  |  |  | Ref. |  | WR | U/C | Kg/Uni. | € /Uni.
|  | PNZADOR 16-63 |  |  |  | PIN |  | 16-63 | 1 | 3.5 | 410.43
RASCADOR SEMIAUTOMÁTICO | [7 empty] | SEMIAUTOMATIC SCRAPER
GRATTOIR SEMI-AUTOMATIQUE
RASPADOR SEMIAUTOMATICO
|  | MODELO |  |  |  | Ref. |  | WR | U/C | Kg/Uni. | € /Uni.
|  | RASCADOR SEMIAUTOMÁTICO 63-200mm |  |  |  | RASEMI200 |  | 63-200 | 1 | 2.4 | 955.71
RASCADOR MANUAL | [7 empty] | MANUAL SCRAPER
GRATTOIR MANUEL
RASPADOR MANUAL
|  | MODELO |  |  |  | Ref. |  | WR | U/C | Kg/Uni. | € /Uni.
|  | RASCADOR MANUAL |  |  |  | RASMAN |  | - | 1 | 0.84 | 19
WR - | GAMA DE TRABAJO |  | WORKIMG RANGE |  |  | ● MATERIAL NO VASEN
| GAMME DE TRAVAIL |  | GAMA DE TRABALHO
PAG 18/18

## EGB_TARIFA LATON_04_2022
BRASS FITTINGS
RACCORDS LATON
TARIFA - 04/2022 - ACCESORIOS DE LATÓN |  |  | ACESSÓRIOS LATÃO
ROSCA EXTERIOR |  |  |  |  | EXTERIOR THREAD
FIL EXTÉRIEUR
ROSCA EXTERIOR
MANGUITO |  |  |  |  | COUPLER
MANCHON
UNIÃO
| Ref. | DN | U/B | U/C | € / Unid.
| ALREM20 | 20 | 10 | 80 | 5.56
| ALREM25 | 25 | 10 | 50 | 8.132
| ALREM32 | 32 | 5 | 30 | 12.956
| ALREM40 | 40 | 1 | 20 | 18.081
| ALREM50 | 50 | 1 | 13 | 29.45
| ALREM63 | 63 | 1 | 14 | 49.619
ENLACE ROSCA MACHO |  |  |  |  | MALE THREADED COUPLER
UNION FILETAGE MALE
UNIÃO ROSCA MACHO
| Ref. | DN | U/B | U/C | € / Unid.
| ALREERM2012 | 20 x 1/2" | 10 | 140 | 3.456
| ALREERM2534 | 25 x 3/4" | 10 | 90 | 5.126
| ALREERM321 | 32 x 1" | 5 | 50 | 8.164
| ALREERM40114 | 40 x 1 1/4" | 1 | 30 | 11.453
| ALREERM50112 | 50 x 1 1/2" | 1 | 18 | 18.315
| ALREERM632 | 63 x 2" | 1 | 22 | 29.885
ENLACE ROSCA HEMBRA |  |  |  |  | FEMALE THREADED COUPLER
UNION FILETAGE FEMELLE
UNIÃO ROSCA FÊMEA
| Ref. | DN | U/B | U/C | € / Unid.
| ALREERH2012 | 20 x 1/2" | 10 | 120 | 3.656
| ALREERH2534 | 25 x 3/4" | 10 | 70 | 5.459
| ALREERH321 | 32 x 1" | 5 | 45 | 8.315
| ALREERH40114 | 40 x 1 1/4" | 1 | 30 | 12.122
| ALREERH50112 | 50 x 1 1/2" | 1 | 20 | 19.885
| ALREERH632 | 63 x 2" | 1 | 25 | 31.155
TE IGUAL |  |  |  |  | EQUAL TEE
TÉ ÉGAL
TÊ IGUAL
| Ref. | DN | U/B | U/C | € / Unid.
| ALRET20 | 20 | 10 | 50 | 8.781
| ALRET25 | 25 | 10 | 30 | 13.156
| ALRET32 | 32 | 1 | 20 | 20.97
| ALRET40 | 40 | 1 | 10 | 32.274
| ALRET50 | 50 | 1 | 6 | 52.859
| ALRET63 | 63 | 1 | 7 | 82.61
TE ROSCA MACHO |  |  |  |  | MALE THREADED TEE
TÉ FILETÉ MÂLE
TÊ ROSCA MACHO
| Ref. | DN | U/B | U/C | € / Unid.
| ALRETRM2012 | 20 x 1/2" | 10 | 60 | 7.596
| ALRETRM2534 | 25 x 3/4" | 10 | 30 | 11.57
| ALRETRM321 | 32 x 1" | 1 | 20 | 19.034
| ALRETRM40114 | 40 x 1 1/4" | 1 | 10 | 27.931
| ALRETRM50112 | 50 x 1 1/2" | 1 | 7 | 44.027
| ALRETRM632 | 63 x 2" | 1 | 9 | 74.33
DN - mm | U/B - Unidades por bolsa |  | U/C - Unidades por caja
PÁG 1/4
BRASS FITTINGS
RACCORDS LATON
TARIFA - 04/2022 - ACCESORIOS DE LATÓN |  |  | ACESSÓRIOS LATÃO
ROSCA EXTERIOR |  |  |  |  | EXTERIOR THREAD
FIL EXTÉRIEUR
ROSCA EXTERIOR
TE ROSCA HEMBRA |  |  |  |  | FEMALE THREADED TEE
TÉ FILETÉ FEMELLE
TÊ ROSCA FÊMEA
| Ref. | DN | U/B | U/C | € / Unid.
| ALRETRH2012 | 20 x 1/2" | 10 | 60 | 7.229
| ALRETRH2534 | 25 x 3/4" | 10 | 30 | 11.053
| ALRETRH321 | 32 x 1" | 1 | 20 | 17.615
| ALRETRH40114 | 40 x 1 1/4" | 1 | 10 | 27.114
| ALRETRH50112 | 50 x 1 1/2" | 1 | 7 | 42.29
| ALRETRH632 | 63 x 2" | 1 | 9 | 69.386
CODO |  |  |  |  | ELBOW
COUDE
CURVA
| Ref. | DN | U/B | U/C | € / Unid.
| ALREC20 | 20 | 10 | 70 | 6.379
| ALREC25 | 25 | 10 | 40 | 9.516
| ALREC32 | 32 | 5 | 25 | 15.527
| ALREC40 | 40 | 1 | 14 | 23.174
| ALREC50 | 50 | 1 | 9 | 37.799
| ALREC63 | 63 | 1 | 10 | 60.47
CODO ROSCA MACHO |  |  |  |  | MALE THREADED ELBOW
COUDE FILETÉ MÂLE
CURVA ROSCA MACHO
| Ref. | DN | U/B | U/C | € / Unid.
| ALRECRM2012 | 20 x 1/2" | 10 | 90 | 4.842
| ALRECRM2534 | 25 x 3/4" | 10 | 60 | 7.313
| ALRECRM321 | 32 x 1" | 5 | 40 | 12.304
| ALRECRM40114 | 40 x 1 1/4" | 1 | 24 | 17.949
| ALRECRM50112 | 50 x 1 1/2" | 1 | 13 | 28.382
| ALRECRM632 | 63 x 2" | 1 | 14 | 46.33
CODO ROSCA HEMBRA |  |  |  |  | FEMALE THREADED ELBOW
COUDE FILETÉ FEMELLE
TE ROSCA FÊMEA
| Ref. | DN | U/B | U/C | € / Unid.
| ALRECRH2012 | 20 x 1/2" | 10 | 90 | 5.024
| ALRECRH2534 | 25 x 3/4" | 10 | 50 | 7.313
| ALRECRH321 | 32 x 1" | 5 | 35 | 11.47
| ALRECRH40114 | 40 x 1 1/4" | 1 | 24 | 17.013
| ALRECRH50112 | 50 x 1 1/2" | 1 | 13 | 27.064
| ALRECRH632 | 63 x 2" | 1 | 14 | 44.66
CODO PLACA |  |  |  |  | PLATE ELBOW
COUDE MURAL
CURVA COM PATER
| Ref. | DN | U/B | U/C | € / Unid.
| ALRECP2012 | 20 x 1/2" | 10 | 70 | 6.895
| ALRECP2534 | 25 x 3/4" | 5 | 40 | 9.851
| ALRECP321 | 32 x 1" | 5 | 25 | 14.339
DN - mm | U/B - Unidades por bolsa |  | U/C - Unidades por caja
PÁG 2/4
BRASS FITTINGS
RACCORDS LATON
TARIFA - 04/2022 - ACCESORIOS DE LATÓN |  |  | ACESSÓRIOS LATÃO
GRANDES DIÁMETROS |  |  |  |  | EXTERIOR THREAD
FIL EXTÉRIEUR
ROSCA EXTERIOR
MANGUITO |  |  |  |  | COUPLER
MANCHON
UNIÃO
| Ref. | DN | U/B | U/C | € / Unid.
| ALREM75 | 75 | 1 | 4 | 110.64
| ALREM90 | 90 | 1 | 4 | 156.34
| ALREM110 | 110 | 1 | 2 | 286.07
ENLACE ROSCA MACHO |  |  |  |  | MALE THREADED COUPLER
UNION FILETAGE MALE
UNIÃO ROSCA MACHO
| Ref. | DN | U/B | U/C | € / Unid.
| ALREERM75212 | 75 x 2 1/2" | 1 | 6 | 63.79
| ALREERM903 | 90 x 3" | 1 | 5 | 99.94
| ALREERM1104 | 110 x 4" | 1 | 4 | 167.5
ENLACE ROSCA HEMBRA |  |  |  |  | FEMALE THREADED COUPLER
UNION FILETAGE FEMELLE
UNIÃO ROSCA FÊMEA
| Ref. | DN | U/B | U/C | € / Unid.
| ALREERH75212 | 75 x 2 1/2" | 1 | 6 | 66.33
| ALREERH903 | 90 x 3" | 1 | 5 | 99.44
| ALREERH1104 | 110 x 4" | 1 | 4 | 163.08
TE IGUAL |  |  |  |  | EQUAL TEE
TÉ ÉGAL
TÊ IGUAL
| Ref. | DN | U/B | U/C | € / Unid.
| ALRET75 | 75 | 1 | 2 | 205.48
| ALRET90 | 90 | 1 | 1 | 303.77
| ALRET110 | 110 | 1 | 1 | 501.47
TE ROSCA HEMBRA |  |  |  |  | FEMALE THREADED TEE
TÉ FILETÉ FEMELLE
TÊ ROSCA FÊMEA
| Ref. | DN | U/B | U/C | € / Unid.
| ALRETRH75212 | 75 x 2 1/2" | 1 | 2 | 171.29
| ALRETRH903 | 90 x 3" | 1 | 1 | 258.46
| ALRETRH1104 | 110 x 4" | 1 | 1 | 415.7
CODO |  |  |  |  | ELBOW
COUDE
CURVA
| Ref. | DN | U/B | U/C | € / Unid.
| ALREC75 | 75 | 1 | 4 | 145.91
| ALREC90 | 90 | 1 | 1 | 209.66
| ALREC110 | 110 | 1 | 1 | 350.44
DN - mm | U/B - Unidades por bolsa |  | U/C - Unidades por caja
PÁG 3/4
BRASS FITTINGS
RACCORDS LATON
TARIFA - 04/2022 - ACCESORIOS DE LATÓN |  |  | ACESSÓRIOS LATÃO
GRANDES DIÁMETROS |  |  |  |  | EXTERIOR THREAD
FIL EXTÉRIEUR
ROSCA EXTERIOR
CODO ROSCA MACHO |  |  |  |  | MALE THREADED ELBOW
COUDE FILETÉ MÂLE
CURVA ROSCA MACHO
| Ref. | DN | U/B | U/C | € / Unid.
| ALRECRM75212 | 75 x 2 1/2" | 1 | 4 | 98.84
| ALRECRM903 | 90 x 3" | 1 | 2 | 161.66
| ALRECRM1104 | 110 x 4" | 1 | 1 | 297.95
CODO ROSCA HEMBRA |  |  |  |  | FEMALE THREADED ELBOW
COUDE FILETÉ FEMELLE
TE ROSCA FÊMEA
| Ref. | DN | U/B | U/C | € / Unid.
| ALRECRH75212 | 75 x 2 1/2" | 1 | 4 | 106.92
| ALRECRH903 | 90 x 3" | 1 | 2 | 156.77
| ALRECRH1104 | 110 x 4" | 1 | 1 | 260.26
DN - mm | U/B - Unidades por bolsa |  | U/C - Unidades por caja
PÁG 4/4

## EGB-TARIFA COMPRESSIÓN_04_2022
TARIFA PVP - 04/2022 - ACCESORIOS DE COMPRESIÓN PARA PE
MANGUITO | [5 empty] | COUPLER
MANCHON
UNIÃO
| REF. | DN | PN (bar) | L (mm) | H (mm) | kg/Unid. | U/B | U/C | €/Uni.
| PPC.M20 | 20 | 16 | 84 | 44 | 0.0476 | 10 | 360 | 1.799
| PPC.M25 | 25 | 16 | 98 | 52 | 0.0829 | 10 | 210 | 2.168
| PPC.M32 | 32 | 16 | 113 | 62 | 0.1316 | 10 | 130 | 3.118
| PPC.M40 | 40 | 16 | 131 | 72 | 0.1843 | 10 | 80 | 4.767
| PPC.M50 | 50 | 16 | 166 | 86 | 0.3319 | 1 | 50 | 7.434
| PPC.M63 | 63 | 16 | 205 | 104 | 0.5381 | 1 | 28 | 12.319
| PPC.M75 | 75 | 10 | 232 | 131 | 0.8306 | 1 | 16 | 21.063
| PPC.M90 | 90 | 10 | 257 | 154 | 1.2479 | 1 | 8 | 32.277
| PPC.M110 | 110 | 10 | 299 | 183 | 2.1324 | 1 | 5 | 74.73
MANGUITO REDUCIDO | [5 empty] | REDUCING COUPLER
MANCHON RÉDUIT
UNIÃO REDUÇÃO
| REF. | DN | PN (bar) | L (mm) | H (mm) | kg/Unid. | U/B | U/C | €/Uni.
| PPC.MRD2520 | 25 x 20 | 16 | 98 | 52 | 0.0674 | 10 | 260 | 2.057
| PPC.MRD3225 | 32 x 25 | 16 | 111 | 62 | 0.1124 | 10 | 150 | 2.859
| PPC.MRD4032 | 40 x 32 | 16 | 129 | 72 | 0.166 | 10 | 90 | 4.307
| PPC.MRD5040 | 50 x 40 | 16 | 157 | 86 | 0.268 | 1 | 60 | 6.866
| PPC.MRD6350 | 63 x 50 | 16 | 195 | 105 | 0.45465 | 1 | 30 | 10.541
| PPC.MRD7563 | 75 x 63 | 10 | 213 | 131 | 0.71205 | 1 | 18 | 18.315
| PPC.MRD9075 | 90 x 75 | 10 | 245 | 154 | 1.0633 | 1 | 10 | 28.717
| PPC.MRD11090 | 110 x 90 | 10 | 280 | 191 | 1.7398 | 1 | 6 | 50.461
TAPÓN | [5 empty] | END CAP
BOUCHON
TAMPÃO
| REF. | DN | PN (bar) | L (mm) | H (mm) | kg/Unid. | U/B | U/C | €/Uni.
| PPC.TAP20 | 20 | 16 | 49 | 44 | 0.029 | 10 | 680 | 1.419
| PPC.TAP25 | 25 | 16 | 55 | 52 | 0.0466 | 10 | 390 | 1.711
| PPC.TAP32 | 32 | 16 | 63 | 62 | 0.075 | 10 | 240 | 2.086
| PPC.TAP40 | 40 | 16 | 70 | 72 | 0.105 | 10 | 160 | 3.331
| PPC.TAP50 | 50 | 16 | 89 | 87 | 0.1872 | 1 | 84 | 4.854
| PPC.TAP63 | 63 | 16 | 112 | 105 | 0.303 | 1 | 56 | 7.442
| PPC.TAP75 | 75 | 10 | 127 | 131 | 0.466 | 1 | 28 | 16.533
| PPC.TAP90 | 90 | 10 | 139 | 154 | 0.7015 | 1 | 16 | 22.944
| PPC.TAP110 | 110 | 10 | 159 | 182 | 1.2082 | 1 | 10 | 35.255
❶
TARIFA PVP - 04/2022 - ACCESORIOS DE COMPRESIÓN PARA PE
ENLACE ROSCA HEMBRA | [5 empty] | FEMALE THREADED ADAPTOR
MANCHON FEMELLE
UNIÃO ROSCA FÊMEA
| REF. | DN | PN (bar) | L (mm) | H (mm) | kg/Unid. | U/B | U/C | €/Uni.
| PPC.MRH2012 | 20 x 1/2" | 16 | 59 | 44 | 0.0306 | 10 | 600 | 1.274
| PPC.MRH2034 | 20 x 3/4" | 16 | 59 | 44 | 0.0318 | 10 | 560 | 1.429
| PPC.MRH2512 | 25 x 1/2" | 16 | 60 | 52 | 0.0472 | 10 | 370 | 1.529
| PPC.MRH2534 | 25 x 3/4" | 16 | 66 | 52 | 0.0489 | 10 | 360 | 1.54
| PPC.MRH251 | 25 x 1" | 16 | 69 | 52 | 0.0531 | 10 | 330 | 1.611
| PPC.MRH3234 | 32 x 3/4" | 16 | 76 | 62 | 0.0765 | 10 | 220 | 2.108
| PPC.MRH321 | 32 x 1" | 16 | 78 | 62 | 0.079 | 10 | 210 | 2.121
| PPC.MRH401 | 40 x 1" | 16 | 88 | 72 | 0.109 | 10 | 130 | 3.159
| PPC.MRH40114 | 40 x 1 1/4" | 16 | 88 | 72 | 0.1116 | 10 | 130 | 3.159
| PPC.MRH50112 | 50 x 1 1/2" | 16 | 109 | 86 | 0.1998 | 1 | 80 | 4.604
| PPC.MRH632 | 63 x 2" | 16 | 137 | 104 | 0.3052 | 1 | 42 | 7.485
| PPC.MRH752 | 75 x 2" | 10 | 150 | 131 | 0.4814 | 1 | 27 | 14.179
| PPC.MRH75212 | 75 x 2 1/2" | 10 | 160 | 131 | 0.4955 | 1 | 27 | 14.258
| PPC.MRH903 | 90 x 3" | 10 | 182 | 154 | 0.7747 | 1 | 14 | 22.271
| PPC.MRH1104 | 110 x 4" | 10 | 192 | 183 | 1.2639 | 1 | 8 | 35.089
ENLACE ROSCA MACHO | [5 empty] | MALE THREADED ADAPTOR
MANCHON MÂLE
UNIÃO ROSCA MACHO
| REF. | DN | PN (bar) | L (mm) | H (mm) | kg/Unid. | U/B | U/C | €/Uni.
| PPC.ERM2012 | 20 x 1/2" | 16 | 60 | 44 | 0.0282 | 10 | 600 | 1.153
| PPC.ERM2034 | 20 x 3/4" | 16 | 57 | 44 | 0.0296 | 10 | 600 | 1.257
| PPC.ERM2512 | 25 x 1/2" | 16 | 65 | 52 | 0.0458 | 10 | 380 | 1.343
| PPC.ERM2534 | 25 x 3/4" | 16 | 67 | 52 | 0.0466 | 10 | 380 | 1.356
| PPC.ERM251 | 25 x 1" | 16 | 70 | 52 | 0.0477 | 10 | 340 | 1.398
| PPC.ERM3234 | 32 x 3/4" | 16 | 78 | 62 | 0.0745 | 10 | 240 | 1.89
| PPC.ERM321 | 32 x 1" | 16 | 79 | 62 | 0.076 | 10 | 220 | 1.923
| PPC.ERM32114 | 32 x 1 1/4" | 16 | 83 | 62 | 0.078 | 10 | 200 | 1.936
| PPC.ERM401 | 40 x 1" | 16 | 88 | 72 | 0.1066 | 10 | 140 | 2.805
| PPC.ERM40114 | 40 x 1 1/4" | 16 | 91 | 72 | 0.1108 | 10 | 140 | 2.805
| PPC.ERM40112 | 40 x 1 1/2" | 16 | 95 | 72 | 0.1132 | 10 | 140 | 3.171
| PPC.ERM50112 | 50 x 1 1/2" | 16 | 114 | 86 | 0.1861 | 1 | 80 | 4.604
| PPC.ERM632 | 63 x 2" | 16 | 134 | 104 | 0.307 | 1 | 46 | 7.458
| PPC.ERM752 | 75 x 2" | 10 | 148 | 131 | 0.48 | 1 | 27 | 13.581
| PPC.ERM75212 | 75 x 2 1/2" | 10 | 156 | 131 | 0.492 | 1 | 27 | 13.943
| PPC.ERM903 | 90 x 3" | 10 | 172 | 154 | 0.735 | 1 | 14 | 21.478
| PPC.ERM1104 | 110 x 4" | 10 | 190 | 181 | 1.1835 | 1 | 10 | 36.003
CODO 90º | [5 empty] | ELBOW 90º
COUDE 90º
CURVA 90º
| REF. | DN | PN (bar) | L (mm) | H (mm) | kg/Unid. | U/B | U/C | €/Uni.
| PPC.C9020 | 20 | 16 | 78 | 78 | 0.0528 | 10 | 330 | 1.927
| PPC.C9025 | 25 | 16 | 88 | 88 | 0.0861 | 10 | 200 | 2.318
| PPC.C9032 | 32 | 16 | 109 | 109 | 0.145 | 10 | 110 | 3.284
| PPC.C9040 | 40 | 16 | 122 | 122 | 0.2031 | 10 | 80 | 5.145
| PPC.C9050 | 50 | 16 | 154 | 154 | 0.3665 | 1 | 40 | 8.549
| PPC.C9063 | 63 | 16 | 186 | 186 | 0.5875 | 1 | 20 | 14.086
| PPC.C9075 | 75 | 10 | 230 | 230 | 0.959 | 1 | 10 | 23.479
| PPC.C9090 | 90 | 10 | 261 | 261 | 1.4878 | 1 | 6 | 36.924
| PPC.C90110 | 110 | 10 | 317 | 317 | 2.5346 | 1 | 3 | 70.617
❷
TARIFA PVP - 04/2022 - ACCESORIOS DE COMPRESIÓN PARA PE
CODO PLACA GRIFO | [5 empty] | PLATE ELBOW
COUDE MURAL
JOELHO C/ PATER
| REF. | DN | PN (bar) | L (mm) | H(mm) | kg/Unid. | U/B | U/C | €/Uni.
| PPC.CP2012 | 20 x 1/2" | 16 | 90 | 65 | 0.06705 | 10 | 260 | 2.451
| PPC.CP2534 | 25 x 3/4" | 16 | 116 | 78 | 0.1033 | 10 | 130 | 2.964
CODO ROSCA MACHO 90º | [5 empty] | MALE THREADED ELBOW 90º
COUDE MÂLE 90º
CURVA ROSCA MACHO 90º
| REF. | DN | PN (bar) | L (mm) | H (mm) | kg/Unid. | U/B | U/C | €/Uni.
| PPC.CRM2012 | 20 x 1/2" | 16 | 70 | 62 | 0.0321 | 10 | 520 | 1.466
| PPC.CRM2534 | 25 x 3/4" | 16 | 78 | 68 | 0.0521 | 10 | 320 | 1.777
| PPC.CRM3234 | 32 x 3/4" | 16 | 95 | 80 | 0.0892 | 10 | 190 | 2.297
| PPC.CRM321 | 32 x 1" | 16 | 95 | 82 | 0.0863 | 10 | 190 | 2.297
| PPC.CRM40114 | 40 x 1 1/4" | 16 | 111 | 100 | 0.1331 | 10 | 110 | 4.158
| PPC.CRM50112 | 50 x 1 1/2" | 16 | 143 | 118 | 0.2249 | 1 | 65 | 6.996
| PPC.CRM632 | 63 x 2" | 16 | 169 | 139 | 0.3553 | 1 | 40 | 11.7
| PPC.CRM75212 | 75 x 2 1/2" | 10 | 209 | 157 | 0.5952 | 1 | 15 | 19.89
| PPC.CRM903 | 90 x 3" | 10 | 237 | 204 | 0.9702 | 1 | 10 | 29.96
| PPC.CRM1104 | 110 x 4" | 10 | 290 | 220 | 1.6154 | 1 | 6 | 50.245
CODO ROSCA HEMBRA 90º | [5 empty] | FEMALE THREADED ELBOW 90º
COUDE FEMELLE 90º
CURVA ROSCA FÊMEA 90º
| REF. | DN | PN (bar) | L (mm) | H (mm) | kg/Unid. | U/B | U/C | €/Uni.
| PPC.CRH2012 | 20 x 1/2" | 16 | 74 | 72 | 0.0325 | 10 | 500 | 1.646
| PPC.CRH2512 | 25 x 1/2" | 16 | 82 | 60 | 0.0544 | 10 | 310 | 1.763
| PPC.CRH2534 | 25 x 3/4" | 16 | 82 | 62 | 0.0557 | 10 | 300 | 2.038
| PPC.CRH3234 | 32 x 3/4" | 16 | 102 | 76 | 0.0952 | 10 | 180 | 2.41
| PPC.CRH321 | 32 x 1" | 16 | 100 | 80 | 0.0932 | 10 | 160 | 2.463
| PPC.CRH401 | 40 x 1" | 16 | 117 | 96 | 0.1493 | 10 | 100 | 3.907
| PPC.CRH40114 | 40 x 1 1/4" | 16 | 117 | 95 | 0.1439 | 10 | 100 | 3.907
| PPC.CRH50112 | 50 x 1 1/2" | 16 | 145 | 111 | 0.2564 | 1 | 60 | 8.316
| PPC.CRH632 | 63 x 2" | 16 | 179 | 132 | 0.41 | 1 | 32 | 11.978
| PPC.CRH75212 | 75 x 2 1/2" | 10 | 215 | 165 | 0.6581 | 1 | 15 | 18.02
| PPC.CRH903 | 90 x 3" | 10 | 251 | 193 | 1.1433 | 1 | 10 | 27.665
| PPC.CRH1104 | 110 x 4" | 10 | 294 | 219 | 1.7484 | 1 | 6 | 48.109
❸
TARIFA PVP - 04/2022 - ACCESORIOS DE COMPRESIÓN PARA PE
TE IGUAL | [5 empty] | EQUAL TEE
TÉ ÉGAL
TÊ IGUAL
| REF. | DN | PN (bar) | L (mm) | H (mm) | kg/Unid. | U/B | U/C | €/Uni.
| PPC.T20 | 20 | 16 | 113 | 79 | 0.0771 | 10 | 190 | 2.841
| PPC.T25 | 25 | 16 | 129 | 90 | 0.1314 | 10 | 120 | 3.496
| PPC.T32 | 32 | 16 | 154 | 109 | 0.2075 | 10 | 70 | 4.712
| PPC.T40 | 40 | 16 | 172 | 122 | 0.2997 | 8 | 40 | 7.511
| PPC.T50 | 50 | 16 | 223 | 154 | 0.5193 | 1 | 27 | 12.474
| PPC.T63 | 63 | 16 | 275 | 189 | 0.86155 | 1 | 15 | 20.081
| PPC.T75 | 75 | 10 | 323 | 228 | 1.4078 | 1 | 7 | 32.082
| PPC.T90 | 90 | 10 | 260 | 260 | 2.1145 | 1 | 5 | 51.245
| PPC.T110 | 110 | 10 | 450 | 225 | 3.785 | 1 | 2 | 103.691
TE REDUCIDA | [5 empty] | REDUCING TEE
TÉ RÉDUITE
TÊ REDUZIDO
| REF. | DN | PN (bar) | L (mm) | H (mm) | kg/Unid. | U/B | U/C | €/Uni.
| PPC.TRC2520 | 25 x 20 x 25 | 16 | 120 | 80 | 0.1129 | 10 | 140 | 3.223
| PPC.TRC3225 | 32 x 25 x 32 | 16 | 156 | 99 | 0.1824 | 10 | 80 | 4.998
| PPC.TRC4032 | 40 x 32 x 40 | 16 | 175 | 122 | 0.2718 | 8 | 48 | 7.836
| PPC.TRC5040 | 50 x 40 x 50 | 16 | 223 | 139 | 0.4613 | 1 | 27 | 13.862
| PPC.TRC6350 | 63 x 50 x 63 | 16 | 279 | 171 | 0.7587 | 1 | 17 | 21.544
| PPC.TRC7563 | 75 x 63 x 75 | 10 | 312 | 200 | 1.2249 | 1 | 9 | 32.204
| PPC.TRC9075 | 90 x 75 x 90 | 10 | 366 | 250 | 2.0058 | 1 | 4 | 52.619
| PPC.TRC11090 | 110 x 90 x 110 | 10 | 445 | 300 | 3.3248 | 1 | 3 | 95.073
TE ROSCA HEMBRA | [5 empty] | FEMALE THREADED TEE
TÉ FEMELLE
TÊ ROSCA FÊMEA
| REF. | DN | PN (bar) | L (mm) | H (mm) | kg/Unid. | U/B | U/C | €/Uni.
| PPC.TRH2012 | 20 x 1/2" | 16 | 113 | 54 | 0.0576 | 10 | 280 | 2.085
| PPC.TRH2512 | 25 x 1/2" | 16 | 113 | 65 | 0.0981 | 10 | 170 | 2.699
| PPC.TRH2534 | 25 x 3/4" | 16 | 126 | 65 | 0.0972 | 10 | 160 | 2.573
| PPC.TRH3234 | 32 x 3/4" | 16 | 156 | 76 | 0.1635 | 10 | 100 | 3.849
| PPC.TRH321 | 32 x 1" | 16 | 154 | 83 | 0.1674 | 10 | 90 | 3.643
| PPC.TRH40114 | 40 x 1 1/4" | 16 | 175 | 95 | 0.2403 | 10 | 60 | 5.867
| PPC.TRH50112 | 50 x 1 1/2" | 16 | 219 | 110 | 0.4184 | 1 | 35 | 10.398
| PPC.TRH632 | 63 x 2" | 16 | 276 | 130 | 0.6724 | 1 | 18 | 17.297
| PPC.TRH75212 | 75 x 2 1/2" | 10 | 312 | 158 | 1.1062 | 1 | 9 | 25.459
| PPC.TRH903 | 90 x 3" | 10 | 365 | 195 | 1.7282 | 1 | 6 | 41.747
| PPC.TRH1104 | 110 x 4" | 10 | 450 | 215 | 2.9231 | 1 | 4 | 76.234
TE ROSCA MACHO | [5 empty] | MALE THREADED TEE
TÉ MÂLE
TÊ ROSCA MACHO
| REF. | DN | PN (bar) | L (mm) | H (mm) | kg/Unid. | U/B | U/C | €/Uni.
| PPC.TRM2012 | 20 x 1/2" | 16 | 113 | 60 | 0.0577 | 10 | 250 | 1.906
| PPC.TRM2534 | 25 x 3/4" | 16 | 127 | 70 | 0.0957 | 10 | 160 | 2.77
| PPC.TRM321 | 32 x 1" | 16 | 153 | 83 | 0.1507 | 10 | 90 | 4.065
❹
TARIFA PVP - 04/2022 - ACCESORIOS DE COMPRESIÓN PARA PE
COLLARÍN | [5 empty] | CLAMP SADDLE
COLLIER
COLARINHO
| REF. | DN | PN (bar) | L (mm) | H (mm) | kg/Unid. | U/B | U/C | €/Uni.
| PPC.MC2512 | 25 x 1/2" | 10 | 66 | 49 | 0.056157 | 10 | 320 | 1.844
| PPC.MC2534 | 25 x 3/4" | 10 | 66 | 52 | 0.053657 | 10 | 320 | 1.844
| PPC.MC3212 | 32 x 1/2" | 10 | 69 | 61 | 0.066 | 10 | 300 | 2.515
| PPC.MC3234 | 32 x 3/4" | 10 | 69 | 63 | 0.068 | 10 | 300 | 2.515
| PPC.MC321 | 32 x 1" | 10 | 78 | 67 | 0.089 | 10 | 200 | 2.515
| PPC.MC4012 | 40 x 1/2" | 10 | 84 | 72.5 | 0.172 | 10 | 140 | 3.15
| PPC.MC4034 | 40 x 3/4" | 10 | 84 | 72.5 | 0.1708 | 10 | 140 | 3.15
| PPC.MC401 | 40 x 1" | 10 | 84 | 76 | 0.1767 | 10 | 140 | 3.15
| PPC.MC5012 | 50 x 1/2" | 10 | 94 | 83 | 0.1843 | 5 | 120 | 3.248
| PPC.MC5034 | 50 x 3/4" | 10 | 94 | 83 | 0.182 | 5 | 120 | 3.248
| PPC.MC501 | 50 x 1" | 10 | 94 | 87 | 0.19 | 5 | 120 | 3.248
| PPC.MC6312 | 63 x 1/2" | 10 | 108 | 98.5 | 0.1949 | 5 | 110 | 3.953
| PPC.MC6334 | 63 x 3/4" | 10 | 108 | 99.5 | 0.1969 | 5 | 110 | 3.953
| PPC.MC631 | 63 x 1" | 10 | 108 | 102.5 | 0.203 | 5 | 100 | 3.953
| PPC.MC63114 | 63 x 1 1/4" | 10 | 108 | 107 | 0.2449 | 4 | 80 | 3.953
| PPC.MC751 | 75 x 1" | 10 | 121 | 115 | 0.229 | 4 | 96 | 6.667
| PPC.MC75112 | 75 x 1 1/2" | 10 | 121 | 123 | 0.318 | 2 | 60 | 6.898
| PPC.MC9034 | 90 x 3/4" | 10 | 139 | 126.5 | 0.2704 | 3 | 75 | 7.949
| PPC.MC901 | 90 x 1" | 10 | 139 | 130 | 0.266 | 3 | 75 | 7.949
| PPC.MC90112 | 90 x 1 1/2" | 10 | 139 | 137 | 0.3554 | 1 | 48 | 7.949
| PPC.MC902 | 90 x 2" | 10 | 139 | 137 | 0.3634 | 1 | 48 | 7.949
| PPC.MC11034 | 110 x 3/4" | 10 | 159 | 133 | 0.309 | 1 | 48 | 11.063
| PPC.MC1101 | 110 x 1" | 10 | 159 | 133 | 0.3135 | 1 | 48 | 11.063
| DN ≤ 63 - 2 TORNILLOS |  |  | DN > 63 - 4 TORNILLOS
TOMA EN CARGA | [5 empty] | TAPPING TEE
PRISE EN CHARGE
TOMADA EM CARGA
| REF. | DN | PN (bar) | L (mm) | OD (mm) | kg/Unid. | U/B | U/C | €/Uni.
| PPC.TCT112 | 1" x 1/2" | 16 | 150 | 32.3 | 0.214 | 10 | 25 | 19.984
| PPC.TCT134 | 1" x 3/4" | 16 | 150 | 37.3 | 0.222 | 10 | 25 | 19.984
| PPC.TCT11 | 1" x 1" | 16 | 150 | 47 | 0.229 | 10 | 25 | 19.984
| PPC.TCT11412 | 1 1/4" x 1/2" | 16 | 150 | 32.3 | 0.223 | 10 | 25 | 22.056
| PPC.TCT11434 | 1 1/4" x 3/4" | 16 | 150 | 37.3 | 0.229 | 10 | 25 | 22.056
| PPC.TCT1141 | 1 1/4" x 1" | 16 | 150 | 47 | 0.234 | 10 | 25 | 22.056
| PPC.TC120 | 1" x 20 | 16 | 150 | 47 | 0.228 | 10 | 25 | 19.984
| PPC.TC125 | 1" x 25 | 16 | 150 | 55.5 | 0.245 | 10 | 25 | 19.984
| PPC.TC132 | 1" x 32 | 16 | 150 | 65.6 | 0.278 | 10 | 25 | 19.984
| PPC.TC11420 | 1 1/4" x 20 | 16 | 150 | 47 | 0.238 | 10 | 25 | 22.056
| PPC.TC11425 | 1 1/4" x 25 | 16 | 150 | 55.5 | 0.258 | 10 | 25 | 22.056
| PPC.TC11432 | 1 1/4" x 32 | 16 | 150 | 65.6 | 0.283 | 10 | 25 | 22.056
VALVULA DE ESFERRA | [5 empty] | BALL VALVE
ROBINET D’ARRET
VÁLVULA DE ESFERA
| REF. | DN | PN (bar) | L (mm) | H (mm) | kg/Unid. | U/B | U/C | €/Uni.
| PPC.VB20 | 20 | 16 | 133 | 90 | 0.0758 | 10 | 200 | 3.724
| PPC.VB25 | 25 | 16 | 150 | 104 | 0.1257 | 10 | 120 | 9.442
| PPC.VB32 | 32 | 16 | 175 | 115 | 0.206 | 10 | 80 | 10.412
❺