## Hoja1
Entrada en vigor: 25/04/2024
LÍNEA DE NEGOCIO | CATALOGO | SUB-LINEA DE NEGOCIO | NIVEL COMERCIAL | MARCA | CÓDIGO | DESCRIPCIÓN | PVP € 2024 | PÁGINA CATÁLOGO
UTILITIES | ISF AGUA | AGUA UTILITIES | ACCESORIOS DE UNIÓN UTILITIES | Masa | 113015 | MANGUITO ELECTROSOLDABLE PE-100 SDR11 Ø25MM | 4.86
UTILITIES | ISF AGUA | AGUA UTILITIES | ACCESORIOS DE UNIÓN UTILITIES | Masa | 113016 | MANGUITO ELECTROSOLDABLE PE-100 SDR11 Ø32MM | 5.14
UTILITIES | ISF AGUA | AGUA UTILITIES | ACCESORIOS DE UNIÓN UTILITIES | Masa | 113017 | MANGUITO ELECTROSOLDABLE PE-100 SDR11 Ø40MM | 6.78
UTILITIES | ISF AGUA | AGUA UTILITIES | ACCESORIOS DE UNIÓN UTILITIES | Masa | 113018 | MANGUITO ELECTROSOLDABLE PE-100 SDR11 Ø50MM | 8.66
UTILITIES | ISF AGUA | AGUA UTILITIES | ACCESORIOS DE UNIÓN UTILITIES | Masa | 113019 | MANGUITO ELECTROSOLDABLE PE-100 SDR11 Ø63MM | 7.53
UTILITIES | ISF AGUA | AGUA UTILITIES | ACCESORIOS DE UNIÓN UTILITIES | Masa | 113020 | MANGUITO ELECTROSOLDABLE PE-100 SDR11 Ø75MM | 13.12
UTILITIES | ISF AGUA | AGUA UTILITIES | ACCESORIOS DE UNIÓN UTILITIES | Masa | 113021 | MANGUITO ELECTROSOLDABLE PE-100 SDR11 Ø90MM | 14.13
UTILITIES | ISF AGUA | AGUA UTILITIES | ACCESORIOS DE UNIÓN UTILITIES | Masa | 113022 | MANGUITO ELECTROSOLDABLE PE-100 SDR11 Ø110MM | 16.4
UTILITIES | ISF AGUA | AGUA UTILITIES | ACCESORIOS DE UNIÓN UTILITIES | Masa | 113024 | MANGUITO ELECTROSOLDABLE PE-100 SDR11 Ø140MM | 32.45
UTILITIES | ISF AGUA | AGUA UTILITIES | ACCESORIOS DE UNIÓN UTILITIES | Masa | 113025 | MANGUITO ELECTROSOLDABLE PE-100 SDR11 Ø160MM | 32.85
UTILITIES | ISF AGUA | AGUA UTILITIES | ACCESORIOS DE UNIÓN UTILITIES | Masa | 113037 | TAPON ELECTROSOLDABLE PE-100 SDR11 Ø25MM | 10.79
UTILITIES | ISF AGUA | AGUA UTILITIES | ACCESORIOS DE UNIÓN UTILITIES | Masa | 113038 | TAPON ELECTROSOLDABLE PE-100 SDR11 Ø32MM | 11.41
UTILITIES | ISF AGUA | AGUA UTILITIES | ACCESORIOS DE UNIÓN UTILITIES | Masa | 113039 | TAPON ELECTROSOLDABLE PE-100 SDR11 Ø40MM | 12.62
UTILITIES | ISF AGUA | AGUA UTILITIES | ACCESORIOS DE UNIÓN UTILITIES | Masa | 113040 | TAPON ELECTROSOLDABLE PE-100 SDR11 Ø50MM | 20.3
UTILITIES | ISF AGUA | AGUA UTILITIES | ACCESORIOS DE UNIÓN UTILITIES | Masa | 113041 | TAPON ELECTROSOLDABLE PE-100 SDR11 Ø63MM | 21.35
UTILITIES | ISF AGUA | AGUA UTILITIES | ACCESORIOS DE UNIÓN UTILITIES | Masa | 113042 | TAPON ELECTROSOLDABLE PE-100 SDR11 Ø75MM | 36.28
UTILITIES | ISF AGUA | AGUA UTILITIES | ACCESORIOS DE UNIÓN UTILITIES | Masa | 113043 | TAPON ELECTROSOLDABLE PE-100 SDR11 Ø90MM | 41.01
UTILITIES | ISF AGUA | AGUA UTILITIES | ACCESORIOS DE UNIÓN UTILITIES | Masa | 113044 | TAPON ELECTROSOLDABLE PE-100 SDR11 Ø110MM | 61.02
UTILITIES | ISF AGUA | AGUA UTILITIES | ACCESORIOS DE UNIÓN UTILITIES | Masa | 113058 | REDUCCION ELECTROSOLDABLE PE-100 SDR11 Ø40X25MM | 13.44
UTILITIES | ISF AGUA | AGUA UTILITIES | ACCESORIOS DE UNIÓN UTILITIES | Masa | 113061 | REDUCCION ELECTROSOLDABLE PE-100 SDR11 Ø50X25MM | 10.99
UTILITIES | ISF AGUA | AGUA UTILITIES | ACCESORIOS DE UNIÓN UTILITIES | Masa | 113062 | REDUCCION ELECTROSOLDABLE PE-100 SDR11 Ø50X32MM | 14.82
UTILITIES | ISF AGUA | AGUA UTILITIES | ACCESORIOS DE UNIÓN UTILITIES | Masa | 113063 | REDUCCION ELECTROSOLDABLE PE-100 SDR11 Ø50X40MM | 15.1
UTILITIES | ISF AGUA | AGUA UTILITIES | ACCESORIOS DE UNIÓN UTILITIES | Masa | 113064 | REDUCCION ELECTROSOLDABLE PE-100 SDR11 Ø63X32MM | 15.22
UTILITIES | ISF AGUA | AGUA UTILITIES | ACCESORIOS DE UNIÓN UTILITIES | Masa | 113065 | REDUCCION ELECTROSOLDABLE PE-100 SDR11 Ø63X40MM | 15.22
UTILITIES | ISF AGUA | AGUA UTILITIES | ACCESORIOS DE UNIÓN UTILITIES | Masa | 113066 | REDUCCION ELECTROSOLDABLE PE-100 SDR11 Ø63X50MM | 15.22
UTILITIES | ISF AGUA | AGUA UTILITIES | ACCESORIOS DE UNIÓN UTILITIES | Masa | 113069 | REDUCCION ELECTROSOLDABLE PE-100 SDR11 Ø90X50MM | 21.43
UTILITIES | ISF AGUA | AGUA UTILITIES | ACCESORIOS DE UNIÓN UTILITIES | Masa | 113070 | REDUCCION ELECTROSOLDABLE PE-100 SDR11 Ø90X63MM | 31.5
UTILITIES | ISF AGUA | AGUA UTILITIES | ACCESORIOS DE UNIÓN UTILITIES | Masa | 113072 | REDUCCION ELECTROSOLDABLE PE-100 SDR11 Ø110X63MM | 36.56
UTILITIES | ISF AGUA | AGUA UTILITIES | ACCESORIOS DE UNIÓN UTILITIES | Masa | 113073 | REDUCCION ELECTROSOLDABLE PE-100 SDR11 Ø110X90MM | 37.04
UTILITIES | ISF AGUA | AGUA UTILITIES | ACCESORIOS DE UNIÓN UTILITIES | Masa | 113084 | CODO 45º ELECTROSOLDABLE PE-100 SDR11 Ø25MM | 20.27
UTILITIES | ISF AGUA | AGUA UTILITIES | ACCESORIOS DE UNIÓN UTILITIES | Masa | 113085 | CODO 45º ELECTROSOLDABLE PE-100 SDR11 Ø32MM | 12.55
UTILITIES | ISF AGUA | AGUA UTILITIES | ACCESORIOS DE UNIÓN UTILITIES | Masa | 113086 | CODO 45º ELECTROSOLDABLE PE-100 SDR11 Ø40MM | 13.44
UTILITIES | ISF AGUA | AGUA UTILITIES | ACCESORIOS DE UNIÓN UTILITIES | Masa | 113087 | CODO 45º ELECTROSOLDABLE PE-100 SDR11 Ø50MM | 22.94
UTILITIES | ISF AGUA | AGUA UTILITIES | ACCESORIOS DE UNIÓN UTILITIES | Masa | 113088 | CODO 45º ELECTROSOLDABLE PE-100 SDR11 Ø63MM | 19.55
UTILITIES | ISF AGUA | AGUA UTILITIES | ACCESORIOS DE UNIÓN UTILITIES | Masa | 113089 | CODO 45º ELECTROSOLDABLE PE-100 SDR11 Ø75MM | 35.14
UTILITIES | ISF AGUA | AGUA UTILITIES | ACCESORIOS DE UNIÓN UTILITIES | Masa | 113090 | CODO 45º ELECTROSOLDABLE PE-100 SDR11 Ø90MM | 40.89
UTILITIES | ISF AGUA | AGUA UTILITIES | ACCESORIOS DE UNIÓN UTILITIES | Masa | 113091 | CODO 45º ELECTROSOLDABLE PE-100 SDR11 Ø110MM | 51.95
UTILITIES | ISF AGUA | AGUA UTILITIES | ACCESORIOS DE UNIÓN UTILITIES | Masa | 113094 | CODO 45º ELECTROSOLDABLE PE-100 SDR11 Ø160MM | 144.71
UTILITIES | ISF AGUA | AGUA UTILITIES | ACCESORIOS DE UNIÓN UTILITIES | Masa | 113101 | CODO 90º ELECTROSOLDABLE PE-100 SDR11 Ø25MM | 14.61
UTILITIES | ISF AGUA | AGUA UTILITIES | ACCESORIOS DE UNIÓN UTILITIES | Masa | 113102 | CODO 90º ELECTROSOLDABLE PE-100 SDR11 Ø32MM | 10.19
UTILITIES | ISF AGUA | AGUA UTILITIES | ACCESORIOS DE UNIÓN UTILITIES | Masa | 113103 | CODO 90º ELECTROSOLDABLE PE-100 SDR11 Ø40MM | 13.44
UTILITIES | ISF AGUA | AGUA UTILITIES | ACCESORIOS DE UNIÓN UTILITIES | Masa | 113104 | CODO 90º ELECTROSOLDABLE PE-100 SDR11 Ø50MM | 23.77
UTILITIES | ISF AGUA | AGUA UTILITIES | ACCESORIOS DE UNIÓN UTILITIES | Masa | 113105 | CODO 90º ELECTROSOLDABLE PE-100 SDR11 Ø63MM | 19.54
UTILITIES | ISF AGUA | AGUA UTILITIES | ACCESORIOS DE UNIÓN UTILITIES | Masa | 113106 | CODO 90º ELECTROSOLDABLE PE-100 SDR11 Ø75MM | 30.42
UTILITIES | ISF AGUA | AGUA UTILITIES | ACCESORIOS DE UNIÓN UTILITIES | Masa | 113107 | CODO 90º ELECTROSOLDABLE PE-100 SDR11 Ø90MM | 37.25
UTILITIES | ISF AGUA | AGUA UTILITIES | ACCESORIOS DE UNIÓN UTILITIES | Masa | 113108 | CODO 90º ELECTROSOLDABLE PE-100 SDR11 Ø110MM | 51.95
UTILITIES | ISF AGUA | AGUA UTILITIES | ACCESORIOS DE UNIÓN UTILITIES | Masa | 113111 | CODO 90º ELECTROSOLDABLE PE-100 SDR11 Ø160MM | 144.71
UTILITIES | ISF AGUA | AGUA UTILITIES | ACCESORIOS DE UNIÓN UTILITIES | Masa | 113118 | TE ELECTROSOLDABLE PE-100 SDR11 Ø25MM | 17.93
UTILITIES | ISF AGUA | AGUA UTILITIES | ACCESORIOS DE UNIÓN UTILITIES | Masa | 113119 | TE ELECTROSOLDABLE PE-100 SDR11 Ø32MM | 17.62
UTILITIES | ISF AGUA | AGUA UTILITIES | ACCESORIOS DE UNIÓN UTILITIES | Masa | 113120 | TE ELECTROSOLDABLE PE-100 SDR11 Ø40MM | 19.49
UTILITIES | ISF AGUA | AGUA UTILITIES | ACCESORIOS DE UNIÓN UTILITIES | Masa | 113121 | TE ELECTROSOLDABLE PE-100 SDR11 Ø50MM | 27.7
UTILITIES | ISF AGUA | AGUA UTILITIES | ACCESORIOS DE UNIÓN UTILITIES | Masa | 113122 | TE ELECTROSOLDABLE PE-100 SDR11 Ø63MM | 29.46
UTILITIES | ISF AGUA | AGUA UTILITIES | ACCESORIOS DE UNIÓN UTILITIES | Masa | 113123 | TE ELECTROSOLDABLE PE-100 SDR11 Ø75MM | 41.69
UTILITIES | ISF AGUA | AGUA UTILITIES | ACCESORIOS DE UNIÓN UTILITIES | Masa | 113124 | TE ELECTROSOLDABLE PE-100 SDR11 Ø90MM | 53.66
UTILITIES | ISF AGUA | AGUA UTILITIES | ACCESORIOS DE UNIÓN UTILITIES | Masa | 113125 | TE ELECTROSOLDABLE PE-100 SDR11 Ø110MM | 78.91
UTILITIES | ISF AGUA | AGUA UTILITIES | ACCESORIOS DE UNIÓN UTILITIES | Masa | 113128 | TE ELECTROSOLDABLE PE-100 SDR11 Ø160MM | 247.49
UTILITIES | ISF AGUA | AGUA UTILITIES | CONTADORES | STH | 113740 | RACOR CORTO LATON M-1/2" PARA TUERCA 3/4" | 6.77
UTILITIES | ISF AGUA | AGUA UTILITIES | CONTADORES | STH | 113741 | RACOR CORTO LATON M-3/4" PARA TUERCA 1" | 12.09
UTILITIES | ISF AGUA | AGUA UTILITIES | CONTADORES | STH | 113742 | RACOR CORTO LATON M-1" PARA TUERCA 1 1/4" | 13.56
UTILITIES | ISF AGUA | AGUA UTILITIES | CONTADORES | STH | 113743 | RACOR CORTO LATON M-1 1/4" PARA TUERCA 1 1/2" | 14.58
UTILITIES | ISF AGUA | AGUA UTILITIES | CONTADORES | STH | 113744 | RACOR CORTO LATON M-1 1/2" PARA TUERCA 2" | 22.74
UTILITIES | ISF AGUA | AGUA UTILITIES | CONTADORES | STH | 113745 | RACOR LARGO LATON M-1/2" PARA TUERCA 3/4" | 7.45
UTILITIES | ISF AGUA | AGUA UTILITIES | CONTADORES | STH | 113746 | RACOR LARGO LATON M-3/4" PARA TUERCA 1" | 12.87
UTILITIES | ISF AGUA | AGUA UTILITIES | CONTADORES | STH | 113747 | RACOR LARGO LATON M-1" PARA TUERCA 1 1/4" | 9.18
UTILITIES | ISF AGUA | AGUA UTILITIES | CONTADORES | STH | 113748 | RACOR LARGO LATON M-1 1/4" PARA TUERCA 1 1/2" | 14.84
UTILITIES | ISF AGUA | AGUA UTILITIES | CONTADORES | STH | 113749 | RACOR LARGO LATON M-1 1/2" PARA TUERCA 2" | 22.74
UTILITIES | ISF AGUA | AGUA UTILITIES | ACCESORIOS DE UNIÓN UTILITIES | Masa | 119401 | PORTABRIDAS DN 63 PN 10/16 | 10.95
UTILITIES | ISF AGUA | AGUA UTILITIES | ACCESORIOS DE UNIÓN UTILITIES | Masa | 119402 | PORTABRIDAS DN 75 PN 10/16 | 11.67
UTILITIES | ISF AGUA | AGUA UTILITIES | ACCESORIOS DE UNIÓN UTILITIES | Masa | 119403 | PORTABRIDAS DN 90 PN 10/16 | 14.92
UTILITIES | ISF AGUA | AGUA UTILITIES | ACCESORIOS DE UNIÓN UTILITIES | Masa | 119404 | PORTABRIDAS DN 110 PN 16 | 20.27
UTILITIES | ISF AGUA | AGUA UTILITIES | ACCESORIOS DE UNIÓN UTILITIES | Masa | 119407 | PORTABRIDAS DN 160 PN 16 | 38.1
UTILITIES | ISF AGUA | AGUA UTILITIES | ACCESORIOS DE UNIÓN UTILITIES | Masa | 119422 | BRIDA LOCA DN 50 PE 63 PN 16 | 18.15
UTILITIES | ISF AGUA | AGUA UTILITIES | ACCESORIOS DE UNIÓN UTILITIES | Masa | 119423 | BRIDA LOCA DN 65 PE 75 PN 16 | 21.1
UTILITIES | ISF AGUA | AGUA UTILITIES | ACCESORIOS DE UNIÓN UTILITIES | Masa | 119424 | BRIDA LOCA DN 80 PE 90 PN 16 | 30.87
UTILITIES | ISF AGUA | AGUA UTILITIES | ACCESORIOS DE UNIÓN UTILITIES | Masa | 119425 | BRIDA LOCA DN 100 PE110 PN 16 | 33.48
UTILITIES | ISF AGUA | AGUA UTILITIES | ACCESORIOS DE UNIÓN UTILITIES | Masa | 119429 | BRIDA LOCA DN 150 PE 160 PN 16 | 79.92
UTILITIES | ISF AGUA | AGUA UTILITIES | ACCESORIOS DE REPARACIÓN UTILITIES | ISF | 119450 | MANGUITO TRES SECTORES CIEGO DN 60 | 76.53
UTILITIES | ISF AGUA | AGUA UTILITIES | ACCESORIOS DE REPARACIÓN UTILITIES | ISF | 119451 | MANGUITO TRES SECTORES CIEGO DN 80 | 100.98
UTILITIES | ISF AGUA | AGUA UTILITIES | ACCESORIOS DE REPARACIÓN UTILITIES | ISF | 119452 | MANGUITO TRES SECTORES CIEGO DN 100 | 133.97
UTILITIES | ISF AGUA | AGUA UTILITIES | ACCESORIOS DE REPARACIÓN UTILITIES | ISF | 119453 | MANGUITO TRES SECTORES CIEGO DN 125 | 172.97
UTILITIES | ISF AGUA | AGUA UTILITIES | ACCESORIOS DE REPARACIÓN UTILITIES | ISF | 119454 | MANGUITO TRES SECTORES CIEGO DN 150 | 196.78
UTILITIES | ISF AGUA | AGUA UTILITIES | ACCESORIOS DE REPARACIÓN UTILITIES | ISF | 119455 | MANGUITO TRES SECTORES CIEGO DN 200 | 312.55
UTILITIES | ISF AGUA | AGUA UTILITIES | ACCESORIOS DE REPARACIÓN UTILITIES | ISF | 119456 | MANGUITO TRES SECTORES CIEGO DN 250 | 705.1
UTILITIES | ISF AGUA | AGUA UTILITIES | ACCESORIOS DE REPARACIÓN UTILITIES | ISF | 119457 | MANGUITO TRES SECTORES CIEGO DN 300 | 824.06
UTILITIES | ISF AGUA | AGUA UTILITIES | ACCESORIOS DE REPARACIÓN UTILITIES | ISF | 119643 | BRIDA GRAN TOLERANCIA DN 800 (867 - 904) | 5506.95
UTILITIES | ISF AGUA | AGUA UTILITIES | ACCESORIOS DE REPARACIÓN UTILITIES | ISF | 119644 | BRIDA GRAN TOLERANCIA DN 900 (913 -949) | 11963.03
UTILITIES | ISF AGUA | AGUA UTILITIES | ACCESORIOS DE REPARACIÓN UTILITIES | ISF | 119645 | BRIDA GRAN TOLERANCIA DN 1000 (1.016 - 1.052) | 12741.99
UTILITIES | ISF AGUA | AGUA UTILITIES | ACCESORIOS DE REPARACIÓN UTILITIES | ISF | 119646 | BRIDA GRAN TOLERANCIA DN 1000 (1.108 - 1.133) | 13662.15
UTILITIES | ISF AGUA | AGUA UTILITIES | ACCESORIOS DE REPARACIÓN UTILITIES | ISF | 119647 | BRIDA GRAN TOLERANCIA DN 1100 (1.142 - 1.167) | 13716.76
UTILITIES | ISF AGUA | AGUA UTILITIES | ACCESORIOS DE REPARACIÓN UTILITIES | ISF | 119648 | BRIDA GRAN TOLERANCIA DN 1000 (1.209 - 1.234) | 15571.18
UTILITIES | ISF AGUA | AGUA UTILITIES | ACCESORIOS DE REPARACIÓN UTILITIES | ISF | 119649 | BRIDA GRAN TOLERANCIA DN 1000 (1.245 - 1.270) | 15621.82
UTILITIES | ISF AGUA | AGUA UTILITIES | ACCESORIOS DE REPARACIÓN UTILITIES | ISF | 119661 | BRIDA GRAN TOLERANCIA DN 300 (315 - 345) | 580.97
UTILITIES | ISF AGUA | AGUA UTILITIES | ACCESORIOS DE REPARACIÓN UTILITIES | ISF | 119662 | BRIDA GRAN TOLERANCIA DN 300 (345 - 375) | 714.86
UTILITIES | ISF AGUA | AGUA UTILITIES | ACCESORIOS DE REPARACIÓN UTILITIES | ISF | 119663 | BRIDA GRAN TOLERANCIA DN 350 (353 - 387) | 928.01
UTILITIES | ISF AGUA | AGUA UTILITIES | ACCESORIOS DE REPARACIÓN UTILITIES | ISF | 119664 | BRIDA GRAN TOLERANCIA DN 350 (375 - 405) | 945.4
UTILITIES | ISF AGUA | AGUA UTILITIES | ACCESORIOS DE REPARACIÓN UTILITIES | ISF | 119665 | BRIDA GRAN TOLERANCIA DN 400 (400 - 435) | 1009.69
UTILITIES | ISF AGUA | AGUA UTILITIES | ACCESORIOS DE REPARACIÓN UTILITIES | ISF | 119666 | BRIDA GRAN TOLERANCIA DN 400 (435 - 470) | 1143.46
UTILITIES | ISF AGUA | AGUA UTILITIES | ACCESORIOS DE REPARACIÓN UTILITIES | ISF | 119667 | BRIDA GRAN TOLERANCIA DN 450 (475 - 510) | 1795.78
UTILITIES | ISF AGUA | AGUA UTILITIES | ACCESORIOS DE REPARACIÓN UTILITIES | ISF | 119668 | BRIDA GRAN TOLERANCIA DN 500 (499 - 534) | 2242.87
UTILITIES | ISF AGUA | AGUA UTILITIES | ACCESORIOS DE REPARACIÓN UTILITIES | ISF | 119672 | BRIDA GRAN TOLERANCIA DN 500 (575 - 610) | 2672.75
UTILITIES | ISF AGUA | AGUA UTILITIES | ACCESORIOS DE REPARACIÓN UTILITIES | ISF | 119673 | BRIDA GRAN TOLERANCIA DN 500 ( 530-565 ) | 2576.78
UTILITIES | ISF AGUA | AGUA UTILITIES | ACCESORIOS DE REPARACIÓN UTILITIES | ISF | 119674 | BRIDA GRAN TOLERANCIA DN 600 (610 - 645) | 2748.26
UTILITIES | ISF AGUA | AGUA UTILITIES | ACCESORIOS DE REPARACIÓN UTILITIES | ISF | 119675 | BRIDA GRAN TOLERANCIA DN 600 (645 - 680) | 3339.31
UTILITIES | ISF AGUA | AGUA UTILITIES | ACCESORIOS DE REPARACIÓN UTILITIES | ISF | 119676 | BRIDA GRAN TOLERANCIA DN 700 (710 - 745) | 3522.2
UTILITIES | ISF AGUA | AGUA UTILITIES | ACCESORIOS DE REPARACIÓN UTILITIES | ISF | 119677 | BRIDA GRAN TOLERANCIA DN 800 (810 - 845) | 3692.94
UTILITIES | ISF AGUA | AGUA UTILITIES | ACCESORIOS DE REPARACIÓN UTILITIES | ISF | 119681 | UNION GRAN TOLERANCIA DN 300 (315 - 345) | 668.79
UTILITIES | ISF AGUA | AGUA UTILITIES | ACCESORIOS DE REPARACIÓN UTILITIES | ISF | 119682 | UNION GRAN TOLERANCIA DN 300 (345 - 375) | 771.35
UTILITIES | ISF AGUA | AGUA UTILITIES | ACCESORIOS DE REPARACIÓN UTILITIES | ISF | 119683 | UNION GRAN TOLERANCIA DN 350 (375-405) | 967.22
UTILITIES | ISF AGUA | AGUA UTILITIES | ACCESORIOS DE REPARACIÓN UTILITIES | ISF | 119684 | UNION GRAN TOLERANCIA DN 400 (400 - 435) | 1306.6
UTILITIES | ISF AGUA | AGUA UTILITIES | ACCESORIOS DE REPARACIÓN UTILITIES | ISF | 119685 | UNION GRAN TOLERANCIA DN 400 (435 - 470) | 1146.71
UTILITIES | ISF AGUA | AGUA UTILITIES | ACCESORIOS DE REPARACIÓN UTILITIES | ISF | 119686 | UNION GRAN TOLERANCIA DN 450 (475 - 510) | 1632.87
UTILITIES | ISF AGUA | AGUA UTILITIES | ACCESORIOS DE REPARACIÓN UTILITIES | ISF | 119687 | UNION GRAN TOLERANCIA DN 500 (499 - 534) | 2241.12
UTILITIES | ISF AGUA | AGUA UTILITIES | ACCESORIOS DE REPARACIÓN UTILITIES | ISF | 119689 | UNION GRAN TOLERANCIA DN 500 ( 530-565 ) | 2241.12
UTILITIES | ISF AGUA | AGUA UTILITIES | ACCESORIOS DE REPARACIÓN UTILITIES | ISF | 119690 | UNION GRAN TOLERANCIA DN 600 (610 - 645) | 2617.61
UTILITIES | ISF AGUA | AGUA UTILITIES | ACCESORIOS DE REPARACIÓN UTILITIES | ISF | 119691 | UNION GRAN TOLERANCIA DN 600 ( 645-680 ) | 2829.07
UTILITIES | ISF AGUA | AGUA UTILITIES | ACCESORIOS DE REPARACIÓN UTILITIES | ISF | 119692 | UNION GRAN TOLERANCIA DN 700 (710/745) | 3064.87
UTILITIES | ISF AGUA | AGUA UTILITIES | ACCESORIOS DE REPARACIÓN UTILITIES | ISF | 119693 | UNION GRAN TOLERANCIA DN 800 (810 - 845) | 3394.4
UTILITIES | ISF AGUA | AGUA UTILITIES | ACCESORIOS DE REPARACIÓN UTILITIES | ISF | 119700 | REDUCCION GRAN TOLERANCIA DN 200 (194/226-216/246) | 817.89
UTILITIES | ISF AGUA | AGUA UTILITIES | ACCESORIOS DE REPARACIÓN UTILITIES | ISF | 119701 | REDUCCION GRAN TOLERANCIA DN 250 (244/276-266/297) | 834.69
UTILITIES | ISF AGUA | AGUA UTILITIES | ACCESORIOS DE REPARACIÓN UTILITIES | ISF | 119702 | REDUCCION GRAN TOLERANCIA DN 300 (315/345-345/375) | 1129.33
UTILITIES | ISF AGUA | AGUA UTILITIES | ACCESORIOS DE REPARACIÓN UTILITIES | ISF | 119703 | REDUCCION GRAN TOLERANCIA DN 350 (375/405-400/435) | 1560.04
UTILITIES | ISF AGUA | AGUA UTILITIES | ACCESORIOS DE REPARACIÓN UTILITIES | ISF | 119704 | REDUCCION GRAN TOLERANCIA DN 400 (400/435-435/470) | 1598.97
UTILITIES | ISF AGUA | AGUA UTILITIES | ACCESORIOS DE REPARACIÓN UTILITIES | ISF | 119705 | REDUCCION GRAN TOLERANCIA DN 450 (475/510-530/565) | 1965.31
UTILITIES | ISF AGUA | AGUA UTILITIES | ACCESORIOS DE REPARACIÓN UTILITIES | ISF | 119706 | REDUCCION GRAN TOLERANCIA DN 500 (499/534-530/565) | 2090.71
UTILITIES | ISF AGUA | AGUA UTILITIES | ACCESORIOS DE REPARACIÓN UTILITIES | ISF | 119707 | REDUCCION GRAN TOLERANCIA DN 500 (530/565-575/610) | 2289.4
UTILITIES | ISF AGUA | AGUA UTILITIES | ACCESORIOS DE REPARACIÓN UTILITIES | ISF | 119708 | REDUCCION GRAN TOLERANCIA DN 600 (575/610-610/645) | 2492.61
UTILITIES | ISF AGUA | AGUA UTILITIES | ACCESORIOS DE REPARACIÓN UTILITIES | ISF | 119709 | REDUCCION GRAN TOLERANCIA DN 600 (610/645-645/680) | 2530.83
UTILITIES | ISF AGUA | AGUA UTILITIES | ACCESORIOS DE REPARACIÓN UTILITIES | ISF | 120100 | MANGUITO UNIVERSAL DN 50 R 47-60 PN 10/16 | 50.84
UTILITIES | ISF AGUA | AGUA UTILITIES | ACCESORIOS DE REPARACIÓN UTILITIES | ISF | 120101 | MANGUITO UNIVERSAL DN 50 R 57-72 PN 10/16 | 76.28
UTILITIES | ISF AGUA | AGUA UTILITIES | ACCESORIOS DE REPARACIÓN UTILITIES | ISF | 120102 | MANGUITO UNIVERSAL DN 65 R 68-85 PN 10/16 | 86.88
UTILITIES | ISF AGUA | AGUA UTILITIES | ACCESORIOS DE REPARACIÓN UTILITIES | ISF | 120103 | MANGUITO UNIVERSAL DN 80 R 84-106 PN 10/16 | 92.6
UTILITIES | ISF AGUA | AGUA UTILITIES | ACCESORIOS DE REPARACIÓN UTILITIES | ISF | 120104 | MANGUITO UNIVERSAL DN 100 R 103-116 PN 10/16 | 118.37
UTILITIES | ISF AGUA | AGUA UTILITIES | ACCESORIOS DE REPARACIÓN UTILITIES | ISF | 120105 | MANGUITO UNIVERSAL DN 100 R 108-130 PN 10/16 | 109.26
UTILITIES | ISF AGUA | AGUA UTILITIES | ACCESORIOS DE REPARACIÓN UTILITIES | ISF | 120106 | MANGUITO UNIVERSAL DN 125 R 128-146 PN 10/16 | 140.2
UTILITIES | ISF AGUA | AGUA UTILITIES | ACCESORIOS DE REPARACIÓN UTILITIES | ISF | 120107 | MANGUITO UNIVERSAL DN 125 R 134-155 PN 10/16 | 144.88
UTILITIES | ISF AGUA | AGUA UTILITIES | ACCESORIOS DE REPARACIÓN UTILITIES | ISF | 120108 | MANGUITO UNIVERSAL DN 150 R 153-175 PN 10/16 | 166.21
UTILITIES | ISF AGUA | AGUA UTILITIES | ACCESORIOS DE REPARACIÓN UTILITIES | ISF | 120109 | MANGUITO UNIVERSAL DN 150 R 165-185 PN 10/16 | 152.36
UTILITIES | ISF AGUA | AGUA UTILITIES | ACCESORIOS DE REPARACIÓN UTILITIES | ISF | 120110 | MANGUITO UNIVERSAL DN 200 R 184-207 PN 10/16 | 175.08
UTILITIES | ISF AGUA | AGUA UTILITIES | ACCESORIOS DE REPARACIÓN UTILITIES | ISF | 120111 | MANGUITO UNIVERSAL DN 200 R 208-225 PN 10/16 | 189.12
UTILITIES | ISF AGUA | AGUA UTILITIES | ACCESORIOS DE REPARACIÓN UTILITIES | ISF | 120112 | MANGUITO UNIVERSAL DN 200 R 218-236 PN 10/16 | 190.15
UTILITIES | ISF AGUA | AGUA UTILITIES | ACCESORIOS DE REPARACIÓN UTILITIES | ISF | 120113 | MANGUITO UNIVERSAL DN 200 R 222-250 PN 10/16 | 220.77
UTILITIES | ISF AGUA | AGUA UTILITIES | ACCESORIOS DE REPARACIÓN UTILITIES | ISF | 120114 | MANGUITO UNIVERSAL DN 200 R 246-270 PN 10/16 | 284.41
UTILITIES | ISF AGUA | AGUA UTILITIES | ACCESORIOS DE REPARACIÓN UTILITIES | ISF | 120115 | MANGUITO UNIVERSAL DN 250 R 264-284 PN 10/16 | 257.92
UTILITIES | ISF AGUA | AGUA UTILITIES | ACCESORIOS DE REPARACIÓN UTILITIES | ISF | 120116 | MANGUITO UNIVERSAL DN 250 R 282-306 PN 10/16 | 327.06
UTILITIES | ISF AGUA | AGUA UTILITIES | ACCESORIOS DE REPARACIÓN UTILITIES | ISF | 120117 | MANGUITO UNIVERSAL DN 300 R 305-326 PN 10/16 | 365.65
UTILITIES | ISF AGUA | AGUA UTILITIES | ACCESORIOS DE REPARACIÓN UTILITIES | ISF | 120118 | MANGUITO UNIVERSAL DN 300 R 315-335 PN 10/16 | 316.2
UTILITIES | ISF AGUA | AGUA UTILITIES | ACCESORIOS DE REPARACIÓN UTILITIES | ISF | 120119 | MANGUITO UNIVERSAL DN 300 R 334-355 PN10/16 | 351.54
UTILITIES | ISF AGUA | AGUA UTILITIES | ACCESORIOS DE REPARACIÓN UTILITIES | ISF | 120120 | MANGUITO UNIVERSAL DN 350 R 360-386 PN10/16 | 444.83
UTILITIES | ISF AGUA | AGUA UTILITIES | ACCESORIOS DE REPARACIÓN UTILITIES | ISF | 120121 | MANGUITO UNIVERSAL DN 350 R 386-410 PN 10/16 | 496.52
UTILITIES | ISF AGUA | AGUA UTILITIES | ACCESORIOS DE REPARACIÓN UTILITIES | ISF | 120122 | MANGUITO UNIVERSAL DN 400 R 408-435 PN 10/16 | 457.79
UTILITIES | ISF AGUA | AGUA UTILITIES | ACCESORIOS DE REPARACIÓN UTILITIES | ISF | 120200 | TERMINAL UNIVERSAL DN 50 R 47-60 PN 10/16 | 44.88
UTILITIES | ISF AGUA | AGUA UTILITIES | ACCESORIOS DE REPARACIÓN UTILITIES | ISF | 120201 | TERMINAL UNIVERSAL DN 50 R 57-72 PN 10/16 | 69.05
UTILITIES | ISF AGUA | AGUA UTILITIES | ACCESORIOS DE REPARACIÓN UTILITIES | ISF | 120202 | TERMINAL UNIVERSAL DN 65 R 68-85 PN 10/16 | 79.92
UTILITIES | ISF AGUA | AGUA UTILITIES | ACCESORIOS DE REPARACIÓN UTILITIES | ISF | 120203 | TERMINAL UNIVERSAL DN 80 R 84-106 PN 10/16 | 83.76
UTILITIES | ISF AGUA | AGUA UTILITIES | ACCESORIOS DE REPARACIÓN UTILITIES | ISF | 120204 | TERMINAL UNIVERSAL DN 100 R 103-116 PN 10/16 | 106.04
UTILITIES | ISF AGUA | AGUA UTILITIES | ACCESORIOS DE REPARACIÓN UTILITIES | ISF | 120205 | TERMINAL UNIVERSAL DN 100 R 108-130 PN 10/16 | 102.32
UTILITIES | ISF AGUA | AGUA UTILITIES | ACCESORIOS DE REPARACIÓN UTILITIES | ISF | 120206 | TERMINAL UNIVERSAL DN 125 R 128-146 PN 10/16 | 125.45
UTILITIES | ISF AGUA | AGUA UTILITIES | ACCESORIOS DE REPARACIÓN UTILITIES | ISF | 120207 | TERMINAL UNIVERSAL DN 125 R 134-155 PN 10/16 | 118.75
UTILITIES | ISF AGUA | AGUA UTILITIES | ACCESORIOS DE REPARACIÓN UTILITIES | ISF | 120208 | TERMINAL UNIVERSAL DN 150 R 153-175 PN 10/16 | 156.7
UTILITIES | ISF AGUA | AGUA UTILITIES | ACCESORIOS DE REPARACIÓN UTILITIES | ISF | 120209 | TERMINAL UNIVERSAL DN 150 R 165-185 PN 10/16 | 150.02
UTILITIES | ISF AGUA | AGUA UTILITIES | ACCESORIOS DE REPARACIÓN UTILITIES | ISF | 120210 | TERMINAL UNIVERSAL DN 200 R 184-207 PN 10/16 | 179.21
UTILITIES | ISF AGUA | AGUA UTILITIES | ACCESORIOS DE REPARACIÓN UTILITIES | ISF | 120211 | TERMINAL UNIVERSAL DN 200 R 208-225 PN 10/16 | 174.09
UTILITIES | ISF AGUA | AGUA UTILITIES | ACCESORIOS DE REPARACIÓN UTILITIES | ISF | 120212 | TERMINAL UNIVERSAL DN 200 R 218-236 PN 10/16 | 176.94
UTILITIES | ISF AGUA | AGUA UTILITIES | ACCESORIOS DE REPARACIÓN UTILITIES | ISF | 120213 | TERMINAL UNIVERSAL DN 200 R 222-250 PN 10/16 | 203.85
UTILITIES | ISF AGUA | AGUA UTILITIES | ACCESORIOS DE REPARACIÓN UTILITIES | ISF | 120214 | TERMINAL UNIVERSAL DN 200 R 246-270 PN 10/16 | 256.33
UTILITIES | ISF AGUA | AGUA UTILITIES | ACCESORIOS DE REPARACIÓN UTILITIES | ISF | 120215 | TERMINAL UNIVERSAL DN 250 R 264-284 PN 10/16 | 218.33
UTILITIES | ISF AGUA | AGUA UTILITIES | ACCESORIOS DE REPARACIÓN UTILITIES | ISF | 120216 | TERMINAL UNIVERSAL DN 250 R 282-306 PN 10/16 | 292.1
UTILITIES | ISF AGUA | AGUA UTILITIES | ACCESORIOS DE REPARACIÓN UTILITIES | ISF | 120217 | TERMINAL UNIVERSAL DN 300 R 305-326 PN 10/16 | 312.63
UTILITIES | ISF AGUA | AGUA UTILITIES | ACCESORIOS DE REPARACIÓN UTILITIES | ISF | 120218 | TERMINAL UNIVERSAL DN 300 R 315-335 PN 10/16 | 301.18
UTILITIES | ISF AGUA | AGUA UTILITIES | ACCESORIOS DE REPARACIÓN UTILITIES | ISF | 120219 | TERMINAL UNIVERSAL DN 300 R 334-355 PN10/16 | 442.76
UTILITIES | ISF AGUA | AGUA UTILITIES | ACCESORIOS DE REPARACIÓN UTILITIES | ISF | 120220 | TERMINAL UNIVERSAL DN 350 R 360-386 PN10/16 | 397
UTILITIES | ISF AGUA | AGUA UTILITIES | ACCESORIOS DE REPARACIÓN UTILITIES | ISF | 120221 | TERMINAL UNIVERSAL DN 400 R 386-410 PN 10/16 | 439.92
UTILITIES | ISF AGUA | AGUA UTILITIES | ACCESORIOS DE REPARACIÓN UTILITIES | ISF | 120222 | TERMINAL UNIVERSAL DN 400 R 408-435 PN 10/16 | 430.07
UTILITIES | ISF AGUA | AGUA UTILITIES | COLLARINES UTILITIES | ISF | 120501 | COLLARIN PARA PVC/PE DN 40 X 3/4" PN16 | 14.16
UTILITIES | ISF AGUA | AGUA UTILITIES | COLLARINES UTILITIES | ISF | 120502 | COLLARIN PARA PVC/PE DN 40 X 1" PN16 | 14.16
UTILITIES | ISF AGUA | AGUA UTILITIES | COLLARINES UTILITIES | ISF | 120503 | COLLARIN PARA PVC/PE DN 50 X 3/4" PN16 | 19.09
UTILITIES | ISF AGUA | AGUA UTILITIES | COLLARINES UTILITIES | ISF | 120504 | COLLARIN PARA PVC/PE DN 50 X 1" PN16 | 19.09
UTILITIES | ISF AGUA | AGUA UTILITIES | COLLARINES UTILITIES | ISF | 120507 | COLLARIN PARA PVC/PE DN 63 X 3/4" PN16 | 25.81
UTILITIES | ISF AGUA | AGUA UTILITIES | COLLARINES UTILITIES | ISF | 120508 | COLLARIN PARA PVC/PE DN 63 X 1" PN16 | 25.81
UTILITIES | ISF AGUA | AGUA UTILITIES | COLLARINES UTILITIES | ISF | 120509 | COLLARIN PARA PVC/PE DN 63X1 1/4" PN16 | 25.81
UTILITIES | ISF AGUA | AGUA UTILITIES | COLLARINES UTILITIES | ISF | 120510 | COLLARIN PARA PVC/PE DN 63X1 1/2" PN16 | 25.81
UTILITIES | ISF AGUA | AGUA UTILITIES | COLLARINES UTILITIES | ISF | 120511 | COLLARIN PARA PVC/PE DN 63 X 2" PN16 | 25.81
UTILITIES | ISF AGUA | AGUA UTILITIES | COLLARINES UTILITIES | ISF | 120512 | COLLARIN PARA PVC/PE DN 75 X 3/4" PN16 | 26.9
UTILITIES | ISF AGUA | AGUA UTILITIES | COLLARINES UTILITIES | ISF | 120513 | COLLARIN PARA PVC/PE DN 75 X 1" PN16 | 26.9
UTILITIES | ISF AGUA | AGUA UTILITIES | COLLARINES UTILITIES | ISF | 120514 | COLLARIN PARA PVC/PE DN 75X1 1/4" PN16 | 26.9
UTILITIES | ISF AGUA | AGUA UTILITIES | COLLARINES UTILITIES | ISF | 120515 | COLLARIN PARA PVC/PE DN 75X1 1/2" PN16 | 26.9
UTILITIES | ISF AGUA | AGUA UTILITIES | COLLARINES UTILITIES | ISF | 120516 | COLLARIN PARA PVC/PE DN 75 X 2" PN16 | 26.9
UTILITIES | ISF AGUA | AGUA UTILITIES | COLLARINES UTILITIES | ISF | 120517 | COLLARIN PARA PVC/PE DN 90 X 3/4" PN16 | 32.05
UTILITIES | ISF AGUA | AGUA UTILITIES | COLLARINES UTILITIES | ISF | 120518 | COLLARIN PARA PVC/PE DN 90 X 1" PN16 | 32.05
UTILITIES | ISF AGUA | AGUA UTILITIES | COLLARINES UTILITIES | ISF | 120519 | COLLARIN PARA PVC/PE DN 90X1 1/4" PN16 | 32.05
UTILITIES | ISF AGUA | AGUA UTILITIES | COLLARINES UTILITIES | ISF | 120520 | COLLARIN PARA PVC/PE DN 90X1 1/2" PN16 | 32.05
UTILITIES | ISF AGUA | AGUA UTILITIES | COLLARINES UTILITIES | ISF | 120521 | COLLARIN PARA PVC/PE DN 90 X 2" PN16 | 32.05
UTILITIES | ISF AGUA | AGUA UTILITIES | COLLARINES UTILITIES | ISF | 120523 | COLLARIN PARA PVC/PE DN 110 X 3/4" PN16 | 39.52
UTILITIES | ISF AGUA | AGUA UTILITIES | COLLARINES UTILITIES | ISF | 120524 | COLLARIN PARA PVC/PE DN 110 X 1" PN16 | 39.52
UTILITIES | ISF AGUA | AGUA UTILITIES | COLLARINES UTILITIES | ISF | 120525 | COLLARIN PARA PVC/PE DN 110X1 1/4" PN16 | 39.52
UTILITIES | ISF AGUA | AGUA UTILITIES | COLLARINES UTILITIES | ISF | 120526 | COLLARIN PARA PVC/PE DN 110X1 1/2" PN16 | 39.52
UTILITIES | ISF AGUA | AGUA UTILITIES | COLLARINES UTILITIES | ISF | 120527 | COLLARIN PARA PVC/PE DN 110 X 2" PN16 | 39.52
UTILITIES | ISF AGUA | AGUA UTILITIES | COLLARINES UTILITIES | ISF | 120529 | COLLARIN PARA PVC/PE DN 125 X 3/4" PN16 | 43.67
UTILITIES | ISF AGUA | AGUA UTILITIES | COLLARINES UTILITIES | ISF | 120530 | COLLARIN PARA PVC/PE DN 125 X 1" PN16 | 43.67
UTILITIES | ISF AGUA | AGUA UTILITIES | COLLARINES UTILITIES | ISF | 120531 | COLLARIN PARA PVC/PE DN 125 X1 1/4" PN16 | 43.67
UTILITIES | ISF AGUA | AGUA UTILITIES | COLLARINES UTILITIES | ISF | 120532 | COLLARIN PARA PVC/PE DN 125X1 1/2" PN16 | 43.67
UTILITIES | ISF AGUA | AGUA UTILITIES | COLLARINES UTILITIES | ISF | 120533 | COLLARIN PARA PVC/PE DN 125 X 2" PN16 | 43.67
UTILITIES | ISF AGUA | AGUA UTILITIES | COLLARINES UTILITIES | ISF | 120535 | COLLARIN PARA PVC/PE DN 140 X 3/4" PN16 | 56.63
UTILITIES | ISF AGUA | AGUA UTILITIES | COLLARINES UTILITIES | ISF | 120536 | COLLARIN PARA PVC/PE DN 140 X 1" PN16 | 56.63
UTILITIES | ISF AGUA | AGUA UTILITIES | COLLARINES UTILITIES | ISF | 120538 | COLLARIN PARA PVC/PE DN 140X1 1/2" PN16 | 56.63
UTILITIES | ISF AGUA | AGUA UTILITIES | COLLARINES UTILITIES | ISF | 120539 | COLLARIN PARA PVC/PE DN 140 X 2" PN16 | 56.63
UTILITIES | ISF AGUA | AGUA UTILITIES | COLLARINES UTILITIES | ISF | 120541 | COLLARIN PARA PVC/PE DN 160 X 3/4" PN16 | 67.35
UTILITIES | ISF AGUA | AGUA UTILITIES | COLLARINES UTILITIES | ISF | 120542 | COLLARIN PARA PVC/PE DN 160 X 1" PN16 | 67.35
UTILITIES | ISF AGUA | AGUA UTILITIES | COLLARINES UTILITIES | ISF | 120543 | COLLARIN PARA PVC/PE DN 160X1 1/4" PN16 | 67.35
UTILITIES | ISF AGUA | AGUA UTILITIES | COLLARINES UTILITIES | ISF | 120544 | COLLARIN PARA PVC/PE DN 160X1 1/2" PN16 | 67.35
UTILITIES | ISF AGUA | AGUA UTILITIES | COLLARINES UTILITIES | ISF | 120545 | COLLARIN PARA PVC/PE DN 160 X 2" PN16 | 67.35
UTILITIES | ISF AGUA | AGUA UTILITIES | COLLARINES UTILITIES | ISF | 120546 | COLLARIN PARA PVC/PE DN 200 X 3/4" PN16 | 100.17
UTILITIES | ISF AGUA | AGUA UTILITIES | COLLARINES UTILITIES | ISF | 120547 | COLLARIN PARA PVC/PE DN 200 X 1" PN16 | 100.17
UTILITIES | ISF AGUA | AGUA UTILITIES | COLLARINES UTILITIES | ISF | 120548 | COLLARIN PARA PVC/PE DN 200X1 1/4" PN16 | 100.17
UTILITIES | ISF AGUA | AGUA UTILITIES | COLLARINES UTILITIES | ISF | 120549 | COLLARIN PARA PVC/PE DN 200X1 1/2" PN16 | 100.17
UTILITIES | ISF AGUA | AGUA UTILITIES | COLLARINES UTILITIES | ISF | 120550 | COLLARIN PARA PVC/PE DN 200 X 2" PN16 | 100.17
UTILITIES | ISF AGUA | AGUA UTILITIES | COLLARINES UTILITIES | ISF | 120551 | COLLARIN PARA PVC/PE DN 200X2 1/2" PN16 | 100.17
UTILITIES | ISF AGUA | AGUA UTILITIES | COLLARINES UTILITIES | ISF | 120552 | COLLARIN PARA PVC/PE DN 200 X 3" PN16 | 100.17
UTILITIES | ISF AGUA | AGUA UTILITIES | COLLARINES UTILITIES | ISF | 120553 | COLLARIN PARA PVC/PE DN 250 X 3/4" PN16 | 146.1
UTILITIES | ISF AGUA | AGUA UTILITIES | COLLARINES UTILITIES | ISF | 120554 | COLLARIN PARA PVC/PE DN 250 X 1" PN16 | 146.1
UTILITIES | ISF AGUA | AGUA UTILITIES | COLLARINES UTILITIES | ISF | 120555 | COLLARIN PARA PVC/PE DN 250X1 1/4" PN16 | 146.1
UTILITIES | ISF AGUA | AGUA UTILITIES | COLLARINES UTILITIES | ISF | 120556 | COLLARIN PARA PVC/PE DN 250X1 1/2" PN16 | 146.1
UTILITIES | ISF AGUA | AGUA UTILITIES | COLLARINES UTILITIES | ISF | 120557 | COLLARIN PARA PVC/PE DN 250 X 2" PN16 | 146.1
UTILITIES | ISF AGUA | AGUA UTILITIES | COLLARINES UTILITIES | ISF | 120558 | COLLARIN PARA PVC/PE DN 250X2 1/2" PN16 | 146.1
UTILITIES | ISF AGUA | AGUA UTILITIES | COLLARINES UTILITIES | ISF | 120559 | COLLARIN PARA PVC/PE DN 250 X 3" PN16 | 146.1
UTILITIES | ISF AGUA | AGUA UTILITIES | COLLARINES UTILITIES | ISF | 120560 | COLLARIN PARA PVC/PE DN 315 X 3/4" PN16 | 182.14
UTILITIES | ISF AGUA | AGUA UTILITIES | COLLARINES UTILITIES | ISF | 120561 | COLLARIN PARA PVC/PE DN 315 X 1" PN16 | 182.14
UTILITIES | ISF AGUA | AGUA UTILITIES | COLLARINES UTILITIES | ISF | 120562 | COLLARIN PARA PVC/PE DN 315X1 1/2" PN16 | 182.14
UTILITIES | ISF AGUA | AGUA UTILITIES | COLLARINES UTILITIES | ISF | 120563 | COLLARIN PARA PVC/PE DN 315 X 2" PN16 | 182.14
UTILITIES | ISF AGUA | AGUA UTILITIES | COLLARINES UTILITIES | ISF | 120564 | COLLARIN PARA PVC/PE DN 315X2 1/2" PN16 | 182.14
UTILITIES | ISF AGUA | AGUA UTILITIES | COLLARINES UTILITIES | ISF | 120565 | COLLARIN PARA PVC/PE DN 315 X 3" PN16 | 182.14
UTILITIES | ISF AGUA | AGUA UTILITIES | COLLARINES UTILITIES | ISF | 120566 | COLLARIN PARA PVC/PE DN 160X2 1/2" PN16 | 67.35
UTILITIES | ISF AGUA | AGUA UTILITIES | COLLARINES UTILITIES | ISF | 120567 | COLLARIN PARA PVC/PE DN 315 X 1 1/4" PN16 | 179.22
UTILITIES | ISF AGUA | AGUA UTILITIES | COLLARINES UTILITIES | ISF | 121001 | MANGUITO DOS SECTORES DN 80 X 1" | 75.68
UTILITIES | ISF AGUA | AGUA UTILITIES | COLLARINES UTILITIES | ISF | 121002 | MANGUITO DOS SECTORES DN 80 X 1 1/4" | 75.68
UTILITIES | ISF AGUA | AGUA UTILITIES | COLLARINES UTILITIES | ISF | 121003 | MANGUITO DOS SECTORES DN 80 X 1 1/2" | 75.68
UTILITIES | ISF AGUA | AGUA UTILITIES | COLLARINES UTILITIES | ISF | 121004 | MANGUITO DOS SECTORES DN 80 X 2" | 75.68
UTILITIES | ISF AGUA | AGUA UTILITIES | COLLARINES UTILITIES | ISF | 121005 | MANGUITO DOS SECTORES DN 80 X 2 1/2" | 75.68
UTILITIES | ISF AGUA | AGUA UTILITIES | COLLARINES UTILITIES | ISF | 121011 | MANGUITO DOS SECTORES DN 100 X 1" | 94.74
UTILITIES | ISF AGUA | AGUA UTILITIES | COLLARINES UTILITIES | ISF | 121012 | MANGUITO DOS SECTORES DN 100 X 1 1/4" | 94.74
UTILITIES | ISF AGUA | AGUA UTILITIES | COLLARINES UTILITIES | ISF | 121013 | MANGUITO DOS SECTORES DN 100 X 1 1/2" | 94.74
UTILITIES | ISF AGUA | AGUA UTILITIES | COLLARINES UTILITIES | ISF | 121014 | MANGUITO DOS SECTORES DN 100 X 2" | 94.74
UTILITIES | ISF AGUA | AGUA UTILITIES | COLLARINES UTILITIES | ISF | 121015 | MANGUITO DOS SECTORES DN 100 X 2 1/2" | 94.74
UTILITIES | ISF AGUA | AGUA UTILITIES | COLLARINES UTILITIES | ISF | 121021 | MANGUITO DOS SECTORES DN 125 X 1" | 173.12
UTILITIES | ISF AGUA | AGUA UTILITIES | COLLARINES UTILITIES | ISF | 121022 | MANGUITO DOS SECTORES DN 125 X 1 1/4" | 173.12
UTILITIES | ISF AGUA | AGUA UTILITIES | COLLARINES UTILITIES | ISF | 121023 | MANGUITO DOS SECTORES DN 125 X 1 1/2" | 173.12
UTILITIES | ISF AGUA | AGUA UTILITIES | COLLARINES UTILITIES | ISF | 121024 | MANGUITO DOS SECTORES DN 125 X 2" | 173.12
UTILITIES | ISF AGUA | AGUA UTILITIES | COLLARINES UTILITIES | ISF | 121025 | MANGUITO DOS SECTORES DN 125 X 2 1/2" | 173.12
UTILITIES | ISF AGUA | AGUA UTILITIES | COLLARINES UTILITIES | ISF | 121031 | MANGUITO DOS SECTORES DN 150 X 1" | 103.52
UTILITIES | ISF AGUA | AGUA UTILITIES | COLLARINES UTILITIES | ISF | 121032 | MANGUITO DOS SECTORES DN 150 X 1 1/4" | 103.52
UTILITIES | ISF AGUA | AGUA UTILITIES | COLLARINES UTILITIES | ISF | 121033 | MANGUITO DOS SECTORES DN 150 X 1 1/2" | 103.52
UTILITIES | ISF AGUA | AGUA UTILITIES | COLLARINES UTILITIES | ISF | 121034 | MANGUITO DOS SECTORES DN 150 X 2" | 103.52
UTILITIES | ISF AGUA | AGUA UTILITIES | COLLARINES UTILITIES | ISF | 121035 | MANGUITO DOS SECTORES DN 150 X 2 1/2" | 103.52
UTILITIES | ISF AGUA | AGUA UTILITIES | COLLARINES UTILITIES | ISF | 121041 | MANGUITO DOS SECTORES DN 200 X 1" | 134.99
UTILITIES | ISF AGUA | AGUA UTILITIES | COLLARINES UTILITIES | ISF | 121042 | MANGUITO DOS SECTORES DN 200 X 1 1/4" | 134.99
UTILITIES | ISF AGUA | AGUA UTILITIES | COLLARINES UTILITIES | ISF | 121043 | MANGUITO DOS SECTORES DN 200 X 1 1/2" | 134.99
UTILITIES | ISF AGUA | AGUA UTILITIES | COLLARINES UTILITIES | ISF | 121044 | MANGUITO DOS SECTORES DN 200 X 2" | 134.99
UTILITIES | ISF AGUA | AGUA UTILITIES | COLLARINES UTILITIES | ISF | 121045 | MANGUITO DOS SECTORES DN 200 X 2 1/2" | 134.99
UTILITIES | ISF AGUA | AGUA UTILITIES | COLLARINES UTILITIES | ISF | 121051 | MANGUITO DOS SECTORES DN 250 X1" | 182.75
UTILITIES | ISF AGUA | AGUA UTILITIES | COLLARINES UTILITIES | ISF | 121052 | MANGUITO DOS SECTORES DN 250 X 1 1/4" | 182.75
UTILITIES | ISF AGUA | AGUA UTILITIES | COLLARINES UTILITIES | ISF | 121053 | MANGUITO DOS SECTORES DN 250 X 1 1/2" | 182.75
UTILITIES | ISF AGUA | AGUA UTILITIES | COLLARINES UTILITIES | ISF | 121054 | MANGUITO DOS SECTORES DN 250 X 2" | 182.75
UTILITIES | ISF AGUA | AGUA UTILITIES | COLLARINES UTILITIES | ISF | 121055 | MANGUITO DOS SECTORES DN 250 X 2 1/2" | 182.75
UTILITIES | ISF AGUA | AGUA UTILITIES | COLLARINES UTILITIES | ISF | 121061 | MANGUITO DOS SECTORES DN 300 X 1" | 210.73
UTILITIES | ISF AGUA | AGUA UTILITIES | COLLARINES UTILITIES | ISF | 121062 | MANGUITO DOS SECTORES DN 300 X 2 1/2" | 210.73
UTILITIES | ISF AGUA | AGUA UTILITIES | COLLARINES UTILITIES | ISF | 121063 | MANGUITO DOS SECTORES DN 300 X 1 1/4" | 210.73
UTILITIES | ISF AGUA | AGUA UTILITIES | COLLARINES UTILITIES | ISF | 121064 | MANGUITO DOS SECTORES DN 300 X 1 1/2" | 210.73
UTILITIES | ISF AGUA | AGUA UTILITIES | COLLARINES UTILITIES | ISF | 121065 | MANGUITO DOS SECTORES DN 300 X 2" | 210.73
UTILITIES | ISF AGUA | AGUA UTILITIES | COLLARINES UTILITIES | ISF | 122000 | MANGUITO DOS SECTORES BRIDA DN 80 X 80 | 133.94
UTILITIES | ISF AGUA | AGUA UTILITIES | COLLARINES UTILITIES | ISF | 122001 | MANGUITO DOS SECTORES BRIDA DN 100 X 80 | 158
UTILITIES | ISF AGUA | AGUA UTILITIES | COLLARINES UTILITIES | ISF | 122002 | MANGUITO DOS SECTORES BRIDA DN 100 X 100 | 158
UTILITIES | ISF AGUA | AGUA UTILITIES | COLLARINES UTILITIES | ISF | 122003 | MANGUITO DOS SECTORES BRIDA DN 125 X 80 | 204.39
UTILITIES | ISF AGUA | AGUA UTILITIES | COLLARINES UTILITIES | ISF | 122004 | MANGUITO DOS SECTORES BRIDA DN 125 X 100 | 204.39
UTILITIES | ISF AGUA | AGUA UTILITIES | COLLARINES UTILITIES | ISF | 122005 | MANGUITO DOS SECTORES BRIDA DN 150 X 80 | 360.89
UTILITIES | ISF AGUA | AGUA UTILITIES | COLLARINES UTILITIES | ISF | 122006 | MANGUITO DOS SECTORES BRIDA DN 150 X 100 | 313.48
UTILITIES | ISF AGUA | AGUA UTILITIES | COLLARINES UTILITIES | ISF | 122007 | MANGUITO DOS SECTORES BRIDA DN 150 X 150 | 355.02
UTILITIES | ISF AGUA | AGUA UTILITIES | COLLARINES UTILITIES | ISF | 122008 | MANGUITO DOS SECTORES BRIDA DN 200 X 80 | 379.65
UTILITIES | ISF AGUA | AGUA UTILITIES | COLLARINES UTILITIES | ISF | 122009 | MANGUITO DOS SECTORES BRIDA DN 200 X 100 | 379.65
UTILITIES | ISF AGUA | AGUA UTILITIES | COLLARINES UTILITIES | ISF | 122010 | MANGUITO DOS SECTORES BRIDA DN 200 X 150 | 375.47
UTILITIES | ISF AGUA | AGUA UTILITIES | COLLARINES UTILITIES | ISF | 122011 | MANGUITO DOS SECTORES BRIDA DN 250 X 80 | 361.68
UTILITIES | ISF AGUA | AGUA UTILITIES | COLLARINES UTILITIES | ISF | 122012 | MANGUITO DOS SECTORES BRIDA DN 250 X 100 | 361.68
UTILITIES | ISF AGUA | AGUA UTILITIES | COLLARINES UTILITIES | ISF | 122013 | MANGUITO DOS SECTORES BRIDA DN 250 X 150 | 430.64
UTILITIES | ISF AGUA | AGUA UTILITIES | COLLARINES UTILITIES | ISF | 122014 | MANGUITO DOS SECTORES BRIDA DN 300 X 80 | 331.94
UTILITIES | ISF AGUA | AGUA UTILITIES | COLLARINES UTILITIES | ISF | 122015 | MANGUITO DOS SECTORES BRIDA DN 300 X 100 | 382.98
UTILITIES | ISF AGUA | AGUA UTILITIES | COLLARINES UTILITIES | ISF | 122016 | MANGUITO DOS SECTORES BRIDA DN 300 X 150 | 402.43
UTILITIES | ISF AGUA | AGUA UTILITIES | VÁLVULAS UTILITIES | STH | 122201 | MANGUITO BATERIA LLOBREGAT 13 IZQ. 7/8" DCH | 5.61
UTILITIES | ISF AGUA | AGUA UTILITIES | COLLARINES UTILITIES | ISF | 123087 | MANGUITO TRES SECTORES DN 80 X 1" | 204.28
UTILITIES | ISF AGUA | AGUA UTILITIES | COLLARINES UTILITIES | ISF | 123088 | MANGUITO TRES SECTORES DN 80 X 1 1/4" | 204.28
UTILITIES | ISF AGUA | AGUA UTILITIES | COLLARINES UTILITIES | ISF | 123089 | MANGUITO TRES SECTORES DN 80 X 1 1/2" | 204.28
UTILITIES | ISF AGUA | AGUA UTILITIES | COLLARINES UTILITIES | ISF | 123090 | MANGUITO TRES SECTORES DN 80 X 2" | 204.28
UTILITIES | ISF AGUA | AGUA UTILITIES | COLLARINES UTILITIES | ISF | 123092 | MANGUITO TRES SECTORES DN 100 X 1" | 215.48
UTILITIES | ISF AGUA | AGUA UTILITIES | COLLARINES UTILITIES | ISF | 123093 | MANGUITO TRES SECTORES DN 100 X 1 1/4" | 215.48
UTILITIES | ISF AGUA | AGUA UTILITIES | COLLARINES UTILITIES | ISF | 123094 | MANGUITO TRES SECTORES DN 100 X 1 1/2" | 215.48
UTILITIES | ISF AGUA | AGUA UTILITIES | COLLARINES UTILITIES | ISF | 123095 | MANGUITO TRES SECTORES DN 100 X 2" | 215.48
UTILITIES | ISF AGUA | AGUA UTILITIES | COLLARINES UTILITIES | ISF | 123096 | MANGUITO TRES SECTORES DN 100 X 2 1/2" | 215.48
UTILITIES | ISF AGUA | AGUA UTILITIES | COLLARINES UTILITIES | ISF | 123097 | MANGUITO TRES SECTORES DN 125 X 1" | 392.11
UTILITIES | ISF AGUA | AGUA UTILITIES | COLLARINES UTILITIES | ISF | 123098 | MANGUITO TRES SECTORES DN 125 X 1 1/4" | 392.11
UTILITIES | ISF AGUA | AGUA UTILITIES | COLLARINES UTILITIES | ISF | 123099 | MANGUITO TRES SECTORES DN 125 X 1 1/2" | 392.11
UTILITIES | ISF AGUA | AGUA UTILITIES | COLLARINES UTILITIES | ISF | 123100 | MANGUITO TRES SECTORES DN 125 X 2" | 392.11
UTILITIES | ISF AGUA | AGUA UTILITIES | COLLARINES UTILITIES | ISF | 123101 | MANGUITO TRES SECTORES DN 125 X 2 1/2" | 392.11
UTILITIES | ISF AGUA | AGUA UTILITIES | COLLARINES UTILITIES | ISF | 123102 | MANGUITO TRES SECTORES DN 150 X 1" | 247.4
UTILITIES | ISF AGUA | AGUA UTILITIES | COLLARINES UTILITIES | ISF | 123103 | MANGUITO TRES SECTORES DN 150 X 1 1/4" | 247.4
UTILITIES | ISF AGUA | AGUA UTILITIES | COLLARINES UTILITIES | ISF | 123104 | MANGUITO TRES SECTORES DN 150 X 1 1/2" | 247.4
UTILITIES | ISF AGUA | AGUA UTILITIES | COLLARINES UTILITIES | ISF | 123105 | MANGUITO TRES SECTORES DN 150 X 2" | 247.4
UTILITIES | ISF AGUA | AGUA UTILITIES | COLLARINES UTILITIES | ISF | 123106 | MANGUITO TRES SECTORES DN 150 X 2 1/2" | 247.4
UTILITIES | ISF AGUA | AGUA UTILITIES | COLLARINES UTILITIES | ISF | 123107 | MANGUITO TRES SECTORES DN 200 X 1" | 255.98
UTILITIES | ISF AGUA | AGUA UTILITIES | COLLARINES UTILITIES | ISF | 123108 | MANGUITO TRES SECTORES DN 200 X 1 1/4" | 255.98
UTILITIES | ISF AGUA | AGUA UTILITIES | COLLARINES UTILITIES | ISF | 123109 | MANGUITO TRES SECTORES DN 200 X 1 1/2" | 255.98
UTILITIES | ISF AGUA | AGUA UTILITIES | COLLARINES UTILITIES | ISF | 123110 | MANGUITO TRES SECTORES DN 200 X 2" | 255.98
UTILITIES | ISF AGUA | AGUA UTILITIES | COLLARINES UTILITIES | ISF | 123111 | MANGUITO TRES SECTORES DN 200 X 2 1/2" | 255.98
UTILITIES | ISF AGUA | AGUA UTILITIES | COLLARINES UTILITIES | ISF | 123112 | MANGUITO TRES SECTORES DN 250 X 1" | 285.23
UTILITIES | ISF AGUA | AGUA UTILITIES | COLLARINES UTILITIES | ISF | 123113 | MANGUITO TRES SECTORES DN 250 X 1 1/4" | 285.23
UTILITIES | ISF AGUA | AGUA UTILITIES | COLLARINES UTILITIES | ISF | 123114 | MANGUITO TRES SECTORES DN 250 X 1 1/2" | 285.23
UTILITIES | ISF AGUA | AGUA UTILITIES | COLLARINES UTILITIES | ISF | 123115 | MANGUITO TRES SECTORES DN 250 X 2" | 285.23
UTILITIES | ISF AGUA | AGUA UTILITIES | COLLARINES UTILITIES | ISF | 123116 | MANGUITO TRES SECTORES DN 250 X 2 1/2" | 285.23
UTILITIES | ISF AGUA | AGUA UTILITIES | COLLARINES UTILITIES | ISF | 123117 | MANGUITO TRES SECTORES DN 300 X 1" | 291.49
UTILITIES | ISF AGUA | AGUA UTILITIES | COLLARINES UTILITIES | ISF | 123118 | MANGUITO TRES SECTORES DN 300 X 1 1/4" | 291.49
UTILITIES | ISF AGUA | AGUA UTILITIES | COLLARINES UTILITIES | ISF | 123119 | MANGUITO TRES SECTORES DN 300 X 1 1/2" | 291.49
UTILITIES | ISF AGUA | AGUA UTILITIES | COLLARINES UTILITIES | ISF | 123120 | MANGUITO TRES SECTORES DN 300 X 2" | 291.49
UTILITIES | ISF AGUA | AGUA UTILITIES | COLLARINES UTILITIES | ISF | 123121 | MANGUITO TRES SECTORES DN 300 X 2 1/2" | 291.49
UTILITIES | ISF AGUA | AGUA UTILITIES | COLLARINES UTILITIES | ISF | 124000 | FLEJE INOX. DN 50 (60-70) | 36.02
UTILITIES | ISF AGUA | AGUA UTILITIES | COLLARINES UTILITIES | ISF | 124001 | FLEJE INOX. DN 60 (70-85) | 37.58
UTILITIES | ISF AGUA | AGUA UTILITIES | COLLARINES UTILITIES | ISF | 124003 | FLEJE INOX. DN 80 (85-105) | 35.08
UTILITIES | ISF AGUA | AGUA UTILITIES | COLLARINES UTILITIES | ISF | 124004 | FLEJE INOX. DN 100 (105-125) | 39.73
UTILITIES | ISF AGUA | AGUA UTILITIES | COLLARINES UTILITIES | ISF | 124005 | FLEJE INOX. DN 125 (135-155) | 43.83
UTILITIES | ISF AGUA | AGUA UTILITIES | COLLARINES UTILITIES | ISF | 124006 | FLEJE INOX. DN 150 (162-185) | 47.2
UTILITIES | ISF AGUA | AGUA UTILITIES | COLLARINES UTILITIES | ISF | 124007 | FLEJE INOX. DN 175 (190-215) | 51.42
UTILITIES | ISF AGUA | AGUA UTILITIES | COLLARINES UTILITIES | ISF | 124008 | FLEJE INOX. DN 200 A (210-235) | 52.53
UTILITIES | ISF AGUA | AGUA UTILITIES | COLLARINES UTILITIES | ISF | 124009 | FLEJE INOX. DN 200 B (225-253) | 54.08
UTILITIES | ISF AGUA | AGUA UTILITIES | COLLARINES UTILITIES | ISF | 124010 | FLEJE INOX. DN 225 (240-260) | 54.73
UTILITIES | ISF AGUA | AGUA UTILITIES | COLLARINES UTILITIES | ISF | 124011 | FLEJE INOX. DN 250 A (260-285) | 64.99
UTILITIES | ISF AGUA | AGUA UTILITIES | COLLARINES UTILITIES | ISF | 124012 | FLEJE INOX. DN 250 B (285-310) | 64.99
UTILITIES | ISF AGUA | AGUA UTILITIES | COLLARINES UTILITIES | ISF | 124013 | FLEJE INOX. DN 300 A (320-343) | 69.6
UTILITIES | ISF AGUA | AGUA UTILITIES | COLLARINES UTILITIES | ISF | 124014 | FLEJE INOX. DN 300 B (343-365) | 71.46
UTILITIES | ISF AGUA | AGUA UTILITIES | COLLARINES UTILITIES | ISF | 124015 | FLEJE INOX. DN 350 A (365-385) | 82.63
UTILITIES | ISF AGUA | AGUA UTILITIES | COLLARINES UTILITIES | ISF | 124016 | FLEJE INOX. DN 350 B (385-410) | 87.29
UTILITIES | ISF AGUA | AGUA UTILITIES | COLLARINES UTILITIES | ISF | 124017 | FLEJE INOX. DN 400A (420-445) | 81.8
UTILITIES | ISF AGUA | AGUA UTILITIES | COLLARINES UTILITIES | ISF | 124018 | FLEJE INOX. DN 400B (450-475) | 93.82
UTILITIES | ISF AGUA | AGUA UTILITIES | COLLARINES UTILITIES | ISF | 124019 | FLEJE INOX. DN 450 A (475-500) | 97.27
UTILITIES | ISF AGUA | AGUA UTILITIES | COLLARINES UTILITIES | ISF | 124020 | FLEJE INOX. DN 450 B (495-520) | 100.89
UTILITIES | ISF AGUA | AGUA UTILITIES | COLLARINES UTILITIES | ISF | 124021 | FLEJE INOX. DN 500 (520-540) | 106.12
UTILITIES | ISF AGUA | AGUA UTILITIES | COLLARINES UTILITIES | ISF | 124023 | FLEJE INOX. DN 600 (625-650) | 114.86
UTILITIES | ISF AGUA | AGUA UTILITIES | COLLARINES UTILITIES | ISF | 124024 | FLEJE INOX. DN 600 B (700-725) | 113.54
UTILITIES | ISF AGUA | AGUA UTILITIES | COLLARINES UTILITIES | ISF | 124025 | FLEJE INOX. DN 500 A (530-555) | 104.22
UTILITIES | ISF AGUA | AGUA UTILITIES | COLLARINES UTILITIES | ISF | 124026 | FLEJE INOX. DN 600 A-1 (650-675) | 107.52
UTILITIES | ISF AGUA | AGUA UTILITIES | COLLARINES UTILITIES | ISF | 124027 | FLEJE INOX. DN 500 B (555-580) | 109.18
UTILITIES | ISF AGUA | AGUA UTILITIES | COLLARINES UTILITIES | ISF | 124028 | FLEJE INOX. DN 600 A (630-665) | 114.2
UTILITIES | ISF AGUA | AGUA UTILITIES | COLLARINES UTILITIES | ISF | 124100 | CABEZAL TOMA DN 50-200 3/4" | 27.46
UTILITIES | ISF AGUA | AGUA UTILITIES | COLLARINES UTILITIES | ISF | 124101 | CABEZAL TOMA DN 50-200 1" | 27.46
UTILITIES | ISF AGUA | AGUA UTILITIES | COLLARINES UTILITIES | ISF | 124102 | CABEZAL TOMA DN 50-200 1 1/4" | 27.46
UTILITIES | ISF AGUA | AGUA UTILITIES | COLLARINES UTILITIES | ISF | 124103 | CABEZAL TOMA DN 50-200 1 1/2" | 27.46
UTILITIES | ISF AGUA | AGUA UTILITIES | COLLARINES UTILITIES | ISF | 124105 | CABEZAL TOMA DN 80-300 3/4" | 39.08
UTILITIES | ISF AGUA | AGUA UTILITIES | COLLARINES UTILITIES | ISF | 124106 | CABEZAL TOMA DN 80-300 1" | 39.08
UTILITIES | ISF AGUA | AGUA UTILITIES | COLLARINES UTILITIES | ISF | 124107 | CABEZAL TOMA DN 80-300 1 1/4" | 39.08
UTILITIES | ISF AGUA | AGUA UTILITIES | COLLARINES UTILITIES | ISF | 124108 | CABEZAL TOMA DN 80-300 1 1/2" | 39.08
UTILITIES | ISF AGUA | AGUA UTILITIES | COLLARINES UTILITIES | ISF | 124109 | CABEZAL TOMA DN 80-300 2" | 39.08
UTILITIES | ISF AGUA | AGUA UTILITIES | COLLARINES UTILITIES | ISF | 125000 | BALANCIN | 2.67
UTILITIES | ISF AGUA | AGUA UTILITIES | VÁLVULAS UTILITIES | ISF | 130402 | VALVULA WAFER RETENCION DOBLE CLAPETA | 52.71
UTILITIES | ISF AGUA | AGUA UTILITIES | VÁLVULAS UTILITIES | ISF | 130403 | VALVULA WAFER RETENCION DOBLE CLAPETA | 64.77
UTILITIES | ISF AGUA | AGUA UTILITIES | VÁLVULAS UTILITIES | ISF | 130404 | VALVULA WAFER RETENCION DOBLE CLAPETA | 91.46
UTILITIES | ISF AGUA | AGUA UTILITIES | VÁLVULAS UTILITIES | ISF | 130405 | VALVULA WAFER RETENCION DOBLE CLAPETA | 127.53
UTILITIES | ISF AGUA | AGUA UTILITIES | VÁLVULAS UTILITIES | ISF | 131000 | PIEZA DE TOMA DN 20 | 56.19
UTILITIES | ISF AGUA | AGUA UTILITIES | VÁLVULAS UTILITIES | ISF | 131001 | PIEZA DE TOMA DN 30 | 86.7
UTILITIES | ISF AGUA | AGUA UTILITIES | VÁLVULAS UTILITIES | ISF | 131002 | PIEZA DE TOMA DN 40 | 102.69
UTILITIES | ISF AGUA | AGUA UTILITIES | VÁLVULAS UTILITIES | ISF | 131003 | PIEZA DE TOMA DN 50 | 131.74
UTILITIES | ISF AGUA | AGUA UTILITIES | VÁLVULAS UTILITIES | ISF | 131004 | PIEZA DE TOMA DN 65 | 193.42
UTILITIES | ISF AGUA | AGUA UTILITIES | VÁLVULAS UTILITIES | ISF | 131100 | LLAVE DE CORTE EN ACERA DN 20 | 67.16
UTILITIES | ISF AGUA | AGUA UTILITIES | VÁLVULAS UTILITIES | ISF | 131101 | LLAVE DE CORTE EN ACERA DN 30 | 103.92
UTILITIES | ISF AGUA | AGUA UTILITIES | VÁLVULAS UTILITIES | ISF | 131102 | LLAVE DE CORTE EN ACERA DN 40 | 129.02
UTILITIES | ISF AGUA | AGUA UTILITIES | VÁLVULAS UTILITIES | ISF | 131103 | LLAVE DE CORTE EN ACERA DN 50 | 187.34
UTILITIES | ISF AGUA | AGUA UTILITIES | VÁLVULAS UTILITIES | ISF | 131104 | LLAVE DE CORTE EN ACERA DN 65 | 279.24
UTILITIES | ISF AGUA | AGUA UTILITIES | VÁLVULAS UTILITIES | ISF | 131150 | LLAVE DE CORTE EN ACERA CON PROLONG. DN 20 | 88.37
UTILITIES | ISF AGUA | AGUA UTILITIES | VÁLVULAS UTILITIES | ISF | 131151 | LLAVE DE CORTE EN ACERA CON PROLONG. DN 30 | 125.12
UTILITIES | ISF AGUA | AGUA UTILITIES | VÁLVULAS UTILITIES | ISF | 131152 | LLAVE DE CORTE EN ACERA CON PROLONG. DN 40 | 150.23
UTILITIES | ISF AGUA | AGUA UTILITIES | VÁLVULAS UTILITIES | ISF | 131153 | LLAVE DE CORTE EN ACERA CON PROLONG. DN 50 | 208.55
UTILITIES | ISF AGUA | AGUA UTILITIES | VÁLVULAS UTILITIES | ISF | 131154 | LLAVE DE CORTE EN ACERA CON PROLONG. DN 65 | 300.44
UTILITIES | ISF AGUA | AGUA UTILITIES | VÁLVULAS UTILITIES | ISF | 132000 | LLAVE DE ENTRADA A CONTADOR DN 20 - 13 | 32.69
UTILITIES | ISF AGUA | AGUA UTILITIES | VÁLVULAS UTILITIES | ISF | 132001 | LLAVE DE ENTRADA A CONTADOR DN 20 - 20 | 32.69
UTILITIES | ISF AGUA | AGUA UTILITIES | VÁLVULAS UTILITIES | ISF | 132002 | LLAVE DE ENTRADA A CONTADOR DN 30 - 30 | 100.7
UTILITIES | ISF AGUA | AGUA UTILITIES | VÁLVULAS UTILITIES | ISF | 132003 | LLAVE DE ENTRADA A CONTADOR DN 30 - 20 | 100.7
UTILITIES | ISF AGUA | AGUA UTILITIES | VÁLVULAS UTILITIES | ISF | 132004 | LLAVE DE ENTRADA A CONTADOR DN 40 - 40 | 133.09
UTILITIES | ISF AGUA | AGUA UTILITIES | VÁLVULAS UTILITIES | ISF | 132005 | LLAVE DE ENTRADA A CONTADOR DN 40 - 30 | 133.09
UTILITIES | ISF AGUA | AGUA UTILITIES | VÁLVULAS UTILITIES | ISF | 132006 | LLAVE DE ENTRADA A CONTADOR DN 50 - 50 | 226.99
UTILITIES | ISF AGUA | AGUA UTILITIES | VÁLVULAS UTILITIES | ISF | 132007 | LLAVE DE ENTRADA A CONTADOR DN 50 - 40 | 226.99
UTILITIES | ISF AGUA | AGUA UTILITIES | VÁLVULAS UTILITIES | ISF | 132008 | LLAVE DE ENTRADA A CONTADOR DN 65 - 65 | 405.08
UTILITIES | ISF AGUA | AGUA UTILITIES | VÁLVULAS UTILITIES | ISF | 132009 | LLAVE DE ENTRADA A CONTADOR DN 50 - 65 | 405.08
UTILITIES | ISF AGUA | AGUA UTILITIES | VÁLVULAS UTILITIES | ISF | 132100 | LLAVE DE ENTRADA A CONTADOR DN 20 - 13 INVERSA | 32.69
UTILITIES | ISF AGUA | AGUA UTILITIES | VÁLVULAS UTILITIES | ISF | 132101 | LLAVE DE ENTRADA A CONTADOR DN 20 - 20 INVERSA | 32.69
UTILITIES | ISF AGUA | AGUA UTILITIES | VÁLVULAS UTILITIES | ISF | 132102 | LLAVE DE ENTRADA A CONTADOR DN 30 - 30 INVERSA | 100.7
UTILITIES | ISF AGUA | AGUA UTILITIES | VÁLVULAS UTILITIES | ISF | 132103 | LLAVE DE ENTRADA A CONTADOR DN 30 - 20 INVERSA | 100.7
UTILITIES | ISF AGUA | AGUA UTILITIES | VÁLVULAS UTILITIES | ISF | 132104 | LLAVE DE ENTRADA A CONTADOR DN 40 - 40 INVERSA | 133.09
UTILITIES | ISF AGUA | AGUA UTILITIES | VÁLVULAS UTILITIES | ISF | 132105 | LLAVE DE ENTRADA A CONTADOR DN 40 - 30 INVERSA | 133.09
UTILITIES | ISF AGUA | AGUA UTILITIES | VÁLVULAS UTILITIES | ISF | 132106 | LLAVE DE ENTRADA A CONTADOR DN 50 - 50 INVERSA | 226.99
UTILITIES | ISF AGUA | AGUA UTILITIES | VÁLVULAS UTILITIES | ISF | 132107 | LLAVE DE ENTRADA A CONTADOR DN 50 - 40 INVERSA | 226.99
UTILITIES | ISF AGUA | AGUA UTILITIES | VÁLVULAS UTILITIES | ISF | 132108 | LLAVE DE ENTRADA A CONTADOR DN 65 - 65 INVERSA | 405.08
UTILITIES | ISF AGUA | AGUA UTILITIES | VÁLVULAS UTILITIES | ISF | 132109 | LLAVE DE ENTRADA A CONTADOR DN 65 - 50 INVERSA | 405.08
UTILITIES | ISF AGUA | AGUA UTILITIES | VÁLVULAS UTILITIES | ISF | 132150 | CASQUILLO DE TRANSICION DN 20 X 3/4" | 8.74
UTILITIES | ISF AGUA | AGUA UTILITIES | VÁLVULAS UTILITIES | ISF | 132151 | CASQUILLO DE TRANSICION DN 30 X 1 1/4" | 14.18
UTILITIES | ISF AGUA | AGUA UTILITIES | VÁLVULAS UTILITIES | ISF | 132152 | CASQUILLO DE TRANSICION DN 40 X 1 1/2" | 20.79
UTILITIES | ISF AGUA | AGUA UTILITIES | VÁLVULAS UTILITIES | ISF | 132153 | CASQUILLO DE TRANSICION DN 50 X 2" | 31.35
UTILITIES | ISF AGUA | AGUA UTILITIES | VÁLVULAS UTILITIES | ISF | 132154 | CASQUILLO DE TRANSICION DN 65 X 2 1/2" | 71.27
UTILITIES | ISF AGUA | AGUA UTILITIES | VÁLVULAS UTILITIES | ISF | 132200 | LLAVE DE SALIDA A CONTADOR DN 13 - 20 | 39.18
UTILITIES | ISF AGUA | AGUA UTILITIES | VÁLVULAS UTILITIES | ISF | 132201 | LLAVE DE SALIDA A CONTADOR DN 20 - 20 | 39.18
UTILITIES | ISF AGUA | AGUA UTILITIES | VÁLVULAS UTILITIES | ISF | 132202 | LLAVE DE SALIDA A CONTADOR DN 30 - 30 | 131.38
UTILITIES | ISF AGUA | AGUA UTILITIES | VÁLVULAS UTILITIES | ISF | 132203 | LLAVE DE SALIDA A CONTADOR DN 20 - 30 | 131.38
UTILITIES | ISF AGUA | AGUA UTILITIES | VÁLVULAS UTILITIES | ISF | 132204 | LLAVE DE SALIDA A CONTADOR DN 40 - 40 | 152.51
UTILITIES | ISF AGUA | AGUA UTILITIES | VÁLVULAS UTILITIES | ISF | 132205 | LLAVE DE SALIDA A CONTADOR DN 30 - 40 | 152.51
UTILITIES | ISF AGUA | AGUA UTILITIES | VÁLVULAS UTILITIES | ISF | 132206 | LLAVE DE SALIDA A CONTADOR DN 50 - 50 | 291.74
UTILITIES | ISF AGUA | AGUA UTILITIES | VÁLVULAS UTILITIES | ISF | 132207 | LLAVE DE SALIDA A CONTADOR DN 40 - 50 | 291.74
UTILITIES | ISF AGUA | AGUA UTILITIES | VÁLVULAS UTILITIES | ISF | 132208 | LLAVE DE SALIDA A CONTADOR DN 65 - 65 | 448.48
UTILITIES | ISF AGUA | AGUA UTILITIES | VÁLVULAS UTILITIES | ISF | 132209 | LLAVE DE SALIDA A CONTADOR DN 50 - 65 | 448.48
UTILITIES | ISF AGUA | AGUA UTILITIES | VÁLVULAS UTILITIES | ISF | 132300 | LLAVE DE SALIDA A CONTADOR DN 13 - 20 INVERSA | 39.18
UTILITIES | ISF AGUA | AGUA UTILITIES | VÁLVULAS UTILITIES | ISF | 132301 | LLAVE DE SALIDA A CONTADOR DN 20 - 20 INVERSA | 39.18
UTILITIES | ISF AGUA | AGUA UTILITIES | VÁLVULAS UTILITIES | ISF | 132302 | LLAVE DE SALIDA A CONTADOR DN 30 - 30 INVERSA | 131.38
UTILITIES | ISF AGUA | AGUA UTILITIES | VÁLVULAS UTILITIES | ISF | 132303 | LLAVE DE SALIDA A CONTADOR DN 20 - 30 INVERSA | 131.38
UTILITIES | ISF AGUA | AGUA UTILITIES | VÁLVULAS UTILITIES | ISF | 132304 | LLAVE DE SALIDA A CONTADOR DN 40 - 40 INVERSA | 152.51
UTILITIES | ISF AGUA | AGUA UTILITIES | VÁLVULAS UTILITIES | ISF | 132305 | LLAVE DE SALIDA A CONTADOR DN 30 - 40 INVERSA | 152.51
UTILITIES | ISF AGUA | AGUA UTILITIES | VÁLVULAS UTILITIES | ISF | 132306 | LLAVE DE SALIDA A CONTADOR DN 50 - 50 INVERSA | 291.74
UTILITIES | ISF AGUA | AGUA UTILITIES | VÁLVULAS UTILITIES | ISF | 132307 | LLAVE DE SALIDA A CONTADOR DN 40 - 50 INVERSA | 291.74
UTILITIES | ISF AGUA | AGUA UTILITIES | VÁLVULAS UTILITIES | ISF | 132308 | LLAVE DE SALIDA A CONTADOR DN 65 - 65 INVERSA | 448.48
UTILITIES | ISF AGUA | AGUA UTILITIES | VÁLVULAS UTILITIES | ISF | 132309 | LLAVE DE SALIDA A CONTADOR DN 50 - 65 INVERSA | 448.48
UTILITIES | ISF AGUA | AGUA UTILITIES | VÁLVULAS UTILITIES | Boston ISF | 132600 | V.ESFERA E-E CUADRADILLO DN20 BLOQUEABLE | 23.66
UTILITIES | ISF AGUA | AGUA UTILITIES | VÁLVULAS UTILITIES | Boston ISF | 132601 | V.ESFERA E-E CUADRADILLO DN25 BLOQUEABLE | 33.24
UTILITIES | ISF AGUA | AGUA UTILITIES | VÁLVULAS UTILITIES | Boston ISF | 132602 | V.ESFERA E-E CUADRADILLO DN32 BLOQUEABLE | 47.33
UTILITIES | ISF AGUA | AGUA UTILITIES | VÁLVULAS UTILITIES | Boston ISF | 132603 | V.ESFERA E-E CUADRADILLO DN40 BLOQUEABLE | 69.71
UTILITIES | ISF AGUA | AGUA UTILITIES | VÁLVULAS UTILITIES | Boston ISF | 132604 | V.ESFERA E-E CUADRADILLO DN50 BLOQUEABLE | 119.73
UTILITIES | ISF AGUA | AGUA UTILITIES | VÁLVULAS UTILITIES | Boston ISF | 132605 | V.ESFERA E-E CUADRADILLO DN63 BLOQUEABLE | 194.79
UTILITIES | ISF AGUA | AGUA UTILITIES | SEGURIDAD Y CONTROL | Vag | 133998 | VALVULA REGULACION VAG DURA DN 50 PN 16 C/VOLANTE | 2717.82
UTILITIES | ISF AGUA | AGUA UTILITIES | SEGURIDAD Y CONTROL | Vag | 133999 | VALVULA REGULACION VAG DURA DN 65 PN 16 C/VOLANTE | 3024.34
UTILITIES | ISF AGUA | AGUA UTILITIES | SEGURIDAD Y CONTROL | Vag | 134000 | VALVULA REGULACION VAG DURA DN 80 PN 16 C/VOLANTE | 3024.34
UTILITIES | ISF AGUA | AGUA UTILITIES | SEGURIDAD Y CONTROL | Vag | 134001 | VALVULA REGULACION VAG DURA DN 100 PN 16 C/VOLANTE | 3412.6
UTILITIES | ISF AGUA | AGUA UTILITIES | SEGURIDAD Y CONTROL | Vag | 134002 | VALVULA REGULACION VAG DURA DN 125 PN 16 C/VOLANTE | 3310.42
UTILITIES | ISF AGUA | AGUA UTILITIES | SEGURIDAD Y CONTROL | Vag | 134003 | VALVULA REGULACION VAG DURA DN 150 PN 16 C/VOLANTE | 5650.2
UTILITIES | ISF AGUA | AGUA UTILITIES | SEGURIDAD Y CONTROL | Vag | 134010 | VENTOSA DUOJET VAG EMBRIDADA INOX DN 50 PN25 | 1059.11
UTILITIES | ISF AGUA | AGUA UTILITIES | SEGURIDAD Y CONTROL | Vag | 134011 | VENTOSA DUOJET VAG EMBRIDADA INOX DN 80 PN25 | 1035.83
UTILITIES | ISF AGUA | AGUA UTILITIES | SEGURIDAD Y CONTROL | Vag | 134012 | VENTOSA DUOJET VAG EMBRIDADA INOX DN 100 PN25 | 1465.81
UTILITIES | ISF AGUA | AGUA UTILITIES | SEGURIDAD Y CONTROL | Vag | 134013 | VENTOSA DUOJET VAG EMBRIDADA INOX DN 150 PN25 | 2363.95
UTILITIES | ISF AGUA | AGUA UTILITIES | SEGURIDAD Y CONTROL | Vag | 134014 | VENTOSA DUOJET VAG EMBRIDADA INOX DN 200 PN25 | 2550.36
UTILITIES | ISF AGUA | AGUA UTILITIES | SEGURIDAD Y CONTROL | Vag | 134020 | VENTOSA DUOJET VAG EMBRIDADA GGG DN 80 PN 25 | 900.55
UTILITIES | ISF AGUA | AGUA UTILITIES | SEGURIDAD Y CONTROL | Vag | 134021 | VENTOSA DUOJET VAG EMBRIDADA GGG DN 100 PN 25 | 1128.12
UTILITIES | ISF AGUA | AGUA UTILITIES | SEGURIDAD Y CONTROL | Vag | 134022 | VENTOSA DUOJET VAG EMBRIDADA GGG DN 150 PN 25 | 1920.54
UTILITIES | ISF AGUA | AGUA UTILITIES | SEGURIDAD Y CONTROL | Vag | 134050 | VENTOSA DUOJET VAG EMBRIDADA INOX DN 50 PN 16 | 779.5
UTILITIES | ISF AGUA | AGUA UTILITIES | SEGURIDAD Y CONTROL | Vag | 134051 | VENTOSA DUOJET VAG EMBRIDADA INOX DN 80 PN 16 | 1008.27
UTILITIES | ISF AGUA | AGUA UTILITIES | SEGURIDAD Y CONTROL | Vag | 134052 | VENTOSA DUOJET VAG EMBRIDADA INOX DN 100 PN 16 | 1347.2
UTILITIES | ISF AGUA | AGUA UTILITIES | SEGURIDAD Y CONTROL | Vag | 134053 | VENTOSA DUOJET VAG EMBRIDADA INOX DN 150 PN 16 | 2228.37
UTILITIES | ISF AGUA | AGUA UTILITIES | SEGURIDAD Y CONTROL | Vag | 134054 | VENTOSA DUOJET VAG EMBRIDADA INOX DN 200 PN 16 | 3261.5
UTILITIES | ISF AGUA | AGUA UTILITIES | SEGURIDAD Y CONTROL | Vag | 134055 | VENTOSA DUOJET VAG EMBRIDADA INOX DN 200 PN 10 | 2287.69
UTILITIES | ISF AGUA | AGUA UTILITIES | SEGURIDAD Y CONTROL | Vag | 134060 | VENTOSA DUOJET VAG EMBRIDADA GGG DN 50 PN 16 | 645.56
UTILITIES | ISF AGUA | AGUA UTILITIES | SEGURIDAD Y CONTROL | Vag | 134061 | VENTOSA DUOJET VAG EMBRIDADA GGG DN 80 PN 16 | 900.55
UTILITIES | ISF AGUA | AGUA UTILITIES | SEGURIDAD Y CONTROL | Vag | 134062 | VENTOSA DUOJET VAG EMBRIDADA GGG DN 100 PN 16 | 1100.67
UTILITIES | ISF AGUA | AGUA UTILITIES | SEGURIDAD Y CONTROL | Vag | 134063 | VENTOSA DUOJET VAG EMBRIDADA GGG DN 150 PN 16 | 1883.4
UTILITIES | ISF AGUA | AGUA UTILITIES | SEGURIDAD Y CONTROL | Vag | 134064 | VENTOSA DUOJET VAG EMBRIDADA GGG DN 200 PN 16 | 1952.81
UTILITIES | ISF AGUA | AGUA UTILITIES | SEGURIDAD Y CONTROL | Vag | 134065 | VENTOSA DUOJET VAG EMBRIDADA GGG DN 200 PN 10 | 1944.75
UTILITIES | ISF AGUA | AGUA UTILITIES | SEGURIDAD Y CONTROL | Vag | 134100 | VALVULA COMPUERTA VAG EKO-B F4 DN 40 PN 16 | 179.99
UTILITIES | ISF AGUA | AGUA UTILITIES | SEGURIDAD Y CONTROL | Vag | 134101 | VALVULA COMPUERTA VAG EKO-B F4 DN 50 PN 16 | 186.83
UTILITIES | ISF AGUA | AGUA UTILITIES | SEGURIDAD Y CONTROL | Vag | 134102 | VALVULA COMPUERTA VAG EKO-B F4 DN 65 PN 16 | 218.73
UTILITIES | ISF AGUA | AGUA UTILITIES | SEGURIDAD Y CONTROL | Vag | 134103 | VALVULA COMPUERTA VAG EKO-B F4 DN 80 PN 16 | 261.17
UTILITIES | ISF AGUA | AGUA UTILITIES | SEGURIDAD Y CONTROL | Vag | 134104 | VALVULA COMPUERTA VAG EKO-B F4 DN 100 PN 16 | 323.85
UTILITIES | ISF AGUA | AGUA UTILITIES | SEGURIDAD Y CONTROL | Vag | 134105 | VALVULA COMPUERTA VAG EKO-B F4 DN 125 PN 16 | 438.74
UTILITIES | ISF AGUA | AGUA UTILITIES | SEGURIDAD Y CONTROL | Vag | 134106 | VALVULA COMPUERTA VAG EKO-B F4 DN 150 PN 16 | 485.31
UTILITIES | ISF AGUA | AGUA UTILITIES | SEGURIDAD Y CONTROL | Vag | 134107 | VALVULA COMPUERTA VAG EKO-B F4 DN 200 PN 16 | 908.87
UTILITIES | ISF AGUA | AGUA UTILITIES | SEGURIDAD Y CONTROL | Vag | 134108 | VALVULA COMPUERTA VAG EKO-B F4 DN 250 PN 16 | 1401.24
UTILITIES | ISF AGUA | AGUA UTILITIES | SEGURIDAD Y CONTROL | Vag | 134109 | VALVULA COMPUERTA VAG EKO-B F4 DN 300 PN 16 | 1777.18
UTILITIES | ISF AGUA | AGUA UTILITIES | SEGURIDAD Y CONTROL | Vag | 134150 | VALVULA COMPUERTA VAG EKO-B F5 DN 40 PN 16 | 200.51
UTILITIES | ISF AGUA | AGUA UTILITIES | SEGURIDAD Y CONTROL | Vag | 134151 | VALVULA COMPUERTA VAG EKO-B F5 DN 50 PN 16 | 207.34
UTILITIES | ISF AGUA | AGUA UTILITIES | SEGURIDAD Y CONTROL | Vag | 134152 | VALVULA COMPUERTA VAG EKO-B F5 DN 65 PN 16 | 248.35
UTILITIES | ISF AGUA | AGUA UTILITIES | SEGURIDAD Y CONTROL | Vag | 134153 | VALVULA COMPUERTA VAG EKO-B F5 DN 80 PN 16 | 296.19
UTILITIES | ISF AGUA | AGUA UTILITIES | SEGURIDAD Y CONTROL | Vag | 134154 | VALVULA COMPUERTA VAG EKO-B F5 DN 100 PN 16 | 353.15
UTILITIES | ISF AGUA | AGUA UTILITIES | SEGURIDAD Y CONTROL | Vag | 134155 | VALVULA COMPUERTA VAG EKO-B F5 DN 125 PN 16 | 512.65
UTILITIES | ISF AGUA | AGUA UTILITIES | SEGURIDAD Y CONTROL | Vag | 134156 | VALVULA COMPUERTA VAG EKO-B F5 DN 150 PN 16 | 626.58
UTILITIES | ISF AGUA | AGUA UTILITIES | SEGURIDAD Y CONTROL | Vag | 134157 | VALVULA COMPUERTA VAG EKO-B F5 DN 200 PN 16 | 1045.8
UTILITIES | ISF AGUA | AGUA UTILITIES | SEGURIDAD Y CONTROL | Vag | 134158 | VALVULA COMPUERTA VAG EKO-B F5 DN 250 PN 16 | 1777.18
UTILITIES | ISF AGUA | AGUA UTILITIES | SEGURIDAD Y CONTROL | Vag | 134159 | VALVULA COMPUERTA VAG EKO-B F5 DN 300 PN 16 | 2369.58
UTILITIES | ISF AGUA | AGUA UTILITIES | SEGURIDAD Y CONTROL | Vag | 134200 | VALVULA COMPUERTA VAG EKO PLUS F4 DN 40 PN 16 | 311.01
UTILITIES | ISF AGUA | AGUA UTILITIES | SEGURIDAD Y CONTROL | Vag | 134201 | VALVULA COMPUERTA VAG EKO PLUS F4 DN 50 PN 16 | 311.01
UTILITIES | ISF AGUA | AGUA UTILITIES | SEGURIDAD Y CONTROL | Vag | 134202 | VALVULA COMPUERTA VAG EKO PLUS F4 DN 65 PN 16 | 358.85
UTILITIES | ISF AGUA | AGUA UTILITIES | SEGURIDAD Y CONTROL | Vag | 134203 | VALVULA COMPUERTA VAG EKO PLUS F4 DN 80 PN 16 | 370.82
UTILITIES | ISF AGUA | AGUA UTILITIES | SEGURIDAD Y CONTROL | Vag | 134204 | VALVULA COMPUERTA VAG EKO PLUS F4 DN 100 PN 16 | 406.7
UTILITIES | ISF AGUA | AGUA UTILITIES | SEGURIDAD Y CONTROL | Vag | 134205 | VALVULA COMPUERTA VAG EKO PLUS F4 DN 125 PN 16 | 622.01
UTILITIES | ISF AGUA | AGUA UTILITIES | SEGURIDAD Y CONTROL | Vag | 134206 | VALVULA COMPUERTA VAG EKO PLUS F4 DN 150 PN 16 | 610.05
UTILITIES | ISF AGUA | AGUA UTILITIES | SEGURIDAD Y CONTROL | Vag | 134207 | VALVULA COMPUERTA VAG EKO PLUS F4 DN 200 PN 16 | 1136.38
UTILITIES | ISF AGUA | AGUA UTILITIES | SEGURIDAD Y CONTROL | Vag | 134208 | VALVULA COMPUERTA VAG EKO PLUS F4 DN 250 PN 16 | 1770.35
UTILITIES | ISF AGUA | AGUA UTILITIES | SEGURIDAD Y CONTROL | Vag | 134209 | VALVULA COMPUERTA VAG EKO PLUS F4 DN 300 PN 16 | 2260.78
UTILITIES | ISF AGUA | AGUA UTILITIES | SEGURIDAD Y CONTROL | Vag | 134210 | VALVULA COMPUERTA VAG EKO PLUS F4 DN 350 PN 16 | 5722.53
UTILITIES | ISF AGUA | AGUA UTILITIES | SEGURIDAD Y CONTROL | Vag | 134211 | VALVULA COMPUERTA VAG EKO PLUS F4 DN 400 PN 16 | 7535.24
UTILITIES | ISF AGUA | AGUA UTILITIES | SEGURIDAD Y CONTROL | Vag | 134212 | VALVULA COMPUERTA VAG EKO PLUS F4 DN 500 PN 16 | 14027.89
UTILITIES | ISF AGUA | AGUA UTILITIES | SEGURIDAD Y CONTROL | Vag | 134213 | VALVULA COMPUERTA VAG EKO PLUS F4 DN 600 PN 16 | 20330.94
UTILITIES | ISF AGUA | AGUA UTILITIES | SEGURIDAD Y CONTROL | Vag | 134250 | VALVULA MARIPOSA VAG EKN H DN 200 PN 10 | 3930.31
UTILITIES | ISF AGUA | AGUA UTILITIES | SEGURIDAD Y CONTROL | Vag | 134251 | VALVULA MARIPOSA VAG EKN H DN 250 PN 10 | 4340.42
UTILITIES | ISF AGUA | AGUA UTILITIES | SEGURIDAD Y CONTROL | Vag | 134252 | VALVULA MARIPOSA VAG EKN H DN 300 PN 10 | 4955.6
UTILITIES | ISF AGUA | AGUA UTILITIES | SEGURIDAD Y CONTROL | Vag | 134253 | VALVULA MARIPOSA VAG EKN H DN 350 PN 10 | 7074.55
UTILITIES | ISF AGUA | AGUA UTILITIES | SEGURIDAD Y CONTROL | Vag | 134254 | VALVULA MARIPOSA VAG EKN H DN 400 PN 10 | 6994.8
UTILITIES | ISF AGUA | AGUA UTILITIES | SEGURIDAD Y CONTROL | Vag | 134255 | VALVULA MARIPOSA VAG EKN H DN 450 PN 10 | 10059.29
UTILITIES | ISF AGUA | AGUA UTILITIES | SEGURIDAD Y CONTROL | Vag | 134256 | VALVULA MARIPOSA VAG EKN H DN 500 PN 10 | 10606.13
UTILITIES | ISF AGUA | AGUA UTILITIES | SEGURIDAD Y CONTROL | Vag | 134257 | VALVULA MARIPOSA VAG EKN H DN 600 PN 10 | 12804.81
UTILITIES | ISF AGUA | AGUA UTILITIES | SEGURIDAD Y CONTROL | Vag | 134258 | VALVULA MARIPOSA VAG EKN H DN 700 PN 10 | 22362.85
UTILITIES | ISF AGUA | AGUA UTILITIES | SEGURIDAD Y CONTROL | Vag | 134259 | VALVULA MARIPOSA VAG EKN H DN 800 PN 10 | 23775.47
UTILITIES | ISF AGUA | AGUA UTILITIES | SEGURIDAD Y CONTROL | Vag | 134260 | VALVULA MARIPOSA VAG EKN H DN 900 PN 10 | 35429.69
UTILITIES | ISF AGUA | AGUA UTILITIES | SEGURIDAD Y CONTROL | Vag | 134261 | VALVULA MARIPOSA VAG EKN H DN 1000 PN 10 | 40100.47
UTILITIES | ISF AGUA | AGUA UTILITIES | SEGURIDAD Y CONTROL | Vag | 134262 | VALVULA MARIPOSA VAG EKN H DN 1100 PN 10 | 58783.65
UTILITIES | ISF AGUA | AGUA UTILITIES | SEGURIDAD Y CONTROL | Vag | 134263 | VALVULA MARIPOSA VAG EKN H DN 1200 PN 10 | 60572.2
UTILITIES | ISF AGUA | AGUA UTILITIES | SEGURIDAD Y CONTROL | Vag | 134264 | VALVULA MARIPOSA VAG EKN H DN 150 PN 16 | 3121.45
UTILITIES | ISF AGUA | AGUA UTILITIES | SEGURIDAD Y CONTROL | Vag | 134265 | VALVULA MARIPOSA VAG EKN H DN 200 PN 16 | 3975.87
UTILITIES | ISF AGUA | AGUA UTILITIES | SEGURIDAD Y CONTROL | Vag | 134266 | VALVULA MARIPOSA VAG EKN H DN 250 PN 16 | 4579.66
UTILITIES | ISF AGUA | AGUA UTILITIES | SEGURIDAD Y CONTROL | Vag | 134267 | VALVULA MARIPOSA VAG EKN H DN 300 PN 16 | 5365.72
UTILITIES | ISF AGUA | AGUA UTILITIES | SEGURIDAD Y CONTROL | Vag | 134268 | VALVULA MARIPOSA VAG EKN H DN 350 PN 16 | 7609.98
UTILITIES | ISF AGUA | AGUA UTILITIES | SEGURIDAD Y CONTROL | Vag | 134269 | VALVULA MARIPOSA VAG EKN H DN 400 PN 16 | 7837.83
UTILITIES | ISF AGUA | AGUA UTILITIES | SEGURIDAD Y CONTROL | Vag | 134270 | VALVULA MARIPOSA VAG EKN H DN 450 PN 16 | 10970.68
UTILITIES | ISF AGUA | AGUA UTILITIES | SEGURIDAD Y CONTROL | Vag | 134271 | VALVULA MARIPOSA VAG EKN H DN 500 PN 16 | 12121.28
UTILITIES | ISF AGUA | AGUA UTILITIES | SEGURIDAD Y CONTROL | Vag | 134272 | VALVULA MARIPOSA VAG EKN H DN 600 PN 16 | 17714.84
UTILITIES | ISF AGUA | AGUA UTILITIES | SEGURIDAD Y CONTROL | Vag | 134273 | VALVULA MARIPOSA VAG EKN H DN 700 PN 16 | 30884.2
UTILITIES | ISF AGUA | AGUA UTILITIES | SEGURIDAD Y CONTROL | Vag | 134274 | VALVULA MARIPOSA VAG EKN H DN 800 PN 16 | 37172.68
UTILITIES | ISF AGUA | AGUA UTILITIES | SEGURIDAD Y CONTROL | Vag | 134275 | VALVULA MARIPOSA VAG EKN H DN 900 PN 16 | 42515.61
UTILITIES | ISF AGUA | AGUA UTILITIES | SEGURIDAD Y CONTROL | Vag | 134276 | VALVULA MARIPOSA VAG EKN H DN 1000 PN 16 | 51185.06
UTILITIES | ISF AGUA | AGUA UTILITIES | SEGURIDAD Y CONTROL | Vag | 134277 | VALVULA MARIPOSA VAG EKN H DN 1100 PN 16 | 61722.83
UTILITIES | ISF AGUA | AGUA UTILITIES | SEGURIDAD Y CONTROL | Vag | 134278 | VALVULA MARIPOSA VAG EKN H DN 1200 PN 16 | 75154.2
UTILITIES | ISF AGUA | AGUA UTILITIES | SEGURIDAD Y CONTROL | Vag | 134279 | VALVULA MARIPOSA VAG EKN H DN 150 PN 25 | 4044.22
UTILITIES | ISF AGUA | AGUA UTILITIES | SEGURIDAD Y CONTROL | Vag | 134280 | VALVULA MARIPOSA VAG EKN H DN 200 PN 25 | 4260.67
UTILITIES | ISF AGUA | AGUA UTILITIES | SEGURIDAD Y CONTROL | Vag | 134281 | VALVULA MARIPOSA VAG EKN H DN 250 PN 25 | 4670.79
UTILITIES | ISF AGUA | AGUA UTILITIES | SEGURIDAD Y CONTROL | Vag | 134282 | VALVULA MARIPOSA VAG EKN H DN 300 PN 25 | 6151.79
UTILITIES | ISF AGUA | AGUA UTILITIES | SEGURIDAD Y CONTROL | Vag | 134283 | VALVULA MARIPOSA VAG EKN H DN 350 PN 25 | 7792.26
UTILITIES | ISF AGUA | AGUA UTILITIES | SEGURIDAD Y CONTROL | Vag | 134284 | VALVULA MARIPOSA VAG EKN H DN 400 PN 25 | 8293.5
UTILITIES | ISF AGUA | AGUA UTILITIES | SEGURIDAD Y CONTROL | Vag | 134285 | VALVULA MARIPOSA VAG EKN H DN 450 PN 25 | 11519.77
UTILITIES | ISF AGUA | AGUA UTILITIES | SEGURIDAD Y CONTROL | Vag | 134286 | VALVULA MARIPOSA VAG EKN H DN 500 PN 25 | 16359.17
UTILITIES | ISF AGUA | AGUA UTILITIES | SEGURIDAD Y CONTROL | Vag | 134287 | VALVULA MARIPOSA VAG EKN H DN 600 PN 25 | 19719.87
UTILITIES | ISF AGUA | AGUA UTILITIES | SEGURIDAD Y CONTROL | Vag | 134288 | VALVULA MARIPOSA VAG EKN H DN 700 PN 25 | 33071.5
UTILITIES | ISF AGUA | AGUA UTILITIES | SEGURIDAD Y CONTROL | Vag | 134289 | VALVULA MARIPOSA VAG EKN H DN 800 PN 25 | 34586.67
UTILITIES | ISF AGUA | AGUA UTILITIES | SEGURIDAD Y CONTROL | Vag | 134290 | VALVULA MARIPOSA VAG EKN H DN 900 PN 25 | 58920.34
UTILITIES | ISF AGUA | AGUA UTILITIES | SEGURIDAD Y CONTROL | Vag | 134291 | VALVULA MARIPOSA VAG EKN H DN 1000 PN 25 | 68877.12
UTILITIES | ISF AGUA | AGUA UTILITIES | SEGURIDAD Y CONTROL | Vag | 134292 | VALVULA MARIPOSA VAG EKN H DN 1200 PN 25 | 106870.02
UTILITIES | ISF AGUA | AGUA UTILITIES | SEGURIDAD Y CONTROL | Vag | 134360 | VENTOSA BEV-E AUTOMATICA VAG ROSCADA 3/4" PN 16 | 271.13
UTILITIES | ISF AGUA | AGUA UTILITIES | SEGURIDAD Y CONTROL | Vag | 134361 | VENTOSA BEV-E AUTOMATICA VAG ROSCADA 1" PN 16 | 280.04
UTILITIES | ISF AGUA | AGUA UTILITIES | SEGURIDAD Y CONTROL | Vag | 134362 | VENTOSA BEV-E AUTOMATICA VAG ROSCADA 1 1/4" PN 16 | 288.59
UTILITIES | ISF AGUA | AGUA UTILITIES | SEGURIDAD Y CONTROL | Vag | 134370 | VENTOSA AUTOMATICA VAG FLOWJET PE DN 50 PN 16 | 2291.73
UTILITIES | ISF AGUA | AGUA UTILITIES | SEGURIDAD Y CONTROL | Vag | 134371 | VENTOSA AUTOMATICA VAG FLOWJET PE DN 80 PN 16 | 2299.79
UTILITIES | ISF AGUA | AGUA UTILITIES | SEGURIDAD Y CONTROL | Vag | 134372 | VENTOSA AUTOMATICA VAG FLOWJET PE DN 100 PN 16 | 2348.22
UTILITIES | ISF AGUA | AGUA UTILITIES | SEGURIDAD Y CONTROL | Vag | 134373 | VENTOSA AUTOMATICA VAG FLOWJET PE DN 150 PN 16 | 3187.44
UTILITIES | ISF AGUA | AGUA UTILITIES | SEGURIDAD Y CONTROL | Vag | 134374 | VENTOSA AUTOMATICA VAG FLOWJET PE DN 200 PN 10 | 3308.48
UTILITIES | ISF AGUA | AGUA UTILITIES | SEGURIDAD Y CONTROL | Vag | 134375 | VENTOSA AUTOMATICA VAG FLOWJET PE DN 200 PN 16 | 3469.87
UTILITIES | ISF AGUA | AGUA UTILITIES | SEGURIDAD Y CONTROL | Vag | 134400 | VALVULA PASO ANULAR VAG RIKO DN 150 | Consultar
UTILITIES | ISF AGUA | AGUA UTILITIES | SEGURIDAD Y CONTROL | Vag | 134401 | VALVULA PASO ANULAR VAG RIKO DN 200 | Consultar
UTILITIES | ISF AGUA | AGUA UTILITIES | SEGURIDAD Y CONTROL | Vag | 134402 | VALVULA PASO ANULAR VAG RIKO DN 250 | Consultar
UTILITIES | ISF AGUA | AGUA UTILITIES | SEGURIDAD Y CONTROL | Vag | 134403 | VALVULA PASO ANULAR VAG RIKO DN 300 | Consultar
UTILITIES | ISF AGUA | AGUA UTILITIES | SEGURIDAD Y CONTROL | Vag | 134404 | VALVULA PASO ANULAR VAG RIKO DN 400 | Consultar
UTILITIES | ISF AGUA | AGUA UTILITIES | SEGURIDAD Y CONTROL | Vag | 134405 | VALVULA PASO ANULAR VAG RIKO DN 450 | Consultar
UTILITIES | ISF AGUA | AGUA UTILITIES | SEGURIDAD Y CONTROL | Vag | 134406 | VALVULA PASO ANULAR VAG RIKO DN 500 | Consultar
UTILITIES | ISF AGUA | AGUA UTILITIES | SEGURIDAD Y CONTROL | Vag | 134407 | VALVULA PASO ANULAR VAG RIKO DN 600 | Consultar
UTILITIES | ISF AGUA | AGUA UTILITIES | SEGURIDAD Y CONTROL | Vag | 134408 | VALVULA PASO ANULAR VAG RIKO DN 700 | Consultar
UTILITIES | ISF AGUA | AGUA UTILITIES | SEGURIDAD Y CONTROL | Vag | 134409 | VALVULA PASO ANULAR VAG RIKO DN 800 | 244951.83
UTILITIES | ISF AGUA | AGUA UTILITIES | SEGURIDAD Y CONTROL | Vag | 134410 | VALVULA PASO ANULAR VAG RIKO DN 900 | Consultar
UTILITIES | ISF AGUA | AGUA UTILITIES | SEGURIDAD Y CONTROL | Vag | 134411 | VALVULA PASO ANULAR VAG RIKO DN 1000 | Consultar
UTILITIES | ISF AGUA | AGUA UTILITIES | SEGURIDAD Y CONTROL | Vag | 134450 | VALVULA DE RETENCION VAG RETO-STOP DN 40 PN 16 | 313.29
UTILITIES | ISF AGUA | AGUA UTILITIES | SEGURIDAD Y CONTROL | Vag | 134451 | VALVULA DE RETENCION VAG RETO-STOP DN 50 PN 16 | 346.51
UTILITIES | ISF AGUA | AGUA UTILITIES | SEGURIDAD Y CONTROL | Vag | 134452 | VALVULA DE RETENCION VAG RETO-STOP DN 65 PN 16 | 384.49
UTILITIES | ISF AGUA | AGUA UTILITIES | SEGURIDAD Y CONTROL | Vag | 134453 | VALVULA DE RETENCION VAG RETO-STOP DN 80 PN 16 | 460.08
UTILITIES | ISF AGUA | AGUA UTILITIES | SEGURIDAD Y CONTROL | Vag | 134454 | VALVULA DE RETENCION VAG RETO-STOP DN 100 PN 16 | 522.14
UTILITIES | ISF AGUA | AGUA UTILITIES | SEGURIDAD Y CONTROL | Vag | 134455 | VALVULA DE RETENCION VAG RETO-STOP DN 125 PN 16 | 740.49
UTILITIES | ISF AGUA | AGUA UTILITIES | SEGURIDAD Y CONTROL | Vag | 134456 | VALVULA DE RETENCION VAG RETO-STOP DN 150 PN 16 | 958.85
UTILITIES | ISF AGUA | AGUA UTILITIES | SEGURIDAD Y CONTROL | Vag | 134457 | VALVULA DE RETENCION VAG RETO-STOP DN 200 PN 16 | 1533.19
UTILITIES | ISF AGUA | AGUA UTILITIES | SEGURIDAD Y CONTROL | Vag | 134458 | VALVULA DE RETENCION VAG RETO-STOP DN 250 PN 16 | 2558.49
UTILITIES | ISF AGUA | AGUA UTILITIES | SEGURIDAD Y CONTROL | Vag | 134459 | VALVULA DE RETENCION VAG RETO-STOP DN 300 PN 16 | 3768.91
UTILITIES | ISF AGUA | AGUA UTILITIES | SEGURIDAD Y CONTROL | Vag | 134460 | VALVULA DE RETENCION VAG RETO-STOP DN 200 PN 10 | 1504.72
UTILITIES | ISF AGUA | AGUA UTILITIES | SEGURIDAD Y CONTROL | Vag | 134461 | VALVULA DE RETENCION VAG RETO-STOP DN 250 PN 10 | 2473.06
UTILITIES | ISF AGUA | AGUA UTILITIES | SEGURIDAD Y CONTROL | Vag | 134462 | VALVULA DE RETENCION VAG RETO-STOP DN 300 PN 10 | 3583.79
UTILITIES | ISF AGUA | AGUA UTILITIES | SEGURIDAD Y CONTROL | Vag | 134500 | VALVULA COMPUERTA VAG EKOPLUS PE DN 50 PN 16 | 801.44
UTILITIES | ISF AGUA | AGUA UTILITIES | SEGURIDAD Y CONTROL | Vag | 134501 | VALVULA COMPUERTA VAG EKOPLUS PE DN 80 PN 16 | 971.52
UTILITIES | ISF AGUA | AGUA UTILITIES | SEGURIDAD Y CONTROL | Vag | 134502 | VALVULA COMPUERTA VAG EKOPLUS PE DN 100 PN 16 | 1066.3
UTILITIES | ISF AGUA | AGUA UTILITIES | SEGURIDAD Y CONTROL | Vag | 134503 | VALVULA COMPUERTA VAG EKOPLUS PE DN 125 PN 16 | 1614.85
UTILITIES | ISF AGUA | AGUA UTILITIES | SEGURIDAD Y CONTROL | Vag | 134504 | VALVULA COMPUERTA VAG EKOPLUS PE DN 150 PN 16 | 1889.96
UTILITIES | ISF AGUA | AGUA UTILITIES | SEGURIDAD Y CONTROL | Vag | 134505 | VALVULA COMPUERTA VAG EKOPLUS PE DN 200 PN 16 | 3229.69
UTILITIES | ISF AGUA | AGUA UTILITIES | SEGURIDAD Y CONTROL | Vag | 134506 | VALVULA COMPUERTA VAG EKOPLUS PE DN 250 PN 16 | 8672.29
UTILITIES | ISF AGUA | AGUA UTILITIES | SEGURIDAD Y CONTROL | Vag | 134507 | VALVULA COMPUERTA VAG EKOPLUS PE DN 300 PN 16 | 8995.27
UTILITIES | ISF AGUA | AGUA UTILITIES | SEGURIDAD Y CONTROL | Vag | 134550 | VALVULA CUCHILLA VAG ZETA DN 50 PN 10 | 691.14
UTILITIES | ISF AGUA | AGUA UTILITIES | SEGURIDAD Y CONTROL | Vag | 134551 | VALVULA CUCHILLA VAG ZETA DN 65 PN 10 | 740.49
UTILITIES | ISF AGUA | AGUA UTILITIES | SEGURIDAD Y CONTROL | Vag | 134552 | VALVULA CUCHILLA VAG ZETA DN 80 PN 10 | 846.28
UTILITIES | ISF AGUA | AGUA UTILITIES | SEGURIDAD Y CONTROL | Vag | 134553 | VALVULA CUCHILLA VAG ZETA DN 100 PN 10 | 1012.02
UTILITIES | ISF AGUA | AGUA UTILITIES | SEGURIDAD Y CONTROL | Vag | 134554 | VALVULA CUCHILLA VAG ZETA DN 125 PN 10 | 1160.11
UTILITIES | ISF AGUA | AGUA UTILITIES | SEGURIDAD Y CONTROL | Vag | 134555 | VALVULA CUCHILLA VAG ZETA DN 150 PN 10 | 1419.27
UTILITIES | ISF AGUA | AGUA UTILITIES | SEGURIDAD Y CONTROL | Vag | 134556 | VALVULA CUCHILLA VAG ZETA DN 200 PN 10 | 1912.95
UTILITIES | ISF AGUA | AGUA UTILITIES | SEGURIDAD Y CONTROL | Vag | 134557 | VALVULA CUCHILLA VAG ZETA DN 250 PN 10 | 3060.7
UTILITIES | ISF AGUA | AGUA UTILITIES | SEGURIDAD Y CONTROL | Vag | 134558 | VALVULA CUCHILLA VAG ZETA DN 300 PN 10 | 3986.32
UTILITIES | ISF AGUA | AGUA UTILITIES | SEGURIDAD Y CONTROL | Vag | 134559 | VALVULA CUCHILLA VAG ZETA DN 350 PN 8 | 4652.75
UTILITIES | ISF AGUA | AGUA UTILITIES | SEGURIDAD Y CONTROL | Vag | 134560 | VALVULA CUCHILLA VAG ZETA DN 400 PN 8 | 7207.45
UTILITIES | ISF AGUA | AGUA UTILITIES | SEGURIDAD Y CONTROL | Vag | 134561 | VALVULA CUCHILLA VAG ZETA DN 500 PN 6 | 16475.95
UTILITIES | ISF AGUA | AGUA UTILITIES | SEGURIDAD Y CONTROL | Vag | 134562 | VALVULA CUCHILLA VAG ZETA DN 600 PN 6 | 18425.89
UTILITIES | ISF AGUA | AGUA UTILITIES | ACCESORIOS DE REPARACIÓN UTILITIES | Arpol | 135000 | UNION DE REPARACION ARPOL NEO INOX. 82-95 PN16 | 230.49
UTILITIES | ISF AGUA | AGUA UTILITIES | ACCESORIOS DE REPARACIÓN UTILITIES | Arpol | 135001 | UNION DE REPARACION ARPOL NEO INOX. 93-110 PN16 | 249.86
UTILITIES | ISF AGUA | AGUA UTILITIES | ACCESORIOS DE REPARACIÓN UTILITIES | Arpol | 135002 | UNION DE REPARACION ARPOL NEO INOX.109-126 PN16 | 282.76
UTILITIES | ISF AGUA | AGUA UTILITIES | ACCESORIOS DE REPARACIÓN UTILITIES | Arpol | 135003 | UNION DE REPARACION ARPOL NEO INOX. 125-142 PN16 | 302.43
UTILITIES | ISF AGUA | AGUA UTILITIES | ACCESORIOS DE REPARACIÓN UTILITIES | Arpol | 135004 | UNION DE REPARACION ARPOL NEO INOX. 155-172 PN16 | 389.07
UTILITIES | ISF AGUA | AGUA UTILITIES | ACCESORIOS DE REPARACIÓN UTILITIES | Arpol | 135005 | UNION DE REPARACION ARPOL NEO INOX. 206-228 PN16 | 531.71
UTILITIES | ISF AGUA | AGUA UTILITIES | ACCESORIOS DE REPARACIÓN UTILITIES | Arpol | 135006 | UNION DE REPARACION ARPOL NEO INOX. 265-287 PN16 | 588.88
UTILITIES | ISF AGUA | AGUA UTILITIES | ACCESORIOS DE REPARACIÓN UTILITIES | Arpol | 135007 | UNION DE REPARACION ARPOL NEO INOX. 309-331 PN16 | 617.46
UTILITIES | ISF AGUA | AGUA UTILITIES | ACCESORIOS DE REPARACIÓN UTILITIES | Arpol | 135008 | UNION DE REPARACION ARPOL NEO INOX. 350-372 PN16 | 640.32
UTILITIES | ISF AGUA | AGUA UTILITIES | ACCESORIOS DE REPARACIÓN UTILITIES | Arpol | 135009 | UNION DE REPARACION ARPOL NEO INOX. 330-352 PN16 | 651.8
UTILITIES | ISF AGUA | AGUA UTILITIES | ACCESORIOS DE REPARACIÓN UTILITIES | Arpol | 135010 | UNION DE REPARACION ARPOL ICZR INOX. 419-431 PN13 | 992.23
UTILITIES | ISF AGUA | AGUA UTILITIES | ACCESORIOS DE REPARACIÓN UTILITIES | Arpol | 135011 | UNION DE REPARACION ARPOL ICZR INOX. 477-489 PN11 | 1042.83
UTILITIES | ISF AGUA | AGUA UTILITIES | ACCESORIOS DE REPARACIÓN UTILITIES | Arpol | 135012 | UNION DE REPARACION ARPOL ICZR INOX. 510-526 PN16 | 1148.13
UTILITIES | ISF AGUA | AGUA UTILITIES | ACCESORIOS DE REPARACIÓN UTILITIES | Arpol | 135013 | UNION DE REPARACION ARPOL IDZR INOX. 557-573 PN16 | 1281.54
UTILITIES | ISF AGUA | AGUA UTILITIES | ACCESORIOS DE REPARACIÓN UTILITIES | Arpol | 135014 | UNION DE REPARACION ARPOL IDZR INOX. 614-630 PN11 | 1339.71
UTILITIES | ISF AGUA | AGUA UTILITIES | ACCESORIOS DE REPARACIÓN UTILITIES | Arpol | 135015 | UNION DE REPARACION ARPOL IDZR INOX. 650-666 PN10 | 1535.95
UTILITIES | ISF AGUA | AGUA UTILITIES | ACCESORIOS DE REPARACIÓN UTILITIES | Arpol | 135016 | UNION DE REPARACION ARPOL IEZR INOX. 706-722 PN11 | 2045.2
UTILITIES | ISF AGUA | AGUA UTILITIES | ACCESORIOS DE REPARACIÓN UTILITIES | Arpol | 135017 | UNION DE REPARACION ARPOL IEZR INOX. 757-773 PN10 | 2125.09
UTILITIES | ISF AGUA | AGUA UTILITIES | ACCESORIOS DE REPARACIÓN UTILITIES | Arpol | 135018 | UNION DE REPARACION ARPOL IEZR INOX. 808-824 PN10 | 2205
UTILITIES | ISF AGUA | AGUA UTILITIES | ACCESORIOS DE REPARACIÓN UTILITIES | Arpol | 135019 | UNION DE REPARACION ARPOL IFZR INOX. 908-924 PN12 | 2671.48
UTILITIES | ISF AGUA | AGUA UTILITIES | ACCESORIOS DE REPARACIÓN UTILITIES | Arpol | 135020 | UNION DE REPARACION ARPOL IFZR INOX 1023-1039 PN10 | 2855.68
UTILITIES | ISF AGUA | AGUA UTILITIES | ACCESORIOS DE REPARACIÓN UTILITIES | Arpol | 135021 | UNION DE REPARACION ARPOL NEO INOX. 186-208 PN16 | 470.31
UTILITIES | ISF AGUA | AGUA UTILITIES | ACCESORIOS DE REPARACIÓN UTILITIES | Arpol | 135022 | UNION DE REPARACION ARPOL NEO INOX. 168-185 PN16 | 497.22
UTILITIES | ISF AGUA | AGUA UTILITIES | ACCESORIOS DE REPARACIÓN UTILITIES | Arpol | 135030 | UNION DE REPARACION ARPOL IBX INOX. 74-77 PN16 | 165.71
UTILITIES | ISF AGUA | AGUA UTILITIES | VÁLVULAS UTILITIES | ISF | 136000 | VALVULA DE BOLA MANETA 1/2" | 9.51
UTILITIES | ISF AGUA | AGUA UTILITIES | VÁLVULAS UTILITIES | ISF | 136001 | VALVULA DE BOLA MANETA 3/4" | 13.97
UTILITIES | ISF AGUA | AGUA UTILITIES | VÁLVULAS UTILITIES | ISF | 136002 | VALVULA DE BOLA MANETA 1" | 21.05
UTILITIES | ISF AGUA | AGUA UTILITIES | VÁLVULAS UTILITIES | ISF | 136003 | VALVULA DE BOLA MANETA 1 1/4" | 35.02
UTILITIES | ISF AGUA | AGUA UTILITIES | VÁLVULAS UTILITIES | ISF | 136004 | VALVULA DE BOLA MANETA 1 1/2" | 53.36
UTILITIES | ISF AGUA | AGUA UTILITIES | VÁLVULAS UTILITIES | ISF | 136005 | VALVULA DE BOLA MANETA 2" | 78.26
UTILITIES | ISF AGUA | AGUA UTILITIES | VÁLVULAS UTILITIES | ISF | 136010 | VALVULA DE BOLA MARIPOSA 1/2" | 11.34
UTILITIES | ISF AGUA | AGUA UTILITIES | VÁLVULAS UTILITIES | ISF | 136011 | VALVULA DE BOLA MARIPOSA 3/4" | 13.97
UTILITIES | ISF AGUA | AGUA UTILITIES | VÁLVULAS UTILITIES | ISF | 136012 | VALVULA DE BOLA MARIPOSA 1" | 21.05
UTILITIES | ISF AGUA | AGUA UTILITIES | VÁLVULAS UTILITIES | ISF | 136013 | VALVULA DE BOLA MARIPOSA 1 1/4" | 35.02
UTILITIES | ISF AGUA | AGUA UTILITIES | VÁLVULAS UTILITIES | ISF | 136020 | GRIFO MANETA 1/2" | 16.92
UTILITIES | ISF AGUA | AGUA UTILITIES | VÁLVULAS UTILITIES | ISF | 136021 | GRIFO MANETA 3/4" | 26.28
UTILITIES | ISF AGUA | AGUA UTILITIES | VÁLVULAS UTILITIES | ISF | 136022 | GRIFO MANETA 1" | 35.47
UTILITIES | ISF AGUA | AGUA UTILITIES | VÁLVULAS UTILITIES | ISF | 136030 | VALVULA DE BOLA MANETA 1/2" COLD | 22.06
UTILITIES | ISF AGUA | AGUA UTILITIES | VÁLVULAS UTILITIES | ISF | 136031 | VALVULA DE BOLA MANETA 3/4" COLD | 25.1
UTILITIES | ISF AGUA | AGUA UTILITIES | VÁLVULAS UTILITIES | ISF | 136032 | VALVULA DE BOLA MANETA 1" COLD | 36.64
UTILITIES | ISF AGUA | AGUA UTILITIES | VÁLVULAS UTILITIES | ISF | 136036 | VALVULA DE BOLA MARIPOSA 1/2" COLD | 22.06
UTILITIES | ISF AGUA | AGUA UTILITIES | VÁLVULAS UTILITIES | ISF | 136037 | VALVULA DE BOLA MARIPOSA 3/4" COLD | 25.1
UTILITIES | ISF AGUA | AGUA UTILITIES | VÁLVULAS UTILITIES | ISF | 136038 | VALVULA DE BOLA MARIPOSA 1" COLD | 36.64
UTILITIES | ISF AGUA | AGUA UTILITIES | VÁLVULAS UTILITIES | ISF | 136042 | GRIFO MANETA 1/2" COLD | 19.6
UTILITIES | ISF AGUA | AGUA UTILITIES | VÁLVULAS UTILITIES | ISF | 136043 | GRIFO MANETA 3/4" COLD | 30.24
UTILITIES | ISF AGUA | AGUA UTILITIES | VÁLVULAS UTILITIES | ISF | 136044 | GRIFO MANETA 1" COLD | 45.91
UTILITIES | ISF AGUA | AGUA UTILITIES | VÁLVULAS UTILITIES | ISF | 137050 | VALVULA COMPUERTA CIERRE ELASTICO F14 DN40 PN16 | 134.72
UTILITIES | ISF AGUA | AGUA UTILITIES | VÁLVULAS UTILITIES | ISF | 137051 | VALVULA COMPUERTA CIERRE ELASTICO F14 DN50 PN16 | 122.71
UTILITIES | ISF AGUA | AGUA UTILITIES | VÁLVULAS UTILITIES | ISF | 137052 | VALVULA COMPUERTA CIERRE ELASTICO F14 DN65 PN16 | 151.94
UTILITIES | ISF AGUA | AGUA UTILITIES | VÁLVULAS UTILITIES | ISF | 137053 | VALVULA COMPUERTA CIERRE ELASTICO F14 DN80 PN16 | 181.08
UTILITIES | ISF AGUA | AGUA UTILITIES | VÁLVULAS UTILITIES | ISF | 137054 | VALVULA COMPUERTA CIERRE ELASTICO F14 DN100 PN16 | 234.6
UTILITIES | ISF AGUA | AGUA UTILITIES | VÁLVULAS UTILITIES | ISF | 137055 | VALVULA COMPUERTA CIERRE ELASTICO F14 DN125 PN16 | 328.97
UTILITIES | ISF AGUA | AGUA UTILITIES | VÁLVULAS UTILITIES | ISF | 137056 | VALVULA COMPUERTA CIERRE ELASTICO F14 DN150 PN16 | 390.78
UTILITIES | ISF AGUA | AGUA UTILITIES | VÁLVULAS UTILITIES | ISF | 137057 | VALVULA COMPUERTA CIERRE ELASTICO F14 DN200 PN16 | 625.67
UTILITIES | ISF AGUA | AGUA UTILITIES | VÁLVULAS UTILITIES | ISF | 137058 | VALVULA COMPUERTA CIERRE ELASTICO F14 DN250 PN16 | 974.03
UTILITIES | ISF AGUA | AGUA UTILITIES | VÁLVULAS UTILITIES | ISF | 137059 | VALVULA COMPUERTA CIERRE ELASTICO F14 DN300 PN16 | 1470.28
UTILITIES | ISF AGUA | AGUA UTILITIES | VÁLVULAS UTILITIES | ISF | 137151 | VALVULA COMPUERTA CIERRE ELASTICO F15 DN50 PN16 | 139.81
UTILITIES | ISF AGUA | AGUA UTILITIES | VÁLVULAS UTILITIES | ISF | 137152 | VALVULA COMPUERTA CIERRE ELASTICO F15 DN65 PN16 | 170.42
UTILITIES | ISF AGUA | AGUA UTILITIES | VÁLVULAS UTILITIES | ISF | 137153 | VALVULA COMPUERTA CIERRE ELASTICO F15 DN80 PN16 | 182.04
UTILITIES | ISF AGUA | AGUA UTILITIES | VÁLVULAS UTILITIES | ISF | 137154 | VALVULA COMPUERTA CIERRE ELASTICO F15 DN100 PN16 | 227.21
UTILITIES | ISF AGUA | AGUA UTILITIES | VÁLVULAS UTILITIES | ISF | 137155 | VALVULA COMPUERTA CIERRE ELASTICO F15 DN125 PN16 | 392.23
UTILITIES | ISF AGUA | AGUA UTILITIES | VÁLVULAS UTILITIES | ISF | 137156 | VALVULA COMPUERTA CIERRE ELASTICO F15 DN150 PN16 | 440.35
UTILITIES | ISF AGUA | AGUA UTILITIES | VÁLVULAS UTILITIES | ISF | 137157 | VALVULA COMPUERTA CIERRE ELASTICO F15 DN200 PN16 | 698.58
UTILITIES | ISF AGUA | AGUA UTILITIES | VÁLVULAS UTILITIES | ISF | 137158 | VALVULA COMPUERTA CIERRE ELASTICO F15 DN250 PN16 | 1129.62
UTILITIES | ISF AGUA | AGUA UTILITIES | VÁLVULAS UTILITIES | ISF | 137159 | VALVULA COMPUERTA CIERRE ELASTICO F15 DN300 PN16 | 1634.91
UTILITIES | ISF AGUA | AGUA UTILITIES | ACCESORIOS DE FUNDICIÓN PARA TUBERÍA UTILITIES | ISF | 140052 | BRIDA PLANA ROSCADA DN 40 X 1 1/2" PINTADA C/EPOXI | Consultar
UTILITIES | ISF AGUA | AGUA UTILITIES | ACCESORIOS DE FUNDICIÓN PARA TUBERÍA UTILITIES | ISF | 140055 | BRIDA PLANA ROSCADA DN 50 X 1 1/2" PINTADA C/EPOXI | Consultar
UTILITIES | ISF AGUA | AGUA UTILITIES | ACCESORIOS DE FUNDICIÓN PARA TUBERÍA UTILITIES | ISF | 140057 | BRIDA PLANA ROSCADA DN 50 X 2" PINTADA C/EPOXI | 28.65
UTILITIES | ISF AGUA | AGUA UTILITIES | ACCESORIOS DE FUNDICIÓN PARA TUBERÍA UTILITIES | ISF | 140059 | BRIDA PLANA ROSCADA DN 65 X 1 1/2" PINTADA C/EPOXI | 46.31
UTILITIES | ISF AGUA | AGUA UTILITIES | ACCESORIOS DE FUNDICIÓN PARA TUBERÍA UTILITIES | ISF | 140061 | BRIDA PLANA ROSCADA DN 65 X 2" PINTADA C/EPOXI | 33.4
UTILITIES | ISF AGUA | AGUA UTILITIES | ACCESORIOS DE FUNDICIÓN PARA TUBERÍA UTILITIES | ISF | 140062 | BRIDA PLANA ROSCADA DN 65 X 2 1/2" PINTADA C/EPOXI | 33.4
UTILITIES | ISF AGUA | AGUA UTILITIES | ACCESORIOS DE FUNDICIÓN PARA TUBERÍA UTILITIES | ISF | 140064 | BRIDA PLANA ROSCADA DN 80 X 1 1/2" PINTADA C/EPOXI | 47.53
UTILITIES | ISF AGUA | AGUA UTILITIES | ACCESORIOS DE FUNDICIÓN PARA TUBERÍA UTILITIES | ISF | 140066 | BRIDA PLANA ROSCADA DN 80 X 2" PINTADA C/EPOXI | 48.43
UTILITIES | ISF AGUA | AGUA UTILITIES | ACCESORIOS DE FUNDICIÓN PARA TUBERÍA UTILITIES | ISF | 140067 | BRIDA PLANA ROSCADA DN 80 X 2 1/2" PINTADA C/EPOXI | 36.03
UTILITIES | ISF AGUA | AGUA UTILITIES | ACCESORIOS DE FUNDICIÓN PARA TUBERÍA UTILITIES | ISF | 140068 | BRIDA PLANA ROSCADA DN 80 X 3" PINTADA C/EPOXI | Consultar
UTILITIES | ISF AGUA | AGUA UTILITIES | ACCESORIOS DE FUNDICIÓN PARA TUBERÍA UTILITIES | ISF | 140070 | BRIDA PLANA ROSCADA DN 100 X 1 1/2" PINT. C/EPOXI | 88.44
UTILITIES | ISF AGUA | AGUA UTILITIES | ACCESORIOS DE FUNDICIÓN PARA TUBERÍA UTILITIES | ISF | 140072 | BRIDA PLANA ROSCADA DN 100 X 2" PINTADA C/EPOXI | 54.02
UTILITIES | ISF AGUA | AGUA UTILITIES | ACCESORIOS DE FUNDICIÓN PARA TUBERÍA UTILITIES | ISF | 140073 | BRIDA PLANA ROSCADA DN 100 X 2 1/2" PINT. C/EPOXI | 56.18
UTILITIES | ISF AGUA | AGUA UTILITIES | ACCESORIOS DE FUNDICIÓN PARA TUBERÍA UTILITIES | ISF | 140074 | BRIDA PLANA ROSCADA DN 100 X 3" PINTADA C/EPOXI | 54.02
UTILITIES | ISF AGUA | AGUA UTILITIES | ACCESORIOS DE FUNDICIÓN PARA TUBERÍA UTILITIES | ISF | 140076 | BRIDA PLANA ROSCADA DN 150 X 1 1/2" PINT. C/EPOXI | 212.76
UTILITIES | ISF AGUA | AGUA UTILITIES | ACCESORIOS DE FUNDICIÓN PARA TUBERÍA UTILITIES | ISF | 140080 | BRIDA PLANA ROSCADA DN 150 X 3" PINTADA C/EPOXI | 212.76
UTILITIES | ISF AGUA | AGUA UTILITIES | ACCESORIOS DE FUNDICIÓN PARA TUBERÍA UTILITIES | ISF | 140082 | BRIDA PLANA ROSCADA DN 200 X 1 1/2" PINT. C/EPOXI | 345.96
UTILITIES | ISF AGUA | AGUA UTILITIES | ACCESORIOS DE FUNDICIÓN PARA TUBERÍA UTILITIES | ISF | 140084 | BRIDA PLANA ROSCADA DN 200 X 3" PINTADA C/EPOXI | Consultar
UTILITIES | ISF AGUA | AGUA UTILITIES | ACCESORIOS DE UNIÓN UTILITIES | ISF | 142101 | ENLACE ROSCA MACHO LATON DN 20 X 1/2" | 3.8
UTILITIES | ISF AGUA | AGUA UTILITIES | ACCESORIOS DE UNIÓN UTILITIES | ISF | 142102 | ENLACE ROSCA MACHO LATON DN 25 X 3/4" | 6.02
UTILITIES | ISF AGUA | AGUA UTILITIES | ACCESORIOS DE UNIÓN UTILITIES | ISF | 142103 | ENLACE ROSCA MACHO LATON DN 32 X 1" | 9.17
UTILITIES | ISF AGUA | AGUA UTILITIES | ACCESORIOS DE UNIÓN UTILITIES | ISF | 142104 | ENLACE ROSCA MACHO LATON DN 40 X 1 1/4" | 13.96
UTILITIES | ISF AGUA | AGUA UTILITIES | ACCESORIOS DE UNIÓN UTILITIES | ISF | 142105 | ENLACE ROSCA MACHO LATON DN 50 X 1 1/2" | 22.09
UTILITIES | ISF AGUA | AGUA UTILITIES | ACCESORIOS DE UNIÓN UTILITIES | ISF | 142106 | ENLACE ROSCA MACHO LATON DN 63 X 2" | 37.15
UTILITIES | ISF AGUA | AGUA UTILITIES | ACCESORIOS DE UNIÓN UTILITIES | ISF | 142107 | ENLACE ROSCA MACHO LATON DN 75 X 2 1/2" | 71.55
UTILITIES | ISF AGUA | AGUA UTILITIES | ACCESORIOS DE UNIÓN UTILITIES | ISF | 142108 | ENLACE ROSCA MACHO LATON DN 90 X 3" | 109.08
UTILITIES | ISF AGUA | AGUA UTILITIES | ACCESORIOS DE UNIÓN UTILITIES | ISF | 142111 | ENLACE ROSCA HEMBRA LATON DN 20 X 1/2" | 4.4
UTILITIES | ISF AGUA | AGUA UTILITIES | ACCESORIOS DE UNIÓN UTILITIES | ISF | 142112 | ENLACE ROSCA HEMBRA LATON DN 25 X 3/4" | 6.6
UTILITIES | ISF AGUA | AGUA UTILITIES | ACCESORIOS DE UNIÓN UTILITIES | ISF | 142113 | ENLACE ROSCA HEMBRA LATON DN 32 X 1" | 9.42
UTILITIES | ISF AGUA | AGUA UTILITIES | ACCESORIOS DE UNIÓN UTILITIES | ISF | 142114 | ENLACE ROSCA HEMBRA LATON DN 40 X 1 1/4" | 14.55
UTILITIES | ISF AGUA | AGUA UTILITIES | ACCESORIOS DE UNIÓN UTILITIES | ISF | 142115 | ENLACE ROSCA HEMBRA LATON DN 50 X 1 1/2" | 24.23
UTILITIES | ISF AGUA | AGUA UTILITIES | ACCESORIOS DE UNIÓN UTILITIES | ISF | 142116 | ENLACE ROSCA HEMBRA LATON DN 63 X 2" | 40.38
UTILITIES | ISF AGUA | AGUA UTILITIES | ACCESORIOS DE UNIÓN UTILITIES | ISF | 142117 | ENLACE ROSCA HEMBRA LATON DN 75 X 2 1/2" | 68.74
UTILITIES | ISF AGUA | AGUA UTILITIES | ACCESORIOS DE UNIÓN UTILITIES | ISF | 142118 | ENLACE ROSCA HEMBRA LATON DN 90 X 3" | 113.31
UTILITIES | ISF AGUA | AGUA UTILITIES | ACCESORIOS DE UNIÓN UTILITIES | ISF | 142130 | MANGUITO UNION LATON DN 20 X 20 | 6.42
UTILITIES | ISF AGUA | AGUA UTILITIES | ACCESORIOS DE UNIÓN UTILITIES | ISF | 142131 | MANGUITO UNION LATON DN 25 X 25 | 9.68
UTILITIES | ISF AGUA | AGUA UTILITIES | ACCESORIOS DE UNIÓN UTILITIES | ISF | 142132 | MANGUITO UNION LATON DN 32 X 32 | 14.55
UTILITIES | ISF AGUA | AGUA UTILITIES | ACCESORIOS DE UNIÓN UTILITIES | ISF | 142133 | MANGUITO UNION LATON DN 40 X 40 | 22.09
UTILITIES | ISF AGUA | AGUA UTILITIES | ACCESORIOS DE UNIÓN UTILITIES | ISF | 142134 | MANGUITO UNION LATON DN 50 X 50 | 36.59
UTILITIES | ISF AGUA | AGUA UTILITIES | ACCESORIOS DE UNIÓN UTILITIES | ISF | 142135 | MANGUITO UNION LATON DN 63 X 63 | 60.85
UTILITIES | ISF AGUA | AGUA UTILITIES | ACCESORIOS DE UNIÓN UTILITIES | ISF | 142136 | MANGUITO UNION LATON DN 75 X 75 | 113.15
UTILITIES | ISF AGUA | AGUA UTILITIES | ACCESORIOS DE UNIÓN UTILITIES | ISF | 142137 | MANGUITO UNION LATON DN 90 X 90 | 180.4
UTILITIES | ISF AGUA | AGUA UTILITIES | ACCESORIOS DE UNIÓN UTILITIES | ISF | 142138 | MANGUITO UNION LATON DN 110 X 110 | 263.19
UTILITIES | ISF AGUA | AGUA UTILITIES | ACCESORIOS DE UNIÓN UTILITIES | ISF | 142160 | CODO ROSCA MACHO LATON 20 X 1/2" | 5.32
UTILITIES | ISF AGUA | AGUA UTILITIES | ACCESORIOS DE UNIÓN UTILITIES | ISF | 142161 | CODO ROSCA MACHO LATON 25 X 3/4" | 9.17
UTILITIES | ISF AGUA | AGUA UTILITIES | ACCESORIOS DE UNIÓN UTILITIES | ISF | 142162 | CODO ROSCA MACHO LATON 32 X 1" | 13.46
UTILITIES | ISF AGUA | AGUA UTILITIES | ACCESORIOS DE UNIÓN UTILITIES | ISF | 142163 | CODO ROSCA MACHO LATON 40 X 1 1/4" | 24.23
UTILITIES | ISF AGUA | AGUA UTILITIES | ACCESORIOS DE UNIÓN UTILITIES | ISF | 142164 | CODO ROSCA MACHO LATON 50 X 1 1/2" | 36.59
UTILITIES | ISF AGUA | AGUA UTILITIES | ACCESORIOS DE UNIÓN UTILITIES | ISF | 142165 | CODO ROSCA MACHO LATON 63 X 2" | 61.94
UTILITIES | ISF AGUA | AGUA UTILITIES | ACCESORIOS DE UNIÓN UTILITIES | ISF | 142166 | CODO ROSCA MACHO LATON 75 X 2 1/2" | 99.8
UTILITIES | ISF AGUA | AGUA UTILITIES | ACCESORIOS DE UNIÓN UTILITIES | ISF | 142167 | CODO ROSCA MACHO LATON 90 X 3" | 171.87
UTILITIES | ISF AGUA | AGUA UTILITIES | ACCESORIOS DE UNIÓN UTILITIES | ISF | 142168 | CODO ROSCA MACHO LATON 110 X 4" | 273.25
UTILITIES | ISF AGUA | AGUA UTILITIES | ACCESORIOS DE UNIÓN UTILITIES | ISF | 142180 | CODO ROSCA HEMBRA LATON DN 20 X 1/2" | 5.8
UTILITIES | ISF AGUA | AGUA UTILITIES | ACCESORIOS DE UNIÓN UTILITIES | ISF | 142181 | CODO ROSCA HEMBRA LATON DN 25 X 3/4" | 8.64
UTILITIES | ISF AGUA | AGUA UTILITIES | ACCESORIOS DE UNIÓN UTILITIES | ISF | 142182 | CODO ROSCA HEMBRA LATON DN 32 X 1" | 14.55
UTILITIES | ISF AGUA | AGUA UTILITIES | ACCESORIOS DE UNIÓN UTILITIES | ISF | 142183 | CODO ROSCA HEMBRA LATON DN 40 X 1 1/4" | 22.09
UTILITIES | ISF AGUA | AGUA UTILITIES | ACCESORIOS DE UNIÓN UTILITIES | ISF | 142184 | CODO ROSCA HEMBRA LATON DN 50 X 1 1/2" | 40.38
UTILITIES | ISF AGUA | AGUA UTILITIES | ACCESORIOS DE UNIÓN UTILITIES | ISF | 142185 | CODO ROSCA HEMBRA LATON DN 63 X 2" | 60.27
UTILITIES | ISF AGUA | AGUA UTILITIES | ACCESORIOS DE UNIÓN UTILITIES | ISF | 142186 | CODO ROSCA HEMBRA LATON DN 75 X 2 1/2" | 89.1
UTILITIES | ISF AGUA | AGUA UTILITIES | ACCESORIOS DE UNIÓN UTILITIES | ISF | 142187 | CODO ROSCA HEMBRA LATON DN 90 X 3" | 141.82
UTILITIES | ISF AGUA | AGUA UTILITIES | ACCESORIOS DE UNIÓN UTILITIES | ISF | 142200 | CODO DESMONTABLE LATON DN 20 X 20 | 7.38
UTILITIES | ISF AGUA | AGUA UTILITIES | ACCESORIOS DE UNIÓN UTILITIES | ISF | 142201 | CODO DESMONTABLE LATON DN 25 X 25 | 11.82
UTILITIES | ISF AGUA | AGUA UTILITIES | ACCESORIOS DE UNIÓN UTILITIES | ISF | 142202 | CODO DESMONTABLE LATON DN 32 X 32 | 19.38
UTILITIES | ISF AGUA | AGUA UTILITIES | ACCESORIOS DE UNIÓN UTILITIES | ISF | 142203 | CODO DESMONTABLE LATON DN 40 X 40 | 29.07
UTILITIES | ISF AGUA | AGUA UTILITIES | ACCESORIOS DE UNIÓN UTILITIES | ISF | 142204 | CODO DESMONTABLE LATON DN 50 X 50 | 49.02
UTILITIES | ISF AGUA | AGUA UTILITIES | ACCESORIOS DE UNIÓN UTILITIES | ISF | 142205 | CODO DESMONTABLE LATON DN 63 X 63 | 74.86
UTILITIES | ISF AGUA | AGUA UTILITIES | ACCESORIOS DE UNIÓN UTILITIES | ISF | 142206 | CODO DESMONTABLE LATON DN 75 X 75 | 133.88
UTILITIES | ISF AGUA | AGUA UTILITIES | ACCESORIOS DE UNIÓN UTILITIES | ISF | 142207 | CODO DESMONTABLE LATON DN 90 X 90 | 228.37
UTILITIES | ISF AGUA | AGUA UTILITIES | ACCESORIOS DE UNIÓN UTILITIES | ISF | 142208 | CODO DESMONTABLE LATON DN 110 X 110 | 338.28
UTILITIES | ISF AGUA | AGUA UTILITIES | ACCESORIOS DE UNIÓN UTILITIES | ISF | 142240 | TE ROSCA HEMBRA LATON 20 X 1/2" | 8.94
UTILITIES | ISF AGUA | AGUA UTILITIES | ACCESORIOS DE UNIÓN UTILITIES | ISF | 142241 | TE ROSCA HEMBRA LATON 25 X 3/4" | 14.35
UTILITIES | ISF AGUA | AGUA UTILITIES | ACCESORIOS DE UNIÓN UTILITIES | ISF | 142242 | TE ROSCA HEMBRA LATON 32 X 1" | 21.7
UTILITIES | ISF AGUA | AGUA UTILITIES | ACCESORIOS DE UNIÓN UTILITIES | ISF | 142243 | TE ROSCA HEMBRA LATON 40 X 1 1/4" | 34.3
UTILITIES | ISF AGUA | AGUA UTILITIES | ACCESORIOS DE UNIÓN UTILITIES | ISF | 142244 | TE ROSCA HEMBRA LATON 50 X 1 1/2" | 54.1
UTILITIES | ISF AGUA | AGUA UTILITIES | ACCESORIOS DE UNIÓN UTILITIES | ISF | 142245 | TE ROSCA HEMBRA LATON 63 X 2" | 90.76
UTILITIES | ISF AGUA | AGUA UTILITIES | ACCESORIOS DE UNIÓN UTILITIES | ISF | 142246 | TE ROSCA HEMBRA LATON 75 X 2 1/2" | 166.8
UTILITIES | ISF AGUA | AGUA UTILITIES | ACCESORIOS DE UNIÓN UTILITIES | ISF | 142247 | TE ROSCA HEMBRA LATON 90 X 3" | 275.96
UTILITIES | ISF AGUA | AGUA UTILITIES | ACCESORIOS DE UNIÓN UTILITIES | ISF | 142260 | TE DESMONTABLE LATON DN 20 X 20 X 20 | 11.61
UTILITIES | ISF AGUA | AGUA UTILITIES | ACCESORIOS DE UNIÓN UTILITIES | ISF | 142261 | TE DESMONTABLE LATON DN 25 X 25 X 25 | 17.83
UTILITIES | ISF AGUA | AGUA UTILITIES | ACCESORIOS DE UNIÓN UTILITIES | ISF | 142262 | TE DESMONTABLE LATON DN 32 X 32 X 32 | 26.18
UTILITIES | ISF AGUA | AGUA UTILITIES | ACCESORIOS DE UNIÓN UTILITIES | ISF | 142263 | TE DESMONTABLE LATON DN 40 X 40 X 40 | 42.63
UTILITIES | ISF AGUA | AGUA UTILITIES | ACCESORIOS DE UNIÓN UTILITIES | ISF | 142264 | TE DESMONTABLE LATON DN 50 X 50 X 50 | 64.78
UTILITIES | ISF AGUA | AGUA UTILITIES | ACCESORIOS DE UNIÓN UTILITIES | ISF | 142265 | TE DESMONTABLE LATON DN 63 X 63 X 63 | 105.58
UTILITIES | ISF AGUA | AGUA UTILITIES | ACCESORIOS DE UNIÓN UTILITIES | ISF | 142266 | TE DESMONTABLE LATON DN 75 X 75 X75 | 263.69
UTILITIES | ISF AGUA | AGUA UTILITIES | ACCESORIOS DE UNIÓN UTILITIES | ISF | 142267 | TE DESMONTABLE LATON DN 90 X 90 X 90 | 324.32
UTILITIES | ISF AGUA | AGUA UTILITIES | ACCESORIOS DE UNIÓN UTILITIES | ISF | 142269 | CODO ROSCA HEMBRA LATON DN 20 X 1/2" MURAL | 7.27
UTILITIES | ISF AGUA | AGUA UTILITIES | ACCESORIOS DE UNIÓN UTILITIES | ISF | 142270 | CODO ROSCA HEMBRA LATON DN 25 X 3/4" MURAL | 11.38
UTILITIES | ISF AGUA | AGUA UTILITIES | ACCESORIOS DE UNIÓN UTILITIES | ISF | 142271 | CODO ROSCA HEMBRA LATON DN 32 X 1" MURAL | 16.45
UTILITIES | ISF AGUA | AGUA UTILITIES | ACCESORIOS DE FUNDICIÓN PARA TUBERÍA UTILITIES | ISF | 146001 | UNION GIBAULT PVC DN 50 PN16 | 22.28
UTILITIES | ISF AGUA | AGUA UTILITIES | ACCESORIOS DE FUNDICIÓN PARA TUBERÍA UTILITIES | ISF | 146002 | UNION GIBAULT PVC DN 63 PN16 | 22.86
UTILITIES | ISF AGUA | AGUA UTILITIES | ACCESORIOS DE FUNDICIÓN PARA TUBERÍA UTILITIES | ISF | 146003 | UNION GIBAULT PVC DN 75 PN16 | 26.4
UTILITIES | ISF AGUA | AGUA UTILITIES | ACCESORIOS DE FUNDICIÓN PARA TUBERÍA UTILITIES | ISF | 146004 | UNION GIBAULT PVC DN 90 PN16 | 32.82
UTILITIES | ISF AGUA | AGUA UTILITIES | ACCESORIOS DE FUNDICIÓN PARA TUBERÍA UTILITIES | ISF | 146005 | UNION GIBAULT PVC DN 110 PN16 | 44.92
UTILITIES | ISF AGUA | AGUA UTILITIES | ACCESORIOS DE FUNDICIÓN PARA TUBERÍA UTILITIES | ISF | 146006 | UNION GIBAULT PVC DN 125 PN16 | 49.61
UTILITIES | ISF AGUA | AGUA UTILITIES | ACCESORIOS DE FUNDICIÓN PARA TUBERÍA UTILITIES | ISF | 146007 | UNION GIBAULT PVC DN 140 PN16 | 62.82
UTILITIES | ISF AGUA | AGUA UTILITIES | ACCESORIOS DE FUNDICIÓN PARA TUBERÍA UTILITIES | ISF | 146008 | UNION GIBAULT PVC DN 160 PN16 | 75.74
UTILITIES | ISF AGUA | AGUA UTILITIES | ACCESORIOS DE FUNDICIÓN PARA TUBERÍA UTILITIES | ISF | 146009 | UNION GIBAULT PVC DN 180 PN16 | 92.42
UTILITIES | ISF AGUA | AGUA UTILITIES | ACCESORIOS DE FUNDICIÓN PARA TUBERÍA UTILITIES | ISF | 146010 | UNION GIBAULT PVC DN 200 PN16 | 116.87
UTILITIES | ISF AGUA | AGUA UTILITIES | ACCESORIOS DE FUNDICIÓN PARA TUBERÍA UTILITIES | ISF | 146011 | UNION GIBAULT PVC DN 250 PN16 | 196.05
UTILITIES | ISF AGUA | AGUA UTILITIES | ACCESORIOS DE FUNDICIÓN PARA TUBERÍA UTILITIES | ISF | 146012 | UNION GIBAULT PVC DN 315 PN16 | 247.75
UTILITIES | ISF AGUA | AGUA UTILITIES | ACCESORIOS DE FUNDICIÓN PARA TUBERÍA UTILITIES | ISF | 146013 | UNION GIBAULT PVC DN 400 PN16 | 329.67
UTILITIES | ISF AGUA | AGUA UTILITIES | ACCESORIOS DE FUNDICIÓN PARA TUBERÍA UTILITIES | ISF | 146014 | UNION GIBAULT PVC DN 500 PN16 | 461.16
UTILITIES | ISF AGUA | AGUA UTILITIES | ACCESORIOS DE FUNDICIÓN PARA TUBERÍA UTILITIES | ISF | 146021 | BRIDA DOBLE CAMARA PVC/PE DN 50-65/63 PN10/16 | 31.78
UTILITIES | ISF AGUA | AGUA UTILITIES | ACCESORIOS DE FUNDICIÓN PARA TUBERÍA UTILITIES | ISF | 146022 | BRIDA DOBLE CAMARA PVC/PE DN 50-60-65/63 PN10/16 | 31.15
UTILITIES | ISF AGUA | AGUA UTILITIES | ACCESORIOS DE FUNDICIÓN PARA TUBERÍA UTILITIES | ISF | 146023 | BRIDA DOBLE CAMARA PVC/PE DN 60-65/75 PN10/16 | 35.99
UTILITIES | ISF AGUA | AGUA UTILITIES | ACCESORIOS DE FUNDICIÓN PARA TUBERÍA UTILITIES | ISF | 146025 | BRIDA DOBLE CAMARA PVC/PE DN 80/90 PN10/16 | 44.92
UTILITIES | ISF AGUA | AGUA UTILITIES | ACCESORIOS DE FUNDICIÓN PARA TUBERÍA UTILITIES | ISF | 146026 | BRIDA DOBLE CAMARA PVC/PE DN 100/110 PN10/16 | 57.8
UTILITIES | ISF AGUA | AGUA UTILITIES | ACCESORIOS DE FUNDICIÓN PARA TUBERÍA UTILITIES | ISF | 146027 | BRIDA DOBLE CAMARA PVC/PE DN 125/125 PN10/16 | 68.69
UTILITIES | ISF AGUA | AGUA UTILITIES | ACCESORIOS DE FUNDICIÓN PARA TUBERÍA UTILITIES | ISF | 146028 | BRIDA DOBLE CAMARA PVC/PE DN 125/140 PN10/16 | 78.83
UTILITIES | ISF AGUA | AGUA UTILITIES | ACCESORIOS DE FUNDICIÓN PARA TUBERÍA UTILITIES | ISF | 146029 | BRIDA DOBLE CAMARA PVC/PE DN 150/160 PN10/16 | 98.94
UTILITIES | ISF AGUA | AGUA UTILITIES | ACCESORIOS DE FUNDICIÓN PARA TUBERÍA UTILITIES | ISF | 146030 | BRIDA DOBLE CAMARA PVC/PE DN 200/200 PN10/16 | 128.01
UTILITIES | ISF AGUA | AGUA UTILITIES | ACCESORIOS DE FUNDICIÓN PARA TUBERÍA UTILITIES | ISF | 146031 | BRIDA DOBLE CAMARA PVC/PE DN 200/225 PN10/16 | 142.5
UTILITIES | ISF AGUA | AGUA UTILITIES | ACCESORIOS DE FUNDICIÓN PARA TUBERÍA UTILITIES | ISF | 146032 | BRIDA DOBLE CAMARA PVC/PE DN 250/250 PN10/16 | 184.56
UTILITIES | ISF AGUA | AGUA UTILITIES | ACCESORIOS DE FUNDICIÓN PARA TUBERÍA UTILITIES | ISF | 146033 | BRIDA DOBLE CAMARA PVC/PE DN 300/315 PN10/16 | 247.24
UTILITIES | ISF AGUA | AGUA UTILITIES | ACCESORIOS DE FUNDICIÓN PARA TUBERÍA UTILITIES | ISF | 146040 | TERMINAL BRIDA ANTITRACCION PVC/PE DN 50/63 | 73.76
UTILITIES | ISF AGUA | AGUA UTILITIES | ACCESORIOS DE FUNDICIÓN PARA TUBERÍA UTILITIES | ISF | 146041 | TERMINAL BRIDA ANTITRACCION PVC/PE DN 60-65/75 | 79.24
UTILITIES | ISF AGUA | AGUA UTILITIES | ACCESORIOS DE FUNDICIÓN PARA TUBERÍA UTILITIES | ISF | 146042 | TERMINAL BRIDA ANTITRACCION PVC/PE DN 80/90 | 89.31
UTILITIES | ISF AGUA | AGUA UTILITIES | ACCESORIOS DE FUNDICIÓN PARA TUBERÍA UTILITIES | ISF | 146043 | TERMINAL BRIDA ANTITRACCION PVC/PE DN 100/110 | 104.22
UTILITIES | ISF AGUA | AGUA UTILITIES | ACCESORIOS DE FUNDICIÓN PARA TUBERÍA UTILITIES | ISF | 146044 | TERMINAL BRIDA ANTITRACCION PVC/PE DN 125/125 | 118.14
UTILITIES | ISF AGUA | AGUA UTILITIES | ACCESORIOS DE FUNDICIÓN PARA TUBERÍA UTILITIES | ISF | 146045 | TERMINAL BRIDA ANTITRACCION PVC/PE DN 125/140 | 121.1
UTILITIES | ISF AGUA | AGUA UTILITIES | ACCESORIOS DE FUNDICIÓN PARA TUBERÍA UTILITIES | ISF | 146046 | TERMINAL BRIDA ANTITRACCION PVC/PE DN 150/160 | 149.24
UTILITIES | ISF AGUA | AGUA UTILITIES | ACCESORIOS DE FUNDICIÓN PARA TUBERÍA UTILITIES | ISF | 146047 | TERMINAL BRIDA ANTITRACCION PVC/PE DN 200/200 | 226.29
UTILITIES | ISF AGUA | AGUA UTILITIES | ACCESORIOS DE FUNDICIÓN PARA TUBERÍA UTILITIES | ISF | 146048 | TERMINAL BRIDA ANTITRACCION PVC/PE DN 250/250 | 398.87
UTILITIES | ISF AGUA | AGUA UTILITIES | ACCESORIOS DE FUNDICIÓN PARA TUBERÍA UTILITIES | ISF | 146049 | TERMINAL BRIDA ANTITRACCION PVC/PE DN 250/280 | 404.62
UTILITIES | ISF AGUA | AGUA UTILITIES | ACCESORIOS DE FUNDICIÓN PARA TUBERÍA UTILITIES | ISF | 146050 | TERMINAL BRIDA ANTITRACCION PVC/PE DN 300/315 | 451.16
UTILITIES | ISF AGUA | AGUA UTILITIES | ACCESORIOS DE FUNDICIÓN PARA TUBERÍA UTILITIES | ISF | 146060 | UNION ANTITRACCION PVC/PE DN 63 PN10/16 | 87.59
UTILITIES | ISF AGUA | AGUA UTILITIES | ACCESORIOS DE FUNDICIÓN PARA TUBERÍA UTILITIES | ISF | 146061 | UNION ANTITRACCION PVC/PE DN 75 PN10/16 | 98.36
UTILITIES | ISF AGUA | AGUA UTILITIES | ACCESORIOS DE FUNDICIÓN PARA TUBERÍA UTILITIES | ISF | 146062 | UNION ANTITRACCION PVC/PE DN 90 PN10/16 | 116.72
UTILITIES | ISF AGUA | AGUA UTILITIES | ACCESORIOS DE FUNDICIÓN PARA TUBERÍA UTILITIES | ISF | 146063 | UNION ANTITRACCION PVC/PE DN 110 PN10/16 | 135.71
UTILITIES | ISF AGUA | AGUA UTILITIES | ACCESORIOS DE FUNDICIÓN PARA TUBERÍA UTILITIES | ISF | 146064 | UNION ANTITRACCION PVC/PE DN 125 PN10/16 | 163.93
UTILITIES | ISF AGUA | AGUA UTILITIES | ACCESORIOS DE FUNDICIÓN PARA TUBERÍA UTILITIES | ISF | 146065 | UNION ANTITRACCION PVC/PE DN 140 PN10/16 | 192.87
UTILITIES | ISF AGUA | AGUA UTILITIES | ACCESORIOS DE FUNDICIÓN PARA TUBERÍA UTILITIES | ISF | 146066 | UNION ANTITRACCION PVC/PE DN 160 PN10/16 | 244.99
UTILITIES | ISF AGUA | AGUA UTILITIES | ACCESORIOS DE FUNDICIÓN PARA TUBERÍA UTILITIES | ISF | 146067 | UNION ANTITRACCION PVC/PE DN 200 PN10/16 | 315.88
UTILITIES | ISF AGUA | AGUA UTILITIES | ACCESORIOS DE FUNDICIÓN PARA TUBERÍA UTILITIES | ISF | 146068 | UNION ANTITRACCION PVC/PE DN 225 PN10/16 | 532.24
UTILITIES | ISF AGUA | AGUA UTILITIES | ACCESORIOS DE FUNDICIÓN PARA TUBERÍA UTILITIES | ISF | 146069 | UNION ANTITRACCION PVC/PE DN 250 PN10/16 | 683.26
UTILITIES | ISF AGUA | AGUA UTILITIES | ACCESORIOS DE FUNDICIÓN PARA TUBERÍA UTILITIES | ISF | 146070 | UNION ANTITRACCION PVC/PE DN 280 PN10/16 | 663.08
UTILITIES | ISF AGUA | AGUA UTILITIES | ACCESORIOS DE FUNDICIÓN PARA TUBERÍA UTILITIES | ISF | 146071 | UNION ANTITRACCION PVC/PE DN 315 PN10/16 | 806.64
UTILITIES | ISF AGUA | AGUA UTILITIES | ACCESORIOS DE FUNDICIÓN PARA TUBERÍA UTILITIES | ISF | 148001 | BRIDA CIEGA FUNDICION DN 100 PN16 | 41.66
UTILITIES | ISF AGUA | AGUA UTILITIES | ACCESORIOS DE FUNDICIÓN PARA TUBERÍA UTILITIES | ISF | 148003 | BRIDA CIEGA FUNDICION DN 125 PN16 | 54.24
UTILITIES | ISF AGUA | AGUA UTILITIES | ACCESORIOS DE FUNDICIÓN PARA TUBERÍA UTILITIES | ISF | 148004 | BRIDA CIEGA FUNDICION DN 150 PN16 | 69.75
UTILITIES | ISF AGUA | AGUA UTILITIES | ACCESORIOS DE FUNDICIÓN PARA TUBERÍA UTILITIES | ISF | 148006 | BRIDA CIEGA FUNDICION DN 200 PN 16 | 87.76
UTILITIES | ISF AGUA | AGUA UTILITIES | ACCESORIOS DE FUNDICIÓN PARA TUBERÍA UTILITIES | ISF | 148007 | BRIDA CIEGA FUNDICION DN 250 PN16 | 134.92
UTILITIES | ISF AGUA | AGUA UTILITIES | ACCESORIOS DE FUNDICIÓN PARA TUBERÍA UTILITIES | ISF | 148008 | BRIDA CIEGA FUNDICION DN 300 PN16 | 212.3
UTILITIES | ISF AGUA | AGUA UTILITIES | ACCESORIOS DE FUNDICIÓN PARA TUBERÍA UTILITIES | ISF | 148010 | BRIDA CIEGA FUNDICION DN 350 PN16 | 330.88
UTILITIES | ISF AGUA | AGUA UTILITIES | ACCESORIOS DE FUNDICIÓN PARA TUBERÍA UTILITIES | ISF | 148011 | BRIDA CIEGA FUNDICION DN 400 PN16 | 439.52
UTILITIES | ISF AGUA | AGUA UTILITIES | ACCESORIOS DE FUNDICIÓN PARA TUBERÍA UTILITIES | ISF | 148012 | BRIDA CIEGA FUNDICION DN 450 PN16 | 703.38
UTILITIES | ISF AGUA | AGUA UTILITIES | ACCESORIOS DE FUNDICIÓN PARA TUBERÍA UTILITIES | ISF | 148013 | BRIDA CIEGA FUNDICION DN 50 PN16 | 21.24
UTILITIES | ISF AGUA | AGUA UTILITIES | ACCESORIOS DE FUNDICIÓN PARA TUBERÍA UTILITIES | ISF | 148014 | BRIDA CIEGA FUNDICION DN 500 PN16 | 929.4
UTILITIES | ISF AGUA | AGUA UTILITIES | ACCESORIOS DE FUNDICIÓN PARA TUBERÍA UTILITIES | ISF | 148015 | BRIDA CIEGA FUNDICION DN 600 PN16 | 1455.16
UTILITIES | ISF AGUA | AGUA UTILITIES | ACCESORIOS DE FUNDICIÓN PARA TUBERÍA UTILITIES | ISF | 148017 | BRIDA CIEGA FUNDICION DN 65 PN16 | 26.07
UTILITIES | ISF AGUA | AGUA UTILITIES | ACCESORIOS DE FUNDICIÓN PARA TUBERÍA UTILITIES | ISF | 148018 | BRIDA CIEGA FUNDICION DN 700 PN16 | 2701.31
UTILITIES | ISF AGUA | AGUA UTILITIES | ACCESORIOS DE FUNDICIÓN PARA TUBERÍA UTILITIES | ISF | 148019 | BRIDA CIEGA FUNDICION DN 80 PN16 | 27.6
UTILITIES | ISF AGUA | AGUA UTILITIES | ACCESORIOS DE FUNDICIÓN PARA TUBERÍA UTILITIES | ISF | 148020 | BRIDA CIEGA FUNDICION DN 800 PN16 | 3730.28
UTILITIES | ISF AGUA | AGUA UTILITIES | ACCESORIOS DE FUNDICIÓN PARA TUBERÍA UTILITIES | ISF | 148058 | BRIDA PLANA ROSCADA ACERO DN 100 X 2 1/2" PN 16 | 41.99
UTILITIES | ISF AGUA | AGUA UTILITIES | ACCESORIOS DE FUNDICIÓN PARA TUBERÍA UTILITIES | ISF | 148059 | BRIDA PLANA ROSCADA ACERO DN 150 X 2 1/2" PN 16 | 107.7
UTILITIES | ISF AGUA | AGUA UTILITIES | ACCESORIOS DE FUNDICIÓN PARA TUBERÍA UTILITIES | ISF | 148060 | BRIDA PLANA ROSCADA ACERO DN 200 X 1 1/2" PN 16 | 140.75
UTILITIES | ISF AGUA | AGUA UTILITIES | ACCESORIOS DE FUNDICIÓN PARA TUBERÍA UTILITIES | ISF | 148061 | BRIDA PLANA ROSCADA ACERO DN 200 X 2" PN 16 | 157.63
UTILITIES | ISF AGUA | AGUA UTILITIES | ACCESORIOS DE FUNDICIÓN PARA TUBERÍA UTILITIES | ISF | 148062 | BRIDA PLANA ROSCADA ACERO DN 80 X 1 1/2" PN 16 | 27.42
UTILITIES | ISF AGUA | AGUA UTILITIES | ACCESORIOS DE FUNDICIÓN PARA TUBERÍA UTILITIES | ISF | 148063 | BRIDA PLANA ROSCADA ACERO DN 80 X 3" PN 16 | 30.16
UTILITIES | ISF AGUA | AGUA UTILITIES | ACCESORIOS DE FUNDICIÓN PARA TUBERÍA UTILITIES | ISF | 148064 | BRIDA PLANA ROSCADA ACERO DN 250 X 1" PN 16 | 225.19
UTILITIES | ISF AGUA | AGUA UTILITIES | ACCESORIOS DE FUNDICIÓN PARA TUBERÍA UTILITIES | ISF | 148065 | BRIDA PLANA ROSCADA ACERO DN 200 X 2 1/2" PN 16 | 112.6
UTILITIES | ISF AGUA | AGUA UTILITIES | ACCESORIOS DE FUNDICIÓN PARA TUBERÍA UTILITIES | ISF | 148066 | BRIDA PLANA ROSCADA ACERO DN 150 X 1 1/2" PN 16 | 107.7
UTILITIES | ISF AGUA | AGUA UTILITIES | ACCESORIOS DE FUNDICIÓN PARA TUBERÍA UTILITIES | ISF | 148067 | BRIDA PLANA ROSCADA ACERO DN 100 X 1 1/2" PN 16 | 41.99
UTILITIES | ISF AGUA | AGUA UTILITIES | ACCESORIOS DE FUNDICIÓN PARA TUBERÍA UTILITIES | ISF | 148068 | BRIDA PLANA ROSCADA ACERO DN 100 X 3" PN 16 | 41.99
UTILITIES | ISF AGUA | AGUA UTILITIES | ACCESORIOS DE FUNDICIÓN PARA TUBERÍA UTILITIES | ISF | 148069 | BRIDA PLANA ROSCADA ACERO DN 65 X 1 1/2" PN 16 | 25.34
UTILITIES | ISF AGUA | AGUA UTILITIES | ACCESORIOS DE FUNDICIÓN PARA TUBERÍA UTILITIES | ISF | 148071 | BRIDA PLANA ROSCADA ACERO DN 40 X 1 1/2" PN 16 | 18.9
UTILITIES | ISF AGUA | AGUA UTILITIES | ACCESORIOS DE FUNDICIÓN PARA TUBERÍA UTILITIES | ISF | 148072 | BRIDA PLANA ROSCADA ACERO DN 50 X 2" PN 16 | 22.09
UTILITIES | ISF AGUA | AGUA UTILITIES | ACCESORIOS DE FUNDICIÓN PARA TUBERÍA UTILITIES | ISF | 148073 | BRIDA PLANA ROSCADA ACERO DN 50 X 1 1/2" PN 16 | 22.09
UTILITIES | ISF AGUA | AGUA UTILITIES | ACCESORIOS DE FUNDICIÓN PARA TUBERÍA UTILITIES | ISF | 148074 | BRIDA PLANA ROSCADA ACERO DN 65 X 2 1/2" PN 16 | 25.78
UTILITIES | ISF AGUA | AGUA UTILITIES | ACCESORIOS DE FUNDICIÓN PARA TUBERÍA UTILITIES | ISF | 148075 | BRIDA PLANA ROSCADA ACERO DN 65 X 2" PN 16 | 25.8
UTILITIES | ISF AGUA | AGUA UTILITIES | ACCESORIOS DE FUNDICIÓN PARA TUBERÍA UTILITIES | ISF | 148076 | BRIDA PLANA ROSCADA ACERO DN 80 X 2 1/2" PN 16 | 30.15
UTILITIES | ISF AGUA | AGUA UTILITIES | ACCESORIOS DE FUNDICIÓN PARA TUBERÍA UTILITIES | ISF | 148077 | BRIDA PLANA ROSCADA ACERO DN 80 X 2" PN 16 | 33.7
UTILITIES | ISF AGUA | AGUA UTILITIES | ACCESORIOS DE FUNDICIÓN PARA TUBERÍA UTILITIES | ISF | 148078 | BRIDA PLANA ROSCADA ACERO DN 100 X 2" PN 16 | 42.01
UTILITIES | ISF AGUA | AGUA UTILITIES | ACCESORIOS DE FUNDICIÓN PARA TUBERÍA UTILITIES | ISF | 148079 | BRIDA PLANA ROSCADA ACERO DN 100 X 4" PN 16 | 33.62
UTILITIES | ISF AGUA | AGUA UTILITIES | ACCESORIOS DE FUNDICIÓN PARA TUBERÍA UTILITIES | ISF | 148080 | BRIDA PLANA ROSCADA ACERO DN 125 X 2 1/2" PN 16 | 58.03
UTILITIES | ISF AGUA | AGUA UTILITIES | ACCESORIOS DE FUNDICIÓN PARA TUBERÍA UTILITIES | ISF | 148081 | BRIDA PLANA ROSCADA ACERO DN 150 X 2" PN 16 | 115.49
UTILITIES | ISF AGUA | AGUA UTILITIES | ACCESORIOS DE FUNDICIÓN PARA TUBERÍA UTILITIES | ISF | 148082 | BRIDA PLANA ROSCADA ACERO DN 150 X 3" PN 16 | 115.49
UTILITIES | ISF AGUA | AGUA UTILITIES | ACCESORIOS DE FUNDICIÓN PARA TUBERÍA UTILITIES | ISF | 148083 | BRIDA PLANA ROSCADA ACERO DN 200 X 3" PN 16 | 115.49
UTILITIES | ISF AGUA | AGUA UTILITIES | ACCESORIOS DE FUNDICIÓN PARA TUBERÍA UTILITIES | ISF | 148084 | BRIDA PLANA ROSCADA ACERO DN 250 X 2" PN 16 | 242.92
UTILITIES | ISF AGUA | AGUA UTILITIES | ACCESORIOS DE FUNDICIÓN PARA TUBERÍA UTILITIES | ISF | 148085 | BRIDA PLANA ROSCADA ACERO DN 300 X 2" PN 16 | 143.87
UTILITIES | ISF AGUA | AGUA UTILITIES | ACCESORIOS DE FUNDICIÓN PARA TUBERÍA UTILITIES | ISF | 148086 | CARRETE ANCLAJE DN 100 | 217.96
UTILITIES | ISF AGUA | AGUA UTILITIES | ACCESORIOS DE FUNDICIÓN PARA TUBERÍA UTILITIES | ISF | 148087 | CARRETE ANCLAJE DN 125 | 235.66
UTILITIES | ISF AGUA | AGUA UTILITIES | ACCESORIOS DE FUNDICIÓN PARA TUBERÍA UTILITIES | ISF | 148089 | CARRETE ANCLAJE DN 150 | 351.59
UTILITIES | ISF AGUA | AGUA UTILITIES | ACCESORIOS DE FUNDICIÓN PARA TUBERÍA UTILITIES | ISF | 148092 | CARRETE ANCLAJE DN 200 | 500.49
UTILITIES | ISF AGUA | AGUA UTILITIES | ACCESORIOS DE FUNDICIÓN PARA TUBERÍA UTILITIES | ISF | 148095 | CARRETE ANCLAJE DN 250 | 670.92
UTILITIES | ISF AGUA | AGUA UTILITIES | ACCESORIOS DE FUNDICIÓN PARA TUBERÍA UTILITIES | ISF | 148097 | CARRETE ANCLAJE DN 300 | 891.72
UTILITIES | ISF AGUA | AGUA UTILITIES | ACCESORIOS DE FUNDICIÓN PARA TUBERÍA UTILITIES | ISF | 148098 | CARRETE ANCLAJE DN 350 | 1313.63
UTILITIES | ISF AGUA | AGUA UTILITIES | ACCESORIOS DE FUNDICIÓN PARA TUBERÍA UTILITIES | ISF | 148099 | CARRETE ANCLAJE DN 400 | 1553.04
UTILITIES | ISF AGUA | AGUA UTILITIES | ACCESORIOS DE FUNDICIÓN PARA TUBERÍA UTILITIES | ISF | 148100 | CARRETE ANCLAJE DN 450 | 2216.83
UTILITIES | ISF AGUA | AGUA UTILITIES | ACCESORIOS DE FUNDICIÓN PARA TUBERÍA UTILITIES | ISF | 148101 | CARRETE ANCLAJE DN 500 | 2724.15
UTILITIES | ISF AGUA | AGUA UTILITIES | ACCESORIOS DE FUNDICIÓN PARA TUBERÍA UTILITIES | ISF | 148102 | CARRETE ANCLAJE DN 600 PN16 | 3787.73
UTILITIES | ISF AGUA | AGUA UTILITIES | ACCESORIOS DE FUNDICIÓN PARA TUBERÍA UTILITIES | ISF | 148104 | CARRETE ANCLAJE DN 80 | 189.82
UTILITIES | ISF AGUA | AGUA UTILITIES | ACCESORIOS DE FUNDICIÓN PARA TUBERÍA UTILITIES | ISF | 148135 | CARRETE EMBRIDADO L=1000 DN 100 | 264.84
UTILITIES | ISF AGUA | AGUA UTILITIES | ACCESORIOS DE FUNDICIÓN PARA TUBERÍA UTILITIES | ISF | 148136 | CARRETE EMBRIDADO L=1000 DN 150 | 355.75
UTILITIES | ISF AGUA | AGUA UTILITIES | ACCESORIOS DE FUNDICIÓN PARA TUBERÍA UTILITIES | ISF | 148137 | CARRETE EMBRIDADO L=1000 DN 200 | 535.89
UTILITIES | ISF AGUA | AGUA UTILITIES | ACCESORIOS DE FUNDICIÓN PARA TUBERÍA UTILITIES | ISF | 148140 | CARRETE EMBRIDADO L=1000 DN 80 | 209.21
UTILITIES | ISF AGUA | AGUA UTILITIES | ACCESORIOS DE FUNDICIÓN PARA TUBERÍA UTILITIES | ISF | 148141 | CARRETE EMBRIDADO L=100 DN 100 | 84.54
UTILITIES | ISF AGUA | AGUA UTILITIES | ACCESORIOS DE FUNDICIÓN PARA TUBERÍA UTILITIES | ISF | 148142 | CARRETE EMBRIDADO L=100 DN 150 | 128.03
UTILITIES | ISF AGUA | AGUA UTILITIES | ACCESORIOS DE FUNDICIÓN PARA TUBERÍA UTILITIES | ISF | 148143 | CARRETE EMBRIDADO L=100 DN 40 | 34.35
UTILITIES | ISF AGUA | AGUA UTILITIES | ACCESORIOS DE FUNDICIÓN PARA TUBERÍA UTILITIES | ISF | 148144 | CARRETE EMBRIDADO L=100 DN 80 | 77.88
UTILITIES | ISF AGUA | AGUA UTILITIES | ACCESORIOS DE FUNDICIÓN PARA TUBERÍA UTILITIES | ISF | 148145 | CARRETE EMBRIDADO L=150 DN 100 | 90.85
UTILITIES | ISF AGUA | AGUA UTILITIES | ACCESORIOS DE FUNDICIÓN PARA TUBERÍA UTILITIES | ISF | 148146 | CARRETE EMBRIDADO L=150 DN 150 | 120.33
UTILITIES | ISF AGUA | AGUA UTILITIES | ACCESORIOS DE FUNDICIÓN PARA TUBERÍA UTILITIES | ISF | 148147 | CARRETE EMBRIDADO L=150 DN 40 | 36.73
UTILITIES | ISF AGUA | AGUA UTILITIES | ACCESORIOS DE FUNDICIÓN PARA TUBERÍA UTILITIES | ISF | 148148 | CARRETE EMBRIDADO L=150 DN 80 | 70.9
UTILITIES | ISF AGUA | AGUA UTILITIES | ACCESORIOS DE FUNDICIÓN PARA TUBERÍA UTILITIES | ISF | 148149 | CARRETE EMBRIDADO L=200 DN 100 | 96.62
UTILITIES | ISF AGUA | AGUA UTILITIES | ACCESORIOS DE FUNDICIÓN PARA TUBERÍA UTILITIES | ISF | 148150 | CARRETE EMBRIDADO L=200 DN 150 | 207.8
UTILITIES | ISF AGUA | AGUA UTILITIES | ACCESORIOS DE FUNDICIÓN PARA TUBERÍA UTILITIES | ISF | 148151 | CARRETE EMBRIDADO L=200 DN 200 | 213.59
UTILITIES | ISF AGUA | AGUA UTILITIES | ACCESORIOS DE FUNDICIÓN PARA TUBERÍA UTILITIES | ISF | 148152 | CARRETE EMBRIDADO L=200 DN 40 | 40.12
UTILITIES | ISF AGUA | AGUA UTILITIES | ACCESORIOS DE FUNDICIÓN PARA TUBERÍA UTILITIES | ISF | 148153 | CARRETE EMBRIDADO L=200 DN 80 | 104.24
UTILITIES | ISF AGUA | AGUA UTILITIES | ACCESORIOS DE FUNDICIÓN PARA TUBERÍA UTILITIES | ISF | 148154 | CARRETE EMBRIDADO L=250 DN 100 | 116.28
UTILITIES | ISF AGUA | AGUA UTILITIES | ACCESORIOS DE FUNDICIÓN PARA TUBERÍA UTILITIES | ISF | 148155 | CARRETE EMBRIDADO L=250 DN 125 | 158.68
UTILITIES | ISF AGUA | AGUA UTILITIES | ACCESORIOS DE FUNDICIÓN PARA TUBERÍA UTILITIES | ISF | 148156 | CARRETE EMBRIDADO L=250 DN 150 | 199.7
UTILITIES | ISF AGUA | AGUA UTILITIES | ACCESORIOS DE FUNDICIÓN PARA TUBERÍA UTILITIES | ISF | 148157 | CARRETE EMBRIDADO L=250 DN 200 | 275.02
UTILITIES | ISF AGUA | AGUA UTILITIES | ACCESORIOS DE FUNDICIÓN PARA TUBERÍA UTILITIES | ISF | 148158 | CARRETE EMBRIDADO L=250 DN 250 | 403
UTILITIES | ISF AGUA | AGUA UTILITIES | ACCESORIOS DE FUNDICIÓN PARA TUBERÍA UTILITIES | ISF | 148159 | CARRETE EMBRIDADO L=250 DN 300 | 522.66
UTILITIES | ISF AGUA | AGUA UTILITIES | ACCESORIOS DE FUNDICIÓN PARA TUBERÍA UTILITIES | ISF | 148160 | CARRETE EMBRIDADO L=250 DN 40 | 42.3
UTILITIES | ISF AGUA | AGUA UTILITIES | ACCESORIOS DE FUNDICIÓN PARA TUBERÍA UTILITIES | ISF | 148163 | CARRETE EMBRIDADO L=250 DN 60 | 102.07
UTILITIES | ISF AGUA | AGUA UTILITIES | ACCESORIOS DE FUNDICIÓN PARA TUBERÍA UTILITIES | ISF | 148165 | CARRETE EMBRIDADO L=250 DN 80 | 77.64
UTILITIES | ISF AGUA | AGUA UTILITIES | ACCESORIOS DE FUNDICIÓN PARA TUBERÍA UTILITIES | ISF | 148166 | CARRETE EMBRIDADO L=300 DN 100 | 114.82
UTILITIES | ISF AGUA | AGUA UTILITIES | ACCESORIOS DE FUNDICIÓN PARA TUBERÍA UTILITIES | ISF | 148167 | CARRETE EMBRIDADO L=300 DN 150 | 217.92
UTILITIES | ISF AGUA | AGUA UTILITIES | ACCESORIOS DE FUNDICIÓN PARA TUBERÍA UTILITIES | ISF | 148168 | CARRETE EMBRIDADO L=300 DN 200 | 268.27
UTILITIES | ISF AGUA | AGUA UTILITIES | ACCESORIOS DE FUNDICIÓN PARA TUBERÍA UTILITIES | ISF | 148169 | CARRETE EMBRIDADO L=300 DN 40 | 49.71
UTILITIES | ISF AGUA | AGUA UTILITIES | ACCESORIOS DE FUNDICIÓN PARA TUBERÍA UTILITIES | ISF | 148171 | CARRETE EMBRIDADO L=300 DN 80 | 112.87
UTILITIES | ISF AGUA | AGUA UTILITIES | ACCESORIOS DE FUNDICIÓN PARA TUBERÍA UTILITIES | ISF | 148172 | CARRETE EMBRIDADO L=400 DN 100 | 168.33
UTILITIES | ISF AGUA | AGUA UTILITIES | ACCESORIOS DE FUNDICIÓN PARA TUBERÍA UTILITIES | ISF | 148173 | CARRETE EMBRIDADO L=400 DN 150 | 251.58
UTILITIES | ISF AGUA | AGUA UTILITIES | ACCESORIOS DE FUNDICIÓN PARA TUBERÍA UTILITIES | ISF | 148174 | CARRETE EMBRIDADO L=400 DN 200 | 311.59
UTILITIES | ISF AGUA | AGUA UTILITIES | ACCESORIOS DE FUNDICIÓN PARA TUBERÍA UTILITIES | ISF | 148175 | CARRETE EMBRIDADO L=400 DN 250 PN 16 | 1160.26
UTILITIES | ISF AGUA | AGUA UTILITIES | ACCESORIOS DE FUNDICIÓN PARA TUBERÍA UTILITIES | ISF | 148176 | CARRETE EMBRIDADO L=400 DN 40 | 55.53
UTILITIES | ISF AGUA | AGUA UTILITIES | ACCESORIOS DE FUNDICIÓN PARA TUBERÍA UTILITIES | ISF | 148177 | CARRETE EMBRIDADO L=400 DN 80 | 95.81
UTILITIES | ISF AGUA | AGUA UTILITIES | ACCESORIOS DE FUNDICIÓN PARA TUBERÍA UTILITIES | ISF | 148178 | CARRETE EMBRIDADO L=500 DN 100 | 163.9
UTILITIES | ISF AGUA | AGUA UTILITIES | ACCESORIOS DE FUNDICIÓN PARA TUBERÍA UTILITIES | ISF | 148179 | CARRETE EMBRIDADO L=500 DN 125 | 203.16
UTILITIES | ISF AGUA | AGUA UTILITIES | ACCESORIOS DE FUNDICIÓN PARA TUBERÍA UTILITIES | ISF | 148180 | CARRETE EMBRIDADO L=500 DN 150 | 285
UTILITIES | ISF AGUA | AGUA UTILITIES | ACCESORIOS DE FUNDICIÓN PARA TUBERÍA UTILITIES | ISF | 148181 | CARRETE EMBRIDADO L=500 DN 200 | 383.88
UTILITIES | ISF AGUA | AGUA UTILITIES | ACCESORIOS DE FUNDICIÓN PARA TUBERÍA UTILITIES | ISF | 148182 | CARRETE EMBRIDADO L=500 DN 250 | 522.56
UTILITIES | ISF AGUA | AGUA UTILITIES | ACCESORIOS DE FUNDICIÓN PARA TUBERÍA UTILITIES | ISF | 148183 | CARRETE EMBRIDADO L=500 DN 300 | 555.96
UTILITIES | ISF AGUA | AGUA UTILITIES | ACCESORIOS DE FUNDICIÓN PARA TUBERÍA UTILITIES | ISF | 148184 | CARRETE EMBRIDADO L=500 DN 400 | 1454.72
UTILITIES | ISF AGUA | AGUA UTILITIES | ACCESORIOS DE FUNDICIÓN PARA TUBERÍA UTILITIES | ISF | 148185 | CARRETE EMBRIDADO L=500 DN 60 | 95.52
UTILITIES | ISF AGUA | AGUA UTILITIES | ACCESORIOS DE FUNDICIÓN PARA TUBERÍA UTILITIES | ISF | 148186 | CARRETE EMBRIDADO L=500 DN 600 PN 25 | 2895.43
UTILITIES | ISF AGUA | AGUA UTILITIES | ACCESORIOS DE FUNDICIÓN PARA TUBERÍA UTILITIES | ISF | 148188 | CARRETE EMBRIDADO L=500 DN 80 | 145.29
UTILITIES | ISF AGUA | AGUA UTILITIES | ACCESORIOS DE FUNDICIÓN PARA TUBERÍA UTILITIES | ISF | 148189 | CARRETE EMBRIDADO L=600 DN 100 | 187.94
UTILITIES | ISF AGUA | AGUA UTILITIES | ACCESORIOS DE FUNDICIÓN PARA TUBERÍA UTILITIES | ISF | 148190 | CARRETE EMBRIDADO L=600 DN 80 | 167.9
UTILITIES | ISF AGUA | AGUA UTILITIES | ACCESORIOS DE FUNDICIÓN PARA TUBERÍA UTILITIES | ISF | 148191 | CARRETE EMBRIDADO L=800 DN 100 | 196.66
UTILITIES | ISF AGUA | AGUA UTILITIES | ACCESORIOS DE FUNDICIÓN PARA TUBERÍA UTILITIES | ISF | 148194 | CARRETE EMBRIDADO L=800 DN 80 | 162.36
UTILITIES | ISF AGUA | AGUA UTILITIES | ACCESORIOS DE FUNDICIÓN PARA TUBERÍA UTILITIES | ISF | 148195 | CODO 11º B-B DN 100 | 88.77
UTILITIES | ISF AGUA | AGUA UTILITIES | ACCESORIOS DE FUNDICIÓN PARA TUBERÍA UTILITIES | ISF | 148196 | CODO 11º B-B DN 125 | 110.67
UTILITIES | ISF AGUA | AGUA UTILITIES | ACCESORIOS DE FUNDICIÓN PARA TUBERÍA UTILITIES | ISF | 148197 | CODO 11º B-B DN 150 | 143.45
UTILITIES | ISF AGUA | AGUA UTILITIES | ACCESORIOS DE FUNDICIÓN PARA TUBERÍA UTILITIES | ISF | 148198 | CODO 11º B-B DN 200 PN 16 | 230.44
UTILITIES | ISF AGUA | AGUA UTILITIES | ACCESORIOS DE FUNDICIÓN PARA TUBERÍA UTILITIES | ISF | 148199 | CODO 11º B-B DN 250 | 491.08
UTILITIES | ISF AGUA | AGUA UTILITIES | ACCESORIOS DE FUNDICIÓN PARA TUBERÍA UTILITIES | ISF | 148200 | CODO 11º B-B DN 300 | 613
UTILITIES | ISF AGUA | AGUA UTILITIES | ACCESORIOS DE FUNDICIÓN PARA TUBERÍA UTILITIES | ISF | 148201 | CODO 11º B-B DN 350 | 842.95
UTILITIES | ISF AGUA | AGUA UTILITIES | ACCESORIOS DE FUNDICIÓN PARA TUBERÍA UTILITIES | ISF | 148202 | CODO 11º B-B DN 400 | 1086.66
UTILITIES | ISF AGUA | AGUA UTILITIES | ACCESORIOS DE FUNDICIÓN PARA TUBERÍA UTILITIES | ISF | 148204 | CODO 11º B-B DN 500 | 1741.69
UTILITIES | ISF AGUA | AGUA UTILITIES | ACCESORIOS DE FUNDICIÓN PARA TUBERÍA UTILITIES | ISF | 148206 | CODO 11º B-B DN 600 | 2701.38
UTILITIES | ISF AGUA | AGUA UTILITIES | ACCESORIOS DE FUNDICIÓN PARA TUBERÍA UTILITIES | ISF | 148208 | CODO 11º B-B DN 80 | 73.7
UTILITIES | ISF AGUA | AGUA UTILITIES | ACCESORIOS DE FUNDICIÓN PARA TUBERÍA UTILITIES | ISF | 148210 | CODO 22º B-B DN 100 | 88.77
UTILITIES | ISF AGUA | AGUA UTILITIES | ACCESORIOS DE FUNDICIÓN PARA TUBERÍA UTILITIES | ISF | 148211 | CODO 22º B-B DN 125 | 113.77
UTILITIES | ISF AGUA | AGUA UTILITIES | ACCESORIOS DE FUNDICIÓN PARA TUBERÍA UTILITIES | ISF | 148212 | CODO 22º B-B DN 150 | 139.96
UTILITIES | ISF AGUA | AGUA UTILITIES | ACCESORIOS DE FUNDICIÓN PARA TUBERÍA UTILITIES | ISF | 148213 | CODO 22º B-B DN 200 | 230.44
UTILITIES | ISF AGUA | AGUA UTILITIES | ACCESORIOS DE FUNDICIÓN PARA TUBERÍA UTILITIES | ISF | 148214 | CODO 22º B-B DN 250 | 491.08
UTILITIES | ISF AGUA | AGUA UTILITIES | ACCESORIOS DE FUNDICIÓN PARA TUBERÍA UTILITIES | ISF | 148215 | CODO 22º B-B DN 300 | 613
UTILITIES | ISF AGUA | AGUA UTILITIES | ACCESORIOS DE FUNDICIÓN PARA TUBERÍA UTILITIES | ISF | 148216 | CODO 22º B-B DN 350 | 842.95
UTILITIES | ISF AGUA | AGUA UTILITIES | ACCESORIOS DE FUNDICIÓN PARA TUBERÍA UTILITIES | ISF | 148217 | CODO 22º B-B DN 400 PN 16 | 1086.66
UTILITIES | ISF AGUA | AGUA UTILITIES | ACCESORIOS DE FUNDICIÓN PARA TUBERÍA UTILITIES | ISF | 148218 | CODO 22º B-B DN 450 | 1478.7
UTILITIES | ISF AGUA | AGUA UTILITIES | ACCESORIOS DE FUNDICIÓN PARA TUBERÍA UTILITIES | ISF | 148219 | CODO 22º B-B DN 500 | 1741.69
UTILITIES | ISF AGUA | AGUA UTILITIES | ACCESORIOS DE FUNDICIÓN PARA TUBERÍA UTILITIES | ISF | 148220 | CODO 22º B-B DN 60 | 73.6
UTILITIES | ISF AGUA | AGUA UTILITIES | ACCESORIOS DE FUNDICIÓN PARA TUBERÍA UTILITIES | ISF | 148221 | CODO 22º B-B DN 65 | 74.27
UTILITIES | ISF AGUA | AGUA UTILITIES | ACCESORIOS DE FUNDICIÓN PARA TUBERÍA UTILITIES | ISF | 148222 | CODO 22º B-B DN 600 | 2701.38
UTILITIES | ISF AGUA | AGUA UTILITIES | ACCESORIOS DE FUNDICIÓN PARA TUBERÍA UTILITIES | ISF | 148224 | CODO 22º B-B DN 80 | 73.7
UTILITIES | ISF AGUA | AGUA UTILITIES | ACCESORIOS DE FUNDICIÓN PARA TUBERÍA UTILITIES | ISF | 148226 | CODO 45º B-B DN 100 | 91.76
UTILITIES | ISF AGUA | AGUA UTILITIES | ACCESORIOS DE FUNDICIÓN PARA TUBERÍA UTILITIES | ISF | 148227 | CODO 45º B-B DN 125 | 113.88
UTILITIES | ISF AGUA | AGUA UTILITIES | ACCESORIOS DE FUNDICIÓN PARA TUBERÍA UTILITIES | ISF | 148229 | CODO 45º B-B DN 150 | 158.48
UTILITIES | ISF AGUA | AGUA UTILITIES | ACCESORIOS DE FUNDICIÓN PARA TUBERÍA UTILITIES | ISF | 148230 | CODO 45º B-B DN 200 | 235.76
UTILITIES | ISF AGUA | AGUA UTILITIES | ACCESORIOS DE FUNDICIÓN PARA TUBERÍA UTILITIES | ISF | 148232 | CODO 45º B-B DN 250 | 423.05
UTILITIES | ISF AGUA | AGUA UTILITIES | ACCESORIOS DE FUNDICIÓN PARA TUBERÍA UTILITIES | ISF | 148233 | CODO 45º B-B DN 300 | 636.64
UTILITIES | ISF AGUA | AGUA UTILITIES | ACCESORIOS DE FUNDICIÓN PARA TUBERÍA UTILITIES | ISF | 148234 | CODO 45º B-B DN 350 | 918.85
UTILITIES | ISF AGUA | AGUA UTILITIES | ACCESORIOS DE FUNDICIÓN PARA TUBERÍA UTILITIES | ISF | 148236 | CODO 45º B-B DN 400 | 1127.11
UTILITIES | ISF AGUA | AGUA UTILITIES | ACCESORIOS DE FUNDICIÓN PARA TUBERÍA UTILITIES | ISF | 148237 | CODO 45º B-B DN 450 | 1738.32
UTILITIES | ISF AGUA | AGUA UTILITIES | ACCESORIOS DE FUNDICIÓN PARA TUBERÍA UTILITIES | ISF | 148238 | CODO 45º B-B DN 500 | 2019.01
UTILITIES | ISF AGUA | AGUA UTILITIES | ACCESORIOS DE FUNDICIÓN PARA TUBERÍA UTILITIES | ISF | 148239 | CODO 45º B-B DN 60 | 64.04
UTILITIES | ISF AGUA | AGUA UTILITIES | ACCESORIOS DE FUNDICIÓN PARA TUBERÍA UTILITIES | ISF | 148240 | CODO 45º B-B DN 600 | 3100.01
UTILITIES | ISF AGUA | AGUA UTILITIES | ACCESORIOS DE FUNDICIÓN PARA TUBERÍA UTILITIES | ISF | 148242 | CODO 45º B-B DN 80 | 102.03
UTILITIES | ISF AGUA | AGUA UTILITIES | ACCESORIOS DE FUNDICIÓN PARA TUBERÍA UTILITIES | ISF | 148244 | CODO 90º B-B DN 100 | 99.06
UTILITIES | ISF AGUA | AGUA UTILITIES | ACCESORIOS DE FUNDICIÓN PARA TUBERÍA UTILITIES | ISF | 148245 | CODO 90º B-B DN 125 | 113.77
UTILITIES | ISF AGUA | AGUA UTILITIES | ACCESORIOS DE FUNDICIÓN PARA TUBERÍA UTILITIES | ISF | 148247 | CODO 90º B-B DN 150 | 152.17
UTILITIES | ISF AGUA | AGUA UTILITIES | ACCESORIOS DE FUNDICIÓN PARA TUBERÍA UTILITIES | ISF | 148248 | CODO 90º B-B DN 200 | 281.11
UTILITIES | ISF AGUA | AGUA UTILITIES | ACCESORIOS DE FUNDICIÓN PARA TUBERÍA UTILITIES | ISF | 148249 | CODO 90º B-B DN 250 | 563.95
UTILITIES | ISF AGUA | AGUA UTILITIES | ACCESORIOS DE FUNDICIÓN PARA TUBERÍA UTILITIES | ISF | 148250 | CODO 90º B-B DN 300 | 864.42
UTILITIES | ISF AGUA | AGUA UTILITIES | ACCESORIOS DE FUNDICIÓN PARA TUBERÍA UTILITIES | ISF | 148251 | CODO 90º B-B DN 350 | 1221.44
UTILITIES | ISF AGUA | AGUA UTILITIES | ACCESORIOS DE FUNDICIÓN PARA TUBERÍA UTILITIES | ISF | 148252 | CODO 90º B-B DN 400 | 1449.2
UTILITIES | ISF AGUA | AGUA UTILITIES | ACCESORIOS DE FUNDICIÓN PARA TUBERÍA UTILITIES | ISF | 148253 | CODO 90º B-B DN 450 | 2249.62
UTILITIES | ISF AGUA | AGUA UTILITIES | ACCESORIOS DE FUNDICIÓN PARA TUBERÍA UTILITIES | ISF | 148254 | CODO 90º B-B DN 500 | 2604.52
UTILITIES | ISF AGUA | AGUA UTILITIES | ACCESORIOS DE FUNDICIÓN PARA TUBERÍA UTILITIES | ISF | 148256 | CODO 90º B-B DN 600 | 4001.64
UTILITIES | ISF AGUA | AGUA UTILITIES | ACCESORIOS DE FUNDICIÓN PARA TUBERÍA UTILITIES | ISF | 148258 | CODO 90º B-B DN 80 | 73.7
UTILITIES | ISF AGUA | AGUA UTILITIES | ACCESORIOS DE FUNDICIÓN PARA TUBERÍA UTILITIES | ISF | 148293 | REDUCCION BRIDA BRIDA DN 125 X 40 | 92.04
UTILITIES | ISF AGUA | AGUA UTILITIES | ACCESORIOS DE FUNDICIÓN PARA TUBERÍA UTILITIES | ISF | 148295 | REDUCCION BRIDA BRIDA DN 350 X 200 PN 16 | 595.91
UTILITIES | ISF AGUA | AGUA UTILITIES | ACCESORIOS DE FUNDICIÓN PARA TUBERÍA UTILITIES | ISF | 148296 | REDUCCION BRIDA BRIDA DN 350 X 250 PN 16 | 668.6
UTILITIES | ISF AGUA | AGUA UTILITIES | ACCESORIOS DE FUNDICIÓN PARA TUBERÍA UTILITIES | ISF | 148297 | REDUCCION BRIDA BRIDA DN 350 X 300 PN 16 | 781.38
UTILITIES | ISF AGUA | AGUA UTILITIES | ACCESORIOS DE FUNDICIÓN PARA TUBERÍA UTILITIES | ISF | 148298 | REDUCCION BRIDA-BRIDA DN 400 X 200 PN 16 | 738.89
UTILITIES | ISF AGUA | AGUA UTILITIES | ACCESORIOS DE FUNDICIÓN PARA TUBERÍA UTILITIES | ISF | 148300 | REDUCCION BRIDA BRIDA DN 400 X 300 PN 16 | 801.87
UTILITIES | ISF AGUA | AGUA UTILITIES | ACCESORIOS DE FUNDICIÓN PARA TUBERÍA UTILITIES | ISF | 148305 | REDUCCION BRIDA BRIDA DN 600 X 400 PN 16 | 1975.16
UTILITIES | ISF AGUA | AGUA UTILITIES | ACCESORIOS DE FUNDICIÓN PARA TUBERÍA UTILITIES | ISF | 148306 | REDUCCION BRIDA-BRIDA DN 60 X 50 PN 16 | Consultar
UTILITIES | ISF AGUA | AGUA UTILITIES | ACCESORIOS DE FUNDICIÓN PARA TUBERÍA UTILITIES | ISF | 148310 | REDUCCION BRIDA-BRIDA DN 80 X 65 PN 16 | 73.04
UTILITIES | ISF AGUA | AGUA UTILITIES | ACCESORIOS DE FUNDICIÓN PARA TUBERÍA UTILITIES | ISF | 148316 | REDUCCION BRIDA-BRIDA DN 100 X 80 | 65.6
UTILITIES | ISF AGUA | AGUA UTILITIES | ACCESORIOS DE FUNDICIÓN PARA TUBERÍA UTILITIES | ISF | 148317 | REDUCCION BRIDA-BRIDA DN 125 X 100 | 110.47
UTILITIES | ISF AGUA | AGUA UTILITIES | ACCESORIOS DE FUNDICIÓN PARA TUBERÍA UTILITIES | ISF | 148319 | REDUCCION BRIDA-BRIDA DN 150 X 100 | 129.67
UTILITIES | ISF AGUA | AGUA UTILITIES | ACCESORIOS DE FUNDICIÓN PARA TUBERÍA UTILITIES | ISF | 148320 | REDUCCION BRIDA-BRIDA DN 150 X 125 | 110.85
UTILITIES | ISF AGUA | AGUA UTILITIES | ACCESORIOS DE FUNDICIÓN PARA TUBERÍA UTILITIES | ISF | 148322 | REDUCCION BRIDA-BRIDA DN 150 X 80 | 94.01
UTILITIES | ISF AGUA | AGUA UTILITIES | ACCESORIOS DE FUNDICIÓN PARA TUBERÍA UTILITIES | ISF | 148323 | REDUCCION BRIDA-BRIDA DN 200 X 100 | 134.17
UTILITIES | ISF AGUA | AGUA UTILITIES | ACCESORIOS DE FUNDICIÓN PARA TUBERÍA UTILITIES | ISF | 148325 | REDUCCION BRIDA-BRIDA DN 200 X 125 | 146.2
UTILITIES | ISF AGUA | AGUA UTILITIES | ACCESORIOS DE FUNDICIÓN PARA TUBERÍA UTILITIES | ISF | 148326 | REDUCCION BRIDA-BRIDA DN 200 X 150 PN 16 | 160.7
UTILITIES | ISF AGUA | AGUA UTILITIES | ACCESORIOS DE FUNDICIÓN PARA TUBERÍA UTILITIES | ISF | 148329 | REDUCCION BRIDA-BRIDA DN 200 X 80 | 128.28
UTILITIES | ISF AGUA | AGUA UTILITIES | ACCESORIOS DE FUNDICIÓN PARA TUBERÍA UTILITIES | ISF | 148330 | REDUCCION BRIDA-BRIDA DN 250 X 100 | 228.26
UTILITIES | ISF AGUA | AGUA UTILITIES | ACCESORIOS DE FUNDICIÓN PARA TUBERÍA UTILITIES | ISF | 148331 | REDUCCION BRIDA-BRIDA DN 250 X 150 | 236.53
UTILITIES | ISF AGUA | AGUA UTILITIES | ACCESORIOS DE FUNDICIÓN PARA TUBERÍA UTILITIES | ISF | 148333 | REDUCCION BRIDA-BRIDA DN 250 X 200 | 302.38
UTILITIES | ISF AGUA | AGUA UTILITIES | ACCESORIOS DE FUNDICIÓN PARA TUBERÍA UTILITIES | ISF | 148334 | REDUCCION BRIDA-BRIDA DN 300 X 100 | 467.95
UTILITIES | ISF AGUA | AGUA UTILITIES | ACCESORIOS DE FUNDICIÓN PARA TUBERÍA UTILITIES | ISF | 148335 | REDUCCION BRIDA-BRIDA DN 300 X 150 | 467.95
UTILITIES | ISF AGUA | AGUA UTILITIES | ACCESORIOS DE FUNDICIÓN PARA TUBERÍA UTILITIES | ISF | 148336 | REDUCCION BRIDA-BRIDA DN 300 X 200 | 467.95
UTILITIES | ISF AGUA | AGUA UTILITIES | ACCESORIOS DE FUNDICIÓN PARA TUBERÍA UTILITIES | ISF | 148337 | REDUCCION BRIDA-BRIDA DN 300 X 250 | 489.58
UTILITIES | ISF AGUA | AGUA UTILITIES | ACCESORIOS DE FUNDICIÓN PARA TUBERÍA UTILITIES | ISF | 148340 | REDUCCION BRIDA-BRIDA DN 500 X 300 | 1606.28
UTILITIES | ISF AGUA | AGUA UTILITIES | ACCESORIOS DE FUNDICIÓN PARA TUBERÍA UTILITIES | ISF | 148345 | REDUCCION BRIDA-BRIDA DN 800 X 500 | 5076.69
UTILITIES | ISF AGUA | AGUA UTILITIES | ACCESORIOS DE FUNDICIÓN PARA TUBERÍA UTILITIES | ISF | 148357 | TE BRIDA BRIDA BRIDA DN 350 X 100 | 1454.14
UTILITIES | ISF AGUA | AGUA UTILITIES | ACCESORIOS DE FUNDICIÓN PARA TUBERÍA UTILITIES | ISF | 148358 | TE BRIDA BRIDA BRIDA DN 350 X 150 | 1510.4
UTILITIES | ISF AGUA | AGUA UTILITIES | ACCESORIOS DE FUNDICIÓN PARA TUBERÍA UTILITIES | ISF | 148359 | TE BRIDA BRIDA BRIDA DN 350 X 200 | 1560.72
UTILITIES | ISF AGUA | AGUA UTILITIES | ACCESORIOS DE FUNDICIÓN PARA TUBERÍA UTILITIES | ISF | 148360 | TE BRIDA BRIDA BRIDA DN 350 X 250 | 1603.06
UTILITIES | ISF AGUA | AGUA UTILITIES | ACCESORIOS DE FUNDICIÓN PARA TUBERÍA UTILITIES | ISF | 148361 | TE BRIDA BRIDA BRIDA DN 350 X 300 | 1663.63
UTILITIES | ISF AGUA | AGUA UTILITIES | ACCESORIOS DE FUNDICIÓN PARA TUBERÍA UTILITIES | ISF | 148362 | TE BRIDA BRIDA BRIDA DN 350 X 350 | 1676.52
UTILITIES | ISF AGUA | AGUA UTILITIES | ACCESORIOS DE FUNDICIÓN PARA TUBERÍA UTILITIES | ISF | 148363 | TE BRIDA BRIDA BRIDA DN 350 X 80 | 1402.47
UTILITIES | ISF AGUA | AGUA UTILITIES | ACCESORIOS DE FUNDICIÓN PARA TUBERÍA UTILITIES | ISF | 148364 | TE BRIDA BRIDA BRIDA DN 400 X 300 | 1859.72
UTILITIES | ISF AGUA | AGUA UTILITIES | ACCESORIOS DE FUNDICIÓN PARA TUBERÍA UTILITIES | ISF | 148365 | TE BRIDA BRIDA BRIDA DN 400 X 80 | 1620.27
UTILITIES | ISF AGUA | AGUA UTILITIES | ACCESORIOS DE FUNDICIÓN PARA TUBERÍA UTILITIES | ISF | 148366 | TE BRIDA BRIDA BRIDA DN 500 X 100 | 2430.15
UTILITIES | ISF AGUA | AGUA UTILITIES | ACCESORIOS DE FUNDICIÓN PARA TUBERÍA UTILITIES | ISF | 148368 | TE BRIDA BRIDA BRIDA DN 500 X 150 | 2464.78
UTILITIES | ISF AGUA | AGUA UTILITIES | ACCESORIOS DE FUNDICIÓN PARA TUBERÍA UTILITIES | ISF | 148369 | TE BRIDA BRIDA BRIDA DN 500 X 200 | 2505.21
UTILITIES | ISF AGUA | AGUA UTILITIES | ACCESORIOS DE FUNDICIÓN PARA TUBERÍA UTILITIES | ISF | 148370 | TE BRIDA BRIDA BRIDA DN 500 X 250 | 2551.33
UTILITIES | ISF AGUA | AGUA UTILITIES | ACCESORIOS DE FUNDICIÓN PARA TUBERÍA UTILITIES | ISF | 148371 | TE BRIDA BRIDA BRIDA DN 500 X 300 | 2608.81
UTILITIES | ISF AGUA | AGUA UTILITIES | ACCESORIOS DE FUNDICIÓN PARA TUBERÍA UTILITIES | ISF | 148374 | TE BRIDA BRIDA BRIDA DN 500 X 500 | 3417.28
UTILITIES | ISF AGUA | AGUA UTILITIES | ACCESORIOS DE FUNDICIÓN PARA TUBERÍA UTILITIES | ISF | 148375 | TE BRIDA BRIDA BRIDA DN 600 X 600 | 5063.91
UTILITIES | ISF AGUA | AGUA UTILITIES | ACCESORIOS DE FUNDICIÓN PARA TUBERÍA UTILITIES | ISF | 148377 | TE BRIDA BRIDA BRIDA DN 100 X 100 | 161.62
UTILITIES | ISF AGUA | AGUA UTILITIES | ACCESORIOS DE FUNDICIÓN PARA TUBERÍA UTILITIES | ISF | 148379 | TE BRIDA BRIDA BRIDA DN 100 X 60 | 134.68
UTILITIES | ISF AGUA | AGUA UTILITIES | ACCESORIOS DE FUNDICIÓN PARA TUBERÍA UTILITIES | ISF | 148380 | TE BRIDA BRIDA BRIDA DN 100 X 65 | 149.97
UTILITIES | ISF AGUA | AGUA UTILITIES | ACCESORIOS DE FUNDICIÓN PARA TUBERÍA UTILITIES | ISF | 148381 | TE BRIDA BRIDA BRIDA DN 100 X 80 | 151.73
UTILITIES | ISF AGUA | AGUA UTILITIES | ACCESORIOS DE FUNDICIÓN PARA TUBERÍA UTILITIES | ISF | 148382 | TE BRIDA BRIDA BRIDA DN 125 X 100 | 194.04
UTILITIES | ISF AGUA | AGUA UTILITIES | ACCESORIOS DE FUNDICIÓN PARA TUBERÍA UTILITIES | ISF | 148383 | TE BRIDA BRIDA BRIDA DN 125 X 125 | 204.33
UTILITIES | ISF AGUA | AGUA UTILITIES | ACCESORIOS DE FUNDICIÓN PARA TUBERÍA UTILITIES | ISF | 148385 | TE BRIDA BRIDA BRIDA DN 125 X 65 | 175.68
UTILITIES | ISF AGUA | AGUA UTILITIES | ACCESORIOS DE FUNDICIÓN PARA TUBERÍA UTILITIES | ISF | 148386 | TE BRIDA BRIDA BRIDA DN 125 X 80 | 157.83
UTILITIES | ISF AGUA | AGUA UTILITIES | ACCESORIOS DE FUNDICIÓN PARA TUBERÍA UTILITIES | ISF | 148387 | TE BRIDA BRIDA BRIDA DN 150 X 100 | 202.48
UTILITIES | ISF AGUA | AGUA UTILITIES | ACCESORIOS DE FUNDICIÓN PARA TUBERÍA UTILITIES | ISF | 148388 | TE BRIDA BRIDA BRIDA DN 150 X 125 | 243.47
UTILITIES | ISF AGUA | AGUA UTILITIES | ACCESORIOS DE FUNDICIÓN PARA TUBERÍA UTILITIES | ISF | 148389 | TE BRIDA BRIDA BRIDA DN 150 X 150 | 326.96
UTILITIES | ISF AGUA | AGUA UTILITIES | ACCESORIOS DE FUNDICIÓN PARA TUBERÍA UTILITIES | ISF | 148391 | TE BRIDA BRIDA BRIDA DN 150 X 60 | 205.64
UTILITIES | ISF AGUA | AGUA UTILITIES | ACCESORIOS DE FUNDICIÓN PARA TUBERÍA UTILITIES | ISF | 148392 | TE BRIDA BRIDA BRIDA DN 150 X 65 | 228.76
UTILITIES | ISF AGUA | AGUA UTILITIES | ACCESORIOS DE FUNDICIÓN PARA TUBERÍA UTILITIES | ISF | 148393 | TE BRIDA BRIDA BRIDA DN 150 X 80 | 193.46
UTILITIES | ISF AGUA | AGUA UTILITIES | ACCESORIOS DE FUNDICIÓN PARA TUBERÍA UTILITIES | ISF | 148395 | TE BRIDA BRIDA BRIDA DN 200 X 100 | 289.82
UTILITIES | ISF AGUA | AGUA UTILITIES | ACCESORIOS DE FUNDICIÓN PARA TUBERÍA UTILITIES | ISF | 148396 | TE BRIDA BRIDA BRIDA DN 200 X 125 | 305.55
UTILITIES | ISF AGUA | AGUA UTILITIES | ACCESORIOS DE FUNDICIÓN PARA TUBERÍA UTILITIES | ISF | 148397 | TE BRIDA BRIDA BRIDA DN 200 X 150 | 347.61
UTILITIES | ISF AGUA | AGUA UTILITIES | ACCESORIOS DE FUNDICIÓN PARA TUBERÍA UTILITIES | ISF | 148398 | TE BRIDA BRIDA BRIDA DN 200 X 200 | 395.49
UTILITIES | ISF AGUA | AGUA UTILITIES | ACCESORIOS DE FUNDICIÓN PARA TUBERÍA UTILITIES | ISF | 148399 | TE BRIDA BRIDA BRIDA DN 200 X 60 | 278.86
UTILITIES | ISF AGUA | AGUA UTILITIES | ACCESORIOS DE FUNDICIÓN PARA TUBERÍA UTILITIES | ISF | 148400 | TE BRIDA BRIDA BRIDA DN 200 X 80 | 286.34
UTILITIES | ISF AGUA | AGUA UTILITIES | ACCESORIOS DE FUNDICIÓN PARA TUBERÍA UTILITIES | ISF | 148401 | TE BRIDA BRIDA BRIDA DN 250 X 100 | 566.83
UTILITIES | ISF AGUA | AGUA UTILITIES | ACCESORIOS DE FUNDICIÓN PARA TUBERÍA UTILITIES | ISF | 148402 | TE BRIDA BRIDA BRIDA DN 250 X 150 | 637.78
UTILITIES | ISF AGUA | AGUA UTILITIES | ACCESORIOS DE FUNDICIÓN PARA TUBERÍA UTILITIES | ISF | 148403 | TE BRIDA BRIDA BRIDA DN 250 X 200 | 644.97
UTILITIES | ISF AGUA | AGUA UTILITIES | ACCESORIOS DE FUNDICIÓN PARA TUBERÍA UTILITIES | ISF | 148404 | TE BRIDA BRIDA BRIDA DN 250 X 250 | 667.92
UTILITIES | ISF AGUA | AGUA UTILITIES | ACCESORIOS DE FUNDICIÓN PARA TUBERÍA UTILITIES | ISF | 148405 | TE BRIDA BRIDA BRIDA DN 250 X 80 | 586.45
UTILITIES | ISF AGUA | AGUA UTILITIES | ACCESORIOS DE FUNDICIÓN PARA TUBERÍA UTILITIES | ISF | 148406 | TE BRIDA BRIDA BRIDA DN 300 X 100 | 767.77
UTILITIES | ISF AGUA | AGUA UTILITIES | ACCESORIOS DE FUNDICIÓN PARA TUBERÍA UTILITIES | ISF | 148407 | TE BRIDA BRIDA BRIDA DN 300 X 150 | 844.69
UTILITIES | ISF AGUA | AGUA UTILITIES | ACCESORIOS DE FUNDICIÓN PARA TUBERÍA UTILITIES | ISF | 148408 | TE BRIDA BRIDA BRIDA DN 300 X 200 | 867.38
UTILITIES | ISF AGUA | AGUA UTILITIES | ACCESORIOS DE FUNDICIÓN PARA TUBERÍA UTILITIES | ISF | 148409 | TE BRIDA BRIDA BRIDA DN 300 X 250 | 923.97
UTILITIES | ISF AGUA | AGUA UTILITIES | ACCESORIOS DE FUNDICIÓN PARA TUBERÍA UTILITIES | ISF | 148410 | TE BRIDA BRIDA BRIDA DN 300 X 300 | 918.43
UTILITIES | ISF AGUA | AGUA UTILITIES | ACCESORIOS DE FUNDICIÓN PARA TUBERÍA UTILITIES | ISF | 148412 | TE BRIDA BRIDA BRIDA DN 300 X 80 | 826.61
UTILITIES | ISF AGUA | AGUA UTILITIES | ACCESORIOS DE FUNDICIÓN PARA TUBERÍA UTILITIES | ISF | 148413 | TE BRIDA BRIDA BRIDA DN 400 X 100 | 1683.08
UTILITIES | ISF AGUA | AGUA UTILITIES | ACCESORIOS DE FUNDICIÓN PARA TUBERÍA UTILITIES | ISF | 148415 | TE BRIDA BRIDA BRIDA DN 400 X 150 | 1712.54
UTILITIES | ISF AGUA | AGUA UTILITIES | ACCESORIOS DE FUNDICIÓN PARA TUBERÍA UTILITIES | ISF | 148416 | TE BRIDA BRIDA BRIDA DN 400 X 200 | 1753.75
UTILITIES | ISF AGUA | AGUA UTILITIES | ACCESORIOS DE FUNDICIÓN PARA TUBERÍA UTILITIES | ISF | 148417 | TE BRIDA BRIDA BRIDA DN 400 X 250 | 1800.86
UTILITIES | ISF AGUA | AGUA UTILITIES | ACCESORIOS DE FUNDICIÓN PARA TUBERÍA UTILITIES | ISF | 148418 | TE BRIDA BRIDA BRIDA DN 400 X 400 PN 16 | 2006.97
UTILITIES | ISF AGUA | AGUA UTILITIES | ACCESORIOS DE FUNDICIÓN PARA TUBERÍA UTILITIES | ISF | 148421 | TE BRIDA BRIDA BRIDA DN 450 X 200 | 2212.5
UTILITIES | ISF AGUA | AGUA UTILITIES | ACCESORIOS DE FUNDICIÓN PARA TUBERÍA UTILITIES | ISF | 148422 | TE BRIDA BRIDA BRIDA DN 450 X 250 | 2259.6
UTILITIES | ISF AGUA | AGUA UTILITIES | ACCESORIOS DE FUNDICIÓN PARA TUBERÍA UTILITIES | ISF | 148423 | TE BRIDA BRIDA BRIDA DN 450 X 300 | 2306.73
UTILITIES | ISF AGUA | AGUA UTILITIES | ACCESORIOS DE FUNDICIÓN PARA TUBERÍA UTILITIES | ISF | 148424 | TE BRIDA BRIDA BRIDA DN 450 X 450 | 2628.04
UTILITIES | ISF AGUA | AGUA UTILITIES | ACCESORIOS DE FUNDICIÓN PARA TUBERÍA UTILITIES | ISF | 148425 | TE BRIDA BRIDA BRIDA DN 60 X 60 | 106.75
UTILITIES | ISF AGUA | AGUA UTILITIES | ACCESORIOS DE FUNDICIÓN PARA TUBERÍA UTILITIES | ISF | 148426 | TE BRIDA BRIDA BRIDA DN 600 X 100 | 3483.34
UTILITIES | ISF AGUA | AGUA UTILITIES | ACCESORIOS DE FUNDICIÓN PARA TUBERÍA UTILITIES | ISF | 148427 | TE BRIDA BRIDA BRIDA DN 600 X 150 | 3535.69
UTILITIES | ISF AGUA | AGUA UTILITIES | ACCESORIOS DE FUNDICIÓN PARA TUBERÍA UTILITIES | ISF | 148428 | TE BRIDA BRIDA BRIDA DN 600 X 200 PN 16 | 3576.1
UTILITIES | ISF AGUA | AGUA UTILITIES | ACCESORIOS DE FUNDICIÓN PARA TUBERÍA UTILITIES | ISF | 148429 | TE BRIDA BRIDA BRIDA DN 600 X 250 | 3630.86
UTILITIES | ISF AGUA | AGUA UTILITIES | ACCESORIOS DE FUNDICIÓN PARA TUBERÍA UTILITIES | ISF | 148430 | TE BRIDA BRIDA BRIDA DN 600 X 300 | 3685.71
UTILITIES | ISF AGUA | AGUA UTILITIES | ACCESORIOS DE FUNDICIÓN PARA TUBERÍA UTILITIES | ISF | 148431 | TE BRIDA BRIDA BRIDA DN 600 X 400 | 4011.72
UTILITIES | ISF AGUA | AGUA UTILITIES | ACCESORIOS DE FUNDICIÓN PARA TUBERÍA UTILITIES | ISF | 148432 | TE BRIDA BRIDA BRIDA DN 65 X 65 | 117.45
UTILITIES | ISF AGUA | AGUA UTILITIES | ACCESORIOS DE FUNDICIÓN PARA TUBERÍA UTILITIES | ISF | 148439 | TE BRIDA BRIDA BRIDA DN 80 X 60 | 113.77
UTILITIES | ISF AGUA | AGUA UTILITIES | ACCESORIOS DE FUNDICIÓN PARA TUBERÍA UTILITIES | ISF | 148440 | TE BRIDA BRIDA BRIDA DN 80 X 65 | 128.79
UTILITIES | ISF AGUA | AGUA UTILITIES | ACCESORIOS DE FUNDICIÓN PARA TUBERÍA UTILITIES | ISF | 148441 | TE BRIDA BRIDA BRIDA DN 80 X 80 | 108.68
UTILITIES | ISF AGUA | AGUA UTILITIES | ACCESORIOS DE FUNDICIÓN PARA TUBERÍA UTILITIES | ISF | 148500 | BRIDA ENCHUFE DN 80 PN 16 | 89.28
UTILITIES | ISF AGUA | AGUA UTILITIES | ACCESORIOS DE FUNDICIÓN PARA TUBERÍA UTILITIES | ISF | 148501 | BRIDA ENCHUFE DN 100 PN 16 | 110.38
UTILITIES | ISF AGUA | AGUA UTILITIES | ACCESORIOS DE FUNDICIÓN PARA TUBERÍA UTILITIES | ISF | 148502 | BRIDA ENCHUFE DN 125 PN 16 | 135.87
UTILITIES | ISF AGUA | AGUA UTILITIES | ACCESORIOS DE FUNDICIÓN PARA TUBERÍA UTILITIES | ISF | 148503 | BRIDA ENCHUFE DN 150 PN 16 | 168.94
UTILITIES | ISF AGUA | AGUA UTILITIES | ACCESORIOS DE FUNDICIÓN PARA TUBERÍA UTILITIES | ISF | 148504 | BRIDA ENCHUFE DN 200 PN 16 | 239.27
UTILITIES | ISF AGUA | AGUA UTILITIES | ACCESORIOS DE FUNDICIÓN PARA TUBERÍA UTILITIES | ISF | 148505 | BRIDA ENCHUFE DN 250 PN 16 | 276.69
UTILITIES | ISF AGUA | AGUA UTILITIES | ACCESORIOS DE FUNDICIÓN PARA TUBERÍA UTILITIES | ISF | 148506 | BRIDA ENCHUFE DN 300 PN 16 | 373.32
UTILITIES | ISF AGUA | AGUA UTILITIES | ACCESORIOS DE FUNDICIÓN PARA TUBERÍA UTILITIES | ISF | 148507 | BRIDA ENCHUFE DN 350 PN 16 | 556.12
UTILITIES | ISF AGUA | AGUA UTILITIES | ACCESORIOS DE FUNDICIÓN PARA TUBERÍA UTILITIES | ISF | 148508 | BRIDA ENCHUFE DN 400 PN 16 | 662.04
UTILITIES | ISF AGUA | AGUA UTILITIES | ACCESORIOS DE FUNDICIÓN PARA TUBERÍA UTILITIES | ISF | 148509 | BRIDA ENCHUFE DN 450 PN 16 | 881.41
UTILITIES | ISF AGUA | AGUA UTILITIES | ACCESORIOS DE FUNDICIÓN PARA TUBERÍA UTILITIES | ISF | 148510 | BRIDA ENCHUFE DN 500 PN 16 | 1216.95
UTILITIES | ISF AGUA | AGUA UTILITIES | ACCESORIOS DE FUNDICIÓN PARA TUBERÍA UTILITIES | ISF | 148511 | BRIDA ENCHUFE DN 600 PN 16 | 1733.85
UTILITIES | ISF AGUA | AGUA UTILITIES | ACCESORIOS DE FUNDICIÓN PARA TUBERÍA UTILITIES | ISF | 148512 | BRIDA ENCHUFE DN 700 PN 16 | 3111.95
UTILITIES | ISF AGUA | AGUA UTILITIES | ACCESORIOS DE FUNDICIÓN PARA TUBERÍA UTILITIES | ISF | 148513 | BRIDA ENCHUFE DN 800 PN 16 | 4011.73
UTILITIES | ISF AGUA | AGUA UTILITIES | ACCESORIOS DE FUNDICIÓN PARA TUBERÍA UTILITIES | ISF | 148520 | MANGUITO ENCHUFE-ENCHUFE DN 80 PN 16/25 | 101.08
UTILITIES | ISF AGUA | AGUA UTILITIES | ACCESORIOS DE FUNDICIÓN PARA TUBERÍA UTILITIES | ISF | 148521 | MANGUITO ENCHUFE-ENCHUFE DN 100 PN 16/25 | 137.59
UTILITIES | ISF AGUA | AGUA UTILITIES | ACCESORIOS DE FUNDICIÓN PARA TUBERÍA UTILITIES | ISF | 148522 | MANGUITO ENCHUFE-ENCHUFE DN 125 PN 16/25 | 171.61
UTILITIES | ISF AGUA | AGUA UTILITIES | ACCESORIOS DE FUNDICIÓN PARA TUBERÍA UTILITIES | ISF | 148523 | MANGUITO ENCHUFE-ENCHUFE DN 150 PN 16/25 | 199.01
UTILITIES | ISF AGUA | AGUA UTILITIES | ACCESORIOS DE FUNDICIÓN PARA TUBERÍA UTILITIES | ISF | 148524 | MANGUITO ENCHUFE-ENCHUFE DN 200 PN 16/25 | 284.39
UTILITIES | ISF AGUA | AGUA UTILITIES | ACCESORIOS DE FUNDICIÓN PARA TUBERÍA UTILITIES | ISF | 148525 | MANGUITO ENCHUFE-ENCHUFE DN 250 PN 16/25 | 376.83
UTILITIES | ISF AGUA | AGUA UTILITIES | ACCESORIOS DE FUNDICIÓN PARA TUBERÍA UTILITIES | ISF | 148526 | MANGUITO ENCHUFE-ENCHUFE DN 300 PN 16/25 | 496.72
UTILITIES | ISF AGUA | AGUA UTILITIES | ACCESORIOS DE FUNDICIÓN PARA TUBERÍA UTILITIES | ISF | 148527 | MANGUITO ENCHUFE-ENCHUFE DN 350 PN 16/25 | 707.73
UTILITIES | ISF AGUA | AGUA UTILITIES | ACCESORIOS DE FUNDICIÓN PARA TUBERÍA UTILITIES | ISF | 148528 | MANGUITO ENCHUFE-ENCHUFE DN 400 PN 16/25 | 856.15
UTILITIES | ISF AGUA | AGUA UTILITIES | ACCESORIOS DE FUNDICIÓN PARA TUBERÍA UTILITIES | ISF | 148529 | MANGUITO ENCHUFE-ENCHUFE DN 450 PN 16/25 | 1051.71
UTILITIES | ISF AGUA | AGUA UTILITIES | ACCESORIOS DE FUNDICIÓN PARA TUBERÍA UTILITIES | ISF | 148530 | MANGUITO ENCHUFE-ENCHUFE DN 500 PN 16/25 | 1119.4
UTILITIES | ISF AGUA | AGUA UTILITIES | ACCESORIOS DE FUNDICIÓN PARA TUBERÍA UTILITIES | ISF | 148531 | MANGUITO ENCHUFE-ENCHUFE DN 600 PN 16/25 | 1739.54
UTILITIES | ISF AGUA | AGUA UTILITIES | ACCESORIOS DE FUNDICIÓN PARA TUBERÍA UTILITIES | ISF | 148532 | MANGUITO ENCHUFE-ENCHUFE DN 700 PN 16/25 | 3630.04
UTILITIES | ISF AGUA | AGUA UTILITIES | ACCESORIOS DE FUNDICIÓN PARA TUBERÍA UTILITIES | ISF | 148533 | MANGUITO ENCHUFE-ENCHUFE DN 800 PN 16/25 | 4606.99
UTILITIES | ISF AGUA | AGUA UTILITIES | ACCESORIOS DE FUNDICIÓN PARA TUBERÍA UTILITIES | ISF | 148534 | MANGUITO ENCHUFE-ENCHUFE DN 1000 PN 16/25 | 20916.96
UTILITIES | ISF AGUA | AGUA UTILITIES | ACCESORIOS DE FUNDICIÓN PARA TUBERÍA UTILITIES | ISF | 148535 | MANGUITO ENCHUFE ENCHUFE DN 900 PN 16/25 | 15694.01
UTILITIES | ISF AGUA | AGUA UTILITIES | ACCESORIOS DE FUNDICIÓN PARA TUBERÍA UTILITIES | ISF | 148570 | BRIDA-ENCHUFE DESMONTAJE DN 80 PN 16 | 81.49
UTILITIES | ISF AGUA | AGUA UTILITIES | ACCESORIOS DE FUNDICIÓN PARA TUBERÍA UTILITIES | ISF | 148571 | BRIDA-ENCHUFE DESMONTAJE DN 100 PN 16 | 100.17
UTILITIES | ISF AGUA | AGUA UTILITIES | ACCESORIOS DE FUNDICIÓN PARA TUBERÍA UTILITIES | ISF | 148572 | BRIDA-ENCHUFE DESMONTAJE DN 125 PN 16 | 125.14
UTILITIES | ISF AGUA | AGUA UTILITIES | ACCESORIOS DE FUNDICIÓN PARA TUBERÍA UTILITIES | ISF | 148573 | BRIDA-ENCHUFE DESMONTAJE DN 150 PN 16 | 176.16
UTILITIES | ISF AGUA | AGUA UTILITIES | ACCESORIOS DE FUNDICIÓN PARA TUBERÍA UTILITIES | ISF | 148574 | BRIDA-ENCHUFE DESMONTAJE DN 200 PN 16 | 229.42
UTILITIES | ISF AGUA | AGUA UTILITIES | ACCESORIOS DE FUNDICIÓN PARA TUBERÍA UTILITIES | ISF | 148575 | BRIDA-ENCHUFE DESMONTAJE DN 250 PN 16 | 328.37
UTILITIES | ISF AGUA | AGUA UTILITIES | ACCESORIOS DE FUNDICIÓN PARA TUBERÍA UTILITIES | ISF | 148576 | BRIDA-ENCHUFE DESMONTAJE DN 300 PN 16 | 430.49
UTILITIES | ISF AGUA | AGUA UTILITIES | ACCESORIOS DE FUNDICIÓN PARA TUBERÍA UTILITIES | ISF | 148577 | BRIDA ENCHUFE DESMONTAJE DN 350 PN 16 | 834.01
UTILITIES | ISF AGUA | AGUA UTILITIES | ACCESORIOS DE FUNDICIÓN PARA TUBERÍA UTILITIES | ISF | 148578 | BRIDA ENCHUFE DESMONTAJE DN 400 PN 16 | 1111.47
UTILITIES | ISF AGUA | AGUA UTILITIES | ACCESORIOS DE FUNDICIÓN PARA TUBERÍA UTILITIES | ISF | 148579 | BRIDA ENCHUFE DESMONTAJE DN 450 PN 16 | 1265.98
UTILITIES | ISF AGUA | AGUA UTILITIES | ACCESORIOS DE FUNDICIÓN PARA TUBERÍA UTILITIES | ISF | 148580 | BRIDA ENCHUFE DESMONTAJE DN 500 PN 16 | 1906.1
UTILITIES | ISF AGUA | AGUA UTILITIES | ACCESORIOS DE FUNDICIÓN PARA TUBERÍA UTILITIES | ISF | 148581 | BRIDA ENCHUFE DESMONTAJE DN 600 PN 16 | 2542.32
UTILITIES | ISF AGUA | AGUA UTILITIES | ACCESORIOS DE FUNDICIÓN PARA TUBERÍA UTILITIES | ISF | 148590 | BRIDA ESPIGA DN 80 | 63.36
UTILITIES | ISF AGUA | AGUA UTILITIES | ACCESORIOS DE FUNDICIÓN PARA TUBERÍA UTILITIES | ISF | 148591 | BRIDA ESPIGA DN 100 | 81.42
UTILITIES | ISF AGUA | AGUA UTILITIES | ACCESORIOS DE FUNDICIÓN PARA TUBERÍA UTILITIES | ISF | 148592 | BRIDA ESPIGA DN 125 | 104.03
UTILITIES | ISF AGUA | AGUA UTILITIES | ACCESORIOS DE FUNDICIÓN PARA TUBERÍA UTILITIES | ISF | 148593 | BRIDA ESPIGA DN 150 | 132.63
UTILITIES | ISF AGUA | AGUA UTILITIES | ACCESORIOS DE FUNDICIÓN PARA TUBERÍA UTILITIES | ISF | 148594 | BRIDA ESPIGA DN 200 | 190.67
UTILITIES | ISF AGUA | AGUA UTILITIES | ACCESORIOS DE FUNDICIÓN PARA TUBERÍA UTILITIES | ISF | 148595 | BRIDA ESPIGA DN 250 | 274.76
UTILITIES | ISF AGUA | AGUA UTILITIES | ACCESORIOS DE FUNDICIÓN PARA TUBERÍA UTILITIES | ISF | 148596 | BRIDA ESPIGA DN 300 | 372.7
UTILITIES | ISF AGUA | AGUA UTILITIES | ACCESORIOS DE FUNDICIÓN PARA TUBERÍA UTILITIES | ISF | 148597 | BRIDA ESPIGA DN 350 | 536.99
UTILITIES | ISF AGUA | AGUA UTILITIES | ACCESORIOS DE FUNDICIÓN PARA TUBERÍA UTILITIES | ISF | 148598 | BRIDA ESPIGA DN 400 | 657.46
UTILITIES | ISF AGUA | AGUA UTILITIES | ACCESORIOS DE FUNDICIÓN PARA TUBERÍA UTILITIES | ISF | 148651 | CODO 90º ENCHUFE-ENCHUFE DN 80 PN 16 | 112.21
UTILITIES | ISF AGUA | AGUA UTILITIES | ACCESORIOS DE FUNDICIÓN PARA TUBERÍA UTILITIES | ISF | 148652 | CODO 90º ENCHUFE-ENCHUFE DN 100 PN 16 | 153.74
UTILITIES | ISF AGUA | AGUA UTILITIES | ACCESORIOS DE FUNDICIÓN PARA TUBERÍA UTILITIES | ISF | 148653 | CODO 90º ENCHUFE-ENCHUFE DN 125 PN 16 | 181.15
UTILITIES | ISF AGUA | AGUA UTILITIES | ACCESORIOS DE FUNDICIÓN PARA TUBERÍA UTILITIES | ISF | 148654 | CODO 90º ENCHUFE-ENCHUFE DN 150 PN 16 | 222.6
UTILITIES | ISF AGUA | AGUA UTILITIES | ACCESORIOS DE FUNDICIÓN PARA TUBERÍA UTILITIES | ISF | 148655 | CODO 90º ENCHUFE-ENCHUFE DN 200 PN 16 | 320.2
UTILITIES | ISF AGUA | AGUA UTILITIES | ACCESORIOS DE FUNDICIÓN PARA TUBERÍA UTILITIES | ISF | 148656 | CODO 90º ENCHUFE-ENCHUFE DN 250 PN 16 | 494.52
UTILITIES | ISF AGUA | AGUA UTILITIES | ACCESORIOS DE FUNDICIÓN PARA TUBERÍA UTILITIES | ISF | 148657 | CODO 90º ENCHUFE-ENCHUFE DN 300 PN 16 | 687.99
UTILITIES | ISF AGUA | AGUA UTILITIES | ACCESORIOS DE FUNDICIÓN PARA TUBERÍA UTILITIES | ISF | 148658 | CODO 90º ENCHUFE-ENCHUFE DN 350 PN 16 | 1098.32
UTILITIES | ISF AGUA | AGUA UTILITIES | ACCESORIOS DE FUNDICIÓN PARA TUBERÍA UTILITIES | ISF | 148659 | CODO 90º ENCHUFE-ENCHUFE DN 400 PN 16 | 1853.66
UTILITIES | ISF AGUA | AGUA UTILITIES | ACCESORIOS DE FUNDICIÓN PARA TUBERÍA UTILITIES | ISF | 148660 | CODO 90º ENCHUFE-ENCHUFE DN 450 PN 16 | 2089.52
UTILITIES | ISF AGUA | AGUA UTILITIES | ACCESORIOS DE FUNDICIÓN PARA TUBERÍA UTILITIES | ISF | 148661 | CODO 90º ENCHUFE-ENCHUFE DN 500 PN 16 | 2578.52
UTILITIES | ISF AGUA | AGUA UTILITIES | ACCESORIOS DE FUNDICIÓN PARA TUBERÍA UTILITIES | ISF | 148662 | CODO 90º ENCHUFE-ENCHUFE DN 600 PN 16 | 3696.36
UTILITIES | ISF AGUA | AGUA UTILITIES | ACCESORIOS DE FUNDICIÓN PARA TUBERÍA UTILITIES | ISF | 148680 | CODO 45º ENCHUFE-ENCHUFE DN 80 PN 16 | 131.66
UTILITIES | ISF AGUA | AGUA UTILITIES | ACCESORIOS DE FUNDICIÓN PARA TUBERÍA UTILITIES | ISF | 148681 | CODO 45º ENCHUFE-ENCHUFE DN 100 PN 16 | 171.57
UTILITIES | ISF AGUA | AGUA UTILITIES | ACCESORIOS DE FUNDICIÓN PARA TUBERÍA UTILITIES | ISF | 148682 | CODO 45º ENCHUFE-ENCHUFE DN 125 PN 16 | 181.15
UTILITIES | ISF AGUA | AGUA UTILITIES | ACCESORIOS DE FUNDICIÓN PARA TUBERÍA UTILITIES | ISF | 148683 | CODO 45º ENCHUFE-ENCHUFE DN 150 PN 16 | 215.56
UTILITIES | ISF AGUA | AGUA UTILITIES | ACCESORIOS DE FUNDICIÓN PARA TUBERÍA UTILITIES | ISF | 148684 | CODO 45º ENCHUFE-ENCHUFE DN 200 PN 16 | 309.43
UTILITIES | ISF AGUA | AGUA UTILITIES | ACCESORIOS DE FUNDICIÓN PARA TUBERÍA UTILITIES | ISF | 148685 | CODO 45º ENCHUFE-ENCHUFE DN 250 PN 16 | 443.01
UTILITIES | ISF AGUA | AGUA UTILITIES | ACCESORIOS DE FUNDICIÓN PARA TUBERÍA UTILITIES | ISF | 148686 | CODO 45º ENCHUFE-ENCHUFE DN 300 PN 16 | 687.99
UTILITIES | ISF AGUA | AGUA UTILITIES | ACCESORIOS DE FUNDICIÓN PARA TUBERÍA UTILITIES | ISF | 148687 | CODO 45º ENCHUFE-ENCHUFE DN 350 PN 16 | 1098.32
UTILITIES | ISF AGUA | AGUA UTILITIES | ACCESORIOS DE FUNDICIÓN PARA TUBERÍA UTILITIES | ISF | 148688 | CODO 45º ENCHUFE-ENCHUFE DN 400 PN 16 | 1123.23
UTILITIES | ISF AGUA | AGUA UTILITIES | ACCESORIOS DE FUNDICIÓN PARA TUBERÍA UTILITIES | ISF | 148689 | CODO 45º ENCHUFE-ENCHUFE DN 450 PN 16 | 1622.43
UTILITIES | ISF AGUA | AGUA UTILITIES | ACCESORIOS DE FUNDICIÓN PARA TUBERÍA UTILITIES | ISF | 148690 | CODO 45º ENCHUFE-ENCHUFE DN 500 PN 16 | 1975.42
UTILITIES | ISF AGUA | AGUA UTILITIES | ACCESORIOS DE FUNDICIÓN PARA TUBERÍA UTILITIES | ISF | 148691 | CODO 45º ENCHUFE-ENCHUFE DN 600 PN 16 | 2900.56
UTILITIES | ISF AGUA | AGUA UTILITIES | ACCESORIOS DE FUNDICIÓN PARA TUBERÍA UTILITIES | ISF | 148700 | CODO 22º ENCHUFE-ENCHUFE DN 80 PN 16 | 106.84
UTILITIES | ISF AGUA | AGUA UTILITIES | ACCESORIOS DE FUNDICIÓN PARA TUBERÍA UTILITIES | ISF | 148701 | CODO 22º ENCHUFE-ENCHUFE DN 100 PN 16 | 136.46
UTILITIES | ISF AGUA | AGUA UTILITIES | ACCESORIOS DE FUNDICIÓN PARA TUBERÍA UTILITIES | ISF | 148702 | CODO 22º ENCHUFE-ENCHUFE DN 125 PN 16 | 172.51
UTILITIES | ISF AGUA | AGUA UTILITIES | ACCESORIOS DE FUNDICIÓN PARA TUBERÍA UTILITIES | ISF | 148703 | CODO 22º ENCHUFE-ENCHUFE DN 150 PN 16 | 208.54
UTILITIES | ISF AGUA | AGUA UTILITIES | ACCESORIOS DE FUNDICIÓN PARA TUBERÍA UTILITIES | ISF | 148704 | CODO 22º ENCHUFE-ENCHUFE DN 200 PN 16 | 283.4
UTILITIES | ISF AGUA | AGUA UTILITIES | ACCESORIOS DE FUNDICIÓN PARA TUBERÍA UTILITIES | ISF | 148705 | CODO 22º ENCHUFE-ENCHUFE DN 250 PN 16 | 422.23
UTILITIES | ISF AGUA | AGUA UTILITIES | ACCESORIOS DE FUNDICIÓN PARA TUBERÍA UTILITIES | ISF | 148706 | CODO 22º ENCHUFE-ENCHUFE DN 300 PN 16 | 646
UTILITIES | ISF AGUA | AGUA UTILITIES | ACCESORIOS DE FUNDICIÓN PARA TUBERÍA UTILITIES | ISF | 148707 | CODO 22º ENCHUFE-ENCHUFE DN 350 PN 16 | 1077.71
UTILITIES | ISF AGUA | AGUA UTILITIES | ACCESORIOS DE FUNDICIÓN PARA TUBERÍA UTILITIES | ISF | 148708 | CODO 22º ENCHUFE-ENCHUFE DN 400 PN 16 | 1102.13
UTILITIES | ISF AGUA | AGUA UTILITIES | ACCESORIOS DE FUNDICIÓN PARA TUBERÍA UTILITIES | ISF | 148709 | CODO 22º ENCHUFE-ENCHUFE DN 450 PN 16 | 1394.79
UTILITIES | ISF AGUA | AGUA UTILITIES | ACCESORIOS DE FUNDICIÓN PARA TUBERÍA UTILITIES | ISF | 148710 | CODO 22º ENCHUFE-ENCHUFE DN 500 PN 16 | 1711.54
UTILITIES | ISF AGUA | AGUA UTILITIES | ACCESORIOS DE FUNDICIÓN PARA TUBERÍA UTILITIES | ISF | 148711 | CODO 22º ENCHUFE-ENCHUFE DN 600 PN 16 | 2342.74
UTILITIES | ISF AGUA | AGUA UTILITIES | ACCESORIOS DE FUNDICIÓN PARA TUBERÍA UTILITIES | ISF | 148720 | CODO 11,25º ENCHUFE-ENCHUFE DN 80 PN 16 | 142.43
UTILITIES | ISF AGUA | AGUA UTILITIES | ACCESORIOS DE FUNDICIÓN PARA TUBERÍA UTILITIES | ISF | 148721 | CODO 11,25º ENCHUFE-ENCHUFE DN 100 PN 16 | 181.95
UTILITIES | ISF AGUA | AGUA UTILITIES | ACCESORIOS DE FUNDICIÓN PARA TUBERÍA UTILITIES | ISF | 148722 | CODO 11,25º ENCHUFE-ENCHUFE DN 125 PN 16 | 214.96
UTILITIES | ISF AGUA | AGUA UTILITIES | ACCESORIOS DE FUNDICIÓN PARA TUBERÍA UTILITIES | ISF | 148723 | CODO 11,25º ENCHUFE-ENCHUFE DN 150 PN 16 | 278.05
UTILITIES | ISF AGUA | AGUA UTILITIES | ACCESORIOS DE FUNDICIÓN PARA TUBERÍA UTILITIES | ISF | 148724 | CODO 11,25º ENCHUFE-ENCHUFE DN 200 PN 16 | 350.25
UTILITIES | ISF AGUA | AGUA UTILITIES | ACCESORIOS DE FUNDICIÓN PARA TUBERÍA UTILITIES | ISF | 148725 | CODO 11,25º ENCHUFE-ENCHUFE DN 250 PN 16 | 422.23
UTILITIES | ISF AGUA | AGUA UTILITIES | ACCESORIOS DE FUNDICIÓN PARA TUBERÍA UTILITIES | ISF | 148726 | CODO 11,25º ENCHUFE-ENCHUFE DN 300 PN 16 | 655.68
UTILITIES | ISF AGUA | AGUA UTILITIES | ACCESORIOS DE FUNDICIÓN PARA TUBERÍA UTILITIES | ISF | 148727 | CODO 11,25º ENCHUFE-ENCHUFE DN 350 PN 16 | 1077.71
UTILITIES | ISF AGUA | AGUA UTILITIES | ACCESORIOS DE FUNDICIÓN PARA TUBERÍA UTILITIES | ISF | 148728 | CODO 11,25º ENCHUFE-ENCHUFE DN 400 PN 16 | 1102.13
UTILITIES | ISF AGUA | AGUA UTILITIES | ACCESORIOS DE FUNDICIÓN PARA TUBERÍA UTILITIES | ISF | 148729 | CODO 11,25º ENCHUFE-ENCHUFE DN 450 PN 16 | 1265.18
UTILITIES | ISF AGUA | AGUA UTILITIES | ACCESORIOS DE FUNDICIÓN PARA TUBERÍA UTILITIES | ISF | 148730 | CODO 11,25º ENCHUFE-ENCHUFE DN 500 PN 16 | 1512
UTILITIES | ISF AGUA | AGUA UTILITIES | ACCESORIOS DE FUNDICIÓN PARA TUBERÍA UTILITIES | ISF | 148731 | CODO 11,25º ENCHUFE-ENCHUFE DN 600 PN 16 | 2096.54
UTILITIES | ISF AGUA | AGUA UTILITIES | ACCESORIOS DE FUNDICIÓN PARA TUBERÍA UTILITIES | ISF | 148742 | TE ENCHUFE-ENCHUFE-BRIDA DN 80 X 60 | 126.38
UTILITIES | ISF AGUA | AGUA UTILITIES | ACCESORIOS DE FUNDICIÓN PARA TUBERÍA UTILITIES | ISF | 148743 | TE ENCHUFE-ENCHUFE-BRIDA DN 80 X 80 | 151.11
UTILITIES | ISF AGUA | AGUA UTILITIES | ACCESORIOS DE FUNDICIÓN PARA TUBERÍA UTILITIES | ISF | 148745 | TE ENCHUFE-ENCHUFE-BRIDA DN 100 X 60 | 137.76
UTILITIES | ISF AGUA | AGUA UTILITIES | ACCESORIOS DE FUNDICIÓN PARA TUBERÍA UTILITIES | ISF | 148746 | TE ENCHUFE-ENCHUFE-BRIDA DN 100 X 80 | 180.06
UTILITIES | ISF AGUA | AGUA UTILITIES | ACCESORIOS DE FUNDICIÓN PARA TUBERÍA UTILITIES | ISF | 148747 | TE ENCHUFE-ENCHUFE-BRIDA DN 100 X 100 | 200.31
UTILITIES | ISF AGUA | AGUA UTILITIES | ACCESORIOS DE FUNDICIÓN PARA TUBERÍA UTILITIES | ISF | 148749 | TE ENCHUFE-ENCHUFE-BRIDA DN 125 X 80 | 198.16
UTILITIES | ISF AGUA | AGUA UTILITIES | ACCESORIOS DE FUNDICIÓN PARA TUBERÍA UTILITIES | ISF | 148750 | TE ENCHUFE-ENCHUFE-BRIDA DN 125 X 100 | 228.37
UTILITIES | ISF AGUA | AGUA UTILITIES | ACCESORIOS DE FUNDICIÓN PARA TUBERÍA UTILITIES | ISF | 148751 | TE ENCHUFE-ENCHUFE-BRIDA DN 125 X 125 | 227.07
UTILITIES | ISF AGUA | AGUA UTILITIES | ACCESORIOS DE FUNDICIÓN PARA TUBERÍA UTILITIES | ISF | 148753 | TE ENCHUFE-ENCHUFE-BRIDA DN 150 X 80 | 251.08
UTILITIES | ISF AGUA | AGUA UTILITIES | ACCESORIOS DE FUNDICIÓN PARA TUBERÍA UTILITIES | ISF | 148754 | TE ENCHUFE-ENCHUFE-BRIDA DN 150 X 100 | 263.91
UTILITIES | ISF AGUA | AGUA UTILITIES | ACCESORIOS DE FUNDICIÓN PARA TUBERÍA UTILITIES | ISF | 148755 | TE ENCHUFE-ENCHUFE-BRIDA DN 150 X 125 | 287.62
UTILITIES | ISF AGUA | AGUA UTILITIES | ACCESORIOS DE FUNDICIÓN PARA TUBERÍA UTILITIES | ISF | 148756 | TE ENCHUFE-ENCHUFE-BRIDA DN 150 X 150 | 319.55
UTILITIES | ISF AGUA | AGUA UTILITIES | ACCESORIOS DE FUNDICIÓN PARA TUBERÍA UTILITIES | ISF | 148758 | TE ENCHUFE-ENCHUFE-BRIDA DN 200 X 80 | 326.83
UTILITIES | ISF AGUA | AGUA UTILITIES | ACCESORIOS DE FUNDICIÓN PARA TUBERÍA UTILITIES | ISF | 148759 | TE ENCHUFE-ENCHUFE-BRIDA DN 200 X 100 | 342.29
UTILITIES | ISF AGUA | AGUA UTILITIES | ACCESORIOS DE FUNDICIÓN PARA TUBERÍA UTILITIES | ISF | 148761 | TE ENCHUFE-ENCHUFE-BRIDA DN 200 X 150 | 365.69
UTILITIES | ISF AGUA | AGUA UTILITIES | ACCESORIOS DE FUNDICIÓN PARA TUBERÍA UTILITIES | ISF | 148762 | TE ENCHUFE-ENCHUFE-BRIDA DN 200 X 200 | 412.22
UTILITIES | ISF AGUA | AGUA UTILITIES | ACCESORIOS DE FUNDICIÓN PARA TUBERÍA UTILITIES | ISF | 148763 | TE ENCHUFE-ENCHUFE-BRIDA DN 250 X 80 | 464.24
UTILITIES | ISF AGUA | AGUA UTILITIES | ACCESORIOS DE FUNDICIÓN PARA TUBERÍA UTILITIES | ISF | 148764 | TE ENCHUFE-ENCHUFE-BRIDA DN 250 X 100 | 464.24
UTILITIES | ISF AGUA | AGUA UTILITIES | ACCESORIOS DE FUNDICIÓN PARA TUBERÍA UTILITIES | ISF | 148765 | TE ENCHUFE-ENCHUFE-BRIDA DN 250 X 150 | 499.89
UTILITIES | ISF AGUA | AGUA UTILITIES | ACCESORIOS DE FUNDICIÓN PARA TUBERÍA UTILITIES | ISF | 148766 | TE ENCHUFE-ENCHUFE-BRIDA DN 250 X 200 | 553.49
UTILITIES | ISF AGUA | AGUA UTILITIES | ACCESORIOS DE FUNDICIÓN PARA TUBERÍA UTILITIES | ISF | 148767 | TE ENCHUFE-ENCHUFE-BRIDA DN 250 X 250 | 624.81
UTILITIES | ISF AGUA | AGUA UTILITIES | ACCESORIOS DE FUNDICIÓN PARA TUBERÍA UTILITIES | ISF | 148768 | TE ENCHUFE-ENCHUFE-BRIDA DN 300 X 80 | 776.92
UTILITIES | ISF AGUA | AGUA UTILITIES | ACCESORIOS DE FUNDICIÓN PARA TUBERÍA UTILITIES | ISF | 148769 | TE ENCHUFE-ENCHUFE-BRIDA DN 300 X 100 | 776.92
UTILITIES | ISF AGUA | AGUA UTILITIES | ACCESORIOS DE FUNDICIÓN PARA TUBERÍA UTILITIES | ISF | 148770 | TE ENCHUFE-ENCHUFE-BRIDA DN 300 X 150 | 776.92
UTILITIES | ISF AGUA | AGUA UTILITIES | ACCESORIOS DE FUNDICIÓN PARA TUBERÍA UTILITIES | ISF | 148771 | TE ENCHUFE-ENCHUFE-BRIDA DN 300 X 200 | 776.92
UTILITIES | ISF AGUA | AGUA UTILITIES | ACCESORIOS DE FUNDICIÓN PARA TUBERÍA UTILITIES | ISF | 148772 | TE ENCHUFE-ENCHUFE-BRIDA DN 300 X 250 | 790.3
UTILITIES | ISF AGUA | AGUA UTILITIES | ACCESORIOS DE FUNDICIÓN PARA TUBERÍA UTILITIES | ISF | 148773 | TE ENCHUFE-ENCHUFE-BRIDA DN 300 X 300 | 828.6
UTILITIES | ISF AGUA | AGUA UTILITIES | ACCESORIOS DE FUNDICIÓN PARA TUBERÍA UTILITIES | ISF | 148776 | TE ENCHUFE-ENCHUFE-BRIDA DN 350 X 150 | 1064.92
UTILITIES | ISF AGUA | AGUA UTILITIES | ACCESORIOS DE FUNDICIÓN PARA TUBERÍA UTILITIES | ISF | 148777 | TE ENCHUFE-ENCHUFE-BRIDA DN 350 X 200 | 1168.23
UTILITIES | ISF AGUA | AGUA UTILITIES | ACCESORIOS DE FUNDICIÓN PARA TUBERÍA UTILITIES | ISF | 148779 | TE ENCHUFE-ENCHUFE-BRIDA DN-350 X 300 | 1379.76
UTILITIES | ISF AGUA | AGUA UTILITIES | ACCESORIOS DE FUNDICIÓN PARA TUBERÍA UTILITIES | ISF | 148780 | TE ENCHUFE-ENCHUFE-BRIDA DN 350 X 350 | 1491.73
UTILITIES | ISF AGUA | AGUA UTILITIES | ACCESORIOS DE FUNDICIÓN PARA TUBERÍA UTILITIES | ISF | 148781 | TE ENCHUFE-ENCHUFE-BRIDA DN-400 X 80 | 1245.74
UTILITIES | ISF AGUA | AGUA UTILITIES | ACCESORIOS DE FUNDICIÓN PARA TUBERÍA UTILITIES | ISF | 148782 | TE ENCHUFE-ENCHUFE-BRIDA DN 400 X 100 | 1245.74
UTILITIES | ISF AGUA | AGUA UTILITIES | ACCESORIOS DE FUNDICIÓN PARA TUBERÍA UTILITIES | ISF | 148783 | TE ENCHUFE-ENCHUFE-BRIDA DN 400 X 150 | 1351.94
UTILITIES | ISF AGUA | AGUA UTILITIES | ACCESORIOS DE FUNDICIÓN PARA TUBERÍA UTILITIES | ISF | 148784 | TE ENCHUFE-ENCHUFE-BRIDA DN 400 X 200 | 1537.34
UTILITIES | ISF AGUA | AGUA UTILITIES | ACCESORIOS DE FUNDICIÓN PARA TUBERÍA UTILITIES | ISF | 148786 | TE ENCHUFE-ENCHUFE-BRIDA DN 400 X 300 | 1798.32
UTILITIES | ISF AGUA | AGUA UTILITIES | ACCESORIOS DE FUNDICIÓN PARA TUBERÍA UTILITIES | ISF | 148787 | TE ENCHUFE-ENCHUFE-BRIDA DN 400 X 400 | 1950.52
UTILITIES | ISF AGUA | AGUA UTILITIES | ACCESORIOS DE FUNDICIÓN PARA TUBERÍA UTILITIES | ISF | 148795 | TE ENCHUFE-ENCHUFE-BRIDA DN 500 X 100 | 2184.28
UTILITIES | ISF AGUA | AGUA UTILITIES | ACCESORIOS DE FUNDICIÓN PARA TUBERÍA UTILITIES | ISF | 148796 | TE ENCHUFE-ENCHUFE-BRIDA DN 500 X 150 | 2390.92
UTILITIES | ISF AGUA | AGUA UTILITIES | ACCESORIOS DE FUNDICIÓN PARA TUBERÍA UTILITIES | ISF | 148797 | TE ENCHUFE-ENCHUFE-BRIDA DN 500 X 200 | 2184.28
UTILITIES | ISF AGUA | AGUA UTILITIES | ACCESORIOS DE FUNDICIÓN PARA TUBERÍA UTILITIES | ISF | 148799 | TE ENCHUFE-ENCHUFE-BRIDA DN 500 X 300 | 2457.16
UTILITIES | ISF AGUA | AGUA UTILITIES | ACCESORIOS DE FUNDICIÓN PARA TUBERÍA UTILITIES | ISF | 148800 | TE ENCHUFE-ENCHUFE-BRIDA DN 500 X 400 | 2990.92
UTILITIES | ISF AGUA | AGUA UTILITIES | ACCESORIOS DE FUNDICIÓN PARA TUBERÍA UTILITIES | ISF | 148801 | TE ENCHUFE-ENCHUFE-BRIDA DN 500 X 500 | 3196.25
UTILITIES | ISF AGUA | AGUA UTILITIES | ACCESORIOS DE FUNDICIÓN PARA TUBERÍA UTILITIES | ISF | 148802 | TE ENCHUFE-ENCHUFE-BRIDA DN 600 X 80 | 3003.48
UTILITIES | ISF AGUA | AGUA UTILITIES | ACCESORIOS DE FUNDICIÓN PARA TUBERÍA UTILITIES | ISF | 148803 | TE ENCHUFE-ENCHUFE-BRIDA DN 600 X 100 | 2981.7
UTILITIES | ISF AGUA | AGUA UTILITIES | ACCESORIOS DE FUNDICIÓN PARA TUBERÍA UTILITIES | ISF | 148804 | TE ENCHUFE-ENCHUFE-BRIDA DN 600 X 150 | 2981.7
UTILITIES | ISF AGUA | AGUA UTILITIES | ACCESORIOS DE FUNDICIÓN PARA TUBERÍA UTILITIES | ISF | 148805 | TE ENCHUFE-ENCHUFE-BRIDA DN 600 X 200 | 2981.7
UTILITIES | ISF AGUA | AGUA UTILITIES | ACCESORIOS DE FUNDICIÓN PARA TUBERÍA UTILITIES | ISF | 148807 | TE ENCHUFE-ENCHUFE-BRIDA DN 600 X 300 | 3207.47
UTILITIES | ISF AGUA | AGUA UTILITIES | ACCESORIOS DE FUNDICIÓN PARA TUBERÍA UTILITIES | ISF | 148808 | TE ENCHUFE-ENCHUFE-BRIDA DN 600 X 400 | 3500.96
UTILITIES | ISF AGUA | AGUA UTILITIES | ACCESORIOS DE FUNDICIÓN PARA TUBERÍA UTILITIES | ISF | 148809 | TE ENCHUFE-ENCHUFE-BRIDA DN 600 X 600 | 4600.26
UTILITIES | ISF AGUA | AGUA UTILITIES | ACCESORIOS DE FUNDICIÓN PARA TUBERÍA UTILITIES | ISF | 148900 | CARRETE TELESCOPICO DE DESMONTAJE PN 16 DN 50 | 301.46
UTILITIES | ISF AGUA | AGUA UTILITIES | ACCESORIOS DE FUNDICIÓN PARA TUBERÍA UTILITIES | ISF | 148901 | CARRETE TELESCOPICO DE DESMONTAJE PN 16 DN 65 | 325.1
UTILITIES | ISF AGUA | AGUA UTILITIES | ACCESORIOS DE FUNDICIÓN PARA TUBERÍA UTILITIES | ISF | 148902 | CARRETE TELESCOPICO DE DESMONTAJE PN 16 DN 80 | 342.83
UTILITIES | ISF AGUA | AGUA UTILITIES | ACCESORIOS DE FUNDICIÓN PARA TUBERÍA UTILITIES | ISF | 148904 | CARRETE TELESCOPICO DE DESMONTAJE PN 16 DN 100 | 346.15
UTILITIES | ISF AGUA | AGUA UTILITIES | ACCESORIOS DE FUNDICIÓN PARA TUBERÍA UTILITIES | ISF | 148905 | CARRETE TELESCOPICO DE DESMONTAJE PN 16 DN 125 | 401.94
UTILITIES | ISF AGUA | AGUA UTILITIES | ACCESORIOS DE FUNDICIÓN PARA TUBERÍA UTILITIES | ISF | 148906 | CARRETE TELESCOPICO DE DESMONTAJE PN 16 DN 150 | 458.1
UTILITIES | ISF AGUA | AGUA UTILITIES | ACCESORIOS DE FUNDICIÓN PARA TUBERÍA UTILITIES | ISF | 148907 | CARRETE TELESCOPICO DE DESMONTAJE PN 16 DN 200 | 694.53
UTILITIES | ISF AGUA | AGUA UTILITIES | ACCESORIOS DE FUNDICIÓN PARA TUBERÍA UTILITIES | ISF | 148908 | CARRETE TELESCOPICO DE DESMONTAJE PN 16 DN 250 | 774.63
UTILITIES | ISF AGUA | AGUA UTILITIES | ACCESORIOS DE FUNDICIÓN PARA TUBERÍA UTILITIES | ISF | 148909 | CARRETE TELESCOPICO DE DESMONTAJE PN 16 DN 300 | 1081.7
UTILITIES | ISF AGUA | AGUA UTILITIES | ACCESORIOS DE FUNDICIÓN PARA TUBERÍA UTILITIES | ISF | 148910 | CARRETE TELESCOPICO DE DESMONTAJE PN 16 DN 350 | 1685.32
UTILITIES | ISF AGUA | AGUA UTILITIES | ACCESORIOS DE FUNDICIÓN PARA TUBERÍA UTILITIES | ISF | 148911 | CARRETE TELESCOPICO DE DESMONTAJE PN 16 DN 400 | 1688.43
UTILITIES | ISF AGUA | AGUA UTILITIES | ACCESORIOS DE FUNDICIÓN PARA TUBERÍA UTILITIES | ISF | 148912 | CARRETE TELESCOPICO DE DESMONTAJE PN 16 DN 450 | 1935.64
UTILITIES | ISF AGUA | AGUA UTILITIES | ACCESORIOS DE FUNDICIÓN PARA TUBERÍA UTILITIES | ISF | 148913 | CARRETE TELESCOPICO DE DESMONTAJE PN 16 DN 500 | 2366.96
UTILITIES | ISF AGUA | AGUA UTILITIES | ACCESORIOS DE FUNDICIÓN PARA TUBERÍA UTILITIES | ISF | 148914 | CARRETE TELESCOPICO DE DESMONTAJE PN 16 DN 600 | 3634.61
UTILITIES | ISF AGUA | AGUA UTILITIES | ACCESORIOS DE FUNDICIÓN PARA TUBERÍA UTILITIES | ISF | 148932 | CARRETE TELESCOPICO DE DESMONTAJE PN 25 DN 80 | 381.26
UTILITIES | ISF AGUA | AGUA UTILITIES | ACCESORIOS DE FUNDICIÓN PARA TUBERÍA UTILITIES | ISF | 148933 | CARRETE TELESCOPICO DE DESMONTAJE PN 25 DN 100 | 496.52
UTILITIES | ISF AGUA | AGUA UTILITIES | ACCESORIOS DE FUNDICIÓN PARA TUBERÍA UTILITIES | ISF | 148935 | CARRETE TELESCOPICO DE DESMONTAJE PN 25 DN 150 | 549.72
UTILITIES | ISF AGUA | AGUA UTILITIES | ACCESORIOS DE FUNDICIÓN PARA TUBERÍA UTILITIES | ISF | 148942 | CARRETE TELESCOPICO DE DESMONTAJE PN 25 DN 500 | 3174.02
UTILITIES | ISF AGUA | AGUA UTILITIES | TUBERÍA UTILITIES | Masa | 150100 | TUBO PE DN 20 16 ATS ROLLO 100 MTS N.B.A | 1.44
UTILITIES | ISF AGUA | AGUA UTILITIES | TUBERÍA UTILITIES | Masa | 150101 | TUBO PE DN 25 16 ATS ROLLO 100 MTS N.B.A | 1.93
UTILITIES | ISF AGUA | AGUA UTILITIES | TUBERÍA UTILITIES | Masa | 150102 | TUBO PE DN 32 16 ATS ROLLO 100 MTS N.B.A | 3.44
UTILITIES | ISF AGUA | AGUA UTILITIES | TUBERÍA UTILITIES | Masa | 150103 | TUBO PE DN 40 16 ATS ROLLO 100 MTS N.B.A | 4.74
UTILITIES | ISF AGUA | AGUA UTILITIES | TUBERÍA UTILITIES | Masa | 150104 | TUBO PE DN 50 16 ATS ROLLO 100 MTS N.B.A | 7.39
UTILITIES | ISF AGUA | AGUA UTILITIES | TUBERÍA UTILITIES | Masa | 150105 | TUBO PE DN 63 16 ATS ROLLO 100 MTS N.B.A | 11.94
UTILITIES | ISF AGUA | AGUA UTILITIES | TUBERÍA UTILITIES | Masa | 150106 | TUBO PE DN 75 16 ATS ROLLO 50 MTS N.B.A | 15.36
UTILITIES | ISF AGUA | AGUA UTILITIES | TUBERÍA UTILITIES | Masa | 150107 | TUBO PE DN 90 16 ATS ROLLO 50 MTS N.B.A | 23.41
UTILITIES | ISF AGUA | AGUA UTILITIES | TUBERÍA UTILITIES | Masa | 150108 | TUBO PE DN 110 16 ATS ROLLO 50 MTS N.B.A | 29.59
UTILITIES | ISF AGUA | AGUA UTILITIES | TUBERÍA UTILITIES | Masa | 150140 | TUBO PE DN 25 16 ATS EN BARRA 6 MTS N.B.A | 1.9
UTILITIES | ISF AGUA | AGUA UTILITIES | TUBERÍA UTILITIES | Masa | 150141 | TUBO PE DN 40 16 ATS. EN BARRA 6 MTS N.B.A | 4.17
UTILITIES | ISF AGUA | AGUA UTILITIES | TUBERÍA UTILITIES | Masa | 150142 | TUBO PE DN 50 16 ATS EN BARRA 6 MTS N.B.A | 7.09
UTILITIES | ISF AGUA | AGUA UTILITIES | TUBERÍA UTILITIES | Masa | 150143 | TUBO PE DN 63 16 ATS EN BARRA 6 MTS N.B.A | 9.82
UTILITIES | ISF AGUA | AGUA UTILITIES | TUBERÍA UTILITIES | Masa | 150144 | TUBO PE DN 75 16 ATS EN BARRA 6 MTS N.B.A | 14.78
UTILITIES | ISF AGUA | AGUA UTILITIES | TUBERÍA UTILITIES | Masa | 150145 | TUBO PE DN 90 16 ATS EN BARRA 6 MTS N.B.A | 22.88
UTILITIES | ISF AGUA | AGUA UTILITIES | TUBERÍA UTILITIES | Masa | 150146 | TUBO PE DN110 16 ATS EN BARRA 6 MTS N.B.A | 28.95
UTILITIES | ISF AGUA | AGUA UTILITIES | ACCESORIOS DE UNIÓN UTILITIES | Isiflo | 151203 | MANGUITO REPARACION R.M.IS-111 20 X 1/2" | 41.85
UTILITIES | ISF AGUA | AGUA UTILITIES | ACCESORIOS DE UNIÓN UTILITIES | Isiflo | 151254 | MANGUITO REPARACION R.M.IS-111 25 X 3/4" | 40.58
UTILITIES | ISF AGUA | AGUA UTILITIES | ACCESORIOS DE UNIÓN UTILITIES | Isiflo | 151255 | MANGUITO REPARACION R.M.IS-111 25 X 1" | 48.78
UTILITIES | ISF AGUA | AGUA UTILITIES | ACCESORIOS DE UNIÓN UTILITIES | Isiflo | 151325 | MANGUITO REPARACION R.M.IS-111 32 X 1" | 48.78
UTILITIES | ISF AGUA | AGUA UTILITIES | ACCESORIOS DE UNIÓN UTILITIES | Isiflo | 151326 | MANGUITO REPARACION R.M.IS-111 32 X 1 1/4" | 62.41
UTILITIES | ISF AGUA | AGUA UTILITIES | ACCESORIOS DE UNIÓN UTILITIES | Isiflo | 151405 | MANGUITO REPARACION R.M.IS-111 40 X 1" | 71.92
UTILITIES | ISF AGUA | AGUA UTILITIES | ACCESORIOS DE UNIÓN UTILITIES | Isiflo | 151406 | MANGUITO REPARACION R.M.IS-111 40 X 1 1/4" | 72.51
UTILITIES | ISF AGUA | AGUA UTILITIES | ACCESORIOS DE UNIÓN UTILITIES | Isiflo | 151407 | MANGUITO REPARACION R.M.IS-111 40 X 1 1/2" | 122.46
UTILITIES | ISF AGUA | AGUA UTILITIES | ACCESORIOS DE UNIÓN UTILITIES | Isiflo | 151507 | MANGUITO REPARACION R.M.IS-111 50 X 1 1/2" | 118.78
UTILITIES | ISF AGUA | AGUA UTILITIES | ACCESORIOS DE UNIÓN UTILITIES | Isiflo | 151508 | MANGUITO REPARACION R.M.IS-111 50 X 2" | 163.96
UTILITIES | ISF AGUA | AGUA UTILITIES | ACCESORIOS DE UNIÓN UTILITIES | Isiflo | 151638 | MANGUITO REPARACION R.M.IS-111 63 X 2" | 163.96
UTILITIES | ISF AGUA | AGUA UTILITIES | VÁLVULAS UTILITIES | ISF | 160001 | HIDRANTE TIPO MADRID DN 100 AENOR + CARCASA | 1059.39
UTILITIES | ISF AGUA | AGUA UTILITIES | REGISTROS UTILITIES | ISF | 160031 | BOCA DE LLAVE HDPE AGUA EN-124 | 50.12
UTILITIES | ISF AGUA | AGUA UTILITIES | VÁLVULAS UTILITIES | ISF | 160035 | BOCA RIEGO + ARQUETA DN 40-50-65 RACORD B 45 MM | 271.26
UTILITIES | ISF AGUA | AGUA UTILITIES | ALOJAMIENTO DE CONTADOR UTILITIES | ISF | 161001 | ARQUETA INTEGRAL ACOMETIDA PVC CYII | 110.45
UTILITIES | ISF AGUA | AGUA UTILITIES | ALOJAMIENTO DE CONTADOR UTILITIES | ISF | 161013 | ARQUETA CONTADOR DN 30/40 CANAL GESTION GALVANIZAD | 854.64
UTILITIES | ISF AGUA | AGUA UTILITIES | ALOJAMIENTO DE CONTADOR UTILITIES | ISF | 161014 | ARQUETA CONTADOR DN 50/65 CANAL GESTION GALVANIZAD | 1128.18
UTILITIES | ISF AGUA | AGUA UTILITIES | REGISTROS UTILITIES | ISF | 161021 | REGISTRO ECOPER D400 CYII 51/4627B ABASTECIMIENTO | 450.29
UTILITIES | ISF AGUA | AGUA UTILITIES | REGISTROS UTILITIES | ISF | 161022 | REGISTRO ECOPER D400 CYII 51/4627B SANEAMIENTO | 450.29
UTILITIES | ISF AGUA | AGUA UTILITIES | REGISTROS UTILITIES | ISF | 161040 | REGISTRO ECOPER CALZADA ACERROJADO D-400 | 450.29
UTILITIES | ISF AGUA | AGUA UTILITIES | ALOJAMIENTO DE CONTADOR UTILITIES | ISF | 161110 | ARMARIO CYII C/ SOPORTE Y AISLANTE ACOMETIDA 20-13 | 202.4
UTILITIES | ISF AGUA | AGUA UTILITIES | ALOJAMIENTO DE CONTADOR UTILITIES | ISF | 161111 | ARMARIO CYII AISLANTE ACOMETIDA 30-40 | 321.11
UTILITIES | ISF AGUA | AGUA UTILITIES | ALOJAMIENTO DE CONTADOR UTILITIES | ISF | 161112 | ARMARIO CYII AISLANTE ACOMETIDA 50-65 | 1062.5
UTILITIES | ISF AGUA | AGUA UTILITIES | ALOJAMIENTO DE CONTADOR UTILITIES | ISF | 161115 | PUERTA Y PRECERCO DE ARMARIO A1 METALICA | 150.48
UTILITIES | ISF AGUA | AGUA UTILITIES | ALOJAMIENTO DE CONTADOR UTILITIES | ISF | 161116 | PUERTA Y PRECERCO DE ARMARIO A2 METALICA | 229.13
UTILITIES | ISF AGUA | AGUA UTILITIES | ALOJAMIENTO DE CONTADOR UTILITIES | ISF | 161120 | ARMARIO BASICO ACOMETIDA DN20 | 80.97
UTILITIES | ISF AGUA | AGUA UTILITIES | ALOJAMIENTO DE CONTADOR UTILITIES | ISF | 161123 | PUERTA Y PRECERCO DE ARMARIO A3 METALICA | 415.01
UTILITIES | ISF AGUA | AGUA UTILITIES | ALOJAMIENTO DE CONTADOR UTILITIES | ISF | 161150 | ARQUETA COMPOSITE ISF CONTADOR 3/4"-3/4" 115MM | 427.96
UTILITIES | ISF AGUA | AGUA UTILITIES | ALOJAMIENTO DE CONTADOR UTILITIES | ISF | 161151 | ARQUETA COMPOSITE ISF CONTADOR 3/4"-1" 190MM | 433.9
UTILITIES | ISF AGUA | AGUA UTILITIES | ALOJAMIENTO DE CONTADOR UTILITIES | ISF | 161152 | ARMARIO DE CHAPA 50X60 CON CIERRE ALLEN | 213.9
UTILITIES | ISF AGUA | AGUA UTILITIES | ALOJAMIENTO DE CONTADOR UTILITIES | ISF | 161153 | ARMARIO DE CHAPA 50X60 CON CIERRE TRIANGULAR 7MM. | 213.9
UTILITIES | ISF AGUA | AGUA UTILITIES | ALOJAMIENTO DE CONTADOR UTILITIES | ISF | 161154 | ARMARIO DE HORMIGON CON COFRE DE POLIESTER 30X45 | 239.73
UTILITIES | ISF AGUA | AGUA UTILITIES | ALOJAMIENTO DE CONTADOR UTILITIES | ISF | 161155 | ARMARIO DE HORMIGON CON PUERTA DE CHAPA 40X40 | 272.92
UTILITIES | ISF AGUA | AGUA UTILITIES | ALOJAMIENTO DE CONTADOR UTILITIES | ISF | 161156 | ARMARIO DE HORMIGON CON PUERTA DE CHAPA 50X60 | 387.24
UTILITIES | ISF AGUA | AGUA UTILITIES | ALOJAMIENTO DE CONTADOR UTILITIES | ISF | 161157 | ARMARIO DE HORMIGON C/ PUERTA POLIESTER 25X35 | 213.9
UTILITIES | ISF AGUA | AGUA UTILITIES | ALOJAMIENTO DE CONTADOR UTILITIES | ISF | 161158 | ARMARIO DE HORMIGON C/ PUERTA DE POLIESTER 30X45 | 221.28
UTILITIES | ISF AGUA | AGUA UTILITIES | ALOJAMIENTO DE CONTADOR UTILITIES | ISF | 161159 | COFRE DE POLIESTER 25X35 REFORZADO CON F.V | 64.54
UTILITIES | ISF AGUA | AGUA UTILITIES | ALOJAMIENTO DE CONTADOR UTILITIES | ISF | 161160 | COFRE DE POLIESTER 30X45 REFORZADO C/ F.V | 66.39
UTILITIES | ISF AGUA | AGUA UTILITIES | ALOJAMIENTO DE CONTADOR UTILITIES | ISF | 161161 | COFRE DE POLIESTER 25X35 REFORZADO C/ F.V | 66.39
UTILITIES | ISF AGUA | AGUA UTILITIES | ALOJAMIENTO DE CONTADOR UTILITIES | ISF | 161162 | COFRE DE POLIESTER 30X45 REFORZADO C/ F.V | 70.81
UTILITIES | ISF AGUA | AGUA UTILITIES | ALOJAMIENTO DE CONTADOR UTILITIES | ISF | 161163 | ARMARIO DE POLIESTER 25X35 REFORZADO C/ F.V | 64.54
UTILITIES | ISF AGUA | AGUA UTILITIES | ALOJAMIENTO DE CONTADOR UTILITIES | ISF | 161164 | ARMARIO DE POLIESTER 30X45 REFORZADO C/ F.V | 66.39
UTILITIES | ISF AGUA | AGUA UTILITIES | ALOJAMIENTO DE CONTADOR UTILITIES | ISF | 161165 | ARMARIO DE POLIESTER 25X35 REFORZADO C/ F.V | 66.39
UTILITIES | ISF AGUA | AGUA UTILITIES | ALOJAMIENTO DE CONTADOR UTILITIES | ISF | 161166 | ARMARIO DE POLIESTER 30X45 REFORZADO C/ F.V | 70.81
UTILITIES | ISF AGUA | AGUA UTILITIES | ALOJAMIENTO DE CONTADOR UTILITIES | ISF | 161167 | PUERTA DE ALUMINIO DE COQUILLA PINTADA 25X35 | 88.52
UTILITIES | ISF AGUA | AGUA UTILITIES | ALOJAMIENTO DE CONTADOR UTILITIES | ISF | 161168 | PUERTA DE ALUMINIO DE COQUILLA PINTADA 30X45 | 105.11
UTILITIES | ISF AGUA | AGUA UTILITIES | ALOJAMIENTO DE CONTADOR UTILITIES | ISF | 161169 | PUERTA DE CHAPA GALVANIZADA 40X40 | 97.04
UTILITIES | ISF AGUA | AGUA UTILITIES | ALOJAMIENTO DE CONTADOR UTILITIES | ISF | 161170 | PUERTA DE CHAPA GALVANIZADA 50X60 | 104.96
UTILITIES | ISF AGUA | AGUA UTILITIES | ALOJAMIENTO DE CONTADOR UTILITIES | ISF | 161171 | PUERTA DE CHAPA GALVANIZADA 60X50 | 104.96
UTILITIES | ISF AGUA | AGUA UTILITIES | ALOJAMIENTO DE CONTADOR UTILITIES | ISF | 161172 | PUERTA DE CHAPA GALVANIZADA 90X50 | 156.45
UTILITIES | ISF AGUA | AGUA UTILITIES | ALOJAMIENTO DE CONTADOR UTILITIES | ISF | 161173 | PUERTA DE CHAPA GALVANIZADA 50X60 | 104.96
UTILITIES | ISF AGUA | AGUA UTILITIES | ALOJAMIENTO DE CONTADOR UTILITIES | ISF | 161174 | PUERTA DE CHAPA GALVANIZADA 60X50 | 104.96
UTILITIES | ISF AGUA | AGUA UTILITIES | ALOJAMIENTO DE CONTADOR UTILITIES | ISF | 161175 | PUERTA DE CHAPA GALVANIZADA 90X50 | 156.45
UTILITIES | ISF AGUA | AGUA UTILITIES | ALOJAMIENTO DE CONTADOR UTILITIES | ISF | 161176 | PUERTA DE POLIESTER 25X35 REFORZADO C/ F.V | 47.94
UTILITIES | ISF AGUA | AGUA UTILITIES | ALOJAMIENTO DE CONTADOR UTILITIES | ISF | 161177 | PUERTA DE POLIESTER 30X45 REFORZADO C/ F.V | 51.64
UTILITIES | ISF AGUA | AGUA UTILITIES | ALOJAMIENTO DE CONTADOR UTILITIES | ISF | 161178 | PUERTA DE POLIESTER 25X35 REFORZADO C/ F.V | 52.37
UTILITIES | ISF AGUA | AGUA UTILITIES | ALOJAMIENTO DE CONTADOR UTILITIES | ISF | 161179 | PUERTA DE POLIESTER 30X45 REFORZADO C/ F.V | 56.79
UTILITIES | ISF AGUA | AGUA UTILITIES | ALOJAMIENTO DE CONTADOR UTILITIES | ISF | 161180 | PUERTA DE POLIESTER 25X35 REFORZADO C/ F.V | 47.94
UTILITIES | ISF AGUA | AGUA UTILITIES | ALOJAMIENTO DE CONTADOR UTILITIES | ISF | 161181 | PUERTA DE POLIESTER 30X45 REFORZADO C/ F.V | 51.64
UTILITIES | ISF AGUA | AGUA UTILITIES | ALOJAMIENTO DE CONTADOR UTILITIES | ISF | 161182 | PUERTA DE POLIESTER 25X35 REFORZADO C/ F.V | 52.37
UTILITIES | ISF AGUA | AGUA UTILITIES | ALOJAMIENTO DE CONTADOR UTILITIES | ISF | 161183 | PUERTA DE POLIESTER 30X45 REFORZADO C/ F.V | 56.79
UTILITIES | ISF AGUA | AGUA UTILITIES | ALOJAMIENTO DE CONTADOR UTILITIES | ISF | 161184 | ARQUETA DE HPDE Y TAPA DE COMPOSITE | 92.2
UTILITIES | ISF AGUA | AGUA UTILITIES | ALOJAMIENTO DE CONTADOR UTILITIES | ISF | 161185 | ARQUETA DE HPDE C/AISLAMIENTO | 213.9
UTILITIES | ISF AGUA | AGUA UTILITIES | ALOJAMIENTO DE CONTADOR UTILITIES | ISF | 161186 | ARQUETA DE HPDE Y TAPA DE COMPOSITE | 210.22
UTILITIES | ISF AGUA | AGUA UTILITIES | ALOJAMIENTO DE CONTADOR UTILITIES | ISF | 161187 | ARQUETA DE HPDE C/AISLAMIENTO | 254.47
UTILITIES | ISF AGUA | AGUA UTILITIES | ALOJAMIENTO DE CONTADOR UTILITIES | ISF | 161188 | ARQUETA DE HPDE Y TAPA DE COMPOSITE | 202.83
UTILITIES | ISF AGUA | AGUA UTILITIES | ALOJAMIENTO DE CONTADOR UTILITIES | ISF | 161189 | ARQUETA HPDE TAPA COMPOSITE | 449.94
UTILITIES | ISF AGUA | AGUA UTILITIES | ALOJAMIENTO DE CONTADOR UTILITIES | ISF | 161190 | ARQUETA DE HPDE CON TAPA COMPOSITE | 479.43
UTILITIES | ISF AGUA | AGUA UTILITIES | ACCESORIOS DE UNIÓN UTILITIES | Isiflo | 161201 | MANGUITO REPARACION R.H.IS-117 20 X 3/8" | 49.43
UTILITIES | ISF AGUA | AGUA UTILITIES | ACCESORIOS DE UNIÓN UTILITIES | Isiflo | 161203 | MANGUITO REPARACION R.H.IS-117 20 X 1/2" | 49.43
UTILITIES | ISF AGUA | AGUA UTILITIES | ACCESORIOS DE UNIÓN UTILITIES | Isiflo | 161204 | MANGUITO REPARACION R.H.IS-117 20 X 3/4" | 50.89
UTILITIES | ISF AGUA | AGUA UTILITIES | ACCESORIOS DE UNIÓN UTILITIES | Isiflo | 161253 | MANGUITO REPARACION R.H.IS-117 25 X 1/2" | 54.87
UTILITIES | ISF AGUA | AGUA UTILITIES | ACCESORIOS DE UNIÓN UTILITIES | Isiflo | 161254 | MANGUITO REPARACION R.H.IS-117 25 X 3/4" | 49.37
UTILITIES | ISF AGUA | AGUA UTILITIES | ACCESORIOS DE UNIÓN UTILITIES | Isiflo | 161255 | MANGUITO REPARACION R.H.IS-117 25 X 1" | 49.37
UTILITIES | ISF AGUA | AGUA UTILITIES | ACCESORIOS DE UNIÓN UTILITIES | Isiflo | 161324 | MANGUITO REPARACION R.H.IS-117 32 X 3/4" | 59.37
UTILITIES | ISF AGUA | AGUA UTILITIES | ACCESORIOS DE UNIÓN UTILITIES | Isiflo | 161325 | MANGUITO REPARACION R.H.IS-117 32 X 1" | 54.01
UTILITIES | ISF AGUA | AGUA UTILITIES | ACCESORIOS DE UNIÓN UTILITIES | Isiflo | 161326 | MANGUITO REPARACION R.H.IS-117 32 X 1 1/4" | 58.93
UTILITIES | ISF AGUA | AGUA UTILITIES | ACCESORIOS DE UNIÓN UTILITIES | Isiflo | 161404 | MANGUITO REPARACION R.H.IS-117 40 X 3/4" | 100.13
UTILITIES | ISF AGUA | AGUA UTILITIES | ACCESORIOS DE UNIÓN UTILITIES | Isiflo | 161405 | MANGUITO REPARACION R.H.IS-117 40 X 1" | 102.78
UTILITIES | ISF AGUA | AGUA UTILITIES | ACCESORIOS DE UNIÓN UTILITIES | Isiflo | 161406 | MANGUITO REPARACION R.H.IS-117 40 X 1 1/4" | 102.78
UTILITIES | ISF AGUA | AGUA UTILITIES | ACCESORIOS DE UNIÓN UTILITIES | Isiflo | 161408 | MANGUITO REPARACION R.H.IS-117 40 X 1 1/2" | 104.44
UTILITIES | ISF AGUA | AGUA UTILITIES | ACCESORIOS DE UNIÓN UTILITIES | Isiflo | 161505 | MANGUITO REPARACION R.H.IS-117 50 X 1" | 107.14
UTILITIES | ISF AGUA | AGUA UTILITIES | ACCESORIOS DE UNIÓN UTILITIES | Isiflo | 161506 | MANGUITO REPARACION R.H.IS-117 50 X 1 1/4" | 114.66
UTILITIES | ISF AGUA | AGUA UTILITIES | ACCESORIOS DE UNIÓN UTILITIES | Isiflo | 161507 | MANGUITO REPARACION R.H.IS-117 50 X 1 1/2" | 103.3
UTILITIES | ISF AGUA | AGUA UTILITIES | ACCESORIOS DE UNIÓN UTILITIES | Isiflo | 161636 | MANGUITO REPARACION R.H.IS-117 63 X 1 1/2" | 241.05
UTILITIES | ISF AGUA | AGUA UTILITIES | ACCESORIOS DE UNIÓN UTILITIES | Isiflo | 161638 | MANGUITO REPARACION R.H.IS-117 63 X 2" | 256.12
UTILITIES | ISF AGUA | AGUA UTILITIES | CYR AGUA UTILITIES | ISF | 162000 | MAQUINA DE TOMA EN CARGA MEDIANA COMPLETA | 2080.23
UTILITIES | ISF AGUA | AGUA UTILITIES | CYR AGUA UTILITIES | ISF | 162001 | MAQUINA DE TOMA EN CARGA GRANDE | 4346.78
UTILITIES | ISF AGUA | AGUA UTILITIES | CYR AGUA UTILITIES | ISF | 162030 | LLAVE DE MULETILLA 2 TRAMOS 1, 5 METROS | 530.61
UTILITIES | ISF AGUA | AGUA UTILITIES | CYR AGUA UTILITIES | ISF | 162040 | ESTRANGULADOR DE TUBERIA POLIETILENO | 392.5
UTILITIES | ISF AGUA | AGUA UTILITIES | ACCESORIOS DE FUNDICIÓN PARA TUBERÍA UTILITIES | ISF | 163000 | JUNTA PLANA DN 040 PN 16 CON OREJAS | 1.29
UTILITIES | ISF AGUA | AGUA UTILITIES | ACCESORIOS DE FUNDICIÓN PARA TUBERÍA UTILITIES | ISF | 163001 | JUNTA PLANA DN 050 PN 16 CON OREJAS | 1.46
UTILITIES | ISF AGUA | AGUA UTILITIES | ACCESORIOS DE FUNDICIÓN PARA TUBERÍA UTILITIES | ISF | 163002 | JUNTA PLANA DN 060 PN 16 CON OREJAS | 1.77
UTILITIES | ISF AGUA | AGUA UTILITIES | ACCESORIOS DE FUNDICIÓN PARA TUBERÍA UTILITIES | ISF | 163003 | JUNTA PLANA DN 065 PN 16 CON OREJAS | 1.9
UTILITIES | ISF AGUA | AGUA UTILITIES | ACCESORIOS DE FUNDICIÓN PARA TUBERÍA UTILITIES | ISF | 163004 | JUNTA PLANA DN 080 PN 16 CON OREJAS | 2.19
UTILITIES | ISF AGUA | AGUA UTILITIES | ACCESORIOS DE FUNDICIÓN PARA TUBERÍA UTILITIES | ISF | 163005 | JUNTA PLANA DN 100 PN 16 CON OREJAS | 2.28
UTILITIES | ISF AGUA | AGUA UTILITIES | ACCESORIOS DE FUNDICIÓN PARA TUBERÍA UTILITIES | ISF | 163006 | JUNTA PLANA DN 125 PN 16 CON OREJAS | 2.66
UTILITIES | ISF AGUA | AGUA UTILITIES | ACCESORIOS DE FUNDICIÓN PARA TUBERÍA UTILITIES | ISF | 163007 | JUNTA PLANA DN 150 PN 16 CON OREJAS | 3.41
UTILITIES | ISF AGUA | AGUA UTILITIES | ACCESORIOS DE FUNDICIÓN PARA TUBERÍA UTILITIES | ISF | 163009 | JUNTA PLANA DN 200 PN 16 CON OREJAS | 4.87
UTILITIES | ISF AGUA | AGUA UTILITIES | ACCESORIOS DE FUNDICIÓN PARA TUBERÍA UTILITIES | ISF | 163010 | JUNTA PLANA DN 250 PN 16 CON OREJAS | 6.05
UTILITIES | ISF AGUA | AGUA UTILITIES | ACCESORIOS DE FUNDICIÓN PARA TUBERÍA UTILITIES | ISF | 163011 | JUNTA PLANA DN 300 PN 16 CON OREJAS | 9.35
UTILITIES | ISF AGUA | AGUA UTILITIES | ACCESORIOS DE FUNDICIÓN PARA TUBERÍA UTILITIES | ISF | 163012 | JUNTA PLANA DN 350 PN 16 CON OREJAS | 15.59
UTILITIES | ISF AGUA | AGUA UTILITIES | ACCESORIOS DE FUNDICIÓN PARA TUBERÍA UTILITIES | ISF | 163013 | JUNTA PLANA DN 400 PN 16 CON OREJAS | 21.21
UTILITIES | ISF AGUA | AGUA UTILITIES | ACCESORIOS DE FUNDICIÓN PARA TUBERÍA UTILITIES | ISF | 163015 | JUNTA PLANA DN 500 PN 16 CON OREJAS | 33.43
UTILITIES | ISF AGUA | AGUA UTILITIES | ACCESORIOS DE FUNDICIÓN PARA TUBERÍA UTILITIES | ISF | 163016 | JUNTA PLANA DN 600 PN 16 CON OREJAS | 40.69
UTILITIES | ISF AGUA | AGUA UTILITIES | ACCESORIOS DE FUNDICIÓN PARA TUBERÍA UTILITIES | ISF | 163018 | JUNTA PLANA DN 800 PN 16 CON OREJAS | 70.11
UTILITIES | ISF AGUA | AGUA UTILITIES | CYR AGUA UTILITIES | ISF | 163201 | ROLLO TEFLON 19 MM X 50 MTS | 10.52
UTILITIES | ISF AGUA | AGUA UTILITIES | CYR AGUA UTILITIES | ISF | 163202 | MADEJA CAÑAMO 250 GRS. | 9.6
UTILITIES | ISF AGUA | AGUA UTILITIES | CYR AGUA UTILITIES | ISF | 163300 | ROLLO 100M CINTA LOCALIZADORA OFICIAL | 80.99
UTILITIES | ISF AGUA | AGUA UTILITIES | CONTADORES | ISF | 163306 | PRECINTO CONTADOR COLOR "AZUL" DN13/DN15/DN20 | 0.47
UTILITIES | ISF AGUA | AGUA UTILITIES | CONTADORES | ISF | 163307 | PRECINTO CONTADOR COLOR "ROJO" DN13/DN15/DN20 | 0.47
UTILITIES | ISF AGUA | AGUA UTILITIES | CYR AGUA UTILITIES | ISF | 163308 | PRECINTO CONTADOR MARIPOSA COLOR "AZUL" | 0.36
UTILITIES | ISF AGUA | AGUA UTILITIES | CYR AGUA UTILITIES | ISF | 163309 | PRECINTO CONTADOR MARIPOSA COLOR "VERDE" | 0.36
UTILITIES | ISF AGUA | AGUA UTILITIES | CYR AGUA UTILITIES | ISF | 163310 | PRECINTO CONTADOR MARIPOSA COLOR "AMARILLO" | 0.36
UTILITIES | ISF AGUA | AGUA UTILITIES | CYR AGUA UTILITIES | ISF | 163311 | PRECINTO CONTADOR MARIPOSA COLOR "NARANJA" | 0.36
UTILITIES | ISF AGUA | AGUA UTILITIES | CYR AGUA UTILITIES | ISF | 163312 | PRECINTO CONTADOR MARIPOSA COLOR "ROJO" | 0.36
UTILITIES | ISF AGUA | AGUA UTILITIES | CYR AGUA UTILITIES | ISF | 163313 | PRECINTO CONTADOR MARIPOSA COLOR "BLANCO" | 0.36
UTILITIES | ISF AGUA | AGUA UTILITIES | CYR AGUA UTILITIES | ISF | 163400 | BOTE DE LOCTITE 55 HILO 160 M. | 32.96
UTILITIES | ISF AGUA | AGUA UTILITIES | ACCESORIOS DE FUNDICIÓN PARA TUBERÍA UTILITIES | ISF | 163500 | TORNILLO ZINCADO M-14 X 60 DIN 933 8.8 | 1.5
UTILITIES | ISF AGUA | AGUA UTILITIES | ACCESORIOS DE FUNDICIÓN PARA TUBERÍA UTILITIES | ISF | 163501 | TORNILLO ZINCADO M-14 X 80 DIN 933 8.8 | 1.55
UTILITIES | ISF AGUA | AGUA UTILITIES | ACCESORIOS DE FUNDICIÓN PARA TUBERÍA UTILITIES | ISF | 163502 | TORNILLO ZINCADO M-14 X 90 DIN 933 8.8 | 1.6
UTILITIES | ISF AGUA | AGUA UTILITIES | ACCESORIOS DE FUNDICIÓN PARA TUBERÍA UTILITIES | ISF | 163503 | TORNILLO ZINCADO M-16 X 70 DIN 933 8.8 | 1.66
UTILITIES | ISF AGUA | AGUA UTILITIES | ACCESORIOS DE FUNDICIÓN PARA TUBERÍA UTILITIES | ISF | 163504 | TORNILLO ZINCADO M-16 X 80 DIN 933 8.8 | 1.87
UTILITIES | ISF AGUA | AGUA UTILITIES | ACCESORIOS DE FUNDICIÓN PARA TUBERÍA UTILITIES | ISF | 163509 | TORNILLO ZINCADO M-18 X 90 DIN 933 8.8 | 2.27
UTILITIES | ISF AGUA | AGUA UTILITIES | ACCESORIOS DE FUNDICIÓN PARA TUBERÍA UTILITIES | ISF | 163510 | TORNILLO ZINCADO M-18 X 100 DIN 933 8.8 | 2.08
UTILITIES | ISF AGUA | AGUA UTILITIES | ACCESORIOS DE FUNDICIÓN PARA TUBERÍA UTILITIES | ISF | 163512 | TORNILLO ZINCADO M-20 X 90 DIN 933 8.8 | 3.37
UTILITIES | ISF AGUA | AGUA UTILITIES | ACCESORIOS DE FUNDICIÓN PARA TUBERÍA UTILITIES | ISF | 163513 | TORNILLO ZINCADO M-20 X 100 DIN 933 8.8 | 3.48
UTILITIES | ISF AGUA | AGUA UTILITIES | ACCESORIOS DE FUNDICIÓN PARA TUBERÍA UTILITIES | ISF | 163517 | TORNILLO ZINCADO M-24 X 110 DIN 933 8.8 | 5.83
UTILITIES | ISF AGUA | AGUA UTILITIES | ACCESORIOS DE FUNDICIÓN PARA TUBERÍA UTILITIES | ISF | 163521 | TORNILLO ZINCADO M-27 X 120 DIN 933 8.8 | 9.32
UTILITIES | ISF AGUA | AGUA UTILITIES | ACCESORIOS DE FUNDICIÓN PARA TUBERÍA UTILITIES | ISF | 163525 | TORNILLO ZINCADO M-30 X 150 DIN 933 8.8 | 13.41
UTILITIES | ISF AGUA | AGUA UTILITIES | ACCESORIOS DE FUNDICIÓN PARA TUBERÍA UTILITIES | ISF | 163527 | TORNILLO ZINCADO M-33 X 110 DIN-933 8.8 | 14.16
UTILITIES | ISF AGUA | AGUA UTILITIES | ACCESORIOS DE FUNDICIÓN PARA TUBERÍA UTILITIES | ISF | 163528 | TORNILLO ZINCADO M-33 X 120 DIN-933 8.8 | 15.8
UTILITIES | ISF AGUA | AGUA UTILITIES | ACCESORIOS DE FUNDICIÓN PARA TUBERÍA UTILITIES | ISF | 163570 | TUERCA ZINCADA M-14 DIN 934 6 | 0.14
UTILITIES | ISF AGUA | AGUA UTILITIES | ACCESORIOS DE FUNDICIÓN PARA TUBERÍA UTILITIES | ISF | 163571 | TUERCA ZINCADA M-16 DIN 934 6 | 0.33
UTILITIES | ISF AGUA | AGUA UTILITIES | ACCESORIOS DE FUNDICIÓN PARA TUBERÍA UTILITIES | ISF | 163572 | TUERCA ZINCADA M-18 DIN 934 6 | 0.49
UTILITIES | ISF AGUA | AGUA UTILITIES | ACCESORIOS DE FUNDICIÓN PARA TUBERÍA UTILITIES | ISF | 163573 | TUERCA ZINCADA M-20 DIN 934 6 | 0.61
UTILITIES | ISF AGUA | AGUA UTILITIES | ACCESORIOS DE FUNDICIÓN PARA TUBERÍA UTILITIES | ISF | 163575 | TUERCA ZINCADA M-24 DIN 934 6 | 1.18
UTILITIES | ISF AGUA | AGUA UTILITIES | ACCESORIOS DE FUNDICIÓN PARA TUBERÍA UTILITIES | ISF | 163576 | TUERCA ZINCADA M-27 DIN 934 6 | 1.5
UTILITIES | ISF AGUA | AGUA UTILITIES | ACCESORIOS DE FUNDICIÓN PARA TUBERÍA UTILITIES | ISF | 163577 | TUERCA ZINCADA M-30 DIN 934 6 | 2.07
UTILITIES | ISF AGUA | AGUA UTILITIES | ACCESORIOS DE FUNDICIÓN PARA TUBERÍA UTILITIES | ISF | 163578 | TUERCA ZINCADA M-33 DIN 934 6 | 3.57
UTILITIES | ISF AGUA | AGUA UTILITIES | VÁLVULAS UTILITIES | Boston | 31170 | V. ESFERA BOSTON 180 ½" ROSCAR H-H CUADRADILLO | 10.16
UTILITIES | ISF AGUA | AGUA UTILITIES | VÁLVULAS UTILITIES | Boston | 31171 | V. ESFERA BOSTON 180 ¾" ROSCAR H-H CUADRADILLO | 14.32
UTILITIES | ISF AGUA | AGUA UTILITIES | VÁLVULAS UTILITIES | Boston | 31172 | V. ESFERA BOSTON 180 1" ROSCAR H-H CUADRADILLO | 20.44
UTILITIES | ISF AGUA | AGUA UTILITIES | VÁLVULAS UTILITIES | Boston | 31173 | V. ESFERA BOSTON 180 1¼" ROSCAR H-H CUADRADILLO | 33.41
UTILITIES | ISF AGUA | AGUA UTILITIES | VÁLVULAS UTILITIES | Boston | 31174 | V. ESFERA BOSTON 180 1½" ROSCAR H-H CUADRADILLO | 50.23
UTILITIES | ISF AGUA | AGUA UTILITIES | VÁLVULAS UTILITIES | Boston | 31175 | V. ESFERA BOSTON 180 2" ROSCAR H-H CUADRADILLO | 77.84
UTILITIES | ISF AGUA | AGUA UTILITIES | VÁLVULAS UTILITIES | Boston ISF | 32220 | V.ESF.BOSTON CONTADOR ½" M-H CUADRADILLO BLOQUE. | 18.63
UTILITIES | ISF AGUA | AGUA UTILITIES | VÁLVULAS UTILITIES | Boston ISF | 32221 | V.ESF.BOSTON CONTADOR ¾" M-H CUADRADILLO BLOQUE. | 20.76
UTILITIES | ISF AGUA | AGUA UTILITIES | VÁLVULAS UTILITIES | Boston ISF | 32222 | V.ESF.BOSTON CONTADOR 1" M-H CUADRADILLO BLOQUE. | 32.99
UTILITIES | ISF AGUA | AGUA UTILITIES | VÁLVULAS UTILITIES | Boston ISF | 32223 | V.ESF.BOSTON CONTADOR 1¼" M-H CUADRADILLO BLOQUE. | 44.39
UTILITIES | ISF AGUA | AGUA UTILITIES | VÁLVULAS UTILITIES | Boston ISF | 32224 | V.ESF.BOSTON CONTADOR 1½" M-H CUADRADILLO BLOQUE. | 76.85
UTILITIES | ISF AGUA | AGUA UTILITIES | VÁLVULAS UTILITIES | Boston ISF | 32225 | V.ESF.BOSTON CONTADOR 2" M-H CUADRADILLO BLOQUE. | 123.63
UTILITIES | ISF AGUA | AGUA UTILITIES | VÁLVULAS UTILITIES | Boston ISF | 32226 | V.ESF.BOSTON CONTADOR 2½" M-H CUADRADILLO BLOQUE. | 191.46
UTILITIES | ISF AGUA | AGUA UTILITIES | VÁLVULAS UTILITIES | Boston ISF | 32230 | V.ESF.BOSTON C.SALIDA ½"-¾" M-H T.LOCA PALANCA BL. | 24.3
UTILITIES | ISF AGUA | AGUA UTILITIES | VÁLVULAS UTILITIES | Boston ISF | 32231 | V.ESF.BOSTON C.SALIDA ¾"-¾" M-H T.LOCA PALANCA BL. | 25.08
UTILITIES | ISF AGUA | AGUA UTILITIES | VÁLVULAS UTILITIES | Boston ISF | 32232 | V.ESF.BOSTON C.SALIDA ¾"-1" M-H T.LOCA PALANCA BL. | 35.55
UTILITIES | ISF AGUA | AGUA UTILITIES | VÁLVULAS UTILITIES | Boston ISF | 32233 | V.ESF.BOSTON C.SALIDA 1"-1" M-H T.LOCA PALANCA BL. | 37.86
UTILITIES | ISF AGUA | AGUA UTILITIES | VÁLVULAS UTILITIES | Boston ISF | 32300 | V.ESF.BOSTON CONTADOR ½"-¾" H-H T.LOCA PALANCA BL. | 23.48
UTILITIES | ISF AGUA | AGUA UTILITIES | VÁLVULAS UTILITIES | Boston ISF | 32301 | V.ESF.BOSTON CONTA. ½"-7/8" H-H T.LOCA PALANCA BL. | 23.03
UTILITIES | ISF AGUA | AGUA UTILITIES | VÁLVULAS UTILITIES | Boston ISF | 32302 | V.ESF.BOSTON CONTADOR ¾"-¾" H-H T.LOCA PALANCA BL. | 24.24
UTILITIES | ISF AGUA | AGUA UTILITIES | VÁLVULAS UTILITIES | Boston ISF | 32303 | V.ESF.BOSTON CONTADOR ¾"-7/8" H-H T.LOCA PALAN.BL. | 32.65
UTILITIES | ISF AGUA | AGUA UTILITIES | VÁLVULAS UTILITIES | Boston ISF | 32304 | V.ESF.BOSTON CONTADOR ¾"-1" H-H T.LOCA PALANCA BL. | 36.32
UTILITIES | ISF AGUA | AGUA UTILITIES | VÁLVULAS UTILITIES | Boston ISF | 32305 | V.ESF.BOSTON CONTADOR 1"-1" H-H T.LOCA PALANCA BL. | 36.54
UTILITIES | ISF AGUA | AGUA UTILITIES | VÁLVULAS UTILITIES | Boston ISF | 32320 | V.ESF.BOSTON CONTADOR ½" H-H CUADRADILLO BLOQUE. | 19.89
UTILITIES | ISF AGUA | AGUA UTILITIES | VÁLVULAS UTILITIES | Boston ISF | 32320B | V.ESF.BOSTON CONTADOR H½"-DN20 CUADRADILLO BLOQUE. | 24.7
UTILITIES | ISF AGUA | AGUA UTILITIES | VÁLVULAS UTILITIES | Boston ISF | 32321 | V.ESF.BOSTON CONTADOR ¾" H-H CUADRADILLO BLOQUE. | 23.68
UTILITIES | ISF AGUA | AGUA UTILITIES | VÁLVULAS UTILITIES | Boston ISF | 32321B | V.ESF.BOSTON CONTADOR H¾"-DN25 CUADRADILLO BLOQUE. | 30.56
UTILITIES | ISF AGUA | AGUA UTILITIES | VÁLVULAS UTILITIES | Boston ISF | 32322 | V.ESF.BOSTON CONTADOR 1" H-H CUADRADILLO BLOQUE. | 35.7
UTILITIES | ISF AGUA | AGUA UTILITIES | VÁLVULAS UTILITIES | Boston ISF | 32322B | V.ESF.BOSTON CONTADOR H1"-DN32 CUADRADILLO BLOQUE. | 46.19
UTILITIES | ISF AGUA | AGUA UTILITIES | VÁLVULAS UTILITIES | Boston ISF | 32323 | V.ESF.BOSTON CONTADOR 1¼" H-H CUADRADILLO BLOQUE. | 45.58
UTILITIES | ISF AGUA | AGUA UTILITIES | VÁLVULAS UTILITIES | Boston ISF | 32323B | V.ESF.BOSTON CONTADOR H1¼"-DN40 CUADRADILLO BLOQU. | 58.88
UTILITIES | ISF AGUA | AGUA UTILITIES | VÁLVULAS UTILITIES | Boston ISF | 32324 | V.ESF.BOSTON CONTADOR 1½" H-H CUADRADILLO BLOQUE. | 78.75
UTILITIES | ISF AGUA | AGUA UTILITIES | VÁLVULAS UTILITIES | Boston ISF | 32324B | V.ESF.BOSTON CONTADOR H1½"-DN50 CUADRADILLO BLOQU. | 99.79
UTILITIES | ISF AGUA | AGUA UTILITIES | VÁLVULAS UTILITIES | Boston ISF | 32325 | V.ESF.BOSTON CONTADOR 2" H-H CUADRADILLO BLOQUE. | 129.57
UTILITIES | ISF AGUA | AGUA UTILITIES | VÁLVULAS UTILITIES | Boston ISF | 32325B | V.ESF.BOSTON CONTADOR H2"-DN63 CUADRADILLO BLOQU. | 164.93
UTILITIES | ISF AGUA | AGUA UTILITIES | VÁLVULAS UTILITIES | Boston ISF | 32326 | V.ESF.BOSTON CONTADOR 2½" H-H CUADRADILLO BLOQUE. | 208.77
UTILITIES | ISF AGUA | AGUA UTILITIES | VÁLVULAS UTILITIES | Boston ISF | 32326B | V.ESF.BOSTON CONTADOR H2½"-DN75 CUADRADILLO BLOQU. | 277.1
UTILITIES | ISF AGUA | AGUA UTILITIES | VÁLVULAS UTILITIES | Boston ISF | 32400 | V.ESF.BOSTON ESCUADRA ½"-¾" M-H T.LOCA PALANCA BL. | 22.1
UTILITIES | ISF AGUA | AGUA UTILITIES | VÁLVULAS UTILITIES | Boston ISF | 32401 | V.ESF.BOSTON ESCUADRA ¾"-¾" M-H T.LOCA PALANCA BL. | 23.3
UTILITIES | ISF AGUA | AGUA UTILITIES | VÁLVULAS UTILITIES | Boston ISF | 32402 | V.ESF.BOSTON ESCUADRA ¾"-7/8" M-H T.LOCA PALAN.BL. | 32.45
UTILITIES | ISF AGUA | AGUA UTILITIES | VÁLVULAS UTILITIES | Boston ISF | 32403 | V.ESF.BOSTON ESCUADRA ¾"-1" M-H T.LOCA PALANCA BL. | 33.26
UTILITIES | ISF AGUA | AGUA UTILITIES | VÁLVULAS UTILITIES | Boston ISF | 32410 | V.E.BOSTON ESC.SALIDA ½"-¾" M-H T.LOCA PALANCA BL. | 23.31
UTILITIES | ISF AGUA | AGUA UTILITIES | VÁLVULAS UTILITIES | Boston ISF | 32411 | V.E.BOSTON ESC.SALIDA ¾"-¾" M-H T.LOCA PALANCA BL. | 24.61
UTILITIES | ISF AGUA | AGUA UTILITIES | VÁLVULAS UTILITIES | Boston ISF | 32412 | V.E.BOSTON ESC.SALIDA 1"-1" M-H T.LOCA PALANCA BL. | 31.7
UTILITIES | ISF AGUA | AGUA UTILITIES | VÁLVULAS UTILITIES | Boston ISF | 32515 | SISTEMA DE BLOQUEO STH M-10 | 38.62
UTILITIES | ISF AGUA | AGUA UTILITIES | CONTADORES | STH | 41002 | CONTADOR AGUA R80 Q3=2.5 QN=1.5 AGUA FRIA ½"+RAC | 46
UTILITIES | ISF AGUA | AGUA UTILITIES | CONTADORES | STH | 41004 | CONTADOR AGUA R80 Q3=4 QN=2.5 A. FRIA ¾" + RAC. | 64
UTILITIES | ISF AGUA | AGUA UTILITIES | CONTADORES | STH | 41012 | CONTADOR AGUA R80 Q3=2,5 QN=1.5 CALIENTE ½"+RAC. | 69
UTILITIES | ISF AGUA | AGUA UTILITIES | CONTADORES | STH | 41014 | CONTADOR AGUA R80 Q3=4 QN=2.5 CALIENTE ¾"+RAC. | 87
UTILITIES | ISF AGUA | AGUA UTILITIES | CONTADORES | Rossweiner | 41026 | CONJUNTO 2 RACORS PARA CONTADOR 1" - ¾" | 20.57
UTILITIES | ISF AGUA | AGUA UTILITIES | ACCESORIOS DE REPARACIÓN UTILITIES | ISF | 4107000000 | CAJA DE ABRAZADERAS DN (213-669) | 2627.29
UTILITIES | ISF AGUA | AGUA UTILITIES | ACCESORIOS DE REPARACIÓN UTILITIES | ISF | 4107000001 | CAJA DE ABRAZADERAS RECAMBIO 1-A | 300.4
UTILITIES | ISF AGUA | AGUA UTILITIES | ACCESORIOS DE REPARACIÓN UTILITIES | ISF | 4107000002 | CAJA DE ABRAZADERAS RECAMBIO 2-B | 329.84
UTILITIES | ISF AGUA | AGUA UTILITIES | ACCESORIOS DE REPARACIÓN UTILITIES | ISF | 4107000003 | CAJA DE ABRAZADERAS RECAMBIO 3-C | 354.05
UTILITIES | ISF AGUA | AGUA UTILITIES | ACCESORIOS DE REPARACIÓN UTILITIES | ISF | 4107000004 | CAJA DE ABRAZADERAS RECAMBIO 4-D | 358.99
UTILITIES | ISF AGUA | AGUA UTILITIES | ACCESORIOS DE REPARACIÓN UTILITIES | ISF | 4107000005 | CAJA DE ABRAZADERAS RECAMBIO 5-E | 412.31
UTILITIES | ISF AGUA | AGUA UTILITIES | ACCESORIOS DE REPARACIÓN UTILITIES | ISF | 4107021025 | ABRAZADERA REP.1 CIERRE DN 20 R(21/25) L 75 MM | 17.89
UTILITIES | ISF AGUA | AGUA UTILITIES | ACCESORIOS DE REPARACIÓN UTILITIES | ISF | 4107026030 | ABRAZADERA REP.1 CIERRE DN 25 R(26/30) L 75 MM | 18.29
UTILITIES | ISF AGUA | AGUA UTILITIES | ACCESORIOS DE REPARACIÓN UTILITIES | ISF | 4107033037 | ABRAZADERA REP.1 CIERRE DN 32 R(33/37) L 75 MM | 18.8
UTILITIES | ISF AGUA | AGUA UTILITIES | ACCESORIOS DE REPARACIÓN UTILITIES | ISF | 4107037041 | ABRAZADERA REP.1 CIERRE DN 40 R(37/41) L 75 MM | 14.72
UTILITIES | ISF AGUA | AGUA UTILITIES | ACCESORIOS DE REPARACIÓN UTILITIES | ISF | 4107042045 | ABRAZADERA REP.1 CIERRE DN 40 R(42/45) L 75 MM | 19.09
UTILITIES | ISF AGUA | AGUA UTILITIES | ACCESORIOS DE REPARACIÓN UTILITIES | ISF | 4107048051 | ABRAZADERA REP.1 CIERRE DN 40 R(48/51) L 75 MM | 19.32
UTILITIES | ISF AGUA | AGUA UTILITIES | ACCESORIOS DE REPARACIÓN UTILITIES | ISF | 4107060064 | ABRAZADERA REP.1 CIERRE DN 50 R(60/64) L 75 MM | 20.13
UTILITIES | ISF AGUA | AGUA UTILITIES | ACCESORIOS DE REPARACIÓN UTILITIES | ISF | 4115048055 | ABRAZADERA REP.1 CIERRE DN 40 R(48-55) L 150 MM | 69.11
UTILITIES | ISF AGUA | AGUA UTILITIES | ACCESORIOS DE REPARACIÓN UTILITIES | ISF | 4115052059 | ABRAZADERA REP.1 CIERRE DN 40 R(52/59) L 150 MM | 69.11
UTILITIES | ISF AGUA | AGUA UTILITIES | ACCESORIOS DE REPARACIÓN UTILITIES | ISF | 4115060064 | ABRAZADERA REP.1 CIERRE DN 50 R(60-64) L 150 MM | 65.77
UTILITIES | ISF AGUA | AGUA UTILITIES | ACCESORIOS DE REPARACIÓN UTILITIES | ISF | 4115060067 | ABRAZADERA REP.1 CIERRE DN 50 R(60/67) L 150 MM | 64.55
UTILITIES | ISF AGUA | AGUA UTILITIES | ACCESORIOS DE REPARACIÓN UTILITIES | ISF | 4115063070 | ABRAZADERA REP.1 CIERRE DN 50 R(63/70) L 150 MM | 69.42
UTILITIES | ISF AGUA | AGUA UTILITIES | ACCESORIOS DE REPARACIÓN UTILITIES | ISF | 4115067074 | ABRAZADERA REP.1 CIERRE DN 60 R(67/74) L 150 MM | 69.42
UTILITIES | ISF AGUA | AGUA UTILITIES | ACCESORIOS DE REPARACIÓN UTILITIES | ISF | 4115073080 | ABRAZADERA REP.1 CIERRE DN 60 R(73/80) L 150 MM | 64.55
UTILITIES | ISF AGUA | AGUA UTILITIES | ACCESORIOS DE REPARACIÓN UTILITIES | ISF | 4115075083 | ABRAZADERA REP.1 CIERRE DN 60 R(75/83) L 150 MM | 69.42
UTILITIES | ISF AGUA | AGUA UTILITIES | ACCESORIOS DE REPARACIÓN UTILITIES | ISF | 4115087097 | ABRAZADERA REP.1 CIERRE DN 80 R(87/97) L 150 MM | 70.22
UTILITIES | ISF AGUA | AGUA UTILITIES | ACCESORIOS DE REPARACIÓN UTILITIES | ISF | 4115095104 | ABRAZADERA REP.1 CIERRE DN 80 R(95/104) L 150 MM | 66.21
UTILITIES | ISF AGUA | AGUA UTILITIES | ACCESORIOS DE REPARACIÓN UTILITIES | ISF | 4115108118 | ABRAZADERA REP.1 CIERRE DN 100 R(108/118) L 150 MM | 77.63
UTILITIES | ISF AGUA | AGUA UTILITIES | ACCESORIOS DE REPARACIÓN UTILITIES | ISF | 4115118128 | ABRAZADERA REP.1 CIERRE DN 100 R(118/128) L 150 MM | 101.28
UTILITIES | ISF AGUA | AGUA UTILITIES | ACCESORIOS DE REPARACIÓN UTILITIES | ISF | 4120060067 | ABRAZADERA REP.1 CIERRE DN 50 R(60/67) L 200 MM | 72.92
UTILITIES | ISF AGUA | AGUA UTILITIES | ACCESORIOS DE REPARACIÓN UTILITIES | ISF | 4120063070 | ABRAZADERA REP.1 CIERRE DN 50 R(63/70) L 200 MM | 74.87
UTILITIES | ISF AGUA | AGUA UTILITIES | ACCESORIOS DE REPARACIÓN UTILITIES | ISF | 4120073080 | ABRAZADERA REP.1 CIERRE DN 65 R(73/80) L 200 MM | 75.85
UTILITIES | ISF AGUA | AGUA UTILITIES | ACCESORIOS DE REPARACIÓN UTILITIES | ISF | 4120075083 | ABRAZADERA REP.1 CIERRE DN 65 R(75/83) L 200 MM | 75.85
UTILITIES | ISF AGUA | AGUA UTILITIES | ACCESORIOS DE REPARACIÓN UTILITIES | ISF | 4120082090 | ABRAZADERA REP.1 CIERRE DN 65 R(82/90) L 200 MM | 76.65
UTILITIES | ISF AGUA | AGUA UTILITIES | ACCESORIOS DE REPARACIÓN UTILITIES | ISF | 4120087097 | ABRAZADERA REP.1 CIERRE DN 80 R(87/97) L 200 MM | 76.65
UTILITIES | ISF AGUA | AGUA UTILITIES | ACCESORIOS DE REPARACIÓN UTILITIES | ISF | 4120095104 | ABRAZADERA REP.1 CIERRE DN 80 R(95/104) L 200 MM | 72.17
UTILITIES | ISF AGUA | AGUA UTILITIES | ACCESORIOS DE REPARACIÓN UTILITIES | ISF | 4120098108 | ABRAZADERA REP.1 CIERRE DN 80 R(98/108) L 200 MM | 83.71
UTILITIES | ISF AGUA | AGUA UTILITIES | ACCESORIOS DE REPARACIÓN UTILITIES | ISF | 4120108118 | ABRAZADERA REP.1 CIERRE DN 100 R(108/118) L 200 MM | 86.98
UTILITIES | ISF AGUA | AGUA UTILITIES | ACCESORIOS DE REPARACIÓN UTILITIES | ISF | 4120118128 | ABRAZADERA REP.1 CIERRE DN 100 R(118/128) L 200 MM | 86.98
UTILITIES | ISF AGUA | AGUA UTILITIES | ACCESORIOS DE REPARACIÓN UTILITIES | ISF | 4120125135 | ABRAZADERA REP.1 CIERRE DN 100 R(125/135) L 200 MM | 86.98
UTILITIES | ISF AGUA | AGUA UTILITIES | ACCESORIOS DE REPARACIÓN UTILITIES | ISF | 4120133144 | ABRAZADERA REP.1 CIERRE DN 125 R(133/144) L 200 MM | 93.6
UTILITIES | ISF AGUA | AGUA UTILITIES | ACCESORIOS DE REPARACIÓN UTILITIES | ISF | 4120145155 | ABRAZADERA REP.1 CIERRE DN 125 R(145/155) L 200 MM | 95.55
UTILITIES | ISF AGUA | AGUA UTILITIES | ACCESORIOS DE REPARACIÓN UTILITIES | ISF | 4120151161 | ABRAZADERA REP.1 CIERRE DN 150 R(151/161) L 200 MM | 97.28
UTILITIES | ISF AGUA | AGUA UTILITIES | ACCESORIOS DE REPARACIÓN UTILITIES | ISF | 4120165175 | ABRAZADERA REP.1 CIERRE DN 150 R(165/175) L 200 MM | 97.28
UTILITIES | ISF AGUA | AGUA UTILITIES | ACCESORIOS DE REPARACIÓN UTILITIES | ISF | 4120176186 | ABRAZADERA REP.1 CIERRE DN 150 R(176/186) L 200 MM | 105.67
UTILITIES | ISF AGUA | AGUA UTILITIES | ACCESORIOS DE REPARACIÓN UTILITIES | ISF | 4120180191 | ABRAZADERA REP.1 CIERRE DN 175 R(180/191) L 200 MM | 164.54
UTILITIES | ISF AGUA | AGUA UTILITIES | ACCESORIOS DE REPARACIÓN UTILITIES | ISF | 4120186196 | ABRAZADERA REP.1 CIERRE DN 175 R(186/196) L 200 MM | 135.16
UTILITIES | ISF AGUA | AGUA UTILITIES | ACCESORIOS DE REPARACIÓN UTILITIES | ISF | 4120193203 | ABRAZADERA REP.1 CIERRE DN 175 R(193/203) L 200 MM | 109.4
UTILITIES | ISF AGUA | AGUA UTILITIES | ACCESORIOS DE REPARACIÓN UTILITIES | ISF | 4120215226 | ABRAZADERA REP.1 CIERRE DN 200 R(215/226) L 200 MM | 114.88
UTILITIES | ISF AGUA | AGUA UTILITIES | ACCESORIOS DE REPARACIÓN UTILITIES | ISF | 4120228240 | ABRAZADERA REP.1 CIERRE DN 200 R(228/240) L 200 MM | 124.2
UTILITIES | ISF AGUA | AGUA UTILITIES | ACCESORIOS DE REPARACIÓN UTILITIES | ISF | 4220088110 | ABRAZADERA REP.2 CIERRES DN 80 R(88/110) L 200 MM | 142.26
UTILITIES | ISF AGUA | AGUA UTILITIES | ACCESORIOS DE REPARACIÓN UTILITIES | ISF | 4220108128 | ABRAZADERA REP.2 CIERRES DN 100 R(108/128) L 200MM | 207.45
UTILITIES | ISF AGUA | AGUA UTILITIES | ACCESORIOS DE REPARACIÓN UTILITIES | ISF | 4220112134 | ABRAZADERA REP.2 CIERRES DN 100 R(112/134) L 200MM | 146.44
UTILITIES | ISF AGUA | AGUA UTILITIES | ACCESORIOS DE REPARACIÓN UTILITIES | ISF | 4220120140 | ABRAZADERA REP.2 CIERRES DN 100 R(120/140) L 200MM | 215.76
UTILITIES | ISF AGUA | AGUA UTILITIES | ACCESORIOS DE REPARACIÓN UTILITIES | ISF | 4220133155 | ABRAZADERA REP.2 CIERRES DN 125 R(133/155) L 200MM | 221.46
UTILITIES | ISF AGUA | AGUA UTILITIES | ACCESORIOS DE REPARACIÓN UTILITIES | ISF | 4220138160 | ABRAZADERA REP.2 CIERRES DN 125 R(138/160) L 200MM | 156.48
UTILITIES | ISF AGUA | AGUA UTILITIES | ACCESORIOS DE REPARACIÓN UTILITIES | ISF | 4220150170 | ABRAZADERA REP.2 CIERRES DN 150 R(150/170) L 200MM | 176.3
UTILITIES | ISF AGUA | AGUA UTILITIES | ACCESORIOS DE REPARACIÓN UTILITIES | ISF | 4220158180 | ABRAZADERA REP.2 CIERRES DN 150 R(158-180) L 200MM | 177.6
UTILITIES | ISF AGUA | AGUA UTILITIES | ACCESORIOS DE UNIÓN UTILITIES | Isiflo | 5010013S | CODO LATON DZR 90º ROSCADO H/H 1/2" | 5.1
UTILITIES | ISF AGUA | AGUA UTILITIES | ACCESORIOS DE UNIÓN UTILITIES | Isiflo | 5010016S | CODO LATON DZR 90º ROSCADO H/H 3/4" | 5.47
UTILITIES | ISF AGUA | AGUA UTILITIES | ACCESORIOS DE UNIÓN UTILITIES | Isiflo | 5010019S | CODO LATON DZR 90º ROSCADO H/H 1" | 9.36
UTILITIES | ISF AGUA | AGUA UTILITIES | ACCESORIOS DE UNIÓN UTILITIES | Isiflo | 5010023S | CODO LATON DZR 90º ROSCADO H/H 1 1/4" | 19.77
UTILITIES | ISF AGUA | AGUA UTILITIES | ACCESORIOS DE UNIÓN UTILITIES | Isiflo | 5010026S | CODO LATON DZR 90º ROSCADO H/H 1 1/2" | 28.16
UTILITIES | ISF AGUA | AGUA UTILITIES | ACCESORIOS DE UNIÓN UTILITIES | Isiflo | 5010033S | CODO LATON DZR 90º ROSCADO H/H 2" | 42.26
UTILITIES | ISF AGUA | AGUA UTILITIES | ACCESORIOS DE UNIÓN UTILITIES | Isiflo | 5010039S | CODO LATON DZR 90º ROSCADO H/H 2 1/2" | 79.03
UTILITIES | ISF AGUA | AGUA UTILITIES | ACCESORIOS DE UNIÓN UTILITIES | Isiflo | 5010043S | CODO LATON DZR 90º ROSCADO H/H 3" | 280.08
UTILITIES | ISF AGUA | AGUA UTILITIES | ACCESORIOS DE UNIÓN UTILITIES | Isiflo | 5010306S | CODO LATON DZR 90º ROSCADO H/M 1/2" | 4.82
UTILITIES | ISF AGUA | AGUA UTILITIES | ACCESORIOS DE UNIÓN UTILITIES | Isiflo | 5010308S | CODO LATON DZR 90º ROSCADO H/M 3/4" | 5.72
UTILITIES | ISF AGUA | AGUA UTILITIES | ACCESORIOS DE UNIÓN UTILITIES | Isiflo | 5010311S | CODO LATON DZR 90º ROSCADO H/M 1" | 9.7
UTILITIES | ISF AGUA | AGUA UTILITIES | ACCESORIOS DE UNIÓN UTILITIES | Isiflo | 5010313S | CODO LATON DZR 90º ROSCADO H/M 1 1/4" | 19.13
UTILITIES | ISF AGUA | AGUA UTILITIES | ACCESORIOS DE UNIÓN UTILITIES | Isiflo | 5010315S | CODO LATON DZR 90º ROSCADO H/M 1 1/2" | 27.7
UTILITIES | ISF AGUA | AGUA UTILITIES | ACCESORIOS DE UNIÓN UTILITIES | Isiflo | 5010317S | CODO LATON DZR 90º ROSCADO H/M 2" | 44.54
UTILITIES | ISF AGUA | AGUA UTILITIES | ACCESORIOS DE UNIÓN UTILITIES | Isiflo | 5010318S | CODO LATON DZR 90º ROSCADO H/M 2 1/2" | 87.6
UTILITIES | ISF AGUA | AGUA UTILITIES | ACCESORIOS DE UNIÓN UTILITIES | Isiflo | 5011313S | TAPON LATON DZR HEMBRA 1/2" | 1.19
UTILITIES | ISF AGUA | AGUA UTILITIES | ACCESORIOS DE UNIÓN UTILITIES | Isiflo | 5011316S | TAPON LATON DZR HEMBRA 3/4" | 1.96
UTILITIES | ISF AGUA | AGUA UTILITIES | ACCESORIOS DE UNIÓN UTILITIES | Isiflo | 5011319S | TAPON LATON DZR HEMBRA 1" | 3.06
UTILITIES | ISF AGUA | AGUA UTILITIES | ACCESORIOS DE UNIÓN UTILITIES | Isiflo | 5011323S | TAPON LATON DZR HEMBRA 1 1/4" | 5.71
UTILITIES | ISF AGUA | AGUA UTILITIES | ACCESORIOS DE UNIÓN UTILITIES | Isiflo | 5011326S | TAPON LATON DZR HEMBRA 1 1/2" | 7.87
UTILITIES | ISF AGUA | AGUA UTILITIES | ACCESORIOS DE UNIÓN UTILITIES | Isiflo | 5011329S | TAPON LATON DZR HEMBRA 2" | 14.35
UTILITIES | ISF AGUA | AGUA UTILITIES | ACCESORIOS DE UNIÓN UTILITIES | Isiflo | 5011339S | TAPON LATON DZR HEMBRA 2 1/2" | 31.03
UTILITIES | ISF AGUA | AGUA UTILITIES | ACCESORIOS DE UNIÓN UTILITIES | Isiflo | 5011343S | TAPON LATON DZR HEMBRA 3" | 47.46
UTILITIES | ISF AGUA | AGUA UTILITIES | ACCESORIOS DE UNIÓN UTILITIES | Isiflo | 5011513S | MANGUITO LATON DZR ROSCADO H/H 1/2" | 3.5
UTILITIES | ISF AGUA | AGUA UTILITIES | ACCESORIOS DE UNIÓN UTILITIES | Isiflo | 5011516S | MANGUITO LATON DZR ROSCADO H/H 3/4" | 3.47
UTILITIES | ISF AGUA | AGUA UTILITIES | ACCESORIOS DE UNIÓN UTILITIES | Isiflo | 5011519S | MANGUITO LATON DZR ROSCADO H/H 1" | 5.58
UTILITIES | ISF AGUA | AGUA UTILITIES | ACCESORIOS DE UNIÓN UTILITIES | Isiflo | 5011523S | MANGUITO LATON DZR ROSCADO H/H 1 1/4" | 9.53
UTILITIES | ISF AGUA | AGUA UTILITIES | ACCESORIOS DE UNIÓN UTILITIES | Isiflo | 5011523SO | MANGUITO LATON DZR ROSCADO H/H 1 1/4" OCTAGONAL | 13.26
UTILITIES | ISF AGUA | AGUA UTILITIES | ACCESORIOS DE UNIÓN UTILITIES | Isiflo | 5011526S | MANGUITO LATON DZR ROSCADO H/H 1 1/2" | 13.55
UTILITIES | ISF AGUA | AGUA UTILITIES | ACCESORIOS DE UNIÓN UTILITIES | Isiflo | 5011526SO | MANGUITO LATON DZR ROSCADO H/H 1 1/2" OCTOGONAL | 15.94
UTILITIES | ISF AGUA | AGUA UTILITIES | ACCESORIOS DE UNIÓN UTILITIES | Isiflo | 5011533S | MANGUITO LATON DZR ROSCADO H/H 2" | 24.69
UTILITIES | ISF AGUA | AGUA UTILITIES | ACCESORIOS DE UNIÓN UTILITIES | Isiflo | 5011533SO | MANGUITO LATON DZR ROSCADO H/H 2" OCTOGONAL | 23.02
UTILITIES | ISF AGUA | AGUA UTILITIES | ACCESORIOS DE UNIÓN UTILITIES | Isiflo | 5011539S | MANGUITO LATON DZR ROSCADO H/H 2 1/2" | 53.2
UTILITIES | ISF AGUA | AGUA UTILITIES | ACCESORIOS DE UNIÓN UTILITIES | Isiflo | 5011539SO | MANGUITO LATON DZR ROSCADO H/H 2 1/2" OCTOGONAL | 48.51
UTILITIES | ISF AGUA | AGUA UTILITIES | ACCESORIOS DE UNIÓN UTILITIES | Isiflo | 5011543S | MANGUITO LATON DZR ROSCADO H/H 3" | 57.84
UTILITIES | ISF AGUA | AGUA UTILITIES | ACCESORIOS DE UNIÓN UTILITIES | Isiflo | 5011545S | MANGUITO LATON DZR ROSCADO H/H 4" | 114.94
UTILITIES | ISF AGUA | AGUA UTILITIES | ACCESORIOS DE UNIÓN UTILITIES | Isiflo | 5012013S | MACHON LATON DZR DOBLE 1/2" | 1.98
UTILITIES | ISF AGUA | AGUA UTILITIES | ACCESORIOS DE UNIÓN UTILITIES | Isiflo | 5012016S | MACHON LATON DZR DOBLE 3/4" | 3.22
UTILITIES | ISF AGUA | AGUA UTILITIES | ACCESORIOS DE UNIÓN UTILITIES | Isiflo | 5012019S | MACHON LATON DZR DOBLE 1" | 5.31
UTILITIES | ISF AGUA | AGUA UTILITIES | ACCESORIOS DE UNIÓN UTILITIES | Isiflo | 5012023S | MACHON LATON DZR DOBLE 1 1/4" | 10.72
UTILITIES | ISF AGUA | AGUA UTILITIES | ACCESORIOS DE UNIÓN UTILITIES | Isiflo | 5012026S | MACHON LATON DZR DOBLE 1 1/2" | 12.36
UTILITIES | ISF AGUA | AGUA UTILITIES | ACCESORIOS DE UNIÓN UTILITIES | Isiflo | 5012033S | MACHON LATON DZR DOBLE 2" | 22.52
UTILITIES | ISF AGUA | AGUA UTILITIES | ACCESORIOS DE UNIÓN UTILITIES | Isiflo | 5012039S | MACHON LATON DZR DOBLE 2 1/2" | 38.34
UTILITIES | ISF AGUA | AGUA UTILITIES | ACCESORIOS DE UNIÓN UTILITIES | Isiflo | 5012043S | MACHON LATON DZR DOBLE 3" | 61.39
UTILITIES | ISF AGUA | AGUA UTILITIES | ACCESORIOS DE UNIÓN UTILITIES | Isiflo | 5012123S | MACHON REDUCIDO LATON DZR 3/4" X 1/2" | 2.8
UTILITIES | ISF AGUA | AGUA UTILITIES | ACCESORIOS DE UNIÓN UTILITIES | Isiflo | 5012126S | MACHON REDUCIDO LATON DZR 1 X 1/2" | 4.53
UTILITIES | ISF AGUA | AGUA UTILITIES | ACCESORIOS DE UNIÓN UTILITIES | Isiflo | 5012129S | MACHON REDUCIDO LATON DZR 1 X 3/4" | 4.56
UTILITIES | ISF AGUA | AGUA UTILITIES | ACCESORIOS DE UNIÓN UTILITIES | Isiflo | 5012133S | MACHON REDUCIDO LATON DZR 1 1/4" X 3/4" | 12.16
UTILITIES | ISF AGUA | AGUA UTILITIES | ACCESORIOS DE UNIÓN UTILITIES | Isiflo | 5012136S | MACHON REDUCIDO LATON DZR 1 1/4 X 1" | 7.58
UTILITIES | ISF AGUA | AGUA UTILITIES | ACCESORIOS DE UNIÓN UTILITIES | Isiflo | 5012141S | MACHON REDUCIDO LATON DZR 1 1/2" X 1" | 9.7
UTILITIES | ISF AGUA | AGUA UTILITIES | ACCESORIOS DE UNIÓN UTILITIES | Isiflo | 5012143S | MACHON REDUCIDO LATON DZR 1 1/2" X 1 1/4" | 11.78
UTILITIES | ISF AGUA | AGUA UTILITIES | ACCESORIOS DE UNIÓN UTILITIES | Isiflo | 5012146S | MACHON REDUCIDO LATON DZR 2 X 1" | 16.26
UTILITIES | ISF AGUA | AGUA UTILITIES | ACCESORIOS DE UNIÓN UTILITIES | Isiflo | 5012147S | MACHON REDUCIDO LATON DZR 2 X 1 1/4" | 16.44
UTILITIES | ISF AGUA | AGUA UTILITIES | ACCESORIOS DE UNIÓN UTILITIES | Isiflo | 5012149S | MACHON REDUCIDO LATON DZR 2 X 1 1/2" | 16.95
UTILITIES | ISF AGUA | AGUA UTILITIES | ACCESORIOS DE UNIÓN UTILITIES | Isiflo | 5012153S | MACHON REDUCIDO LATON DZR 2 1/2 X 2" | 38.22
UTILITIES | ISF AGUA | AGUA UTILITIES | ACCESORIOS DE UNIÓN UTILITIES | Isiflo | 5012316S | ARO REDUCIDO M-H LATON DZR 1/2 X 1/4" | 2.06
UTILITIES | ISF AGUA | AGUA UTILITIES | ACCESORIOS DE UNIÓN UTILITIES | Isiflo | 5012329S | ARO REDUCIDO M-H LATON DZR 3/4 X 1/2" | 1.7
UTILITIES | ISF AGUA | AGUA UTILITIES | ACCESORIOS DE UNIÓN UTILITIES | Isiflo | 5012336S | ARO REDUCIDO M-H LATON DZR 1 X 1/2" | 3.53
UTILITIES | ISF AGUA | AGUA UTILITIES | ACCESORIOS DE UNIÓN UTILITIES | Isiflo | 5012339S | ARO REDUCIDO M-H LATON DZR 1 X 3/4" | 2.76
UTILITIES | ISF AGUA | AGUA UTILITIES | ACCESORIOS DE UNIÓN UTILITIES | Isiflo | 5012343S | ARO REDUCIDO M-H LATON DZR 1 1/4 X 1/2" | 7.31
UTILITIES | ISF AGUA | AGUA UTILITIES | ACCESORIOS DE UNIÓN UTILITIES | Isiflo | 5012346S | ARO REDUCIDO M-H LATON DZR 1 1/4 X 3/4" | 8.25
UTILITIES | ISF AGUA | AGUA UTILITIES | ACCESORIOS DE UNIÓN UTILITIES | Isiflo | 5012349S | ARO REDUCIDO M-H LATON DZR 1 1/4 X 1" | 6.38
UTILITIES | ISF AGUA | AGUA UTILITIES | ACCESORIOS DE UNIÓN UTILITIES | Isiflo | 5012353S | ARO REDUCIDO M-H LATON DZR 1 1/2 X 1/2" | 10.87
UTILITIES | ISF AGUA | AGUA UTILITIES | ACCESORIOS DE UNIÓN UTILITIES | Isiflo | 5012356S | ARO REDUCIDO M-H LATON DZR 1 1/2 X 3/4" | 10.44
UTILITIES | ISF AGUA | AGUA UTILITIES | ACCESORIOS DE UNIÓN UTILITIES | Isiflo | 5012359S | ARO REDUCIDO M-H LATON DZR 1 1/2 X 1" | 9.7
UTILITIES | ISF AGUA | AGUA UTILITIES | ACCESORIOS DE UNIÓN UTILITIES | Isiflo | 5012363S | ARO REDUCIDO M-H LATON DZR 1 1/2 X 1 1/4" | 6.24
UTILITIES | ISF AGUA | AGUA UTILITIES | ACCESORIOS DE UNIÓN UTILITIES | Isiflo | 5012364S | ARO REDUCIDO M-H LATON DZR 2 X 1/2" | 21.96
UTILITIES | ISF AGUA | AGUA UTILITIES | ACCESORIOS DE UNIÓN UTILITIES | Isiflo | 5012365S | ARO REDUCIDO M-H LATON DZR 2 X 3/4" | 22.42
UTILITIES | ISF AGUA | AGUA UTILITIES | ACCESORIOS DE UNIÓN UTILITIES | Isiflo | 5012366S | ARO REDUCIDO M-H LATON DZR 2 X 1" | 19.4
UTILITIES | ISF AGUA | AGUA UTILITIES | ACCESORIOS DE UNIÓN UTILITIES | Isiflo | 5012369S | ARO REDUCIDO M-H LATON DZR 2 X 1 1/4" | 18.29
UTILITIES | ISF AGUA | AGUA UTILITIES | ACCESORIOS DE UNIÓN UTILITIES | Isiflo | 5012373S | ARO REDUCIDO M-H LATON DZR 2 X 1 1/2" | 13.74
UTILITIES | ISF AGUA | AGUA UTILITIES | ACCESORIOS DE UNIÓN UTILITIES | Isiflo | 5012375S | ARO REDUCIDO M-H LATON DZR 2 1/2 X 1" | 38.06
UTILITIES | ISF AGUA | AGUA UTILITIES | ACCESORIOS DE UNIÓN UTILITIES | Isiflo | 5012376S | ARO REDUCIDO M-H LATON DZR 2 1/2 X 1 1/2" | 40.4
UTILITIES | ISF AGUA | AGUA UTILITIES | ACCESORIOS DE UNIÓN UTILITIES | Isiflo | 5012379S | ARO REDUCIDO M-H LATON DZR 2 1/2 X 2" | 29.8
UTILITIES | ISF AGUA | AGUA UTILITIES | ACCESORIOS DE UNIÓN UTILITIES | Isiflo | 5012383S | ARO REDUCIDO M-H LATON DZR 3 X 2" | 50.33
UTILITIES | ISF AGUA | AGUA UTILITIES | ACCESORIOS DE UNIÓN UTILITIES | Isiflo | 5012386S | ARO REDUCIDO M-H LATON DZR 3 X 2 1/2" | 49.64
UTILITIES | ISF AGUA | AGUA UTILITIES | ACCESORIOS DE UNIÓN UTILITIES | Isiflo | 5012391S | ARO REDUCIDO M-H LATON DZR 4 X 3" | 135.28
UTILITIES | ISF AGUA | AGUA UTILITIES | ACCESORIOS DE UNIÓN UTILITIES | Isiflo | 5012563S | TAPON MACHO LATON DZR 1/2" | 1.36
UTILITIES | ISF AGUA | AGUA UTILITIES | ACCESORIOS DE UNIÓN UTILITIES | Isiflo | 5012566S | TAPON MACHO LATON DZR 3/4" | 4.19
UTILITIES | ISF AGUA | AGUA UTILITIES | ACCESORIOS DE UNIÓN UTILITIES | Isiflo | 5012569S | TAPON MACHO LATON DZR 1" | 3.18
UTILITIES | ISF AGUA | AGUA UTILITIES | ACCESORIOS DE UNIÓN UTILITIES | Isiflo | 5012573S | TAPON MACHO LATON DZR 1 1/4" | 5.91
UTILITIES | ISF AGUA | AGUA UTILITIES | ACCESORIOS DE UNIÓN UTILITIES | Isiflo | 5012576S | TAPON MACHO LATON DZR 1 1/2" | 9.15
UTILITIES | ISF AGUA | AGUA UTILITIES | ACCESORIOS DE UNIÓN UTILITIES | Isiflo | 5012583S | TAPON MACHO LATON DZR 2" | 17.14
UTILITIES | ISF AGUA | AGUA UTILITIES | ACCESORIOS DE UNIÓN UTILITIES | Isiflo | 5012589S | TAPON MACHO LATON DZR 2 1/2" | 31.51
UTILITIES | ISF AGUA | AGUA UTILITIES | ACCESORIOS DE UNIÓN UTILITIES | Isiflo | 5012713S | TE ROSCADA H/H/H LATON DZR 1/2" | 5.87
UTILITIES | ISF AGUA | AGUA UTILITIES | ACCESORIOS DE UNIÓN UTILITIES | Isiflo | 5012716S | TE ROSCADA H/H/H LATON DZR 3/4" | 6.45
UTILITIES | ISF AGUA | AGUA UTILITIES | ACCESORIOS DE UNIÓN UTILITIES | Isiflo | 5012719S | TE ROSCADA H/H/H LATON DZR 1" | 10.73
UTILITIES | ISF AGUA | AGUA UTILITIES | ACCESORIOS DE UNIÓN UTILITIES | Isiflo | 5012723S | TE ROSCADA H/H/H LATON DZR 1 1/4" | 23.93
UTILITIES | ISF AGUA | AGUA UTILITIES | ACCESORIOS DE UNIÓN UTILITIES | Isiflo | 5012726S | TE ROSCADA H/H/H LATON DZR 1 1/2" | 38.03
UTILITIES | ISF AGUA | AGUA UTILITIES | ACCESORIOS DE UNIÓN UTILITIES | Isiflo | 5012733S | TE ROSCADA H/H/H LATON DZR 2" | 50.65
UTILITIES | ISF AGUA | AGUA UTILITIES | ACCESORIOS DE UNIÓN UTILITIES | Isiflo | 5012739S | TE ROSCADA H/H/H LATON DZR 2 1/2" | 101.36
UTILITIES | ISF AGUA | AGUA UTILITIES | ACCESORIOS DE UNIÓN UTILITIES | Isiflo | 6210212 | CODO ROSCA MACHO DN 20 X 1/2" | 20.26
UTILITIES | ISF AGUA | AGUA UTILITIES | ACCESORIOS DE UNIÓN UTILITIES | Isiflo | 6210215 | CODO ROSCA MACHO DN 40 X 1 1/4" | 46.83
UTILITIES | ISF AGUA | AGUA UTILITIES | ACCESORIOS DE UNIÓN UTILITIES | Isiflo | 6210216 | CODO ROSCA MACHO DN 50 X 1 1/2" | 66.57
UTILITIES | ISF AGUA | AGUA UTILITIES | ACCESORIOS DE UNIÓN UTILITIES | Isiflo | 6210246 | CODO ROSCA MACHO REDUCIDO DN 50 X 1" | 69.31
UTILITIES | ISF AGUA | AGUA UTILITIES | ACCESORIOS DE UNIÓN UTILITIES | Isiflo | 6211001 | ENLACE UNION 16 X 16 | 28.26
UTILITIES | ISF AGUA | AGUA UTILITIES | ACCESORIOS DE UNIÓN UTILITIES | Isiflo | 6211002 | ENLACE UNION 20 X 20 | 20.85
UTILITIES | ISF AGUA | AGUA UTILITIES | ACCESORIOS DE UNIÓN UTILITIES | Isiflo | 6211006 | ENLACE UNION 50 X 50 | 77.59
UTILITIES | ISF AGUA | AGUA UTILITIES | ACCESORIOS DE UNIÓN UTILITIES | Isiflo | 6211007 | ENLACE UNION 63 X 63 | 129.76
UTILITIES | ISF AGUA | AGUA UTILITIES | ACCESORIOS DE UNIÓN UTILITIES | Isiflo | 6211012 | MANGUITO DE REPARACION DN 20X20 | 32.14
UTILITIES | ISF AGUA | AGUA UTILITIES | ACCESORIOS DE UNIÓN UTILITIES | Isiflo | 6211013 | MANGUITO DE REPARACION DN 25X25 | 31.03
UTILITIES | ISF AGUA | AGUA UTILITIES | ACCESORIOS DE UNIÓN UTILITIES | Isiflo | 6211014 | MANGUITO DE REPARACION DN 32X32 | 34.37
UTILITIES | ISF AGUA | AGUA UTILITIES | ACCESORIOS DE UNIÓN UTILITIES | Isiflo | 6211015 | MANGUITO DE REPARACION DN 40X40 | 60.34
UTILITIES | ISF AGUA | AGUA UTILITIES | ACCESORIOS DE UNIÓN UTILITIES | Isiflo | 6211016 | MANGUITO DE REPARACION DN 50X50 | 106.82
UTILITIES | ISF AGUA | AGUA UTILITIES | ACCESORIOS DE UNIÓN UTILITIES | Isiflo | 6211017 | MANGUITO DE REPARACION DN 63X63 | 170.27
UTILITIES | ISF AGUA | AGUA UTILITIES | ACCESORIOS DE UNIÓN UTILITIES | Isiflo | 6211051 | ENLACE ROSCA MACHO TUBO REDUCIDO DN 16 X 1/2" | 18.02
UTILITIES | ISF AGUA | AGUA UTILITIES | ACCESORIOS DE UNIÓN UTILITIES | Isiflo | 6211052 | ENLACE ROSCA MACHO TUBO REDUCIDO DN 20 X 3/4" | 15.29
UTILITIES | ISF AGUA | AGUA UTILITIES | ACCESORIOS DE UNIÓN UTILITIES | Isiflo | 6211053 | ENLACE ROSCA MACHO TUBO REDUCIDO DN 25 X 1" | 18.02
UTILITIES | ISF AGUA | AGUA UTILITIES | ACCESORIOS DE UNIÓN UTILITIES | Isiflo | 6211054 | ENLACE ROSCA MACHO TUBO REDUCIDO DN 32 X 1 1/4" | 23.08
UTILITIES | ISF AGUA | AGUA UTILITIES | ACCESORIOS DE UNIÓN UTILITIES | Isiflo | 6211055 | ENLACE ROSCA MACHO TUBO REDUCIDO DN 40 X 1 1/2" | 32.78
UTILITIES | ISF AGUA | AGUA UTILITIES | ACCESORIOS DE UNIÓN UTILITIES | Isiflo | 6211056 | ENLACE ROSCA MACHO TUBO REDUCIDO DN 50 X 2" | 55.87
UTILITIES | ISF AGUA | AGUA UTILITIES | ACCESORIOS DE UNIÓN UTILITIES | Isiflo | 6211106 | ENLACE ROSCA MACHO DN 50 X 1 1/2" | 42.41
UTILITIES | ISF AGUA | AGUA UTILITIES | ACCESORIOS DE UNIÓN UTILITIES | Isiflo | 6211107 | ENLACE ROSCA MACHO DN 63 X 2" | 77.19
UTILITIES | ISF AGUA | AGUA UTILITIES | ACCESORIOS DE UNIÓN UTILITIES | Isiflo | 6211123 | ENLACE ROSCA MACHO REDUCIDO DN 25 X 1/2" | 14.65
UTILITIES | ISF AGUA | AGUA UTILITIES | ACCESORIOS DE UNIÓN UTILITIES | Isiflo | 6211124 | ENLACE ROSCA MACHO REDUCIDO DN 32 X 3/4" | 19.71
UTILITIES | ISF AGUA | AGUA UTILITIES | ACCESORIOS DE UNIÓN UTILITIES | Isiflo | 6211125 | ENLACE ROSCA MACHO REDUCIDO DN 40 X 1" | 29.31
UTILITIES | ISF AGUA | AGUA UTILITIES | ACCESORIOS DE UNIÓN UTILITIES | Isiflo | 6211127 | ENLACE ROSCA MACHO REDUCIDO DN 63 X 1 1/2" | 78.32
UTILITIES | ISF AGUA | AGUA UTILITIES | ACCESORIOS DE UNIÓN UTILITIES | Isiflo | 6211128 | ENLACE ROSCA MACHO REDUCIDO DN 50 X 1 1/4" | 45.44
UTILITIES | ISF AGUA | AGUA UTILITIES | ACCESORIOS DE UNIÓN UTILITIES | Isiflo | 6211129 | ENLACE ROSCA MACHO REDUCIDO DN 63 X 1 1/4" | 81.18
UTILITIES | ISF AGUA | AGUA UTILITIES | ACCESORIOS DE UNIÓN UTILITIES | Isiflo | 6211130 | ENLACE ROSCA MACHO REDUCIDO DN 50 X 1" | 56.89
UTILITIES | ISF AGUA | AGUA UTILITIES | ACCESORIOS DE UNIÓN UTILITIES | Isiflo | 6211151 | ENLACE ROSCA HEMBRA TUBO REDUCIDO 16 X 1/2" | 18.02
UTILITIES | ISF AGUA | AGUA UTILITIES | ACCESORIOS DE UNIÓN UTILITIES | Isiflo | 6211152 | ENLACE ROSCA HEMBRA TUBO REDUCIDO 20 X 3/4" | 15.29
UTILITIES | ISF AGUA | AGUA UTILITIES | ACCESORIOS DE UNIÓN UTILITIES | Isiflo | 6211153 | ENLACE ROSCA HEMBRA TUBO REDUCIDO 25 X 1" | 18.02
UTILITIES | ISF AGUA | AGUA UTILITIES | ACCESORIOS DE UNIÓN UTILITIES | Isiflo | 6211154 | ENLACE ROSCA HEMBRA TUBO REDUCIDO 32 X 1 1/4 | 23.75
UTILITIES | ISF AGUA | AGUA UTILITIES | ACCESORIOS DE UNIÓN UTILITIES | Isiflo | 6211155 | ENLACE ROSCA HEMBRA TUBO REDUCIDO 40 X 1 1/2" | 35.55
UTILITIES | ISF AGUA | AGUA UTILITIES | ACCESORIOS DE UNIÓN UTILITIES | Isiflo | 6211156 | ENLACE ROSCA HEMBRA TUBO REDUCIDO 50 X 2" | 60.3
UTILITIES | ISF AGUA | AGUA UTILITIES | ACCESORIOS DE UNIÓN UTILITIES | Isiflo | 6211161 | ENLACE ROSCA HEMBRA DN 32 X 3/4" | 20.85
UTILITIES | ISF AGUA | AGUA UTILITIES | ACCESORIOS DE UNIÓN UTILITIES | Isiflo | 6211166 | ENLACE ROSCA HEMBRA DN 50 X 1 1/2" | 45.47
UTILITIES | ISF AGUA | AGUA UTILITIES | ACCESORIOS DE UNIÓN UTILITIES | Isiflo | 6211167 | ENLACE ROSCA HEMBRA DN 63 X 2" | 75.37
UTILITIES | ISF AGUA | AGUA UTILITIES | ACCESORIOS DE UNIÓN UTILITIES | Isiflo | 6211168 | ENLACE ROSCA HEMBRA DN 40 X 1" | 29.31
UTILITIES | ISF AGUA | AGUA UTILITIES | ACCESORIOS DE UNIÓN UTILITIES | Isiflo | 6211169 | ENLACE ROSCA HEMBRA REDUCIDO DN 50 X 1 1/4" ISIFLO | 41.33
UTILITIES | ISF AGUA | AGUA UTILITIES | ACCESORIOS DE UNIÓN UTILITIES | Isiflo | 6211202 | CODO ENCHUFE ENCHUFE DN 20X20 | 26.49
UTILITIES | ISF AGUA | AGUA UTILITIES | ACCESORIOS DE UNIÓN UTILITIES | Isiflo | 6211203 | CODO ENCHUFE-ENCHUFE DN 25X25 | 28.26
UTILITIES | ISF AGUA | AGUA UTILITIES | ACCESORIOS DE UNIÓN UTILITIES | Isiflo | 6211204 | CODO ENCHUFE-ENCHUFE DN 32X32 | 37.26
UTILITIES | ISF AGUA | AGUA UTILITIES | ACCESORIOS DE UNIÓN UTILITIES | Isiflo | 6211205 | CODO ENCHUFE-ENCHUFE DN 40X40 | 53.02
UTILITIES | ISF AGUA | AGUA UTILITIES | ACCESORIOS DE UNIÓN UTILITIES | Isiflo | 6211206 | CODO ENCHUFE-ENCHUFE DN 50X50 | 92.37
UTILITIES | ISF AGUA | AGUA UTILITIES | ACCESORIOS DE UNIÓN UTILITIES | Isiflo | 6211207 | CODO ENCHUFE-ENCHUFE DN 63X63 | 191.04
UTILITIES | ISF AGUA | AGUA UTILITIES | ACCESORIOS DE UNIÓN UTILITIES | Isiflo | 6211212 | CODO ROSCA MACHO DN 20 X 3/4" | 28.72
UTILITIES | ISF AGUA | AGUA UTILITIES | ACCESORIOS DE UNIÓN UTILITIES | Isiflo | 6211213 | CODO ROSCA MACHO DN 25 X 1" | 28.26
UTILITIES | ISF AGUA | AGUA UTILITIES | ACCESORIOS DE UNIÓN UTILITIES | Isiflo | 6211214 | CODO ROSCA MACHO DN 32 X 1 1/4" | 41.74
UTILITIES | ISF AGUA | AGUA UTILITIES | ACCESORIOS DE UNIÓN UTILITIES | Isiflo | 6211215 | CODO ROSCA MACHO DN 40 X 1 1/2" | 51.33
UTILITIES | ISF AGUA | AGUA UTILITIES | ACCESORIOS DE UNIÓN UTILITIES | Isiflo | 6211216 | CODO ROSCA MACHO DN 50 X 2" | 85.1
UTILITIES | ISF AGUA | AGUA UTILITIES | ACCESORIOS DE UNIÓN UTILITIES | Isiflo | 6211217 | CODO ROSCA MACHO DN 63 X 2" | 125.14
UTILITIES | ISF AGUA | AGUA UTILITIES | ACCESORIOS DE UNIÓN UTILITIES | Isiflo | 6211222 | CODO ROSCA-HEMBRA DN 20 X 1/2" | 16.89
UTILITIES | ISF AGUA | AGUA UTILITIES | ACCESORIOS DE UNIÓN UTILITIES | Isiflo | 6211224 | CODO ROSCA-HEMBRA DN 32 X 1" | 27.08
UTILITIES | ISF AGUA | AGUA UTILITIES | ACCESORIOS DE UNIÓN UTILITIES | Isiflo | 6211225 | CODO ROSCA-HEMBRA DN 40 X 1 1/4" | 41.1
UTILITIES | ISF AGUA | AGUA UTILITIES | ACCESORIOS DE UNIÓN UTILITIES | Isiflo | 6211226 | CODO ROSCA-HEMBRA DN 50 X 1 1/2" | 53.37
UTILITIES | ISF AGUA | AGUA UTILITIES | ACCESORIOS DE UNIÓN UTILITIES | Isiflo | 6211227 | CODO ROSCA-HEMBRA DN 63 X 2" | 127.88
UTILITIES | ISF AGUA | AGUA UTILITIES | ACCESORIOS DE UNIÓN UTILITIES | Isiflo | 6211231473 | CODO ENCHUFE-MACHO 45º DN 25X 3/4" | 34.78
UTILITIES | ISF AGUA | AGUA UTILITIES | ACCESORIOS DE UNIÓN UTILITIES | Isiflo | 6211231474 | CODO ENCHUFE-MACHO 45º DN 32X 1" | 57.38
UTILITIES | ISF AGUA | AGUA UTILITIES | ACCESORIOS DE UNIÓN UTILITIES | Isiflo | 6211231475 | CODO ENCHUFE-MACHO 45º DN 40X 1 1/4" | 76.8
UTILITIES | ISF AGUA | AGUA UTILITIES | ACCESORIOS DE UNIÓN UTILITIES | Isiflo | 6211231476 | CODO ENCHUFE-MACHO 45º DN 50X 1 1/2" | 103.53
UTILITIES | ISF AGUA | AGUA UTILITIES | ACCESORIOS DE UNIÓN UTILITIES | Isiflo | 6211231477 | CODO ENCHUFE-MACHO 45º DN 63X 2" | 225.39
UTILITIES | ISF AGUA | AGUA UTILITIES | ACCESORIOS DE UNIÓN UTILITIES | Isiflo | 6211231483 | CODO ENCHUFE-HEMBRA 45º DN 25X 3/4" | 32.97
UTILITIES | ISF AGUA | AGUA UTILITIES | ACCESORIOS DE UNIÓN UTILITIES | Isiflo | 6211231484 | CODO ENCHUFE-HEMBRA 45º DN 32X 1" | 52.47
UTILITIES | ISF AGUA | AGUA UTILITIES | ACCESORIOS DE UNIÓN UTILITIES | Isiflo | 6211231485 | CODO ENCHUFE-HEMBRA 45º DN 40X 1 1/4" | 75.45
UTILITIES | ISF AGUA | AGUA UTILITIES | ACCESORIOS DE UNIÓN UTILITIES | Isiflo | 6211231486 | CODO ENCHUFE-HEMBRA 45º DN 50X 1 1/2" | 85.22
UTILITIES | ISF AGUA | AGUA UTILITIES | ACCESORIOS DE UNIÓN UTILITIES | Isiflo | 6211231487 | CODO ENCHUFE-HEMBRA 45º DN 63X 2" | 210.69
UTILITIES | ISF AGUA | AGUA UTILITIES | ACCESORIOS DE UNIÓN UTILITIES | Isiflo | 6211233 | CODO ENCHUFE-ENCHUFE 45º DN 25X25 | 31.54
UTILITIES | ISF AGUA | AGUA UTILITIES | ACCESORIOS DE UNIÓN UTILITIES | Isiflo | 6211234 | CODO ENCHUFE-ENCHUFE 45º DN 32X32 | 44
UTILITIES | ISF AGUA | AGUA UTILITIES | ACCESORIOS DE UNIÓN UTILITIES | Isiflo | 6211235 | CODO ENCHUFE-ENCHUFE 45º DN 40X40 | 64.22
UTILITIES | ISF AGUA | AGUA UTILITIES | ACCESORIOS DE UNIÓN UTILITIES | Isiflo | 6211236 | CODO ENCHUFE-ENCHUFE 45º DN 50X50 | 80.59
UTILITIES | ISF AGUA | AGUA UTILITIES | ACCESORIOS DE UNIÓN UTILITIES | Isiflo | 6211237 | CODO ENCHUFE-ENCHUFE 45º DN 63X63 | 172.97
UTILITIES | ISF AGUA | AGUA UTILITIES | ACCESORIOS DE UNIÓN UTILITIES | Isiflo | 6211243 | CODO ROSCA-MACHO REDUCIDO 25 X 1/2" | 33.27
UTILITIES | ISF AGUA | AGUA UTILITIES | ACCESORIOS DE UNIÓN UTILITIES | Isiflo | 6211244 | CODO ROSCA-MACHO REDUCIDO 32 X 3/4" | 30.78
UTILITIES | ISF AGUA | AGUA UTILITIES | ACCESORIOS DE UNIÓN UTILITIES | Isiflo | 6211245 | CODO ROSCA-MACHO REDUCIDO 40 X 1" | 58.82
UTILITIES | ISF AGUA | AGUA UTILITIES | ACCESORIOS DE UNIÓN UTILITIES | Isiflo | 6211246 | CODO ROSCA-MACHO REDUCIDO 50 X 1 1/4" | 66.87
UTILITIES | ISF AGUA | AGUA UTILITIES | ACCESORIOS DE UNIÓN UTILITIES | Isiflo | 6211247 | CODO ROSCA-MACHO REDUCIDO 63 X 1 1/2" | 148.76
UTILITIES | ISF AGUA | AGUA UTILITIES | ACCESORIOS DE UNIÓN UTILITIES | Isiflo | 6211251 | TE ENCHUFE-ENCHUFE-ENCHUFE DN 16 X 16 X 16 | 52.43
UTILITIES | ISF AGUA | AGUA UTILITIES | ACCESORIOS DE UNIÓN UTILITIES | Isiflo | 6211252 | TE ENCHUFE-ENCHUFE-ENCHUFE DN 20 X 20 X 20 | 31.54
UTILITIES | ISF AGUA | AGUA UTILITIES | ACCESORIOS DE UNIÓN UTILITIES | Isiflo | 6211255 | TE ENCHUFE-ENCHUFE-ENCHUFE DN 40 X 40 X 40 | 63.37
UTILITIES | ISF AGUA | AGUA UTILITIES | ACCESORIOS DE UNIÓN UTILITIES | Isiflo | 6211256 | TE ENCHUFE-ENCHUFE-ENCHUFE DN 50 X 50 X 50 | 125.83
UTILITIES | ISF AGUA | AGUA UTILITIES | ACCESORIOS DE UNIÓN UTILITIES | Isiflo | 6211257 | TE ENCHUFE-ENCHUFE-ENCHUFE DN 63 X 63 X 63 | 302.03
UTILITIES | ISF AGUA | AGUA UTILITIES | ACCESORIOS DE UNIÓN UTILITIES | Isiflo | 6211299 | CODO MACHO GIRATORIO DN 63 X 1 1/2" | 264.89
UTILITIES | ISF AGUA | AGUA UTILITIES | ACCESORIOS DE UNIÓN UTILITIES | Isiflo | 6211300 | TE REDUCIDA DN 25 X 20 X 25 | 45.1
UTILITIES | ISF AGUA | AGUA UTILITIES | ACCESORIOS DE UNIÓN UTILITIES | Isiflo | 6211304 | TE REDUCIDA DN 32 X 25 X 32 | 54.11
UTILITIES | ISF AGUA | AGUA UTILITIES | ACCESORIOS DE UNIÓN UTILITIES | Isiflo | 6211305 | TE REDUCIDA DN 40 X 32 X 40 | 74.95
UTILITIES | ISF AGUA | AGUA UTILITIES | ACCESORIOS DE UNIÓN UTILITIES | Isiflo | 6211306 | TE REDUCIDA DN 50 X 40 X 50 | 98.11
UTILITIES | ISF AGUA | AGUA UTILITIES | ACCESORIOS DE UNIÓN UTILITIES | Isiflo | 6211307 | TE REDUCIDA DN 63 X 40 X 63 | 237.27
UTILITIES | ISF AGUA | AGUA UTILITIES | ACCESORIOS DE UNIÓN UTILITIES | Isiflo | 6211308 | TE REDUCIDA DN 50 X 32 X 50 | 99.72
UTILITIES | ISF AGUA | AGUA UTILITIES | ACCESORIOS DE UNIÓN UTILITIES | Isiflo | 6211309 | TE REDUCIDA DN 63 X 32 X 63 | 180.78
UTILITIES | ISF AGUA | AGUA UTILITIES | ACCESORIOS DE UNIÓN UTILITIES | Isiflo | 6211312 | TE ENCHUFE-MACHO DN 20 X 1/2" X 20" | 30.45
UTILITIES | ISF AGUA | AGUA UTILITIES | ACCESORIOS DE UNIÓN UTILITIES | Isiflo | 6211313 | TE ENCHUFE-MACHO DN 25 X 3/4" X 25" | 30.45
UTILITIES | ISF AGUA | AGUA UTILITIES | ACCESORIOS DE UNIÓN UTILITIES | Isiflo | 6211314 | TE ENCHUFE-MACHO DN 32 X 1" X 32" | 42.23
UTILITIES | ISF AGUA | AGUA UTILITIES | ACCESORIOS DE UNIÓN UTILITIES | Isiflo | 6211315 | TE ENCHUFE-MACHO DN 40 X 1 1/4" X 40" | 65.95
UTILITIES | ISF AGUA | AGUA UTILITIES | ACCESORIOS DE UNIÓN UTILITIES | Isiflo | 6211316 | TE ENCHUFE-MACHO DN 50 X 1 1/2" X 50" | 89.69
UTILITIES | ISF AGUA | AGUA UTILITIES | ACCESORIOS DE UNIÓN UTILITIES | Isiflo | 6211317 | TE ENCHUFE-MACHO DN 63 X 2" X 63" | 262.66
UTILITIES | ISF AGUA | AGUA UTILITIES | ACCESORIOS DE UNIÓN UTILITIES | Isiflo | 6211322 | TE ENCHUFE-HEMBRA DN 20 X 1/2" X 20" | 27.58
UTILITIES | ISF AGUA | AGUA UTILITIES | ACCESORIOS DE UNIÓN UTILITIES | Isiflo | 6211323 | TE ENCHUFE-HEMBRA DN 25 X 3/4" X 25" | 30.45
UTILITIES | ISF AGUA | AGUA UTILITIES | ACCESORIOS DE UNIÓN UTILITIES | Isiflo | 6211324 | TE ENCHUFE-HEMBRA DN 32 X 1" X 32" | 39.97
UTILITIES | ISF AGUA | AGUA UTILITIES | ACCESORIOS DE UNIÓN UTILITIES | Isiflo | 6211325 | TE ENCHUFE-HEMBRA DN 40 X 1 1/4" X 40" | 60.34
UTILITIES | ISF AGUA | AGUA UTILITIES | ACCESORIOS DE UNIÓN UTILITIES | Isiflo | 6211326 | TE ENCHUFE-HEMBRA DN 50 X 1 1/2" X 50" | 103.43
UTILITIES | ISF AGUA | AGUA UTILITIES | ACCESORIOS DE UNIÓN UTILITIES | Isiflo | 6211327 | TE ENCHUFE-HEMBRA DN 63 X 2" X 63" | 242.87
UTILITIES | ISF AGUA | AGUA UTILITIES | ACCESORIOS DE UNIÓN UTILITIES | Isiflo | 6211328 | TE ENCHUFE-HEMBRA DN 40 X 1" X 40" | 75.55
UTILITIES | ISF AGUA | AGUA UTILITIES | ACCESORIOS DE UNIÓN UTILITIES | Isiflo | 6211329 | TE ENCHUFE-HEMBRA DN 63 X 1 1/2" X 63" | 300.93
UTILITIES | ISF AGUA | AGUA UTILITIES | ACCESORIOS DE UNIÓN UTILITIES | Isiflo | 6211353 | ADAPTADOR FITTING 1 REDUCCION DN 25 X 20 | 12.97
UTILITIES | ISF AGUA | AGUA UTILITIES | ACCESORIOS DE UNIÓN UTILITIES | Isiflo | 6211354 | ADAPTADOR FITTING 1 REDUCCION DN 32 X 25 | 18.57
UTILITIES | ISF AGUA | AGUA UTILITIES | ACCESORIOS DE UNIÓN UTILITIES | Isiflo | 6211355 | ADAPTADOR FITTING 1 REDUCCION DN 40 X 32 | 26.49
UTILITIES | ISF AGUA | AGUA UTILITIES | ACCESORIOS DE UNIÓN UTILITIES | Isiflo | 6211356 | ADAPTADOR FITTING 1 REDUCCION DN 50 X 40 | 37.73
UTILITIES | ISF AGUA | AGUA UTILITIES | ACCESORIOS DE UNIÓN UTILITIES | Isiflo | 6211358 | REDUCCION ESCALA ISIFLO A PE IS-135 63-50 | 98.02
UTILITIES | ISF AGUA | AGUA UTILITIES | ACCESORIOS DE UNIÓN UTILITIES | Isiflo | 6211403 | ADAPTADOR FITTING 2 REDUCCION DN 25 X 16 | 34.36
UTILITIES | ISF AGUA | AGUA UTILITIES | ACCESORIOS DE UNIÓN UTILITIES | Isiflo | 6211404 | ADAPTADOR FITTING 2 REDUCCION DN 32 X 20 | 21.48
UTILITIES | ISF AGUA | AGUA UTILITIES | ACCESORIOS DE UNIÓN UTILITIES | Isiflo | 6211405 | ADAPTADOR FITTING 2 REDUCCION DN 40 X 25 | 31.03
UTILITIES | ISF AGUA | AGUA UTILITIES | ACCESORIOS DE UNIÓN UTILITIES | Isiflo | 6211406 | ADAPTADOR FITTING 2 REDUCCION DN 50 X 32 | 69.16
UTILITIES | ISF AGUA | AGUA UTILITIES | ACCESORIOS DE UNIÓN UTILITIES | Isiflo | 6211409 | REDUCCION A PE 2-ESCALAS IS-140 63-40 | 92.98
UTILITIES | ISF AGUA | AGUA UTILITIES | ACCESORIOS DE UNIÓN UTILITIES | Isiflo | 6211451 | TAPA CIEGA DN 16 | 10.55
UTILITIES | ISF AGUA | AGUA UTILITIES | ACCESORIOS DE UNIÓN UTILITIES | Isiflo | 6211452 | TAPA CIEGA DN 20 | 11.84
UTILITIES | ISF AGUA | AGUA UTILITIES | ACCESORIOS DE UNIÓN UTILITIES | Isiflo | 6211453 | TAPA CIEGA DN 25 | 9.57
UTILITIES | ISF AGUA | AGUA UTILITIES | ACCESORIOS DE UNIÓN UTILITIES | Isiflo | 6211454 | TAPA CIEGA DN 32 | 11.84
UTILITIES | ISF AGUA | AGUA UTILITIES | ACCESORIOS DE UNIÓN UTILITIES | Isiflo | 6211455 | TAPA CIEGA DN 40 | 11.84
UTILITIES | ISF AGUA | AGUA UTILITIES | ACCESORIOS DE UNIÓN UTILITIES | Isiflo | 6211456 | TAPA CIEGA DN 50 | 16.38
UTILITIES | ISF AGUA | AGUA UTILITIES | ACCESORIOS DE UNIÓN UTILITIES | Isiflo | 6211458 | TAPA CIEGA DN 63 | 20.85
UTILITIES | ISF AGUA | AGUA UTILITIES | ACCESORIOS DE UNIÓN UTILITIES | Isiflo | 6211463 | ADAPTADOR MACHO DN 25 X 1" | 8.47
UTILITIES | ISF AGUA | AGUA UTILITIES | ACCESORIOS DE UNIÓN UTILITIES | Isiflo | 6211465 | ADAPTADOR MACHO DN 40 X 1 1/2" | 19.17
UTILITIES | ISF AGUA | AGUA UTILITIES | ACCESORIOS DE UNIÓN UTILITIES | Isiflo | 6211472 | ADAPTADOR MACHO DN 20 X 1/2" | 5.65
UTILITIES | ISF AGUA | AGUA UTILITIES | ACCESORIOS DE UNIÓN UTILITIES | Isiflo | 6211473 | ADAPTADOR MACHO DN 25 X 3/4" | 7.97
UTILITIES | ISF AGUA | AGUA UTILITIES | ACCESORIOS DE UNIÓN UTILITIES | Isiflo | 6211474 | ADAPTADOR MACHO DN 32 X 1" | 14.65
UTILITIES | ISF AGUA | AGUA UTILITIES | ACCESORIOS DE UNIÓN UTILITIES | Isiflo | 6211475 | ADAPTADOR MACHO DN 40 X 1 1/4" | 20.85
UTILITIES | ISF AGUA | AGUA UTILITIES | ACCESORIOS DE UNIÓN UTILITIES | Isiflo | 6211476 | ADAPTADOR MACHO DN 50 X 1 1/2" | 25.36
UTILITIES | ISF AGUA | AGUA UTILITIES | ACCESORIOS DE UNIÓN UTILITIES | Isiflo | 6211477 | ADAPTADOR MACHO DN 40 X 1" | 20.26
UTILITIES | ISF AGUA | AGUA UTILITIES | ACCESORIOS DE UNIÓN UTILITIES | Isiflo | 6211478 | ADAPTADOR MACHO DN 63 X 2" | 52.43
UTILITIES | ISF AGUA | AGUA UTILITIES | ACCESORIOS DE UNIÓN UTILITIES | Isiflo | 6211480 | ADAPTADOR HEMBRA DN 16 X 3/8" | 23.5
UTILITIES | ISF AGUA | AGUA UTILITIES | ACCESORIOS DE UNIÓN UTILITIES | Isiflo | 6211482 | ADAPTADOR HEMBRA DN 20 X 1/2" | 4.51
UTILITIES | ISF AGUA | AGUA UTILITIES | ACCESORIOS DE UNIÓN UTILITIES | Isiflo | 6211483 | ADAPTADOR HEMBRA DN 25 X 3/4" | 5.65
UTILITIES | ISF AGUA | AGUA UTILITIES | ACCESORIOS DE UNIÓN UTILITIES | Isiflo | 6211484 | ADAPTADOR HEMBRA DN 32 X 1" | 8.47
UTILITIES | ISF AGUA | AGUA UTILITIES | ACCESORIOS DE UNIÓN UTILITIES | Isiflo | 6211485 | ADAPTADOR HEMBRA DN 40 X 1 1/4" | 11.24
UTILITIES | ISF AGUA | AGUA UTILITIES | ACCESORIOS DE UNIÓN UTILITIES | Isiflo | 6211486 | ADAPTADOR HEMBRA DN 50 X 1 1/2" | 16.89
UTILITIES | ISF AGUA | AGUA UTILITIES | ACCESORIOS DE UNIÓN UTILITIES | Isiflo | 6211489 | ADAPTADOR HEMBRA DN 63 X 2" | 37.73
UTILITIES | ISF AGUA | AGUA UTILITIES | ACCESORIOS DE UNIÓN UTILITIES | Isiflo | 6211492 | ADAPTADOR HEMBRA DN 20 X 3/8" | 16.4
UTILITIES | ISF AGUA | AGUA UTILITIES | ACCESORIOS DE UNIÓN UTILITIES | Isiflo | 6211493 | ADAPTADOR HEMBRA DN 25 X 1/2" | 9.57
UTILITIES | ISF AGUA | AGUA UTILITIES | ACCESORIOS DE UNIÓN UTILITIES | Isiflo | 6211494 | ADAPTADOR HEMBRA DN 32 X 3/4" | 11.84
UTILITIES | ISF AGUA | AGUA UTILITIES | ACCESORIOS DE UNIÓN UTILITIES | Isiflo | 6211495 | ADAPTADOR HEMBRA DN 40 X 1" | 15.76
UTILITIES | ISF AGUA | AGUA UTILITIES | ACCESORIOS DE UNIÓN UTILITIES | Isiflo | 6211496 | ADAPTADOR HEMBRA DN 50 X 1 1/4" | 24.85
UTILITIES | ISF AGUA | AGUA UTILITIES | ACCESORIOS DE UNIÓN UTILITIES | Isiflo | 6211497 | ADAPTADOR HEMBRA DN 63 X 1 1/2" | 81.18
UTILITIES | ISF AGUA | AGUA UTILITIES | ACCESORIOS DE UNIÓN UTILITIES | Isiflo | 6211498 | ADAPTADOR HEMBRA DN 40 X 3/4" | 39.99
UTILITIES | ISF AGUA | AGUA UTILITIES | ACCESORIOS DE UNIÓN UTILITIES | Isiflo | 6212101 | ENLACE ROSCA MACHO DN 75 X 2 1/2"(M) - 2"(H) | 232.17
UTILITIES | ISF AGUA | AGUA UTILITIES | ACCESORIOS DE UNIÓN UTILITIES | Isiflo | 6212102 | ENLACE ROSCA MACHO DN 75 X 3"(M) - 2 1/2"(H) | 229.39
UTILITIES | ISF AGUA | AGUA UTILITIES | ACCESORIOS DE UNIÓN UTILITIES | Isiflo | 6212103 | ENLACE ROSCA MACHO DN 90 X 3"(M) - 2 1/2"(H) | 273.9
UTILITIES | ISF AGUA | AGUA UTILITIES | ACCESORIOS DE UNIÓN UTILITIES | Isiflo | 6214003 | ENLACE UNION 25 X 25 | 20.26
UTILITIES | ISF AGUA | AGUA UTILITIES | ACCESORIOS DE UNIÓN UTILITIES | Isiflo | 6214004 | ENLACE UNION 32 X 32 | 32.14
UTILITIES | ISF AGUA | AGUA UTILITIES | ACCESORIOS DE UNIÓN UTILITIES | Isiflo | 6214005 | ENLACE UNION 40 X 40 | 40.59
UTILITIES | ISF AGUA | AGUA UTILITIES | ACCESORIOS DE UNIÓN UTILITIES | Isiflo | 6214102 | ENLACE ROSCA MACHO DN 20 X 1/2" | 11.84
UTILITIES | ISF AGUA | AGUA UTILITIES | ACCESORIOS DE UNIÓN UTILITIES | Isiflo | 6214103 | ENLACE ROSCA MACHO DN 25 X 3/4" | 11.84
UTILITIES | ISF AGUA | AGUA UTILITIES | ACCESORIOS DE UNIÓN UTILITIES | Isiflo | 6214104 | ENLACE ROSCA MACHO DN 32 X 1" | 19.17
UTILITIES | ISF AGUA | AGUA UTILITIES | ACCESORIOS DE UNIÓN UTILITIES | Isiflo | 6214105 | ENLACE ROSCA MACHO DN 40 X 1 1/4" | 29.86
UTILITIES | ISF AGUA | AGUA UTILITIES | ACCESORIOS DE UNIÓN UTILITIES | Isiflo | 6214162 | ENLACE ROSCA HEMBRA DN 20 X 1/2" | 11.84
UTILITIES | ISF AGUA | AGUA UTILITIES | ACCESORIOS DE UNIÓN UTILITIES | Isiflo | 6214163 | ENLACE ROSCA HEMBRA DN 25 X 3/4" | 14.65
UTILITIES | ISF AGUA | AGUA UTILITIES | ACCESORIOS DE UNIÓN UTILITIES | Isiflo | 6214164 | ENLACE ROSCA HEMBRA DN 32 X 1" | 20.26
UTILITIES | ISF AGUA | AGUA UTILITIES | ACCESORIOS DE UNIÓN UTILITIES | Isiflo | 6214165 | ENLACE ROSCA HEMBRA DN 40 X 1 1/4" | 29.86
UTILITIES | ISF AGUA | AGUA UTILITIES | ACCESORIOS DE UNIÓN UTILITIES | Isiflo | 6214223 | CODO ROSCA-HEMBRA DN 25 X 3/4" | 19.17
UTILITIES | ISF AGUA | AGUA UTILITIES | ACCESORIOS DE UNIÓN UTILITIES | Isiflo | 6214253 | TE ENCHUFE-ENCHUFE-ENCHUFE DN 25 X 25 X 25 | 31.54
UTILITIES | ISF AGUA | AGUA UTILITIES | ACCESORIOS DE UNIÓN UTILITIES | Isiflo | 6214254 | TE ENCHUFE-ENCHUFE-ENCHUFE DN 32 X 32 X 32 | 46.83
UTILITIES | ISF AGUA | AGUA UTILITIES | ACCESORIOS DE UNIÓN UTILITIES | Isiflo | 6214613 | CODO ROSCA MACHO DN 25 X 3/4" | 18.02
UTILITIES | ISF AGUA | AGUA UTILITIES | ACCESORIOS DE UNIÓN UTILITIES | Isiflo | 6214614 | CODO ROSCA MACHO DN 32 X 1" | 30.45
UTILITIES | ISF AGUA | AGUA UTILITIES | ACCESORIOS DE UNIÓN UTILITIES | Isiflo | 6218004 | ADAPTADOR HEMBRA DN 25 X 1" | 33.82
UTILITIES | ISF AGUA | AGUA UTILITIES | ACCESORIOS DE UNIÓN UTILITIES | Isiflo | 6218018 | ENLACE ROSCA MACHO TUBO REDUCIDO DN 32 X 1 1/2" | 29.86
UTILITIES | ISF AGUA | AGUA UTILITIES | ACCESORIOS DE UNIÓN UTILITIES | Isiflo | 6218049 | CODO ROSCA-HEMBRA DN 25 X 1/2" | 31.54
UTILITIES | ISF AGUA | AGUA UTILITIES | ACCESORIOS DE UNIÓN UTILITIES | Isiflo | 6218050 | CODO ROSCA-HEMBRA DN 32 X 3/4" | 30.45
UTILITIES | ISF AGUA | AGUA UTILITIES | ACCESORIOS DE UNIÓN UTILITIES | Isiflo | 6218051 | CODO ROSCA-HEMBRA DN 50 X 1 1/4" | 61.43
UTILITIES | ISF AGUA | AGUA UTILITIES | ACCESORIOS DE UNIÓN UTILITIES | Isiflo | 6218052 | ENLACE ROSCA HEMBRA DN 25 X 1/2" | 16.89
UTILITIES | ISF AGUA | AGUA UTILITIES | ACCESORIOS DE UNIÓN UTILITIES | Isiflo | 6218059 | ENLACE ROSCA HEMBRA TUBO REDUCIDO 40 X 3/4" | 32.28
UTILITIES | ISF AGUA | AGUA UTILITIES | ACCESORIOS DE UNIÓN UTILITIES | Isiflo | 6218060 | CODO ROSCA-HEMBRA DN 40 X 1" | 44.55
UTILITIES | ISF AGUA | AGUA UTILITIES | ACCESORIOS DE UNIÓN UTILITIES | Isiflo | 6218061 | CODO ROSCA-HEMBRA DN 40 X 3/4" | 48.69
UTILITIES | ISF AGUA | AGUA UTILITIES | ACCESORIOS DE UNIÓN UTILITIES | Isiflo | 6220009 | FLEXI ADAPTOR UNIVERSAL DN 25 ( 15 - 22 MM ) | 29.11
UTILITIES | ISF AGUA | AGUA UTILITIES | ACCESORIOS DE UNIÓN UTILITIES | Isiflo | 6221000 | FLEXI ADAPTOR UNIVERSAL DN 20 ( 15 - 22 MM ) | 30.65
UTILITIES | ISF AGUA | AGUA UTILITIES | ACCESORIOS DE UNIÓN UTILITIES | Isiflo | 6221001 | FLEXI ADAPTOR UNIVERSAL DN 25 ( 20 - 27 MM ) | 26.52
UTILITIES | ISF AGUA | AGUA UTILITIES | ACCESORIOS DE UNIÓN UTILITIES | Isiflo | 6221002 | FLEXI ADAPTOR UNIVERSAL DN 25 ( 27 - 35 MM ) | 31.66
UTILITIES | ISF AGUA | AGUA UTILITIES | ACCESORIOS DE UNIÓN UTILITIES | Isiflo | 6221003 | FLEXI ADAPTOR UNIVERSAL DN 32 ( 27 - 35 MM ) | 31.66
UTILITIES | ISF AGUA | AGUA UTILITIES | ACCESORIOS DE UNIÓN UTILITIES | Isiflo | 6221004 | FLEXI ADAPTOR UNIVERSAL DN 40 ( 35 - 50 MM ) | 146.28
UTILITIES | ISF AGUA | AGUA UTILITIES | ACCESORIOS DE UNIÓN UTILITIES | Isiflo | 6221005 | FLEXI ADAPTOR UNIVERSAL DN 50 ( 49 - 63 MM ) | 177.44
UTILITIES | ISF AGUA | AGUA UTILITIES | ACCESORIOS DE UNIÓN UTILITIES | Isiflo | 6221011 | FLEXIBRASS REPAIR 101-15-22X20 MM | 56.6
UTILITIES | ISF AGUA | AGUA UTILITIES | ACCESORIOS DE UNIÓN UTILITIES | Isiflo | 6221012 | FLEXIBRASS REPAIR 101-15-22X25 MM | 54.05
UTILITIES | ISF AGUA | AGUA UTILITIES | ACCESORIOS DE UNIÓN UTILITIES | Isiflo | 6221013 | FLEXIBRASS REPAIR 101-20-27X25 MM | 51.02
UTILITIES | ISF AGUA | AGUA UTILITIES | ACCESORIOS DE UNIÓN UTILITIES | Isiflo | 6221014 | FLEXIBRASS REPAIR 101-27-35X25 MM | 56.6
UTILITIES | ISF AGUA | AGUA UTILITIES | ACCESORIOS DE UNIÓN UTILITIES | Isiflo | 6221015 | FLEXIBRASS REPAIR 101-27-35X32 MM | 56.6
UTILITIES | ISF AGUA | AGUA UTILITIES | ACCESORIOS DE UNIÓN UTILITIES | Isiflo | 6221016 | FLEXIBRASS REPAIR 101-35-50X40 MM | 200.81
UTILITIES | ISF AGUA | AGUA UTILITIES | ACCESORIOS DE UNIÓN UTILITIES | Isiflo | 6221017 | FLEXIBRASS REPAIR 101-49-63X50 MM | 233.78
UTILITIES | ISF AGUA | AGUA UTILITIES | ACCESORIOS DE UNIÓN UTILITIES | Isiflo | 6221041 | FLEXIBRASS 104 - 15 - 22 X 20 MM | 48.47
UTILITIES | ISF AGUA | AGUA UTILITIES | ACCESORIOS DE UNIÓN UTILITIES | Isiflo | 6221042 | FLEXIBRASS 104 - 15 - 22 X 25 MM | 45.39
UTILITIES | ISF AGUA | AGUA UTILITIES | ACCESORIOS DE UNIÓN UTILITIES | Isiflo | 6221043 | FLEXIBRASS 104 - 20 - 27 X 25 MM | 43.85
UTILITIES | ISF AGUA | AGUA UTILITIES | ACCESORIOS DE UNIÓN UTILITIES | Isiflo | 6221044 | FLEXIBRASS 104 - 27 - 35 X 25 MM | 48.47
UTILITIES | ISF AGUA | AGUA UTILITIES | ACCESORIOS DE UNIÓN UTILITIES | Isiflo | 6221045 | FLEXIBRASS 104 - 27 - 35 X 32 MM | 56.6
UTILITIES | ISF AGUA | AGUA UTILITIES | ACCESORIOS DE UNIÓN UTILITIES | Isiflo | 6221046 | FLEXIBRASS 104 - 35 - 50 X 40 MM | 179.24
UTILITIES | ISF AGUA | AGUA UTILITIES | ACCESORIOS DE UNIÓN UTILITIES | Isiflo | 6221047 | FLEXIBRASS 104 - 49 - 63 X 50 MM | 234.39
UTILITIES | ISF AGUA | AGUA UTILITIES | ACCESORIOS DE REPARACIÓN UTILITIES | ISF | 626500 | ENLACE ROSCA MACHO 3/8" | 7.79
UTILITIES | ISF AGUA | AGUA UTILITIES | ACCESORIOS DE REPARACIÓN UTILITIES | ISF | 626501 | ENLACE ROSCA MACHO 1/2" | 9.83
UTILITIES | ISF AGUA | AGUA UTILITIES | ACCESORIOS DE REPARACIÓN UTILITIES | ISF | 626502 | ENLACE ROSCA MACHO 3/4" | 13.5
UTILITIES | ISF AGUA | AGUA UTILITIES | ACCESORIOS DE REPARACIÓN UTILITIES | ISF | 626503 | ENLACE ROSCA MACHO 1" | 14.58
UTILITIES | ISF AGUA | AGUA UTILITIES | ACCESORIOS DE REPARACIÓN UTILITIES | ISF | 626504 | ENLACE ROSCA MACHO 1 1/4" | 19.89
UTILITIES | ISF AGUA | AGUA UTILITIES | ACCESORIOS DE REPARACIÓN UTILITIES | ISF | 626505 | ENLACE ROSCA MACHO 1 1/2" | 25
UTILITIES | ISF AGUA | AGUA UTILITIES | ACCESORIOS DE REPARACIÓN UTILITIES | ISF | 626506 | ENLACE ROSCA MACHO 2" | 41
UTILITIES | ISF AGUA | AGUA UTILITIES | ACCESORIOS DE REPARACIÓN UTILITIES | ISF | 626510 | ENLACE ROSCA HEMBRA 3/8" | 7.71
UTILITIES | ISF AGUA | AGUA UTILITIES | ACCESORIOS DE REPARACIÓN UTILITIES | ISF | 626511 | ENLACE ROSCA HEMBRA 1/2" | 9.52
UTILITIES | ISF AGUA | AGUA UTILITIES | ACCESORIOS DE REPARACIÓN UTILITIES | ISF | 626512 | ENLACE ROSCA HEMBRA 3/4" | 13.87
UTILITIES | ISF AGUA | AGUA UTILITIES | ACCESORIOS DE REPARACIÓN UTILITIES | ISF | 626513 | ENLACE ROSCA HEMBRA 1" | 15.15
UTILITIES | ISF AGUA | AGUA UTILITIES | ACCESORIOS DE REPARACIÓN UTILITIES | ISF | 626514 | ENLACE ROSCA HEMBRA 1 1/4" | 19.23
UTILITIES | ISF AGUA | AGUA UTILITIES | ACCESORIOS DE REPARACIÓN UTILITIES | ISF | 626515 | ENLACE ROSCA HEMBRA 1 1/2" | 24.75
UTILITIES | ISF AGUA | AGUA UTILITIES | ACCESORIOS DE REPARACIÓN UTILITIES | ISF | 626516 | ENLACE ROSCA HEMBRA 2" | 41
UTILITIES | ISF AGUA | AGUA UTILITIES | ACCESORIOS DE REPARACIÓN UTILITIES | ISF | 626530 | TAPAPOROS CORTO DN 3/8" | 4.78
UTILITIES | ISF AGUA | AGUA UTILITIES | ACCESORIOS DE REPARACIÓN UTILITIES | ISF | 626531 | TAPAPOROS CORTO DN 1/2" | 8.1
UTILITIES | ISF AGUA | AGUA UTILITIES | ACCESORIOS DE REPARACIÓN UTILITIES | ISF | 626532 | TAPAPOROS CORTO DN 3/4" | 8.06
UTILITIES | ISF AGUA | AGUA UTILITIES | ACCESORIOS DE REPARACIÓN UTILITIES | ISF | 626533 | TAPAPOROS CORTO DN 1" | 10.22
UTILITIES | ISF AGUA | AGUA UTILITIES | ACCESORIOS DE REPARACIÓN UTILITIES | ISF | 626534 | TAPAPOROS CORTO DN 1 1/4" | 14.04
UTILITIES | ISF AGUA | AGUA UTILITIES | ACCESORIOS DE REPARACIÓN UTILITIES | ISF | 626535 | TAPAPOROS CORTO DN 1 1/2" | 17.81
UTILITIES | ISF AGUA | AGUA UTILITIES | ACCESORIOS DE REPARACIÓN UTILITIES | ISF | 626536 | TAPAPOROS CORTO DN 2" | 21.13
UTILITIES | ISF AGUA | AGUA UTILITIES | ACCESORIOS DE REPARACIÓN UTILITIES | ISF | 626540 | TAPAPOROS LATON 15MM | 14.36
UTILITIES | ISF AGUA | AGUA UTILITIES | ACCESORIOS DE REPARACIÓN UTILITIES | ISF | 626541 | TAPAPOROS LATON 18MM | 15.75
UTILITIES | ISF AGUA | AGUA UTILITIES | ACCESORIOS DE REPARACIÓN UTILITIES | ISF | 626542 | TAPAPOROS LATON 22MM | 21.04
UTILITIES | ISF AGUA | AGUA UTILITIES | ACCESORIOS DE REPARACIÓN UTILITIES | ISF | 626543 | TAPAPOROS LATON 28MM | 28.01
UTILITIES | ISF AGUA | AGUA UTILITIES | ACCESORIOS DE REPARACIÓN UTILITIES | ISF | 626550 | TAPAPOROS LARGO DN 1/2" | 16.79
UTILITIES | ISF AGUA | AGUA UTILITIES | ACCESORIOS DE REPARACIÓN UTILITIES | ISF | 626551 | TAPAPOROS LARGO DN 3/4" | 19.21
UTILITIES | ISF AGUA | AGUA UTILITIES | ACCESORIOS DE REPARACIÓN UTILITIES | ISF | 626552 | TAPAPOROS LARGO DN 1" | 19.53
UTILITIES | ISF AGUA | AGUA UTILITIES | ACCESORIOS DE REPARACIÓN UTILITIES | ISF | 626553 | TAPAPOROS LARGO DN 1 1/4" | 23.53
UTILITIES | ISF AGUA | AGUA UTILITIES | ACCESORIOS DE REPARACIÓN UTILITIES | ISF | 626554 | TAPAPOROS LARGO DN 1 1/2" | 25.51
UTILITIES | ISF AGUA | AGUA UTILITIES | ACCESORIOS DE UNIÓN UTILITIES | Isiflo | 8011516 | MANGUITO ROSCADO COMPOSITE - PE 1 3/4" | 7.13
UTILITIES | ISF AGUA | AGUA UTILITIES | ACCESORIOS DE UNIÓN UTILITIES | Isiflo | 8011519 | MANGUITO ROSCADO COMPOSITE - PE 1 1" | 9.15
UTILITIES | ISF AGUA | AGUA UTILITIES | ACCESORIOS DE UNIÓN UTILITIES | Isiflo | 8011523 | MANGUITO ROSCADO COMPOSITE - PE 1 1 1/4" | 11.26
UTILITIES | ISF AGUA | AGUA UTILITIES | ACCESORIOS DE UNIÓN UTILITIES | Isiflo | 8011526 | MANGUITO ROSCADO COMPOSITE - PE 1 1 1/2" | 11.26
UTILITIES | ISF AGUA | AGUA UTILITIES | ACCESORIOS DE UNIÓN UTILITIES | Isiflo | 8011533 | MANGUITO ROSCADO COMPOSITE - PE 1 2" | 23.49
UTILITIES | ISF AGUA | AGUA UTILITIES | ACCESORIOS DE UNIÓN UTILITIES | Isiflo | 8210052 | RECAMBIO KIT ISIFLO SPRINT 20 MM | 6
UTILITIES | ISF AGUA | AGUA UTILITIES | ACCESORIOS DE UNIÓN UTILITIES | Isiflo | 8210053 | RECAMBIO KIT ISIFLO SPRINT 25 MM | 6.15
UTILITIES | ISF AGUA | AGUA UTILITIES | ACCESORIOS DE UNIÓN UTILITIES | Isiflo | 8210054 | RECAMBIO KIT ISIFLO SPRINT 32 MM | 9.37
UTILITIES | ISF AGUA | AGUA UTILITIES | ACCESORIOS DE UNIÓN UTILITIES | Isiflo | 8210056 | RECAMBIO KIT ISIFLO SPRINT 50 MM | 18.77
UTILITIES | ISF AGUA | AGUA UTILITIES | ACCESORIOS DE UNIÓN UTILITIES | Isiflo | 8211002 | MANGUITO UNION 20 X 20 | 17.37
UTILITIES | ISF AGUA | AGUA UTILITIES | ACCESORIOS DE UNIÓN UTILITIES | Isiflo | 8211003 | MANGUITO UNION 25 X 25 | 15.57
UTILITIES | ISF AGUA | AGUA UTILITIES | ACCESORIOS DE UNIÓN UTILITIES | Isiflo | 8211004 | MANGUITO UNION 32 X 32 | 22.43
UTILITIES | ISF AGUA | AGUA UTILITIES | ACCESORIOS DE UNIÓN UTILITIES | Isiflo | 8211005 | MANGUITO UNION 40 X 40 | 21.99
UTILITIES | ISF AGUA | AGUA UTILITIES | ACCESORIOS DE UNIÓN UTILITIES | Isiflo | 8211006 | MANGUITO UNION 50 X 50 | 35.67
UTILITIES | ISF AGUA | AGUA UTILITIES | ACCESORIOS DE UNIÓN UTILITIES | Isiflo | 8211007 | MANGUITO UNION 63 X 63 | 44.38
UTILITIES | ISF AGUA | AGUA UTILITIES | ACCESORIOS DE UNIÓN UTILITIES | Isiflo | 8211013 | MANGUITO REPARACION COMPOSITE 25 X 25 | 24.01
UTILITIES | ISF AGUA | AGUA UTILITIES | ACCESORIOS DE UNIÓN UTILITIES | Isiflo | 8211014 | MANGUITO REPARACION COMPOSITE 32 X 32 | 25.51
UTILITIES | ISF AGUA | AGUA UTILITIES | ACCESORIOS DE UNIÓN UTILITIES | Isiflo | 8211015 | MANGUITO REPARACION COMPOSITE 40 X 40 | 51.02
UTILITIES | ISF AGUA | AGUA UTILITIES | ACCESORIOS DE UNIÓN UTILITIES | Isiflo | 8211016 | MANGUITO REPARACION COMPOSITE 50 X 50 | 61.84
UTILITIES | ISF AGUA | AGUA UTILITIES | ACCESORIOS DE UNIÓN UTILITIES | Isiflo | 8211021 | MANGUITO UNION REDUCIDO 25 X 20 | 20.73
UTILITIES | ISF AGUA | AGUA UTILITIES | ACCESORIOS DE UNIÓN UTILITIES | Isiflo | 8211022 | MANGUITO UNION REDUCIDO 32 X 25 | 21.83
UTILITIES | ISF AGUA | AGUA UTILITIES | ACCESORIOS DE UNIÓN UTILITIES | Isiflo | 8211023 | MANGUITO UNION REDUCIDO 40 X 32 | 30.13
UTILITIES | ISF AGUA | AGUA UTILITIES | ACCESORIOS DE UNIÓN UTILITIES | Isiflo | 8211024 | MANGUITO UNION REDUCIDO 50 X 40 | 44.32
UTILITIES | ISF AGUA | AGUA UTILITIES | ACCESORIOS DE UNIÓN UTILITIES | Isiflo | 8211025 | MANGUITO UNION REDUCIDO 63 X 50 | 84.66
UTILITIES | ISF AGUA | AGUA UTILITIES | ACCESORIOS DE UNIÓN UTILITIES | Isiflo | 8211028 | MANGUITO UNION REDUCIDO 50 X 32 | 62.76
UTILITIES | ISF AGUA | AGUA UTILITIES | ACCESORIOS DE UNIÓN UTILITIES | Isiflo | 8211053 | ENLACE MACHO TUBO AMPLIADO 25 X 1" | 21.42
UTILITIES | ISF AGUA | AGUA UTILITIES | ACCESORIOS DE UNIÓN UTILITIES | Isiflo | 8211054 | ENLACE MACHO TUBO AMPLIADO 32 X 1 1/4" | 14.82
UTILITIES | ISF AGUA | AGUA UTILITIES | ACCESORIOS DE UNIÓN UTILITIES | Isiflo | 8211055 | ENLACE MACHO TUBO AMPLIADO 40 X 1 1/2" | 22.43
UTILITIES | ISF AGUA | AGUA UTILITIES | ACCESORIOS DE UNIÓN UTILITIES | Isiflo | 8211056 | ENLACE MACHO TUBO AMPLIADO 50 X 2" | 38.22
UTILITIES | ISF AGUA | AGUA UTILITIES | ACCESORIOS DE UNIÓN UTILITIES | Isiflo | 8211058 | ENLACE MACHO TUBO AMPLIADO 32 X 1 1/2" | 15.31
UTILITIES | ISF AGUA | AGUA UTILITIES | ACCESORIOS DE UNIÓN UTILITIES | Isiflo | 8211059 | ENLACE MACHO TUBO AMPLIADO 32 X 2" | 25.03
UTILITIES | ISF AGUA | AGUA UTILITIES | ACCESORIOS DE UNIÓN UTILITIES | Isiflo | 8211102 | ENLACE ROSCA MACHO 20 X 1/2" | 9.72
UTILITIES | ISF AGUA | AGUA UTILITIES | ACCESORIOS DE UNIÓN UTILITIES | Isiflo | 8211103 | ENLACE ROSCA MACHO 25 X 3/4" | 8.71
UTILITIES | ISF AGUA | AGUA UTILITIES | ACCESORIOS DE UNIÓN UTILITIES | Isiflo | 8211104 | ENLACE ROSCA MACHO 32 X 1" | 14.3
UTILITIES | ISF AGUA | AGUA UTILITIES | ACCESORIOS DE UNIÓN UTILITIES | Isiflo | 8211105 | ENLACE ROSCA MACHO 40 X 1 1/4" | 13.81
UTILITIES | ISF AGUA | AGUA UTILITIES | ACCESORIOS DE UNIÓN UTILITIES | Isiflo | 8211106 | ENLACE ROSCA MACHO 50 X 1 1/2" | 19.96
UTILITIES | ISF AGUA | AGUA UTILITIES | ACCESORIOS DE UNIÓN UTILITIES | Isiflo | 8211107 | ENLACE ROSCA MACHO 63 X 2" | 24.51
UTILITIES | ISF AGUA | AGUA UTILITIES | ACCESORIOS DE UNIÓN UTILITIES | Isiflo | 8211124 | ENLACE ROSCA MACHO REDUCIDO 32 X 3/4" | 13.28
UTILITIES | ISF AGUA | AGUA UTILITIES | ACCESORIOS DE UNIÓN UTILITIES | Isiflo | 8211125 | ENLACE ROSCA MACHO REDUCIDO 40 X 1" | 13.28
UTILITIES | ISF AGUA | AGUA UTILITIES | ACCESORIOS DE UNIÓN UTILITIES | Isiflo | 8211126 | ENLACE ROSCA MACHO REDUCIDO 50 X 1 1/4" | 40.77
UTILITIES | ISF AGUA | AGUA UTILITIES | ACCESORIOS DE UNIÓN UTILITIES | Isiflo | 8211153 | ENLACE ROSCA HEMBRA REDUCIDO 25 X 1" | 11.26
UTILITIES | ISF AGUA | AGUA UTILITIES | ACCESORIOS DE UNIÓN UTILITIES | Isiflo | 8211154 | ENLACE ROSCA HEMBRA REDUCIDO 32 x 1 1/4" (GT) | 29.55
UTILITIES | ISF AGUA | AGUA UTILITIES | ACCESORIOS DE UNIÓN UTILITIES | Isiflo | 8211160 | ENLACE ROSCA HEMBRA REDUCIDO 50 x 1" (GT) | 43.32
UTILITIES | ISF AGUA | AGUA UTILITIES | ACCESORIOS DE UNIÓN UTILITIES | Isiflo | 8211161 | ENLACE ROSCA HEMBRA REDUCIDO 40 X 1" | 13.81
UTILITIES | ISF AGUA | AGUA UTILITIES | ACCESORIOS DE UNIÓN UTILITIES | Isiflo | 8211162 | ENLACE ROSCA HEMBRA 20 X 1/2" | 10.25
UTILITIES | ISF AGUA | AGUA UTILITIES | ACCESORIOS DE UNIÓN UTILITIES | Isiflo | 8211163 | ENLACE ROSCA HEMBRA 25 X 3/4" | 11.75
UTILITIES | ISF AGUA | AGUA UTILITIES | ACCESORIOS DE UNIÓN UTILITIES | Isiflo | 8211164 | ENLACE ROSCA HEMBRA 32 X 1" | 14.82
UTILITIES | ISF AGUA | AGUA UTILITIES | ACCESORIOS DE UNIÓN UTILITIES | Isiflo | 8211165 | ENLACE ROSCA HEMBRA 40 X 1 1/4" | 13.81
UTILITIES | ISF AGUA | AGUA UTILITIES | ACCESORIOS DE UNIÓN UTILITIES | Isiflo | 8211166 | ENLACE ROSCA HEMBRA 50 X 1 1/2" | 20.98
UTILITIES | ISF AGUA | AGUA UTILITIES | ACCESORIOS DE UNIÓN UTILITIES | Isiflo | 8211167 | ENLACE ROSCA HEMBRA 63 X 2" | 26.52
UTILITIES | ISF AGUA | AGUA UTILITIES | ACCESORIOS DE UNIÓN UTILITIES | Isiflo | 8211169 | ENLACE ROSCA HEMBRA REDUCIDO 32 X 3/4" | 14.3
UTILITIES | ISF AGUA | AGUA UTILITIES | ACCESORIOS DE UNIÓN UTILITIES | Isiflo | 8211202 | CODO ENCHUFE-ENCHUFE 20 X 20 | 20.41
UTILITIES | ISF AGUA | AGUA UTILITIES | ACCESORIOS DE UNIÓN UTILITIES | Isiflo | 8211203 | CODO ENCHUFE-ENCHUFE 25 X 25 | 18.87
UTILITIES | ISF AGUA | AGUA UTILITIES | ACCESORIOS DE UNIÓN UTILITIES | Isiflo | 8211204 | CODO ENCHUFE-ENCHUFE 32 X 32 | 25.51
UTILITIES | ISF AGUA | AGUA UTILITIES | ACCESORIOS DE UNIÓN UTILITIES | Isiflo | 8211205 | CODO ENCHUFE-ENCHUFE 40 X 40 | 23.49
UTILITIES | ISF AGUA | AGUA UTILITIES | ACCESORIOS DE UNIÓN UTILITIES | Isiflo | 8211206 | CODO ENCHUFE-ENCHUFE 50 X 50 | 41.79
UTILITIES | ISF AGUA | AGUA UTILITIES | ACCESORIOS DE UNIÓN UTILITIES | Isiflo | 8211207 | CODO ENCHUFE-ENCHUFE 63 X 63 | 55.16
UTILITIES | ISF AGUA | AGUA UTILITIES | ACCESORIOS DE UNIÓN UTILITIES | Isiflo | 8211212 | CODO ROSCA MACHO 90º 20 X 1/2" | 15.83
UTILITIES | ISF AGUA | AGUA UTILITIES | ACCESORIOS DE UNIÓN UTILITIES | Isiflo | 8211213 | CODO ROSCA MACHO 90º 25 X 3/4" | 15.31
UTILITIES | ISF AGUA | AGUA UTILITIES | ACCESORIOS DE UNIÓN UTILITIES | Isiflo | 8211214 | CODO ROSCA MACHO 90º 32 X 1" | 18.39
UTILITIES | ISF AGUA | AGUA UTILITIES | ACCESORIOS DE UNIÓN UTILITIES | Isiflo | 8211215 | CODO ROSCA MACHO 90º 40 X 1 1/4" | 17.01
UTILITIES | ISF AGUA | AGUA UTILITIES | ACCESORIOS DE UNIÓN UTILITIES | Isiflo | 8211216 | CODO ROSCA MACHO 90º 50 X 1 1/2" | 23.34
UTILITIES | ISF AGUA | AGUA UTILITIES | ACCESORIOS DE UNIÓN UTILITIES | Isiflo | 8211217 | CODO ROSCA MACHO 90º 63 X 2" | 39.24
UTILITIES | ISF AGUA | AGUA UTILITIES | ACCESORIOS DE UNIÓN UTILITIES | Isiflo | 8211218 | CODO ROSCA MACHO 90º 40 X 1 1/2" | 24.05
UTILITIES | ISF AGUA | AGUA UTILITIES | ACCESORIOS DE UNIÓN UTILITIES | Isiflo | 8211219 | CODO ROSCA MACHO 90º 32 X 2" | 25.51
UTILITIES | ISF AGUA | AGUA UTILITIES | ACCESORIOS DE UNIÓN UTILITIES | Isiflo | 8211223 | CODO ROSCA HEMBRA 90º 25 X 3/4" | 35.19
UTILITIES | ISF AGUA | AGUA UTILITIES | ACCESORIOS DE UNIÓN UTILITIES | Isiflo | 8211224 | CODO ROSCA HEMBRA 90º 32 X 1" | 43.85
UTILITIES | ISF AGUA | AGUA UTILITIES | ACCESORIOS DE UNIÓN UTILITIES | Isiflo | 8211225 | CODO ROSCA HEMBRA 90º 40 X 1 1/4" | 66.28
UTILITIES | ISF AGUA | AGUA UTILITIES | ACCESORIOS DE UNIÓN UTILITIES | Isiflo | 8211226 | CODO ROSCA HEMBRA 90º 50 X 1 1/2" | 92.84
UTILITIES | ISF AGUA | AGUA UTILITIES | ACCESORIOS DE UNIÓN UTILITIES | Isiflo | 8211227 | CODO ROSCA HEMBRA 90º 63 X 2" | 108.63
UTILITIES | ISF AGUA | AGUA UTILITIES | ACCESORIOS DE UNIÓN UTILITIES | Isiflo | 8211234 | CODO ENCHUFE-ENCHUFE 45º 32 X 32 | 27.03
UTILITIES | ISF AGUA | AGUA UTILITIES | ACCESORIOS DE UNIÓN UTILITIES | Isiflo | 8211235 | CODO ENCHUFE-ENCHUFE 45º 40 X 40 | 45.06
UTILITIES | ISF AGUA | AGUA UTILITIES | ACCESORIOS DE UNIÓN UTILITIES | Isiflo | 8211236 | CODO ENCHUFE-ENCHUFE 45º 50 X 50 | 64.36
UTILITIES | ISF AGUA | AGUA UTILITIES | ACCESORIOS DE UNIÓN UTILITIES | Isiflo | 8211237 | CODO ENCHUFE-ENCHUFE 45º 63 X 63 | 85.82
UTILITIES | ISF AGUA | AGUA UTILITIES | ACCESORIOS DE UNIÓN UTILITIES | Isiflo | 8211245 | CODO ROSCA MACHO 90º 40 X 1" | 37.21
UTILITIES | ISF AGUA | AGUA UTILITIES | ACCESORIOS DE UNIÓN UTILITIES | Isiflo | 8211246 | CODO ROSCA MACHO 90º 50 X 1 1/4" | 37.82
UTILITIES | ISF AGUA | AGUA UTILITIES | ACCESORIOS DE UNIÓN UTILITIES | Isiflo | 8211252 | TE ENCHUFE - ENCHUFE 20 X 20 X 20 | 25.88
UTILITIES | ISF AGUA | AGUA UTILITIES | ACCESORIOS DE UNIÓN UTILITIES | Isiflo | 8211253 | TE ENCHUFE - ENCHUFE 25 X 25 X 25 | 29.38
UTILITIES | ISF AGUA | AGUA UTILITIES | ACCESORIOS DE UNIÓN UTILITIES | Isiflo | 8211254 | TE ENCHUFE - ENCHUFE 32 X 32 X 32 | 39.09
UTILITIES | ISF AGUA | AGUA UTILITIES | ACCESORIOS DE UNIÓN UTILITIES | Isiflo | 8211255 | TE ENCHUFE - ENCHUFE 40 X 40 X 40 | 53.34
UTILITIES | ISF AGUA | AGUA UTILITIES | ACCESORIOS DE UNIÓN UTILITIES | Isiflo | 8211256 | TE ENCHUFE - ENCHUFE 50 X 50 X 50 | 61.9
UTILITIES | ISF AGUA | AGUA UTILITIES | ACCESORIOS DE UNIÓN UTILITIES | Isiflo | 8211257 | TE ENCHUFE - ENCHUFE 63 X 63 X 63 | 78.75
UTILITIES | ISF AGUA | AGUA UTILITIES | ACCESORIOS DE UNIÓN UTILITIES | Isiflo | 8211323 | TE ENCHUFE - HEMBRA 25 X 3/4" X 25 | 47.53
UTILITIES | ISF AGUA | AGUA UTILITIES | ACCESORIOS DE UNIÓN UTILITIES | Isiflo | 8211324 | TE ENCHUFE - HEMBRA 32 X 1" X 32 | 59.3
UTILITIES | ISF AGUA | AGUA UTILITIES | ACCESORIOS DE UNIÓN UTILITIES | Isiflo | 8211325 | TE ENCHUFE - HEMBRA 40 X 1 1/4" X 40 | 92.41
UTILITIES | ISF AGUA | AGUA UTILITIES | ACCESORIOS DE UNIÓN UTILITIES | Isiflo | 8211326 | TE ENCHUFE - HEMBRA 50 X 1 1/2" X 50 | 117.42
UTILITIES | ISF AGUA | AGUA UTILITIES | ACCESORIOS DE UNIÓN UTILITIES | Isiflo | 8211354 | REDUCCION PE 32 X 25 | 11.75
UTILITIES | ISF GAS | AGUA UTILITIES | ACCESORIOS DE UNIÓN UTILITIES | Isiflo | 8211483 | ADAPTADOR HEMBRA 25 X 3/4" | 17.51
UTILITIES | ISF GAS | AGUA UTILITIES | ACCESORIOS DE UNIÓN UTILITIES | Isiflo | 8211484 | ADAPTADOR HEMBRA 32 X 1" | 21.29
UTILITIES | ISF GAS | AGUA UTILITIES | ACCESORIOS DE UNIÓN UTILITIES | Isiflo | 8211485 | ADAPTADOR HEMBRA 40 X 1 1/4" | 26.49
UTILITIES | ISF GAS | AGUA UTILITIES | ACCESORIOS DE UNIÓN UTILITIES | Isiflo | 8211486 | ADAPTADOR HEMBRA 50 X 1 1/2" | 33.78
UTILITIES | ISF AGUA | AGUA UTILITIES | ACCESORIOS DE UNIÓN UTILITIES | Isiflo | 8211653 | TAPON 25 | 15.31
UTILITIES | ISF AGUA | AGUA UTILITIES | ACCESORIOS DE UNIÓN UTILITIES | Isiflo | 8211654 | TAPON 32 | 18.87
UTILITIES | ISF AGUA | AGUA UTILITIES | ACCESORIOS DE UNIÓN UTILITIES | Isiflo | 8211655 | TAPON 40 | 24.5
UTILITIES | ISF AGUA | AGUA UTILITIES | ACCESORIOS DE UNIÓN UTILITIES | Isiflo | 8211656 | TAPON 50 | 30.65
UTILITIES | ISF AGUA | AGUA UTILITIES | ACCESORIOS DE UNIÓN UTILITIES | Isiflo | 8211657 | TAPON 63 | 33.69
UTILITIES | ISF AGUA | AGUA UTILITIES | ACCESORIOS DE UNIÓN UTILITIES | Isiflo | 8211802 | INSERTO SPRINT SDR11 20 X 2,0 | 1.02
UTILITIES | ISF AGUA | AGUA UTILITIES | ACCESORIOS DE UNIÓN UTILITIES | Isiflo | 8211803 | INSERTO SPRINT SDR11 25 X 2,3 | 1.02
UTILITIES | ISF AGUA | AGUA UTILITIES | ACCESORIOS DE UNIÓN UTILITIES | Isiflo | 8211804 | INSERTO SPRINT SDR11 32 X 3 | 1.02
UTILITIES | ISF AGUA | AGUA UTILITIES | ACCESORIOS DE UNIÓN UTILITIES | Isiflo | 8211805 | INSERTO SPRINT SDR11 40 X 3,7 | 2.03
UTILITIES | ISF AGUA | AGUA UTILITIES | ACCESORIOS DE UNIÓN UTILITIES | Isiflo | 8211806 | INSERTO SPRINT SDR11 50 X 4,6 | 4.09
UTILITIES | ISF AGUA | AGUA UTILITIES | ACCESORIOS DE UNIÓN UTILITIES | Isiflo | 8211807 | INSERTO SPRINT SDR11 63 X 5,8 | 5.11
UTILITIES | ISF AGUA | AGUA UTILITIES | VÁLVULAS UTILITIES | Isiflo | 8212000 | LLAVE VALVULA BLOQUEABLE DE BOLA EN COMPOSITE | 127.54
UTILITIES | ISF AGUA | AGUA UTILITIES | VÁLVULAS UTILITIES | Isiflo | 8212003 | VALVULA DE COMPUERTA COMPOSITE DN 20 | 185.03
UTILITIES | ISF AGUA | AGUA UTILITIES | VÁLVULAS UTILITIES | Isiflo | 8212004 | VALVULA DE COMPUERTA COMPOSITE DN 25 | 185.03
UTILITIES | ISF AGUA | AGUA UTILITIES | VÁLVULAS UTILITIES | Isiflo | 8212005 | VALVULA DE COMPUERTA COMPOSITE DN 32 | 157.3
UTILITIES | ISF AGUA | AGUA UTILITIES | VÁLVULAS UTILITIES | Isiflo | 8212010 | VALVULA BOLA COMPOSITE H-H DN 20 - 1/2" | 33.59
UTILITIES | ISF AGUA | AGUA UTILITIES | VÁLVULAS UTILITIES | Isiflo | 8212011 | VALVULA BOLA COMPOSITE H-H DN 25 - 3/4" | 36.99
UTILITIES | ISF AGUA | AGUA UTILITIES | VÁLVULAS UTILITIES | Isiflo | 8212020 | VALVULA BOLA COMPOSITE M-H DN 20 - 1/2" | 33.59
UTILITIES | ISF AGUA | AGUA UTILITIES | VÁLVULAS UTILITIES | Isiflo | 8212021 | VALVULA BOLA COMPOSITE M-H DN 25 - 3/4" | 36.99
UTILITIES | ISF AGUA | AGUA UTILITIES | ACCESORIOS DE UNIÓN UTILITIES | Isiflo | 8212474 | ADAPTADOR MACHO 32 X 1" | 9.78
UTILITIES | ISF AGUA | AGUA UTILITIES | ACCESORIOS DE UNIÓN UTILITIES | Isiflo | 8212475 | ADAPTADOR MACHO 40 X 1 1/4" | 11.06
UTILITIES | ISF AGUA | AGUA UTILITIES | ACCESORIOS DE UNIÓN UTILITIES | Isiflo | 8212484 | ADAPTADOR HEMBRA 32 X 1" | 10.63
UTILITIES | ISF AGUA | AGUA UTILITIES | ACCESORIOS DE UNIÓN UTILITIES | Isiflo | 8212485 | ADAPTADOR HEMBRA 40 X 1 1/4" | 11.48
UTILITIES | ISF AGUA | AGUA UTILITIES | ACCESORIOS DE UNIÓN UTILITIES | Isiflo | 8213153 | ENLACE HEMBRA JUNTA PLANA 25 X 1" | Consultar
UTILITIES | ISF AGUA | AGUA UTILITIES | ACCESORIOS DE UNIÓN UTILITIES | Isiflo | 8213154 | ENLACE HEMBRA JUNTA PLANA 32 X 1 1/4" | Consultar
UTILITIES | ISF AGUA | AGUA UTILITIES | ACCESORIOS DE UNIÓN UTILITIES | Isiflo | 8213163 | ENLACE HEMBRA JUNTA PLANA 25 X 3/4" | Consultar
UTILITIES | ISF AGUA | AGUA UTILITIES | ACCESORIOS DE UNIÓN UTILITIES | Isiflo | 8213164 | ENLACE HEMBRA JUNTA PLANA 32 X 1" | Consultar
UTILITIES | ISF AGUA | AGUA UTILITIES | ACCESORIOS DE UNIÓN UTILITIES | Isiflo | 8220004 | FLEXI ADAPTOR ROSCA MACHO 3/4" 20 - 27 MM | 34.7
UTILITIES | ISF AGUA | AGUA UTILITIES | ACCESORIOS DE UNIÓN UTILITIES | Isiflo | 8220005 | FLEXI ADAPTOR ROSCA MACHO 1" 20 - 27 MM | 34.7
UTILITIES | ISF AGUA | AGUA UTILITIES | ACCESORIOS DE UNIÓN UTILITIES | Isiflo | 8220007 | FLEXI ADAPTOR ROSCA MACHO 1" 27 - 35 MM | 40.77
UTILITIES | ISF AGUA | AGUA UTILITIES | ACCESORIOS DE UNIÓN UTILITIES | Isiflo | 8220008 | FLEXI ADAPTOR ROSCA MACHO 1 1/2" 35 - 50 MM | 135.15
UTILITIES | ISF AGUA | AGUA UTILITIES | ACCESORIOS DE UNIÓN UTILITIES | Isiflo | 8220009 | FLEXI ADAPTOR ROSCA MACHO 2" 49 - 63 MM | 169.24
UTILITIES | ISF AGUA | AGUA UTILITIES | ACCESORIOS DE UNIÓN UTILITIES | Isiflo | 8220014 | FLEXI ADAPTOR ROSCA HEMBRA 3/4" 20 - 27 MM | 34.7
UTILITIES | ISF AGUA | AGUA UTILITIES | ACCESORIOS DE UNIÓN UTILITIES | Isiflo | 8220015 | FLEXI ADAPTOR ROSCA HEMBRA 1" 20 - 27 MM | 41.79
UTILITIES | ISF AGUA | AGUA UTILITIES | ACCESORIOS DE UNIÓN UTILITIES | Isiflo | 8220018 | FLEXI ADAPTOR ROSCA HEMBRA 1 1/2" 35 - 50 MM | 146.85
UTILITIES | ISF AGUA | AGUA UTILITIES | ACCESORIOS DE UNIÓN UTILITIES | Isiflo | 8220024 | FLEXI ADAPTOR ROSCA MACHO 3/4" 27 - 35 MM | 29.11
UTILITIES | ISF AGUA | AGUA UTILITIES | ACCESORIOS DE UNIÓN UTILITIES | Isiflo | 8220128 | FLEXI ADAPTOR ROSCA HEMBRA 1 1/4" 35 - 50 MM | 129.95
UTILITIES | ISF AGUA | AGUA UTILITIES | ACCESORIOS DE UNIÓN UTILITIES | Isiflo | 8221012 | FLEXI FLEXI 20 - 27 x 20-27 MM | 48.59
UTILITIES | ISF AGUA | AGUA UTILITIES | ACCESORIOS DE UNIÓN UTILITIES | Isiflo | 8221013 | FLEXI FLEXI 27 - 35 x 27-35 MM | 56.44
UTILITIES | ISF AGUA | AGUA UTILITIES | ACCESORIOS DE UNIÓN UTILITIES | Isiflo | 8249425 | RECAMBIO KIT ISIFLO SPRINT 25 MM PVC | 15.84
UTILITIES | ISF AGUA | AGUA UTILITIES | ACCESORIOS DE UNIÓN UTILITIES | Isiflo | 8249450 | RECAMBIO KIT ISIFLO SPRINT 50 MM PVC | 39.76
UTILITIES | ISF AGUA | AGUA UTILITIES | ACCESORIOS DE UNIÓN UTILITIES | Isiflo | 8249463 | RECAMBIO KIT ISIFLO SPRINT 63 MM PVC | 67.3