## Tarifa Alfabética
Código | Descripción | Código | TARIFA ORIGEN1 | TARIFA ORIGEN2 | PRECIO
CKTUINAB30 | Abrazadera fijación tubo D=125 | CKTUINAB30 |  | GEN23-11 | 15
CFTUALAB20 | Abrazadera fijación tubo D=80 | CFTUALAB20 |  | GEN23-11 | 15
601116840 | Actuador GDB 341.9E | 601116840 |  | GEN23-11 | 170
RFOTHX060015 | Adaptador 60/100 M - 80/125 H AL ONE | RFOTHX060015 | RIN25-03 |  | 26
RFOTKX080008 | Adaptador 80/125-80/80 PP RIN | RFOTKX080008 | RIN25-03 |  | 76
CMTUALAD50 | Adaptador concéntrico inspección PP | CMTUALAD50 |  | GEN23-11 | 60 |  | Version 250312_01
RFOTHX060A08 | Adaptador D60/100 - D80/80 AL RIN ONE | RFOTHX060A08 | RIN25-03 |  | 85 |  | 12 de Marzo de 2025
RFOTKB015 | Adaptador doble flujo 80-80 ZEN | RFOTKB015 | RIN25-03 |  | 81
CCTUINAL20 | Adaptador inoxidable H-H D=80 | CCTUINAL20 |  | GEN23-11 | 19 | Código: | 601116840
CSKFATA20 | Anclaje tipo TA | CSKFATA20 |  | GEN23-11 | 29
CSKFATF02 | Anclaje tipo TF | CSKFATF02 |  | GEN23-11 | 18 | Descripción: | Actuador GDB 341.9E
CSKFATP20 | Anclaje tipo TP | CSKFATP20 |  | GEN23-11 | 13
CSKFATU20 | Anclaje tipo TU | CSKFATU20 |  | GEN23-11 | 48
R-AV-110 | Antivibradores para la instalación en el suelo | R-AV-110 | RIN25-03 |  | 140 | Precio: | 170
T12-01932 | Bastidor de montaje Ecomax 100/120 DN100 | T12-01932 | ESTUDIAR | ESTUDIAR | 585
991116350 | Biofell 30 BV | 991116350 |  | GEN23-11 | 6275 | Tarifa Origen: | GEN23-11
991116170 | Biofell 30 M | 991116170 |  | GEN23-11 | 6725
991116620 | Biofell 30 S | 991116620 |  | GEN23-11 | 6020
991124360 | Biofell 30 TI | 991124360 |  | GEN23-11 | 8205
991116260 | Biofell 50 BV | 991116260 |  | GEN23-11 | 7905
991116530 | Biofell 50 S | 991116530 |  | GEN23-11 | 7615
991116080 | Biofell 50 TI | 991116080 |  | GEN23-11 | 9840
991123990 | Biofell SUN 30 TI A1 | 991123990 |  | GEN23-11 | 9995
991115990 | Biofell SUN 50 TI A1 | 991115990 |  | GEN23-11 | 11730
R-EHP-HM004MR32KA | Bomba calor 04 Monobloque aire /agua inverter. | R-EHP-HM004MR32KA | RIN25-03 |  | 4850
R-EHP-HM008MR32KAGI | Bomba calor 04 Monobloque aire /agua inverter. | R-EHP-HM008MR32KAGI | RIN25-03 |  | 5170
R-EHP-HM006AMR32KA | Bomba calor 06A Monobloque aire /agua inverter. | R-EHP-HM006AMR32KA | RIN25-03 |  | 4935
R-EHP-HM008AMR32KA | Bomba calor 08A Monobloque aire /agua inverter. | R-EHP-HM008AMR32KA | RIN25-03 |  | 5255
R-EHP-HM010MR32KA | Bomba calor 10 Monobloque aire /agua inverter monofase | R-EHP-HM010MR32KA | RIN25-03 |  | 6275
R-EHP-HM010MR32KAGI | Bomba calor 10. Monobloque. Gestión Instalación. Monofase aire /agua inverter | R-EHP-HM010MR32KAGI | RIN25-03 |  | 6595
R-EHP-HM012MR32KA | Bomba calor 12 Monobloque aire /agua inverter monofase | R-EHP-HM012MR32KA | RIN25-03 |  | 6530
R-EHP-HM012MR32KAGI | Bomba calor 12. Monobloque. Gestión Instalación. Monofase aire /agua inverter | R-EHP-HM012MR32KAGI | RIN25-03 |  | 6850
R-EHP-HM014MR32KA | Bomba calor 14 Monobloque aire /agua inverter monofase | R-EHP-HM014MR32KA | RIN25-03 |  | 7735
R-EHP-HM014MR32KAGI | Bomba calor 14. Monobloque. Gestión Instalación. Monofase aire /agua inverter | R-EHP-HM014MR32KAGI | RIN25-03 |  | 8055
R-EHP-HM016MR32KA | Bomba calor 16 Monobloque aire /agua inverter monofase | R-EHP-HM016MR32KA | RIN25-03 |  | 8185
R-EHP-HM016TR32KA | Bomba calor 16 Monobloque aire /agua inverter trifase | R-EHP-HM016TR32KA | RIN25-03 |  | 7930
R-EHP-HM016MR32KAGI | Bomba calor 16. Monobloque. Gestión Instalación. Monofase aire /agua inverter | R-EHP-HM016MR32KAGI | RIN25-03 |  | 8510
R-EHP-HM016TR32KAGI | Bomba calor 16. Monobloque. Gestión Instalación. Trifase aire /agua inverter | R-EHP-HM016TR32KAGI | RIN25-03 |  | 8250
R-EHP-HM018TR32KA | Bomba calor 18 Monobloque aire /agua inverter trifase | R-EHP-HM018TR32KA | RIN25-03 |  | 8440
R-EHP-HM018TR32KAGI | Bomba calor 18. Monobloque. Gestión Instalación. Trifase aire /agua inverter | R-EHP-HM018TR32KAGI | RIN25-03 |  | 8760
CKTUINBR20 | Brida unión tubo inoxida.D=125 | CKTUINBR20 |  | GEN23-11 | 12
CCTUINBR10 | Brida unión tubo inoxidab.D=80 | CCTUINBR10 |  | GEN23-11 | 10
881116480 | BT 34 CB 80 | 881116480 |  | GEN23-11 | 760
881116570 | BT 34 SB | 881116570 |  | GEN23-11 | 370
R-PFF-PN0100-DDN | Buffer 100 l. | R-PFF-PN0100-DDN | RIN25-03 |  | 935
R-PFF-PN0200-DDN | Buffer 200 l. | R-PFF-PN0200-DDN | RIN25-03 |  | 1235
R-PFF-PN0300-DDN | Buffer 300 l. | R-PFF-PN0300-DDN | RIN25-03 |  | 1590
R-PFF-PN0050-DDN | Buffer 50 l. | R-PFF-PN0050-DDN | RIN25-03 |  | 850
R290-2930000 | Cable conexion bomba recirculación ACS SENSEI 32 | R290-2930000 | ESTUDIAR | ESTUDIAR | 20.15
RK440015948 | Cable conexión bomba secundaria ZEN | RK440015948 | RIN25-03 |  | 15
R-REU-CSA-C1 | Cable conexión Infinity Serie N | R-REU-CSA-C1 | RIN25-03 |  | 93
PXTUINCN10 | Caja de neutralización 400x300 | PXTUINCN10 |  | GEN23-11 | 600
RREU-OPU3 | Circuito señalización REU-OPU3 | RREU-OPU3 | RIN25-03 |  | 90
CMTUALCO25 | Codo concéntrico 60/100 45 PP | CMTUALCO25 | RIN25-03 | GEN23-11 | 34
CMTUALCO20 | Codo concéntrico 60/100 90 PP | CMTUALCO20 | RIN25-03 | GEN23-11 | 34
CMTUALCO35 | Codo concéntrico 80/125 45 PP | CMTUALCO35 | RIN25-03 | GEN23-11 | 48
CMTUALCO30 | Codo concéntrico 80/125 90 PP | CMTUALCO30 | RIN25-03 | GEN23-11 | 60
CVTUALCO10 | Codo concentrico 90 M-H | CVTUALCO10 | RIN25-03 |  | 37
CCTUINCO25 | Codo concéntrico M-H 80/125 45 | CCTUINCO25 |  | GEN23-11 | 124
CCTUINCO20 | Codo concentrico M-H 80/125 90 | CCTUINCO20 |  | GEN23-11 | 70
CMTUALCO45 | Codo D=80 45 M-H PP | CMTUALCO45 | RIN25-03 | GEN23-11 | 12
CMTUALCO40 | Codo D=80 90 M-H PP | CMTUALCO40 | RIN25-03 | GEN23-11 | 13
CCTUINCO30 | Codo inoxidable M-H D=80 45º | CCTUINCO30 |  | GEN23-11 | 37
CCTUINCO10 | Codo inoxidable M-H D=80 90º | CCTUINCO10 |  | GEN23-11 | 49
T50-00426 | Colector de humos NEOCON 125[150] Ø160 | T50-00426 |  | GEN23-11 | 1155
T50-00430 | Colector de humos NEOCON 175[200] Ø160 | T50-00430 |  | GEN23-11 | 1235
T50-00427 | Colector de humos NEOCON 250 Ø160 | T50-00427 |  | GEN23-11 | 1660
T50-00431 | Colector de humos NEOCON 275[300] Ø160 | T50-00431 |  | GEN23-11 | 1735
T50-00428 | Colector de humos NEOCON 350 Ø200 | T50-00428 |  | GEN23-11 | 2320
T50-00432 | Colector de humos NEOCON 375[400] Ø200 | T50-00432 |  | GEN23-11 | 2390
T50-00429 | Colector de humos NEOCON 450 Ø200 | T50-00429 |  | GEN23-11 | 2850
T50-00433 | Colector de humos NEOCON 475[500] Ø200 | T50-00433 |  | GEN23-11 | 3755
RMC100V-1A1W | Comando remoto MC-100 | RMC100V-1A1W | RIN25-03 |  | 220
RMC-601 | Comando remoto MC-601 | RMC-601 | RIN25-03 |  | 130
RBC100V-1A1W | Comando remoto opcional de LUXE para cocina. | RBC100V-1A1W | RIN25-03 |  | 290
PMTUACCH30 | Compensador hidráulico Ecomax 100 | PMTUACCH30 |  | GEN23-11 | 290
PMTUACCH20 | Compensador hidráulico Ecomax 50 | PMTUACCH20 |  | GEN23-11 | 265
PCP0TN10 | Conjunto topes de nivelación | PCP0TN10 |  | GEN23-11 | 51
CMTEOT40 | Control remoto Bicond | CMTEOT40 |  | GEN23-11 | 238
R-RC-HM | Control remoto de pantalla táctil para pared. | R-RC-HM | RIN25-03 |  | 335
CKTEOT30 | Control remoto RC03.59 EASY | CKTEOT30 |  | GEN23-11 | 118
RPCD-KA01 | Cubierta conexiones Mirai / Zen 24 y 29 | RPCD-KA01 | RIN25-03 |  | 90
RSU170-120 | Cubierta conexiones Rinnai Serie A | RSU170-120 | RIN25-03 |  | 70
RPCD07-SHS | Cubierta conexiones Rinnai Serie N | RPCD07-SHS | RIN25-03 |  | 190
RPCD08-SHS | Cubierta conexiones Rinnai. Color Plata | RPCD08-SHS | RIN25-03 |  | 190
RPCD-KA02 | Cubierta conexiones Zen 34 | RPCD-KA02 | RIN25-03 |  | 130
RFOT-KS160-040 | Cubremuros plano-Inox MP (2x) D160 | RFOT-KS160-040 | RIN25-03 |  | 50
CFTUALCU10 | Cubremuros silicona D=100 mm | CFTUALCU10 |  | GEN23-11 | 6
CKTUINCU30 | Cubremuros silicona D=125 mm | CKTUINCU30 | RIN25-03 | GEN23-11 | 13
CFTUALCU05 | Cubremuros silicona D=80 mm | CFTUALCU05 |  | GEN23-11 | 5
RFOT-KS160-005 | Curva 87º D1160 | RFOT-KS160-005 | RIN25-03 |  | 40
RFOT-KS125-005 | Curva 87º D125 | RFOT-KS125-005 | RIN25-03 |  | 31
RFOT-KS125-004 | Curva D125 45º | RFOT-KS125-004 | RIN25-03 |  | 30
RFOT-KS160-004 | Curva D160 45º | RFOT-KS160-004 | RIN25-03 |  | 40
ASMIVD110--ES | DA 1000 S | ASMIVD110--ES |  | GEN23-11 | 1876
ASMIVD150--ES | DA 1500 S | ASMIVD150--ES |  | GEN23-11 | 3008
ASMIVD200--ES | DA 2000 S | ASMIVD200--ES |  | GEN23-11 | 3937
ASMIVD050--ES | DA 500 S | ASMIVD050--ES |  | GEN23-11 | 1477
ASMIVD080--ES | DA 800 S | ASMIVD080--ES |  | GEN23-11 | 1709
991120260 | DACC 2 S + | 991120260 |  | GEN23-11 | 688
991120350 | DACC 2 S + ED | 991120350 |  | GEN23-11 | 790
991120440 | DACC 2 SP + | 991120440 |  | GEN23-11 | 1383
991120530 | DACC 2 SP + ED | 991120530 |  | GEN23-11 | 1425
991120620 | DACC 3 S + | 991120620 |  | GEN23-11 | 823
991120710 | DACC 3 S + ED | 991120710 |  | GEN23-11 | 924
991120800 | DACC 4 S + | 991120800 |  | GEN23-11 | 954
991120890 | DACC 4 S + ED | 991120890 |  | GEN23-11 | 1261
R-REU-DD300N26-0B-N | Demand Duo. Centralita electrónica. Metano | R-REU-DD300N26-0B-N | RIN25-03 |  | 7275
R-REU-DD300N26-0B-P | Demand Duo. Centralita electrónica. Propano | R-REU-DD300N26-0B-P | RIN25-03 |  | 7275
R-REU-DD300N26-1B-N | Demand Duo. Centralita y Serpentín. Metano | R-REU-DD300N26-1B-N | RIN25-03 |  | 7670
R-REU-DD300N26-1B-P | Demand Duo. Centralita y serpentín. Propano | R-REU-DD300N26-1B-P | RIN25-03 |  | 7670
R-REU-DD300N26-0A-P | Demand Duo. Termostato electromecanico. Metano | R-REU-DD300N26-0A-P | RIN25-03 |  | 7010
R-REU-DD300N26-0A-N | Demand Duo. Termostato electromecanico. Propano | R-REU-DD300N26-0A-N | RIN25-03 |  | 7010
RREU-UOP-26 | Desviador de humos | RREU-UOP-26 | RIN2022-02 |  | 170
RUOP-Y305-16 | Deviador de humos lateral. | RUOP-Y305-16 | RIN25-03 |  | 110
991117570 | Ecofell 30 BV | 991117570 |  | GEN23-11 | 5172
991117480 | Ecofell 30 M | 991117480 |  | GEN23-11 | 5641
991117660 | Ecofell 30 S | 991117660 |  | GEN23-11 | 4925
991117840 | Ecofell 30 TI | 991117840 |  | GEN23-11 | 7604
991117930 | Ecofell 30 TI-A | 991117930 |  | GEN23-11 | 7540
991117750 | Ecofell 30 TV | 991117750 |  | GEN23-11 | 6835
333111872 | Ecomax 100 SCW [G20] | 333111872 |  | GEN23-11 | 6535
333111863 | Ecomax 100 SCW [GLP] | 333111863 |  | GEN23-11 | 6535
333111136 | Ecomax 120 SCW [G20] | 333111136 |  | GEN23-11 | 7250
333111145 | Ecomax 120 SCW [GLP] | 333111145 |  | GEN23-11 | 7250
333112042 | Ecomax 50 SCW [G20] | 333112042 |  | GEN23-11 | 3640
333111817 | Ecomax 50 SCW [GLP] | 333111817 |  | GEN23-11 | 3640
333111845 | Ecomax 75 SCW [G20] | 333111845 |  | GEN23-11 | 5820
333111854 | Ecomax 75 SCW [GLP] | 333111854 |  | GEN23-11 | 5820
991115030 | Eficon 30 AS | 991115030 |  | GEN23-11 | 3470
991114490 | Eficon 30 BV | 991114490 |  | GEN23-11 | 3194
991114850 | Eficon 30 M | 991114850 |  | GEN23-11 | 3701
991114670 | Eficon 30 S | 991114670 |  | GEN23-11 | 2886
991113950 | Eficon 30 TI | 991113950 |  | GEN23-11 | 5806
991114130 | Eficon 30 TI-A | 991114130 |  | GEN23-11 | 5658
991114310 | Eficon 30 TV | 991114310 |  | GEN23-11 | 4924
991114940 | Eficon 40 AS | 991114940 |  | GEN23-11 | 3683
991114400 | Eficon 40 BV | 991114400 |  | GEN23-11 | 3404
991114760 | Eficon 40 M | 991114760 |  | GEN23-11 | 3922
991114580 | Eficon 40 S | 991114580 |  | GEN23-11 | 3091
991113860 | Eficon 40 TI | 991113860 |  | GEN23-11 | 6030
991114040 | Eficon 40 TI-A | 991114040 |  | GEN23-11 | 5878
991114220 | Eficon 40 TV | 991114220 |  | GEN23-11 | 5144
991123180 | Empti HC 1 P | 991123180 |  | GEN23-11 | 2850
991130380 | Empti HC 1 S | 991130380 |  | GEN23-11 | 2900
991123270 | Empti HC 2 P | 991123270 |  | GEN23-11 | 3510
991130470 | Empti HC 2 S | 991130470 |  | GEN23-11 | 3570
991123360 | Empti HC 3 P | 991123360 |  | GEN23-11 | 4230
991130560 | Empti HC 3 S | 991130560 |  | GEN23-11 | 4300
BSM0EPU20 | Envolvente Primsol universal | BSM0EPU20 |  | GEN23-11 | 280
AKMIAAC2P--ES | Eurofell 20 AS | AKMIAAC2P--ES |  | GEN23-11 | 2502
AKSCIBC2P--ES | Eurofell 20 BV | AKSCIBC2P--ES |  | GEN23-11 | 2218
AKSCISC2P--ES | Eurofell 20 S | AKSCISC2P--ES |  | GEN23-11 | 1878
AKMIAAC3P--ES | Eurofell 30 AS | AKMIAAC3P--ES |  | GEN23-11 | 2676
AKMIAAC3PF-ES | Eurofell 30 AS FF | AKMIAAC3PF-ES |  | GEN23-11 | 2734
AKMIAAC3S--ES | Eurofell 30 AS SS | AKMIAAC3S--ES |  | GEN23-11 | 2813
AKSCIBC3P--ES | Eurofell 30 BV | AKSCIBC3P--ES |  | GEN23-11 | 2391
AKSCIBC3PF-ES | Eurofell 30 BV FF | AKSCIBC3PF-ES |  | GEN23-11 | 2448
AKSCIBC3S--ES | Eurofell 30 BV SS | AKSCIBC3S--ES |  | GEN23-11 | 2529
AKMIIMC3P--ES | Eurofell 30 M | AKMIIMC3P--ES |  | GEN23-11 | 2860
AKMIIMC3PF-ES | Eurofell 30 M FF | AKMIIMC3PF-ES |  | GEN23-11 | 2919
AKMIIMC3S--ES | Eurofell 30 M SS | AKMIIMC3S--ES |  | GEN23-11 | 2997
AKSCISC3P--ES | Eurofell 30 S | AKSCISC3P--ES |  | GEN23-11 | 2062
AKSCISC3PF-ES | Eurofell 30 S FF | AKSCISC3PF-ES |  | GEN23-11 | 2118
AKSCISC3S--ES | Eurofell 30 S SS | AKSCISC3S--ES |  | GEN23-11 | 2199
AKMIAIC3P--ES | Eurofell 30 TI | AKMIAIC3P--ES |  | GEN23-11 | 4930
AKMIAIC3PF-ES | Eurofell 30 TI FF | AKMIAIC3PF-ES |  | GEN23-11 | 4989
AKMIAIC3PA-ES | Eurofell 30 TI-A | AKMIAIC3PA-ES |  | GEN23-11 | 4794
AKMIAIC3PAFES | Eurofell 30 TI-A FF | AKMIAIC3PAFES |  | GEN23-11 | 4852
AKMIAVC3P--ES | Eurofell 30 TV | AKMIAVC3P--ES |  | GEN23-11 | 4043
AKMIAVC3PF-ES | Eurofell 30 TV FF | AKMIAVC3PF-ES |  | GEN23-11 | 4101
AKMIAAC4P--ES | Eurofell 40 AS | AKMIAAC4P--ES |  | GEN23-11 | 2887
AKMIAAC4PF-ES | Eurofell 40 AS FF | AKMIAAC4PF-ES |  | GEN23-11 | 2944
AKSCIBC4P--ES | Eurofell 40 BV | AKSCIBC4P--ES |  | GEN23-11 | 2600
AKSCIBC4PF-ES | Eurofell 40 BV FF | AKSCIBC4PF-ES |  | GEN23-11 | 2657
AKMIIMC4P--ES | Eurofell 40 M | AKMIIMC4P--ES |  | GEN23-11 | 3078
AKMIIMC4PF-ES | Eurofell 40 M FF | AKMIIMC4PF-ES |  | GEN23-11 | 3137
AKMIIMC4S--ES | Eurofell 40 M SS | AKMIIMC4S--ES |  | GEN23-11 | 3215
AKSCISC4P--ES | Eurofell 40 S | AKSCISC4P--ES |  | GEN23-11 | 2266
AKSCISC4PF-ES | Eurofell 40 S FF | AKSCISC4PF-ES |  | GEN23-11 | 2322
AKMIAIC4P--ES | Eurofell 40 TI | AKMIAIC4P--ES |  | GEN23-11 | 5147
AKMIAIC4PF-ES | Eurofell 40 TI FF | AKMIAIC4PF-ES |  | GEN23-11 | 5206
AKMIAIC4PA-ES | Eurofell 40 TI-A | AKMIAIC4PA-ES |  | GEN23-11 | 5007
AKMIAIC4PAFES | Eurofell 40 TI-A FF | AKMIAIC4PAFES |  | GEN23-11 | 5065
AKMIAVC4P--ES | Eurofell 40 TV | AKMIAVC4P--ES |  | GEN23-11 | 4256
AKMIAVC4PF-ES | Eurofell 40 TV FF | AKMIAVC4PF-ES |  | GEN23-11 | 4314
AKMIAAC5P--ES | Eurofell 50 AS | AKMIAAC5P--ES |  | GEN23-11 | 3309
AKSCIBC5P--ES | Eurofell 50 BV | AKSCIBC5P--ES |  | GEN23-11 | 3019
AKSCISC5P--ES | Eurofell 50 S | AKSCISC5P--ES |  | GEN23-11 | 2514
AKMIAIC5P--ES | Eurofell 50 TI | AKMIAIC5P--ES |  | GEN23-11 | 5623
AKMIAIC5PA-ES | Eurofell 50 TI-A | AKMIAIC5PA-ES |  | GEN23-11 | 5476
AKMIAVC5P--ES | Eurofell 50 TV | AKMIAVC5P--ES |  | GEN23-11 | 4733
AJMIAAC3P--ES | Eurofell BLUE 30 AS | AJMIAAC3P--ES |  | GEN23-11 | 3203
AJSCIBC3P--ES | Eurofell BLUE 30 BV | AJSCIBC3P--ES |  | GEN23-11 | 2898
AJMIIMC3P--ES | Eurofell BLUE 30 M | AJMIIMC3P--ES |  | GEN23-11 | 3369
AJSCISC3P--ES | Eurofell BLUE 30 S | AJSCISC3P--ES |  | GEN23-11 | 2570
AJMIAIC3P--ES | Eurofell BLUE 30 TI | AJMIAIC3P--ES |  | GEN23-11 | 5453
AJMIAIC3PA-ES | Eurofell BLUE 30 TI-A | AJMIAIC3PA-ES |  | GEN23-11 | 5320
AJMIAVC3P--ES | Eurofell BLUE 30 TV | AJMIAVC3P--ES |  | GEN23-11 | 4563
AKMSAI13P--ES | Eurofell SUN 30 TI A1 | AKMSAI13P--ES |  | GEN23-11 | 7520
AKMSAI13PF-ES | Eurofell SUN 30 TI FF A1 | AKMSAI13PF-ES |  | GEN23-11 | 7590
AKMSAI14P--ES | Eurofell SUN 40 TI A1 | AKMSAI14P--ES |  | GEN23-11 | 7745
AKMSAI14PF-ES | Eurofell SUN 40 TI FF A1 | AKMSAI14PF-ES |  | GEN23-11 | 7800
AJMSAI13P--ES | Eurofell SUN BLUE 30 TI A1 | AJMSAI13P--ES |  | GEN23-11 | 7990
RFLS-200-300 | Flusostato completo para su instalacion | RFLS-200-300 | RIN25-03 |  | 116
AIG12M10 | G-12 M 10 Placas | AIG12M10 |  | GEN23-11 | 700
AIG12M12 | G-12 M 12 Placas | AIG12M12 |  | GEN23-11 | 748
AIG12M14 | G-12 M 14 Placas | AIG12M14 |  | GEN23-11 | 796
AIG12M16 | G-12 M 16 Placas | AIG12M16 |  | GEN23-11 | 844
AIG12M18 | G-12 M 18 Placas | AIG12M18 |  | GEN23-11 | 892
AIG12M20 | G-12 M 20 Placas | AIG12M20 |  | GEN23-11 | 940
AIG12M22 | G-12 M 22 Placas | AIG12M22 |  | GEN23-11 | 988
AIG12M24 | G-12 M 24 Placas | AIG12M24 |  | GEN23-11 | 1036
AIG12M26 | G-12 M 26 Placas | AIG12M26 |  | GEN23-11 | 1084
AIG12M28 | G-12 M 28 Placas | AIG12M28 |  | GEN23-11 | 1132
AIG12M30 | G-12 M 30 Placas | AIG12M30 |  | GEN23-11 | 1180
AIG12M32 | G-12 M 32 Placas | AIG12M32 |  | GEN23-11 | 1228
AIG12M34 | G-12 M 34 Placas | AIG12M34 |  | GEN23-11 | 1276
AIG12M36 | G-12 M 36 Placas | AIG12M36 |  | GEN23-11 | 1324
AIG12M38 | G-12 M 38 Placas | AIG12M38 |  | GEN23-11 | 1372
AIG12M40 | G-12 M 40 Placas | AIG12M40 |  | GEN23-11 | 1420
AIG12M42 | G-12 M 42 Placas | AIG12M42 |  | GEN23-11 | 1468
AIG12M44 | G-12 M 44 Placas | AIG12M44 |  | GEN23-11 | 1516
AIG12M46 | G-12 M 46 Placas | AIG12M46 |  | GEN23-11 | 1564
AIG12M06 | G-12 M 6 Placas | AIG12M06 |  | GEN23-11 | 604
AIG12M08 | G-12 M 8 Placas | AIG12M08 |  | GEN23-11 | 652
AIG30L14 | G-30 P 14 Placas | AIG30L14 |  | GEN23-11 | 2041
AIG30L16 | G-30 P 16 Placas | AIG30L16 |  | GEN23-11 | 2145
AIG30L18 | G-30 P 18 Placas | AIG30L18 |  | GEN23-11 | 2249
AIG30L20 | G-30 P 20 Placas | AIG30L20 |  | GEN23-11 | 2353
AIG30L22 | G-30 P 22 Placas | AIG30L22 |  | GEN23-11 | 2457
AIG30L24 | G-30 P 24 Placas | AIG30L24 |  | GEN23-11 | 2561
AIG30L26 | G-30 P 26 Placas | AIG30L26 |  | GEN23-11 | 2665
AIG30L28 | G-30 P 28 Placas | AIG30L28 |  | GEN23-11 | 2769
AIG30L30 | G-30 P 30 Placas | AIG30L30 |  | GEN23-11 | 2873
AIG30L32 | G-30 P 32 Placas | AIG30L32 |  | GEN23-11 | 2977
AIG30L34 | G-30 P 34 Placas | AIG30L34 |  | GEN23-11 | 3081
AIG30L36 | G-30 P 36 Placas | AIG30L36 |  | GEN23-11 | 3185
AIG30L38 | G-30 P 38 Placas | AIG30L38 |  | GEN23-11 | 3289
AIG30L40 | G-30 P 40 Placas | AIG30L40 |  | GEN23-11 | 3393
AIG30L42 | G-30 P 42 Placas | AIG30L42 |  | GEN23-11 | 3497
AIG08L10 | GC-8 M 10 Placas | AIG08L10 |  | GEN23-11 | 1017
AIG08L12 | GC-8 M 12 Placas | AIG08L12 |  | GEN23-11 | 1099
AIG08L14 | GC-8 M 14 Placas | AIG08L14 |  | GEN23-11 | 1181
AIG08L16 | GC-8 M 16 Placas | AIG08L16 |  | GEN23-11 | 1263
AIG08L18 | GC-8 M 18 Placas | AIG08L18 |  | GEN23-11 | 1345
AIG08L20 | GC-8 M 20 Placas | AIG08L20 |  | GEN23-11 | 1427
AIG08L22 | GC-8 M 22 Placas | AIG08L22 |  | GEN23-11 | 1509
AIG08L24 | GC-8 M 24 Placas | AIG08L24 |  | GEN23-11 | 1591
AIG08L26 | GC-8 M 26 Placas | AIG08L26 |  | GEN23-11 | 1673
AIG08L28 | GC-8 M 28 Placas | AIG08L28 |  | GEN23-11 | 1755
AIG08L30 | GC-8 M 30 Placas | AIG08L30 |  | GEN23-11 | 1837
AIG08L32 | GC-8 M 32 Placas | AIG08L32 |  | GEN23-11 | 1919
AIG08L34 | GC-8 M 34 Placas | AIG08L34 |  | GEN23-11 | 2001
AIG08L36 | GC-8 M 36 Placas | AIG08L36 |  | GEN23-11 | 2083
AIG08L38 | GC-8 M 38 Placas | AIG08L38 |  | GEN23-11 | 2165
AIG08L40 | GC-8 M 40 Placas | AIG08L40 |  | GEN23-11 | 2247
AIG08L42 | GC-8 M 42 Placas | AIG08L42 |  | GEN23-11 | 2329
AIG08L44 | GC-8 M 44 Placas | AIG08L44 |  | GEN23-11 | 2411
AIG08L46 | GC-8 M 46 Placas | AIG08L46 |  | GEN23-11 | 2493
AIG08L06 | GC-8 M 6 Placas | AIG08L06 |  | GEN23-11 | 853
AIG08L08 | GC-8 M 8 Placas | AIG08L08 |  | GEN23-11 | 935
AIG13H20 | GL-13 N 20 Placas H | AIG13H20 |  | GEN23-11 | 3034
AIG13L20 | GL-13 N 20 Placas L | AIG13L20 |  | GEN23-11 | 3034
AIG13M20 | GL-13 N 20 Placas M | AIG13M20 |  | GEN23-11 | 3034
AIG13H22 | GL-13 N 22 Placas H | AIG13H22 |  | GEN23-11 | 3166
AIG13L22 | GL-13 N 22 Placas L | AIG13L22 |  | GEN23-11 | 3166
AIG13M22 | GL-13 N 22 Placas M | AIG13M22 |  | GEN23-11 | 3166
AIG13H24 | GL-13 N 24 Placas H | AIG13H24 |  | GEN23-11 | 3298
AIG13L24 | GL-13 N 24 Placas L | AIG13L24 |  | GEN23-11 | 3298
AIG13M24 | GL-13 N 24 Placas M | AIG13M24 |  | GEN23-11 | 3298
AIG13H26 | GL-13 N 26 Placas H | AIG13H26 |  | GEN23-11 | 3430
AIG13L26 | GL-13 N 26 Placas L | AIG13L26 |  | GEN23-11 | 3430
AIG13M26 | GL-13 N 26 Placas M | AIG13M26 |  | GEN23-11 | 3430
AIG13H28 | GL-13 N 28 Placas H | AIG13H28 |  | GEN23-11 | 3562
AIG13L28 | GL-13 N 28 Placas L | AIG13L28 |  | GEN23-11 | 3562
AIG13M28 | GL-13 N 28 Placas M | AIG13M28 |  | GEN23-11 | 3562
AIG13H30 | GL-13 N 30 Placas H | AIG13H30 |  | GEN23-11 | 3694
AIG13L30 | GL-13 N 30 Placas L | AIG13L30 |  | GEN23-11 | 3694
AIG13M30 | GL-13 N 30 Placas M | AIG13M30 |  | GEN23-11 | 3694
AIG13H32 | GL-13 N 32 Placas H | AIG13H32 |  | GEN23-11 | 3826
AIG13L32 | GL-13 N 32 Placas L | AIG13L32 |  | GEN23-11 | 3826
AIG13M32 | GL-13 N 32 Placas M | AIG13M32 |  | GEN23-11 | 3826
AIG13H34 | GL-13 N 34 Placas H | AIG13H34 |  | GEN23-11 | 3958
AIG13L34 | GL-13 N 34 Placas L | AIG13L34 |  | GEN23-11 | 3958
AIG13M34 | GL-13 N 34 Placas M | AIG13M34 |  | GEN23-11 | 3958
AIG13H36 | GL-13 N 36 Placas H | AIG13H36 |  | GEN23-11 | 4040
AIG13L36 | GL-13 N 36 Placas L | AIG13L36 |  | GEN23-11 | 4040
AIG13M36 | GL-13 N 36 Placas M | AIG13M36 |  | GEN23-11 | 4040
AIG13H38 | GL-13 N 38 Placas H | AIG13H38 |  | GEN23-11 | 4222
AIG13L38 | GL-13 N 38 Placas L | AIG13L38 |  | GEN23-11 | 4222
AIG13M38 | GL-13 N 38 Placas M | AIG13M38 |  | GEN23-11 | 4222
AIG13H40 | GL-13 N 40 Placas H | AIG13H40 |  | GEN23-11 | 4354
AIG13L40 | GL-13 N 40 Placas L | AIG13L40 |  | GEN23-11 | 4354
AIG13M40 | GL-13 N 40 Placas M | AIG13M40 |  | GEN23-11 | 4354
AIG13H42 | GL-13 N 42 Placas H | AIG13H42 |  | GEN23-11 | 4486
AIG13L42 | GL-13 N 42 Placas L | AIG13L42 |  | GEN23-11 | 4486
AIG13M42 | GL-13 N 42 Placas M | AIG13M42 |  | GEN23-11 | 4486
AIG13H44 | GL-13 N 44 Placas H | AIG13H44 |  | GEN23-11 | 4618
AIG13L44 | GL-13 N 44 Placas L | AIG13L44 |  | GEN23-11 | 4618
AIG13M44 | GL-13 N 44 Placas M | AIG13M44 |  | GEN23-11 | 4618
AIG13H46 | GL-13 N 46 Placas H | AIG13H46 |  | GEN23-11 | 4750
AIG13L46 | GL-13 N 46 Placas L | AIG13L46 |  | GEN23-11 | 4750
AIG13M46 | GL-13 N 46 Placas M | AIG13M46 |  | GEN23-11 | 4750
AIG13H48 | GL-13 N 48 Placas H | AIG13H48 |  | GEN23-11 | 4882
AIG13M48 | GL-13 N 48 Placas L | AIG13M48 |  | GEN23-11 | 4882
AIG13L48 | GL-13 N 48 Placas M | AIG13L48 |  | GEN23-11 | 4882
333111117 | Icon 24 MT [G20] | 333111117 |  | GEN23-11 | 1865
333111126 | Icon 24 MT [GLP] | 333111126 |  | GEN23-11 | 1865
333111125 | Icon 28 MT [G20] | 333111125 |  | GEN23-11 | 2023
333111144 | Icon 28 MT [GLP] | 333111144 |  | GEN23-11 | 2023
333111153 | Icon 34 MT [G20] | 333111153 |  | GEN23-11 | 2254
333111162 | Icon 34 MT [GLP] | 333111162 |  | GEN23-11 | 2254
RFOT-KS000-037 | Imanes adhesivos para instalación del comando remoto de la caldera (x2) | RFOT-KS000-037 | RIN25-03 |  | 5
R-REUA1420WEN | Infinity 14e [G20] | R-REUA1420WEN | RIN25-03 |  | 1170
R-REUA1420WEP | Infinity 14e [GLP] | R-REUA1420WEP | RIN25-03 |  | 1170
R-REUA1420FFUEN | Infinity 14i [G20] | R-REUA1420FFUEN | RIN25-03 |  | 1140
R-REUA1420FFUEP | Infinity 14i [GLP] | R-REUA1420FFUEP | RIN25-03 |  | 1140
R-REUA1720WEN | Infinity 17e [G20] | R-REUA1720WEN | RIN25-03 |  | 1420
R-REUA1720WEP | Infinity 17e [GLP] | R-REUA1720WEP | RIN25-03 |  | 1420
R-REUA1720FFUEN | Infinity 17i [G20] | R-REUA1720FFUEN | RIN25-03 |  | 1255
R-REUA1720FFUEP | Infinity 17i [GLP] | R-REUA1720FFUEP | RIN25-03 |  | 1255
R-REUE1620WEN | Infinity ENJIN 16e [G20] | R-REUE1620WEN | RIN25-03 |  | 1460
R-REUE1620WEP | Infinity ENJIN 16e [GLP] | R-REUE1620WEP | RIN25-03 |  | 1460
R-REUE2024WEN | Infinity ENJIN 20e [G20] | R-REUE2024WEN | RIN25-03 |  | 1535
R-REUE2024WEP | Infinity ENJIN 20e [GLP] | R-REUE2024WEP | RIN25-03 |  | 1535
R-REUN2635WCEN | Infinity Sensei N 26e [G20] | R-REUN2635WCEN | RIN25-03 |  | 2930
R-REUN2635WCEP | Infinity Sensei N 26e [GLP] | R-REUN2635WCEP | RIN25-03 |  | 2930
R-REUN2635FFCEN | Infinity Sensei N 26i [G20] | R-REUN2635FFCEN | RIN25-03 |  | 3030
R-REUN2635FFCEP | Infinity Sensei N 26i [GLP] | R-REUN2635FFCEP | RIN25-03 |  | 3030
R-REUN3237WCEN | Infinity Sensei N 32e [G20] | R-REUN3237WCEN | RIN25-03 |  | 3360
R-REUN3237WCEP | Infinity Sensei N 32e [GLP] | R-REUN3237WCEP | RIN25-03 |  | 3360
R-REUN3237FFCEN | Infinity Sensei N 32i [G20] | R-REUN3237FFCEN | RIN25-03 |  | 3435
R-REUN3237FFCEP | Infinity Sensei N 32i [GLP] | R-REUN3237FFCEP | RIN25-03 |  | 3435
CKE0IN10 | Interface control remoto EASY IU02 | CKE0IN10 |  | GEN23-11 | 19
T65-00544 | Interfaz gestión cascada OT/MODBUS | T65-00544 |  | GEN23-11 | 220
AAMII100---ES | Interfell 100 PI | AAMII100---ES |  | GEN23-11 | 2281
AAMII100A--ES | Interfell 100 PI-A | AAMII100A--ES |  | GEN23-11 | 2130
AAMIV100---ES | Interfell 100 PV | AAMIV100---ES |  | GEN23-11 | 1380
991116720 | Interfell 150 PI | 991116720 |  | GEN23-11 | 2910
PSACVI160 | Interfell 160 DB | PSACVI160 |  | GEN23-11 | 1210
PSACVI250 | Interfell 240 DB | PSACVI250 |  | GEN23-11 | 1425
PSACVI310 | Interfell 310 DB | PSACVI310 |  | GEN23-11 | 1555
CKTUINJ040 | Junta silicona D=125 bilabial | CKTUINJ040 |  | GEN23-11 | 11
CFTUALJ037 | Junta silicona D=80 GRO | CFTUALJ037 |  | GEN23-11 | 6
CKTUINJ010 | Junta torica extensible D=80 | CKTUINJ010 |  | GEN23-11 | 6
T50-00201 | Kit ampliación D=160 Ecomax 100 | T50-00201 |  | GEN23-11 | 740
T50-00191 | Kit ampliación D=160 Ecomax 50 | T50-00191 |  | GEN23-11 | 490
T50-00204 | Kit ampliación D=200 Ecomax 100 | T50-00204 |  | GEN23-11 | 930
T50-00218 | Kit ampliación D=200 Ecomax 50 | T50-00218 |  | GEN23-11 | 590
PSKA1HTM22 | Kit ampliación tejado inclinado TAM [P] | PSKA1HTM22 |  | GEN23-11 | 99
BKCHCA10 | Kit aspiración aire exterior EUR.BLUE | BKCHCA10 |  | GEN23-11 | 160
PSKB1HPM22 | Kit básico cubierta plana TAM-H [1 captador] | PSKB1HPM22 |  | GEN23-11 | 154
PSKB2HPM22 | Kit básico cubierta plana TAM-H [2 captadores] | PSKB2HPM22 |  | GEN23-11 | 322
PSKB3HPM22 | Kit básico cubierta plana TAM-H [3 captadores] | PSKB3HPM22 |  | GEN23-11 | 860
T50-00180 | Kit básico D=100 Ecomax 100 | T50-00180 |  | GEN23-11 | 590
T50-00211 | Kit básico D=160 Ecomax 100 | T50-00211 |  | GEN23-11 | 920
T50-00223 | Kit básico D=160 Ecomax 50 | T50-00223 |  | GEN23-11 | 665
T50-00203 | Kit básico D=200 Ecomax 100 | T50-00203 |  | GEN23-11 | 1195
T50-00224 | Kit básico D=200 Ecomax 50 | T50-00224 |  | GEN23-11 | 905
PSKB1HTM22 | Kit básico tejado inclinado TAM [P] | PSKB1HTM22 |  | GEN23-11 | 101
T65-00679 | Kit bridas DN100-DN40 [CAL-GAS] | T65-00679 |  | GEN23-11 | 680
RFOTKS160N18 | Kit colector D=160 2 Rinnai Serie N | RFOTKS160N18 | RIN25-03 |  | 760
RFOTKS160N19 | Kit colector D=160 3 Rinnai Serie N | RFOTKS160N19 | RIN25-03 |  | 1050
RFOTKS160N20 | Kit colector D=160 4 Rinnai Serie N | RFOTKS160N20 | RIN25-03 |  | 1320
RFOTKS160N21 | Kit colector D=160 5 Rinnai Serie N | RFOTKS160N21 | RIN25-03 |  | 1610
RFOTKS200N22 | Kit colector D=200 6 Rinnai Serie N | RFOTKS200N22 | RIN25-03 |  | 2440
881118430 | Kit conexión cascada escl.Biofell | 881118430 |  | GEN23-11 | 12
881118610 | Kit conexión cascada mast.Biofell | 881118610 |  | GEN23-11 | 22
T65-00579 | Kit control gestión cascada MODBUS | T65-00579 |  | GEN23-11 | 1240
881118790 | Kit conversión BV[S] a AS | 881118790 |  | GEN23-11 | 318
RRCD-XGT | Kit de recirculación RCD-XHT | RRCD-XGT | RIN25-03 |  | 1130
RFOTKS080007 | Kit evacuación 80 PP | RFOTKS080007 | RIN25-03 |  | 55
PKTUINFF20 | Kit evacuación FF doble concéntrico | PKTUINFF20 |  | GEN23-11 | 601
PKTUINFF10 | Kit evacuación FF doble flujo | PKTUINFF10 |  | GEN23-11 | 403
T65-00552 | Kit hidráulico ampliación ECOMAX 100 SCW DN100 | T65-00552 | ESTUDIAR | ESTUDIAR | 2160
RKITVALV-V3VBNLRNL | Kit para aislamiento y limpieza de los aparatos | RKITVALV-V3VBNLRNL | RIN25-03 |  | 95
RFOTKX080007 | Kit salida de humos 80/125 PP RIN | RFOTKX080007 | RIN25-03 |  | 140
PMTUALTU15 | Kit salida de humos 80/80 PP | PMTUALTU15 |  | GEN23-11 | 186
CMTUALTU10 | Kit salida humos 60/100 PP | CMTUALTU10 | RIN25-03 | GEN23-11 | 92
CFTUALCH10 | Kit salida humos 80/125 AL VERTICAL | CFTUALCH10 | RIN25-03 |  | 170
CMTUALTU15 | Kit salida humos 80/125 PP | CMTUALTU15 |  | GEN23-11 | 218
CMTUALTU20 | Kit salida humos 80/125 PP VERTICAL | CMTUALTU20 | RIN25-03 | GEN23-11 | 143
RFOTHX060A07 | Kit salida humos D 60 / 100 Rin One | RFOTHX060A07 | RIN25-03 |  | 89
T50-00466 | Kit salida humos horizontal con terminal D=100 INOX | T50-00466 | ESTUDIAR | ESTUDIAR | 289
T80019LA | Kit salida humos vertical con terminal D=100 | T80019LA |  | GEN23-11 | 265
T50-00377 | Kit salida humos vertical con terminal D=80 | T50-00377 |  | GEN23-11 | 265
BKV0FL50 | Kit solar Eurofell | BKV0FL50 |  | GEN23-11 | 71
881126270 | Kit SR1 [Biofell 30 BV] | 881126270 |  | GEN23-11 | 872
881112750 | Kit SR1 [Biofell 30 M] | 881112750 |  | GEN23-11 | 552
881126450 | Kit SR2 [Biofell 30 BV] | 881126450 |  | GEN23-11 | 1184
881112660 | Kit SR2 [Biofell 30 M] | 881112660 |  | GEN23-11 | 905
881126360 | Kit SR2 [Biofell 30 TI] | 881126360 |  | GEN23-11 | 921
PMTUACTV30 | Kit válvula 3 vías Bicond SCW | PMTUACTV30 |  | GEN23-11 | 570
BMV0VM10 | Kit válvula 3 vías para interacumulador BIC | BMV0VM10 |  | GEN23-11 | 219
BKV0VM10 | Kit válvula 3 vías para interacumulador Eurofell | BKV0VM10 |  | GEN23-11 | 222
PKE0CE30 | Kit zonificación MLC16 | PKE0CE30 |  | GEN23-11 | 330
CSX0LC11 | Líquido caloportador 11 l 100% | CSX0LC11 |  | GEN23-11 | 155
CSX0LC40 | Líquido caloportador GLT70 10K | CSX0LC40 |  | GEN23-11 | 131
991118640 | Módulo AC 1 vivienda DACC + | 991118640 |  | GEN23-11 | 206
991118550 | Módulo AC 2 viviendas DACC + | 991118550 |  | GEN23-11 | 412
991131600 | Módulo AC 3 viviendas DACC + | 991131600 |  | GEN23-11 | 618
991131960 | Módulo AC 4 viviendas DACC + | 991131960 |  | GEN23-11 | 824
991122510 | Módulo AC 5 viviendas DACC + | 991122510 |  | GEN23-11 | 1030
991118460 | Módulo AC 6 viviendas DACC + | 991118460 |  | GEN23-11 | 1236
991118370 | Módulo AF 1 vivienda DACC + | 991118370 |  | GEN23-11 | 206
991118280 | Módulo AF 2 viviendas DACC + | 991118280 |  | GEN23-11 | 412
991131690 | Módulo AF 3 viviendas DACC + | 991131690 |  | GEN23-11 | 618
991132050 | Módulo AF 4 viviendas DACC + | 991132050 |  | GEN23-11 | 824
991122600 | Módulo AF 5 viviendas DACC + | 991122600 |  | GEN23-11 | 1030
991118190 | Módulo AF 6 viviendas DACC + | 991118190 |  | GEN23-11 | 1236
991117560 | Módulo IC 1 vivienda DACC | 991117560 |  | GEN23-11 | 266
991118100 | Módulo IC 1 vivienda DACC ED | 991118100 |  | GEN23-11 | 318
991117470 | Módulo IC 2 viviendas DACC | 991117470 |  | GEN23-11 | 532
991118010 | Módulo IC 2 viviendas DACC ED | 991118010 |  | GEN23-11 | 636
991117380 | Módulo IC 3 viviendas DACC | 991117380 |  | GEN23-11 | 798
991131420 | Módulo IC 3 viviendas DACC ED | 991131420 |  | GEN23-11 | 954
991117290 | Módulo IC 4 viviendas DACC | 991117290 |  | GEN23-11 | 1064
991131780 | Módulo IC 4 viviendas DACC ED | 991131780 |  | GEN23-11 | 1272
991114050 | Módulo IC 5 viviendas DACC | 991114050 |  | GEN23-11 | 1330
991122690 | Módulo IC 5 viviendas DACC ED | 991122690 |  | GEN23-11 | 1590
991114140 | Módulo IC 6 viviendas DACC | 991114140 |  | GEN23-11 | 1596
991117920 | Módulo IC 6 viviendas DACC ED | 991117920 |  | GEN23-11 | 1908
991117830 | Módulo RC 1 vivienda DACC + | 991117830 |  | GEN23-11 | 472
991117740 | Módulo RC 2 viviendas DACC + | 991117740 |  | GEN23-11 | 944
991131510 | Módulo RC 3 viviendas DACC + | 991131510 |  | GEN23-11 | 1416
991131870 | Módulo RC 4 viviendas DACC + | 991131870 |  | GEN23-11 | 1888
991122780 | Módulo RC 5 viviendas DACC + | 991122780 |  | GEN23-11 | 2360
991117650 | Módulo RC 6 viviendas DACC + | 991117650 |  | GEN23-11 | 2832
601132120 | Módulo receptor RF | 601132120 |  | GEN23-11 | 145
R-GI-HM | Módulo suplementario de gestión de la instalacion. | R-GI-HM | RIN25-03 |  | 680
R-MDSREU2ES | Modus Infinity Essential 2 | R-MDSREU2ES | RIN25-03 |  | 1540
R-MDSREU3ES | Modus Infinity Essential 3 | R-MDSREU3ES | RIN25-03 |  | 1860
R-MDSREU2LN | Modus Infinity Regular 2 | R-MDSREU2LN | RIN25-03 |  | 3440
R-MDSREU2BK | Modus Infinity Regular 2x2 | R-MDSREU2BK | RIN25-03 |  | 3750
R-MDSREU3LN | Modus Infinity Regular 3 | R-MDSREU3LN | RIN25-03 |  | 4310
R-MDSREU3BK | Modus Infinity Regular 3x3 | R-MDSREU3BK | RIN25-03 |  | 4840
R-MDSREU5LN | Modus Infinity Regular 5 | R-MDSREU5LN | RIN25-03 |  | 8300
R-MDSREU5BK | Modus Infinity Regular 5x5 | R-MDSREU5BK | RIN25-03 |  | 9180
333112921 | Neocon 100 SC [G20] | 333112921 |  | GEN23-11 | 10340
333111791 | Neocon 100 SC [GLP] | 333111791 |  | GEN23-11 | 10340
333111118 | Neocon 120 SC [G20] | 333111118 |  | GEN23-11 | 11000
333111127 | Neocon 120 SC [GLP] | 333111127 |  | GEN23-11 | 11000
333111836 | Neocon 50 SC [G20] | 333111836 |  | GEN23-11 | 6555
333111827 | Neocon 50 SC [GLP] | 333111827 |  | GEN23-11 | 6555
333111818 | Neocon 75 SC [G20] | 333111818 |  | GEN23-11 | 9805
333111809 | Neocon 75 SC [GLP] | 333111809 |  | GEN23-11 | 9805
R-REUA1111WEN | One 11e [G20] | R-REUA1111WEN | RIN25-03 |  | 1055
R-REUA1111WEP | One 11e [GLP] | R-REUA1111WEP | RIN25-03 |  | 1055
R-REUA1111FFUEN | One 11i [G20] | R-REUA1111FFUEN | RIN25-03 |  | 915
R-REUA1111FFUEP | One 11i [GLP] | R-REUA1111FFUEP | RIN25-03 |  | 915
991114680 | Primsol 40 SCT + | 991114680 |  | GEN23-11 | 630
991114770 | Primsol 42 SCT + | 991114770 |  | GEN23-11 | 715
CSP0RA1212 | Racor acodado compresión 12x12 | CSP0RA1212 |  | GEN23-11 | 13
CSP0RR1212 | Racor recto compresión 12x12 | CSP0RR1212 |  | GEN23-11 | 8
PCTUINRE40 | Reducción INOX. H-H 125/80 completa | PCTUINRE40 |  | GEN23-11 | 125
CM27087LA | Reducción M-H 125/80-100/60 PP | CM27087LA |  | GEN23-11 | 37
RFOTKS080037 | Rejilla aspiración D=80 | RFOTKS080037 | RIN25-03 |  | 10
RFOT-KS160-039 | Rejilla de aspiración /salida de aire F-Inox MP D1160 | RFOT-KS160-039 | RIN25-03 |  | 60
RFOT-KS125-039 | Rejilla de aspiración /salida de aire F-Inox MP D125 | RFOT-KS125-039 | RIN25-03 |  | 32
RFOTKX080037 | Rejilla para la aspiración Ø 80/125 | RFOTKX080037 | RIN2023-06 |  | 50
991122210 | Secufell 160-1 | 991122210 |  | GEN23-11 | 2875
991122300 | Secufell 240-2 | 991122300 |  | GEN23-11 | 4010
991122390 | Secufell 310-3 | 991122390 |  | GEN23-11 | 4975
991121940 | Secufell H 160-1 | 991121940 |  | GEN23-11 | 3075
991122030 | Secufell H 240-2 | 991122030 |  | GEN23-11 | 4450
991122120 | Secufell H 310-3 | 991122120 |  | GEN23-11 | 5465
RFOTHX060A13 | Segmento recogida condensación 60/100 AL ONE | RFOTHX060A13 | RIN25-03 |  | 61
RTES-200-300 | Sensor de temperatura Shimanto | RTES-200-300 | RIN25-03 |  | 86
R-EHP-W110 | Shimanto WH110 | R-EHP-W110 | RIN25-03 |  | 1890
R-EHP-W200 | Shimanto WH200 | R-EHP-W200 | RIN25-03 |  | 2615
R-EHP-W200-1A | Shimanto WH200-1A | R-EHP-W200-1A | RIN25-03 |  | 2775
R-EHP-W200-2A | Shimanto WH200-2A | R-EHP-W200-2A | RIN25-03 |  | 2930
R-EHP-W300 | Shimanto WH300 | R-EHP-W300 | RIN25-03 |  | 2990
R-EHP-W300-1A | Shimanto WH300-1A | R-EHP-W300-1A | RIN25-03 |  | 3185
R-EHP-W300-2A | Shimanto WH300-2A | R-EHP-W300-2A | RIN25-03 |  | 3455
601117600 | Silenciador Biofell | 601117600 |  | GEN23-11 | 259
R-MCS-HM | Sistema Táctil multifunción | R-MCS-HM | RIN25-03 |  | 660
CCTUINST10 | Sombrerete inoxidable D=80 | CCTUINST10 |  | GEN23-11 | 63
T40-00345 | Sonda acumulador ECOMAX | T40-00345 |  | GEN23-11 | 50
601130650 | Sonda ambiente QAA55 | 601130650 |  | GEN23-11 | 150
601132210 | Sonda ambiente QAA58 [vía radio] | 601132210 |  | GEN23-11 | 195
R-TT/S2-PT1000 | Sonda de temperatura PT1000 con cable. | R-TT/S2-PT1000 | RIN25-03 |  | 35
601132030 | Sonda externa AVS13 [vía radio] | 601132030 |  | GEN23-11 | 240
RCBRS19068 | Sonda externa con prolongación de 15 m. | RCBRS19068 | RIN25-03 |  | 65
601127540 | Sonda externa Ecomax | 601127540 |  | GEN23-11 | 54
601130740 | Sonda externa QAC34 | 601130740 |  | GEN23-11 | 91
R-TES-SOLAR-HM | Sonda paneles solares | R-TES-SOLAR-HM | RIN25-03 |  | 105
R-TES-SYS-DHW-HM | Sonda remota instalación /acumulador sanitario | R-TES-SYS-DHW-HM | RIN25-03 |  | 50
CKTUINAD10 | T desdoblador biflujo-coaxial | CKTUINAD10 |  | GEN23-11 | 240
CCTUINTE20 | T inoxidable M-H-H D=80 135º | CCTUINTE20 |  | GEN23-11 | 87
CCTUINTE10 | T inoxidable M-H-H D=80 90º | CCTUINTE10 |  | GEN23-11 | 65
ASCSAM200--ES | TAM-20-H | ASCSAM200--ES |  | GEN23-11 | 805
ASCSAM240--ES | TAM-24-H | ASCSAM240--ES |  | GEN23-11 | 925
CCTUINTC10 | Tapa inoxidable H D=80 condensados | CCTUINTC10 |  | GEN23-11 | 42
CFTUALTJ15 | Teja para tejado inclinado | CFTUALTJ15 | RIN25-03 |  | 81
CKTUINTA10 | Terminal antiviento D=80 mm M | CKTUINTA10 |  | GEN23-11 | 69
CKTUINTA20 | Terminal antiviento D=80/125 | CKTUINTA20 |  | GEN23-11 | 146
CKTUINTA15 | Terminal pico flauta D=80 mm M | CKTUINTA15 |  | GEN23-11 | 49
AQTGCR2E507ES | TR 20-50 BE | AQTGCR2E507ES |  | GEN23-11 | 540
AQTGCR4E107ES | TR 40-70 BE | AQTGCR4E107ES |  | GEN23-11 | 597
AQTGCP25507ES | TRP 20-50 | AQTGCP25507ES |  | GEN23-11 | 613
AQTGCP2E507ES | TRP 20-50 BE | AQTGCP2E507ES |  | GEN23-11 | 641
AQTGCP47107ES | TRP 40-70 | AQTGCP47107ES |  | GEN23-11 | 684
AQTGCP4E107ES | TRP 40-70 BE | AQTGCP4E107ES |  | GEN23-11 | 706
CSTUCO1200 | Tubo cobre paralelo 12x1 10m | CSTUCO1200 |  | GEN23-11 | 460
CSTUCO1205 | Tubo cobre paralelo 12x1 20m | CSTUCO1205 |  | GEN23-11 | 910
CKTUINTC10 | Tubo concentric. MH 80/125 1000 | CKTUINTC10 |  | GEN23-11 | 124
CKTUINTC40 | Tubo concentric. MH 80/125 250 | CKTUINTC40 |  | GEN23-11 | 46
CKTUINTC20 | Tubo concentric. MH 80/125 500 | CKTUINTC20 |  | GEN23-11 | 93
CMTUALTU40 | Tubo D=80 L=1000 M-H PP | CMTUALTU40 | RIN25-03 | GEN23-11 | 17
CKTUINTU60 | Tubo inox.regul.MH D=80 L=250 | CKTUINTU60 |  | GEN23-11 | 40
CCTUINTU10 | Tubo inoxidable MH D=80 L=1000 | CCTUINTU10 |  | GEN23-11 | 62
CCTUINTU40 | Tubo inoxidable MH D=80 L=500 | CCTUINTU40 |  | GEN23-11 | 39
CMTUALTU30 | Tubo prol.conc. 60/100 1000 PP | CMTUALTU30 | RIN25-03 | GEN23-11 | 43
CMTUALTU35 | Tubo prol.conc. 80/125 1000 PP | CMTUALTU35 | RIN25-03 | GEN23-11 | 48
CFTUALTU60 | Tubo prolongación concénctrico M-M 1000 | CFTUALTU60 | RIN25-03 |  | 38
RFOT-KS125-001 | Tubo prolongación D125 L=1000 | RFOT-KS125-001 | RIN25-03 |  | 47
RFOT-KS160-001 | Tubo prolongación D160 L=1000 | RFOT-KS160-001 | RIN25-03 |  | 70
PMTUFL10 | Tubos flexibles para sustitución | PMTUFL10 |  | GEN23-11 | 97
R-DV-HM | Válvula desviadora 1"1/4 con actuador | R-DV-HM | RIN25-03 |  | 390
R-AFV-HM | Válvula vacidado térmico anti-hielo | R-AFV-HM | RIN25-03 |  | 400
T40-00355 | Webvisor | T40-00355 |  | GEN23-11 | 2015
R-REBKBI2424FFN | Zen I24 [G20] | R-REBKBI2424FFN | RIN25-03 |  | 2331
R-REBKBI2424FFP | Zen I24 [GLP] | R-REBKBI2424FFP | RIN25-03 |  | 2331
R-REBKBI2929FFN | Zen I29 [G20] | R-REBKBI2929FFN | RIN25-03 |  | 2460
R-REBKBI2929FFP | Zen I29 [GLP] | R-REBKBI2929FFP | RIN25-03 |  | 2460
R-REBKBI3535FFN | Zen I34 [G20] | R-REBKBI3535FFN | RIN25-03 |  | 2527
R-REBKBI3535FFP | Zen I34 [GLP] | R-REBKBI3535FFP | RIN25-03 |  | 2527
Los precios en esta hoja de cálculo intentan ser reflejo de los presentados en la Tarifa General Tifell 2023/11 y la Tarifa Rinnai 2025/03.
Los datos de esta hoja de cálculo son válidos, salvo error u omision, durante el periodo de vigencia de esta tarifa.
En caso de cualquier duda en la interpretación, rogamos se refieran a las tarifas impresas y/o se pongan en contacto con Tifell Electrosolar o con sus delegados.
Tel. 945-249300
j.gutierrez@tifell.com
170,00 €
601116840

## Tarifa por Código
Código | Descripción | Código | ORIGEN1 | ORIGEN2 | PRECIO
333111117 | Icon 24 MT [G20] | 333111117 |  | GEN23-11 | 1865
333111118 | Neocon 120 SC [G20] | 333111118 |  | GEN23-11 | 11000
333111125 | Icon 28 MT [G20] | 333111125 |  | GEN23-11 | 2023
333111126 | Icon 24 MT [GLP] | 333111126 |  | GEN23-11 | 1865
333111127 | Neocon 120 SC [GLP] | 333111127 |  | GEN23-11 | 11000
333111136 | Ecomax 120 SCW [G20] | 333111136 |  | GEN23-11 | 7250
333111144 | Icon 28 MT [GLP] | 333111144 |  | GEN23-11 | 2023
333111145 | Ecomax 120 SCW [GLP] | 333111145 |  | GEN23-11 | 7250
333111153 | Icon 34 MT [G20] | 333111153 |  | GEN23-11 | 2254
333111162 | Icon 34 MT [GLP] | 333111162 |  | GEN23-11 | 2254
333111791 | Neocon 100 SC [GLP] | 333111791 |  | GEN23-11 | 10340
333111809 | Neocon 75 SC [GLP] | 333111809 |  | GEN23-11 | 9805
333111817 | Ecomax 50 SCW [GLP] | 333111817 |  | GEN23-11 | 3640
333111818 | Neocon 75 SC [G20] | 333111818 |  | GEN23-11 | 9805
333111827 | Neocon 50 SC [GLP] | 333111827 |  | GEN23-11 | 6555
333111836 | Neocon 50 SC [G20] | 333111836 |  | GEN23-11 | 6555
333111845 | Ecomax 75 SCW [G20] | 333111845 |  | GEN23-11 | 5820
333111854 | Ecomax 75 SCW [GLP] | 333111854 |  | GEN23-11 | 5820
333111863 | Ecomax 100 SCW [GLP] | 333111863 |  | GEN23-11 | 6535
333111872 | Ecomax 100 SCW [G20] | 333111872 |  | GEN23-11 | 6535
333112042 | Ecomax 50 SCW [G20] | 333112042 |  | GEN23-11 | 3640
333112921 | Neocon 100 SC [G20] | 333112921 |  | GEN23-11 | 10340
601116840 | Actuador GDB 341.9E | 601116840 |  | GEN23-11 | 170
601117600 | Silenciador Biofell | 601117600 |  | GEN23-11 | 259
601127540 | Sonda externa Ecomax | 601127540 |  | GEN23-11 | 54
601130650 | Sonda ambiente QAA55 | 601130650 |  | GEN23-11 | 150
601130740 | Sonda externa QAC34 | 601130740 |  | GEN23-11 | 91
601132030 | Sonda externa AVS13 [vía radio] | 601132030 |  | GEN23-11 | 240
601132120 | Módulo receptor RF | 601132120 |  | GEN23-11 | 145
601132210 | Sonda ambiente QAA58 [vía radio] | 601132210 |  | GEN23-11 | 195
881112660 | Kit SR2 [Biofell 30 M] | 881112660 |  | GEN23-11 | 905
881112750 | Kit SR1 [Biofell 30 M] | 881112750 |  | GEN23-11 | 552
881116480 | BT 34 CB 80 | 881116480 |  | GEN23-11 | 760
881116570 | BT 34 SB | 881116570 |  | GEN23-11 | 370
881118430 | Kit conexión cascada escl.Biofell | 881118430 |  | GEN23-11 | 12
881118610 | Kit conexión cascada mast.Biofell | 881118610 |  | GEN23-11 | 22
881118790 | Kit conversión BV[S] a AS | 881118790 |  | GEN23-11 | 318
881126270 | Kit SR1 [Biofell 30 BV] | 881126270 |  | GEN23-11 | 872
881126360 | Kit SR2 [Biofell 30 TI] | 881126360 |  | GEN23-11 | 921
881126450 | Kit SR2 [Biofell 30 BV] | 881126450 |  | GEN23-11 | 1184
991113860 | Eficon 40 TI | 991113860 |  | GEN23-11 | 6030
991113950 | Eficon 30 TI | 991113950 |  | GEN23-11 | 5806
991114040 | Eficon 40 TI-A | 991114040 |  | GEN23-11 | 5878
991114050 | Módulo IC 5 viviendas DACC | 991114050 |  | GEN23-11 | 1330
991114130 | Eficon 30 TI-A | 991114130 |  | GEN23-11 | 5658
991114140 | Módulo IC 6 viviendas DACC | 991114140 |  | GEN23-11 | 1596
991114220 | Eficon 40 TV | 991114220 |  | GEN23-11 | 5144
991114310 | Eficon 30 TV | 991114310 |  | GEN23-11 | 4924
991114400 | Eficon 40 BV | 991114400 |  | GEN23-11 | 3404
991114490 | Eficon 30 BV | 991114490 |  | GEN23-11 | 3194
991114580 | Eficon 40 S | 991114580 |  | GEN23-11 | 3091
991114670 | Eficon 30 S | 991114670 |  | GEN23-11 | 2886
991114680 | Primsol 40 SCT + | 991114680 |  | GEN23-11 | 630
991114760 | Eficon 40 M | 991114760 |  | GEN23-11 | 3922
991114770 | Primsol 42 SCT + | 991114770 |  | GEN23-11 | 715
991114850 | Eficon 30 M | 991114850 |  | GEN23-11 | 3701
991114940 | Eficon 40 AS | 991114940 |  | GEN23-11 | 3683
991115030 | Eficon 30 AS | 991115030 |  | GEN23-11 | 3470
991115990 | Biofell SUN 50 TI A1 | 991115990 |  | GEN23-11 | 11730
991116080 | Biofell 50 TI | 991116080 |  | GEN23-11 | 9840
991116170 | Biofell 30 M | 991116170 |  | GEN23-11 | 6725
991116260 | Biofell 50 BV | 991116260 |  | GEN23-11 | 7905
991116350 | Biofell 30 BV | 991116350 |  | GEN23-11 | 6275
991116530 | Biofell 50 S | 991116530 |  | GEN23-11 | 7615
991116620 | Biofell 30 S | 991116620 |  | GEN23-11 | 6020
991116720 | Interfell 150 PI | 991116720 |  | GEN23-11 | 2910
991117290 | Módulo IC 4 viviendas DACC | 991117290 |  | GEN23-11 | 1064
991117380 | Módulo IC 3 viviendas DACC | 991117380 |  | GEN23-11 | 798
991117470 | Módulo IC 2 viviendas DACC | 991117470 |  | GEN23-11 | 532
991117480 | Ecofell 30 M | 991117480 |  | GEN23-11 | 5641
991117560 | Módulo IC 1 vivienda DACC | 991117560 |  | GEN23-11 | 266
991117570 | Ecofell 30 BV | 991117570 |  | GEN23-11 | 5172
991117650 | Módulo RC 6 viviendas DACC + | 991117650 |  | GEN23-11 | 2832
991117660 | Ecofell 30 S | 991117660 |  | GEN23-11 | 4925
991117740 | Módulo RC 2 viviendas DACC + | 991117740 |  | GEN23-11 | 944
991117750 | Ecofell 30 TV | 991117750 |  | GEN23-11 | 6835
991117830 | Módulo RC 1 vivienda DACC + | 991117830 |  | GEN23-11 | 472
991117840 | Ecofell 30 TI | 991117840 |  | GEN23-11 | 7604
991117920 | Módulo IC 6 viviendas DACC ED | 991117920 |  | GEN23-11 | 1908
991117930 | Ecofell 30 TI-A | 991117930 |  | GEN23-11 | 7540
991118010 | Módulo IC 2 viviendas DACC ED | 991118010 |  | GEN23-11 | 636
991118100 | Módulo IC 1 vivienda DACC ED | 991118100 |  | GEN23-11 | 318
991118190 | Módulo AF 6 viviendas DACC + | 991118190 |  | GEN23-11 | 1236
991118280 | Módulo AF 2 viviendas DACC + | 991118280 |  | GEN23-11 | 412
991118370 | Módulo AF 1 vivienda DACC + | 991118370 |  | GEN23-11 | 206
991118460 | Módulo AC 6 viviendas DACC + | 991118460 |  | GEN23-11 | 1236
991118550 | Módulo AC 2 viviendas DACC + | 991118550 |  | GEN23-11 | 412
991118640 | Módulo AC 1 vivienda DACC + | 991118640 |  | GEN23-11 | 206
991120260 | DACC 2 S + | 991120260 |  | GEN23-11 | 688
991120350 | DACC 2 S + ED | 991120350 |  | GEN23-11 | 790
991120440 | DACC 2 SP + | 991120440 |  | GEN23-11 | 1383
991120530 | DACC 2 SP + ED | 991120530 |  | GEN23-11 | 1425
991120620 | DACC 3 S + | 991120620 |  | GEN23-11 | 823
991120710 | DACC 3 S + ED | 991120710 |  | GEN23-11 | 924
991120800 | DACC 4 S + | 991120800 |  | GEN23-11 | 954
991120890 | DACC 4 S + ED | 991120890 |  | GEN23-11 | 1261
991121940 | Secufell H 160-1 | 991121940 |  | GEN23-11 | 3075
991122030 | Secufell H 240-2 | 991122030 |  | GEN23-11 | 4450
991122120 | Secufell H 310-3 | 991122120 |  | GEN23-11 | 5465
991122210 | Secufell 160-1 | 991122210 |  | GEN23-11 | 2875
991122300 | Secufell 240-2 | 991122300 |  | GEN23-11 | 4010
991122390 | Secufell 310-3 | 991122390 |  | GEN23-11 | 4975
991122510 | Módulo AC 5 viviendas DACC + | 991122510 |  | GEN23-11 | 1030
991122600 | Módulo AF 5 viviendas DACC + | 991122600 |  | GEN23-11 | 1030
991122690 | Módulo IC 5 viviendas DACC ED | 991122690 |  | GEN23-11 | 1590
991122780 | Módulo RC 5 viviendas DACC + | 991122780 |  | GEN23-11 | 2360
991123180 | Empti HC 1 P | 991123180 |  | GEN23-11 | 2850
991123270 | Empti HC 2 P | 991123270 |  | GEN23-11 | 3510
991123360 | Empti HC 3 P | 991123360 |  | GEN23-11 | 4230
991123990 | Biofell SUN 30 TI A1 | 991123990 |  | GEN23-11 | 9995
991124360 | Biofell 30 TI | 991124360 |  | GEN23-11 | 8205
991130380 | Empti HC 1 S | 991130380 |  | GEN23-11 | 2900
991130470 | Empti HC 2 S | 991130470 |  | GEN23-11 | 3570
991130560 | Empti HC 3 S | 991130560 |  | GEN23-11 | 4300
991131420 | Módulo IC 3 viviendas DACC ED | 991131420 |  | GEN23-11 | 954
991131510 | Módulo RC 3 viviendas DACC + | 991131510 |  | GEN23-11 | 1416
991131600 | Módulo AC 3 viviendas DACC + | 991131600 |  | GEN23-11 | 618
991131690 | Módulo AF 3 viviendas DACC + | 991131690 |  | GEN23-11 | 618
991131780 | Módulo IC 4 viviendas DACC ED | 991131780 |  | GEN23-11 | 1272
991131870 | Módulo RC 4 viviendas DACC + | 991131870 |  | GEN23-11 | 1888
991131960 | Módulo AC 4 viviendas DACC + | 991131960 |  | GEN23-11 | 824
991132050 | Módulo AF 4 viviendas DACC + | 991132050 |  | GEN23-11 | 824
AAMII100A--ES | Interfell 100 PI-A | AAMII100A--ES |  | GEN23-11 | 2130
AAMII100---ES | Interfell 100 PI | AAMII100---ES |  | GEN23-11 | 2281
AAMIV100---ES | Interfell 100 PV | AAMIV100---ES |  | GEN23-11 | 1380
AIG08L06 | GC-8 M 6 Placas | AIG08L06 |  | GEN23-11 | 853
AIG08L08 | GC-8 M 8 Placas | AIG08L08 |  | GEN23-11 | 935
AIG08L10 | GC-8 M 10 Placas | AIG08L10 |  | GEN23-11 | 1017
AIG08L12 | GC-8 M 12 Placas | AIG08L12 |  | GEN23-11 | 1099
AIG08L14 | GC-8 M 14 Placas | AIG08L14 |  | GEN23-11 | 1181
AIG08L16 | GC-8 M 16 Placas | AIG08L16 |  | GEN23-11 | 1263
AIG08L18 | GC-8 M 18 Placas | AIG08L18 |  | GEN23-11 | 1345
AIG08L20 | GC-8 M 20 Placas | AIG08L20 |  | GEN23-11 | 1427
AIG08L22 | GC-8 M 22 Placas | AIG08L22 |  | GEN23-11 | 1509
AIG08L24 | GC-8 M 24 Placas | AIG08L24 |  | GEN23-11 | 1591
AIG08L26 | GC-8 M 26 Placas | AIG08L26 |  | GEN23-11 | 1673
AIG08L28 | GC-8 M 28 Placas | AIG08L28 |  | GEN23-11 | 1755
AIG08L30 | GC-8 M 30 Placas | AIG08L30 |  | GEN23-11 | 1837
AIG08L32 | GC-8 M 32 Placas | AIG08L32 |  | GEN23-11 | 1919
AIG08L34 | GC-8 M 34 Placas | AIG08L34 |  | GEN23-11 | 2001
AIG08L36 | GC-8 M 36 Placas | AIG08L36 |  | GEN23-11 | 2083
AIG08L38 | GC-8 M 38 Placas | AIG08L38 |  | GEN23-11 | 2165
AIG08L40 | GC-8 M 40 Placas | AIG08L40 |  | GEN23-11 | 2247
AIG08L42 | GC-8 M 42 Placas | AIG08L42 |  | GEN23-11 | 2329
AIG08L44 | GC-8 M 44 Placas | AIG08L44 |  | GEN23-11 | 2411
AIG08L46 | GC-8 M 46 Placas | AIG08L46 |  | GEN23-11 | 2493
AIG12M06 | G-12 M 6 Placas | AIG12M06 |  | GEN23-11 | 604
AIG12M08 | G-12 M 8 Placas | AIG12M08 |  | GEN23-11 | 652
AIG12M10 | G-12 M 10 Placas | AIG12M10 |  | GEN23-11 | 700
AIG12M12 | G-12 M 12 Placas | AIG12M12 |  | GEN23-11 | 748
AIG12M14 | G-12 M 14 Placas | AIG12M14 |  | GEN23-11 | 796
AIG12M16 | G-12 M 16 Placas | AIG12M16 |  | GEN23-11 | 844
AIG12M18 | G-12 M 18 Placas | AIG12M18 |  | GEN23-11 | 892
AIG12M20 | G-12 M 20 Placas | AIG12M20 |  | GEN23-11 | 940
AIG12M22 | G-12 M 22 Placas | AIG12M22 |  | GEN23-11 | 988
AIG12M24 | G-12 M 24 Placas | AIG12M24 |  | GEN23-11 | 1036
AIG12M26 | G-12 M 26 Placas | AIG12M26 |  | GEN23-11 | 1084
AIG12M28 | G-12 M 28 Placas | AIG12M28 |  | GEN23-11 | 1132
AIG12M30 | G-12 M 30 Placas | AIG12M30 |  | GEN23-11 | 1180
AIG12M32 | G-12 M 32 Placas | AIG12M32 |  | GEN23-11 | 1228
AIG12M34 | G-12 M 34 Placas | AIG12M34 |  | GEN23-11 | 1276
AIG12M36 | G-12 M 36 Placas | AIG12M36 |  | GEN23-11 | 1324
AIG12M38 | G-12 M 38 Placas | AIG12M38 |  | GEN23-11 | 1372
AIG12M40 | G-12 M 40 Placas | AIG12M40 |  | GEN23-11 | 1420
AIG12M42 | G-12 M 42 Placas | AIG12M42 |  | GEN23-11 | 1468
AIG12M44 | G-12 M 44 Placas | AIG12M44 |  | GEN23-11 | 1516
AIG12M46 | G-12 M 46 Placas | AIG12M46 |  | GEN23-11 | 1564
AIG13H20 | GL-13 N 20 Placas H | AIG13H20 |  | GEN23-11 | 3034
AIG13H22 | GL-13 N 22 Placas H | AIG13H22 |  | GEN23-11 | 3166
AIG13H24 | GL-13 N 24 Placas H | AIG13H24 |  | GEN23-11 | 3298
AIG13H26 | GL-13 N 26 Placas H | AIG13H26 |  | GEN23-11 | 3430
AIG13H28 | GL-13 N 28 Placas H | AIG13H28 |  | GEN23-11 | 3562
AIG13H30 | GL-13 N 30 Placas H | AIG13H30 |  | GEN23-11 | 3694
AIG13H32 | GL-13 N 32 Placas H | AIG13H32 |  | GEN23-11 | 3826
AIG13H34 | GL-13 N 34 Placas H | AIG13H34 |  | GEN23-11 | 3958
AIG13H36 | GL-13 N 36 Placas H | AIG13H36 |  | GEN23-11 | 4040
AIG13H38 | GL-13 N 38 Placas H | AIG13H38 |  | GEN23-11 | 4222
AIG13H40 | GL-13 N 40 Placas H | AIG13H40 |  | GEN23-11 | 4354
AIG13H42 | GL-13 N 42 Placas H | AIG13H42 |  | GEN23-11 | 4486
AIG13H44 | GL-13 N 44 Placas H | AIG13H44 |  | GEN23-11 | 4618
AIG13H46 | GL-13 N 46 Placas H | AIG13H46 |  | GEN23-11 | 4750
AIG13H48 | GL-13 N 48 Placas H | AIG13H48 |  | GEN23-11 | 4882
AIG13L20 | GL-13 N 20 Placas L | AIG13L20 |  | GEN23-11 | 3034
AIG13L22 | GL-13 N 22 Placas L | AIG13L22 |  | GEN23-11 | 3166
AIG13L24 | GL-13 N 24 Placas L | AIG13L24 |  | GEN23-11 | 3298
AIG13L26 | GL-13 N 26 Placas L | AIG13L26 |  | GEN23-11 | 3430
AIG13L28 | GL-13 N 28 Placas L | AIG13L28 |  | GEN23-11 | 3562
AIG13L30 | GL-13 N 30 Placas L | AIG13L30 |  | GEN23-11 | 3694
AIG13L32 | GL-13 N 32 Placas L | AIG13L32 |  | GEN23-11 | 3826
AIG13L34 | GL-13 N 34 Placas L | AIG13L34 |  | GEN23-11 | 3958
AIG13L36 | GL-13 N 36 Placas L | AIG13L36 |  | GEN23-11 | 4040
AIG13L38 | GL-13 N 38 Placas L | AIG13L38 |  | GEN23-11 | 4222
AIG13L40 | GL-13 N 40 Placas L | AIG13L40 |  | GEN23-11 | 4354
AIG13L42 | GL-13 N 42 Placas L | AIG13L42 |  | GEN23-11 | 4486
AIG13L44 | GL-13 N 44 Placas L | AIG13L44 |  | GEN23-11 | 4618
AIG13L46 | GL-13 N 46 Placas L | AIG13L46 |  | GEN23-11 | 4750
AIG13L48 | GL-13 N 48 Placas M | AIG13L48 |  | GEN23-11 | 4882
AIG13M20 | GL-13 N 20 Placas M | AIG13M20 |  | GEN23-11 | 3034
AIG13M22 | GL-13 N 22 Placas M | AIG13M22 |  | GEN23-11 | 3166
AIG13M24 | GL-13 N 24 Placas M | AIG13M24 |  | GEN23-11 | 3298
AIG13M26 | GL-13 N 26 Placas M | AIG13M26 |  | GEN23-11 | 3430
AIG13M28 | GL-13 N 28 Placas M | AIG13M28 |  | GEN23-11 | 3562
AIG13M30 | GL-13 N 30 Placas M | AIG13M30 |  | GEN23-11 | 3694
AIG13M32 | GL-13 N 32 Placas M | AIG13M32 |  | GEN23-11 | 3826
AIG13M34 | GL-13 N 34 Placas M | AIG13M34 |  | GEN23-11 | 3958
AIG13M36 | GL-13 N 36 Placas M | AIG13M36 |  | GEN23-11 | 4040
AIG13M38 | GL-13 N 38 Placas M | AIG13M38 |  | GEN23-11 | 4222
AIG13M40 | GL-13 N 40 Placas M | AIG13M40 |  | GEN23-11 | 4354
AIG13M42 | GL-13 N 42 Placas M | AIG13M42 |  | GEN23-11 | 4486
AIG13M44 | GL-13 N 44 Placas M | AIG13M44 |  | GEN23-11 | 4618
AIG13M46 | GL-13 N 46 Placas M | AIG13M46 |  | GEN23-11 | 4750
AIG13M48 | GL-13 N 48 Placas L | AIG13M48 |  | GEN23-11 | 4882
AIG30L14 | G-30 P 14 Placas | AIG30L14 |  | GEN23-11 | 2041
AIG30L16 | G-30 P 16 Placas | AIG30L16 |  | GEN23-11 | 2145
AIG30L18 | G-30 P 18 Placas | AIG30L18 |  | GEN23-11 | 2249
AIG30L20 | G-30 P 20 Placas | AIG30L20 |  | GEN23-11 | 2353
AIG30L22 | G-30 P 22 Placas | AIG30L22 |  | GEN23-11 | 2457
AIG30L24 | G-30 P 24 Placas | AIG30L24 |  | GEN23-11 | 2561
AIG30L26 | G-30 P 26 Placas | AIG30L26 |  | GEN23-11 | 2665
AIG30L28 | G-30 P 28 Placas | AIG30L28 |  | GEN23-11 | 2769
AIG30L30 | G-30 P 30 Placas | AIG30L30 |  | GEN23-11 | 2873
AIG30L32 | G-30 P 32 Placas | AIG30L32 |  | GEN23-11 | 2977
AIG30L34 | G-30 P 34 Placas | AIG30L34 |  | GEN23-11 | 3081
AIG30L36 | G-30 P 36 Placas | AIG30L36 |  | GEN23-11 | 3185
AIG30L38 | G-30 P 38 Placas | AIG30L38 |  | GEN23-11 | 3289
AIG30L40 | G-30 P 40 Placas | AIG30L40 |  | GEN23-11 | 3393
AIG30L42 | G-30 P 42 Placas | AIG30L42 |  | GEN23-11 | 3497
AJMIAAC3P--ES | Eurofell BLUE 30 AS | AJMIAAC3P--ES |  | GEN23-11 | 3203
AJMIAIC3PA-ES | Eurofell BLUE 30 TI-A | AJMIAIC3PA-ES |  | GEN23-11 | 5320
AJMIAIC3P--ES | Eurofell BLUE 30 TI | AJMIAIC3P--ES |  | GEN23-11 | 5453
AJMIAVC3P--ES | Eurofell BLUE 30 TV | AJMIAVC3P--ES |  | GEN23-11 | 4563
AJMIIMC3P--ES | Eurofell BLUE 30 M | AJMIIMC3P--ES |  | GEN23-11 | 3369
AJMSAI13P--ES | Eurofell SUN BLUE 30 TI A1 | AJMSAI13P--ES |  | GEN23-11 | 7990
AJSCIBC3P--ES | Eurofell BLUE 30 BV | AJSCIBC3P--ES |  | GEN23-11 | 2898
AJSCISC3P--ES | Eurofell BLUE 30 S | AJSCISC3P--ES |  | GEN23-11 | 2570
AKMIAAC2P--ES | Eurofell 20 AS | AKMIAAC2P--ES |  | GEN23-11 | 2502
AKMIAAC3P--ES | Eurofell 30 AS | AKMIAAC3P--ES |  | GEN23-11 | 2676
AKMIAAC3PF-ES | Eurofell 30 AS FF | AKMIAAC3PF-ES |  | GEN23-11 | 2734
AKMIAAC3S--ES | Eurofell 30 AS SS | AKMIAAC3S--ES |  | GEN23-11 | 2813
AKMIAAC4P--ES | Eurofell 40 AS | AKMIAAC4P--ES |  | GEN23-11 | 2887
AKMIAAC4PF-ES | Eurofell 40 AS FF | AKMIAAC4PF-ES |  | GEN23-11 | 2944
AKMIAAC5P--ES | Eurofell 50 AS | AKMIAAC5P--ES |  | GEN23-11 | 3309
AKMIAIC3PA-ES | Eurofell 30 TI-A | AKMIAIC3PA-ES |  | GEN23-11 | 4794
AKMIAIC3PAFES | Eurofell 30 TI-A FF | AKMIAIC3PAFES |  | GEN23-11 | 4852
AKMIAIC3P--ES | Eurofell 30 TI | AKMIAIC3P--ES |  | GEN23-11 | 4930
AKMIAIC3PF-ES | Eurofell 30 TI FF | AKMIAIC3PF-ES |  | GEN23-11 | 4989
AKMIAIC4PA-ES | Eurofell 40 TI-A | AKMIAIC4PA-ES |  | GEN23-11 | 5007
AKMIAIC4PAFES | Eurofell 40 TI-A FF | AKMIAIC4PAFES |  | GEN23-11 | 5065
AKMIAIC4P--ES | Eurofell 40 TI | AKMIAIC4P--ES |  | GEN23-11 | 5147
AKMIAIC4PF-ES | Eurofell 40 TI FF | AKMIAIC4PF-ES |  | GEN23-11 | 5206
AKMIAIC5PA-ES | Eurofell 50 TI-A | AKMIAIC5PA-ES |  | GEN23-11 | 5476
AKMIAIC5P--ES | Eurofell 50 TI | AKMIAIC5P--ES |  | GEN23-11 | 5623
AKMIAVC3P--ES | Eurofell 30 TV | AKMIAVC3P--ES |  | GEN23-11 | 4043
AKMIAVC3PF-ES | Eurofell 30 TV FF | AKMIAVC3PF-ES |  | GEN23-11 | 4101
AKMIAVC4P--ES | Eurofell 40 TV | AKMIAVC4P--ES |  | GEN23-11 | 4256
AKMIAVC4PF-ES | Eurofell 40 TV FF | AKMIAVC4PF-ES |  | GEN23-11 | 4314
AKMIAVC5P--ES | Eurofell 50 TV | AKMIAVC5P--ES |  | GEN23-11 | 4733
AKMIIMC3P--ES | Eurofell 30 M | AKMIIMC3P--ES |  | GEN23-11 | 2860
AKMIIMC3PF-ES | Eurofell 30 M FF | AKMIIMC3PF-ES |  | GEN23-11 | 2919
AKMIIMC3S--ES | Eurofell 30 M SS | AKMIIMC3S--ES |  | GEN23-11 | 2997
AKMIIMC4P--ES | Eurofell 40 M | AKMIIMC4P--ES |  | GEN23-11 | 3078
AKMIIMC4PF-ES | Eurofell 40 M FF | AKMIIMC4PF-ES |  | GEN23-11 | 3137
AKMIIMC4S--ES | Eurofell 40 M SS | AKMIIMC4S--ES |  | GEN23-11 | 3215
AKMSAI13P--ES | Eurofell SUN 30 TI A1 | AKMSAI13P--ES |  | GEN23-11 | 7520
AKMSAI13PF-ES | Eurofell SUN 30 TI FF A1 | AKMSAI13PF-ES |  | GEN23-11 | 7590
AKMSAI14P--ES | Eurofell SUN 40 TI A1 | AKMSAI14P--ES |  | GEN23-11 | 7745
AKMSAI14PF-ES | Eurofell SUN 40 TI FF A1 | AKMSAI14PF-ES |  | GEN23-11 | 7800
AKSCIBC2P--ES | Eurofell 20 BV | AKSCIBC2P--ES |  | GEN23-11 | 2218
AKSCIBC3P--ES | Eurofell 30 BV | AKSCIBC3P--ES |  | GEN23-11 | 2391
AKSCIBC3PF-ES | Eurofell 30 BV FF | AKSCIBC3PF-ES |  | GEN23-11 | 2448
AKSCIBC3S--ES | Eurofell 30 BV SS | AKSCIBC3S--ES |  | GEN23-11 | 2529
AKSCIBC4P--ES | Eurofell 40 BV | AKSCIBC4P--ES |  | GEN23-11 | 2600
AKSCIBC4PF-ES | Eurofell 40 BV FF | AKSCIBC4PF-ES |  | GEN23-11 | 2657
AKSCIBC5P--ES | Eurofell 50 BV | AKSCIBC5P--ES |  | GEN23-11 | 3019
AKSCISC2P--ES | Eurofell 20 S | AKSCISC2P--ES |  | GEN23-11 | 1878
AKSCISC3P--ES | Eurofell 30 S | AKSCISC3P--ES |  | GEN23-11 | 2062
AKSCISC3PF-ES | Eurofell 30 S FF | AKSCISC3PF-ES |  | GEN23-11 | 2118
AKSCISC3S--ES | Eurofell 30 S SS | AKSCISC3S--ES |  | GEN23-11 | 2199
AKSCISC4P--ES | Eurofell 40 S | AKSCISC4P--ES |  | GEN23-11 | 2266
AKSCISC4PF-ES | Eurofell 40 S FF | AKSCISC4PF-ES |  | GEN23-11 | 2322
AKSCISC5P--ES | Eurofell 50 S | AKSCISC5P--ES |  | GEN23-11 | 2514
AQTGCP25507ES | TRP 20-50 | AQTGCP25507ES |  | GEN23-11 | 613
AQTGCP2E507ES | TRP 20-50 BE | AQTGCP2E507ES |  | GEN23-11 | 641
AQTGCP47107ES | TRP 40-70 | AQTGCP47107ES |  | GEN23-11 | 684
AQTGCP4E107ES | TRP 40-70 BE | AQTGCP4E107ES |  | GEN23-11 | 706
AQTGCR2E507ES | TR 20-50 BE | AQTGCR2E507ES |  | GEN23-11 | 540
AQTGCR4E107ES | TR 40-70 BE | AQTGCR4E107ES |  | GEN23-11 | 597
ASCSAM200--ES | TAM-20-H | ASCSAM200--ES |  | GEN23-11 | 805
ASCSAM240--ES | TAM-24-H | ASCSAM240--ES |  | GEN23-11 | 925
ASMIVD050--ES | DA 500 S | ASMIVD050--ES |  | GEN23-11 | 1477
ASMIVD080--ES | DA 800 S | ASMIVD080--ES |  | GEN23-11 | 1709
ASMIVD110--ES | DA 1000 S | ASMIVD110--ES |  | GEN23-11 | 1876
ASMIVD150--ES | DA 1500 S | ASMIVD150--ES |  | GEN23-11 | 3008
ASMIVD200--ES | DA 2000 S | ASMIVD200--ES |  | GEN23-11 | 3937
BKCHCA10 | Kit aspiración aire exterior EUR.BLUE | BKCHCA10 |  | GEN23-11 | 160
BKV0FL50 | Kit solar Eurofell | BKV0FL50 |  | GEN23-11 | 71
BKV0VM10 | Kit válvula 3 vías para interacumulador Eurofell | BKV0VM10 |  | GEN23-11 | 222
BMV0VM10 | Kit válvula 3 vías para interacumulador BIC | BMV0VM10 |  | GEN23-11 | 219
BSM0EPU20 | Envolvente Primsol universal | BSM0EPU20 |  | GEN23-11 | 280
CCTUINAL20 | Adaptador inoxidable H-H D=80 | CCTUINAL20 |  | GEN23-11 | 19
CCTUINBR10 | Brida unión tubo inoxidab.D=80 | CCTUINBR10 |  | GEN23-11 | 10
CCTUINCO10 | Codo inoxidable M-H D=80 90º | CCTUINCO10 |  | GEN23-11 | 49
CCTUINCO20 | Codo concentrico M-H 80/125 90 | CCTUINCO20 |  | GEN23-11 | 70
CCTUINCO25 | Codo concéntrico M-H 80/125 45 | CCTUINCO25 |  | GEN23-11 | 124
CCTUINCO30 | Codo inoxidable M-H D=80 45º | CCTUINCO30 |  | GEN23-11 | 37
CCTUINST10 | Sombrerete inoxidable D=80 | CCTUINST10 |  | GEN23-11 | 63
CCTUINTC10 | Tapa inoxidable H D=80 condensados | CCTUINTC10 |  | GEN23-11 | 42
CCTUINTE10 | T inoxidable M-H-H D=80 90º | CCTUINTE10 |  | GEN23-11 | 65
CCTUINTE20 | T inoxidable M-H-H D=80 135º | CCTUINTE20 |  | GEN23-11 | 87
CCTUINTU10 | Tubo inoxidable MH D=80 L=1000 | CCTUINTU10 |  | GEN23-11 | 62
CCTUINTU40 | Tubo inoxidable MH D=80 L=500 | CCTUINTU40 |  | GEN23-11 | 39
CFTUALAB20 | Abrazadera fijación tubo D=80 | CFTUALAB20 |  | GEN23-11 | 15
CFTUALCH10 | Kit salida humos 80/125 AL VERTICAL | CFTUALCH10 | RIN25-03 |  | 170
CFTUALCU05 | Cubremuros silicona D=80 mm | CFTUALCU05 |  | GEN23-11 | 5
CFTUALCU10 | Cubremuros silicona D=100 mm | CFTUALCU10 |  | GEN23-11 | 6
CFTUALJ037 | Junta silicona D=80 GRO | CFTUALJ037 |  | GEN23-11 | 6
CFTUALTJ15 | Teja para tejado inclinado | CFTUALTJ15 | RIN25-03 |  | 81
CFTUALTU60 | Tubo prolongación concénctrico M-M 1000 | CFTUALTU60 | RIN25-03 |  | 38
CKE0IN10 | Interface control remoto EASY IU02 | CKE0IN10 |  | GEN23-11 | 19
CKTEOT30 | Control remoto RC03.59 EASY | CKTEOT30 |  | GEN23-11 | 118
CKTUINAB30 | Abrazadera fijación tubo D=125 | CKTUINAB30 |  | GEN23-11 | 15
CKTUINAD10 | T desdoblador biflujo-coaxial | CKTUINAD10 |  | GEN23-11 | 240
CKTUINBR20 | Brida unión tubo inoxida.D=125 | CKTUINBR20 |  | GEN23-11 | 12
CKTUINCU30 | Cubremuros silicona D=125 mm | CKTUINCU30 | RIN25-03 | GEN23-11 | 13
CKTUINJ010 | Junta torica extensible D=80 | CKTUINJ010 |  | GEN23-11 | 6
CKTUINJ040 | Junta silicona D=125 bilabial | CKTUINJ040 |  | GEN23-11 | 11
CKTUINTA10 | Terminal antiviento D=80 mm M | CKTUINTA10 |  | GEN23-11 | 69
CKTUINTA15 | Terminal pico flauta D=80 mm M | CKTUINTA15 |  | GEN23-11 | 49
CKTUINTA20 | Terminal antiviento D=80/125 | CKTUINTA20 |  | GEN23-11 | 146
CKTUINTC10 | Tubo concentric. MH 80/125 1000 | CKTUINTC10 |  | GEN23-11 | 124
CKTUINTC20 | Tubo concentric. MH 80/125 500 | CKTUINTC20 |  | GEN23-11 | 93
CKTUINTC40 | Tubo concentric. MH 80/125 250 | CKTUINTC40 |  | GEN23-11 | 46
CKTUINTU60 | Tubo inox.regul.MH D=80 L=250 | CKTUINTU60 |  | GEN23-11 | 40
CM27087LA | Reducción M-H 125/80-100/60 PP | CM27087LA |  | GEN23-11 | 37
CMTEOT40 | Control remoto Bicond | CMTEOT40 |  | GEN23-11 | 238
CMTUALAD50 | Adaptador concéntrico inspección PP | CMTUALAD50 |  | GEN23-11 | 60
CMTUALCO20 | Codo concéntrico 60/100 90 PP | CMTUALCO20 | RIN25-03 | GEN23-11 | 34
CMTUALCO25 | Codo concéntrico 60/100 45 PP | CMTUALCO25 | RIN25-03 | GEN23-11 | 34
CMTUALCO30 | Codo concéntrico 80/125 90 PP | CMTUALCO30 | RIN25-03 | GEN23-11 | 60
CMTUALCO35 | Codo concéntrico 80/125 45 PP | CMTUALCO35 | RIN25-03 | GEN23-11 | 48
CMTUALCO40 | Codo D=80 90 M-H PP | CMTUALCO40 | RIN25-03 | GEN23-11 | 13
CMTUALCO45 | Codo D=80 45 M-H PP | CMTUALCO45 | RIN25-03 | GEN23-11 | 12
CMTUALTU10 | Kit salida humos 60/100 PP | CMTUALTU10 | RIN25-03 | GEN23-11 | 92
CMTUALTU15 | Kit salida humos 80/125 PP | CMTUALTU15 |  | GEN23-11 | 218
CMTUALTU20 | Kit salida humos 80/125 PP VERTICAL | CMTUALTU20 | RIN25-03 | GEN23-11 | 143
CMTUALTU30 | Tubo prol.conc. 60/100 1000 PP | CMTUALTU30 | RIN25-03 | GEN23-11 | 43
CMTUALTU35 | Tubo prol.conc. 80/125 1000 PP | CMTUALTU35 | RIN25-03 | GEN23-11 | 48
CMTUALTU40 | Tubo D=80 L=1000 M-H PP | CMTUALTU40 | RIN25-03 | GEN23-11 | 17
CSKFATA20 | Anclaje tipo TA | CSKFATA20 |  | GEN23-11 | 29
CSKFATF02 | Anclaje tipo TF | CSKFATF02 |  | GEN23-11 | 18
CSKFATP20 | Anclaje tipo TP | CSKFATP20 |  | GEN23-11 | 13
CSKFATU20 | Anclaje tipo TU | CSKFATU20 |  | GEN23-11 | 48
CSP0RA1212 | Racor acodado compresión 12x12 | CSP0RA1212 |  | GEN23-11 | 13
CSP0RR1212 | Racor recto compresión 12x12 | CSP0RR1212 |  | GEN23-11 | 8
CSTUCO1200 | Tubo cobre paralelo 12x1 10m | CSTUCO1200 |  | GEN23-11 | 460
CSTUCO1205 | Tubo cobre paralelo 12x1 20m | CSTUCO1205 |  | GEN23-11 | 910
CSX0LC11 | Líquido caloportador 11 l 100% | CSX0LC11 |  | GEN23-11 | 155
CSX0LC40 | Líquido caloportador GLT70 10K | CSX0LC40 |  | GEN23-11 | 131
CVTUALCO10 | Codo concentrico 90 M-H | CVTUALCO10 | RIN25-03 |  | 37
PCP0TN10 | Conjunto topes de nivelación | PCP0TN10 |  | GEN23-11 | 51
PCTUINRE40 | Reducción INOX. H-H 125/80 completa | PCTUINRE40 |  | GEN23-11 | 125
PKE0CE30 | Kit zonificación MLC16 | PKE0CE30 |  | GEN23-11 | 330
PKTUINFF10 | Kit evacuación FF doble flujo | PKTUINFF10 |  | GEN23-11 | 403
PKTUINFF20 | Kit evacuación FF doble concéntrico | PKTUINFF20 |  | GEN23-11 | 601
PMTUACCH20 | Compensador hidráulico Ecomax 50 | PMTUACCH20 |  | GEN23-11 | 265
PMTUACCH30 | Compensador hidráulico Ecomax 100 | PMTUACCH30 |  | GEN23-11 | 290
PMTUACTV30 | Kit válvula 3 vías Bicond SCW | PMTUACTV30 |  | GEN23-11 | 570
PMTUALTU15 | Kit salida de humos 80/80 PP | PMTUALTU15 |  | GEN23-11 | 186
PMTUFL10 | Tubos flexibles para sustitución | PMTUFL10 |  | GEN23-11 | 97
PSACVI160 | Interfell 160 DB | PSACVI160 |  | GEN23-11 | 1210
PSACVI250 | Interfell 240 DB | PSACVI250 |  | GEN23-11 | 1425
PSACVI310 | Interfell 310 DB | PSACVI310 |  | GEN23-11 | 1555
PSKA1HTM22 | Kit ampliación tejado inclinado TAM [P] | PSKA1HTM22 |  | GEN23-11 | 99
PSKB1HPM22 | Kit básico cubierta plana TAM-H [1 captador] | PSKB1HPM22 |  | GEN23-11 | 154
PSKB1HTM22 | Kit básico tejado inclinado TAM [P] | PSKB1HTM22 |  | GEN23-11 | 101
PSKB2HPM22 | Kit básico cubierta plana TAM-H [2 captadores] | PSKB2HPM22 |  | GEN23-11 | 322
PSKB3HPM22 | Kit básico cubierta plana TAM-H [3 captadores] | PSKB3HPM22 |  | GEN23-11 | 860
PXTUINCN10 | Caja de neutralización 400x300 | PXTUINCN10 |  | GEN23-11 | 600
R290-2930000 | Cable conexion bomba recirculación ACS SENSEI 32 | R290-2930000 | ESTUDIAR | ESTUDIAR | 20.15
R-AFV-HM | Válvula vacidado térmico anti-hielo | R-AFV-HM | RIN25-03 |  | 400
R-AV-110 | Antivibradores para la instalación en el suelo | R-AV-110 | RIN25-03 |  | 140
RBC100V-1A1W | Comando remoto opcional de LUXE para cocina. | RBC100V-1A1W | RIN25-03 |  | 290
RCBRS19068 | Sonda externa con prolongación de 15 m. | RCBRS19068 | RIN25-03 |  | 65
R-DV-HM | Válvula desviadora 1"1/4 con actuador | R-DV-HM | RIN25-03 |  | 390
R-EHP-HM004MR32KA | Bomba calor 04 Monobloque aire /agua inverter. | R-EHP-HM004MR32KA | RIN25-03 |  | 4850
R-EHP-HM006AMR32KA | Bomba calor 06A Monobloque aire /agua inverter. | R-EHP-HM006AMR32KA | RIN25-03 |  | 4935
R-EHP-HM008AMR32KA | Bomba calor 08A Monobloque aire /agua inverter. | R-EHP-HM008AMR32KA | RIN25-03 |  | 5255
R-EHP-HM008MR32KAGI | Bomba calor 04 Monobloque aire /agua inverter. | R-EHP-HM008MR32KAGI | RIN25-03 |  | 5170
R-EHP-HM010MR32KA | Bomba calor 10 Monobloque aire /agua inverter monofase | R-EHP-HM010MR32KA | RIN25-03 |  | 6275
R-EHP-HM010MR32KAGI | Bomba calor 10. Monobloque. Gestión Instalación. Monofase aire /agua inverter | R-EHP-HM010MR32KAGI | RIN25-03 |  | 6595
R-EHP-HM012MR32KA | Bomba calor 12 Monobloque aire /agua inverter monofase | R-EHP-HM012MR32KA | RIN25-03 |  | 6530
R-EHP-HM012MR32KAGI | Bomba calor 12. Monobloque. Gestión Instalación. Monofase aire /agua inverter | R-EHP-HM012MR32KAGI | RIN25-03 |  | 6850
R-EHP-HM014MR32KA | Bomba calor 14 Monobloque aire /agua inverter monofase | R-EHP-HM014MR32KA | RIN25-03 |  | 7735
R-EHP-HM014MR32KAGI | Bomba calor 14. Monobloque. Gestión Instalación. Monofase aire /agua inverter | R-EHP-HM014MR32KAGI | RIN25-03 |  | 8055
R-EHP-HM016MR32KA | Bomba calor 16 Monobloque aire /agua inverter monofase | R-EHP-HM016MR32KA | RIN25-03 |  | 8185
R-EHP-HM016MR32KAGI | Bomba calor 16. Monobloque. Gestión Instalación. Monofase aire /agua inverter | R-EHP-HM016MR32KAGI | RIN25-03 |  | 8510
R-EHP-HM016TR32KA | Bomba calor 16 Monobloque aire /agua inverter trifase | R-EHP-HM016TR32KA | RIN25-03 |  | 7930
R-EHP-HM016TR32KAGI | Bomba calor 16. Monobloque. Gestión Instalación. Trifase aire /agua inverter | R-EHP-HM016TR32KAGI | RIN25-03 |  | 8250
R-EHP-HM018TR32KA | Bomba calor 18 Monobloque aire /agua inverter trifase | R-EHP-HM018TR32KA | RIN25-03 |  | 8440
R-EHP-HM018TR32KAGI | Bomba calor 18. Monobloque. Gestión Instalación. Trifase aire /agua inverter | R-EHP-HM018TR32KAGI | RIN25-03 |  | 8760
R-EHP-W110 | Shimanto WH110 | R-EHP-W110 | RIN25-03 |  | 1890
R-EHP-W200 | Shimanto WH200 | R-EHP-W200 | RIN25-03 |  | 2615
R-EHP-W200-1A | Shimanto WH200-1A | R-EHP-W200-1A | RIN25-03 |  | 2775
R-EHP-W200-2A | Shimanto WH200-2A | R-EHP-W200-2A | RIN25-03 |  | 2930
R-EHP-W300 | Shimanto WH300 | R-EHP-W300 | RIN25-03 |  | 2990
R-EHP-W300-1A | Shimanto WH300-1A | R-EHP-W300-1A | RIN25-03 |  | 3185
R-EHP-W300-2A | Shimanto WH300-2A | R-EHP-W300-2A | RIN25-03 |  | 3455
RFLS-200-300 | Flusostato completo para su instalacion | RFLS-200-300 | RIN25-03 |  | 116
RFOTHX060015 | Adaptador 60/100 M - 80/125 H AL ONE | RFOTHX060015 | RIN25-03 |  | 26
RFOTHX060A07 | Kit salida humos D 60 / 100 Rin One | RFOTHX060A07 | RIN25-03 |  | 89
RFOTHX060A08 | Adaptador D60/100 - D80/80 AL RIN ONE | RFOTHX060A08 | RIN25-03 |  | 85
RFOTHX060A13 | Segmento recogida condensación 60/100 AL ONE | RFOTHX060A13 | RIN25-03 |  | 61
RFOTKB015 | Adaptador doble flujo 80-80 ZEN | RFOTKB015 | RIN25-03 |  | 81
RFOT-KS000-037 | Imanes adhesivos para instalación del comando remoto de la caldera (x2) | RFOT-KS000-037 | RIN25-03 |  | 5
RFOTKS080007 | Kit evacuación 80 PP | RFOTKS080007 | RIN25-03 |  | 55
RFOTKS080037 | Rejilla aspiración D=80 | RFOTKS080037 | RIN25-03 |  | 10
RFOT-KS125-001 | Tubo prolongación D125 L=1000 | RFOT-KS125-001 | RIN25-03 |  | 47
RFOT-KS125-004 | Curva D125 45º | RFOT-KS125-004 | RIN25-03 |  | 30
RFOT-KS125-005 | Curva 87º D125 | RFOT-KS125-005 | RIN25-03 |  | 31
RFOT-KS125-039 | Rejilla de aspiración /salida de aire F-Inox MP D125 | RFOT-KS125-039 | RIN25-03 |  | 32
RFOT-KS160-001 | Tubo prolongación D160 L=1000 | RFOT-KS160-001 | RIN25-03 |  | 70
RFOT-KS160-004 | Curva D160 45º | RFOT-KS160-004 | RIN25-03 |  | 40
RFOT-KS160-005 | Curva 87º D1160 | RFOT-KS160-005 | RIN25-03 |  | 40
RFOT-KS160-039 | Rejilla de aspiración /salida de aire F-Inox MP D1160 | RFOT-KS160-039 | RIN25-03 |  | 60
RFOT-KS160-040 | Cubremuros plano-Inox MP (2x) D160 | RFOT-KS160-040 | RIN25-03 |  | 50
RFOTKS160N18 | Kit colector D=160 2 Rinnai Serie N | RFOTKS160N18 | RIN25-03 |  | 760
RFOTKS160N19 | Kit colector D=160 3 Rinnai Serie N | RFOTKS160N19 | RIN25-03 |  | 1050
RFOTKS160N20 | Kit colector D=160 4 Rinnai Serie N | RFOTKS160N20 | RIN25-03 |  | 1320
RFOTKS160N21 | Kit colector D=160 5 Rinnai Serie N | RFOTKS160N21 | RIN25-03 |  | 1610
RFOTKS200N22 | Kit colector D=200 6 Rinnai Serie N | RFOTKS200N22 | RIN25-03 |  | 2440
RFOTKX080007 | Kit salida de humos 80/125 PP RIN | RFOTKX080007 | RIN25-03 |  | 140
RFOTKX080008 | Adaptador 80/125-80/80 PP RIN | RFOTKX080008 | RIN25-03 |  | 76
RFOTKX080037 | Rejilla para la aspiración Ø 80/125 | RFOTKX080037 | RIN2023-06 |  | 50
R-GI-HM | Módulo suplementario de gestión de la instalacion. | R-GI-HM | RIN25-03 |  | 680
RK440015948 | Cable conexión bomba secundaria ZEN | RK440015948 | RIN25-03 |  | 15
RKITVALV-V3VBNLRNL | Kit para aislamiento y limpieza de los aparatos | RKITVALV-V3VBNLRNL | RIN25-03 |  | 95
RMC100V-1A1W | Comando remoto MC-100 | RMC100V-1A1W | RIN25-03 |  | 220
RMC-601 | Comando remoto MC-601 | RMC-601 | RIN25-03 |  | 130
R-MCS-HM | Sistema Táctil multifunción | R-MCS-HM | RIN25-03 |  | 660
R-MDSREU2BK | Modus Infinity Regular 2x2 | R-MDSREU2BK | RIN25-03 |  | 3750
R-MDSREU2ES | Modus Infinity Essential 2 | R-MDSREU2ES | RIN25-03 |  | 1540
R-MDSREU2LN | Modus Infinity Regular 2 | R-MDSREU2LN | RIN25-03 |  | 3440
R-MDSREU3BK | Modus Infinity Regular 3x3 | R-MDSREU3BK | RIN25-03 |  | 4840
R-MDSREU3ES | Modus Infinity Essential 3 | R-MDSREU3ES | RIN25-03 |  | 1860
R-MDSREU3LN | Modus Infinity Regular 3 | R-MDSREU3LN | RIN25-03 |  | 4310
R-MDSREU5BK | Modus Infinity Regular 5x5 | R-MDSREU5BK | RIN25-03 |  | 9180
R-MDSREU5LN | Modus Infinity Regular 5 | R-MDSREU5LN | RIN25-03 |  | 8300
RPCD07-SHS | Cubierta conexiones Rinnai Serie N | RPCD07-SHS | RIN25-03 |  | 190
RPCD08-SHS | Cubierta conexiones Rinnai. Color Plata | RPCD08-SHS | RIN25-03 |  | 190
RPCD-KA01 | Cubierta conexiones Mirai / Zen 24 y 29 | RPCD-KA01 | RIN25-03 |  | 90
RPCD-KA02 | Cubierta conexiones Zen 34 | RPCD-KA02 | RIN25-03 |  | 130
R-PFF-PN0050-DDN | Buffer 50 l. | R-PFF-PN0050-DDN | RIN25-03 |  | 850
R-PFF-PN0100-DDN | Buffer 100 l. | R-PFF-PN0100-DDN | RIN25-03 |  | 935
R-PFF-PN0200-DDN | Buffer 200 l. | R-PFF-PN0200-DDN | RIN25-03 |  | 1235
R-PFF-PN0300-DDN | Buffer 300 l. | R-PFF-PN0300-DDN | RIN25-03 |  | 1590
RRCD-XGT | Kit de recirculación RCD-XHT | RRCD-XGT | RIN25-03 |  | 1130
R-RC-HM | Control remoto de pantalla táctil para pared. | R-RC-HM | RIN25-03 |  | 335
R-REBKBI2424FFN | Zen I24 [G20] | R-REBKBI2424FFN | RIN25-03 |  | 2331
R-REBKBI2424FFP | Zen I24 [GLP] | R-REBKBI2424FFP | RIN25-03 |  | 2331
R-REBKBI2929FFN | Zen I29 [G20] | R-REBKBI2929FFN | RIN25-03 |  | 2460
R-REBKBI2929FFP | Zen I29 [GLP] | R-REBKBI2929FFP | RIN25-03 |  | 2460
R-REBKBI3535FFN | Zen I34 [G20] | R-REBKBI3535FFN | RIN25-03 |  | 2527
R-REBKBI3535FFP | Zen I34 [GLP] | R-REBKBI3535FFP | RIN25-03 |  | 2527
R-REUA1111FFUEN | One 11i [G20] | R-REUA1111FFUEN | RIN25-03 |  | 915
R-REUA1111FFUEP | One 11i [GLP] | R-REUA1111FFUEP | RIN25-03 |  | 915
R-REUA1111WEN | One 11e [G20] | R-REUA1111WEN | RIN25-03 |  | 1055
R-REUA1111WEP | One 11e [GLP] | R-REUA1111WEP | RIN25-03 |  | 1055
R-REUA1420FFUEN | Infinity 14i [G20] | R-REUA1420FFUEN | RIN25-03 |  | 1140
R-REUA1420FFUEP | Infinity 14i [GLP] | R-REUA1420FFUEP | RIN25-03 |  | 1140
R-REUA1420WEN | Infinity 14e [G20] | R-REUA1420WEN | RIN25-03 |  | 1170
R-REUA1420WEP | Infinity 14e [GLP] | R-REUA1420WEP | RIN25-03 |  | 1170
R-REUA1720FFUEN | Infinity 17i [G20] | R-REUA1720FFUEN | RIN25-03 |  | 1255
R-REUA1720FFUEP | Infinity 17i [GLP] | R-REUA1720FFUEP | RIN25-03 |  | 1255
R-REUA1720WEN | Infinity 17e [G20] | R-REUA1720WEN | RIN25-03 |  | 1420
R-REUA1720WEP | Infinity 17e [GLP] | R-REUA1720WEP | RIN25-03 |  | 1420
R-REU-CSA-C1 | Cable conexión Infinity Serie N | R-REU-CSA-C1 | RIN25-03 |  | 93
R-REU-DD300N26-0A-N | Demand Duo. Termostato electromecanico. Propano | R-REU-DD300N26-0A-N | RIN25-03 |  | 7010
R-REU-DD300N26-0A-P | Demand Duo. Termostato electromecanico. Metano | R-REU-DD300N26-0A-P | RIN25-03 |  | 7010
R-REU-DD300N26-0B-N | Demand Duo. Centralita electrónica. Metano | R-REU-DD300N26-0B-N | RIN25-03 |  | 7275
R-REU-DD300N26-0B-P | Demand Duo. Centralita electrónica. Propano | R-REU-DD300N26-0B-P | RIN25-03 |  | 7275
R-REU-DD300N26-1B-N | Demand Duo. Centralita y Serpentín. Metano | R-REU-DD300N26-1B-N | RIN25-03 |  | 7670
R-REU-DD300N26-1B-P | Demand Duo. Centralita y serpentín. Propano | R-REU-DD300N26-1B-P | RIN25-03 |  | 7670
R-REUE1620WEN | Infinity ENJIN 16e [G20] | R-REUE1620WEN | RIN25-03 |  | 1460
R-REUE1620WEP | Infinity ENJIN 16e [GLP] | R-REUE1620WEP | RIN25-03 |  | 1460
R-REUE2024WEN | Infinity ENJIN 20e [G20] | R-REUE2024WEN | RIN25-03 |  | 1535
R-REUE2024WEP | Infinity ENJIN 20e [GLP] | R-REUE2024WEP | RIN25-03 |  | 1535
R-REUN2635FFCEN | Infinity Sensei N 26i [G20] | R-REUN2635FFCEN | RIN25-03 |  | 3030
R-REUN2635FFCEP | Infinity Sensei N 26i [GLP] | R-REUN2635FFCEP | RIN25-03 |  | 3030
R-REUN2635WCEN | Infinity Sensei N 26e [G20] | R-REUN2635WCEN | RIN25-03 |  | 2930
R-REUN2635WCEP | Infinity Sensei N 26e [GLP] | R-REUN2635WCEP | RIN25-03 |  | 2930
R-REUN3237FFCEN | Infinity Sensei N 32i [G20] | R-REUN3237FFCEN | RIN25-03 |  | 3435
R-REUN3237FFCEP | Infinity Sensei N 32i [GLP] | R-REUN3237FFCEP | RIN25-03 |  | 3435
R-REUN3237WCEN | Infinity Sensei N 32e [G20] | R-REUN3237WCEN | RIN25-03 |  | 3360
R-REUN3237WCEP | Infinity Sensei N 32e [GLP] | R-REUN3237WCEP | RIN25-03 |  | 3360
RREU-OPU3 | Circuito señalización REU-OPU3 | RREU-OPU3 | RIN25-03 |  | 90
RREU-UOP-26 | Desviador de humos | RREU-UOP-26 | RIN2022-02 |  | 170
RSU170-120 | Cubierta conexiones Rinnai Serie A | RSU170-120 | RIN25-03 |  | 70
RTES-200-300 | Sensor de temperatura Shimanto | RTES-200-300 | RIN25-03 |  | 86
R-TES-SOLAR-HM | Sonda paneles solares | R-TES-SOLAR-HM | RIN25-03 |  | 105
R-TES-SYS-DHW-HM | Sonda remota instalación /acumulador sanitario | R-TES-SYS-DHW-HM | RIN25-03 |  | 50
R-TT/S2-PT1000 | Sonda de temperatura PT1000 con cable. | R-TT/S2-PT1000 | RIN25-03 |  | 35
RUOP-Y305-16 | Deviador de humos lateral. | RUOP-Y305-16 | RIN25-03 |  | 110
T12-01932 | Bastidor de montaje Ecomax 100/120 DN100 | T12-01932 | ESTUDIAR | ESTUDIAR | 585
T40-00345 | Sonda acumulador ECOMAX | T40-00345 |  | GEN23-11 | 50
T40-00355 | Webvisor | T40-00355 |  | GEN23-11 | 2015
T50-00180 | Kit básico D=100 Ecomax 100 | T50-00180 |  | GEN23-11 | 590
T50-00191 | Kit ampliación D=160 Ecomax 50 | T50-00191 |  | GEN23-11 | 490
T50-00201 | Kit ampliación D=160 Ecomax 100 | T50-00201 |  | GEN23-11 | 740
T50-00203 | Kit básico D=200 Ecomax 100 | T50-00203 |  | GEN23-11 | 1195
T50-00204 | Kit ampliación D=200 Ecomax 100 | T50-00204 |  | GEN23-11 | 930
T50-00211 | Kit básico D=160 Ecomax 100 | T50-00211 |  | GEN23-11 | 920
T50-00218 | Kit ampliación D=200 Ecomax 50 | T50-00218 |  | GEN23-11 | 590
T50-00223 | Kit básico D=160 Ecomax 50 | T50-00223 |  | GEN23-11 | 665
T50-00224 | Kit básico D=200 Ecomax 50 | T50-00224 |  | GEN23-11 | 905
T50-00377 | Kit salida humos vertical con terminal D=80 | T50-00377 |  | GEN23-11 | 265
T50-00426 | Colector de humos NEOCON 125[150] Ø160 | T50-00426 |  | GEN23-11 | 1155
T50-00427 | Colector de humos NEOCON 250 Ø160 | T50-00427 |  | GEN23-11 | 1660
T50-00428 | Colector de humos NEOCON 350 Ø200 | T50-00428 |  | GEN23-11 | 2320
T50-00429 | Colector de humos NEOCON 450 Ø200 | T50-00429 |  | GEN23-11 | 2850
T50-00430 | Colector de humos NEOCON 175[200] Ø160 | T50-00430 |  | GEN23-11 | 1235
T50-00431 | Colector de humos NEOCON 275[300] Ø160 | T50-00431 |  | GEN23-11 | 1735
T50-00432 | Colector de humos NEOCON 375[400] Ø200 | T50-00432 |  | GEN23-11 | 2390
T50-00433 | Colector de humos NEOCON 475[500] Ø200 | T50-00433 |  | GEN23-11 | 3755
T50-00466 | Kit salida humos horizontal con terminal D=100 INOX | T50-00466 | ESTUDIAR | ESTUDIAR | 289
T65-00544 | Interfaz gestión cascada OT/MODBUS | T65-00544 |  | GEN23-11 | 220
T65-00552 | Kit hidráulico ampliación ECOMAX 100 SCW DN100 | T65-00552 | ESTUDIAR | ESTUDIAR | 2160
T65-00579 | Kit control gestión cascada MODBUS | T65-00579 |  | GEN23-11 | 1240
T65-00679 | Kit bridas DN100-DN40 [CAL-GAS] | T65-00679 |  | GEN23-11 | 680
T80019LA | Kit salida humos vertical con terminal D=100 | T80019LA |  | GEN23-11 | 265