## Tarifa marzo2025 comunicaciones
#.# | Familia | Referencia | Denominación | Uds. Componente | Código EAN | Tarifa marzo 2025 | Cantidad | Tarifa unitario | PHI | Comentarios
0001.00 | AEROTERMIA_V | 0020306791 | aroTHERM plus 4 básico sensoCOMFORT inalámbrico |  | 8432607197821 | 8755
0002.00 | AEROTERMIA_V | 0020306792 | aroTHERM plus 4 básico sensoCOMFORT cableado |  | 8432607197838 | 8665
0003.00 | AEROTERMIA_V | 0020306793 | aroTHERM plus 6 básico sensoCOMFORT inalámbrico |  | 8432607197845 | 9385
0004.00 | AEROTERMIA_V | 0020306794 | aroTHERM plus 6 básico sensoCOMFORT cableado |  | 8432607197852 | 9295
0005.00 | AEROTERMIA_V | 0020306795 | aroTHERM plus 8 básico sensoCOMFORT inalámbrico |  | 8432607197920 | 9710
0006.00 | AEROTERMIA_V | 0020306796 | aroTHERM plus 8 básico sensoCOMFORT cableado |  | 8432607197937 | 9620
0007.00 | AEROTERMIA_V | 0020306797 | aroTHERM plus 12 básico sensoCOMFORT inalámbrico |  | 8432607197944 | 12780
0008.00 | AEROTERMIA_V | 0020306798 | aroTHERM plus 12 básico sensoCOMFORT cableado |  | 8432607197951 | 12690
0009.00 | AEROTERMIA_V | 0020306799 | aroTHERM plus 12 básico sensoCOMFORT inalámbrico 400V |  | 8432607197968 | 13515
0010.00 | AEROTERMIA_V | 0020306800 | aroTHERM plus 12 básico sensoCOMFORT cableado 400V |  | 8432607197975 | 13425
0011.00 | AEROTERMIA_V | 0020306801 | aroTHERM plus 15 básico sensoCOMFORT inalámbrico |  | 8432607197982 | 13395
0012.00 | AEROTERMIA_V | 0020306802 | aroTHERM plus 15 básico sensoCOMFORT cableado |  | 8432607197999 | 13305
0013.00 | AEROTERMIA_V | 0020306803 | aroTHERM plus 15 básico sensoCOMFORT inalámbrico 400V |  | 8432607198002 | 14150
0014.00 | AEROTERMIA_V | 0020306804 | aroTHERM plus 15 básico sensoCOMFORT cableado 400V |  | 8432607198019 | 14060
0015.00 | AEROTERMIA_V | 0020306891 | ampliación cascadas aroTHERM plus 4 |  | 8432607199009 | 8440
0016.00 | AEROTERMIA_V | 0020306892 | ampliación cascadas aroTHERM plus 6 |  | 8432607199016 | 9070
0017.00 | AEROTERMIA_V | 0020306893 | ampliación cascadas aroTHERM plus 8 |  | 8432607199023 | 9395
0018.00 | AEROTERMIA_V | 0020306894 | ampliación cascadas aroTHERM plus 12 |  | 8432607199030 | 12465
0019.00 | AEROTERMIA_V | 0020306895 | ampliación cascadas aroTHERM plus 12 400V |  | 8432607199047 | 13200
0020.00 | AEROTERMIA_V | 0020306896 | ampliación cascadas aroTHERM plus 15 |  | 8432607199054 | 13080
0021.00 | AEROTERMIA_V | 0020306897 | ampliación cascadas aroTHERM plus 15 400V |  | 8432607199061 | 13835
0022.00 | AEROTERMIA_V | 0010016311 | Cuadro de control cascada CC 460/2 (consultar) |  | 4024074011430 | Consultar
0023.00 | AEROTERMIA_V | 0020297210 | Cuadro de control cascada CC 460/KIT (consultar) |  | 8432607195230 | Consultar
0024.00 | AEROTERMIA_V | 0020252002 | Módulo de comunicación BACnet con CC 460/2 o CC 460/KIT (consultar) |  | 4024074016602 | Consultar
0025.00 | AEROTERMIA_V | 0020306805 | aroTHERM plus 4 autónomo sensoCOMFORT inalámbrico |  | 8432607198033 | 10620
0026.00 | AEROTERMIA_V | 0020306806 | aroTHERM plus 4 autónomo sensoCOMFORT cableado |  | 8432607198040 | 10530
0027.00 | AEROTERMIA_V | 0020306807 | aroTHERM plus 6 autónomo sensoCOMFORT inalámbrico |  | 8432607198057 | 11250
0028.00 | AEROTERMIA_V | 0020306808 | aroTHERM plus 6 autónomo sensoCOMFORT cableado |  | 8432607198064 | 11160
0029.00 | AEROTERMIA_V | 0020306809 | aroTHERM plus 8 autónomo sensoCOMFORT inalámbrico |  | 8432607198071 | 11575
0030.00 | AEROTERMIA_V | 0020306810 | aroTHERM plus 8 autónomo sensoCOMFORT cableado |  | 8432607198088 | 11485
0031.00 | AEROTERMIA_V | 0020306811 | aroTHERM plus 12 autónomo sensoCOMFORT inalámbrico |  | 8432607198095 | 14645
0032.00 | AEROTERMIA_V | 0020306812 | aroTHERM plus 12 autónomo sensoCOMFORT cableado |  | 8432607197869 | 14555
0033.00 | AEROTERMIA_V | 0020306813 | aroTHERM plus 12 autónomo sensoCOMFORT inalámbrico 400V |  | 8432607197876 | 15380
0034.00 | AEROTERMIA_V | 0020306814 | aroTHERM plus 12 autónomo sensoCOMFORT cableado 400V |  | 8432607197883 | 15290
0035.00 | AEROTERMIA_V | 0020306815 | aroTHERM plus 15 autónomo sensoCOMFORT inalámbrico |  | 8432607197890 | 15260
0036.00 | AEROTERMIA_V | 0020306816 | aroTHERM plus 15 autónomo sensoCOMFORT cableado |  | 8432607197906 | 15170
0037.00 | AEROTERMIA_V | 0020306817 | aroTHERM plus 15 autónomo sensoCOMFORT inalámbrico 400V |  | 8432607197913 | 16015
0038.00 | AEROTERMIA_V | 0020306818 | aroTHERM plus 15 autónomo sensoCOMFORT cableado 400V |  | 8432607198125 | 15925
0039.00 | AEROTERMIA_V | 0020309003 | aroTHERM plus 6 autónomo sensoCOMFORT inalámbrico ACS (150 l) |  | 8432607200538 | 12235
0040.00 | AEROTERMIA_V | 0020309004 | aroTHERM plus 6 autónomo sensoCOMFORT cableado ACS (150 l) |  | 8432607200545 | 12145
0041.00 | AEROTERMIA_V | 0020309005 | aroTHERM plus 8 autónomo sensoCOMFORT inalámbrico ACS (150 l) |  | 8432607200552 | 12560
0042.00 | AEROTERMIA_V | 0020309006 | aroTHERM plus 8 autónomo sensoCOMFORT cableado ACS (150 l) |  | 8432607200569 | 12470
0043.00 | AEROTERMIA_V | 0020309007 | aroTHERM plus 12 autónomo sensoCOMFORT inalámbrico ACS (200 l) |  | 8432607200576 | 16560
0044.00 | AEROTERMIA_V | 0020309008 | aroTHERM plus 12 autónomo sensoCOMFORT cableado ACS (200 l) |  | 8432607200583 | 16470
0045.00 | AEROTERMIA_V | 0020306871 | aroTHERM plus 12 autónomo sensoCOMFORT inalámbrico ACS (500 l) |  | 8432607198804 | 18195
0046.00 | AEROTERMIA_V | 0020306872 | aroTHERM plus 12 autónomo sensoCOMFORT cableado ACS (500 l) |  | 8432607198811 | 18105
0047.00 | AEROTERMIA_V | 0020309009 | aroTHERM plus 12 autónomo sensoCOMFORT inalámbrico 400V ACS (200 l) |  | 8432607200590 | 17295
0048.00 | AEROTERMIA_V | 0020309010 | aroTHERM plus 12 autónomo sensoCOMFORT cableado 400V ACS (200 l) |  | 8432607200606 | 17205
0049.00 | AEROTERMIA_V | 0020306877 | aroTHERM plus 12 autónomo sensoCOMFORT inalámbrico 400V ACS (500 l) |  | 8432607198866 | 18930
0050.00 | AEROTERMIA_V | 0020306878 | aroTHERM plus 12 autónomo sensoCOMFORT cableado 400V ACS (500 l) |  | 8432607198873 | 18840
0051.00 | AEROTERMIA_V | 0020309011 | aroTHERM plus 15 autónomo sensoCOMFORT inalámbrico ACS (200 l) |  | 8432607200613 | 17175
0052.00 | AEROTERMIA_V | 0020309012 | aroTHERM plus 15 autónomo sensoCOMFORT cableado ACS (200 l) |  | 8432607200828 | 17085
0053.00 | AEROTERMIA_V | 0020306883 | aroTHERM plus 15 autónomo sensoCOMFORT inalámbrico ACS (500 l) |  | 8432607198927 | 18810
0054.00 | AEROTERMIA_V | 0020306884 | aroTHERM plus 15 autónomo sensoCOMFORT cableado ACS (500 l) |  | 8432607198934 | 18720
0055.00 | AEROTERMIA_V | 0020309013 | aroTHERM plus 15 autónomo sensoCOMFORT inalámbrico 400V ACS (200 l) |  | 8432607200835 | 17930
0056.00 | AEROTERMIA_V | 0020309014 | aroTHERM plus 15 autónomo sensoCOMFORT cableado 400V ACS (200 l) |  | 8432607200842 | 17840
0057.00 | AEROTERMIA_V | 0020306889 | aroTHERM plus 15 autónomo sensoCOMFORT inalámbrico 400V ACS (500 l) |  | 8432607198989 | 19565
0058.00 | AEROTERMIA_V | 0020306890 | aroTHERM plus 15 autónomo sensoCOMFORT cableado 400V ACS (500 l) |  | 8432607198996 | 19475
0059.00 | AEROTERMIA_V | 0020306898 | aroTHERM plus 4 compacto sensoCOMFORT inalámbrico |  | 8432607199078 | 12155
0060.00 | AEROTERMIA_V | 0020306899 | aroTHERM plus 4 compacto sensoCOMFORT cableado |  | 8432607199085 | 12065
0061.00 | AEROTERMIA_V | 0020306900 | aroTHERM plus 6 compacto sensoCOMFORT inalámbrico |  | 8432607199092 | 12785
0062.00 | AEROTERMIA_V | 0020306901 | aroTHERM plus 6 compacto sensoCOMFORT cableado |  | 8432607199108 | 12695
0063.00 | AEROTERMIA_V | 0020306902 | aroTHERM plus 8 compacto sensoCOMFORT inalámbrico |  | 8432607199115 | 13110
0064.00 | AEROTERMIA_V | 0020306903 | aroTHERM plus 8 compacto sensoCOMFORT cableado |  | 8432607199122 | 13020
0065.00 | AEROTERMIA_V | 0020306904 | aroTHERM plus 12 compacto sensoCOMFORT inalámbrico |  | 8432607199139 | 16180
0066.00 | AEROTERMIA_V | 0020306905 | aroTHERM plus 12 compacto sensoCOMFORT cableado |  | 8432607199146 | 16090
0067.00 | AEROTERMIA_V | 0020306906 | aroTHERM plus 12 compacto sensoCOMFORT inalámbrico 400V |  | 8432607199153 | 16915
0068.00 | AEROTERMIA_V | 0020306907 | aroTHERM plus 12 compacto sensoCOMFORT cableado 400V |  | 8432607199160 | 16825
0069.00 | AEROTERMIA_V | 0020306908 | aroTHERM plus 15 compacto sensoCOMFORT inalámbrico |  | 8432607199177 | 16795
0070.00 | AEROTERMIA_V | 0020306909 | aroTHERM plus 15 compacto sensoCOMFORT cableado |  | 8432607199184 | 16705
0071.00 | AEROTERMIA_V | 0020306910 | aroTHERM plus 15 compacto sensoCOMFORT inalámbrico 400V |  | 8432607199191 | 17550
0072.00 | AEROTERMIA_V | 0020306911 | aroTHERM plus 15 compacto sensoCOMFORT cableado 400V |  | 8432607199207 | 17460
0073.00 | AEROTERMIA_V | 8000036533 | aroTHERM Split plus 4 uniTOWER sensoCOMFORT inalámbrico un circ. |  | 8432607215730 | 10640
0074.00 | AEROTERMIA_V | 8000036536 | aroTHERM Split plus 4 uniTOWER sensoCOMFORT cableado un circ. |  | 8432607215686 | 10550
0075.00 | AEROTERMIA_V | 8000036520 | aroTHERM Split plus 6 uniTOWER sensoCOMFORT inalámbrico un circ. |  | 8432607215679 | 11050
0076.00 | AEROTERMIA_V | 8000036544 | aroTHERM Split plus 6 uniTOWER sensoCOMFORT cableado un circ. |  | 8432607215693 | 10960
0077.00 | AEROTERMIA_V | 8000036542 | aroTHERM Split plus 8 uniTOWER sensoCOMFORT inalámbrico un circ. |  | 8432607215747 | 11600
0078.00 | AEROTERMIA_V | 8000036635 | aroTHERM Split plus 8 uniTOWER sensoCOMFORT cableado un circ. |  | 8432607215877 | 11510
0079.00 | AEROTERMIA_V | 0010030540 | aroTHERM Split 12 uniTOWER sensoCOMFORT inalámbrico |  | 4024074019245 | 13655
0080.00 | AEROTERMIA_V | 0010030547 | aroTHERM Split 12 uniTOWER sensoCOMFORT cableado |  | 4024074019252 | 13565
0081.00 | AEROTERMIA_V | 0010030541 | aroTHERM Split 12 uniTOWER sensoCOMFORT inalámbrico 400V |  | 4024074019269 | 14100
0082.00 | AEROTERMIA_V | 0010030548 | aroTHERM Split 12 uniTOWER sensoCOMFORT cableado 400V |  | 4024074019276 | 14010
0083.00 | AEROTERMIA_V | 8000036636 | aroTHERM Split plus 4 uniTOWER sensoCOMFORT inalámbrico dos circ. |  | 8432607215884 | 12300
0084.00 | AEROTERMIA_V | 8000036639 | aroTHERM Split plus 4 uniTOWER sensoCOMFORT cableado dos circ. |  | 8432607215785 | 12210
0085.00 | AEROTERMIA_V | 8000036637 | aroTHERM Split plus 6 uniTOWER sensoCOMFORT inalámbrico dos circ. |  | 8432607215761 | 12710
0086.00 | AEROTERMIA_V | 8000036640 | aroTHERM Split plus 6 uniTOWER sensoCOMFORT cableado dos circ. |  | 8432607215792 | 12620
0087.00 | AEROTERMIA_V | 8000036638 | aroTHERM Split plus 8 uniTOWER sensoCOMFORT inalámbrico dos circ. |  | 8432607215778 | 13295
0088.00 | AEROTERMIA_V | 8000037097 | aroTHERM Split plus 8 uniTOWER sensoCOMFORT cableado dos circ. |  | 8432607215808 | 13205
0089.00 | AEROTERMIA_V | 8000037099 | aroTHERM Split plus 4 sensoCOMFORT inalámbrico 230V |  | 8432607215891 | 8290
0090.00 | AEROTERMIA_V | 8000037112 | aroTHERM Split plus 4 sensoCOMFORT cableado 230V |  | 8432607215921 | 8200
0091.00 | AEROTERMIA_V | 8000037100 | aroTHERM Split plus 6 sensoCOMFORT inalámbrico 230V |  | 8432607215907 | 8700
0092.00 | AEROTERMIA_V | 8000037113 | aroTHERM Split plus 6 sensoCOMFORT cableado 230V |  | 8432607215815 | 8610
0093.00 | AEROTERMIA_V | 8000037111 | aroTHERM Split plus 8 sensoCOMFORT inalámbrico 230V |  | 8432607215914 | 9265
0094.00 | AEROTERMIA_V | 8000037114 | aroTHERM Split plus 8 sensoCOMFORT cableado 230V |  | 8432607215938 | 9175
0095.00 | AEROTERMIA_V | 0010030526 | aroTHERM Split 12 sensoCOMFORT inalámbrico 230V |  | 4024074018323 | 11520
0096.00 | AEROTERMIA_V | 0010030533 | aroTHERM Split 12 sensoCOMFORT cableado 230V |  | 4024074018330 | 11430
0097.00 | AEROTERMIA_V | 0010030527 | aroTHERM Split 12 sensoCOMFORT inalámbrico 400V |  | 4024074018347 | 11965
0098.00 | AEROTERMIA_V | 0010030534 | aroTHERM Split 12 sensoCOMFORT cableado 400V |  | 4024074018354 | 11875
0099.00 | AEROTERMIA_V | 8000037115 | aroTHERM Split plus 4 230V sensoCOMFORT inalámbrico ACS (200 l) |  | 8432607215822 | 10205
0100.00 | AEROTERMIA_V | 8000037118 | aroTHERM Split plus 4 230V sensoCOMFORT cableado ACS (200 l) |  | 8432607215952 | 10115
0101.00 | AEROTERMIA_V | 8000037116 | aroTHERM Split plus 6 230V sensoCOMFORT inalámbrico ACS (200 l) |  | 8432607216034 | 10615
0102.00 | AEROTERMIA_V | 8000037119 | aroTHERM Split plus 6 230V sensoCOMFORT cableado ACS (200 l) |  | 8432607215969 | 10525
0103.00 | AEROTERMIA_V | 8000037117 | aroTHERM Split plus 8 230V sensoCOMFORT inalámbrico ACS (200 l) |  | 8432607215945 | 11180
0104.00 | AEROTERMIA_V | 8000037120 | aroTHERM Split plus 8 230V sensoCOMFORT cableado ACS (200 l) |  | 8432607216041 | 11090
0105.00 | AEROTERMIA_V | 0010030559 | aroTHERM Split 12 230V sensoCOMFORT inalámbrico ACS (200 l) |  | 4024074018491 | 13435
0106.00 | AEROTERMIA_V | 0010030566 | aroTHERM Split 12 230V sensoCOMFORT cableado ACS (200 l) |  | 4024074018507 | 13345
0107.00 | AEROTERMIA_V | 0020315931 | aroTHERM Split 12 400V sensoCOMFORT inalámbrico ACS (200 l) |  | 8432607201474 | 13880
0108.00 | AEROTERMIA_V | 0020315932 | aroTHERM Split 12 400V sensoCOMFORT cableado ACS (200 l) |  | 8432607201481 | 13790
0109.00 | AEROTERMIA_V | 8000037924 | Ampliación cascadas Split plus 4 230V |  | 8432607216331 | 7665
0110.00 | AEROTERMIA_V | 8000037925 | Ampliación cascadas Split plus 6 230V |  | 8432607216348 | 8075
0111.00 | AEROTERMIA_V | 8000037926 | Ampliación cascadas Split plus 8 230V |  | 8432607216355 | 8625
0112.00 | AEROTERMIA_V | 0010030554 | Ampliación cascadas Split 12 |  | 4024074019146 | 11165
0113.00 | AEROTERMIA_V | 0010030555 | Ampliación cascadas Split 12 400V |  | 4024074019153 | 11610
0114.00 | AEROTERMIA_V | 0020335035 | Set uniTOWER pure 4 sensoCOMFORT inalámbrico un circ. |  | 8432607206028 | Consultar
0115.00 | AEROTERMIA_V | 0020335036 | Set uniTOWER pure 6 sensoCOMFORT inalámbrico un circ. |  | 8432607206035 | Consultar
0116.00 | AEROTERMIA_V | 0020335037 | Set uniTOWER pure 8 sensoCOMFORT inalámbrico un circ. |  | 8432607206042 | Consultar
0117.00 | AEROTERMIA_V | 0020335038 | Set uniTOWER pure 10 sensoCOMFORT inalámbrico un circ. |  | 8432607206059 | Consultar
0118.00 | AEROTERMIA_V | 0020335039 | Set uniTOWER pure 4 sensoCOMFORT cableado un circ. |  | 8432607206066 | Consultar
0119.00 | AEROTERMIA_V | 0020335040 | Set uniTOWER pure 6 sensoCOMFORT cableado un circ. |  | 8432607206073 | Consultar
0120.00 | AEROTERMIA_V | 0020335041 | Set uniTOWER pure 8 sensoCOMFORT cableado un circ. |  | 8432607206080 | Consultar
0121.00 | AEROTERMIA_V | 0020335042 | Set uniTOWER pure 10 sensoCOMFORT cableado un circ. |  | 8432607206097 | Consultar
0122.00 | AEROTERMIA_V | 0020335043 | Set uniTOWER pure 4 sensoCOMFORT inalámbrico dos circ. |  | 8432607206103 | Consultar
0123.00 | AEROTERMIA_V | 0020335044 | Set uniTOWER pure 6 sensoCOMFORT inalámbrico dos circ. |  | 8432607206110 | Consultar
0124.00 | AEROTERMIA_V | 0020335045 | Set uniTOWER pure 8 sensoCOMFORT inalámbrico dos circ. |  | 8432607206127 | Consultar
0125.00 | AEROTERMIA_V | 0020335046 | Set uniTOWER pure 10 sensoCOMFORT inalámbrico dos circ. |  | 8432607206134 | Consultar
0126.00 | AEROTERMIA_V | 0020335047 | Set uniTOWER pure 4 sensoCOMFORT cableado dos circ. |  | 8432607206141 | Consultar
0127.00 | AEROTERMIA_V | 0020335048 | Set uniTOWER pure 6 sensoCOMFORT cableado dos circ. |  | 8432607206158 | Consultar
0128.00 | AEROTERMIA_V | 0020335049 | Set uniTOWER pure 8 sensoCOMFORT cableado dos circ. |  | 8432607206165 | Consultar
0129.00 | AEROTERMIA_V | 0020335050 | Set uniTOWER pure 10 sensoCOMFORT cableado dos circ. |  | 8432607206172 | Consultar
0130.00 | AEROTERMIA_V | 0020335051 | Set autónomo pure 4 sensoCOMFORT inalámbrico |  | 8432607206189 | Consultar
0131.00 | AEROTERMIA_V | 0020335052 | Set autónomo pure 6 sensoCOMFORT inalámbrico |  | 8432607206196 | Consultar
0132.00 | AEROTERMIA_V | 0020335053 | Set autónomo pure 8 sensoCOMFORT inalámbrico |  | 8432607206202 | Consultar
0133.00 | AEROTERMIA_V | 0020335054 | Set autónomo pure 10 sensoCOMFORT inalámbrico |  | 8432607206219 | Consultar
0134.00 | AEROTERMIA_V | 0020335055 | Set autónomo pure 4 sensoCOMFORT cableado |  | 8432607206226 | Consultar
0135.00 | AEROTERMIA_V | 0020335056 | Set autónomo pure 6 sensoCOMFORT cableado |  | 8432607206233 | Consultar
0136.00 | AEROTERMIA_V | 0020335057 | Set autónomo pure 8 sensoCOMFORT cableado |  | 8432607206240 | Consultar
0137.00 | AEROTERMIA_V | 0020335058 | Set autónomo pure 10 sensoCOMFORT cableado |  | 8432607206257 | Consultar
0138.00 | AEROTERMIA_V | 0020335059 | Set autónomo pure con acumulación 4 sensoCOMFORT inalámbrico (150 l) |  | 8432607206264 | Consultar
0139.00 | AEROTERMIA_V | 0020335060 | Set autónomo pure con acumulación 6 sensoCOMFORT inalámbrico (150 l) |  | 8432607206271 | Consultar
0140.00 | AEROTERMIA_V | 0020335061 | Set autónomo pure con acumulación 8 sensoCOMFORT inalámbrico (150 l) |  | 8432607206288 | Consultar
0141.00 | AEROTERMIA_V | 0020335062 | Set autónomo pure con acumulación 10 sensoCOMFORT inalámbrico (200 l) |  | 8432607206295 | Consultar
0142.00 | AEROTERMIA_V | 0020335063 | Set autónomo pure con acumulación 4 sensoCOMFORT cableado (150 l) |  | 8432607206301 | Consultar
0143.00 | AEROTERMIA_V | 0020335064 | Set autónomo pure con acumulación 6 sensoCOMFORT cableado (150 l) |  | 8432607206318 | Consultar
0144.00 | AEROTERMIA_V | 0020335065 | Set autónomo pure con acumulación 8 sensoCOMFORT cableado (150 l) |  | 8432607206325 | Consultar
0145.00 | AEROTERMIA_V | 0020335066 | Set autónomo pure con acumulación10 sensoCOMFORT cableado (200 l) |  | 8432607206332 | Consultar
0146.00 | AEROTERMIA_V | 0020335067 | Ampliación cascadas aroTHERM pure 4 |  | 8432607206349 | Consultar
0147.00 | AEROTERMIA_V | 0020335068 | Ampliación cascadas aroTHERM pure 6 |  | 8432607206356 | Consultar
0148.00 | AEROTERMIA_V | 0020335069 | Ampliación cascadas aroTHERM pure 8 |  | 8432607206363 | Consultar
0149.00 | AEROTERMIA_V | 0020335070 | Ampliación cascadas aroTHERM pure 10 |  | 8432607206370 | Consultar
0150.00 | AEROTERMIA_V | 0020250226 | Soportes de caucho de apoyo grandes (antivibración) |  | 4024074839515 | 115
0151.00 | AEROTERMIA_V | 0020252091 | Soportes de caucho de apoyo pequeños (antivibración-silent block) |  | 4024074816370 | 150
0152.00 | AEROTERMIA_V | 0020250225 | Soporte para instalación de unidad exterior sobre pared |  | 4024074814017 | 550
0153.00 | AEROTERMIA_V | 0020250224 | Soporte para instalación de unidad exterior sobre pared con aislamiento |  | 4024074813904 | 960
0154.00 | AEROTERMIA_V | 0010027984 | Espaciador de nieve |  | 4024074871331 | 625
0155.00 | AEROTERMIA_V | 0020170507 | Kit 1 circuito (L10) |  | 4024074710418 | 885
0156.00 | AEROTERMIA_V | 0020170508 | Kit extensión 1 circuito con mezcla (L11) |  | 4024074710425 | 525
0157.00 | AEROTERMIA_V | 0020170509 | Kit extensión 1 circuito sin mezcla (L20) |  | 4024074738016 | 310
0158.00 | AEROTERMIA_V | 0010027982 | Kit intercambiador torre hidráulica pequeño unidades exteriores 4-8 kW |  | 4024074872031 | 980
0159.00 | AEROTERMIA_V | 0010027973 | Kit intercambiador torre hidráulica grande unidades exteriores 12-15 kW |  | 4024074872017 | 1180
0160.00 | AEROTERMIA_V | 0010030975 | Vaso de expansión compatible con kit intercambiador torre hidráulica |  | 4024074874417 | 125
0161.00 | AEROTERMIA_V | 0020170500 | Vaso de expansión para ACS (8l) aroTHERM plus y split |  | 4024074706046 | 235
0162.00 | AEROTERMIA_V | 0010038391 | Vaso de expansión para ACS (8l) aroTHERM Split plus y pure |  | 4024074914526 | 260
0163.00 | AEROTERMIA_V | 0020269273 | Depósito de inercia (18 l) aroTHERM plus y split |  | 4024074848951 | 530
0164.00 | AEROTERMIA_V | 0020170503 | Set de recirculación ACS con bomba para aroTHERM plus y split |  | 4024074708903 | 340
0165.00 | AEROTERMIA_V | 0020170502 | Set de recirculación ACS sin bomba para aroTHERM plus y split |  | 4024074708880 | 100
0166.00 | AEROTERMIA_V | 0010042664 | Set de recirculación ACS sin bomba para aroTHERM Split plus y pure |  | 4024074922132 | 125
0167.00 | AEROTERMIA_V | 0020170505 | Ánodo electrónico 230V |  | 4024074710517 | 245
0168.00 | AEROTERMIA_V | 0020250219 | Kit de conexión sobre pared torre hidráulica |  | 4024074813935 | 550
0169.00 | AEROTERMIA_V | 0020250220 | Kit de conexión de paso por pared torre hidráulica |  | 4024074813911 | 430
0170.00 | AEROTERMIA_V | 0020250221 | Kit de conexión sobre pared torre hidráulica con llenado |  | 4024074813942 | 645
0171.00 | AEROTERMIA_V | 0020250222 | Kit de conexión de paso por pared torre hidráulica con llenado |  | 4024074813928 | 500
0172.00 | AEROTERMIA_V | 0020221263 | Kit instalación 10 bar y llenado aroTHERM plus y split |  | 4024074770177 | 385
0173.00 | AEROTERMIA_V | 0020221267 | Kit instalación flexible 10 bar aroTHERM plus y split |  | 4024074771266 | 540
0174.00 | AEROTERMIA_V | 0010038388 | Kit de llenado aroTHERM Split plus y pure |  | 4024074906217 | 120
0175.00 | AEROTERMIA_V | 0010038386 | Kit de llenado con valvula mezcladora aroTHERM Split plus y pure |  | 4024074906316 | 320
0176.00 | AEROTERMIA_V | 0010027971 | Kit de conexión en suelo |  | 4024074871935 | 505
0177.00 | AEROTERMIA_V | 0010027972 | Kit de conexión en suelo exterior |  | 4024074874615 | 110
0178.00 | AEROTERMIA_V | 0010027989 | Kit de conexión tuerca loca |  | 4024074873311 | 195
0179.00 | AEROTERMIA_V | 0010039993 | Kit de conexion para techos bajos (2,1m) |  | 4024074921302 | 395
0180.00 | AEROTERMIA_V | 8000012566 | Kit de instalación torre hidraulica con aislamiento derecha |  | 4024074951996 | 595
0181.00 | AEROTERMIA_V | 8000012577 | Kit de instalación torre hidraulica con aislamiento izquierda |  | 4024074951880 | 595
0182.00 | AEROTERMIA_V | 0010042662 | Aislamiento para válvulería |  | 4024074922330 | 165
0183.00 | AEROTERMIA_V | 0010039715 | Valvula de sobrepresion |  | 4024074915554 | 175
0184.00 | AEROTERMIA_V | 0010039989 | Válvula 2 vías para instalaciones de un circuito y dos zonas |  | 4024074952603 | 295
0185.00 | AEROTERMIA_V | 0010040110 | Válvula 3 vías motorizada para cascadas |  | 4024074953310 | 385
0186.00 | AEROTERMIA_V | 0020254562 | Válvula de 3 vías motorizada para ACS |  | 8432607119793 | 150
0187.00 | AEROTERMIA_V | 0010039719 | Cable Modbus (50m) |  | 4024074915356 | 230
0188.00 | AEROTERMIA_V | 0010035754 | Cable largo para módulo myVAILLANT VR 940f (fuente + ebus) |  | 4024074856987 | 50
0189.00 | AEROTERMIA_V | 0020145030 | VWZ MEH 60 |  | 4024074675557 | 1010
0190.00 | AEROTERMIA_V | 0020143800 | VWZ MWT 150 |  | 4024074675571 | 1445
0191.00 | AEROTERMIA_V | 0020147182 | Mezcla anticongelante etilen glicol/agua al 30% en volumen, 30L. Para temperaturas hasta +16ºC |  | 4024074662298 | 180
0192.00 | AEROTERMIA_V | 8000030595 | Kit de hibridación completo para calefacción, refrigeración y ACS |  | 4024074977880 | 1385 |  |  | PHI
0193.00 | AEROTERMIA_V | 8000030712 | Kit de hibridación pequeño para calefacción y refrigeración |  | 4024074977811 | 885 |  |  | PHI
0194.00 | GEOTERMIA_V | 0020275156 | flexoTHERM 5 sensoCOMFORT inalámbrico |  | 8432607194356 | 11965
0195.00 | GEOTERMIA_V | 0020231528 | flexoTHERM 5 sensoCOMFORT cableado |  | 4024074014257 | 11875
0196.00 | GEOTERMIA_V | 0020275157 | flexoTHERM 8 sensoCOMFORT inalámbrico |  | 8432607194363 | 13495
0197.00 | GEOTERMIA_V | 0020231529 | flexoTHERM 8 sensoCOMFORT cableado |  | 4024074014264 | 13405
0198.00 | GEOTERMIA_V | 0020275158 | flexoTHERM 11 sensoCOMFORT inalámbrico |  | 8432607194370 | 14380
0199.00 | GEOTERMIA_V | 0020231530 | flexoTHERM 11 sensoCOMFORT cableado |  | 4024074014271 | 14290
0200.00 | GEOTERMIA_V | 0020275161 | flexoTHERM 11 400V sensoCOMFORT inalámbrico |  | 8432607194400 | 14380
0201.00 | GEOTERMIA_V | 0020231522 | flexoTHERM 11 400V sensoCOMFORT cableado |  | 4024074014097 | 14290
0202.00 | GEOTERMIA_V | 0020275162 | flexoTHERM 15 400V sensoCOMFORT inalámbrico |  | 8432607194417 | 15235
0203.00 | GEOTERMIA_V | 0020231523 | flexoTHERM 15 400V sensoCOMFORT cableado |  | 4024074014103 | 15145
0204.00 | GEOTERMIA_V | 0020275163 | flexoTHERM 19 400V sensoCOMFORT inalámbrico |  | 8432607194424 | 16415
0205.00 | GEOTERMIA_V | 0020231524 | flexoTHERM 19 400V sensoCOMFORT cableado |  | 4024074014110 | 16325
0206.00 | GEOTERMIA_V | 0020275164 | flexoTHERM 5 fluoCOLLECT sensoCOMFORT inalámbrico |  | 8432607194431 | 14285
0207.00 | GEOTERMIA_V | 0020231542 | flexoTHERM 5 fluoCOLLECT sensoCOMFORT cableado |  | 4024074014288 | 14195
0208.00 | GEOTERMIA_V | 0020275165 | flexoTHERM 8 fluoCOLLECT sensoCOMFORT inalámbrico |  | 4024074015780 | 15815
0209.00 | GEOTERMIA_V | 0020231543 | flexoTHERM 8 fluoCOLLECT sensoCOMFORT cableado |  | 4024074014295 | 15725
0210.00 | GEOTERMIA_V | 0020275166 | flexoTHERM 11 fluoCOLLECT sensoCOMFORT inalámbrico |  | 4024074015797 | 16700
0211.00 | GEOTERMIA_V | 0020231544 | flexoTHERM 11 fluoCOLLECT sensoCOMFORT cableado |  | 4024074014301 | 16610
0212.00 | GEOTERMIA_V | 0020275169 | flexoTHERM 11 400V fluoCOLLECT sensoCOMFORT inalámbrico |  | 4024074015827 | 16700
0213.00 | GEOTERMIA_V | 0020231536 | flexoTHERM 11 400V fluoCOLLECT sensoCOMFORT cableado |  | 4024074014141 | 16610
0214.00 | GEOTERMIA_V | 0020275170 | flexoTHERM 15 400V fluoCOLLECT sensoCOMFORT inalámbrico |  | 4024074015834 | 18175
0215.00 | GEOTERMIA_V | 0020231537 | flexoTHERM 15 400V fluoCOLLECT sensoCOMFORT cableado |  | 4024074014158 | 18085
0216.00 | GEOTERMIA_V | 0020275171 | flexoTHERM 19 400V fluoCOLLECT sensoCOMFORT inalámbrico |  | 4024074015858 | 19355
0217.00 | GEOTERMIA_V | 0020231538 | flexoTHERM 19 400V fluoCOLLECT sensoCOMFORT cableado |  | 4024074014165 | 19265
0218.00 | GEOTERMIA_V | 0020275177 | flexoCOMPACT 5 sensoCOMFORT inalámbrico |  | 4024074015902 | 16415
0219.00 | GEOTERMIA_V | 0020231531 | flexoCOMPACT 5 sensoCOMFORT cableado |  | 4024074014318 | 16325
0220.00 | GEOTERMIA_V | 0020275178 | flexoCOMPACT 8 sensoCOMFORT inalámbrico |  | 4024074015919 | 16980
0221.00 | GEOTERMIA_V | 0020231532 | flexoCOMPACT 8 sensoCOMFORT cableado |  | 4024074014332 | 16890
0222.00 | GEOTERMIA_V | 0020275179 | flexoCOMPACT 11 sensoCOMFORT inalámbrico |  | 4024074015926 | 17590
0223.00 | GEOTERMIA_V | 0020231533 | flexoCOMPACT 11 sensoCOMFORT cableado |  | 4024074014356 | 17500
0224.00 | GEOTERMIA_V | 0020275182 | flexoCOMPACT 11 400V sensoCOMFORT inalámbrico |  | 4024074015957 | 17570
0225.00 | GEOTERMIA_V | 0020231527 | flexoCOMPACT 11 400V sensoCOMFORT cableado |  | 4024074014455 | 17480
0226.00 | GEOTERMIA_V | 0020275183 | flexoCOMPACT 5 fluoCOLLECT sensoCOMFORT inalámbrico |  | 4024074015964 | 18735
0227.00 | GEOTERMIA_V | 0020231545 | flexoCOMPACT 5 fluoCOLLECT sensoCOMFORT cableado |  | 4024074014325 | 18645
0228.00 | GEOTERMIA_V | 0020275184 | flexoCOMPACT 8 fluoCOLLECT sensoCOMFORT inalámbrico |  | 4024074015971 | 19300
0229.00 | GEOTERMIA_V | 0020231546 | flexoCOMPACT 8 fluoCOLLECT sensoCOMFORT cableado |  | 4024074014349 | 19210
0230.00 | GEOTERMIA_V | 0020275185 | flexoCOMPACT 11 fluoCOLLECT sensoCOMFORT inalámbrico |  | 4024074015988 | 19910
0231.00 | GEOTERMIA_V | 0020231547 | flexoCOMPACT 11 fluoCOLLECT sensoCOMFORT cableado |  | 4024074014363 | 19820
0232.00 | GEOTERMIA_V | 0020275188 | flexoCOMPACT 11 400V fluoCOLLECT sensoCOMFORT inalámbrico |  | 4024074016015 | 19890
0233.00 | GEOTERMIA_V | 0020231541 | flexoCOMPACT 11 400V fluoCOLLECT sensoCOMFORT cableado |  | 4024074014479 | 19800
0234.00 | GEOTERMIA_V | 0020106265 | Armario de llenado para circuito cerrado de fuente de calor, con flexoTHERM, flexoCOMPACT y geoTHERM |  | 4024074614440 | 860
0235.00 | GEOTERMIA_V | 0010016721 | Kit de frío pasivo VWZ NC 11/4 |  | 4024074738405 | 1325
0236.00 | GEOTERMIA_V | 0010016722 | Kit de frío pasivo VWZ NC 19/4 |  | 4024074738412 | 1725
0237.00 | GEOTERMIA_V | 0020147182 | Mezcla anticongelante etilen glicol/agua al 30% en volumen, 30L. Para temperaturas hasta +16ºC |  | 4024074662298 | 180
0238.00 | GEOTERMIA_V | 0020229713 | Set de conexión flexoTHERM |  | 4024074783603 | 1425
0239.00 | GEOTERMIA_V | 0020205412 | Set de conexión flexoCOMPACT |  | 4024074783597 | 1495
0240.00 | GEOTERMIA_V | 0020229714 | Bomba de circulación ACS. Accesorio necesario para Set de conexión flexoCOMPACT |  | 4024074808610 | 340
0241.00 | GEOTERMIA_V | 0010037620 | geoTHERM perform VWS 260/3 S1 |  | 4024074901694 | 25155
0242.00 | GEOTERMIA_V | 0010037621 | geoTHERM perform VWS 400/3 S1 |  | 4024074901687 | 38135
0243.00 | GEOTERMIA_V | 0010037622 | geoTHERM perform VWS 780/3 S1 |  | 4024074901618 | 47830
0244.00 | GEOTERMIA_V | 0010037630 | Control VRT 310 |  | 4024074901816 | 510
0245.00 | GEOTERMIA_V | 0010037632 | Módulo auxiliar VR 640 |  | 4024074901847 | 1275
0246.00 | GEOTERMIA_V | 0010040731 | Sonda temperatura para passive cooling |  | 4024074905814 | 75
0247.00 | GEOTERMIA_V | 0010037625 | Válvula de 3 vías DN40. Compatible con VWS 260/3 S1 |  | 4024074901724 | 555
0248.00 | GEOTERMIA_V | 0010037626 | Válvula de 3 vías DN50. Compatible con VWS 400/3 S1 y VWS 780/3 S1 |  | 4024074901588 | 610
0249.00 | GEOTERMIA_V | 0010041870 | Interfaz Modbus para equipos de geoTHERM perform |  | 4024074905821 | 805
0250.00 | GEOTERMIA_V | 0010016311 | Cuadro de control cascada CC 460/2 (consultar) |  | 4024074011430 | Consultar
0251.00 | GEOTERMIA_V | 0020252002 | Módulo de comunicación BACnet con CC 460/2 o CC 460/KIT (consultar) |  | 4024074016602 | Consultar
0252.00 | GEOTERMIA_V | 0020147182 | Mezcla anticongelante etilen glicol/agua al 30% en volumen, 30L. Para temperaturas hasta +16ºC |  | 4024074662298 | 180
0253.00 | GESTION AEROTERMIA | 0020260921 | sensoCOMFORT VRC 720. Control principal cableado para la generación y distribución de energía |  | 4024074829196 | 345
0254.00 | GESTION AEROTERMIA | 0020260925 | VR 92. Control remoto para gestionar cada circuito / zona adicional |  | 4024074829233 | 190
0255.00 | GESTION AEROTERMIA | 0020260937 | sensoCOMFORT VRC 720f. Control principal inalámbrico para la generación y distribución de energía |  | 4024074829356 | 435
0256.00 | GESTION AEROTERMIA | 0020260940 | VR 92f. Control remoto inalámbrico para gestionar cada circuito / zona adicional |  | 4024074829387 | 240
0257.00 | GESTION AEROTERMIA | 0020184844 | VR 70. Módulo eBUS para gestionar 2 circuitos. Se suministran 2 sondas VR 10 |  | 4024074707319 | 275
0258.00 | GESTION AEROTERMIA | 0020184847 | VR 71. Módulo eBUS para gestionar 3 circuitos. Se suministran 4 sondas VR 10 y 1 sonda VR 11 |  | 4024074707340 | 330
0259.00 | GESTION AEROTERMIA | 0010037342 | Modulo myVAILLANT (VR 940f). WiFi. Válido para Caldera y Bomba de Calor |  | 4024074895627 | 235
0260.00 | GESTION AEROTERMIA | 0020139895 | VR 32/3. Direccionador eBUS para integrar en caldera (en electrónica) |  | 4024074675618 | 125
0261.00 | GESTION AEROTERMIA | 0020235465 | VR 32/3 pared. Direccionador eBUS para caldera de apoyo en instalaciones híbridas con bomba de calor |  | 4024074787540 | 120
0262.00 | GESTION AEROTERMIA | 306787 | VR 10. Sonda de temperatura de inmersión |  | 4024074437612 | 20
0263.00 | GESTION AEROTERMIA | 306788 | VR 11. Sonda de temperatura para captador |  | 4024074437629 | 20
0264.00 | GESTION AEROTERMIA | 0020266791 | VR 693. Sonda temperatura exterior cableada |  | 4024074850329 | 25
0265.00 | GESTION AEROTERMIA | 009642 | VRC 6942. Termostato de seguridad de contacto para sistemas de baja temperatura (universal) |  | 4024074041260 | 30
0266.00 | AEROTERMIA_V | 0010015944 | VIH R 150/6 B |  | 4024074702796 | 985
0267.00 | AEROTERMIA_V | 8000023062 | VIH RW 200/2 B |  | 4024074970027 | 1915
0268.00 | AEROTERMIA_V | 8000023067 | VIH RW 250/2 B |  | 4024074970010 | 2265
0269.00 | AEROTERMIA_V | 0010020645 | VIH RW 300/3 BR |  | 4024074795026 | 2600 |  |  | PHI
0270.00 | AEROTERMIA_V | 0010023355 | VIH RW 300/3 MR |  | 4024074015711 | 3770
0271.00 | AEROTERMIA_V | 0010023357 | VIH RW 400/3 BR |  | 4024074015735 | 3080
0272.00 | AEROTERMIA_V | 0010023358 | VIH RW 500/3 MR |  | 4024074015742 | 5125
0273.00 | AEROTERMIA_V | 0010023359 | VIH RW 500/3 BR |  | 4024074015759 | 3550
0274.00 | AEROTERMIA_V | 0010023360 | VIH SW 500/3 MR |  | 4024074015766 | 6160
0275.00 | AEROTERMIA_V | 0010023361 | VIH SW 500/3 BR |  | 4024074015773 | 4175
0276.00 | AEROTERMIA_V | 0010003776 | Termometro |  | 4024074513026 | 85
0277.00 | AEROTERMIA_V | 305827 | Grupo de seguridad 10 bar |  | 4024074358207 | 145
0278.00 | AEROTERMIA_V | 0020230734 | Resistencia eléctrica 2/4/6 kW (3ph) compatible con modelos BR y MR a partir de 300 litros |  | 4024074796139 | 585
0279.00 | AEROTERMIA_V | 306257 | Sonda de temperatura |  | 4024074431450 | 10
0280.00 | AEROTERMIA_V | 0020151256 | Termómetro para VIH R 120-200 |  | 4024074705964 | 85
0281.00 | AEROTERMIA_V | 0010026717 | VWZ MPS 30 |  | 4024074017302 | 840
0282.00 | AEROTERMIA_V | 0010034126 | VP RW 45/2 B |  | 4024074889404 | 920
0283.00 | AEROTERMIA_V | 0020249971 | VPS R 100/1 M |  | 4024074015063 | 1095
0284.00 | AEROTERMIA_V | 8000013753 | VI 80 |  | 8432607209753 | 1075
0285.00 | AEROTERMIA_V | 8000013817 | VI 150 |  | 8432607209951 | 1120
0286.00 | AEROTERMIA_V | 0010009455 | VI 200 |  | 4024074007945 | 1170
0287.00 | AEROTERMIA_V | 0010009456 | VI 370 |  | 4024074007952 | 1605
0288.00 | AEROTERMIA_V | 0010026813 | aroSTOR VWL B 100/5 |  | 3532041757928 | 2290
0289.00 | AEROTERMIA_V | 0010026814 | aroSTOR VWL B 150/5 |  | 3532041758123 | 2760
0290.00 | AEROTERMIA_V | 0010026816 | aroSTOR VWL B 200/5 |  | 3532041758086 | 3300
0291.00 | AEROTERMIA_V | 0010026818 | aroSTOR VWL BM 200/5 |  | 3532041758161 | 3740
0292.00 | AEROTERMIA_V | 0010026817 | aroSTOR VWL B 270/5 |  | 3532041757904 | 3580
0293.00 | AEROTERMIA_V | 0010026819 | aroSTOR VWL BM 270/5 |  | 3532041758130 | 4045
0294.00 | AEROTERMIA_V | 0010029006 | Kit ventilación (80/125) |  | 4024074861523 | 180
0295.00 | AEROTERMIA_V | 0010029004 | Extensión ventilación 1m (80/125) |  | 4024074861561 | 120
0296.00 | AEROTERMIA_V | 0010029005 | Extensión ventilación 2m (80/125) |  | 4024074861516 | 195
0297.00 | AEROTERMIA_V | 0010029008 | Codo ventilación 45º (80/125) |  | 4024074861547 | 70
0298.00 | AEROTERMIA_V | 0010029007 | Soporte instalación mural (2 uds) |  | 4024074861585 | 65
0299.00 | AEROTERMIA_V | 0010029010 | Trípode instalación sobre suelo |  | 4024074861530 | 90
0300.00 | ACUMULADORES_MULTIENERGÍA_V | 0010015124 | VPS 300/3-7 |  | 4024074681749 | 2240
0301.00 | ACUMULADORES_MULTIENERGÍA_V | 0010015125 | VPS 500/3-7 |  | 4024074681756 | 2790
0302.00 | ACUMULADORES_MULTIENERGÍA_V | 0010015126 | VPS 800/3-7 |  | 4024074681763 | 3045
0303.00 | ACUMULADORES_MULTIENERGÍA_V | 0010015127 | VPS 1000/3-7 |  | 4024074681770 | 3550
0304.00 | ACUMULADORES_MULTIENERGÍA_V | 0010015128 | VPS 1500/3-7 |  | 4024074681787 | 5250
0305.00 | ACUMULADORES_MULTIENERGÍA_V | 0010015129 | VPS 2000/3-7 |  | 4024074681794 | 5730
0306.00 | ACUMULADORES_MULTIENERGÍA_V | 0010015130 | VPS 300/3-5 |  | 4024074681800 | 1900
0307.00 | ACUMULADORES_MULTIENERGÍA_V | 0010015131 | VPS 500/3-5 |  | 4024074681817 | 2115
0308.00 | ACUMULADORES_MULTIENERGÍA_V | 0010015132 | VPS 800/3-5 |  | 4024074681824 | 2480
0309.00 | ACUMULADORES_MULTIENERGÍA_V | 0010039301 | VPS 1000/4-5 |  | 4024074904824 | 3090
0310.00 | ACUMULADORES_MULTIENERGÍA_V | 0010039302 | VPS 1500/4-5 |  | 4024074904848 | 4570
0311.00 | ACUMULADORES_MULTIENERGÍA_V | 0010039303 | VPS 2000/4-5 |  | 4024074904817 | 4875
0312.00 | ACUMULADORES_MULTIENERGÍA_V | 0010015141 | Aislamiento tomas del acumulador allSTOR exclusive y plus VPS/3 300-500 (1 unidad) |  | 4024074682562 | 30
0313.00 | ACUMULADORES_MULTIENERGÍA_V | 0010015142 | Aislamiento tomas del acumulador allSTOR exclusive y plus VPS/3 800+1000 (1 unidad) |  | 4024074682579 | 45
0314.00 | ACUMULADORES_MULTIENERGÍA_V | 0010015143 | Aislamiento tomas del acumulador allSTOR exclusive y plus VPS/3 1500-2000 (1 unidad) |  | 4024074682586 | 45
0315.00 | ACUMULADORES_MULTIENERGÍA_V | 0010015139 | VPM 20/2 S |  | 4024074681930 | 2355
0316.00 | ACUMULADORES_MULTIENERGÍA_V | 0010015140 | VPM 60/2 S |  | 4024074681954 | 2795
0317.00 | ACUMULADORES_MULTIENERGÍA_V | 0010019731 | Consola de Montaje en pared VPM-S |  | 4024074016367 | 995
0318.00 | ACUMULADORES_MULTIENERGÍA_V | 0010016605 | 2x VPM 60/2 S |  | 4024074011720 | 7390
0319.00 | ACUMULADORES_MULTIENERGÍA_V | 0010016606 | 3x VPM 60/2 S |  | 4024074011737 | 10975
0320.00 | ACUMULADORES_MULTIENERGÍA_V | 0010016607 | 4x VPM 60/2 S |  | 4024074011744 | 14560
0321.00 | ACUMULADORES_MULTIENERGÍA_V | 0010015136 | VPM 20/25 /2 W |  | 4024074681299 | 2325
0322.00 | ACUMULADORES_MULTIENERGÍA_V | 0010015137 | VPM 30/35 /2 W |  | 4024074681305 | 2420
0323.00 | ACUMULADORES_MULTIENERGÍA_V | 0010015138 | VPM 40/45 /2 W |  | 4024074681916 | 2700
0324.00 | ACUMULADORES_MULTIENERGÍA_V | 0010019732 | Consola de montaje en pared de un módulo |  | 4024074016374 | 875
0325.00 | ACUMULADORES_MULTIENERGÍA_V | 0010015144 | Conjunto de bomba de recirculación |  | 4024074682609 | 280
0326.00 | ACUMULADORES_MULTIENERGÍA_V | 0010015146 | Válvula motorizada de cascada |  | 4024074682623 | 410
0327.00 | ACUMULADORES_MULTIENERGÍA_V | 0020139836 | Módulo VR 38 |  | 4024074666340 | 80
0328.00 | ACUMULADORES_MULTIENERGÍA_V | 0010016608 | 2x VPM 20/25 /2 W |  | 4024074011751 | 6590
0329.00 | ACUMULADORES_MULTIENERGÍA_V | 0010016609 | 2x VPM 30/35 /2 W |  | 4024074011768 | 6780
0330.00 | ACUMULADORES_MULTIENERGÍA_V | 0010016610 | 2x VPM 40/45 /2 W |  | 4024074011775 | 7340
0331.00 | ACUMULADORES_MULTIENERGÍA_V | 0010016612 | 3x VPM 30/35 /2 W |  | 4024074011799 | 10190
0332.00 | ACUMULADORES_MULTIENERGÍA_V | 0010016613 | 3x VPM 40/45 /2 W |  | 4024074011805 | 11030
0333.00 | ACUMULADORES_MULTIENERGÍA_V | 0010016615 | 4x VPM 40/45 /2 W |  | 4024074011829 | 14720
0334.00 | ACUMULADORES_MULTIENERGÍA_V | 8000011370 | VPM 90/4 W con bomba de primario modulante - Disponibilidad desde abril de 2024 - Sustituye a 0010039319 |  | 4024074942505 | 9380
0335.00 | ACUMULADORES_MULTIENERGÍA_V | 8000011367 | VPM 135/4 W con bomba de primario modulante - Disponibilidad desde abril de 2024 - Sustituye a 0010039320 |  | 4024074942482 | 11290
0336.00 | ACUMULADORES_MULTIENERGÍA_V | 8000011372 | VPM 180/4 W con bomba de primario modulante - Disponibilidad desde abril de 2024 - Sustituye a 0010039321 |  | 4024074942499 | 13585
0337.00 | ACUMULADORES_MULTIENERGÍA_V | 0010040065 | Carcasa metálica aislante para VPM 135+180/4 W |  | 4024074904978 | 1185
0338.00 | ACUMULADORES_MULTIENERGÍA_V | 0010040066 | Bomba circuladora de ACS para VPM 90/4 W |  | 4024074904985 | 910
0339.00 | ACUMULADORES_MULTIENERGÍA_V | 0010040067 | Bomba circuladora de ACS para VPM 135+180/4 W |  | 4024074904992 | 1010
0340.00 | FANCOILS | 0010045906 | VA 2-025 WN |  | 4024074923566 | 710 |  |  |  | Hasta fin de existencias
0341.00 | FANCOILS | 0010045907 | VA 2-035 WN |  | 4024074923573 | 745 |  |  |  | Hasta fin de existencias
0342.00 | FANCOILS | 0010045908 | VA 2-045 WN |  | 4024074923580 | 835 |  |  |  | Hasta fin de existencias
0343.00 | FANCOILS | 0020244354 | Control mural para cassette VA 2-035 KN, VA 1-KN y mural VA 2-WN, VA 3-WN (VA 1-WC WK) |  | 4024074804469 | 185
0344.00 | FANCOILS | 8000018482 | VA 3-025 WN |  | 4024074959619 | 710 |  |  | PHI
0345.00 | FANCOILS | 8000018483 | VA 3-035 WN |  | 4024074959633 | 745 |  |  | PHI
0346.00 | FANCOILS | 8000018484 | VA 3-045 WN |  | 4024074959589 | 835 |  |  | PHI
0347.00 | FANCOILS | 0020244354 | Control mural para cassette VA 2-035 KN, VA 1-KN y mural VA 2-WN, VA 3-WN (VA 1-WC WK) |  | 4024074804469 | 185
0348.00 | FANCOILS | 0010023059 | VA 1-035 KN |  | 4024074015087 | 950 |  |  |  | Hasta fin de existencias
0349.00 | FANCOILS | 0010023060 | VA 1-050 KN |  | 4024074015094 | 1080 |  |  |  | Hasta fin de existencias
0350.00 | FANCOILS | 0010035306 | Bandeja condensados para cassette VA 1-035KN y VA 2-035KN (VAZ-035-G1) |  | 4024074891834 | 30
0351.00 | FANCOILS | 0010035307 | Bandeja condensados para cassette VA 1-050 KN (VAZ-100-G1) |  | 4024074891827 | 55 |  |  |  | Hasta fin de existencias
0352.00 | FANCOILS | 0020244354 | Control mural para cassette VA 2-035 KN, VA 1-KN y mural VA 2-WN, VA 3-WN (VA 1-WC WK) |  | 4024074804469 | 185
0353.00 | FANCOILS | 8000037281 | VA 2-035 KN (con mando inalámbrico de serire) |  | 8432607216249 | 950 |  |  | PHI
0354.00 | FANCOILS | 8000037282 | VA 2-050 KN (con mando inalámbrico de serire) |  | 8432607216256 | 1080 |  |  | PHI
0355.00 | FANCOILS | 0010035306 | Bandeja condensados para cassette VA 1-035KN y VA 2-035KN (VAZ-035-G1) |  | 4024074891834 | 30
0356.00 | FANCOILS | 0020233271 | Termostato digital cableado Honeywell |  | 8432607192178 | 150
0357.00 | FANCOILS | 0020244354 | Control mural para cassette VA 2-035 KN, VA 1-KN y mural VA 2-WN, VA 3-WN (VA 1-WC WK) |  | 4024074804469 | 185
0358.00 | FANCOILS | 8000022076 | Control mural para cassette VA 2-050 KN y conductos VA 2-DN (VA 2-AWC DK) |  | 4024074966983 | 185 |  |  | PHI
0359.00 | FANCOILS | 8000022077 | Válvula 3 vías para cassete VA 2-050 KN (VA 2-A3WV 050-100K) |  | 4024074966990 | 275 |  |  | PHI
0360.00 | FANCOILS | 8000022078 | Bandeja condensados para cassette VA 2-050 KN (VA 2-ADP 050-100K) |  | 4024074967003 | 55 |  |  | PHI
0361.00 | FANCOILS | 8000029837 | Válvula 3 vías para cassette VA 2-035 KN (VA 2-A3WV 035K) |  | 4024074977804 | 220 |  |  | PHI
0362.00 | FANCOILS | 0010035091 | VA 2-015 CN |  | 4024074889053 | 510
0363.00 | FANCOILS | 0010035092 | VA 2-035 CN |  | 4024074889039 | 565
0364.00 | FANCOILS | 0010035093 | VA 2-045 CN |  | 4024074889091 | 680
0365.00 | FANCOILS | 0010035095 | Válvula de 3 vías VA 2-3VW C con tubos de conexión para consola VA 2-CN |  | 4024074889060 | 275
0366.00 | FANCOILS | 0020233271 | Termostato digital cableado Honeywell |  | 8432607192178 | 150
0367.00 | FANCOILS | 0010045959 | Control digital cableado Vaillant VA 1-DN y VA 2-CN (VA 2-WC D) |  | 4024074903049 | 110
0368.00 | FANCOILS | 0010035096 | Control VA 2 WC C integrable en consola VA 2-CN |  | 4024074891858 | 90
0369.00 | FANCOILS | 0010035730 | Pies para consola VA 2-CN |  | 4024074891810 | 50
0370.00 | FANCOILS | 8000019540 | VA 1-015 CSN |  | 4024074962589 | 1255 |  |  | PHI
0371.00 | FANCOILS | 8000019551 | VA 1-025 CSN |  | 4024074962596 | 1355 |  |  | PHI
0372.00 | FANCOILS | 8000022929 | Válvula 3 vía par aconsola slim VA 1-SDN (VA 1-A3WV CS) |  | 4024074966969 | 200 |  |  | PHI
0373.00 | FANCOILS | 8000022953 | Pies consola slim VA 1-CSN (VA 1-AF CS) |  | 4024074966976 | 55 |  |  | PHI
0374.00 | FANCOILS | 0010022145 | VA 1-020 DN |  | 4024074804346 | 475 |  |  |  | Hasta fin de existencias
0375.00 | FANCOILS | 0010022146 | VA 1-040 DN |  | 4024074804353 | 560 |  |  |  | Hasta fin de existencias
0376.00 | FANCOILS | 0010022147 | VA 1-060 DN |  | 4024074804360 | 625 |  |  |  | Hasta fin de existencias
0377.00 | FANCOILS | 0010022148 | VA 1-090 DN |  | 4024074804377 | 950 |  |  |  | Hasta fin de existencias
0378.00 | FANCOILS | 0010022149 | VA 1-110 DN |  | 4024074804384 | 1000 |  |  |  | Hasta fin de existencias
0379.00 | FANCOILS | 0020233271 | Termostato digital cableado Honeywell |  | 8432607192178 | 150
0380.00 | FANCOILS | 0010045959 | Control digital cableado Vaillant VA 1-DN y VA 2-CN (VA 2-WC D) |  | 4024074903049 | 110
0381.00 | FANCOILS | 0010035310 | Válvula 3 vías para conductos VA 1-DN (VA 2-3VW D) |  | 4024074889046 | 245 |  |  |  | Hasta fin de existencias
0382.00 | FANCOILS | 8000016390 | VA 2-020 DN |  | 4024074959671 | 475 |  |  | PHI
0383.00 | FANCOILS | 8000016391 | VA 2-040 DN |  | 4024074959626 | 560 |  |  | PHI
0384.00 | FANCOILS | 8000016392 | VA 2-060 DN |  | 4024074959596 | 625 |  |  | PHI
0385.00 | FANCOILS | 8000016393 | VA 2-090 DN |  | 4024074959602 | 950 |  |  | PHI
0386.00 | FANCOILS | 8000016394 | VA 2-110 DN |  | 4024074959701 | 1000 |  |  | PHI
0387.00 | FANCOILS | 8000022076 | Control mural para cassette VA 2-050 KN y conductos VA 2-DN (VA 2-AWC DK) |  | 4024074966983 | 185 |  |  | PHI
0388.00 | FANCOILS | 8000022945 | Válvula 3 vías para conductos VA 2-DN (VA 2-A3WV D) |  | 4024074967010 | 245 |  |  | PHI
0389.00 | SUELO_RADIANTE | 0010005891 | Tubo PE-Xa con barrera 16 mm x 200 m |  | 8432607192185 | 284 | 200 | 1.42
0390.00 | SUELO_RADIANTE | 0020115236 | Tubo PE-Xa con barrera 16 mm x 500 m |  | 8432607192192 | 708 | 500 | 1.416
0391.00 | SUELO_RADIANTE | 0020254298 | Tubo PE-RT (II)/EVOH/PE-RT (III) básico con barrera 17 mm x 200 m |  | 8432607119311 | 288 | 200 | 1.44
0392.00 | SUELO_RADIANTE | 0020254299 | Tubo PE-RT (II)/EVOH/PE-RT (III) básico con barrera 17 mm x 500 m |  | 8432607119328 | 709 | 500 | 1.418
0393.00 | SUELO_RADIANTE | 0020254301 | Tubo Multicapa PE-RT/Al/PE-RT 16 mm x 200 m |  | 8432607119335 | 298 | 200 | 1.49
0394.00 | SUELO_RADIANTE | 0020254302 | Tubo Multicapa PE-RT/Al/PE-RT 16 mm x 500 m |  | 8432607119342 | 746 | 500 | 1.492
0395.00 | SUELO_RADIANTE | 8000013928 | Tubo PEXa para autofijación 16 mm x 200 m |  | 8432607209869 | 493 | 200 | 2.465
0396.00 | SUELO_RADIANTE | 8000013927 | TuboPEXa para autofijación 16 mm x 500 m |  | 8432607209852 | 1190 | 500 | 2.38
0397.00 | SUELO_RADIANTE | 0020254321 | Conexión eurocono a tubo de 16x2 mm (3/4") - 2 unidades |  | 8432607192215 | 7.7951
0398.00 | SUELO_RADIANTE | 0010030522 | Conexión eurocono a tubo de 16x1,8 mm (3/4") - 2 unidades |  | 8432607194134 | 7.7951
0399.00 | SUELO_RADIANTE | 0020254322 | Conexión eurocono a tubo de 17x2 mm (3/4") - 2 unidades |  | 8432607192239 | 7.7951
0400.00 | SUELO_RADIANTE | 0020148120 | Curva plástico SRR 16mm |  | 8432607109404 | 1.8964
0401.00 | SUELO_RADIANTE | 0020254576 | Curva plástico SRR 16-17 mm |  | 8432607119380 | 1.8964
0402.00 | SUELO_RADIANTE | 0020331790 | Manguito para la reparación de fisuras o grietas en el tubo |  | 3532041778602 | 26
0403.00 | SUELO_RADIANTE | 8000013939 | Panel termoconformado aislante térmico EPS 1.400x800x10/32 mm (Pack 16 uds x 1,12 m2 = 17,92 m2) |  | 8432607209999 | 400 | 17.92 | 22.3214
0404.00 | SUELO_RADIANTE | 8000013940 | Panel termoconformado aislante térmico + acústico de grafito 1.400x800x23/45 mm (Pack 10 uds x 1,12 m2 = 11,20 m2) |  | 8432607210001 | 261 | 11.2 | 23.3036
0405.00 | SUELO_RADIANTE | 8000013951 | Panel termoconformado aislante térmico + acústico de grafito 1.400x800x38/60 mm (Pack 7 uds x 1,12 m2 = 7,84 m2) |  | 8432607210018 | 238 | 7.84 | 30.3571
0406.00 | SUELO_RADIANTE | 8000013943 | Panel liso aislante térmico + acústico de grafito 10.000x1.000x25 mm (Pack 1 ud x 10 m2 = 10 m2) |  | 8432607209906 | 166 | 10 | 16.6
0407.00 | SUELO_RADIANTE | 8000013942 | Panel autofijación aislante térmico + acústico de grafito 10.000x1.000x25 mm (Pack 1 ud x 10 m2 = 10 m2) |  | 8432607209890 | 166 | 10 | 16.6
0408.00 | SUELO_RADIANTE | 8000013935 | Panel autofijación aislante térmico + acústico de grafito 10.000x1.000x40 mm (Pack 1 ud x 10 m2 = 10 m2) |  | 8432607209883 | 209 | 10 | 20.9
0409.00 | SUELO_RADIANTE | 49PL507 | Zócalo perimetral 7 mm x 180 mm x 50 m |  | 8432607017518 | 58.0467 |  |  |  | Hasta fin de existencias
0410.00 | SUELO_RADIANTE | 8000040670 | Zócalo perimetral con adhesivo |  | 8432607217253 | 61 |  |  | PHI
0411.00 | SUELO_RADIANTE | 49EC100 | Film antivapor 2 m x 100 m |  | 8432607017303 | 182.4498
0412.00 | SUELO_RADIANTE | 0020206459 | Grapa para panel aislante 16-20 mm |  | 8432607192277 | 40.3047
0413.00 | SUELO_RADIANTE | 49SK30 | Aditivo para mortero (25 kg) |  | 8432607017709 | 162.054
0414.00 | SUELO_RADIANTE | 0020254308 | Colectores termoplásticos 4 vías |  | 8432607119427 | 299
0415.00 | SUELO_RADIANTE | 0020254310 | Colectores termoplásticos 6 vías |  | 8432607119441 | 367
0416.00 | SUELO_RADIANTE | 0020254312 | Colectores termoplásticos 8 vías |  | 8432607119465 | 462
0417.00 | SUELO_RADIANTE | 0020254314 | Colectores termoplásticos 10 vías |  | 8432607119489 | 533
0418.00 | SUELO_RADIANTE | 0020254317 | Colector termoplástico 1 vía para ampliaciones |  | 8432607119519 | 50
0419.00 | SUELO_RADIANTE | 0020287280 | Colectores termoplásticos de 3 vías para ampliaciones |  | 8432607192307 | 123
0420.00 | SUELO_RADIANTE | 0010042353 | Caja metálica L=540 mm |  | 8432607201924 | 205
0421.00 | SUELO_RADIANTE | 0020254318 | Caja metálica L =700 mm |  | 8432607119526 | 207
0422.00 | SUELO_RADIANTE | 0020254319 | Caja metálica L =850 mm |  | 8432607119533 | 228
0423.00 | SUELO_RADIANTE | 0020254320 | Caja metálica L =1000 mm |  | 8432607119540 | 246
0424.00 | SUELO_RADIANTE | 0020254324 | Purgador manual (2 uds) |  | 8432607119588 | 6.8548
0425.00 | SUELO_RADIANTE | 0020254325 | Purgador automático (2 uds) |  | 8432607119595 | 32.5467
0426.00 | SUELO_RADIANTE | 0020254326 | Caudalímetro (5 uds) |  | 8432607119601 | 140.7044
0427.00 | SUELO_RADIANTE | 0020254327 | Soporte colector (1 ud) |  | 8432607119618 | 3.305
0428.00 | SUELO_RADIANTE | 0020314643 | Termómetro (2 uds) |  | 8432607201535 | 24.9483
0429.00 | SUELO_RADIANTE | 0020260921 | sensoCOMFORT Control principal cableado para la generación y distribución de energía |  | 4024074829196 | 345
0430.00 | SUELO_RADIANTE | 0020260925 | sensoCOMFORT Remoto. Control cableado para gestionar cada circuito / zona adicional |  | 4024074829233 | 190
0431.00 | SUELO_RADIANTE | 0020260937 | sensoCOMFORT Radio. Control remoto cableado para gestionar cada circuito / zona adicional |  | 4024074829356 | 435
0432.00 | SUELO_RADIANTE | 0020260940 | sensoCOMFORT Remoto Radio. Control inalámbrico para gestionar cada circuito / zona adicional |  | 4024074829387 | 240
0433.00 | SUELO_RADIANTE | 0020184847 | VR 71. Módulo entradas/salidas para gestión de hasta 3 circuitos Incluye 4 sensores de temperatura |  | 4024074707340 | 330
0434.00 | SUELO_RADIANTE | 0020254571 | Actuador térmico 230V, NC Bajo consumo |  | 8432607196022 | 42.5033
0435.00 | SUELO_RADIANTE | 0020254573 | Adaptador colector termoplástico |  | 8432607194936 | 2.3287
0436.00 | SUELO_RADIANTE | 0020254616 | Actuador térmico 230V con final de carrera |  | 8432607196039 | 50.3485
0437.00 | VENTILACIÓN | 0010016048 | VAR 150/4 L |  | 4024074706596 | 2590
0438.00 | VENTILACIÓN | 0010016047 | VAR 150/4 D |  | 4024074706589 | 2590
0439.00 | VENTILACIÓN | 0010016042 | VAR 260/4 |  | 4024074705520 | 3130
0440.00 | VENTILACIÓN | 0010016041 | VAR 360/4 |  | 4024074705513 | 3525
0441.00 | VENTILACIÓN | 0010016350 | VAR 260/4 E |  | 4024074705599 | 4040
0442.00 | VENTILACIÓN | 0010016351 | VAR 360/4 E |  | 4024074705605 | 4180
0443.00 | VENTILACIÓN | 0020171202 | Control remoto independiente VAZ 41 |  | 4024074683217 | 100
0444.00 | VENTILACIÓN | 0020184869 | Sensor CO2 |  | 4024074710012 | 530
0445.00 | VENTILACIÓN | 0020260921 | sensoCOMFORT VRC 720. Control principal cableado para la generación y distribución de energía |  | 4024074829196 | 345
0446.00 | VENTILACIÓN | 0020260937 | sensoCOMFORT VRC 720f. Control principal inalámbrico para la generación y distribución de energía |  | 4024074829356 | 435
0447.00 | VENTILACIÓN | 0020139895 | VR 32/3. Direccionador eBUS para integrar en caldera (en electrónica) |  | 4024074675618 | 125
0448.00 | VENTILACIÓN | 0020180801 | Precalentador recoVAIR 150/4 |  | 4024074706268 | 190
0449.00 | VENTILACIÓN | 0020180800 | Registro de precalentamiento eléctrico de 1,0 kW recoVAIR 260 / 360 |  | 4024074706251 | 210
0450.00 | VENTILACIÓN | 0020180799 | Registro de precalentamiento eléctrico de 1,5 kW recoVAIR 260 / 360 |  | 4024074706244 | 230
0451.00 | VENTILACIÓN | 0020180807 | Sifón estándar |  | 4024074706527 | 40
0452.00 | VENTILACIÓN | 0020180806 | Sifón seco |  | 4024074706510 | 95
0453.00 | VENTILACIÓN | 0020180798 | Intercambiador entálpico para recoVAIR 260 / 360 |  | 4024074706237 | 1250
0454.00 | VENTILACIÓN | 0020180809 | Juego de filtros G4/F7 para los equipos murales. Para equipos VAR 260/4, VAR 260/4 E, VAR 360/4 y VAR 360/4 E |  | 4024074706541 | 70
0455.00 | VENTILACIÓN | 0020180873 | Juego de filtros G4/F9 para los equipos murales. Para equipos VAR 260/4, VAR 260/4 E, VAR 360/4 y VAR 360/4 E |  | 4024074710272 | 75
0456.00 | VENTILACIÓN | 0020180808 | Juego de filtros G4/F7 para los equipos murales. Para equipos VAR 150/4 R y VAR 150/4 L |  | 4024074706534 | 40
0457.00 | VENTILACIÓN | 0020180872 | Juego de filtros G4/F9 para los equipos murales. Para equipos VAR 150/4 R y VAR 150/4 L |  | 4024074710265 | 40
0458.00 | VENTILACIÓN | 0020205891 | Distribuidor conducto circular con salidas en paralelo. Para equipos recoVAIR 150 |  | 4024074747407 | 785
0459.00 | VENTILACIÓN | 0020231945 | Distribuidor de plástico con 12 conexiones Ø 75/62 mm |  | 4024074784716 | 165
0460.00 | VENTILACIÓN | 0020231947 | Conexión al distribuidor de plástico Ø 180/150 y Ø 210/180 |  | 4024074784730 | 30
0461.00 | VENTILACIÓN | 0020231948 | Tapa del distribuidor de plástico |  | 4024074784747 | 15
0462.00 | VENTILACIÓN | 0020231946 | Tapa del distribuidor de plástico (10 piezas) |  | 4024074784723 | 20
0463.00 | VENTILACIÓN | 0020050294 | Conector del distribuidor/captador de aire con conexión de Ø 210/180 mm |  | 4024074707616 | 70
0464.00 | VENTILACIÓN | 0020176828 | Distribuidor/captador metálico de aire para tubería redonda con 12 conexiones adaptadoras |  | 4024074707784 | 320
0465.00 | VENTILACIÓN | 0020180824 | Manguera flexible de aire (40 m) de Ø 75/62 mm |  | 4024074707708 | 260
0466.00 | VENTILACIÓN | 0020180883 | Adaptador de conexión recto de Ø 75/62 mm |  | 4024074709825 | 15
0467.00 | VENTILACIÓN | 0020176829 | Adaptador de conexión con codo de 90°, de Ø 75/62 mm |  | 4024074707791 | 45
0468.00 | VENTILACIÓN | 0020176826 | Codo de 90° sin zócalo de sujeción, con juntas, de Ø 75/62 mm |  | 4024074707760 | 20
0469.00 | VENTILACIÓN | 0020176831 | Manguito de conexión de manguera de aire, con juntas, de Ø 75/62 mm |  | 4024074708217 | 15
0470.00 | VENTILACIÓN | 0010024150 | Pieza para cruce conducto circular |  | 4024074846353 | 200
0471.00 | VENTILACIÓN | 0010024151 | Adaptador circular Ø75/62 - plano recto 52 x 132 mm |  | 4024074846339 | 45
0472.00 | VENTILACIÓN | 0020176832 | Conexión para rejilla/difusor de suministro/extracción de aire con codo de 90°, de Ø 125 mm, para dos mangueras de aire de Ø 75/62 mm |  | 4024074708224 | 40
0473.00 | VENTILACIÓN | 0020189343 | Conexión recta para rejilla/difusor de suministro/extracción de aire, de Ø 125 mm, para dos mangueras de aire de Ø 75/62 mm |  | 4024074729113 | 40
0474.00 | VENTILACIÓN | 0020142143 | Tapas de cierre (10 unidades) de Ø 75/62 mm |  | 4024074711767 | 40
0475.00 | VENTILACIÓN | 0020180826 | Juego de juntas de repuesto (10 unidades) |  | 4024074707715 | 20
0476.00 | VENTILACIÓN | 0020180825 | Manguera flexible de aire (40 m) de Ø 92/75 mm |  | 4024074708262 | 360
0477.00 | VENTILACIÓN | 0020180875 | Adaptador de conexión recto de Ø 92/75 mm |  | 4024074708286 | 15
0478.00 | VENTILACIÓN | 0020180876 | Adaptador de conexión con codo de 90°, de Ø 92/75 mm |  | 4024074708293 | 45
0479.00 | VENTILACIÓN | 0020180878 | Codo de 90° sin zócalo de sujeción, con juntas, de Ø 92/75 mm |  | 4024074708316 | 20
0480.00 | VENTILACIÓN | 0020180879 | Manguito de conexión de manguera de aire, con juntas, de Ø 92/75 mm |  | 4024074708323 | 15
0481.00 | VENTILACIÓN | 0020180845 | Pieza de transición de manguera, recta de Ø92/75 mm a tipo plano de 52 x 132 mm |  | 4024074708422 | 30
0482.00 | VENTILACIÓN | 0020180880 | Conexión para rejilla/difusor de suministro/extracción de aire con codo 90°, de Ø 125 mm, para manguera de aire Ø 92/75 mm |  | 4024074708330 | 25
0483.00 | VENTILACIÓN | 0020180881 | Conexión recta para rejilla/difusor de suministro/extracción de aire, de Ø125 mm, para manguera de aire de Ø 92/75 mm |  | 4024074708347 | 40
0484.00 | VENTILACIÓN | 0020180832 | Juego de juntas de repuesto, para conducto redondo Ø92/75 mm y para conducto plano 52/132 mm (10 unidades) |  | 4024074708279 | 20
0485.00 | VENTILACIÓN | 0020231943 | Distribuidor de plástico con 8 conexiones 52 x 132 mm |  | 4024074784693 | 155
0486.00 | VENTILACIÓN | 0020231947 | Conexión al distribuidor de plástico Ø 180/150 y Ø 210/180 |  | 4024074784730 | 30
0487.00 | VENTILACIÓN | 0020231948 | Tapa del distribuidor de plástico |  | 4024074784747 | 15
0488.00 | VENTILACIÓN | 0020231944 | Tapa del distribuidor de plástico 52 x 132 mm (10 piezas) |  | 4024074784709 | 20
0489.00 | VENTILACIÓN | 0020050294 | Conector del distribuidor/captador de aire con conexión de Ø 210/180 mm |  | 4024074707616 | 70
0490.00 | VENTILACIÓN | 0020203700 | Distribuidor/captador metálico de aire para tubería plana con 18 conexiones de 52 x 132 mm. 603 x 210 mm. L = 271 mm |  | 4024074743461 | 370
0491.00 | VENTILACIÓN | 0020180835 | Manguera flexible de aire (20 m), plana, de 52 x 132 mm |  | 4024074708378 | 370
0492.00 | VENTILACIÓN | 0020180840 | Adaptador de conexión, recto, plano, de 52 x 132 mm |  | 4024074708170 | 25
0493.00 | VENTILACIÓN | 0020180838 | Codo plano de 90°, horizontal, plano, de 52 x 132 mm. Con juntas |  | 4024074708156 | 25
0494.00 | VENTILACIÓN | 0020180837 | Codo plano de 90°, vertical, plano, de 52 x 132 mm. Con juntas |  | 4024074708149 | 25
0495.00 | VENTILACIÓN | 0020180839 | Manguito de conexión para manguera de aire plana de 52 x 132 mm. Con juntas |  | 4024074708163 | 25
0496.00 | VENTILACIÓN | 0010024151 | Adaptador circular Ø75/62 - plano recto 52 x 132 mm |  | 4024074846339 | 45
0497.00 | VENTILACIÓN | 0020180845 | Pieza de transición de manguera, recta de Ø92/75 mm a tipo plano de 52 x 132 mm |  | 4024074708422 | 30
0498.00 | VENTILACIÓN | 0020180844 | Conexión para rejilla/difusor de suministro/extracción de aire con codo de 90°, de Ø125 mm, para manguera aire plana de 52 x 132 mm |  | 4024074708415 | 35
0499.00 | VENTILACIÓN | 0020180823 | Tapas de cierre (10 unidades), planas, de 52 x 132 mm |  | 4024074711781 | 30
0500.00 | VENTILACIÓN | 0020180832 | Juego de juntas de repuesto, para conducto redondo Ø92/75 mm y para conducto plano 52/132 mm (10 unidades) |  | 4024074708279 | 20
0501.00 | VENTILACIÓN | 0020197691 | Rejilla de aire suministrado/de extracción de Ø 125 mm, agujero redondo. Color Blanco |  | 4024074733165 | 50
0502.00 | VENTILACIÓN | 0020231949 | Difusor blanco H= 18. Necesario restrictor para ajuste de caudal |  | 4024074784754 | 15
0503.00 | VENTILACIÓN | 0020231950 | Difusor blanco H= 32. Necesario restrictor para ajuste de caudal |  | 4024074784761 | 20
0504.00 | VENTILACIÓN | 0020231958 | Extensión del difusor 256 mm Ø125 mm. Referencias compatibles (0020176832, 0020189343 y 0020180844) |  | 4024074789322 | 65
0505.00 | VENTILACIÓN | 0020180821 | Juego de filtros G2 Ø125 mm (12 unidades) |  | 4024074707692 | 35
0506.00 | VENTILACIÓN | 0020180827 | Anillos de ajuste del caudal de aire (24 unidades) para manguera de aire Ø75/62 mm y Ø92/75 mm |  | 4024074707739 | 70
0507.00 | VENTILACIÓN | 0020180843 | Anillos de ajuste del caudal de aire (24 unidades) para manguera de aire plana 52 x 132 mm |  | 4024074708200 | 70
0508.00 | VENTILACIÓN | 0020231951 | Restrictor caudal de aire (circular) |  | 4024074784778 | 25
0509.00 | VENTILACIÓN | 0020231940 | Silenciador flexible de Ø150 mm y L 1000 mm |  | 4024074784662 | 105
0510.00 | VENTILACIÓN | 0020231942 | Silenciador flexible de Ø180 mm y L 1000 mm |  | 4024074784686 | 120
0511.00 | VENTILACIÓN | 0020210947 | Tubería de EPP (1 unidad) de Ø 180/150 mm, longitud 1000 mm, con manguito de conexión de EPP Para aire suministrado/aire de extracción |  | 4024074747889 | 35
0512.00 | VENTILACIÓN | 0020210950 | Codo EPP de 90° (1 unidad), divisible en 2 de 45° Ø 180/150 mm, con manguito de conexión |  | 4024074748053 | 25
0513.00 | VENTILACIÓN | 0020212527 | Manguito de conexión de EPP (1 unidad) de Ø 180/150 mm |  | 4024074752326 | 15
0514.00 | VENTILACIÓN | 0020210945 | Tubería de EPP (1 unidad) de Ø 210/180 mm, longitud 1000 mm, con manguito de conexión de EPP Para aire suministrado/aire de extracción |  | 4024074747865 | 70
0515.00 | VENTILACIÓN | 0020210949 | Codo EPP de 90° (1 unidad), divisible en 2 de 45° Ø 210/180 mm, con manguito de conexión |  | 4024074748046 | 40
0516.00 | VENTILACIÓN | 0020212528 | Manguito de conexión de EPP (1 unidad) de Ø 210/180 mm |  | 4024074752333 | 15
0517.00 | VENTILACIÓN | 0010024162 | Codo conexión - pieza en T de EPP (1 ud) de 210/180 mm |  | 4024074846407 | 155
0518.00 | VENTILACIÓN | 0020231956 | Regulador de caudal 180 mm |  | 4024074784822 | 40
0519.00 | VENTILACIÓN | 0020050361 | Salida a través del tejado, negra, de Ø150 mm, longitud 1.000 mm |  | 4024074710050 | 150
0520.00 | VENTILACIÓN | 0020050360 | Salida a través del tejado, negra, de Ø180 mm, longitud 1.000 mm |  | 4024074710036 | 190
0521.00 | VENTILACIÓN | 0020180856 | Teja flamenca universal negra |  | 4024074710074 | 150
0522.00 | VENTILACIÓN | 0010031856 | Salida a traves de la fachada con rejilla de protección contra inclemencia meteorologicas. 150. Color antracita |  | 4024074872369 | 120
0523.00 | VENTILACIÓN | 0010031872 | Salida a través de la fachada con rejilla de protección contra inclemencias meteorológicas. 150. Blanco |  | 4024074871607 | 125
0524.00 | VENTILACIÓN | 0010031861 | Salida a través de la fachada con rejilla de protección contra las inclemencias meteorológicas de color antracita, de Ø180 mm |  | 4024074872352 | 145
0525.00 | VENTILACIÓN | 0010031874 | Salida a través de la fachada con rejilla de protección contra inclemencias meteorológicas de color blanco de Ø180 mm |  | 4024074872383 | 155
0526.00 | VENTILACIÓN | 0020211861 | Salida doble a través de fachada, para extracción y suministro de aire VAZ-G 150 |  | 4024074779903 | 240
0527.00 | VENTILACIÓN | 0010024159 | Salida doble a través de fachada para extracción y suministro de aire universal recoVAIR 260 / 360 VAZ-G 180 |  | 4024074846278 | 380
0528.00 | ENERGÍA_SOLAR_V | 0010018927 | 1.150 MFD -H |  | 4024074012468 | 3195
0529.00 | ENERGÍA_SOLAR_V | 0010018930 | 1.150 MFD -V |  | 4024074012475 | 3325
0530.00 | ENERGÍA_SOLAR_V | 0010018928 | 1.150 MTD-H |  | 4024074012482 | 2960
0531.00 | ENERGÍA_SOLAR_V | 0010018931 | 1.150 MTD-V |  | 4024074012505 | 3025
0532.00 | ENERGÍA_SOLAR_V | 0010018932 | 1.150 MID-V |  | 4024074012512 | 3625 |  |  |  | Hasta fin de existencias
0533.00 | ENERGÍA_SOLAR_V | 0010018933 | 1.250 MFD-H |  | 4024074012529 | 3375
0534.00 | ENERGÍA_SOLAR_V | 0010018938 | 1.250 MFD-V |  | 4024074012536 | 3505
0535.00 | ENERGÍA_SOLAR_V | 0010018939 | 2.250 MFD-V |  | 4024074012543 | 4765 |  |  |  | Hasta fin de existencias
0536.00 | ENERGÍA_SOLAR_V | 0010018934 | 1.250 MTD-H |  | 4024074012567 | 3140
0537.00 | ENERGÍA_SOLAR_V | 0010018940 | 1.250 MTD-V |  | 4024074014752 | 3205
0538.00 | ENERGÍA_SOLAR_V | 0010018935 | 2.250 MTD-H |  | 4024074012574 | 4200 |  |  |  | Hasta fin de existencias
0539.00 | ENERGÍA_SOLAR_V | 0010018941 | 2.250 MTD-V |  | 4024074012598 | 4330 |  |  |  | Hasta fin de existencias
0540.00 | ENERGÍA_SOLAR_V | 0010018942 | 1.250 MID-V |  | 8432607194349 | 3805 |  |  |  | Hasta fin de existencias
0541.00 | ENERGÍA_SOLAR_V | 0010018943 | 2.250 FD-V |  | 4024074012604 | 5005 |  |  |  | Hasta fin de existencias
0542.00 | ENERGÍA_SOLAR_V | 0010018937 | 2.250 TD-H |  | 4024074012611 | 4440 |  |  |  | Hasta fin de existencias
0543.00 | ENERGÍA_SOLAR_V | 0010018944 | 2.250 TD-V |  | 4024074012628 | 4570 |  |  |  | Hasta fin de existencias
0544.00 | ENERGÍA_SOLAR_V | 0010018946 | 2.350 MFD-V |  | 4024074012635 | 5525 |  |  |  | Hasta fin de existencias
0545.00 | ENERGÍA_SOLAR_V | 0010018947 | 3.350 MFD-V |  | 4024074012642 | 6910 |  |  |  | Hasta fin de existencias
0546.00 | ENERGÍA_SOLAR_V | 0010018945 | 2.350 MTD-H |  | 4024074012659 | 4960 |  |  |  | Hasta fin de existencias
0547.00 | ENERGÍA_SOLAR_V | 0010018948 | 2.350 MTD-V |  | 4024074012666 | 5090 |  |  |  | Hasta fin de existencias
0548.00 | ENERGÍA_SOLAR_V | 0010018949 | 3.350 MTD-V |  | 4024074012673 | 6340 |  |  |  | Hasta fin de existencias
0549.00 | ENERGÍA_SOLAR_V | 0010018950 | 2.350 FD-V |  | 4024074012680 | 5875 |  |  |  | Hasta fin de existencias
0550.00 | ENERGÍA_SOLAR_V | 0010018952 | 2.350 TD-H |  | 4024074012697 | 5745 |  |  |  | Hasta fin de existencias
0551.00 | ENERGÍA_SOLAR_V | 0010018951 | 2.350 TD-V |  | 4024074012703 | 5440 |  |  |  | Hasta fin de existencias
0552.00 | ENERGÍA_SOLAR_V | 0010018954 | 1.150 MFP-V |  | 4024074012710 | 3545
0553.00 | ENERGÍA_SOLAR_V | 0010018955 | 1.150 MTP-V |  | 4024074012727 | 3245
0554.00 | ENERGÍA_SOLAR_V | 0010018956 | 1.150 MIP-V |  | 4024074012734 | 3795 |  |  |  | Hasta fin de existencias
0555.00 | ENERGÍA_SOLAR_V | 0010018957 | 1.250 MFP-V |  | 4024074012741 | 3725
0556.00 | ENERGÍA_SOLAR_V | 0010018958 | 2.250 MFP-V |  | 4024074012758 | 4970
0557.00 | ENERGÍA_SOLAR_V | 0010018959 | 1.250 MTP-V |  | 4024074012765 | 3425
0558.00 | ENERGÍA_SOLAR_V | 0010018960 | 2.250 MTP-V |  | 4024074012772 | 4535
0559.00 | ENERGÍA_SOLAR_V | 0010018961 | 1.250 MIP-V |  | 4024074012789 | 3975 |  |  |  | Hasta fin de existencias
0560.00 | ENERGÍA_SOLAR_V | 0010018962 | 2.250 FP-V |  | 4024074012796 | 5210
0561.00 | ENERGÍA_SOLAR_V | 0010018963 | 2.250 TP-V |  | 4024074012802 | 4775
0562.00 | ENERGÍA_SOLAR_V | 0010018964 | 2.350 MFP-V |  | 4024074012819 | 5730
0563.00 | ENERGÍA_SOLAR_V | 0010018965 | 3.350 MFP-V |  | 4024074012826 | 6975
0564.00 | ENERGÍA_SOLAR_V | 0010018966 | 2.350 MTP-V |  | 4024074012833 | 5295
0565.00 | ENERGÍA_SOLAR_V | 0010018967 | 3.350 MTP-V |  | 4024074012840 | 6465
0566.00 | ENERGÍA_SOLAR_V | 0010018968 | 2.350 FP-V |  | 4024074012857 | 6080
0567.00 | ENERGÍA_SOLAR_V | 0010018969 | 2.350 TP-V |  | 4024074012864 | 5645
0568.00 | ENERGÍA_SOLAR_V | 0010010366 | Kit anclajes tipo P para teja árabe, instalación de 1 captador en columna (tejado inclinado) |  | 4024074007044 | 100
0569.00 | ENERGÍA_SOLAR_V | 0010010369 | Kit anclajes tipo P para teja árabe, instalación de 2 captadores en columna (tejado inclinado) |  | 4024074007051 | 175 |  |  |  | Hasta fin de existencias
0570.00 | ENERGÍA_SOLAR_V | 0010010372 | Kit anclajes tipo P para teja árabe, instalación de 3 captadores en columna (tejado inclinado) |  | 4024074007068 | 250 |  |  |  | Hasta fin de existencias
0571.00 | ENERGÍA_SOLAR_V | 0010010367 | Kit anclajes tipo S para teja plana, instalación de 1 captador en columna (tejado inclinado) |  | 4024074007075 | 145 |  |  |  | Hasta fin de existencias
0572.00 | ENERGÍA_SOLAR_V | 0010010370 | Kit anclajes tipo S para teja plana, instalación de 2 captadores en columna (tejado inclinado) |  | 4024074006610 | 230 |  |  |  | Hasta fin de existencias
0573.00 | ENERGÍA_SOLAR_V | 0010010373 | Kit anclajes tipo S para teja plana, instalación de 3 captadores en columna (tejado inclinado) |  | 4024074006627 | 315 |  |  |  | Hasta fin de existencias
0574.00 | ENERGÍA_SOLAR_V | 0010010368 | Kit anclajes con tornillos universal, instalación de 1 captador en columna (tejado inclinado) |  | 4024074006634 | 135
0575.00 | ENERGÍA_SOLAR_V | 0010010371 | Kit anclajes con tornillos universal, instalación de 2 captadores en columna (tejado inclinado) |  | 4024074006641 | 190 |  |  |  | Hasta fin de existencias
0576.00 | ENERGÍA_SOLAR_V | 0010010374 | Kit anclajes con tornillos universal, instalación de 3 captadores en columna (tejado inclinado) |  | 4024074006658 | 315 |  |  |  | Hasta fin de existencias
0577.00 | ENERGÍA_SOLAR_V | 0020055174 | Kit anclajes tipo P para teja árabe, instalación de captadores en fila (tejado inclinado) |  | 4024074540961 | 100
0578.00 | ENERGÍA_SOLAR_V | 0020055184 | Kit anclajes tipo S para teja plana, instalación de captadores en fila (tejado inclinado) |  | 4024074540992 | 145
0579.00 | ENERGÍA_SOLAR_V | 0020059897 | Kit anclajes con tornillos universal, instalación de captadores en fila (tejado inclinado) |  | 4024074545911 | 135
0580.00 | ENERGÍA_SOLAR_V | 302359 | Tubería solar 2 en 1 con cable para la sonda 10 m |  | 4024074459942 | 325
0581.00 | ENERGÍA_SOLAR_V | 302360 | Tubería solar 2 en 1 con cable para la sonda 20 m |  | 4024074459959 | 635
0582.00 | ENERGÍA_SOLAR_V | 0020204489 | Bomba de alta eficiencia adicional para alturas de hasta 12 metros |  | 4024074748688 | 295
0583.00 | ENERGÍA_SOLAR_V | 0020204487 | Kit de resistencia eléctrica |  | 4024074748671 | 635
0584.00 | ENERGÍA_SOLAR_V | 0020204491 | Kit para llenado del sistema drainback |  | 4024074748695 | 115 |  |  |  | Hasta fin de existencias
0585.00 | ENERGÍA_SOLAR_V | 0020012909 | Racor acodado 10 mm |  | 4024074494028 | 30
0586.00 | ENERGÍA_SOLAR_V | 0020025094 | Racor recto 10 mm |  | 4024074508343 | 30
0587.00 | ENERGÍA_SOLAR_V | 0010013145 | VPM 15 D |  | 4024074676332 | 2025
0588.00 | ENERGÍA_SOLAR_V | 0010015710 | VPM 30 D |  | 4024074011089 | 3130 |  |  |  | Hasta fin de existencias
0589.00 | ENERGÍA_SOLAR_V | 302363 | Líquido solar 10 l |  | 4024074462539 | 60
0590.00 | ENERGÍA_SOLAR_V | 302498 | Líquido solar 20 l |  | 4024074484098 | 120
0591.00 | ENERGÍA_SOLAR_V | 0020254562 | Válvula de 3 vías motorizada para ACS |  | 8432607119793 | 150
0592.00 | ENERGÍA_SOLAR_V | 0020160611 | Cable de conexión |  | 4024074684719 | 25
0593.00 | ENERGÍA_SOLAR_V | 306787 | VR 10. Sonda de temperatura de inmersión |  | 4024074437612 | 20
0594.00 | ENERGÍA_SOLAR_V | 306788 | VR 11. Sonda de temperatura para captador |  | 4024074437629 | 20
0595.00 | ENERGÍA_SOLAR_V | 0010038523 | Captador VFK 135/3 VD |  | 4024074903018 | 1015
0596.00 | ENERGÍA_SOLAR_V | 0010033828 | Set hidr. bas. cub. incl./plana DB |  | 4024074889930 | 220
0597.00 | ENERGÍA_SOLAR_V | 0020165255 | Set hidr. ext. cub. incl./plana DB |  | 4024074681510 | 50
0598.00 | ENERGÍA_SOLAR_V | 0020235157 | Cubierta plana 2 captadores - Estructura Plus |  | 4024074014554 | 950
0599.00 | ENERGÍA_SOLAR_V | 0020235158 | Cubierta plana 3 captadores - Estructura Plus |  | 4024074014561 | 1240
0600.00 | ENERGÍA_SOLAR_V | 0020235159 | Cubierta plana 4 captadores - Estructura Plus |  | 4024074014578 | 1530
0601.00 | ENERGÍA_SOLAR_V | 0020235160 | Cubierta plana 5 captadores - Estructura Plus |  | 4024074014585 | 1820
0602.00 | ENERGÍA_SOLAR_V | 0020235161 | Cubierta plana 6 captadores - Estructura Plus |  | 4024074014592 | 2110
0603.00 | ENERGÍA_SOLAR_V | 0020235162 | Cubierta plana 2 captadores - Estructura Pro |  | 4024074014608 | 800
0604.00 | ENERGÍA_SOLAR_V | 0020235163 | Cubierta plana 3 captadores - Estructura Pro |  | 4024074014615 | 1040
0605.00 | ENERGÍA_SOLAR_V | 0020235164 | Cubierta plana 4 captadores - Estructura Pro |  | 4024074014622 | 1280
0606.00 | ENERGÍA_SOLAR_V | 0020235165 | Cubierta plana 5 captadores - Estructura Pro |  | 4024074014639 | 1520
0607.00 | ENERGÍA_SOLAR_V | 0020235166 | Cubierta plana 6 captadores - Estructura Pro |  | 4024074014646 | 1760
0608.00 | ENERGÍA_SOLAR_V | 0020235167 | Cubierta inclinada 2 captadores |  | 4024074014653 | 410
0609.00 | ENERGÍA_SOLAR_V | 0020235168 | Cubierta inclinada 3 captadores |  | 4024074014660 | 530
0610.00 | ENERGÍA_SOLAR_V | 0020235169 | Cubierta inclinada 4 captadores |  | 4024074014677 | 650
0611.00 | ENERGÍA_SOLAR_V | 0020235170 | Cubierta inclinada 5 captadores |  | 4024074014684 | 770
0612.00 | ENERGÍA_SOLAR_V | 0020235171 | Cubierta inclinada 6 captadores |  | 4024074014691 | 890
0613.00 | ENERGÍA_SOLAR_V | 0020055174 | Kit anclajes tipo P para teja árabe, instalación de captadores en fila (tejado inclinado) |  | 4024074540961 | 100
0614.00 | ENERGÍA_SOLAR_V | 0020055184 | Kit anclajes tipo S para teja plana, instalación de captadores en fila (tejado inclinado) |  | 4024074540992 | 145
0615.00 | ENERGÍA_SOLAR_V | 0020059897 | Kit anclajes con tornillos universal, instalación de captadores en fila (tejado inclinado) |  | 4024074545911 | 135
0616.00 | ENERGÍA_SOLAR_V | 0010038518 | Captador VFK 125/4 |  | 4024074902950 | 920
0617.00 | ENERGÍA_SOLAR_V | 0010038514 | Captador VFK 145/3 V |  | 4024074902981 | 970
0618.00 | ENERGÍA_SOLAR_V | 0010038516 | Captador VFK 145/3 H |  | 4024074903025 | 1030
0619.00 | ENERGÍA_SOLAR_V | 0020095892 | Set hidr. cubierta plana LC |  | 4024074593011 | 70
0620.00 | ENERGÍA_SOLAR_V | 0020095893 | Set hidr. ext. cubierta plana LC |  | 4024074593028 | 50
0621.00 | ENERGÍA_SOLAR_V | 0020072203 | Estructura de soporte tipo Plus para 1 captador vertical sobre cubierta plana |  | 4024074013076 | 545
0622.00 | ENERGÍA_SOLAR_V | 0020072204 | Estructura de soporte tipo Plus para 2 captadores verticales sobre cubierta plana |  | 4024074012871 | 830
0623.00 | ENERGÍA_SOLAR_V | 0020072205 | Estructura de soporte tipo Plus para 3 captadores verticales sobre cubierta plana |  | 4024074012888 | 1115
0624.00 | ENERGÍA_SOLAR_V | 0020072206 | Estructura de soporte tipo Plus para 4 captadores verticales sobre cubierta plana |  | 4024074012895 | 1400
0625.00 | ENERGÍA_SOLAR_V | 0020072207 | Estructura de soporte tipo Plus para 5 captadores verticales sobre cubierta plana |  | 4024074012901 | 1685
0626.00 | ENERGÍA_SOLAR_V | 0020072208 | Estructura de soporte tipo Plus para 6 captadores verticales sobre cubierta plana |  | 4024074012918 | 1970
0627.00 | ENERGÍA_SOLAR_V | 0020072209 | Estructura de soporte tipo Plus para 7 captadores verticales sobre cubierta plana |  | 4024074013137 | 2255
0628.00 | ENERGÍA_SOLAR_V | 0020072210 | Estructura de soporte tipo Plus para 8 captadores verticales sobre cubierta plana |  | 4024074013144 | 2540
0629.00 | ENERGÍA_SOLAR_V | 0020072211 | Estructura de soporte tipo Plus para 9 captadores verticales sobre cubierta plana |  | 4024074013151 | 2825
0630.00 | ENERGÍA_SOLAR_V | 0020072212 | Estructura de soporte tipo Plus para 10 captadores verticales sobre cubierta plana |  | 4024074013168 | 3110
0631.00 | ENERGÍA_SOLAR_V | 0020072321 | Estructura de soporte tipo Plus para 11 captadores verticales sobre cubierta plana |  | 4024074004616 | 3395
0632.00 | ENERGÍA_SOLAR_V | 0020072322 | Estructura de soporte tipo Plus para 12 captadores verticales sobre cubierta plana |  | 4024074004623 | 3680
0633.00 | ENERGÍA_SOLAR_V | 0020126406 | Estructura de soporte tipo Pro para 1 captador vertical sobre cubierta plana |  | 4024074013175 | 410
0634.00 | ENERGÍA_SOLAR_V | 0020126407 | Estructura de soporte tipo Pro para 2 captadores verticales sobre cubierta plana |  | 4024074012925 | 650
0635.00 | ENERGÍA_SOLAR_V | 0020126408 | Estructura de soporte tipo Pro para 3 captadores verticales sobre cubierta plana |  | 4024074012932 | 890
0636.00 | ENERGÍA_SOLAR_V | 0020126409 | Estructura de soporte tipo Pro para 4 captadores verticales sobre cubierta plana |  | 4024074012949 | 1130
0637.00 | ENERGÍA_SOLAR_V | 0020126410 | Estructura de soporte tipo Pro para 5 captadores verticales sobre cubierta plana |  | 4024074012956 | 1370
0638.00 | ENERGÍA_SOLAR_V | 0020126411 | Estructura de soporte tipo Pro para 6 captadores verticales sobre cubierta plana |  | 4024074012963 | 1610
0639.00 | ENERGÍA_SOLAR_V | 0020126412 | Estructura de soporte tipo Pro para 7 captadores verticales sobre cubierta plana |  | 4024074013236 | 1850
0640.00 | ENERGÍA_SOLAR_V | 0020126413 | Estructura de soporte tipo Pro para 8 captadores verticales sobre cubierta plana |  | 4024074013243 | 2090
0641.00 | ENERGÍA_SOLAR_V | 0020126414 | Estructura de soporte tipo Pro para 9 captadores verticales sobre cubierta plana |  | 4024074013250 | 2330
0642.00 | ENERGÍA_SOLAR_V | 0020126415 | Estructura de soporte tipo Pro para 10 captadores verticales sobre cubierta plana |  | 4024074013267 | 2570
0643.00 | ENERGÍA_SOLAR_V | 0020126416 | Estructura de soporte tipo Pro para 11 captadores verticales sobre cubierta plana |  | 4024074013274 | 2810
0644.00 | ENERGÍA_SOLAR_V | 0020126417 | Estructura de soporte tipo Pro para 12 captadores verticales sobre cubierta plana |  | 4024074013281 | 3050
0645.00 | ENERGÍA_SOLAR_V | 0020072193 | Estructura de soporte tipo Plus para 1 captador horizontal sobre cubierta plana |  | 4024074013496 | 495
0646.00 | ENERGÍA_SOLAR_V | 0020072194 | Estructura de soporte tipo Plus para 2 captadores horizontales sobre cubierta plana |  | 4024074013502 | 765
0647.00 | ENERGÍA_SOLAR_V | 0020072195 | Estructura de soporte tipo Plus para 3 captadores horizontales sobre cubierta plana |  | 4024074013519 | 1035
0648.00 | ENERGÍA_SOLAR_V | 0020072196 | Estructura de soporte tipo Plus para 4 captadores horizontales sobre cubierta plana |  | 4024074013526 | 1305
0649.00 | ENERGÍA_SOLAR_V | 0020072197 | Estructura de soporte tipo Plus para 5 captadores horizontales sobre cubierta plana |  | 4024074013533 | 1575
0650.00 | ENERGÍA_SOLAR_V | 0020072198 | Estructura de soporte tipo Plus para 6 captadores horizontales sobre cubierta plana |  | 4024074013540 | 1845
0651.00 | ENERGÍA_SOLAR_V | 0020072199 | Estructura de soporte tipo Plus para 7 captadores horizontales sobre cubierta plana |  | 4024074013557 | 2115
0652.00 | ENERGÍA_SOLAR_V | 0020072200 | Estructura de soporte tipo Plus para 8 captadores horizontales sobre cubierta plana |  | 4024074013564 | 2385
0653.00 | ENERGÍA_SOLAR_V | 0020072201 | Estructura de soporte tipo Plus para 9 captadores horizontales sobre cubierta plana |  | 4024074013571 | 2655
0654.00 | ENERGÍA_SOLAR_V | 0020072202 | Estructura de soporte tipo Plus para 10 captadores horizontales sobre cubierta plana |  | 4024074013588 | 2925
0655.00 | ENERGÍA_SOLAR_V | 0020072319 | Estructura de soporte tipo Plus para 11 captadores horizontales sobre cubierta plana |  | 4024074004760 | 3195
0656.00 | ENERGÍA_SOLAR_V | 0020072320 | Estructura de soporte tipo Plus para 12 captadores horizontales sobre cubierta plana |  | 4024074004777 | 3465
0657.00 | ENERGÍA_SOLAR_V | 0020126418 | Estructura de soporte tipo Pro para 1 captador horizontal sobre cubierta plana |  | 4024074013595 | 370
0658.00 | ENERGÍA_SOLAR_V | 0020126419 | Estructura de soporte tipo Pro para 2 captadores horizontales sobre cubierta plana |  | 4024074013601 | 600
0659.00 | ENERGÍA_SOLAR_V | 0020126420 | Estructura de soporte tipo Pro para 3 captadores horizontales sobre cubierta plana |  | 4024074013618 | 830
0660.00 | ENERGÍA_SOLAR_V | 0020126421 | Estructura de soporte tipo Pro para 4 captadores horizontales sobre cubierta plana |  | 4024074013625 | 1060
0661.00 | ENERGÍA_SOLAR_V | 0020126422 | Estructura de soporte tipo Pro para 5 captadores horizontales sobre cubierta plana |  | 4024074013632 | 1290
0662.00 | ENERGÍA_SOLAR_V | 0020126423 | Estructura de soporte tipo Pro para 6 captadores horizontales sobre cubierta plana |  | 4024074013649 | 1520
0663.00 | ENERGÍA_SOLAR_V | 0020126424 | Estructura de soporte tipo Pro para 7 captadores horizontales sobre cubierta plana |  | 4024074013656 | 1750
0664.00 | ENERGÍA_SOLAR_V | 0020126425 | Estructura de soporte tipo Pro para 8 captadores horizontales sobre cubierta plana |  | 4024074013663 | 1980
0665.00 | ENERGÍA_SOLAR_V | 0020126426 | Estructura de soporte tipo Pro para 9 captadores horizontales sobre cubierta plana |  | 4024074013670 | 2210
0666.00 | ENERGÍA_SOLAR_V | 0020126427 | Estructura de soporte tipo Pro para 10 captadores horizontales sobre cubierta plana |  | 4024074013687 | 2440
0667.00 | ENERGÍA_SOLAR_V | 0020126428 | Estructura de soporte tipo Pro para 11 captadores horizontales sobre cubierta plana |  | 4024074013694 | 2670
0668.00 | ENERGÍA_SOLAR_V | 0020126429 | Estructura de soporte tipo Pro para 12 captadores horizontales sobre cubierta plana |  | 4024074013700 | 2900
0669.00 | ENERGÍA_SOLAR_V | 0020072223 | Estructura de soporte para 1 captador vertical sobre cubierta inclinada |  | 4024074013298 | 175
0670.00 | ENERGÍA_SOLAR_V | 0020072224 | Estructura de soporte para 2 captadores verticales sobre cubierta inclinada |  | 4024074012970 | 290
0671.00 | ENERGÍA_SOLAR_V | 0020072225 | Estructura de soporte para 3 captadores verticales sobre cubierta inclinada |  | 4024074012987 | 405
0672.00 | ENERGÍA_SOLAR_V | 0020072226 | Estructura de soporte para 4 captadores verticales sobre cubierta inclinada |  | 4024074012994 | 520
0673.00 | ENERGÍA_SOLAR_V | 0020072227 | Estructura de soporte para 5 captadores verticales sobre cubierta inclinada |  | 4024074013007 | 635
0674.00 | ENERGÍA_SOLAR_V | 0020072228 | Estructura de soporte para 6 captadores verticales sobre cubierta inclinada |  | 4024074013014 | 750
0675.00 | ENERGÍA_SOLAR_V | 0020072229 | Estructura de soporte para 7 captadores verticales sobre cubierta inclinada |  | 4024074013359 | 865
0676.00 | ENERGÍA_SOLAR_V | 0020072230 | Estructura de soporte para 8 captadores verticales sobre cubierta inclinada |  | 4024074013366 | 980
0677.00 | ENERGÍA_SOLAR_V | 0020072231 | Estructura de soporte para 9 captadores verticales sobre cubierta inclinada |  | 4024074013373 | 1095
0678.00 | ENERGÍA_SOLAR_V | 0020072232 | Estructura de soporte para 10 captadores verticales sobre cubierta inclinada |  | 4024074013380 | 1210
0679.00 | ENERGÍA_SOLAR_V | 0020072325 | Estructura de soporte para 11 captadores verticales sobre cubierta inclinada |  | 4024074004883 | 1325
0680.00 | ENERGÍA_SOLAR_V | 0020072326 | Estructura de soporte para 12 captadores verticales sobre cubierta inclinada |  | 4024074004890 | 1440
0681.00 | ENERGÍA_SOLAR_V | 0020072213 | Estructura de soporte para 1 captador horizontal sobre cubierta inclinada |  | 4024074013717 | 190
0682.00 | ENERGÍA_SOLAR_V | 0020072214 | Estructura de soporte para 2 captadores horizontales sobre cubierta inclinada |  | 4024074013724 | 320
0683.00 | ENERGÍA_SOLAR_V | 0020072215 | Estructura de soporte para 3 captadores horizontales sobre cubierta inclinada |  | 4024074013731 | 450
0684.00 | ENERGÍA_SOLAR_V | 0020072216 | Estructura de soporte para 4 captadores horizontales sobre cubierta inclinada |  | 4024074004937 | 580
0685.00 | ENERGÍA_SOLAR_V | 0020072217 | Estructura de soporte para 5 captadores horizontales sobre cubierta inclinada |  | 4024074013748 | 710
0686.00 | ENERGÍA_SOLAR_V | 0020072218 | Estructura de soporte para 6 captadores horizontales sobre cubierta inclinada |  | 4024074013755 | 840
0687.00 | ENERGÍA_SOLAR_V | 0020072219 | Estructura de soporte para 7 captadores horizontales sobre cubierta inclinada |  | 4024074013762 | 970
0688.00 | ENERGÍA_SOLAR_V | 0020072220 | Estructura de soporte para 8 captadores horizontales sobre cubierta inclinada |  | 4024074013779 | 1100
0689.00 | ENERGÍA_SOLAR_V | 0020072221 | Estructura de soporte para 9 captadores horizontales sobre cubierta inclinada |  | 4024074013786 | 1230
0690.00 | ENERGÍA_SOLAR_V | 0020072222 | Estructura de soporte para 10 captadores horizontales sobre cubierta inclinada |  | 4024074013793 | 1360
0691.00 | ENERGÍA_SOLAR_V | 0020072323 | Estructura de soporte para 11 captadores horizontales sobre cubierta inclinada |  | 4024074005002 | 1490
0692.00 | ENERGÍA_SOLAR_V | 0020072324 | Estructura de soporte para 12 captadores horizontales sobre cubierta inclinada |  | 4024074005019 | 1620
0693.00 | ENERGÍA_SOLAR_V | 0020055174 | Kit anclajes tipo P para teja árabe, instalación de captadores en fila (tejado inclinado) |  | 4024074540961 | 100
0694.00 | ENERGÍA_SOLAR_V | 0020055184 | Kit anclajes tipo S para teja plana, instalación de captadores en fila (tejado inclinado) |  | 4024074540992 | 145
0695.00 | ENERGÍA_SOLAR_V | 0020059897 | Kit anclajes con tornillos universal, instalación de captadores en fila (tejado inclinado) |  | 4024074545911 | 135
0696.00 | ENERGÍA_SOLAR_V | 302363 | Líquido solar 10 l |  | 4024074462539 | 60
0697.00 | ENERGÍA_SOLAR_V | 302498 | Líquido solar 20 l |  | 4024074484098 | 120
0698.00 | ENERGÍA_SOLAR_V | 302097 | Vaso de expansión solar 18 l |  | 4024074405314 | 100
0699.00 | ENERGÍA_SOLAR_V | 302098 | Vaso de expansión solar 25 l |  | 4024074405345 | 125
0700.00 | ENERGÍA_SOLAR_V | 302428 | Vaso de expansión solar 35 l |  | 4024074439753 | 150
0701.00 | ENERGÍA_SOLAR_V | 302496 | Vaso de montaje en suelo 50 l |  | 4024074463406 | 260
0702.00 | ENERGÍA_SOLAR_V | 302497 | Vaso de montaje en suelo 80 l |  | 4024074463413 | 445 |  |  |  | Hasta fin de existencias
0703.00 | ENERGÍA_SOLAR_V | 0020020655 | Vaso de montaje en suelo 100 l |  | 4024074509906 | 630 |  |  |  | Hasta fin de existencias
0704.00 | ENERGÍA_SOLAR_V | 0020193190 | Grupo de bombeo solar VMS 70 (1-25 l/min) |  | 4024074732694 | 685
0705.00 | ENERGÍA_SOLAR_V | 0020173592 | Soporte vaso de expansión para VMS 70 |  | 4024074711613 | 50
0706.00 | ENERGÍA_SOLAR_V | 0020193231 | Set de conexiones para VMS 70 |  | 4024074735893 | 40 |  |  |  | Hasta fin de existencias
0707.00 | ENERGÍA_SOLAR_V | 0020239353 | Kit solar con válvula mezcladora |  | 4024074808900 | 215
0708.00 | ENERGÍA_SOLAR_V | 0010007271 | Kit solar auroSAT |  | 3532040903074 | 555
0709.00 | ENERGÍA_SOLAR_V | 0020145705 | Sistema de llenado y purgado |  | 4024074649930 | 1330
0710.00 | ENERGÍA_SOLAR_V | 0020203656 | Control solar auroMATIC 570 |  | 4024074739143 | 410
0711.00 | ENERGÍA_SOLAR_V | 306787 | VR 10. Sonda de temperatura de inmersión |  | 4024074437612 | 20
0712.00 | ENERGÍA_SOLAR_V | 306788 | VR 11. Sonda de temperatura para captador |  | 4024074437629 | 20
0713.00 | DEPÓSITOS_Y_ACUMULADORES | 0010023071 | VIH S 300/3 BR |  | 4024074015681 | 2130
0714.00 | DEPÓSITOS_Y_ACUMULADORES | 0010023072 | VIH S 400/3 BR |  | 4024074015698 | 2410
0715.00 | DEPÓSITOS_Y_ACUMULADORES | 0010023073 | VIH S 500/3 BR |  | 4024074015704 | 2905
0716.00 | DEPÓSITOS_Y_ACUMULADORES | 0010023360 | VIH SW 500/3 MR |  | 4024074015766 | 6160
0717.00 | DEPÓSITOS_Y_ACUMULADORES | 0010023361 | VIH SW 500/3 BR |  | 4024074015773 | 4175
0718.00 | DEPÓSITOS_Y_ACUMULADORES | 305827 | Grupo de seguridad 10 bar |  | 4024074358207 | 145
0719.00 | DEPÓSITOS_Y_ACUMULADORES | 306269 | Cable extensión sonda de temperatura (5 m) |  | 4024074400814 | 30
0720.00 | DEPÓSITOS_Y_ACUMULADORES | 0020230734 | Resistencia eléctrica 2/4/6 kW (3ph) compatible con modelos BR y MR a partir de 300 litros |  | 4024074796139 | 585
0721.00 | DEPÓSITOS_Y_ACUMULADORES | 0010006528 | VIH 1000 |  | 4024074003176 | 4830
0722.00 | DEPÓSITOS_Y_ACUMULADORES | 0010005628 | VIH 1500 |  | 4024074002889 | 7070
0723.00 | DEPÓSITOS_Y_ACUMULADORES | 0010005629 | VIH 2000 |  | 4024074002896 | 7640
0724.00 | DEPÓSITOS_Y_ACUMULADORES | 0010005630 | VIH 2500 |  | 4024074003190 | 8880
0725.00 | DEPÓSITOS_Y_ACUMULADORES | 0010005631 | VIH 3000 |  | 4024074002919 | 10000
0726.00 | DEPÓSITOS_Y_ACUMULADORES | 0010005633 | VIH 4000 |  | 4024074002933 | 11410
0727.00 | DEPÓSITOS_Y_ACUMULADORES | 0010008879 | VIH 740 S |  | 8432607193687 | 4545
0728.00 | DEPÓSITOS_Y_ACUMULADORES | 0010006530 | VIH 1000 S |  | 8432607194332 | 5885
0729.00 | DEPÓSITOS_Y_ACUMULADORES | 0010018623 | VIH 1500 SB1 |  | 8432607196138 | 8990
0730.00 | DEPÓSITOS_Y_ACUMULADORES | 0010005659 | VIH 2000 S |  | 4024074002964 | 11285
0731.00 | DEPÓSITOS_Y_ACUMULADORES | 0010005660 | VIH 2500 S |  | 4024074002971 | 14650
0732.00 | DEPÓSITOS_Y_ACUMULADORES | 0010005661 | VIH 3000 S |  | 4024074002988 | 15475
0733.00 | DEPÓSITOS_Y_ACUMULADORES | 0010005649 | VI 800 |  | 4024074003039 | 3095
0734.00 | DEPÓSITOS_Y_ACUMULADORES | 0010005650 | VI 1000 |  | 4024074003053 | 3630
0735.00 | DEPÓSITOS_Y_ACUMULADORES | 0010005651 | VI 1500 |  | 4024074003060 | 4430
0736.00 | DEPÓSITOS_Y_ACUMULADORES | 0010005652 | VI 2000 |  | 4024074003077 | 4990
0737.00 | DEPÓSITOS_Y_ACUMULADORES | 0010005653 | VI 2500 |  | 4024074003084 | 6070
0738.00 | DEPÓSITOS_Y_ACUMULADORES | 0010005654 | VI 3000 |  | 4024074003107 | 6645
0739.00 | DEPÓSITOS_Y_ACUMULADORES | 0010005656 | VI 4000 |  | 4024074003114 | 8025
0740.00 | DEPÓSITOS_Y_ACUMULADORES | 0010005657 | VI 5000 |  | 8432607190983 | 10225
0741.00 | DEPÓSITOS_Y_ACUMULADORES | 0020072262 | Forro interior 1500 |  | 8432607190990 | 605
0742.00 | DEPÓSITOS_Y_ACUMULADORES | 0020210909 | Forro interior para VIH 1500 SB1 |  | 8432607209746 | 680
0743.00 | DEPÓSITOS_Y_ACUMULADORES | 0020072263 | Forro interior 2000 |  | 8432607191003 | 655
0744.00 | DEPÓSITOS_Y_ACUMULADORES | 0020072264 | Forro interior 2500 |  | 8432607191010 | 750
0745.00 | DEPÓSITOS_Y_ACUMULADORES | 0020072265 | Forro interior 3000 |  | 8432607192826 | 800
0746.00 | DEPÓSITOS_Y_ACUMULADORES | 0020072267 | Forro interior 4000 |  | 8432607196145 | 975
0747.00 | DEPÓSITOS_Y_ACUMULADORES | 0020072268 | Forro interior 5000 |  | 8432607196152 | 1075
0748.00 | CALDERAS_DE_GAS_DOMÉSTICAS_V | 125834629 | ecoTEC exclusive VMW 43CF/1-7 SfI (N-ES) + sensoCOMFORT radio + myVaillant |  | 8432607201238 | 5105
0749.00 | CALDERAS_DE_GAS_DOMÉSTICAS_V | 125834628 | ecoTEC exclusive VMW 36CF/1-7 SfI (N-ES) + sensoCOMFORT radio + myVaillant |  | 8432607201252 | 4660
0750.00 | CALDERAS_DE_GAS_DOMÉSTICAS_V | 125834627 | ecoTEC exclusive VMW 30CF/1-7 SfI (N-ES) + sensoCOMFORT radio + myVaillant |  | 8432607201276 | 4445
0751.00 | CALDERAS_DE_GAS_DOMÉSTICAS_V | 0020048667 | Plantilla instalación calderas mixtas |  | 4024074531655 | 85
0752.00 | CALDERAS_DE_GAS_DOMÉSTICAS_V | 0020232998 | Plantilla instalación calderas mixtas VMW 43 |  | 4024074789544 | 85
0753.00 | CALDERAS_DE_GAS_DOMÉSTICAS_V | 125125197 | ecoTEC plus VMI 36CS/1-5 C (N-ES) + sensoHOME cableado |  | 8432607201412 | 4500
0754.00 | CALDERAS_DE_GAS_DOMÉSTICAS_V | 125234530 | ecoTEC plus VMI 36CS/1-5 Cf (N-ES) + sensoHOME radio |  | 8432607201429 | 4585
0755.00 | CALDERAS_DE_GAS_DOMÉSTICAS_V | 125125196 | ecoTEC plus VMI 32CS/1-5 C (N-ES) + sensoHOME cableado |  | 8432607201436 | 4065
0756.00 | CALDERAS_DE_GAS_DOMÉSTICAS_V | 125234529 | ecoTEC plus VMI 32CS/1-5 Cf (N-ES) + sensoHOME radio |  | 8432607201443 | 4130
0757.00 | CALDERAS_DE_GAS_DOMÉSTICAS_V | 0020048667 | Plantilla instalación calderas mixtas |  | 4024074531655 | 85
0758.00 | CALDERAS_DE_GAS_DOMÉSTICAS_V | 0020057235 | Kit recirculación |  | 4024074550977 | 85
0759.00 | CALDERAS_DE_GAS_DOMÉSTICAS_V | 8000014265 | ecoTEC plus VMW 36CS/1-5 C (N-ES) + sensoHOME cableado |  | 8432607210162 | 4035
0760.00 | CALDERAS_DE_GAS_DOMÉSTICAS_V | 8000014266 | ecoTEC plus VMW 36CS/1-5 Cf (N-ES) + sensoHOME radio |  | 8432607210179 | 4115
0761.00 | CALDERAS_DE_GAS_DOMÉSTICAS_V | 8000014267 | ecoTEC plus VMW 32CS/1-5 C (N-ES) + sensoHOME cableado |  | 8432607210186 | 3650
0762.00 | CALDERAS_DE_GAS_DOMÉSTICAS_V | 8000014256 | ecoTEC plus VMW 32CS/1-5 Cf (N-ES) + sensoHOME radio |  | 8432607210193 | 3720
0763.00 | CALDERAS_DE_GAS_DOMÉSTICAS_V | 8000014269 | ecoTEC plus VMW 26CS/1-5 C (N-ES) + sensoHOME cableado |  | 8432607210209 | 3010
0764.00 | CALDERAS_DE_GAS_DOMÉSTICAS_V | 8000014271 | ecoTEC plus VMW 26CS/1-5 Cf (N-ES) + sensoHOME radio |  | 8432607210216 | 3080
0765.00 | CALDERAS_DE_GAS_DOMÉSTICAS_V | 8000014257 | ecoTEC plus VMW 23CS/1-5 C (N-ES) + sensoHOME cableado |  | 8432607210223 | 2860
0766.00 | CALDERAS_DE_GAS_DOMÉSTICAS_V | 8000014258 | ecoTEC plus VMW 23CS/1-5 Cf (N-ES) + sensoHOME radio |  | 8432607210230 | 2925
0767.00 | CALDERAS_DE_GAS_DOMÉSTICAS_V | 0020048667 | Plantilla instalación calderas mixtas |  | 4024074531655 | 85
0768.00 | CALDERAS_DE_GAS_DOMÉSTICAS_V | 0020273976 | Sonda anticipadora solar |  | 4024074848975 | 35
0769.00 | CALDERAS_DE_GAS_DOMÉSTICAS_V | 0010038878 | Kit de conversión C1x para ecoTEC plus 23 y 26 |  | 4024074921548 | 140
0770.00 | CALDERAS_DE_GAS_DOMÉSTICAS_V | 0010038879 | Kit de conversión C1x para ecoTEC plus 32 y 36 |  | 4024074921463 | 140
0771.00 | CALDERAS_DE_GAS_DOMÉSTICAS_V | 0010045383 | Accesorio para evacuación de condensados en sistemas C(12)3 nuevas instalaciones |  | 4024074921609 | 320
0772.00 | CALDERAS_DE_GAS_DOMÉSTICAS_V | 0010046851 | Accesorio para evacuación de condensados en sistemas C(12)3 sustitución por caldera inteligente |  | 4024074939123 | 160
0773.00 | CALDERAS_DE_GAS_DOMÉSTICAS_V | 0020277302 | Kit básico 60/100 para C(12)3 |  | 4024074854327 | 160
0774.00 | CALDERAS_DE_GAS_DOMÉSTICAS_V | 125121819 | ecoTEC pro VMW 286/5-3 (H-ES) |  | 4024074015544 | 2795
0775.00 | CALDERAS_DE_GAS_DOMÉSTICAS_V | 8000014504 | ecoTEC pro VMW 286/5-3 (H-ES) + sensoHOME cableado |  | 8432607210537 | 2985
0776.00 | CALDERAS_DE_GAS_DOMÉSTICAS_V | 8000014505 | ecoTEC pro VMW 286/5-3 (H-ES) + sensoHOME radio |  | 8432607210544 | 3075
0777.00 | CALDERAS_DE_GAS_DOMÉSTICAS_V | 8000014506 | ecoTEC pro VMW 286/5-3 (H-ES) + VRT 50/2 cableado |  | 8432607210551 | 2865
0778.00 | CALDERAS_DE_GAS_DOMÉSTICAS_V | 125121818 | ecoTEC pro VMW 236/5-3 (H-ES) |  | 4024074015544 | 2580
0779.00 | CALDERAS_DE_GAS_DOMÉSTICAS_V | 8000014502 | ecoTEC pro VMW 236/5-3 (H-ES) + sensoHOME cableado |  | 8432607210407 | 2770
0780.00 | CALDERAS_DE_GAS_DOMÉSTICAS_V | 8000014503 | ecoTEC pro VMW 236/5-3 (H-ES) + sensoHOME radio |  | 8432607210414 | 2860
0781.00 | CALDERAS_DE_GAS_DOMÉSTICAS_V | 8000014511 | ecoTEC pro VMW 236/5-3 (H-ES) + VRT 50/2 cableado |  | 8432607210421 | 2650
0782.00 | CALDERAS_DE_GAS_DOMÉSTICAS_V | 0020048667 | Plantilla instalación calderas mixtas |  | 4024074531655 | 85
0783.00 | CALDERAS_DE_GAS_DOMÉSTICAS_V | 0020273976 | Sonda anticipadora solar |  | 4024074848975 | 35
0784.00 | CALDERAS_DE_GAS_DOMÉSTICAS_V | 2519978 | ecoTEC pure VMW 286/7-2 (H-ES) |  | 4024074014981 | 2605
0785.00 | CALDERAS_DE_GAS_DOMÉSTICAS_V | 8000014497 | ecoTEC pure VMW 286/7-2 (H-ES) + sensoHOME cableado |  | 8432607210452 | 2795
0786.00 | CALDERAS_DE_GAS_DOMÉSTICAS_V | 8000014498 | ecoTEC pure VMW 286/7-2 (H-ES) + sensoHOME radio |  | 8432607210469 | 2885
0787.00 | CALDERAS_DE_GAS_DOMÉSTICAS_V | 8000014500 | ecoTEC pure VMW 286/7-2 (H-ES) + VRT 50/2 cableado |  | 8432607210476 | 2675
0788.00 | CALDERAS_DE_GAS_DOMÉSTICAS_V | 2519977 | ecoTEC pure VMW 236/7-2 (H-ES) |  | 4024074014950 | 2435
0789.00 | CALDERAS_DE_GAS_DOMÉSTICAS_V | 8000014494 | ecoTEC pure VMW 236/7-2 (H-ES) + sensoHOME cableado |  | 8432607210322 | 2625
0790.00 | CALDERAS_DE_GAS_DOMÉSTICAS_V | 8000014495 | ecoTEC pure VMW 236/7-2 (H-ES) + sensoHOME radio |  | 8432607210438 | 2715
0791.00 | CALDERAS_DE_GAS_DOMÉSTICAS_V | 8000014496 | ecoTEC pure VMW 236/7-2 (H-ES) + VRT 50/2 cableado |  | 8432607210445 | 2505
0792.00 | CALDERAS_DE_GAS_DOMÉSTICAS_V | 0020235525 | Plantilla instalación calderas ecoTEC pure |  | 4024074791011 | 90
0793.00 | CALDERAS_DE_GAS_DOMÉSTICAS_V | 0020239353 | Kit solar con válvula mezcladora |  | 4024074808900 | 215
0794.00 | CALDERAS_DE_GAS_DOMÉSTICAS_V | 0020273976 | Sonda anticipadora solar |  | 4024074848975 | 35
0795.00 | CALDERAS_DE_GAS_DOMÉSTICAS_V | 0010014680 | ecoCOMPACT 306 VSC 306/4-5 150 |  | 4024074699508 | 5065
0796.00 | CALDERAS_DE_GAS_DOMÉSTICAS_V | 125114680 | ecoCOMPACT 306 VSC 306/4-5 150 con kit de conexiones y ánodo electrónico |  | 4024074016657 | 5595
0797.00 | CALDERAS_DE_GAS_DOMÉSTICAS_V | 0020170492 | Kit de conexión hidráulica |  | 4024074699164 | 285
0798.00 | CALDERAS_DE_GAS_DOMÉSTICAS_V | 0020170502 | Set recirculación ACS sin bomba |  | 4024074708880 | 100
0799.00 | CALDERAS_DE_GAS_DOMÉSTICAS_V | 0020170503 | Set recirculación ACS con bomba |  | 4024074708903 | 340
0800.00 | CALDERAS_DE_GAS_DOMÉSTICAS_V | 0020170505 | Ánodo electrónico 230V |  | 4024074710517 | 245
0801.00 | CALDERAS_DE_GAS_DOMÉSTICAS_V | 000376 | Sifón para goteo de válvula de seguridad y desagüe de condensados |  | 4024074001387 | 15
0802.00 | CALDERAS_DE_GAS_DOMÉSTICAS_V | 306287 | ecoLEVEL - Bomba de condensados |  | 4024074482827 | 235
0803.00 | CALDERAS_DE_GAS_DOMÉSTICAS_V | 0020247275 | Neutralizador de condensados |  | 3532041734202 | 70
0804.00 | CALDERAS_DE_GAS_DOMÉSTICAS_V | 0020170507 | Kit 1 circuito (L10) |  | 4024074710418 | 885
0805.00 | CALDERAS_DE_GAS_DOMÉSTICAS_V | 0020170508 | Kit extensión 1 circuito con mezcla (L11) |  | 4024074710425 | 525
0806.00 | CALDERAS_DE_GAS_DOMÉSTICAS_V | 0020170509 | Kit extensión 1 circuito sin mezcla (L20) |  | 4024074738016 | 310
0807.00 | CALDERAS_DE_GAS_DOMÉSTICAS_V | 125122039 | ecoTEC plus VM 35CS/1-5 C (N-ES) + sensoHOME cableado |  | 8432607201283 | 3965
0808.00 | CALDERAS_DE_GAS_DOMÉSTICAS_V | 125234632 | ecoTEC plus VM 35CS/1-5 Cf (N-ES) + sensoHOME radio |  | 8432607201290 | 4045
0809.00 | CALDERAS_DE_GAS_DOMÉSTICAS_V | 125122038 | ecoTEC plus VM 30CS/1-5 C (N-ES) + sensoHOME cableado |  | 8432607201306 | 3255
0810.00 | CALDERAS_DE_GAS_DOMÉSTICAS_V | 125234631 | ecoTEC plus VM 30CS/1-5 Cf (N-ES) + sensoHOME radio |  | 8432607201313 | 3340
0811.00 | CALDERAS_DE_GAS_DOMÉSTICAS_V | 125122037 | ecoTEC plus VM 25CS/1-5 C (N-ES) + sensoHOME cableado |  | 8432607201320 | 3030
0812.00 | CALDERAS_DE_GAS_DOMÉSTICAS_V | 125234630 | ecoTEC plus VM 25CS/1-5 Cf (N-ES) + sensoHOME radio |  | 8432607201337 | 3110
0813.00 | CALDERAS_DE_GAS_DOMÉSTICAS_V | 0020048666 | Kit de conexiones calderas sólo calefacción |  | 4024074531662 | 50
0814.00 | CALDERAS_DE_GAS_DOMÉSTICAS_V | 0010021523 | ecoTEC plus VM 656/5-5 (H-ES) |  | 4024074823651 | 5195
0815.00 | CALDERAS_DE_GAS_DOMÉSTICAS_V | 125121523 | ecoTEC plus VM 656/5-5 (H-ES) + kit de conexiones |  | 4024074016626 | 5420
0816.00 | CALDERAS_DE_GAS_DOMÉSTICAS_V | 0010021522 | ecoTEC plus VM 486/5-5 (H-ES) |  | 4024074823637 | 3925
0817.00 | CALDERAS_DE_GAS_DOMÉSTICAS_V | 125121522 | ecoTEC plus VM 486/5-5 (H-ES) + kit de conexiones |  | 4024074016619 | 4150
0818.00 | CALDERAS_DE_GAS_DOMÉSTICAS_V | 0020256403 | Kit de conexiones ecoTEC plus 48/65 kW |  | 4024074830819 | 225
0819.00 | CALDERAS_DE_GAS_DOMÉSTICAS_V | 0020249126 | Aislamiento llaves de corte 1 1/2" ecoTEC plus 48-65 kW |  | 4024074830840 | 40
0820.00 | CALDERAS_DE_GAS_DOMÉSTICAS_V | 009462 | Válvula de 3 vías para ecoTEC plus 486 / 656 para carga de acumulador |  | 4024074039731 | 120
0821.00 | CALDERAS_DE_GAS_DOMÉSTICAS_V | 0020249532 | Filtro magnético 1 ¼" con aislamiento |  | 4024074829813 | 400
0822.00 | CALDERAS_DE_GAS_DOMÉSTICAS_V | 0020248932 | Aguja hidráulica WH 40-2 sin llaves (3.500 l/h) |  | 4024074813843 | 410
0823.00 | CALDERAS_DE_GAS_DOMÉSTICAS_V | 125121819 | ecoTEC pro VMW 286/5-3 (H-ES) |  | 4024074015544 | Consultar
0824.00 | CALDERAS_DE_GAS_DOMÉSTICAS_V | 125121818 | ecoTEC pro VMW 236/5-3 (H-ES) |  | 4024074015513 | Consultar
0825.00 | CALDERAS_DE_GAS_DOMÉSTICAS_V | 0020048667 | Plantilla instalación calderas mixtas |  | 4024074531655 | 85
0826.00 | CALDERAS_DE_GAS_DOMÉSTICAS_V | 0020273976 | Sonda anticipadora solar |  | 4024074848975 | 35
0827.00 | CALDERAS_DE_GAS_DOMÉSTICAS_V | 0010033457 | Clapeta antirrevoco interna C(10)3 |  | 4024074881293 | 30
0828.00 | CALDERAS_DE_GAS_DOMÉSTICAS_V | 0020232147 | Kit 80/125 mm PP para chimenea colectiva sobrepresionada C(10)3 |  | 4024074783559 | 100
0829.00 | CALDERAS_DE_GAS_DOMÉSTICAS_V | 0020219517 | Kit horizontal (tubo, codo 87º, abrazaderas, embellecedores) Ø60/100 |  | 4024074767863 | 115
0830.00 | CALDERAS_DE_GAS_DOMÉSTICAS_V | 0020219534 | Deflector orientable Ø60/100 |  | 4024074768020 | 105
0831.00 | CALDERAS_DE_GAS_DOMÉSTICAS_V | 303902 | Prolongación 0,5 m Ø60/100 |  | 4024074398029 | 40
0832.00 | CALDERAS_DE_GAS_DOMÉSTICAS_V | 303903 | Prolongación 1,0 m Ø60/100 |  | 4024074398036 | 80
0833.00 | CALDERAS_DE_GAS_DOMÉSTICAS_V | 303905 | Prolongación 2,0 m Ø60/100 |  | 4024074398043 | 115
0834.00 | CALDERAS_DE_GAS_DOMÉSTICAS_V | 0020220656 | Kit vertical de 1.530 mm (negro) Ø60/100 |  | 4024074766217 | 120
0835.00 | CALDERAS_DE_GAS_DOMÉSTICAS_V | 303910 | Codo 87º Ø60/100 |  | 4024074398128 | 45
0836.00 | CALDERAS_DE_GAS_DOMÉSTICAS_V | 303911 | Codo 45° (2 Uds.) Ø60/100 |  | 4024074398135 | 80
0837.00 | CALDERAS_DE_GAS_DOMÉSTICAS_V | 303915 | Dispositivo separador Ø60/100 |  | 4024074398159 | 50
0838.00 | CALDERAS_DE_GAS_DOMÉSTICAS_V | 303821 | Abrazadera de sujección a pared Ø 100 (5 Uds.) |  | 4024074368503 | 45
0839.00 | CALDERAS_DE_GAS_DOMÉSTICAS_V | 303824 | Abrazadera exterior Ø 100 (4 Uds.) |  | 4024074397244 | 45
0840.00 | CALDERAS_DE_GAS_DOMÉSTICAS_V | 0020147469 | Adaptador de 60/100 a 80/125 o para sistemas Ø80 para tipo B23 |  | 4024074662120 | 35
0841.00 | CALDERAS_DE_GAS_DOMÉSTICAS_V | 303209 | Kit horizontal 80/125 PP |  | 4024074343432 | 215
0842.00 | CALDERAS_DE_GAS_DOMÉSTICAS_V | 303202 | Prolongación 0,5 m Ø80/125 |  | 4024074343388 | 55
0843.00 | CALDERAS_DE_GAS_DOMÉSTICAS_V | 303203 | Prolongación 1,0 m Ø80/125 |  | 4024074343395 | 85
0844.00 | CALDERAS_DE_GAS_DOMÉSTICAS_V | 303205 | Prolongación 2,0 m Ø80/125 |  | 4024074343401 | 130
0845.00 | CALDERAS_DE_GAS_DOMÉSTICAS_V | 303210 | Codo 90° Ø80/125 |  | 4024074343449 | 80
0846.00 | CALDERAS_DE_GAS_DOMÉSTICAS_V | 303211 | Codo 45° (2 Uds.) Ø80/125 |  | 4024074343456 | 110
0847.00 | CALDERAS_DE_GAS_DOMÉSTICAS_V | 303208 | Kit horizontal para evacuación a chimenea Ø80/125 |  | 4024074351727 | 345
0848.00 | CALDERAS_DE_GAS_DOMÉSTICAS_V | 303200 | Kit vertical de 1533 mm (negro) Ø80/125 |  | 4024074343500 | 185
0849.00 | CALDERAS_DE_GAS_DOMÉSTICAS_V | 303616 | Abrazadera de sujección a pared Ø 125 (5 Uds.) |  | 4024074338476 | 70
0850.00 | CALDERAS_DE_GAS_DOMÉSTICAS_V | 0020021006 | Accesorio para toma de aire del exterior |  | 4024074508763 | 150
0851.00 | CALDERAS_DE_GAS_DOMÉSTICAS_V | 0020147470 | Adaptador para evacuación excéntrica nuevas |  | 4024074662137 | 105
0852.00 | CALDERAS_DE_GAS_DOMÉSTICAS_V | 303259 | Codo de 45º (2 uds.) Ø80 |  | 4024074343364 | 35
0853.00 | CALDERAS_DE_GAS_DOMÉSTICAS_V | 303263 | Codo de 87º Ø80 |  | 4024074412381 | 25
0854.00 | CALDERAS_DE_GAS_DOMÉSTICAS_V | 303252 | Conducto 0,5 m Ø80 |  | 4024074343302 | 25
0855.00 | CALDERAS_DE_GAS_DOMÉSTICAS_V | 303253 | Conducto 1,0 m Ø80 |  | 4024074343319 | 25
0856.00 | CALDERAS_DE_GAS_DOMÉSTICAS_V | 303255 | Conducto 2,0 m Ø80 |  | 4024074343326 | 35
0857.00 | CALDERAS_DE_GAS_DOMÉSTICAS_V | 300941 | Deflector Ø80 |  | 4024074176771 | 40
0858.00 | CALDERAS_DE_GAS_DOMÉSTICAS_V | 308650 | Bastidor posterior 65 mm profundidad |  | 4024074481646 | 85
0859.00 | CALDERAS_DE_GAS_DOMÉSTICAS_V | 0010025341 | Bastidor posterior 92 mm profundidad |  | 4024074856956 | 85
0860.00 | CALDERAS_DE_GAS_DOMÉSTICAS_V | 306287 | ecoLEVEL - Bomba de condensados |  | 4024074482827 | 235
0861.00 | CALDERAS_DE_GAS_DOMÉSTICAS_V | 0020247275 | Neutralizador de condensados |  | 3532041734202 | 70
0862.00 | CALDERAS_DE_GAS_DOMÉSTICAS_V | 000376 | Sifón para goteo de válvula de seguridad y desagüe de condensados |  | 4024074001387 | 15
0863.00 | CALDERAS_DE_GAS_DOMÉSTICAS_V | 0010007271 | Kit solar auroSAT |  | 3532040903074 | 555
0864.00 | CALDERAS_DE_GAS_DOMÉSTICAS_V | 0020007275 | Válvula mezcladora |  | 4024074493021 | 130
0865.00 | CALDERAS_DE_GAS_DOMÉSTICAS_V | 0020273976 | Sonda anticipadora solar |  | 4024074848975 | 35
0866.00 | CALDERAS_ALTA_POTENCIA_V | 0010016460 | ecoCRAFT exclusive VKK 806/3-E HL R1 |  | 4024074707364 | 10295
0867.00 | CALDERAS_ALTA_POTENCIA_V | 0010016461 | ecoCRAFT exclusive VKK 1206/3-E HL R1 |  | 4024074707371 | 12205
0868.00 | CALDERAS_ALTA_POTENCIA_V | 0010016462 | ecoCRAFT exclusive VKK 1606/3-E HL R1 |  | 4024074707388 | 14895
0869.00 | CALDERAS_ALTA_POTENCIA_V | 0010016463 | ecoCRAFT exclusive VKK 2006/3-E HL R1 |  | 4024074707401 | 16050
0870.00 | CALDERAS_ALTA_POTENCIA_V | 0010016464 | ecoCRAFT exclusive VKK 2406/3-E HL R1 |  | 4024074707418 | 19915
0871.00 | CALDERAS_ALTA_POTENCIA_V | 0010016465 | ecoCRAFT exclusive VKK 2806/3-E HL R1 |  | 4024074707425 | 22125
0872.00 | CALDERAS_ALTA_POTENCIA_V | 0020180027 | Bomba modulante alta eficiencia para 80+160 kW, 32 |  | 4024074698242 | 1460
0873.00 | CALDERAS_ALTA_POTENCIA_V | 0020180028 | Bomba modulante alta eficiencia para 200-280 kW, 40 |  | 4024074703243 | 1880
0874.00 | CALDERAS_ALTA_POTENCIA_V | 0020060829 | Grupo de seguridad para ecoCRAFT exclusive hasta 200 kW |  | 4024074548301 | 270
0875.00 | CALDERAS_ALTA_POTENCIA_V | 2510761 | ecoTEC plus VM ES 806/5-5 + kit conexiones |  | 4024074011263 | 7475
0876.00 | CALDERAS_ALTA_POTENCIA_V | 2510774 | ecoTEC plus VM ES 1006/5-5 + kit conexiones |  | 4024074011270 | 8610
0877.00 | CALDERAS_ALTA_POTENCIA_V | 2510786 | ecoTEC plus VM ES 1206/5-5 + kit conexiones |  | 4024074011287 | 9535
0878.00 | CALDERAS_ALTA_POTENCIA_V | 0020217872 | Conexiones + bomba alta eficiencia 80+100+120 kW |  | 4024074760291 | 955
0879.00 | CALDERAS_ALTA_POTENCIA_V | 0020138349 | Aislamiento conjunto conexiones y bomba 80/100/120 kW |  | 4024074675168 | 125
0880.00 | CALDERAS_ALTA_POTENCIA_V | 0020059560 | Llaves de corte 1 1/2 ecoTEC plus 80+100+120 kW |  | 4024074548745 | 225
0881.00 | CALDERAS_ALTA_POTENCIA_V | 0020106195 | Aislamiento llaves de corte 1 1/2 ecoTEC plus 80+100+120 kW |  | 4024074604168 | 35
0882.00 | CALDERAS_ALTA_POTENCIA_V | 0020106058 | Válvula de seguridad 6 bar |  | 4024074604182 | 70
0883.00 | CALDERAS_ALTA_POTENCIA_V | 0020106371 | Kit vertical negro (con abrazdera de pared) |  | 4024074615539 | 310
0884.00 | CALDERAS_ALTA_POTENCIA_V | 0020106373 | Kit horizontal (codo 87º de inspección en T, terminal y embellecedores de pared) |  | 4024074615553 | 455
0885.00 | CALDERAS_ALTA_POTENCIA_V | 0020106377 | Prolongación 1,0 m |  | 4024074615591 | 110
0886.00 | CALDERAS_ALTA_POTENCIA_V | 0020106380 | Codo 87° |  | 4024074615621 | 105
0887.00 | CALDERAS_ALTA_POTENCIA_V | 0020106384 | Prolongación 0,5 m Ø 110 mm |  | 4024074615669 | 20
0888.00 | CALDERAS_ALTA_POTENCIA_V | 0020106385 | Prolongación 1,0 m Ø 110 mm |  | 4024074615676 | 30
0889.00 | CALDERAS_ALTA_POTENCIA_V | 0020106386 | Prolongación 2,0 m Ø 110 mm |  | 4024074615683 | 40
0890.00 | CALDERAS_ALTA_POTENCIA_V | 0020106391 | Codo 45° Ø 110 mm |  | 4024074615737 | 25
0891.00 | CALDERAS_ALTA_POTENCIA_V | 0020191788 | Grupo de bombeo con mezcladora 1“, DN25 |  | 4024074730164 | 1035
0892.00 | CALDERAS_ALTA_POTENCIA_V | 0020191817 | Grupo de bombeo sin mezcladora 1“, DN25 |  | 4024074734582 | 865
0893.00 | CALDERAS_ALTA_POTENCIA_V | 307556 | Colector para 2 grupos de bombeo |  | 4024074430026 | 335
0894.00 | CALDERAS_ALTA_POTENCIA_V | 307597 | Colector para 3 grupos de bombeo |  | 4024074431436 | 405
0895.00 | CALDERAS_ALTA_POTENCIA_V | 306727 | Aguja hidráulica WH 27 (1.800 l/h) |  | 4024074454886 | 270
0896.00 | CALDERAS_ALTA_POTENCIA_V | 0020248932 | Aguja hidráulica WH 40-2 sin llaves (3.500 l/h) |  | 4024074813843 | 410
0897.00 | CALDERAS_ALTA_POTENCIA_V | 306720 | Aguja hidráulica WH 40 (3.500 l/h) |  | 4024074412824 | 475
0898.00 | CALDERAS_ALTA_POTENCIA_V | 306721 | Aguja hidráulica WH 95 (8.500 l/h) |  | 4024074412909 | 530
0899.00 | CALDERAS_ALTA_POTENCIA_V | 0020107874 | Aguja hidráulica con filtro magnético - WH C 110 (9.500 l/h) |  | 4024074674161 | 1075
0900.00 | CALDERAS_ALTA_POTENCIA_V | 0020107875 | Aguja hidráulica con filtro magnético - WH C 160 (12.000 l/h) |  | 4024074674178 | 1210
0901.00 | CALDERAS_ALTA_POTENCIA_V | 0020151859 | Aguja hidráulica con filtro magnético - WH C 280 (21.500 l/h) |  | 4024074674185 | 1440
0902.00 | CALDERAS_ALTA_POTENCIA_V | 0020107876 | Aguja hidráulica con filtro magnético - WH C 350 (29.000 l/h) |  | 4024074674192 | 1925
0903.00 | CALDERAS_ALTA_POTENCIA_V | 0020151855 | Aislamiento depósitos equilibrio WH C |  | 4024074674123 | 140
0904.00 | CALDERAS_ALTA_POTENCIA_V | 0020137069 | Intercambiador de placas PHE S 120-70 (120 kW / 70 placas) |  | 4024074674000 | 640
0905.00 | CALDERAS_ALTA_POTENCIA_V | 0020248922 | Aislamiento para PHE S 120-70 |  | 4024074813300 | 40
0906.00 | CALDERAS_ALTA_POTENCIA_V | 0020137070 | Intercambiador de placas para cascadas PHE C 240-40 (240 kW / 40 placas) |  | 4024074674017 | 3065
0907.00 | CALDERAS_ALTA_POTENCIA_V | 0020248923 | Aislamiento para PHE C 240-40 |  | 4024074813416 | 250
0908.00 | CALDERAS_ALTA_POTENCIA_V | 0020137071 | Intercambiador de placas para cascadas PHE C 360-70 (360 kW / 70 placas) |  | 4024074674024 | 3560
0909.00 | CALDERAS_ALTA_POTENCIA_V | 0020248924 | Aislamiento para PHE C 360-70 |  | 4024074816196 | 280
0910.00 | CALDERAS_ALTA_POTENCIA_V | 0020137072 | Intercambiador de placas para cascadas PHE C 480-90 (480 kW / 90 placas) |  | 4024074674031 | 4005
0911.00 | CALDERAS_ALTA_POTENCIA_V | 0020248925 | Aislamiento para PHE C 480-90 |  | 4024074824016 | 280
0912.00 | CALDERAS_ALTA_POTENCIA_V | 0020137073 | Intercambiador de placas para cascadas PHE C 600+120 (600 kW / 120 placas) |  | 4024074674048 | 4780
0913.00 | CALDERAS_ALTA_POTENCIA_V | 0020248926 | Aislamiento para PHE C 600+120 |  | 4024074824795 | 360
0914.00 | CALDERAS_ALTA_POTENCIA_V | 0020137074 | Intercambiador de placas para cascadas PHE C 720+170 (720 kW / 170 placas) |  | 4024074674055 | 5565
0915.00 | CALDERAS_ALTA_POTENCIA_V | 0020248927 | Aislamiento para PHE C 720+170 |  | 4024074825211 | 405
0916.00 | CALDERAS_ALTA_POTENCIA_V | 0020107886 | Conexiones colectores a intercambiador de placas para DN 65 mm (PHE C 240-40 y PHE C 360-70) |  | 4024074674062 | 1170
0917.00 | CALDERAS_ALTA_POTENCIA_V | 0020107887 | Conexiones colectores a intercambiador de placas para DN 100 mm (PHE C 480-90, PHE C 600+120 y PHE C 720+170) |  | 4024074674079 | 1450
0918.00 | CALDERAS_ALTA_POTENCIA_V | 0020248930 | Aislamiento para conexiones a intercambiador de placas |  | 4024074829714 | 160
0919.00 | CALDERAS_ALTA_POTENCIA_V | 0020151861 | Bastidor para regulación |  | 4024074674239 | 160
0920.00 | CALDERAS_ALTA_POTENCIA_V | 0020107879 | Abrazaderas sujeción sistema salida de gases en cascada |  | 4024074673980 | 240
0921.00 | CALDERAS_ALTA_POTENCIA_V | 0020151815 | Pies bastidor |  | 4024074673522 | 140
0922.00 | CALDERAS_ALTA_POTENCIA_V | 125051813 | Bastidor para colgar 1 caldera en paredes irregulares |  | 4024074017210 | 885
0923.00 | CALDERAS_ALTA_POTENCIA_V | 125051814 | Bastidor para colgar 2 calderas en paredes irregulares |  | 4024074017227 | 1015
0924.00 | CALDERAS_ALTA_POTENCIA_V | 2514601 | SET 1 caldera ecoTEC plus VM 486 |  | 4024074010761 | 9720
0925.00 | CALDERAS_ALTA_POTENCIA_V | 2514602 | SET cascada de 2 calderas ecoTEC plus VM 486 |  | 4024074010778 | 15535
0926.00 | CALDERAS_ALTA_POTENCIA_V | 2514603 | SET cascada de 3 calderas ecoTEC plus VM 486 |  | 4024074010785 | 23005
0927.00 | CALDERAS_ALTA_POTENCIA_V | 2514604 | SET cascada de 4 calderas ecoTEC plus VM 486 |  | 4024074010792 | 28820
0928.00 | CALDERAS_ALTA_POTENCIA_V | 2514605 | SET cascada de 5 calderas ecoTEC plus VM 486 |  | 4024074010808 | 36565
0929.00 | CALDERAS_ALTA_POTENCIA_V | 2514606 | SET cascada de 6 calderas ecoTEC plus VM 486 |  | 4024074010815 | 42380
0930.00 | CALDERAS_ALTA_POTENCIA_V | 2516501 | SET 1 caldera ecoTEC plus VM 656 |  | 4024074010846 | 10990
0931.00 | CALDERAS_ALTA_POTENCIA_V | 2516502 | SET cascada de 2 calderas ecoTEC plus VM 656 |  | 4024074010853 | 18075
0932.00 | CALDERAS_ALTA_POTENCIA_V | 2516503 | SET cascada de 3 calderas ecoTEC plus VM 656 |  | 4024074010860 | 26815
0933.00 | CALDERAS_ALTA_POTENCIA_V | 2516504 | SET cascada de 4 calderas ecoTEC plus VM 656 |  | 4024074010877 | 34035
0934.00 | CALDERAS_ALTA_POTENCIA_V | 2516505 | SET cascada de 5 calderas ecoTEC plus VM 656 |  | 4024074010884 | 42915
0935.00 | CALDERAS_ALTA_POTENCIA_V | 2526506 | SET cascada de 6 calderas ecoTEC plus VM 656 |  | 4024074011607 | 50000
0936.00 | CALDERAS_ALTA_POTENCIA_V | 2528001 | SET 1 caldera ecoTEC plus VM ES 806 |  | 4024074010907 | 11785
0937.00 | CALDERAS_ALTA_POTENCIA_V | 2528002 | SET cascada de 2 calderas ecoTEC plus VM ES 806 |  | 4024074010914 | 20880
0938.00 | CALDERAS_ALTA_POTENCIA_V | 2528003 | SET cascada de 3 calderas ecoTEC plus VM ES 806 |  | 4024074010921 | 31630
0939.00 | CALDERAS_ALTA_POTENCIA_V | 2528004 | SET cascada de 4 calderas ecoTEC plus VM ES 806 |  | 4024074010938 | 40725
0940.00 | CALDERAS_ALTA_POTENCIA_V | 2528005 | SET cascada de 5 calderas ecoTEC plus VM ES 806 |  | 4024074010945 | 52350
0941.00 | CALDERAS_ALTA_POTENCIA_V | 2528006 | SET cascada de 6 calderas ecoTEC plus VM ES 806 |  | 4024074011478 | 61555
0942.00 | CALDERAS_ALTA_POTENCIA_V | 2511001 | SET 1 caldera ecoTEC plus VM ES 1006 |  | 4024074010952 | 12920
0943.00 | CALDERAS_ALTA_POTENCIA_V | 2511002 | SET cascada de 2 calderas ecoTEC plus VM ES 1006 |  | 4024074010969 | 23150
0944.00 | CALDERAS_ALTA_POTENCIA_V | 2511003 | SET cascada de 3 calderas ecoTEC plus VM ES 1006 |  | 4024074010990 | 35035
0945.00 | CALDERAS_ALTA_POTENCIA_V | 2511004 | SET cascada de 4 calderas ecoTEC plus VM ES 1006 |  | 4024074011003 | 45865
0946.00 | CALDERAS_ALTA_POTENCIA_V | 2511005 | SET cascada de 5 calderas ecoTEC plus VM ES 1006 |  | 4024074011454 | 58025
0947.00 | CALDERAS_ALTA_POTENCIA_V | 2511006 | SET cascada de 6 calderas ecoTEC plus VM ES 1006 |  | 4024074011485 | 68365
0948.00 | CALDERAS_ALTA_POTENCIA_V | 2511201 | SET 1 caldera ecoTEC plus VM ES 1206 |  | 4024074011010 | 13845
0949.00 | CALDERAS_ALTA_POTENCIA_V | 2511202 | SET cascada de 2 calderas ecoTEC plus VM ES 1206 |  | 4024074011034 | 25000
0950.00 | CALDERAS_ALTA_POTENCIA_V | 2511203 | SET cascada de 3 calderas ecoTEC plus VM ES 1206 |  | 4024074011041 | 37810
0951.00 | CALDERAS_ALTA_POTENCIA_V | 2511204 | SET cascada de 4 calderas ecoTEC plus VM ES 1206 |  | 4024074011447 | 49565
0952.00 | CALDERAS_ALTA_POTENCIA_V | 2511205 | SET cascada de 5 calderas ecoTEC plus VM ES 1206 |  | 4024074011461 | 62650
0953.00 | CALDERAS_ALTA_POTENCIA_V | 2511206 | SET cascada de 6 calderas ecoTEC plus VM ES 1206 |  | 4024074011492 | 73915
0954.00 | CALDERAS_ALTA_POTENCIA_V | 0020042761 | Kit básico para 2 aparatos |  | 4024074526255 | 935
0955.00 | CALDERAS_ALTA_POTENCIA_V | 0020042762 | Kit chimenea Ø130 mm |  | 4024074526262 | 470
0956.00 | CALDERAS_ALTA_POTENCIA_V | 303960 | Adaptador con tapa antirrevoco Ø 80 mm |  | 4024074430323 | 250
0957.00 | CALDERAS_ALTA_POTENCIA_V | 0020042765 | Codo 87° Ø130 mm |  | 4024074526293 | 105
0958.00 | CALDERAS_ALTA_POTENCIA_V | 0020042769 | Prolongación 1,0 m Ø130 mm |  | 4024074526330 | 160
0959.00 | CALDERAS_ALTA_POTENCIA_V | 303616 | Abrazadera de sujección a pared Ø 125 (5 Uds.) |  | 4024074338476 | 70
0960.00 | CALDERAS_ALTA_POTENCIA_V | 2506412 | Kit básico Ø 160 mm para 2 ecoTEC plus 80+100+120 kW. Incluye 2 válvulas antirrevoco mecánicas (00 2020 7200) |  | 4024074014769 | 830
0961.00 | CALDERAS_ALTA_POTENCIA_V | 2516412 | Kit básico Ø 160 mm para 2 ecoTEC plus 80+100+120 kW Incluye 2 VR 40 + 2 adaptadores antirrevoco (00 2010 6418) |  | 4024074011614 | 1880
0962.00 | CALDERAS_ALTA_POTENCIA_V | 2506413 | Kit adicional Ø 160 mm para calderas adicionales ecoTEC plus 80+100+120 kW. Incluye 1 válvula antirrevoco mecánica (00 2020 7200) |  | 4024074015018 | 310
0963.00 | CALDERAS_ALTA_POTENCIA_V | 2516413 | Kit adicional Ø 160 mm para calderas adicionales ecoTEC plus 80+100+120 kW. Incluye 1 VR 40 + 1 adaptador antirrevoco (00 2010 6418) |  | 4024074011621 | 835
0964.00 | CALDERAS_ALTA_POTENCIA_V | 0020095533 | Kit chimenea Ø160 mm |  | 4024074587034 | 755
0965.00 | CALDERAS_ALTA_POTENCIA_V | 0020207200 | Válvula adaptador antirrevoco mecánica de Ø 110 mm para calderas de más de 80 kW |  | 4024074743362 | 165
0966.00 | CALDERAS_ALTA_POTENCIA_V | 0020106418 | Motorizado Ø 110 mm cald de más 80 kw |  | 4024074617120 | 640
0967.00 | CALDERAS_ALTA_POTENCIA_V | 0020095552 | Codo 87° Ø160 mm |  | 4024074587300 | 70
0968.00 | CALDERAS_ALTA_POTENCIA_V | 0020095546 | Prolongación 1,0 m Ø160 mm |  | 4024074587249 | 110
0969.00 | CALDERAS_ALTA_POTENCIA_V | 0020095547 | Prolongación 2,0 m Ø160 mm |  | 4024074587256 | 185
0970.00 | CALDERAS_ALTA_POTENCIA_V | 2506428 | Kit básico Ø 200 mm para 2 ecoTEC plus 80+100+120 kW. Incluye 2 válvulas antirrevoco mecánicas (00 2020 7200) |  | 4024074015025 | 1095
0971.00 | CALDERAS_ALTA_POTENCIA_V | 2526428 | Kit básico Ø 200 mm para 2 ecoTEC plus 80+100+120 kW.Incluye 2 adaptadores antirrevoco (0020106418) y 2 VR 40 |  | 4024074011638 | 2145
0972.00 | CALDERAS_ALTA_POTENCIA_V | 2506429 | Kit para calderas adicionales Ø 200 mm ecoTEC plus 80+100+120 kW. Incluye 1 válvula antirrevoco mecánica (00 2020 7200) |  | 4024074015032 | 395
0973.00 | CALDERAS_ALTA_POTENCIA_V | 2516429 | Kit para calderas adicionales Ø 200 mm ecoTEC plus 80+100+120 kW. Incluye 1 adaptador antirrevoco (0020106418) y 1 VR 40 |  | 4024074011645 | 920
0974.00 | CALDERAS_ALTA_POTENCIA_V | 0020095534 | Kit chimenea Ø200 mm |  | 4024074587041 | 870
0975.00 | CALDERAS_ALTA_POTENCIA_V | 0020207200 | Válvula adaptador antirrevoco mecánica de Ø 110 mm para calderas de más de 80 kW |  | 4024074743362 | 165
0976.00 | CALDERAS_ALTA_POTENCIA_V | 0020106418 | Motorizado Ø 110 mm cald de más 80 kw |  | 4024074617120 | 640
0977.00 | CALDERAS_ALTA_POTENCIA_V | 0020095553 | Codo 87° Ø200 mm |  | 4024074587317 | 260
0978.00 | CALDERAS_ALTA_POTENCIA_V | 0020095550 | Prolongación 1,0 m Ø200 mm |  | 4024074587287 | 145
0979.00 | CALDERAS_ALTA_POTENCIA_V | 0020095551 | Prolongación 2,0 m Ø200 mm |  | 4024074587294 | 260
0980.00 | CALDERAS_ALTA_POTENCIA_V | 2506553 | Kit básico Ø 250 mm para 2 ecoTEC plus 80+100+120 kW. Incluye 2 válvulas antirrevoco mecánicas (00 2020 7200) |  | 4024074015049 | 1435
0981.00 | CALDERAS_ALTA_POTENCIA_V | 2516553 | Kit básico Ø 250 mm para 2 ecoTEC plus 80+100+120 kW.Incluye 2 adaptadores antirrevoco (0020106418) y 2 VR 40 |  | 4024074011652 | 2485
0982.00 | CALDERAS_ALTA_POTENCIA_V | 2506554 | Kit para calderas adicionales Ø 250 mm ecoTEC plus 80+100+120 kW. Incluye 1 válvula antirrevoco mecánica (00 2020 7200) |  | 4024074015056 | 495
0983.00 | CALDERAS_ALTA_POTENCIA_V | 2516554 | Kit para calderas adicionales Ø 250 mm ecoTEC plus 80+100+120 kW. Incluye 1 adaptador antirrevoco (0020106418) y 1 VR 40 |  | 4024074011669 | 1020
0984.00 | CALDERAS_ALTA_POTENCIA_V | 0020106560 | Kit chimenea Ø250 mm |  | 4024074618264 | 1660
0985.00 | CALDERAS_ALTA_POTENCIA_V | 0020207200 | Válvula adaptador antirrevoco mecánica de Ø 110 mm para calderas de más de 80 kW |  | 4024074743362 | 165
0986.00 | CALDERAS_ALTA_POTENCIA_V | 0020106418 | Motorizado Ø 110 mm cald de más 80 kw |  | 4024074617120 | 640
0987.00 | CALDERAS_ALTA_POTENCIA_V | 0020106564 | Codo 45° Ø250 mm |  | 4024074617083 | 325
0988.00 | CALDERAS_ALTA_POTENCIA_V | 0020106566 | Prolongación 1,0 m Ø250 mm |  | 4024074617106 | 235
0989.00 | GESTIÓN CALDERAS | 0020260951 | sensoHOME VRT 380. Control cableado y conectable para caldera. Gestión modulante de una zona |  | 4024074830697 | 220
0990.00 | GESTIÓN CALDERAS | 0020260961 | sensoHOME radio VRT 380f. Control inalambrico y conectable para caldera. Gestión modulante de una zona |  | 4024074830796 | 280
0991.00 | GESTIÓN CALDERAS | 0020260921 | sensoCOMFORT VRC 720. Control principal cableado para la generación y distribución de energía |  | 4024074829196 | 345
0992.00 | GESTIÓN CALDERAS | 0020260925 | VR 92. Control remoto para gestionar cada circuito / zona adicional |  | 4024074829233 | 190
0993.00 | GESTIÓN CALDERAS | 0020260937 | sensoCOMFORT VRC 720f. Control principal inalámbrico para la generación y distribución de energía |  | 4024074829356 | 435
0994.00 | GESTIÓN CALDERAS | 0020260940 | VR 92f. Control remoto inalámbrico para gestionar cada circuito / zona adicional |  | 4024074829387 | 240
0995.00 | GESTIÓN CALDERAS | 0020184844 | VR 70. Módulo eBUS para gestionar 2 circuitos. Se suministran 2 sondas VR 10 |  | 4024074707319 | 275
0996.00 | GESTIÓN CALDERAS | 0020184847 | VR 71. Módulo eBUS para gestionar 3 circuitos. Se suministran 4 sondas VR 10 y 1 sonda VR 11 |  | 4024074707340 | 330
0997.00 | GESTIÓN CALDERAS | 0010038663 | sensoROOM pure VRT 50/2. Control cableado y modulante. Conectable con VR 940f para uso con myVAILLANT app |  | 4024074900314 | 85
0998.00 | GESTIÓN CALDERAS | 0010037342 | Modulo myVAILLANT (VR 940f). WiFi. Válido para Caldera y Bomba de Calor |  | 4024074895627 | 235
0999.00 | GESTIÓN CALDERAS | 8000029497 | VRT 50/2 + VR 940f. Set Control cableado y modulante con conectividad para uso con myVAILLANT app. |  | 8432607212845 | 230
1000.00 | GESTIÓN CALDERAS | 0010035734 | VR 940f + VRT 51f. Suministrado en el mismo embalaje. Control WiFi, inalámbrica y modulante para uso con myVAILLANT app. |  | 4024074895542 | 280
1001.00 | GESTIÓN CALDERAS | 0010035754 | Cable largo para VR 940f (fuente + ebus). Para conexión con calderas SMART |  | 4024074895658 | 50
1002.00 | GESTIÓN CALDERAS | 0010048535 | Bracket. Para montar VR 940f sobre receptor inalámbrico de sensoCOMFORT/HOME |  | 4024074940624 | 5
1003.00 | GESTIÓN CALDERAS | 0020266791 | VR 693. Sonda temperatura exterior cableada |  | 4024074850329 | 25
1004.00 | GESTIÓN CALDERAS | 306257 | Sonda de temperatura |  | 4024074431450 | 10
1005.00 | GESTIÓN CALDERAS | 306787 | VR 10. Sonda de temperatura de inmersión |  | 4024074437612 | 20
1006.00 | GESTIÓN CALDERAS | 306788 | VR 11. Sonda de temperatura para captador |  | 4024074437629 | 20
1007.00 | GESTIÓN CALDERAS | 0020017897 | VR 34. Módulo electrónico para comunicación 0+10 V con eBUS |  | 4024074499658 | 55
1008.00 | GESTIÓN CALDERAS | 0020139835 | VR 37. Módulo para conectar antiguos termostatos modulantes de 3 hilos Vaillant (hasta fin de existencia) |  | 4024074666593 | 40
1009.00 | GESTIÓN CALDERAS | 0020139895 | VR 32/3. Direccionador eBUS para integrar en caldera (en electrónica) |  | 4024074675618 | 125
1010.00 | GESTIÓN CALDERAS | 0020235465 | VR 32/3 pared. Direccionador eBUS para caldera de apoyo en instalaciones híbridas con bomba de calor |  | 4024074787540 | 120
1011.00 | GESTIÓN CALDERAS | 0020017744 | VR 40. Módulo 2 de 7 funciones (eBUS) |  | 4024074505250 | 50
1012.00 | GESTIÓN CALDERAS | 0010025486 | Caja para módulos VR 40 y VR32/3 |  | 4024074857533 | 35
1013.00 | GESTIÓN CALDERAS | 009642 | VRC 6942. Termostato de seguridad de contacto para sistemas de baja temperatura (universal) |  | 4024074041260 | 30
1014.00 | DEPÓSITOS_Y_ACUMULADORES | 0010025314 | actoSTOR VIH QL 75/2 B |  | 4024074856246 | 1015
1015.00 | DEPÓSITOS_Y_ACUMULADORES | 0010025313 | uniSTOR VIH Q 75/2 B |  | 4024074856222 | 1225
1016.00 | DEPÓSITOS_Y_ACUMULADORES | 0020242708 | Grupo de carga para actoSTOR VIH QL 75/2 B depósito a la derecha de la caldera |  | 4024074803615 | 480
1017.00 | DEPÓSITOS_Y_ACUMULADORES | 0020242707 | Grupo de carga para actoSTOR VIH QL 75/2 B depósito a la izquierda de la caldera |  | 4024074803622 | 480
1018.00 | DEPÓSITOS_Y_ACUMULADORES | 0010025343 | Cubierta de las conexiones actoSTOR/uniSTOR VIH QL/Q 75/2 B Instalación lado derecho/izquierdo de la caldera |  | 4024074855713 | 335
1019.00 | DEPÓSITOS_Y_ACUMULADORES | 0010025347 | Cubierta de las conexiones uniSTOR VIH Q 75/2 B Instalación debajo de caldera |  | 4024074855829 | 280
1020.00 | DEPÓSITOS_Y_ACUMULADORES | 0020152956 | Kit de conexión rígida para instalación de uniSTOR VIH Q 75/2 B al lado (derecho/izquierdo) de la caldera |  | 4024074705919 | 150
1021.00 | DEPÓSITOS_Y_ACUMULADORES | 0010025341 | Bastidor posterior 92 mm profundidad |  | 4024074856956 | 85
1022.00 | DEPÓSITOS_Y_ACUMULADORES | 308650 | Bastidor posterior 65 mm profundidad |  | 4024074481646 | 85
1023.00 | DEPÓSITOS_Y_ACUMULADORES | 0010015943 | VIH R 120/6 B |  | 4024074702789 | 855
1024.00 | DEPÓSITOS_Y_ACUMULADORES | 0010015941 | VIH R 150/6 M |  | 4024074702765 | 1220
1025.00 | DEPÓSITOS_Y_ACUMULADORES | 0010015944 | VIH R 150/6 B |  | 4024074702796 | 985
1026.00 | DEPÓSITOS_Y_ACUMULADORES | 0010015945 | VIH R 200/6 B |  | 4024074702802 | 1115
1027.00 | DEPÓSITOS_Y_ACUMULADORES | 0010023068 | VIH R 300/3 MR |  | 4024074015650 | 2955
1028.00 | DEPÓSITOS_Y_ACUMULADORES | 0010023069 | VIH R 300/3 BR |  | 4024074015667 | 2040
1029.00 | DEPÓSITOS_Y_ACUMULADORES | 0010023070 | VIH R 500/3 BR |  | 4024074015674 | 2865
1030.00 | DEPÓSITOS_Y_ACUMULADORES | 306257 | Sonda de temperatura |  | 4024074431450 | 10
1031.00 | DEPÓSITOS_Y_ACUMULADORES | 0020151256 | Termómetro para VIH R 120-200 |  | 4024074705964 | 85
1032.00 | DEPÓSITOS_Y_ACUMULADORES | 0010023071 | VIH S 300/3 BR |  | 4024074015681 | 2130
1033.00 | DEPÓSITOS_Y_ACUMULADORES | 0010023072 | VIH S 400/3 BR |  | 4024074015698 | 2410
1034.00 | DEPÓSITOS_Y_ACUMULADORES | 0010023073 | VIH S 500/3 BR |  | 4024074015704 | 2905
1035.00 | DEPÓSITOS_Y_ACUMULADORES | 305827 | Grupo de seguridad 10 bar |  | 4024074358207 | 145
1036.00 | DEPÓSITOS_Y_ACUMULADORES | 306269 | Cable extensión sonda de temperatura (5 m) |  | 4024074400814 | 30
1037.00 | BC_ACS | 0010026813 | aroSTOR VWL B 100/5 |  | 3532041757928 | 2290
1038.00 | BC_ACS | 0010026814 | aroSTOR VWL B 150/5 |  | 3532041758123 | 2760
1039.00 | BC_ACS | 0010026816 | aroSTOR VWL B 200/5 |  | 3532041758086 | 3300
1040.00 | BC_ACS | 0010026818 | aroSTOR VWL BM 200/5 |  | 3532041758161 | 3740
1041.00 | BC_ACS | 0010026817 | aroSTOR VWL B 270/5 |  | 3532041757904 | 3580
1042.00 | BC_ACS | 0010026819 | aroSTOR VWL BM 270/5 |  | 3532041758130 | 4045
1043.00 | BC_ACS | 0010029006 | Kit ventilación (80/125) |  | 4024074861523 | 180
1044.00 | BC_ACS | 0010029004 | Extensión ventilación 1m (80/125) |  | 4024074861561 | 120
1045.00 | BC_ACS | 0010029005 | Extensión ventilación 2m (80/125) |  | 4024074861516 | 195
1046.00 | BC_ACS | 0010029008 | Codo ventilación 45º (80/125) |  | 4024074861547 | 70
1047.00 | BC_ACS | 0010029007 | Soporte instalación mural (2 uds) |  | 4024074861585 | 65
1048.00 | BC_ACS | 0010029010 | Trípode instalación sobre suelo |  | 4024074861530 | 90
1049.00 | ACS_V | 0020273001 | turboMAG plus 125/1-5 H |  | 4024074016725 | 775
1050.00 | ACS_V | 0020273004 | turboMAG plus 155/1-5 H |  | 4024074016756 | 845
1051.00 | ACS_V | 0020273007 | turboMAG plus 175/1-5 H |  | 4024074016787 | 1010
1052.00 | ACS_V | 0020234554 | Embellecedor cubierta de conexiones hidráulicas y gas para turboMAG plus |  | 4024074840450 | 25
1053.00 | ACS_V | 0020273027 | turboMAG pro 125/1 3R BP |  | 4024074019351 | 775
1054.00 | ACS_V | 0020273030 | turboMAG pro 145/1 3R BP |  | 4024074019375 | 845
1055.00 | ACS_V | 0020260366 | Adaptador evacuación 60/100 mm |  | 4024074828670 | 30
1056.00 | ACS_V | 0020201156 | Kit horizontal estándar 60/100 - 0,75 m + codo 90° |  | 4024074735909 | 60
1057.00 | ACS_V | 0020199393 | Boquilla 0,1 m con toma para análisis de combustión |  | 4024074735671 | 45
1058.00 | ACS_V | 303801 | Prolongador 60/100 - 0,5 m |  | 4024074365755 | 45
1059.00 | ACS_V | 303802 | Prolongador 60/100 - 1 m |  | 4024074365762 | 50
1060.00 | ACS_V | 303800 | Kit vertical de 1.285 mm en color negro |  | 4024074365748 | 90
1061.00 | ACS_V | 303808 | Codo 90° perfil alto |  | 4024074365823 | 40
1062.00 | ACS_V | 0020201157 | Codo 90° con toma análisis |  | 4024074738214 | 40
1063.00 | ACS_V | 303809 | Codo 45° (2 Uds.) |  | 4024074365830 | 50
1064.00 | ACS_V | 303821 | Abrazadera de sujección a pared Ø 100 (5 Uds.) |  | 4024074368503 | 45
1065.00 | ACS_V | 303824 | Abrazadera exterior Ø 100 (4 Uds.) |  | 4024074397244 | 45
1066.00 | ACS_V | 0020260368 | Boquilla cambio a 80/125 de combustión y anticondensados turboMAG pro |  | 4024074828687 | 115
1067.00 | ACS_V | 0020202465 | Adaptador a diámetro Ø80/125mm con anticondensados turboMAG plus |  | 4024074743331 | 155
1068.00 | ACS_V | 303609 | Kit de evacuación horizontal Ø80/125mm |  | 4024074338414 | 205
1069.00 | ACS_V | 303603 | Prolongador 80/125 - 1 m |  | 4024074338421 | 80
1070.00 | ACS_V | 303616 | Abrazadera de sujección a pared Ø 125 (5 uds.) |  | 4024074338476 | 70
1071.00 | ACS_V | 0020260369 | Adaptador para evacuación excéntrica turboMAG pro 80mm |  | 4024074828694 | 60
1072.00 | ACS_V | 0020207070 | Adaptador para evacuación excéntrica turboMAG plus 80 mm |  | 4024074743355 | 55
1073.00 | ACS_V | 300834 | Codo de 45º |  | 4024074271698 | 35
1074.00 | ACS_V | 300818 | Codo de 90º |  | 4024074176306 | 25
1075.00 | ACS_V | 300833 | Prolongador 80 - 0,5 m |  | 4024074270998 | 40
1076.00 | ACS_V | 300817 | Prolongador 80 - 1 m |  | 4024074176290 | 50
1077.00 | ACS_V | 300941 | Deflector Ø80 |  | 4024074176771 | 40
1078.00 | ACS_V | 303091 | Kit anticondensados (Lacado en blanco) turboMAG plus |  | 4024074348123 | 120
1079.00 | ACS_V | 0010024010 | Sifón para recogida de condensados - consultar disponibilidad |  | 4024074833520 | 65
1080.00 | ACS_V | 0010038922 | eloSTOR pro VEN/H 15/7-3 O |  | 4024074902080 | 215
1081.00 | ACS_V | 0010038923 | eloSTOR pro VEH 30/5-3 Slim |  | 4024074901977 | 280
1082.00 | ACS_V | 0010038924 | eloSTOR pro VEH 50/5-3 Slim |  | 4024074902004 | 320
1083.00 | ACS_V | 0010038925 | eloSTOR pro VEH 80/5-3 |  | 4024074902042 | 365
1084.00 | ACS_V | 0010038926 | eloSTOR pro VEH 100/5-3 |  | 4024074902011 | 390
1085.00 | ACS_V | 0010038933 | eloSTOR pro VEH 150 |  | 4024074919491 | 670
1086.00 | ACS_V | 0010038927 | eloSTOR PLUS VEH 30/5-5 |  | 4024074902066 | 325
1087.00 | ACS_V | 0010038928 | eloSTOR PLUS VEH 50/5-5 |  | 4024074902035 | 395
1088.00 | ACS_V | 0010038929 | eloSTOR PLUS VEH 50/5-5 Slim |  | 4024074902097 | 430
1089.00 | ACS_V | 0010038930 | eloSTOR PLUS VEH 80/5-5 |  | 4024074901922 | 470
1090.00 | ACS_V | 0010038931 | eloSTOR PLUS VEH 80/5-5 Slim |  | 4024074902028 | 495
1091.00 | ACS_V | 0010038932 | eloSTOR PLUS VEH 100/5-5 |  | 4024074901946 | 505
1092.00 | ACS_V | 0010038934 | eloSTOR exclusive VEH 50/1-7 Slim + |  | 4024074902059 | 610
1093.00 | ACS_V | 0010038935 | eloSTOR exclusive VEH 80/1-7 Slim + |  | 4024074901984 | 730
1094.00 | ACS_V | 0010038936 | eloSTOR exclusive VEH 100/1-7 Slim + |  | 4024074902073 | 805
1095.00 | ACS_V | 0010029010 | Trípode instalación sobre suelo |  | 4024074861530 | 90
1096.00 | ACS_V | 0020217194 | Trípode para instalación sobre suelo - diámetros de 440-450 mm |  | 4024074755310 | 200
1097.00 | AIRE_ACONDICIONADO_V | 8000025943 | climaVAIR pro VAIB1-025WN |  | 8432607212777 | 1036 |  |  | PHI
1098.00 | AIRE_ACONDICIONADO_V | 8000025944 | climaVAIR pro VAIB1-035WN |  | 8432607212784 | 1074 |  |  | PHI
1099.00 | AIRE_ACONDICIONADO_V | 8000025945 | climaVAIR pro VAIB1-050WN |  | 8432607212791 | 1633 |  |  | PHI
1100.00 | AIRE_ACONDICIONADO_V | 8000025949 | climaVAIR pro VAIB1-065WN |  | 8432607212807 | 2001 |  |  | PHI
1101.00 | AIRE_ACONDICIONADO_V | 0010045802 | Filtro purificador de catequina para equipo murales (necesarios 2 uds por equipo) |  | 4024074923689 | 30
1102.00 | AIRE_ACONDICIONADO_V | 8000039366 | climaVAIR pro multi VAIB1-050W205 |  | 8432607216782 | 2608 |  |  | PHI
1103.00 | AIRE_ACONDICIONADO_V | 8000039367 | climaVAIR pro multi VAIB1-055W205 |  | 8432607216799 | 2615 |  |  | PHI
1104.00 | AIRE_ACONDICIONADO_V | 8000039368 | climaVAIR pro multi VAIB1-060W205 |  | 8432607216676 | 2627 |  |  | PHI
1105.00 | AIRE_ACONDICIONADO_V | 8000039369 | climaVAIR pro multi VAIB1-070W205 |  | 8432607216683 | 2646 |  |  | PHI
1106.00 | AIRE_ACONDICIONADO_V | 0010045802 | Filtro purificador de catequina para equipo murales (necesarios 2 uds por equipo) |  | 4024074923689 | 30
1107.00 | AIRE_ACONDICIONADO_V | 8000036631 | climaVAIR plus VAIP1-025 WN |  | 8432607215846 | 1626 |  |  | PHI
1108.00 | AIRE_ACONDICIONADO_V | 8000036632 | climaVAIR plus VAIP1-035 WN |  | 8432607215853 | 1687 |  |  | PHI
1109.00 | AIRE_ACONDICIONADO_V | 8000036633 | climaVAIR plus VAIP1-050 WN |  | 8432607215860 | 2317 |  |  | PHI
1110.00 | AIRE_ACONDICIONADO_V | 8000036634 | climaVAIR plus VAIP1-065 WN |  | 8432607215754 | 2707 |  |  | PHI
1111.00 | AIRE_ACONDICIONADO_V | 0010045802 | Filtro purificador de catequina para equipo murales (necesarios 2 uds por equipo) |  | 4024074923689 | 30
1112.00 | AIRE_ACONDICIONADO_V | 8000039393 | climaVAIR plus multi VAIP1-050W205 |  | 8432607216690 | 3080 |  |  | PHI
1113.00 | AIRE_ACONDICIONADO_V | 8000039394 | climaVAIR plus multi VAIP1-055W205 |  | 8432607216706 | 3085 |  |  | PHI
1114.00 | AIRE_ACONDICIONADO_V | 8000039395 | climaVAIR plus multi VAIP1-060W205 |  | 8432607216713 | 3106 |  |  | PHI
1115.00 | AIRE_ACONDICIONADO_V | 8000039396 | climaVAIR plus multi VAIP1-070W205 |  | 8432607216720 | 3132 |  |  | PHI
1116.00 | AIRE_ACONDICIONADO_V | 0010045802 | Filtro purificador de catequina para equipo murales (necesarios 2 uds por equipo) |  | 4024074923689 | 30
1117.00 | AIRE_ACONDICIONADO_V | 8000010702 | climaVAIR pro VAIB1-020WNI |  | 4024074949115 | 401 |  |  | PHI
1118.00 | AIRE_ACONDICIONADO_V | 8000010695 | climaVAIR pro VAIB1-025WNI |  | 4024074949139 | 413 |  |  | PHI
1119.00 | AIRE_ACONDICIONADO_V | 8000010690 | climaVAIR pro VAIB1-035WNI |  | 4024074949122 | 432 |  |  | PHI
1120.00 | AIRE_ACONDICIONADO_V | 8000010703 | climaVAIR pro VAIB1-050WNI |  | 4024074949351 | 651 |  |  | PHI
1121.00 | AIRE_ACONDICIONADO_V | 8000010708 | climaVAIR pro VAIB1-065WNI |  | 4024074949344 | 800 |  |  | PHI
1122.00 | AIRE_ACONDICIONADO_V | 0010045802 | Filtro purificador de catequina para equipo murales (necesarios 2 uds por equipo) |  | 4024074923689 | 30
1123.00 | AIRE_ACONDICIONADO_V | 8000010678 | climaVAIR plus VAIP1-020WNI |  | 4024074963029 | 628 |  |  | PHI
1124.00 | AIRE_ACONDICIONADO_V | 8000010685 | climaVAIR plus VAIP1-025WNI |  | 4024074963012 | 649 |  |  | PHI
1125.00 | AIRE_ACONDICIONADO_V | 8000010686 | climaVAIR plus VAIP1-035WNI |  | 4024074962961 | 675 |  |  | PHI
1126.00 | AIRE_ACONDICIONADO_V | 8000010687 | climaVAIR plus VAIP1-050WNI |  | 4024074962978 | 925 |  |  | PHI
1127.00 | AIRE_ACONDICIONADO_V | 8000010679 | climaVAIR plus VAIP1-065WNI |  | 4024074962985 | 1081 |  |  | PHI
1128.00 | AIRE_ACONDICIONADO_V | 0010045802 | Filtro purificador de catequina para equipo murales (necesarios 2 uds por equipo) |  | 4024074923689 | 30
1129.00 | AIRE_ACONDICIONADO_V | 8000010715 | climaVAIR multi VAM1-035 DNI |  | 4024074950791 | 878
1130.00 | AIRE_ACONDICIONADO_V | 8000010717 | climaVAIR multi VAM1-050A2NO |  | 4024074950265 | 1782
1131.00 | AIRE_ACONDICIONADO_V | 8000010719 | climaVAIR multi VAM1-080A4NO |  | 4024074950258 | 2440
1132.00 | AIRE_ACONDICIONADO_V | 8000010712 | climaVAIR multi VAM1-120A5NO |  | 4024074950241 | 4637
1133.00 | AIRE_ACONDICIONADO_V | 0010026769 | VAI1-050 DN |  | 4024074868966 | 2105 |  |  |  | Hasta fin de existencias
1134.00 | AIRE_ACONDICIONADO_V | 0010026770 | VAI1-070 DN |  | 4024074868973 | 2585 |  |  |  | Hasta fin de existencias
1135.00 | AIRE_ACONDICIONADO_V | 0010026771 | VAI1-085 DN |  | 4024074868980 | 3275 |  |  |  | Hasta fin de existencias
1136.00 | AIRE_ACONDICIONADO_V | 0010026772 | VAI1-100 DN |  | 4024074868997 | 3980 |  |  |  | Hasta fin de existencias
1137.00 | AIRE_ACONDICIONADO_V | 0010030969 | Control individual cableado VAI1KD-CR |  | 4024074882443 | 70 |  |  |  | Hasta fin de existencias
1138.00 | AIRE_ACONDICIONADO_V | 0010030968 | Contacto on-off VAI1KD-S4 |  | 3532041765527 | 35 |  |  |  | Hasta fin de existencias
1139.00 | AIRE_ACONDICIONADO_V | 0010032019 | Caja de conexiones VAIKD-EB para montaje en superficie del control cableado VAI1KD-CR |  | 8432607194479 | 15 |  |  |  | Hasta fin de existencias
1140.00 | AIRE_ACONDICIONADO_V | 8000036452 | climaVAIR pro VAIB1-050DNi |  | 8432607215655 | 2388 |  |  | PHI
1141.00 | AIRE_ACONDICIONADO_V | 8000036455 | climaVAIR pro VAIB1-070DNi |  | 8432607215600 | 2812 |  |  | PHI
1142.00 | AIRE_ACONDICIONADO_V | 8000036459 | climaVAIR pro VAIB1-085DNi |  | 8432607215662 | 3387 |  |  | PHI
1143.00 | AIRE_ACONDICIONADO_V | 8000036464 | climaVAIR pro VAIB1-100DNi |  | 8432607215617 | 4017 |  |  | PHI
1144.00 | AIRE_ACONDICIONADO_V | 8000036468 | climaVAIR pro VAIB1-140DNi |  | 8432607215624 | 4744 |  |  | PHI
1145.00 | AIRE_ACONDICIONADO_V | 8000029901 | Contacto on-off VCA 100/1 S4 |  | 4024074975886 | 65 |  |  | PHI
1146.00 | AIRE_ACONDICIONADO_V | 8000029890 | MODBUS Control VCA 100/1 R |  | 4024074975879 | 54 |  |  | PHI
1147.00 | AIRE_ACONDICIONADO_V | 8000040540 | Conducto climaVAIR pro 050 + aroSTOR 150 |  | 8432607217109 | 5148 |  |  | PHI
1148.00 | AIRE_ACONDICIONADO_V | 8000040561 | Conducto climaVAIR pro 050 + aroSTOR 200 |  | 8432607217116 | 5688 |  |  | PHI
1149.00 | AIRE_ACONDICIONADO_V | 8000040562 | Conducto climaVAIR pro 070 + aroSTOR 150 |  | 8432607217024 | 5572 |  |  | PHI
1150.00 | AIRE_ACONDICIONADO_V | 8000040564 | Conducto climaVAIR pro 070 + aroSTOR 200 |  | 8432607217130 | 6112 |  |  | PHI
1151.00 | AIRE_ACONDICIONADO_V | 8000040565 | Conducto climaVAIR pro 085 + aroSTOR 150 |  | 8432607217123 | 6147 |  |  | PHI
1152.00 | AIRE_ACONDICIONADO_V | 8000040567 | Conducto climaVAIR pro 085 + aroSTOR 200 |  | 8432607217239 | 6687 |  |  | PHI
1153.00 | AIRE_ACONDICIONADO_V | 8000040568 | Conducto climaVAIR pro 100 + aroSTOR 150 |  | 8432607217147 | 6777 |  |  | PHI
1154.00 | AIRE_ACONDICIONADO_V | 8000040569 | Conducto climaVAIR pro 100 + aroSTOR 200 |  | 8432607217246 | 7317 |  |  | PHI