## PL Service 2024.01 - BGE
PN | DESCRIPTION | MPG | EAN | PRICE LIST 2025 ES
15778 | Kit, KP150 Impeller 50Hz | SA | 5700391999949 | 94
15783 | Kit, KP150 Impeller 60Hz | SA | 5700390011758 | 94
15787 | Kit, KP350 Impeller 50Hz | SA | 5700394744591 | 97
16701 | Kit, Motor cable -A Sch.Plug 10m | SA | 5700390017705 | 258
16702 | Kit, Motor cable -M Sch.Plug 10m | SA | 5700390017743 | 233
16710 | Kit, Motor cable -A CH Plug 5m | SA | 5700390018047 | 261
16715 | Kit, Motor cable -M Aus Plug 5m | SA | 5700390018221 | 127
16729 | Kit, Motor cable -M USA Plug 25ft | SA | 5700390018641 | 291
16730 | Kit, Motor cable -M No Plug 5m | SA | 5700390018672 | 177
16736 | Kit, Motor cable -M CEE Plug 10m | SA | 5700390018870 | 226
16739 | Kit, Motor cable -AV No Plug 5m | SA | 5700390019006 | 251
91043566 | Kit, Motor M24.3.2 3X400V MULTILIFT MK1 | SA | 5700396166513 | 3227
91043772 | KIT, FLANGE W. PIPESOCKET DN80/Ø110 cpl. | SA | 5700398545712 | 296
96475603 | Kit, Seals M/MD | SA | 5700395214406 | 546
96511649 | Kit, Capacitor SB HF 5-55 ,SPO 3-65,5-56 | SA | 5700396579382 | 125
96511650 | Kit, lower shaft seal SB HF/SPO | SA | 5700396578859 | 167
96511660 | Kit, Cpacitor SB HF/SPO (30μF) | SA | 5700396579399 | 132
96511662 | Kit, Level switch SPO3/SPO5 | SA | 5700396579412 | 176
96545200 | Kit, Shaft w/rotor cpl. KP150 | SA | 5700398365334 | 167
96548064 | Strainer Unilift KP150/250 /spare | SA | 5700398581604 | 90
96548066 | Strainer Unilift KP350 / spare | SA | 5700398581826 | 100
96551553 | Bearing Plate, Unilift KP150/250 /spare | SA | 5700398683827 | 53
96553019 | Kit, Hoses Sololift+ PWC-3 | SA | 5700398866848 | 605
96553044 | Kit, Top cover Sololift+ PWC-3 | SA | 5700398866893 | 256
96553046 | Kit, Wear parts Sololift+ CWC-3/C-3 | SA | 5700398866916 | 135
96553047 | Kit, Wear parts Sololift+ D-3 | SA | 5700398866923 | 48
96553050 | Kit, Wear parts Sololift+ PWC-3 | SA | 5700398867210 | 231
96575698 | Kit, Microswitch Sololift+WC | SA | 5700830645215 | 191
96575699 | Kit, Microswitch Sololift+CWC | SA | 5700830645222 | 191
96575710 | Kit, Microswitch Sololift+C-3 | SA | 5700830645239 | 191
96575711 | Kit, Microswitch Sololift+D-3 | SA | 5700830645246 | 191
96575712 | Kit, Microswitch Sololift+PWC-3 | SA | 5700830645253 | 191
96578967 | Kit, Impeller Unilift CC 5 50Hz | SA | 5700830830154 | 61
96578968 | Kit, Impeller Unilift CC 7 50Hz | SA | 5700830830161 | 71
96578969 | Kit, Impeller Unilift CC 9 50Hz | SA | 5700830830178 | 78
96578970 | Kit, Float switch Unilift CC + SB + KPC | SA | 5700830830185 | 118
96578978 | Bulk, Rubber flap valve | SA | 5700830830369 | 85
96578990 | Spare, Strainer | SA | 5700830830383 | 85
96603585 | Kit, Three-way valve cpl. | SA | 5700832109210 | 493
96603586 | Spare, Reed contact RMQ | SA | 5700832109524 | 110
96603587 | Spare, Level sensor RMQ A | SA | 5700832109531 | 731
96603588 | Spare, Level switch RMQ B | SA | 5700832109548 | 281
96622011 | Bulk, Handle cover | SA | 5700835019998 | 62
96645536 | Kit, Shaft w/rotor cpl. KP350 | SA | 5700836589148 | 231
96650143 | Kit, Adapter F. NRV CI CPL. MULTILIFT | SA | 5700836726260 | 735
96703850 | Kit, T-connection Multilift MD/MLD | SA | 5700837566018 | 687
96961201 | Kit, RMQ Float valve | SA | 5700314831400 | 491
97505627 | Spare, Float Valve Service Part. | SA | 5700316673770 | 334
97512794 | Kit, Impeller Unilift CC 5 60Hz. | SA | 5700317184688 | 57
97512822 | Kit, Impeller Unilift CC 7 60Hz. | SA | 5700317185333 | 68
97512824 | Kit, Impeller Unilift CC 9 60Hz. | SA | 5700317185845 | 74
97513772 | Kit, Motor 115V/60Hz Unilift CC 5 | SA | 5700317225299 | 162
97513776 | Kit, Motor 115V/60Hz Unilift CC 7 | SA | 5700317225497 | 199
97513778 | Kit, Motor 115V/60Hz Unilift CC 9 | SA | 5700317225510 | 260
97530921 | Kit, bottom part, Unilift CC | SA | 5700317893504 | 42
97702432 | Kit, Control board for PM2 | SA | 5710622210606 | 146
97702433 | Kit, Outlet with NRV for PM1 and PM2 | SA | 5710622210613 | 127
97702434 | Kit, Front cover for PM2 | SA | 5710622210620 | 77
97775341 | Kit, Pump head comp. WC-1, 3 CWC-3 | SA | 5710624187500 | 483
97775342 | Kit, Pump head comp. C-3 | SA | 5710624187517 | 367
97775343 | Kit, Pump head comp. D-2 | SA | 5710624187524 | 313
97775344 | Spare, Pres.switch WC-1, 3 CWC-3 | SA | 5710624187531 | 109
97775345 | Spare, PCB WC-1, 3 CWC-3 | SA | 5710624187548 | 140
97775346 | Kit, Pres.switch W/micro switch C-3 | SA | 5710624187555 | 102
97775347 | Kit, Pres.switch W/micro switch D-2 | SA | 5710624187562 | 101
97775348 | Kit, Motor WC-1, 3 CWC-3 | SA | 5710624187579 | 311
97775349 | Kit, Grinder Complete WC-1, 3 CWC-3 | SA | 5710624187586 | 119
97775350 | Spare, Impeller WC-1, 3 CWC-3 | SA | 5710624187593 | 40
97775351 | Kit, Motor C-3 | SA | 5710624187609 | 286
97775352 | Spare, Impeller C-3 | SA | 5710624187616 | 38
97775353 | Kit, Motor D-2 | SA | 5710624187623 | 257
97775354 | Spare, Impeller D-2 | SA | 5710624187630 | 35
97775355 | Spare, cover WC-1, 3 | SA | 5710624187647 | 75
97775356 | Spare, cover CWC-3 | SA | 5710624187654 | 76
97775357 | Spare, cover C-3 | SA | 5710624187661 | 70
97775361 | Kit, Tank W/O cover C-3 | SA | 5710624187708 | 190
97775362 | Kit, Tank W/O cover D-2 | SA | 5710624187715 | 154
97775363 | Kit, Rubber parts D-2 | SA | 5710624187722 | 57
97775364 | Kit, Rubber parts C, WC, CWC-3 | SA | 5710624187739 | 62
97775366 | Kit, Rubber parts WC1, 3, C, CWC-3 | SA | 5710624187753 | 80
97775367 | Kit, Rubber parts D-2 | SA | 5710624187760 | 67
97775368 | Kit, Gaskets f. toilet WC1,3 | SA | 5710624187777 | 75
97775369 | Kit, Gaskets f. toilet CWC-3 | SA | 5710624187784 | 76
97775370 | Bulk, Filter WC1,3,CWC-3,C3,D2 | SA | 5710624187791 | 32
97775371 | Kit, non-return valve WC1,3,C,CWC-3,D2 | SA | 5710624187807 | 27
97775378 | Kit, adaptor WC-3, C, CWC-3, D-2 | SA | 5710624187876 | 43
97825317 | Bulk, Discharge NPT connection | SA | 5710625305484 | 76
97825319 | Kit, Discharge G connection Unilift CC | SA | 5710625305507 | 29
97825322 | Kit, Rubber flap valve Unilift CC | SA | 5710625305545 | 42
97825435 | Kit,Cable 10m KPC600 Unilift CC7/9 AUS | SA | 5710625308935 | 118
97825438 | Kit,Cable Unilift CC7/9 10m no plug | SA | 5710625308959 | 68
97896795 | Spare, Multi B - 2 pump control | SA | 5710626010363 | 1533
97896797 | Spare, Multi B - 4 pump control | SA | 5710626010394 | 1776
98059736 | KIT, T-BOX COVER JP, 115-230V 60Hz | SA | 5710628285066 | 265
98059737 | KIT, T-BOX COVER JP, 115-230V 60Hz | SA | 5710628285073 | 378
98059738 | KIT, T-BOX COVER JP, 115-230V 60Hz | SA | 5710628285080 | 185
98059739 | KIT, T-BOX COVER JP, 230V 60Hz | SA | 5710628285097 | 89
98103364 | Spare, discharge connector C3 | SA | 5710629079633 | 32
98244390 | Kit,Cable H07 15m w/AUS plug SB | SA | 5711491987415 | 173
98244402 | Kit,Cable H07 15m no plug SB | SA | 5711491987446 | 173
98244403 | Kit, Cable 15M Nema SB | SA | 5711491987453 | 173
98244819 | Bulk, SB Discharge connection GAS | SA | 5711491995977 | 265
98244866 | Bulk, SB Discharge connection NPT | SA | 5711491996561 | 265
98288758 | Kit Hydraulic, JP05D-CI | SA | 5711492516751 | 119
98288772 | KIT, HYDRAULIC JP05S-CI and JP05S-SS | SA | 5711492516867 | 127
98288824 | Kit Hydraulic, JP07D-CI | SA | 5711492517772 | 119
98288827 | Kit Hydraulic, JP07S-CI and JP07S-SS | SA | 5711492518243 | 135
98288841 | Kit Hydraulic, JP15D-CI | SA | 5711492518304 | 172
98288842 | Kit Hydraulic, JP15S-CI | SA | 5711492518311 | 288
98288845 | Kit Hydraulic, JP20D-CI | SA | 5711492518366 | 185
98288846 | Kit Hydraulic, JP20S-CI | SA | 5711492518373 | 293
98288848 | Kit Hydraulic, JP30S-CI | SA | 5711492518519 | 334
98288867 | KIT, PLUGS WITH O-RING | SA | 5711492519240 | 58
98288904 | KIT, PLUGS WITH GASKET | SA | 5711492520352 | 23
98288907 | Kit, Shaft seal with impeller JP05D-CI | SA | 5711492521311 | 116
98288909 | Kit, Shaft seal with impeller, JP05S-CI | SA | 5711492521342 | 60
98288931 | Kit, Shaft seal with impeller, JP07D-CI | SA | 5711492521397 | 124
98288932 | Kit, Shaft seal with impeller, JP15S-CI | SA | 5711492521403 | 152
98288934 | Kit Shaft seal with impeller, JP20S-CI | SA | 5711492522011 | 156
98288935 | Kit, Shaft seal with impeller, JP30S-CI | SA | 5711492522035 | 217
98289939 | Kit, Fan D110 and Fan cover, JP05D-CI | SA | 5711492553756 | 65
98289942 | Kit, Fan D133 and Fan cover, JP07D-CI | SA | 5711492553855 | 68
98289944 | Kit, Fan D145 and Fan cover, JP15S-CI | SA | 5711492553879 | 123
98291516 | KIT, T-BOX COVER JP, 230V 60Hz | SA | 5711492590638 | 114
98296754 | KIT, MOTOR STOL MEC71 ALU. | SA | 5711492649787 | 293
98296755 | Kit, Motor stool, cast iron | SA | 5711492649794 | 293
98296756 | Kit, Motor stool, cast iron | SA | 5711492649800 | 392
98296792 | Spare, Pressure Switch JP PS, 115-230V | SA | 5711492650646 | 180
98298105 | Spare, Capacitor 50uF 50-60Hz | SA | 5711492676264 | 55
98298114 | Spare, Capacitor 31.5uF 50-60Hz | SA | 5711492676424 | 51
98298117 | Spare, Capacitor 40uF 50-60Hz | SA | 5711492676479 | 53
98369122 | Kit, hydralic parts SB HF/SPO 5-55 | SA | 5711493798897 | 1022
98369124 | Kit, hydralic parts SB HF/SPO 5-70 | SA | 5711493799115 | 741
98419545 | Kit Hydraulic, JP03S-CI | SA | 5711494701087 | 114
98419553 | Kit Hydraulic, JP07S-EC | SA | 5711494701414 | 130
98419558 | Kit Hydraulic, JP10S-EC | SA | 5711494701469 | 141
98419559 | Kit Hydraulic, JP20S-CI-1 | SA | 5711494701476 | 309
98419571 | Kit Hydraulic, JP10S-EC-1 | SA | 5711494701506 | 136
98419716 | Kit, Shaft seal with impeller JP20S-CI-1 | SA | 5711494703678 | 212
98466469 | Kit, Front cover for PM Rain | SA | 5711495562052 | 77
98466562 | Kit, Outlet with NRV for PM Rain | SA | 5711495563325 | 73
98488493 | Kit, Bush whit o-ring PM1/2 | SA | 5711495982638 | 60
98519587 | Kit,Cable 10m KPC 200-300 (Sch) | SA | 5711496471599 | 131
98519592 | Kit,Cable 10m KPC 600 (Sch) | SA | 5711496471759 | 154
98520216 | Kit, Impeller 50Hz KPC 200-300 | SA | 5711496480980 | 97
98520220 | Kit, Impeller 60Hz KPC 200-300 | SA | 5711496481154 | 97
98520234 | Kit, Impeller 60Hz KPC 600 | SA | 5711496481185 | 110
98520425 | SPARE, Strainer KPC 300 | SA | 5711496484858 | 42
98520428 | SPARE, Strainer KPC 200 | SA | 5711496484971 | 37
98520441 | SPARE, Fitting M/M 1"1/4 | SA | 5711496485008 | 40
98561387 | Kit, O-ring Unilift CC 5/7/9 | SA | 5711497212368 | 36
98573364 | Kit, Discharge connection GAS | SA | 5711497432117 | 54
98573381 | Kit, SB Discharge NPT connection | SA | 5711497432346 | 47
98679439 | Bulk, SBA Discharge connection GAS | SA | 5711499485463 | 75
98679440 | Bulk, SBA Discharge connection NPT | SA | 5711499485470 | 75
98679472 | Spare, SBA Discharge connection GAS | SA | 5711499485722 | 23
98679477 | Spare, SBA Discharge connection NPT | SA | 5711499485937 | 23
98679480 | Kit, Cable H07 15m w/schuko SBA | SA | 5711499485951 | 196
98679485 | Kit, Cable H07 15m w/AUS plug SBA | SA | 5711499486002 | 196
98679487 | Kit, Cable H07 15m No plug SBA | SA | 5711499486040 | 196
98679489 | Kit, Cable 15M Nema SBA | SA | 5711499486224 | 196
98679490 | Kit, Cab. + fl. sw. H07 15m schuko SBA | SA | 5711499486248 | 281
98679511 | Kit, Cab. + fl. sw. H07 15m AUS plug SBA | SA | 5711499486491 | 256
98679513 | Kit, Cab. + fl. sw. H07 15m No plug SBA | SA | 5711499486521 | 256
98679515 | Kit, Cab. + fl. sw. 15M Nema SBA | SA | 5711499486569 | 256
98715196 | Kit, Hydraulic, JPA 8-62 | SA | 5712600361874 | 218
98715416 | Kit, Hydraulic, JPD 4-47 | SA | 5712600364837 | 136
98715417 | Kit Hydraulic, JPD 4-54 | SA | 5712600364844 | 139
98715419 | Kit, Hydraulic, JPD 5-61 | SA | 5712600364868 | 217
98715442 | Kit, Hydraulic, JPD 8-62 | SA | 5712600364882 | 220
98937536 | Kit, Shaft seal, NS 4-23 | SA | 5712603887883 | 27
98937537 | Kit, Shaft seal, NS 5-33 | SA | 5712603887890 | 32
98937538 | Kit, Shaft seal, NS 5-50, NS 5-60 | SA | 5712603887906 | 76
98937539 | Kit, Shaft seal, NS 6-30, NS 6-40 | SA | 5712603888217 | 33
98937540 | Kit, Shaft seal, NS 13-18, NS 30-18 | SA | 5712603888224 | 32
98937551 | Kit, Shaft seal, NS 30-30, NS 30-36 | SA | 5712603888231 | 73
98937554 | Kit, Hydraulics, NS 3-40 | SA | 5712603888262 | 58
98937555 | Kit, Hydraulics, NS 4-23 | SA | 5712603888279 | 39
98937556 | Kit, Hydraulics, NS 5-33 | SA | 5712603888286 | 48
98937557 | Kit, Hydraulics, NS 5-50 | SA | 5712603888293 | 114
98937558 | Kit, Hydraulics, NS 5-60 | SA | 5712603888309 | 149
98937559 | Kit, Hydraulics, NS 6-30 | SA | 5712603888316 | 84
98937560 | Kit, Hydraulics, NS 6-40 | SA | 5712603888323 | 90
98937561 | Kit, Hydraulics, NS 13-18 | SA | 5712603888330 | 49
98937562 | Kit, Hydraulics, NS 30-18 | SA | 5712603888347 | 143
98937563 | Kit, Hydraulics, NS 30-30 | SA | 5712603888354 | 190
98937564 | Kit, Hydraulics, NS 30-36 | SA | 5712603888361 | 195
98937565 | Kit, Hydraulics, PF 1-30 | SA | 5712603888378 | 39
98980032 | Kit, Fan Cover PF 1-30 | SA | 5712604623053 | 25
98980034 | Kit, Fan Cover PF 2-50 | SA | 5712604623077 | 31
99016013 | Kit, Fitting GAS R1 220/50 220/60 | SA | 5712605139119 | 36
99016015 | Kit, Fitting NPT 60Hz CSA/NEMA | SA | 5712605139164 | 36
99016019 | Kit, O-rings | SA | 5712605139232 | 62
99016024 | Kit, shaft seal Scala | SA | 5712605139331 | 82
99016027 | Kit, pressure tank | SA | 5712605139386 | 136
99016032 | Kit, chamber stack | SA | 5712605139447 | 108
99016047 | Kit, Connection module | SA | 5712605139621 | 93
99016053 | Spare, cover for hydraulic | SA | 5712605139836 | 54
99016058 | Spare, cover cpl. SCALA 2 comfort | SA | 5712605140016 | 215
99520960 | Kit, Hydraulic, JP 5-48 230/60Hz | SA | 5713830438893 | 156
99520961 | Kit, Hydraulic, JP 5-48, 50Hz | SA | 5713830439104 | 156
99520998 | Kit, Shaft seal JP | SA | 5713830439623 | 58
99521000 | Kit, Fitting Handle JP | SA | 5713830439661 | 34
99521002 | Kit, Motor Shell JP 3-42, 4-47 | SA | 5713830439807 | 53
99521025 | Kit, Motor Shell JP 4-54, 5-48 | SA | 5713830439852 | 55
99521027 | Kit, P.housing G1 JP 3-42, 4-47/54, 5-48 | SA | 5713830440018 | 243
99521028 | Kit, P.housing NPT JP 3-42,4-47/54, 5-48 | SA | 5713830440025 | 227
99521030 | Bulk, Plug JP 3-42, 4-47/54, 5-48 | SA | 5713830440056 | 34
99521046 | Spare, Capacitor 12,5uF JP 3-42, 4-47/54 | SA | 5713830440216 | 20
99521052 | Spare, Capacitor 16uF JP 4-54, 50Hz | SA | 5713830440315 | 22
99521063 | Spare, Capacitor 10uF JP 3-42 60Hz | SA | 5713830440322 | 17
99521065 | Spare, Capacitor 25uF JP 5-48 50/60Hz | SA | 5713830440346 | 25
99521114 | Spare, Manometer JP PT | SA | 5713830441008 | 50
99521115 | Spare, Tank JP PT-H, 20L | SA | 5713830441015 | 182
99521116 | Spare, Tank JP PT-V, 20L | SA | 5713830441022 | 119
99521117 | Spare, Flexible hose JP PT-H | SA | 5713830441039 | 90
99577662 | Spare, Motor Fan JP 3-42 and 4-47 | SA | 5713831339403 | 17
99577666 | Spare, Motor Fan JP 4-54, 5-48 | SA | 5713831339465 | 19
99597813 | Kit, Terminal Box JP PS, 115-230V 60Hz | SA | 5713831666752 | 113
99628496 | Kit, Hydraulic, JP PS 18 05 154 | SA | 5713832170500 | 154
99628497 | Kit, Hydraulic, JP PS 18 07 177 | SA | 5713832170517 | 157
99628499 | Kit, Hydraulic, JP PS 22 10 157 | SA | 5713832170531 | 156
99628500 | Kit, Shaft Seal JP PS 115-230 60Hz | SA | 5713832170548 | 93
99628502 | Kit, Mo. Shell JP PS 13 03 137/18 05 154 | SA | 5713832170562 | 133
99628513 | Kit, Mo. Shell JP PS 18 07 177/22 10 157 | SA | 5713832170579 | 125
99628515 | Kit, p. housing JP PS 115-230/60 | SA | 5713832170593 | 227
99628516 | Kit, Plug JP PS 115-230/60 | SA | 5713832170708 | 69
99628546 | Kit, O-ring JP PS 115-230/60 | SA | 5713832171101 | 85
99628551 | Spare, Capacitor JP PS 13 03 137 | SA | 5713832171163 | 101
99628552 | Spare, Cap. JP PS 18 05 154/18 07 177 | SA | 5713832171170 | 101
99628554 | Spare, Capacitor JP PS 22 10 157 | SA | 5713832171309 | 142
99628558 | Spare, Mo. fan JP PS 13 03 137/18 05 154 | SA | 5713832171378 | 78
99628559 | Spare, Mo. fan JP PS 18 07 177/22 10 157 | SA | 5713832171385 | 79
99658433 | Kit, Motor Foot JP PS 115-230/60 | SA | 5713832560899 | 57
99742537 | Kit, Hydraulic 3-25 115/60 230/60 | SA | 5713833654269 | 57
99742567 | Kit, Hydraulic 5-25 115/60 230/60 | SA | 5713833654733 | 57
99742568 | Kit, Hydraulic 3-45 115/60 230/60 | SA | 5713833654740 | 67
99742569 | Kit, Hydraulic 3-25 230/50 | SA | 5713833654757 | 57
99742570 | Kit, Hydraulic 3-35 115/60 230/60 | SA | 5713833654764 | 54
99742572 | Kit, Hydraulic 3-45 230/50 | SA | 5713833654788 | 61
99742573 | Kit, Hydraulic 5-55 230/50 | SA | 5713833654795 | 68
99742574 | Kit, Shaft seal SCALA1 | SA | 5713833655006 | 86
99742575 | Kit, Ps. Switch 3-25 5-25,230/50,115/60 | SA | 5713833655013 | 31
99742576 | Kit, Press.Sw. 3-35, 5-35, 230/50 115/60 | SA | 5713833655020 | 31
99742578 | Kit, Ps. Switch 3-45 230/50 115/60 | SA | 5713833655044 | 31
99742580 | Kit, Ps. Switch 5-55 230/50 115/60 | SA | 5713833655068 | 31
99742581 | Kit, O-ring 2-35 3-35 3-45 5-25 | SA | 5713833655075 | 58
99742583 | Kit, Fitting NPT 60Hz CSA/NEMA SCALA1 | SA | 5713833655099 | 26
99742585 | Kit, Fitting GAS R1 220/50 220/60 SCALA1 | SA | 5713833655112 | 26
99743077 | Kit, Motor 3-25 3-35 5-25 230-50/60 | SA | 5713833661588 | 252
99743135 | Kit, Motor 3-45 230-50/60 | SA | 5713833662257 | 254
99743138 | Kit, Motor 5-55 230-50/60 | SA | 5713833662288 | 313
99743139 | Kit, Motor 3-25,3-35,5-25 115/60 | SA | 5713833662295 | 294
99743140 | Kit, Motor 3-45 115/60 | SA | 5713833662400 | 296
99743141 | Motor 5-55 115/60 | SA | 5713833662417 | 366
99743153 | Kit, valve and plugs 115/60-230/50 | SA | 5713833662455 | 47
99743157 | Kit, Rear plugs SCALA1 | SA | 5713833662622 | 19
99743164 | Spare, Membrane f/pres. tank, All range | SA | 5713833662868 | 25
99743167 | Spare, connection module 5-55 SCALA1 | SA | 5713833662929 | 23
99743291 | Spare, Motor Stool 3-25 3-35 3-45 5-25 | SA | 5713833664848 | 30
99743292 | Spare, Motor Stool 5-55 230/50 115/60 | SA | 5713833664855 | 30
99743293 | Spare, Motor housing 3-25 3-35 3-45 5-25 | SA | 5713833664862 | 50
99743294 | Spare, Motor housing 5-55 230/50 115/60 | SA | 5713833664879 | 52
99743295 | Spare, Pump housing SCALA1 | SA | 5713833664886 | 45
99743296 | Spare, Terminal cover SCALA1 | SA | 5713833664893 | 34
99743297 | Spare, Cap.10mF 3-25 5-25 3-35 230/50-60 | SA | 5713833664909 | 33
99743298 | Spare, Cap. 50mF 5-55 115/60 | SA | 5713833664916 | 33
99743300 | Bulk, O-ring for drain plugs, All range | SA | 5713833664930 | 21
99743974 | Spare, Cap. 12,5mF 3-45 230/50-60 | SA | 5713833673383 | 30
99744023 | Spare, Cap. 35mF 3-25 5-25 3-45 115/60 | SA | 5713833673888 | 28
99755211 | Kit, O-ring 5-55 | SA | 5713833829780 | 64
99775515 | Kit, Hydr. 3-35 230/50 5-55 230-115/60 | SA | 5713834096440 | 66
99775519 | Kit, Hydraulic 5-25 230/50 | SA | 5713834097614 | 60
99779291 | Kit, PCB SCALA1 230V | SA | 5713834157936 | 221
99779331 | Kit, PCB SCALA1 115V | SA | 5713834158469 | 225
485133 | Kit, coupling cpl. NEMA D15.9/16 (5/8) | SB | 5700390207250 | 59
485134 | Kit, coupling cpl. NEMA D28.6/16 (9/8) | SB | 5700390207274 | 260
485135 | Kit, coupling cpl. NEMA D28.6/22 (9/8) | SB | 5700390207328 | 365
485279 | KIT, WEAR PART LM/LP/NM/NP BBQE 22MM | SB | 5700392166036 | 896
485352 | KIT, Wear parts C/w Seal 16mm BUBE | SB | 5700390209643 | 513
495081 | KIT, COUPLING CPL. MEZ D11 | SB | 5700390212926 | 133
92612515 | Kit, Cover W/display board MAGNA3 ML BLE | SB | 5715117063408 | 361
96039349 | Kit, Stub Shaft D28/IEC71 | SB | 5700393443679 | 563
96039350 | Kit, Stub Shaft D28/IEC80 | SB | 5700393443686 | 592
96039351 | Kit, Stub Shaft D28/IEC90 | SB | 5700393443693 | 607
96039352 | Kit, Stub Shaft D28/IEC100-112 | SB | 5700393443709 | 628
96039353 | Kit, Stub Shaft D28/IEC132 | SB | 5700393443716 | 722
96039354 | Kit, Stub Shaft D28/IEC160 | SB | 5700393443723 | 810
96039355 | Kit, Stub Shaft D28/IEC180 | SB | 5700393443730 | 898
96039356 | Kit, Stub Shaft D28/IEC200 | SB | 5700393443747 | 953
96039357 | Kit, Stub Shaft D38/IEC100-112 | SB | 5700393443754 | 966
96039358 | Kit, Stub Shaft D38/IEC132 | SB | 5700393443761 | 538
96039359 | Kit, Stub Shaft D38/IEC160 | SB | 5700393443778 | 932
96039360 | Kit, Stub Shaft D38/IEC180 | SB | 5700393443785 | 997
96039361 | Kit, Stub Shaft D38/IEC200 | SB | 5700393443792 | 1071
96039654 | Kit, Shaft D24 Mech. Seal NK 1.4401 | SB | 5700394247948 | 477
96039655 | Kit, Shaft D32 Mech. Seal NK 1.4401 | SB | 5700394247962 | 988
96121641 | Kit, TP-HP air vent | SB | 5700397013007 | 85
96121642 | Kit, TP-HP air vent | SB | 5700397050613 | 646
96121643 | Kit, TP-HP Impeller screw | SB | 5700397016183 | 88
96121649 | Kit, TP-HP shaft seal cpl. 2 3/4" DBUE | SB | 5700397016602 | 3134
96121661 | Kit, TP-HP wear ring | SB | 5700397014806 | 714
96121662 | Kit, TP-HP wear ring | SB | 5700397014820 | 803
96121663 | Kit, TP-HP wear ring | SB | 5700397014752 | 790
96121664 | Kit, TP-HP wear ring | SB | 5700397014769 | 756
96121665 | Kit, TP-HP wear ring | SB | 5700397014776 | 830
96121668 | Kit, TP-HP wear ring | SB | 5700397014813 | 845
96121672 | Kit, TP-HP Wear ring | SB | 5700397050637 | 2995
96121693 | Kit, O-ring TP-HP | SB | 5700397050644 | 161
96121694 | Kit, O-ring TP-HP | SB | 5700397050651 | 186
96121695 | Kit, TP-HP Impeller wear ring | SB | 5700397050668 | 2491
96306478 | Kit, Pump Shaft D42-D60 1.4408 | SB | 5700835759085 | 1082
96306479 | Kit, Pump Shaft D42-D95 1.4408 | SB | 5700835759146 | 1748
96306480 | Kit, Pump Shaft D48-D95 1.4408 | SB | 5700835759184 | 2228
96306481 | KIT, Motor Bushing IEC180 D48x110-D60 | SB | 5700835759191 | 508
96306482 | KIT, Motor Bushing IEC200 D55x110-D60 | SB | 5700835759214 | 506
96306483 | Kit, Motor Bushing IEC225/250D60x140-D95 | SB | 5700835759221 | 528
96306484 | Kit, Motor Bushing IEC250/315D65x140-D95 | SB | 5700835759238 | 528
96306485 | Kit, Motor Bushing IEC280 D75x140-D95 | SB | 5700835759245 | 846
96306486 | Kit, Motor Bushing IEC315 D80x170-D95 | SB | 5700835759252 | 958
96306487 | Kit, Motor Bushing IEC315 D85x170-D95 | SB | 5700835759269 | 956
96306488 | Kit, Pump Shaft D48-D60 1.4408 | SB | 5700836681682 | 1159
96406940 | Kit, Gaskets UPS 200 / 3 ph UPE 2000 C,D | SB | 5700391241383 | 63
96407253 | Valve flap with guide pin UPSD32 | SB | 5700391245039 | 96
96407254 | Kit,valve flap with guide pin UPSD40 | SB | 5700391245060 | 99
96407255 | Kit, Valve flap w/guide pin TP50 | SB | 5700391245107 | 99
96407256 | Valve flap with guide pin UPSD65 | SB | 5700391245145 | 106
96407257 | Valve flap with guide pin UPSD80 | SB | 5700391245183 | 109
96407258 | Kit, Valve flap with guide pin TPD100 | SB | 5700391245213 | 108
96409269 | KIT, Wear parts TP(D) 65-, 80-, 100- | SB | 5700390917180 | 274
96409293 | Kit, Sh. seal Type B UBEGG K 12 + Gasket | SB | 5700392190987 | 134
96414027 | KIT, SERVICE TP(D) 32-30, 40-30 | SB | 5700390917845 | 325
96414028 | KIT, SERVICE TP(D) 32/40/50/65 | SB | 5700390917876 | 244
96414029 | KIT, SERVICE TP(D) | SB | 5700390917920 | 272
96414031 | KIT, Wear parts TP(D) 32 to 100 | SB | 5700390917975 | 248
96421211 | Kit, Shaft seal BUUV 12mm TP/UPT | SB | 5700390358341 | 259
96421212 | Kit, TP/UPT shaft seal cpl. 12mm GUUE | SB | 5700390358389 | 255
96421213 | Kit, TP/UPT shaft seal cpl. 12mm GUUV | SB | 5700390358419 | 285
96432881 | Kit, TP/TPD RUUE/V 12mm | SB | 5700393434394 | 206
96480015 | Kit, Joint Rubber Parts Flender B/H80 | SB | 5700395461015 | 83
96480016 | Kit, Joint Rubber Parts Flender B/H95 | SB | 5700395461022 | 98
96480017 | Kit, Joint Rubber Parts Flender B/H110 | SB | 5700395461039 | 112
96480018 | Bulk, Joint Rubber Parts Flender B/H125 | SB | 5700395461046 | 102
96480019 | Kit, Joint Rubber Parts Flender B/H140 | SB | 5700395461053 | 147
96480040 | kit, Joint Rubber Parts Flender B/H160 | SB | 5700395461060 | 179
96488631 | Kit, Valve TPD 65 | SB | 5700395774320 | 329
96488633 | Kit, Valve TPD 32/40/50 | SB | 5700395774375 | 329
96537609 | Kit, Stub Shaft D38/IEC225-250 4p | SB | 5700397597279 | 1268
96537610 | Kit, Stub Shaft D38/IEC225 2p | SB | 5700397597286 | 898
96537612 | Kit, Valve TPD 80 | SB | 5700397597323 | 355
96537613 | Kit, Valve TPD100/125 | SB | 5700397597347 | 423
96537614 | Kit, Valve TPD125/150 | SB | 5700397597354 | 504
96549069 | Kit, Shaft seal type B QQVGG X 48 | SB | 5700398611974 | 768
96549147 | Kit, Shaft seal D50/45 right DAQEGG | SB | 5700398615330 | 1305
96551584 | Kit, TP-HP shaft seal cpl. 55mm GQQE | SB | 5700398685425 | 2101
96579593 | Kit, Shaft D32 Stuff. Box NK 1.4401 | SB | 5700831333678 | 2932
96579594 | Kit, Shaft D24 Stuff. Box NK 1.4401 | SB | 5700831333685 | 2191
96579610 | Kit, Coupling Std. D80 D24/D14 model B | SB | 5700831333777 | 470
96579613 | Kit, Coupling Std. D80 D24/D19 model B | SB | 5700831334026 | 470
96579617 | Kit, Coupling Std. D80 D24/D24 model B | SB | 5700831334101 | 470
96579659 | Kit, Coupling Std. D95 D24/D38 model B | SB | 5700831335504 | 384
96579680 | Kit, Coupling Std. D95 D24/D42 model B | SB | 5700831335511 | 679
96579682 | Kit, Coupling Std. D110 D24/D48 model B | SB | 5700831335559 | 937
96579683 | Kit, Coupling Std. D125 D24/D55 model B | SB | 5700831335580 | 1195
96579684 | Kit, Coupling Std. D140 D24/D60 model B | SB | 5700831335597 | 149
96579704 | Kit, Coupling Std. D80 D32/D28 model B | SB | 5700831335887 | 470
96579706 | Kit, Coupling Std. D95 D32/D38 model B | SB | 5700831336020 | 695
96579707 | Kit, Coupling Std. D95 D32/D42 model B | SB | 5700831336037 | 711
96579709 | Kit, Coupling Std. D110 D32/D48 model B | SB | 5700831336044 | 958
96579711 | Kit, Coupling Std. D125 D32/D55 model B | SB | 5700831336075 | 1350
96579714 | Kit, Coupling Std. D140 D32/D60 model B | SB | 5700831336242 | 1380
96579716 | Kit, Coupling Std. D160 D32/D65 model B | SB | 5700831336303 | 176
96579717 | Kit, Coupling Spacer H95 D24/L100/D14 | SB | 5700831336341 | 1198
96579719 | Kit, Coupling Spacer H95 D24/L100/D19 | SB | 5700831336365 | 1198
96579720 | Kit, Coupling Spacer H95 D24/L100/D24 | SB | 5700831336372 | 1198
96579721 | Kit, Coupling Spacer H95 D24/L140/D24 | SB | 5700831336389 | 1306
96579722 | Kit, Coupling Spacer H95 D24/L100/D28 | SB | 5700831336396 | 1198
96579724 | Kit, Coupling Spacer H95 D24/L140/D28 | SB | 5700831336433 | 1306
96579726 | Kit, Coupling Spacer H95 D24/L100/D38 | SB | 5700831336471 | 1428
96579729 | Kit, Coupling Spacer H95 D24/L140/D38 | SB | 5700831336532 | 1568
96579731 | Kit, Coupling Spacer H95 D24/L100/D42 | SB | 5700831336556 | 1428
96579732 | Kit, Coupling Spacer H95 D24/L140/D42 | SB | 5700831336563 | 1558
96579733 | Kit, Coupling spacer H110 D24/L100/D48 | SB | 5700831337287 | 1554
96579755 | Kit, Coupling spacer H110 D24/L140/D48 | SB | 5700831337300 | 1735
96579763 | Kit, Coupling spacer H125 D24/L100/D55 | SB | 5700831337379 | 1716
96579766 | Kit, Coupling spacer H125 D24/L140/D55 | SB | 5700831337409 | 1990
96579782 | Kit, Coupling Spacer H95 D32/L100/D19 | SB | 5700831337683 | 1207
96579783 | Kit, Coupling Spacer H95 D32/L140/D19 | SB | 5700831337690 | 1308
96579784 | Kit, Coupling Spacer H95 D32/L100/D24 | SB | 5700831337706 | 1200
96579785 | Kit, Coupling Spacer H95 D32/L140/D24 | SB | 5700831337812 | 1308
96579786 | Kit, Coupling Spacer H95 D32/L100/D28 | SB | 5700831337829 | 1200
96579788 | Kit, Coupling Spacer H95 D32/L140/D28 | SB | 5700831337836 | 1308
96579789 | Kit, Coupling Spacer H95 D32/L100/D38 | SB | 5700831337843 | 1430
96579800 | Kit, Coupling Spacer H95 D32/L140/D38 | SB | 5700831337850 | 1566
96579801 | Kit, Coupling Spacer H95 D32/L100/D42 | SB | 5700831337867 | 1420
96579802 | Kit, Coupling Spacer H95 D32/L140/D42 | SB | 5700831337874 | 1560
96579803 | Kit, Coupling Spacer H110 D32/L140/D48 | SB | 5700831337881 | 1790
96579804 | Kit, Coupling Spacer H125 D32/L140/D55 | SB | 5700831337898 | 1992
96579805 | Kit, Coupling Spacer H140 D32/L140/D60 | SB | 5700831337904 | 2494
96579806 | Kit, Coupling Spacer H160 D32/L140/D65 | SB | 5700831338116 | 1872
96587314 | Kit, Shaft seal type B AQVGG X 48 | SB | 5700831617327 | 749
96588744 | Bladder for GT-U, 800 litres, 10-16 bar | SB | 5700831722731 | 3276
96591237 | Kit, Shaft seal Type B AQEGG X48 | SB | 5700831774402 | 327
96591277 | Spacer D54/D38x15 1.4401 /spare | SB | 5700831774860 | 141
96591314 | Kit, V-ring VS40 D36x12.5 EPDM (D24/D32) | SB | 5700831775256 | 60
96591633 | Kit, Shaft seal type B AQEGG X 65 NK | SB | 5700831779940 | 784
96591636 | Kit, Shaft seal GQQE D38mm GG | SB | 5700831779971 | 2028
96620176 | Kit, Motor stool IEC 132 MTB | SB | 5700834932854 | 475
96620177 | Kit, Motor stool IEC 100-112 MTB | SB | 5700834932878 | 378
96620178 | Kit, Motor stool IEC 160-180 MTB | SB | 5700834932892 | 717
96620471 | Kit, Pump housing 50-200 2p CED | SB | 5700834945939 | 503
96620472 | Kit, Pump housing 65-160 2p CED | SB | 5700834945946 | 667
96620473 | Kit, Pump housing 65-200 2p CED | SB | 5700834945953 | 759
96706822 | Kit, Coupling Spacer H200 D32/L140/D65 | SB | 5700837701365 | 4441
96774200 | Kit, Wear Ring D100x10 1.4517/PTFE M5x8 | SB | 5700839149776 | 864
96789247 | Kit, Rubber for Std. Coupl. M12 Grundfos | SB | 5700310476438 | 65
96789269 | Kit, Rubber for Std. Coupl. M20 Grundfos | SB | 5700311790465 | 74
96789274 | Kit, Rubber for Std. Coupl. M24 Grundfos | SB | 5700310476933 | 125
96796254 | kit, Joint Rubber Parts Flender B/H180 | SB | 5700310611785 | 235
96796255 | kit, Joint Rubber Parts Flender B/H200 | SB | 5700310611839 | 255
96796259 | kit, Joint Rubber Parts Flender B/H225 | SB | 5700310611846 | 293
96796260 | kit, Joint Rubber Parts Flender B/H250 | SB | 5700310611860 | 352
96797626 | Spare, Wear Ring D130/D146x13 BZ | SB | 5700310651132 | 149
96797628 | Spare, Wear Ring D154/D168x15 BZ | SB | 5700310651286 | 201
96809939 | Kit, Bolt for Coupling 4xM12 w/Rubber | SB | 5700310972701 | 94
96809940 | Kit, Bolt for Coupling 6xM12 w/Rubber | SB | 5700310972718 | 141
96809941 | Kit, Bolt for Coupling 8xM12 w/Rubber | SB | 5700310972725 | 172
96809942 | Kit, Bolt for Coupling 8xM20 w/Rubber | SB | 5700311790441 | 241
96809943 | Kit, Bolt for Coupling 8xM24 w/Rubber | SB | 5700310972749 | 329
96809945 | Kit, Coupling Guard H100 | SB | 5700310972916 | 43
96809946 | Kit, Coupling Guard H136,5 | SB | 5700310972923 | 54
96809954 | Kit, Shaft Guard D24 NK | SB | 5700310972831 | 31
96809955 | Kit, Shaft Guard D24 NK(G) Stuffing Box | SB | 5700310972848 | 32
96809956 | Kit, Shaft Guard D24 NKG | SB | 5700310972855 | 40
96809957 | Kit, Shaft Guard D32 NK | SB | 5700310972961 | 39
96809958 | Kit, Shaft Guard D32 NK(G) Stuffing Box | SB | 5700310972978 | 39
96809959 | Kit, Shaft Guard D32 (D180) NKG | SB | 5700310972985 | 49
96809960 | Kit, Shaft Guard D32 (D228) NKG | SB | 5700310972992 | 52
96809961 | Kit, Shaft Guard D42 NK(G) | SB | 5700310973005 | 49
96809962 | Kit, Shaft Guard D48/D60 NK(G) | SB | 5700310973012 | 75
96810016 | Kit, Motor Bushing IEC71 D14X30-D60 | SB | 5700310974033 | 298
96810017 | Kit, Motor Bushing IEC80 D19X40-D60 | SB | 5700310974040 | 338
96810018 | Kit, Motor Bushing IEC90 D24X50-D60 | SB | 5700310974057 | 338
96810019 | Kit, Motor Bushing IEC100/112 D28X60-D60 | SB | 5700310974064 | 378
96810020 | Kit, Motor Bushing IEC132 D38X80-D60 | SB | 5700310974071 | 414
96810021 | Kit, Motor Bushing IEC160 D42X110-D60 | SB | 5700310974088 | 510
96810022 | Kit, Motor Bushing IEC225 D55X140-D60 | SB | 5700310974095 | 631
96810023 | Kit, Motor Bushing IEC225 D70X140-D95 | SB | 5700310974101 | 848
96810026 | Kit, Motor Bushing IEC355 D95X170-D95 | SB | 5700310974132 | 2702
96810098 | Spare, Wear Ring D63/D77x10 BZ | SB | 5700310975023 | 102
96810099 | Spare, Wear Ring D76/D90x10 BZ | SB | 5700310975030 | 100
96810100 | Spare, Wear Ring D90/D104x10 BZ | SB | 5700310975047 | 105
96810102 | Spare, Wear Ring D100/D114x10 BZ | SB | 5700310975061 | 106
96810103 | Spare, Wear Ring D112/D126x10 BZ | SB | 5700310975078 | 110
96810104 | Spare, Wear Ring D122/D136x10 BZ | SB | 5700310975085 | 134
96810105 | Spare, Wear Ring D122/D138x13 BZ | SB | 5700310975092 | 162
96810106 | Spare, Wear Ring D130/D144x10 BZ | SB | 5700310975108 | 146
96810107 | Spare, Wear Ring D144/D158x15 BZ | SB | 5700310975115 | 206
96810108 | Spare, Wear Ring D174/D188x15 BZ | SB | 5700310975122 | 243
96810109 | Spare, Wear Ring D185/D199x15 BZ | SB | 5700310975139 | 238
96810110 | Spare, Wear Ring D200/D214x15 BZ | SB | 5700310975146 | 1175
96810111 | Spare, Wear Ring D210/D224x15 BZ | SB | 5700310975153 | 293
96810112 | Spare, Wear Ring D224/D238x15 BZ | SB | 5700310975160 | 295
96810113 | Kit, Wear Ring D76x10 1.4517/PTFE M5x8 | SB | 5700310975177 | 606
96810114 | Kit, Wear Ring D76x10 1.4408/PTFE M5x8 | SB | 5700310975184 | 534
96810115 | Kit, Wear Ring D90x10 1.4517/PTFE M5x8 | SB | 5700310975191 | 673
96810116 | Kit, Wear Ring D90x10 1.4408/PTFE M5x8 | SB | 5700310975207 | 661
96810117 | Kit, Wear Ring D100x10 1.4408/PTFE M5x8 | SB | 5700310975214 | 789
96810118 | Kit, Wear Ring D144x15 1.4517/PTFE M5x10 | SB | 5700311806739 | 787
96810119 | Kit, Wear Ring D144x15 1.4408/PTFE M5x10 | SB | 5700310975238 | 717
96810120 | Kit, Wear Ring D112x10 1.4517/PTFE M5x8 | SB | 5700310975245 | 725
96810121 | Kit, Wear Ring D112x10 1.4408/PTFE M5x8 | SB | 5700310975252 | 647
96810124 | Kit, Wear Ring D122x10 1.4517/PTFE M5x8 | SB | 5700310975283 | 655
96810125 | Kit, Wear Ring D122x10 1.4408/PTFE M5x8 | SB | 5700310975290 | 643
96810128 | Kit, Wear Ring D130x13 1.4517/PTFE M5x10 | SB | 5700310975320 | 818
96810129 | Kit, Wear Ring D130x13 1.4408/PTFE M5x10 | SB | 5700310975337 | 741
96810130 | Kit, Wear Ring D154x15 1.4517/PTFE M5x10 | SB | 5700310975344 | 1062
96810131 | Kit, Wear Ring D154x15 1.4408/PTFE M5x10 | SB | 5700310975351 | 989
96810132 | Kit, Wear Ring D185x15 1.4517/PTFE M5x10 | SB | 5700310975368 | 1133
96810133 | Kit, Wear Ring D185x15 1.4408/PTFE M5x10 | SB | 5700310975375 | 963
96810134 | Kit, Wear Ring D76x10 1.4517 M5x8 | SB | 5700310975382 | 230
96810135 | Kit, Wear Ring D76x10 1.4408 M5x8 | SB | 5700310975399 | 122
96810136 | Kit, Wear Ring D90x10 1.4517 M5x8 | SB | 5700310975405 | 239
96810137 | Kit, Wear Ring D90x10 1.4517 M5x8 | SB | 5700310975412 | 142
96810138 | Kit, Wear Ring D100x10 1.4517 M5x8 | SB | 5700310975429 | 245
96810139 | Kit, Wear Ring D100x10 1.4408 M5x8 | SB | 5700310975436 | 150
96810142 | Kit, Wear Ring D112x10 1.4517 M5x8 | SB | 5700310975467 | 250
96810143 | Kit, Wear Ring D112x10 1.4517 M5x8 | SB | 5700310975474 | 156
96810146 | Kit, Wear Ring D122x10 1.4517 M5x8 | SB | 5700310975504 | 256
96810147 | Kit, Wear Ring D122x10 1.4408 M5x8 | SB | 5700310975511 | 162
96810148 | Kit, Wear Ring D144x15 1.4517 M5x10 | SB | 5700310975528 | 233
96810149 | Kit, Wear Ring D144x15 1.4408 M5x10 | SB | 5700310975535 | 148
96810150 | Kit, Wear Ring D130x13 1.4517 M5x10 | SB | 5700310975542 | 286
96810151 | Kit, Wear Ring D130x13 1.4408 M5x10 | SB | 5700310975559 | 177
96810152 | Kit, Wear Ring D154x15 1.4517 M5x10 | SB | 5700310975566 | 332
96810153 | Kit, Wear Ring D154x15 1.4408 M5x10 | SB | 5700310975573 | 244
96810154 | Kit, Wear Ring D185x15 1.4517 M5x10 | SB | 5700310975580 | 362
96810155 | Kit, Wear Ring D185x15 1.4408 M5x10 | SB | 5700310975597 | 280
96827589 | Kit,Wear ring,BZ HS65 | SB | 5700311298367 | 215
96827596 | Kit,Wear ring,BZ HS300-250-381 | SB | 5700311298442 | 1886
96827598 | Kit,Wear ring,BZ HS300-250-305 | SB | 5700311298466 | 584
96827600 | Kit,Wear ring,BZ HS300-200-489 | SB | 5700311298480 | 1518
96827601 | Kit,Wear ring,BZ HS250-200-381 | SB | 5700311298497 | 670
96827602 | Kit,Wear ring,BZ HS250-200-305 | SB | 5700311298503 | 539
96827604 | Kit,Wear ring,BZ HS200-150-508 | SB | 5700311298510 | 645
96827606 | Kit,Wear ring,BZ HS200-150-381 | SB | 5700311298534 | 496
96827607 | Kit,Wear ring,BZ HS200-150-305C | SB | 5700311298541 | 470
96827610 | Kit,Wear ring,BZ HS150 | SB | 5700311298589 | 590
96827612 | Kit,Wear ring,BZ HS125-100-305 | SB | 5700311298602 | 262
96827614 | Kit,Wear ring,BZ HS100-80-356/125-100-28 | SB | 5700311298626 | 318
96827617 | Kit,Wear ring,BZ HS100-80-242/XE | SB | 5700311298640 | 244
96827627 | Kit,Sleeve BZ HS300-250-381 | SB | 5700311298749 | 1506
96827628 | Kit,Sleeve BZ HS300-200-489 | SB | 5700311298763 | 2709
96827630 | Kit,Sleeve BZ HS200-150-508 | SB | 5700311298770 | 1059
96827631 | Kit,Sleeve BZ HS,X6 | SB | 5700311298794 | 1155
96827634 | Kit,Sleeve BZ HS,XE | SB | 5700311298824 | 272
96827635 | Kit,Sleeve BZ HS,X5 | SB | 5700311298831 | 1064
96827637 | Kit,Sleeve BZ HS150,200-150-305C | SB | 5700311298855 | 537
96827638 | Kit,Sleeve BZ HS,X4 | SB | 5700311298862 | 536
96827639 | Kit,Impeller,HS65-50-331 | SB | 5700311298879 | 805
96827641 | Kit,Impeller,HS65-50-242 | SB | 5700311298893 | 542
96827646 | Kit,Impeller,HS300-250-381 | SB | 5700311298947 | 3832
96827648 | Kit,Impeller,HS300-250-305 | SB | 5700311298961 | 2314
96827650 | Kit,Impeller,HS300-200-489 | SB | 5700311298985 | 5844
96827652 | Kit,Impeller,HS250-200-381 | SB | 5700311299005 | 2691
96827653 | Kit,Impeller,HS250-200-305 | SB | 5700311299012 | 1858
96827655 | Kit,Impeller,HS200-150-508 | SB | 5700311299036 | 4390
96827659 | Kit,Impeller,HS200-150-381 | SB | 5700311299067 | 2325
96827661 | Kit,Impeller,HS200-150-305C | SB | 5700311299104 | 1552
96827662 | Kit,Impeller,HS100-80-242 XE | SB | 5700311299098 | 561
96827663 | Kit,Impeller,HS100-80-242 | SB | 5700311299111 | 554
96827665 | Kit,Impeller,HS150-125-381 | SB | 5700311299142 | 2051
96827666 | Kit,Impeller,HS100-80-356 | SB | 5700311299135 | 1293
96827667 | Kit,Impeller,HS150-125-305 | SB | 5700311299159 | 1595
96827668 | Kit,Impeller,HS125-100-280 | SB | 5700311299166 | 984
96827669 | Kit,Impeller,HS125-100-381 | SB | 5700311299173 | 1286
96827670 | Kit,Impeller,HS125-100-305 | SB | 5700311299180 | 933
96832916 | Kit, Intermediate Ring IEC250-280 | SB | 5700311480052 | 1085
96840041 | Kit,Wear ring,BZ HS200-150-483/X6 | SB | 5700311685662 | 520
96840072 | Kit,Wear ring,BZ HS350-250-498 | SB | 5700311685679 | 1664
96840073 | Kit,Wear ring,BZ HS350-250-630 | SB | 5700311685686 | 1382
96840074 | Kit,Wear ring,BZ HS350-300-508 | SB | 5700311685693 | 1853
96840075 | Kit,Wear ring,BZ HS400-350-397 | SB | 5700311685709 | 2129
96840089 | Kit,Impeller,HS200-150-483 | SB | 5700311685945 | 2632
96840090 | Kit,Impeller,HS350-250-498 | SB | 5700311685952 | 6339
96840091 | Kit,Impeller,HS350-250-630 | SB | 5700311685969 | 20993
96840102 | Kit,Impeller,HS350-300-508 | SB | 5700311685976 | 12724
96840103 | Kit,Impeller,HS400-350-397 | SB | 5700311685983 | 5830
96840104 | Kit,Sleeve BZ HS350-250-498 | SB | 5700311685990 | 2791
96840105 | Kit,Sleeve BZ HS350-250-630 | SB | 5700311686003 | 4031
96840106 | Kit,Sleeve BZ HS350-300-508 | SB | 5700311686010 | 3394
96840107 | Kit,Sleeve BZ HS400-350-397 | SB | 5700311686027 | 2322
96843909 | Kit,Sleeve BZ HS200-150-483 | SB | 5700311802267 | 894
96843910 | Kit,Impeller,HS200-150-483 X6 | SB | 5700311802274 | 2629
96847108 | Kit, Pump shaft D24-D60 1.4408 | SB | 5700311893241 | 691
96847110 | Kit, Pump shaft D24-D60 1.4517 | SB | 5700311893296 | 746
96847113 | Kit, Pump shaft D32, 180-D60 1.4408 | SB | 5700311893333 | 633
96847114 | Kit, Pump shaft D32, 180-D60 1.4517 | SB | 5700311893357 | 891
96847117 | Kit, Pump shaft D32, 228-D60 1.4408 | SB | 5700311893371 | 864
96847118 | Kit, Pump shaft D32, 228-D60 1.4517 | SB | 5700311893388 | 1164
96847121 | Kit, Pump shaft D32-D95 1.4408 | SB | 5700311893432 | 1149
96847123 | Kit, Pump shaft D32-D95 1.4517 | SB | 5700311893449 | 1188
96847124 | Kit, Pump shaft D42-D60 1.4517 | SB | 5700311893456 | 1185
96847125 | Kit, Pump shaft D42-D95 1.4517 | SB | 5700311893661 | 1424
96847126 | Kit, Pump shaft D48-D60 1.4517 | SB | 5700311893685 | 1741
96847127 | Kit, Pump shaft D48-D95 1.4517 | SB | 5700311893692 | 2029
96847128 | Kit, Pump shaft D60-D60 1.4408 | SB | 5700311893708 | 1474
96847129 | Kit, Pump shaft D60-D60 1.4517 | SB | 5700311893715 | 2347
96847130 | Kit, Pump shaft D60-D95 1.4408 | SB | 5700311893739 | 2191
96847131 | Kit, Pump shaft D60-D95 1.4517 | SB | 5700311893746 | 2607
96848892 | Kit, Coupling Standard D125 D24/D14 | SB | 5700311922798 | 500
96848893 | Kit, Coupling Standard D125 D24/D19 | SB | 5700311922804 | 500
96848894 | Kit, Coupling Standard D125 D24/D24 | SB | 5700311922811 | 333
96848895 | Kit, Coupling Standard D140 D24/D28 | SB | 5700311922828 | 396
96848896 | Kit, Coupling Standard D160 D24/D38 | SB | 5700311922835 | 483
96848897 | Kit, Coupling Standard D180 D24/D42 | SB | 5700311922842 | 552
96848898 | Kit, Coupling Standard D200 D24/D48 | SB | 5700311922859 | 1090
96848899 | Kit, Coupling Standard D200 D24/D55 | SB | 5700311922866 | 1090
96848900 | Kit, Coupling Standard D224 D24/D60 | SB | 5700311922873 | 1279
96848901 | Kit, Coupling Standard D224 D24/D65 | SB | 5700311922880 | 1280
96848902 | Kit, Coupling Standard D125 D32/D19 | SB | 5700311922897 | 501
96848903 | Kit, Coupling Standard D125 D32/D24 | SB | 5700311922903 | 501
96848904 | Kit, Coupling Standard D140 D32/D28 | SB | 5700311922910 | 576
96848905 | Kit, Coupling Standard D160 D32/D38 | SB | 5700311922927 | 713
96848906 | Kit, Coupling Standard D180 D32/D42 | SB | 5700311922934 | 822
96848907 | Kit, Coupling Standard D200 D32/D48 | SB | 5700311922941 | 1090
96848908 | Kit, Coupling Standard D200 D32/D55 | SB | 5700311922958 | 1090
96848909 | Kit, Coupling Standard D224 D32/D60 | SB | 5700311922965 | 1310
96848910 | Kit, Coupling Standard D224 D32/D65 | SB | 5700311922972 | 1311
96848911 | Kit, Coupling Standard D250 D32/D70 | SB | 5700311922989 | 1760
96848912 | Kit, Coupling Standard D250 D32/D75 | SB | 5700311922996 | 1760
96848913 | Kit, Coupling Standard D160 D42/D28 | SB | 5700311923009 | 736
96848914 | Kit, Coupling Standard D160 D42/D38 | SB | 5700311923016 | 736
96848915 | Kit, Coupling Standard D180 D42/D42 | SB | 5700311923023 | 846
96848916 | Kit, Coupling Standard D200 D42/D48 | SB | 5700311790427 | 1112
96848917 | Kit, Coupling Standard D200 D42/D55 | SB | 5700311923047 | 1112
96848918 | Kit, Coupling Standard D224 D42/D60 | SB | 5700311923054 | 1334
96848919 | Kit, Coupling Standard D224 D42/D65 | SB | 5700311923061 | 1334
96848920 | Kit, Coupling Standard D250 D42/D70 | SB | 5700311923078 | 1782
96848921 | Kit, Coupling Standard D250 D42/D75 | SB | 5700311923085 | 1782
96848922 | Kit, Coupling Standard D250 D42/D80 | SB | 5700311923092 | 1783
96848923 | Kit, Coupling Standard D250 D42/D85 | SB | 5700311923108 | 1783
96848926 | Kit, Coupling Standard D180 D48/D42 | SB | 5700311923139 | 825
96848927 | Kit, Coupling Standard D200 D48/D48 | SB | 5700311923146 | 1088
96848928 | Kit, Coupling Standard D200 D48/D55 | SB | 5700311923153 | 1093
96848929 | Kit, Coupling Standard D224 D48/D60 | SB | 5700311923160 | 1313
96848930 | Kit, Coupling Standard D224 D48/D65 | SB | 5700311923177 | 1313
96848931 | Kit, Coupling Standard D250 D48/D70 | SB | 5700311923184 | 1762
96848932 | Kit, Coupling Standard D250 D48/D75 | SB | 5700311923191 | 1762
96848933 | Kit, Coupling Standard D250 D48/D80 | SB | 5700311923207 | 1762
96848934 | Kit, Coupling Standard D250 D48/D85 | SB | 5700311923214 | 1762
96848935 | Kit, Coupling Standard D250 D48/D95 | SB | 5700311923221 | 1751
96848938 | Kit, Coupling Standard D200 D60/D55 | SB | 5700311923252 | 1097
96848939 | Kit, Coupling Standard D224 D60/D60 | SB | 5700311923269 | 1316
96848940 | Kit, Coupling Standard D224 D60/D65 | SB | 5700311923276 | 1317
96848941 | Kit, Coupling Standard D250 D60/D70 | SB | 5700311923283 | 1766
96848942 | Kit, Coupling Standard D250 D60/D75 | SB | 5700311923290 | 1766
96848943 | Kit, Coupling Standard D250 D60/D80 | SB | 5700311923306 | 1766
96848944 | Kit, Coupling Standard D250 D60/D85 | SB | 5700311923313 | 1766
96848945 | Kit, Coupling Standard D250 D60/D95 | SB | 5700311923320 | 1755
96861484 | Kit, Shaft Sleeve D24 EPDM | SB | 5700312101611 | 260
96861485 | Kit, Shaft Sleeve D32 EPDM | SB | 5700312101635 | 319
96861516 | Kit, Shaft D24 Mech. Seal NK R | SB | 5700312102380 | 1027
96861517 | Kit, Shaft D24 Mech. Seal NKG 1.4401 | SB | 5700312102397 | 538
96861518 | Kit, Shaft D24 Mech. Seal NKG R | SB | 5700312102403 | 633
96861519 | Kit, Shaft D32 Mech. Seal NK R | SB | 5700312102410 | 1397
96861521 | Kit, Shaft D32 Mech. Seal NKG R | SB | 5700312102434 | 1037
96861522 | Kit, Shaft D42 Mech. Seal NK 1.4401 | SB | 5700311790328 | 1343
96861523 | Kit, Shaft D42 Mech. Seal NK R | SB | 5700312102458 | 1372
96861524 | Kit, Shaft D42 Mech. Seal NKG 1.4401 | SB | 5700312102465 | 1460
96861525 | Kit, Shaft D42 Mech. Seal NKG R | SB | 5700312102472 | 1387
96861526 | Kit, Shaft D48 Mech. Seal NKG 1.4401 | SB | 5700312102489 | 1554
96861527 | Kit, Shaft D48 Mech. Seal NKG R | SB | 5700312102496 | 1662
96861528 | Kit, Shaft D60 Mech. Seal NK/NKG 1.4401 | SB | 5700312102502 | 2123
96861529 | Kit, Shaft D60 Mech. Seal NK/NKG R | SB | 5700312102519 | 1958
96861580 | Kit, Coupling Spacer H160 D24/L100/D65 | SB | 5700312103844 | 2986
96861593 | Kit, Coupling Spacer H110 D32/L180/D38 | SB | 5700312103875 | 2119
96861594 | Kit, Coupling Spacer H110 D32/L180/D42 | SB | 5700312103882 | 2172
96861595 | Kit, Coupling Spacer H110 D32/L100/D48 | SB | 5700312103899 | 1635
96861596 | Kit, Coupling Spacer H110 D32/L180/D48 | SB | 5700312103905 | 2089
96861597 | Kit, Coupling Spacer H125 D32/L100/D55 | SB | 5700312103912 | 1804
96861599 | Kit, Coupling Spacer H140 D32/L100/D60 | SB | 5700312103936 | 2307
96861601 | Kit, Coupling Spacer H160 D32/L100/D65 | SB | 5700312103950 | 2987
96861602 | Kit, Coupling Spacer H160 D32/L180/D65 | SB | 5700312103967 | 3858
96861603 | Kit, Coupling Spacer H180 D32/L140/D70 | SB | 5700312103974 | 4156
96861604 | Kit, Coupling Spacer H180 D32/L140/D75 | SB | 5700312103981 | 4085
96861606 | Kit, Coupling Spacer H95 D42/L140/D28 | SB | 5700312104001 | 1611
96861607 | Kit, Coupling Spacer H95 D42/L140/D38 | SB | 5700312104018 | 1684
96861608 | Kit, Coupling Spacer H110 D42/L180/D38 | SB | 5700312104025 | 2176
96861609 | Kit, Coupling Spacer H95 D42/L140/D42 | SB | 5700312104032 | 1605
96861610 | Kit, Coupling Spacer H110 D42/L180/D42 | SB | 5700312104049 | 2063
96861611 | Kit, Coupling Spacer H110 D42/L140/D48 | SB | 5700312104056 | 1783
96861612 | Kit, Coupling Spacer H110 D42/L180/D48 | SB | 5700312104063 | 2035
96861613 | Kit, Coupling Spacer H125 D42/L140/D55 | SB | 5700312104070 | 2047
96861614 | Kit, Coupling Spacer H125 D42/L180/D55 | SB | 5700312104087 | 2415
96861615 | Kit, Coupling Spacer H140 D42/L140/D60 | SB | 5700312104094 | 2686
96861616 | Kit, Coupling Spacer H140 D42/L180/D60 | SB | 5700312104100 | 3201
96861617 | Kit, Coupling Spacer H160 D42/L140/D65 | SB | 5700312104117 | 3179
96861618 | Kit, Coupling Spacer H200 D42/L140/D65 | SB | 5700312104124 | 4668
96861619 | Kit, Coupling Spacer H200 D42/L180/D65 | SB | 5700312104131 | 5318
96861620 | Kit, Coupling Spacer H180 D42/L140/D70 | SB | 5700312104148 | 4166
96861621 | Kit, Coupling Spacer H200 D42/L140/D70 | SB | 5700312104155 | 4943
96861623 | Kit, Coupling Spacer H180 D42/L140/D75 | SB | 5700312104179 | 4095
96861624 | Kit, Coupling Spacer H200 D42/L140/D75 | SB | 5700312104186 | 4669
96861626 | Kit, Coupling Spacer H200 D42/L140/D80 | SB | 5700312104209 | 4666
96861628 | Kit, Coupling Spacer H200 D42/L140/D85 | SB | 5700312104223 | 9703
96861630 | Kit, Coupling Spacer H110 D48/L180/D42 | SB | 5700312104247 | 2152
96861631 | Kit, Coupling Spacer H110 D48/L180/D48 | SB | 5700312104254 | 2122
96861632 | Kit, Coupling Spacer H125 D48/L180/D55 | SB | 5700312104261 | 2416
96861633 | Kit, Coupling Spacer H140 D48/L180/D60 | SB | 5700312104278 | 3188
96861634 | Kit, Coupling Spacer H160 D48/L180/D65 | SB | 5700312104285 | 3929
96861635 | Kit, Coupling Spacer H200 D48/L180/D65 | SB | 5700312104292 | 5184
96861636 | Kit, Coupling Spacer H180 D48/L180/D70 | SB | 5700312104308 | 4730
96861638 | Kit, Coupling Spacer H180 D48/L180/D75 | SB | 5700312104322 | 4660
96861639 | Kit, Coupling Spacer H200 D48/L180/D75 | SB | 5700312104339 | 5303
96861640 | Kit, Coupling Spacer H200 D48/L180/D80 | SB | 5700312104346 | 5302
96861641 | Kit, Coupling Spacer H225 D48/L180/D85 | SB | 5700312104353 | 6679
96861642 | Kit, Coupling Spacer H250 D48/L180/D85 | SB | 5700312104360 | 8733
96861643 | Kit, Coupling Spacer H250 D48/L180/D95 | SB | 5700312104377 | 8733
96861646 | Kit, Coupling Spacer H140 D60/L180/D55 | SB | 5700312104407 | 2870
96861647 | Kit, Coupling Spacer H140 D60/L180/D60 | SB | 5700312104414 | 2826
96861648 | Kit, Coupling Spacer H160 D60/L180/D65 | SB | 5700312104421 | 3510
96861650 | Kit, Coupling Spacer H180 D60/L180/D70 | SB | 5700312104445 | 4733
96861651 | Kit, Coupling Spacer H180 D60/L180/D75 | SB | 5700312104452 | 4662
96861653 | Kit, Coupling Spacer H200 D60/L180/D80 | SB | 5700312104476 | 5306
96861654 | Kit, Coupling Spacer H225 D60/L180/D85 | SB | 5700312104483 | 6681
96861655 | Kit, Coupling Spacer H250 D60/L180/D85 | SB | 5700312104490 | 8723
96861656 | Kit, Coupling Spacer H225 D60/L180/D95 | SB | 5700312104506 | 6681
96861657 | Kit, Coupling Spacer H250 D60/L180/D95 | SB | 5700312104513 | 8723
96871237 | Kit, V-ring VS30 D27x10,5 NK D24 | SB | 5700312429944 | 64
96871238 | Kit, V-ring VS45 D41x13 NKG D32 | SB | 5700312429951 | 57
96871239 | Kit, V-ring VS50 D46x13 NK D42 | SB | 5700312429968 | 57
96871240 | Kit, V-ring VS55 D51x13 NKG D42 | SB | 5700312429975 | 59
96871241 | Kit, V-ring VS60 D56x13 NK(G) D48 | SB | 5700312429982 | 66
96871242 | Kit, V-ring VS65 D65x13 NK(G) D60 | SB | 5700312429999 | 67
96887255 | Kit, Wear ring D210x15 1.4408 M5x10 | SB | 5700316360403 | 371
96887262 | Kit, Wear ring D210x15 1.4517 M5x10 | SB | 5700316360540 | 467
96887264 | Kit, Wear ring D210x15 1.4408/PTFE M5x10 | SB | 5700316360700 | 1300
96887266 | Kit, Wear ring D210x15 1.4517/PTFE M5x10 | SB | 5700316360779 | 1381
96887358 | Kit, Shaft D42 Double bearing N NKG | SB | 5700316362094 | 1279
96887359 | Kit, Shaft D42 Double bearing R NKG | SB | 5700316362100 | 1595
96887370 | Kit, Shaft guard D42 DSSS NKG | SB | 5700316362117 | 52
96903628 | Kit,Impeller Ni-Alu. Brz. HS65-50-242 | SB | 5700313359615 | 568
96903630 | Kit,Impeller AISI-304 HS65-50-242 | SB | 5700313359653 | 535
96903631 | Kit,Impeller AISI-316 HS65-50-242 | SB | 5700313359660 | 708
96903632 | Kit,Impeller Ni-Alu. Brz HS65-50-331 | SB | 5700313359707 | 845
96903633 | Kit,Impeller AISI-304 HS65-50-331 | SB | 5700313359714 | 708
96903634 | Kit,Impeller AISI-316 HS65-50-331 | SB | 5700313359721 | 956
96903635 | Kit,Impeller Ni-Alu. Brz. HS100-80-242 | SB | 5700313359738 | 580
96903636 | Kit,Impeller AISI-304 HS100-80-242 | SB | 5700313359745 | 445
96903637 | Kit,Impeller AISI-316 HS100-80-242 | SB | 5700313359752 | 534
96903638 | Kit,Impeller Ni-Alu.Brz HS100-80-342 XE | SB | 5700313359783 | 587
96903639 | Kit,Impeller AISI-304 HS100-80-342 XE | SB | 5700313359806 | 454
96903640 | Kit,Impeller AISI-316 HS100-80-342 XE | SB | 5700313359813 | 542
96903644 | Kit,Impeller Ni-Alu. Brz. HS125-100-280 | SB | 5700313359868 | 1032
96903645 | Kit,Impeller AISI-304 HS125-100-280 | SB | 5700313359875 | 1076
96903647 | Kit,Impeller AISI-316 HS125-100-280 | SB | 5700313359899 | 1498
96903648 | Kit,Impeller Ni-Alu. Brz. HS125-100-350 | SB | 5700313359905 | 979
96903649 | Kit,Impeller AISI-304 HS125-100-350 | SB | 5700313359912 | 791
96903650 | Kit,Impeller AISI-316 HS125-100-350 | SB | 5700313359929 | 1049
96903651 | Kit,Impeller Ni-Alu. Brz. HS125-100-381 | SB | 5700313359936 | 1347
96903652 | Kit,Impeller AISI-304 HS125-100-381 | SB | 5700313359943 | 1243
96903653 | Kit,Impeller AISI-316 HS125-100-381 | SB | 5700313359950 | 1705
96903654 | Kit,Impeller Ni-Alu. Brz. HS150-125-305 | SB | 5700313359967 | 1674
96903655 | Kit,Impeller AISI-304 HS150-125-305 | SB | 5700313359974 | 1044
96903656 | Kit,Impeller AISI-316 HS150-125-305 | SB | 5700313359981 | 1322
96903657 | Kit,Impeller Ni-Alu. Brz. HS150-125-381 | SB | 5700313359998 | 2151
96903658 | Kit,Impeller AISI-304 HS150-125-381 | SB | 5700313360000 | 1875
96903659 | Kit,Impeller AISI-316 HS150-125-381 | SB | 5700313360024 | 2609
96903660 | Kit,Impeller Ni-Alu. Brz HS200-150-305A | SB | 5700313360031 | 1173
96903661 | Kit,Impeller AISI-304 HS200-150-305A | SB | 5700313360048 | 906
96903662 | Kit,Impeller AISI-316 HS200-150-305A | SB | 5700313360055 | 1129
96903667 | Kit,Impeller Ni-Alu. Brz. HS200-150-381 | SB | 5700313360239 | 2443
96903668 | Kit,Impeller AISI-304 HS200-150-381 | SB | 5700313360246 | 1472
96903669 | Kit,Impeller AISI-316 HS200-150-381 | SB | 5700313360253 | 1890
96903670 | Kit,Impeller Ni-Alu.Brz.HS200-150-483 | SB | 5700313360260 | 2765
96903671 | Kit,Impeller AISI-304 HS200-150-483 | SB | 5700313360277 | 2029
96903682 | Kit,Impeller AISI-316 HS200-150-483 | SB | 5700313360284 | 2563
96903683 | Kit,Impeller Ni-Alu.Brz HS200-150-483X6 | SB | 5700313360291 | 2850
96903684 | Kit,Impeller AISI-304 HS200-150-483 X6 | SB | 5700313360307 | 2026
96903687 | Kit,Impeller AISI-316 HS200-150-483 X6 | SB | 5700313360451 | 2560
96903688 | Kit,Impeller Ni-Alu. Brz. HS200-150-508 | SB | 5700313360468 | 4610
96903689 | Kit,Impeller AISI-304 HS200-150-508 | SB | 5700313360475 | 4100
96903690 | Kit,Impeller AISI-316 HS200-150-508 | SB | 5700313360482 | 5875
96903694 | Kit,Impeller Ni-Alu. Brz. HS250-200-381 | SB | 5700313360536 | 2827
96903695 | Kit,Impeller AISI-304 HS250-200-381 | SB | 5700313360543 | 1744
96903696 | Kit,Impeller AISI-316 HS250-200-381 | SB | 5700313360550 | 2253
96903697 | Kit,Impeller Ni-Alu. Brz. HS300-200-489 | SB | 5700313360567 | 6145
96903698 | Kit,Impeller AISI-304 HS300-200-489 | SB | 5700313360581 | 4848
96903699 | Kit,Impeller AISI-316 HS300-200-489 | SB | 5700313360598 | 6984
96903703 | Kit,Impeller Ni-Alu. Brz. HS300-250-381 | SB | 5700313360642 | 4028
96903704 | Kit,Impeller AISI-304 HS300-250-381 | SB | 5700313360659 | 2529
96903705 | Kit,Impeller AISI-316 HS300-250-381 | SB | 5700313360666 | 3301
96903706 | Kit,Impeller Ni-Alu. Brz. HS350-250-498 | SB | 5700313360673 | 6653
96903707 | Kit,Impeller AISI-304 HS350-250-498 | SB | 5700313360697 | 3963
96903708 | Kit,Impeller AISI-316 HS350-250-498 | SB | 5700313360703 | 5211
96903709 | Kit,Impeller Ni-Alu. Brz. HS350-250-630 | SB | 5700313360710 | 44287
96903710 | Kit,Impeller AISI-304 HS350-250-630 | SB | 5700313360772 | 8992
96903712 | Kit,Impeller AISI-316 HS350-250-630 | SB | 5700313360789 | 11009
96903713 | Kit,Impeller Ni-Alu. Brz. HS350-300-508 | SB | 5700313360826 | 31893
96903714 | Kit,Impeller AISI-304 HS350-300-508 | SB | 5700313360833 | 4091
96903715 | Kit,Impeller AISI-316 HS350-300-508 | SB | 5700313360840 | 5295
96903716 | Kit,Impeller Ni-Alu. Brz. HS400-350-397 | SB | 5700313360857 | 6118
96903717 | Kit,Impeller AISI-304 HS400-350-397 | SB | 5700313360864 | 3165
96903718 | Kit,Impeller AISI-316 HS400-350-397 | SB | 5700313360871 | 4060
96903963 | Kit,Sleeve AISI 303 HS,XE | SB | 5700313366538 | 584
96903964 | Kit,Sleeve AISI 303 HS,X4 | SB | 5700313366545 | 303
96903965 | Kit,Sleeve AISI 303 HS150,200-150-305C | SB | 5700313366552 | 408
96903966 | Kit,Sleeve AISI 303 HS,X5 | SB | 5700313367368 | 1064
96903967 | Kit,Sleeve AISI 303 HS300-250-381 | SB | 5700313367375 | 2155
96903969 | Kit,Sleeve AISI 303 HS200-150-508 | SB | 5700313367399 | 1630
96903970 | Kit,Sleeve AISI 303 HS350-250-630 | SB | 5700313367405 | 5351
96903971 | Kit,Sleeve AISI 303 HS200-150-483 | SB | 5700313367412 | 924
96903982 | Kit,Sleeve AISI 303 HS,X6 | SB | 5700313367429 | 1682
96903983 | Kit,Sleeve AISI 303 HS350-250-498 | SB | 5700313367436 | 2935
96903984 | Kit,Sleeve AISI 303 HS350-300-508 | SB | 5700313367443 | 2472
96903985 | Kit,Sleeve AISI 303 HS300-200-489 | SB | 5700313367450 | 2404
96903986 | Kit,Sleeve AISI 303 HS400-350-397 | SB | 5700313367467 | 2258
96920260 | Kit,Packing HS 65,100 | SB | 5700313682638 | 299
96920261 | Kit,Packing HS100-80-242 XE | SB | 5700313682645 | 419
96920262 | Kit,Packing HS100 - 200 | SB | 5700313682652 | 448
96920263 | Kit,Packing HS200, 250, 300 | SB | 5700313682768 | 770
96920264 | Kit,Packing HS200-150-483X6 | SB | 5700313682775 | 1471
96920265 | Kit,Packing HS200-150-508 | SB | 5700313682782 | 1390
96920266 | Kit,Packing HS300, 350, 400 | SB | 5700313682799 | 1144
96920267 | Kit,Packing HS300-250-381 | SB | 5700313682805 | 1363
96920268 | Kit,Packing HS350-x-498,630 | SB | 5700313682812 | 1206
96920269 | Kit,Packing gland HS65,100 | SB | 5700313682829 | 132
96920270 | Kit,Packing gland HS100-80-242 XE | SB | 5700313682836 | 650
96920271 | Kit,Packing gland HS100-200 | SB | 5700313682850 | 193
96920272 | Kit,Packing gland HS200,250,300 | SB | 5700313682867 | 200
96920273 | Kit,Packing gland HS200-150 | SB | 5700313682874 | 629
96920274 | Kit,Packing gland HS300,350,400 | SB | 5700313682881 | 209
96920275 | Kit,Packing gland HS300-250-381 | SB | 5700313682898 | 1680
96920276 | Kit,Packing gland HS350-250-498,630 | SB | 5700313682904 | 972
96927584 | Kit,Wear ring Nitronic.60 HS65 | SB | 5700313858668 | 2532
96927585 | Kit,Wear ring Nitronic 60 HS100-80-242XE | SB | 5700313858675 | 2358
96927586 | Kit,Wear ring Nitronic.60 HS100/125 | SB | 5700313858682 | 2845
96927587 | Kit,Wear ring Nitronic.60 HS125-100-305 | SB | 5700313858699 | 2764
96927588 | Kit,Wear ring Nitronic.60 HS150-125-x | SB | 5700313858705 | 5191
96927589 | Kit,Wear ring Nitronic.60 HS200-150-305A | SB | 5700313858712 | 5035
96927590 | Kit,Wear ring Nitronic.60 HS200-150-305C | SB | 5700313858736 | 6278
96927591 | Kit,Wear ring Nitronic.60 HS200-150-381 | SB | 5700313858743 | 4510
96927602 | Kit,Wear ring Nitronic.60 HS200-150-483 | SB | 5700313858750 | 2926
96927603 | Kit,Wear ring Nitronic.60 HS200-150-508 | SB | 5700313858767 | 5678
96927604 | Kit,Wear ring Nitronic.60 HS250-200-305 | SB | 5700313858774 | 4023
96927605 | Kit,Wear ring Nitronic.60 HS250-200-381 | SB | 5700313858781 | 4624
96927606 | Kit,Wear ring Nitronic.60 HS300-200-489 | SB | 5700313858798 | 8712
96927607 | Kit,Wear ring Nitronic.60 HS300-250-305 | SB | 5700313858804 | 4461
96927608 | Kit,Wear ring Nitronic.60 HS300-250-381 | SB | 5700313858811 | 12897
96927609 | Kit,Wear ring Nitronic.60 HS350-250-498 | SB | 5700313858828 | 13302
96927610 | Kit,Wear ring Nitronic.60 HS350-250-630 | SB | 5700313858835 | 13789
96927611 | Kit,Wear ring Nitronic.60 HS350-300-508 | SB | 5700313858842 | 13302
96927612 | Kit,Wear ring Nitronic.60 HS400-350-397 | SB | 5700313858859 | 13221
96930797 | Spacer D54/D38x25,5 1.4305 /spare | SB | 5700313920020 | 174
96930799 | Spacer D54/D38x25,5 1.4462 /spare | SB | 5700313920044 | 291
96938597 | Spacer D45/D28x7,5 1.4401 /spare | SB | 5700314144838 | 117
96938598 | Spacer D45/D28x7,5 1.4462 /spare | SB | 5700314144845 | 203
96938599 | Spacer D54/D38x10 1.4401 /spare | SB | 5700314144852 | 100
96938600 | Spacer D54/D38x10 1.4462 /spare | SB | 5700314144869 | 214
96938601 | Spacer D54/D38x15 1.4462 /spare | SB | 5700314144876 | 207
96938602 | Spacer D65/D48x15 1.4401 /spare | SB | 5700314144883 | 135
96938603 | Spacer D65/D48x15 1.4462 /spare | SB | 5700314144890 | 221
96938604 | Spacer D74/D55x22,5 1.4401 /spare | SB | 5700314144906 | 144
96938605 | Spacer D74/D55x22,5 1.4462 /spare | SB | 5700314144913 | 284
96938606 | Spacer D81/D60x17,5 1.4401 /spare | SB | 5700314144920 | 190
96938607 | Spacer D81/D60x17,5 1.4462 /spare | SB | 5700311806753 | 536
96938908 | Kit, Spacer D71.5/D59x0.3 1.4301 | SB | 5700314177096 | 118
96938909 | Kit, Spacer D89.5/D75x0.3 1.4301 | SB | 5700314177102 | 143
96938910 | Kit, Spacer D109.5/D95x0.3 1.4301 | SB | 5700314177119 | 156
96938911 | Kit, Spacer D119.5/D100x0.3 1.4301 | SB | 5700314177126 | 138
96939128 | Kit, Nut M14 D24 1.4401 | SB | 5700314199975 | 96
96939129 | Kit, Nut M14 D24 1.4462 | SB | 5700314199982 | 243
96939130 | Kit, Nut M18 D32 1.4401 | SB | 5700314199999 | 105
96939131 | Kit, Nut M18 D32 1.4462 | SB | 5700314200008 | 270
96939132 | Kit, Nut M24 D42 1.4401 | SB | 5700314200015 | 149
96939133 | Kit, Nut M24 D42 1.4462 | SB | 5700314200022 | 340
96939134 | Kit, Nut M27 D48 1.4401 | SB | 5700314200039 | 146
96939135 | Kit, Nut M27 D48 1.4462 | SB | 5700314200046 | 473
96939137 | Kit, Nut M33 D60 1.4401 | SB | 5700314200053 | 209
96939138 | Kit, Nut M33 D60 1.4462 | SB | 5700314200060 | 722
96939606 | Kit, Wear Ring D222/D272x15 GG25 | SB | 5700314214234 | 533
96939607 | Kit, Wear Ring D230/D280x15 GG25 | SB | 5700314214241 | 479
96939608 | Kit, Wear Ring D240/D290x15 GG25 | SB | 5700314214258 | 462
96939609 | Kit, Wear Ring D250/D300x15 GG25 | SB | 5700314214265 | 462
96939610 | Kit, Wear Ring D260/D310x15 GG25 | SB | 5700314214272 | 462
96939611 | Kit, Wear Ring D222/D272x15 Brass | SB | 5700314214289 | 734
96939612 | Kit, Wear Ring D230/D280x15 Brass | SB | 5700314214296 | 1048
96939613 | Kit, Wear Ring D240/D290x15 Brass | SB | 5700314214302 | 1180
96939614 | Kit, Wear Ring D250/D300x15 Brass | SB | 5700314214319 | 1137
96939615 | Kit, Wear Ring D260/D310x15 Brass | SB | 5700314214333 | 1652
96956201 | Kit, Coupling Guard H84,5 | SB | 5700314529376 | 47
96956222 | Kit, Coupling Guard H112,5 | SB | 5700314529390 | 44
96958259 | Kit, Shaft D24 Stuff. Box NKG 1.4401 | SB | 5700314584221 | 2395
96958261 | Kit, Shaft D32 Stuff. Box NKG 1.4401 | SB | 5700314584245 | 2978
97527402 | Kit,Shaft CW HS300-200-489,400-350-397 | SB | 5700317796614 | 1590
97739700 | Kit, Wear ring D224x15 1.4408 M5x10 | SB | 5710623419558 | 404
97739717 | Kit, Wear ring D224x15 1.4517 M5x10 | SB | 5710623419572 | 541
97739719 | Kit, Wear ring D224x15 1.4408/PTFE M5x10 | SB | 5710623419596 | 1102
97739720 | Kit, Wear ring D224x15 1.4517/PTFE M5x10 | SB | 5710623419602 | 1231
97757584 | Kit, Spacer D64/D48x5.5 1.4462 D42 | SB | 5710623846804 | 137
97757652 | Kit, Spacer D72/D55x5.5 1.4462 D48 | SB | 5710623847757 | 135
97757653 | Kit, Spacer D80/D60x5.5 1.4462 D60 | SB | 5710623847771 | 107
97757654 | Spare, Spacer D72/D55x4 1.4462 D48 | SB | 5710623847788 | 69
97757655 | Spacer D80/D60x5.5 1.4462 D60 /spare | SB | 5710623847795 | 84
97757671 | O-ring EPDM 221.84x3,53 /spare | SB | 5710623848020 | 39
97757672 | O-ring EPDM 253.6x3,53 /spare | SB | 5710623848044 | 41
97757673 | O-ring EPDM 278.99x3,53 /spare | SB | 5710623848051 | 43
97757675 | O-ring EPDM 329.79x3,53 /spare | SB | 5710623848082 | 45
97757676 | O-ring EPDM 430.66x3,53/spare | SB | 5710629872296 | 79
97757677 | O-ring EPDM 456.06x3,53 /spare | SB | 5710623848105 | 45
97757679 | O-ring EPDM 548x6/spare | SB | 5710623848280 | 85
97757691 | O-ring EPDM 83x3/spare | SB | 5710623848297 | 74
97757693 | O-ring EPDM 129.5x3/spare | SB | 5710623848303 | 79
97757697 | Spare, O-ring FKM 174.98x3.53 | SB | 5710623848334 | 59
97757698 | O-ring FKM 221.84x3.53/spare | SB | 5710623848341 | 56
97757699 | O-ring FKM 253.6x3.53/spare | SB | 5710623848365 | 79
97757703 | O-ring FKM 278.99x3.53/spare | SB | 5710623848396 | 68
97757705 | O-ring FKM 329.79x3.53/spare | SB | 5710623848426 | 85
97757707 | O-ring FKM 430.66x3.53/spare | SB | 5710623848440 | 111
97757708 | Spare, O-ring FKM 456.06x3.53 | SB | 5710623848464 | 135
97757712 | O-ring FKM 548x6/spare | SB | 5710623848532 | 180
97757713 | O-ring FKM 80x3/spare | SB | 5710623848549 | 34
97757714 | O-ring FKM 128x3/spare | SB | 5710623848563 | 59
97761116 | Kit, Shaft D48 Double bearing N NKG | SB | 5710623913391 | 3309
97761152 | Kit, Shaft D48 Double bearing R NKG | SB | 5710623913797 | 3022
97761154 | Kit, Shaft D60 Double bearing N NKG | SB | 5710623913919 | 3422
97761155 | Kit, Shaft D60 Double bearing R NKG | SB | 5710623913933 | 3515
97761201 | Kit, Bearing NU213ECJ/7213 D65/D120x23 F | SB | 5710623915128 | 1352
97761203 | O-ring EPDM 100X3.0 /spare | SB | 5710623915166 | 94
97761204 | O-ring FKM 100X3.0 /spare | SB | 5710623915180 | 52
97763478 | Kit,Oil seal accessory D60xD85 | SB | 5710623953731 | 594
97771928 | Kit, Wear ring HS125-100-370x2 Brz | SB | 5710624112380 | 588
97771929 | Kit, Wear ring HS150-125-415x2 Brz | SB | 5710624112397 | 929
97771930 | Kit, Wear ring HS200-150-475x2 Brz | SB | 5710624112403 | 980
97790022 | O-ring FXM 177.39x3.53/spare | SB | 5710624822296 | 398
97790080 | O-ring FXM 221.84x3.53 /spare | SB | 5710624823330 | 1044
97790081 | O-ring FXM 253.6x3.53/spare | SB | 5710624823347 | 1064
97790102 | O-ring FXM 456.06x3.53 /spare | SB | 5710624823477 | 3664
97904646 | Kit, Bearing NU207/7207 D35/D72x17 FKM | SB | 5710626131525 | 371
97904647 | O-ring 70x3.0 EPDM /spare | SB | 5710626131532 | 25
97904648 | O-ring 70x3.00 FKM /spare | SB | 5710626131549 | 68
97904649 | O-ring 70x3.00 FXM /spare | SB | 5710626131556 | 440
97904650 | O-ring 70x3.00 FFKM /spare | SB | 5710626131563 | 1063
97904659 | O-ring 70x3.00 HNBR /spare | SB | 5710626131792 | 207
97904660 | O-ring 70x3.00 FEPS /spare | SB | 5710626131808 | 167
97904663 | O-ring 65x3.0 EPDM /spare | SB | 5710626131945 | 59
97904667 | O-ring 65x3.00 FXM /spare | SB | 5710626131976 | 416
97904668 | O-ring 65x3.00 FFKM /spare | SB | 5710626131990 | 796
97904669 | O-ring 65x3.00 HNBR /spare | SB | 5710626132003 | 207
97904671 | O-ring 65x3.00 FEPS /spare | SB | 5710626132027 | 167
97904673 | O-ring D177.39x3,53, FEPS /spare | SB | 5710626132041 | 211
97904675 | Spare, O-ring D175.12X3.53 HNBR | SB | 5710626132065 | 207
97904676 | O-ring D253.6x3,53, FEPS /spare | SB | 5710626132072 | 251
97904678 | O-ring D253.6x3,53, HNBR /spare | SB | 5710626132096 | 205
97904679 | O-ring D221.84x3,53, FEPS /spare | SB | 5710626132102 | 240
97904692 | O-ring D221.84x3,53, HNBR /spare | SB | 5710626132133 | 205
97904696 | Kit, Shaft NKG,D24 double bearing,N | SB | 5710626132171 | 651
97904697 | Kit, Shaft NKG,D24 double bearing,R | SB | 5710626132188 | 1646
97904702 | Kit, Shaft guard D24 DSSS NKG | SB | 5710626132331 | 94
97926898 | Kit,Shaft NKG,D32 double bearing,N | SB | 5710626543656 | 998
97929231 | Kit,Shaft NKG,D32 double bearing,R | SB | 5710626578528 | 2477
97929236 | Kit,Shaft guard D32 180 DSSS NKG | SB | 5710626578573 | 100
97929237 | Kit,Shaft guard D32 228 DSSS NKG | SB | 5710626578580 | 104
97929249 | Kit,Bearing NU209/7209 D45/D72x19 FKM | SB | 5710626578818 | 796
97931570 | Kit, Spacer D44/D28x8.5 1.4462 D24 | SB | 5710626626731 | 178
97931581 | Kit, Spacer D54/D38x6 1.4462 D32 | SB | 5710626626748 | 151
97932523 | KIT WEAR RING HS300-250-305 B18 | SB | 5710626658985 | 1348
97939252 | Kit, Wear Ring D174x10 1.4517/PTFE M5x8 | SB | 5710626782284 | 1353
97939253 | Kit, Wear Ring D174x10 1.4408/PTFE M5x8 | SB | 5710626782291 | 1100
97939254 | Kit, Wear Ring D174x10 1.4517 M5x8 | SB | 5710626782307 | 404
97939255 | Kit, Wear Ring D174x10 1.4408 M5x8 | SB | 5710626782611 | 350
97939256 | Kit, Wear Ring D200x10 1.4517/PTFE M5x8 | SB | 5710626782628 | 1202
97939257 | Kit, Wear Ring D200x10 1.4408/PTFE M5x8 | SB | 5710626782635 | 1106
97939258 | Kit, Wear Ring D200x10 1.4517 M5x8 | SB | 5710626782642 | 377
97939259 | Kit, Wear Ring D200x10 1.4408 M5x8 | SB | 5710626782659 | 390
97939262 | Kit, Wear Ring D63x10 1.4517/PTFE M5x8 | SB | 5710626782161 | 718
97939263 | Kit, Wear Ring D63x10 1.4408/PTFE M5x8 | SB | 5710626782178 | 467
97939264 | Kit, Wear Ring D63x10 1.4517 M5x8 | SB | 5710626782185 | 293
97939265 | Kit, Wear Ring D63x10 1.4408 M5x8 | SB | 5710626782192 | 175
98148736 | Kit, Pump head DN32-120 MAGNA3 | SB | 5710629554581 | 924
98148737 | Kit, Phead DN32-120 MAGNA1 ABC/MAGNA3 D | SB | 5710629554598 | 924
98148738 | Kit, Pump head DN40-100 MAGNA3 | SB | 5710629554604 | 976
98148739 | Kit, Phead DN40-100 MAGNA1 ABC/MAGNA3 D | SB | 5710629554611 | 976
98148740 | Kit, Pump head DN40-120 MAGNA3 | SB | 5710629554628 | 1283
98148741 | Kit, Phead DN40-120 MAGNA1 ABC/MAGNA3 D | SB | 5710629554635 | 1283
98148742 | Kit, Pump head DN50-60 MAGNA3 | SB | 5710629554642 | 1228
98148743 | Kit, Phead DN50-60 MAGNA1 ABC/MAGNA3 D | SB | 5710629554659 | 1228
98148744 | Kit, Pump head DN50-120 MAGNA3 | SB | 5710629554666 | 1524
98148745 | Kit, Phead DN50-120 MAGNA1 ABC/MAGNA3 D | SB | 5710629554673 | 1524
98148746 | Kit, Pump head DN50-180 MAGNA3 | SB | 5710629554680 | 1953
98148747 | Kit, Phead DN50-180 MAGNA1 ABC/MAGNA3 D | SB | 5710629554697 | 1953
98148748 | Kit, Pump head DN65-60 MAGNA3 | SB | 5710629554703 | 1441
98148749 | Kit, Phead DN65-60 MAGNA1 ABC/MAGNA3 D | SB | 5710629554710 | 1441
98148750 | Kit, Pump head DN65-120 MAGNA3 | SB | 5710629554727 | 1883
98148751 | Kit, Phead DN65-120 MGNA1 ABC/MAGNA3 D | SB | 5710629554734 | 1883
98148752 | Kit, Pump head DN65-150 MAGNA3 | SB | 5710629554741 | 2179
98148753 | Kit, Phead DN65-150 MAGNA1 ABC/MAGNA3 D | SB | 5710629554758 | 2179
98148754 | Kit, Pump head DN80-60 MAGNA3 | SB | 5710629554765 | 1806
98148755 | Kit, Phead DN80-60 MAGNA1 ABC/MAGNA3 D | SB | 5710629554772 | 1806
98148757 | Kit,Phead DN80/100-120 MAGNA1 ABC/MAGNA3 | SB | 5710629554796 | 2441
98148759 | Spare, Clamp D136 | SB | 5710629554819 | 187
98148760 | Spare, Clamp D108 | SB | 5710629554826 | 183
98148761 | Spare, O-ring | SB | 5710629554833 | 37
98159361 | Spare, Insulation shell DN65 340 | SB | 5711490664256 | 115
98159362 | Spare, Insulation shell, DN100 450 | SB | 5711490664270 | 212
98159363 | Spare, Insulation shell DN80 360 | SB | 5711490664423 | 173
98159366 | Spare, Insulation shell DN32 220 | SB | 5711490664461 | 98
98159367 | Spare, Insulation shell DN50 240 /280 | SB | 5711490664485 | 123
98159368 | Spare, Insulation shell DN40 220 /250 | SB | 5711490664515 | 98
98164277 | Spare, plug vent 1/8" BSP. brass | SB | 5711490718942 | 39
98284561 | Spare, Plug cpl. (Straight) ALPHA | SB | 5711492443477 | 36
98284938 | Kit, Wear parts TP 25-50 | SB | 5711492449585 | 220
98284940 | Kit, Wear parts TP(A) 25/32/40-90 | SB | 5711492449608 | 233
98284941 | Kit, Wear parts TP 32-50/40-50 | SB | 5711492449813 | 201
98284942 | Kit, Wear parts TP 32-80/40-80 | SB | 5711492449820 | 202
98284943 | Kit, Wear parts TP(A) 25-50 | SB | 5711492449837 | 192
98284945 | Kit, Wear parts TP(A) 32-50/40-50 | SB | 5711492449851 | 239
98284946 | Kit, Wear parts TP(A) 32-80/40-80 | SB | 5711492449868 | 209
98357751 | Kit, Pump head DN25/32-80 L24 | SB | 5711493605416 | 377
98357752 | Kit, Pump head DN25/32-80 L28 16 Bar | SB | 5711493605423 | 435
98357753 | Kit, Pump head DN40-60 L28 | SB | 5711493605430 | 808
98357754 | Kit, Pump head DN40-60 L28 SEN | SB | 5711493605447 | 572
98357755 | Spare, O-ring D68x4.35 | SB | 5711493605454 | 22
98357861 | Kit, Connector plug MAGNA3 | SB | 5711493607304 | 80
98419522 | Kit, Pump head DN25/32-80 L28 SEN | SB | 5711494700301 | 475
98434906 | Spare, shaft seal BQQE GG N D38 | SB | 5711494949014 | 336
98460151 | Kit, Pump head DN80/100-120 L100 Magna3 | SB | 5711495424947 | 2614
98460152 | Kit, Pump Head 80_100-120 MAGNA1_3 230V | SB | 5711495424954 | 1391
98460153 | Kit, Pump Head 65-120 MAGNA1_3 230V | SB | 5711495424961 | 1599
98460154 | Kit, Pump head DN65-150 L100 Magna3 | SB | 5711495424978 | 2353
98460155 | Kit, Pump Head 65-120 MAGNA1_3 230V | SB | 5711495424985 | 1337
98460156 | Kit, Pump Head 65-120 MAGNA1_3 115V | SB | 5711495424992 | 1076
98460157 | Kit, Pump head DN65-120 L60 115V Magna3 | SB | 5711495425005 | 2166
98460159 | Kit, Pump head DN50-120 L60W 115V Magna3 | SB | 5711495425128 | 2297
98460160 | Kit, Pump Head 50-120 MAGNA1_3 115V | SB | 5711495425135 | 1078
98460161 | Kit, Pump head DN50-60 L40 Magna3 | SB | 5711495425142 | 1539
98460162 | Kit, Pump head DN50-60 L40 115V Magna3 | SB | 5711495425159 | 1539
98460163 | Kit, Pump Head 50-60 MAGNA1_3 115V | SB | 5711495425166 | 939
98460164 | Kit, Pump Head 40-120 MAGNA1_3 230V | SB | 5711495425173 | 1656
98460165 | Kit, Pump head DN40-120 L40 Magna3 | SB | 5711495425180 | 1658
98460166 | Kit, Pump head DN40-120 L40 115V Magna3 | SB | 5711495425197 | 1658
98460167 | Kit, Pump Head 40-120 MAGNA1_3 115V | SB | 5711495425203 | 1661
98460168 | Kit, Pump head DN40-100 L40 Magna3 | SB | 5711495425210 | 1155
98460169 | Kit, Pump Head 40-100 MAGNA1_3 115V | SB | 5711495425227 | 1653
98460170 | Kit, Pump head DN40-100 L40 115V Magna3 | SB | 5711495425234 | 1121
98460171 | Kit, Pump Head 40-100 MAGNA1_3 230V | SB | 5711495425241 | 941
98460172 | Kit, Pump Head 50-150 MAGNA1_3 230V | SB | 5711495425258 | 1073
98460173 | Kit, Pump head DN50-150 L60 Magna3 | SB | 5711495425265 | 1785
98463322 | Kit, Control Box 1600 W MAGNA3 NAMREG | SB | 5711495507831 | 3474
98463324 | Kit, Control Box 750 W MAGNA3 NAMREG | SB | 5711495507855 | 1635
98463326 | Kit, Control Box 650 W MAGNA3 NAMREG | SB | 5711495507886 | 1635
98529570 | Kit, Connector Plug Magna1 M/L | SB | 5711496640445 | 60
98578414 | Kit, Cable gland M16/10xd4-d10 black | SB | 5711497535504 | 58
98607782 | Kit, Connector Plugs Magna3 M/L | SB | 5711498130142 | 95
98613455 | Spare, Sealing cap for MAGNA3 | SB | 5711498233027 | 23
98615808 | Spare, Insulation shell DN25/D32 180 | SB | 5711498273627 | 85
98615809 | Spare, Insulation shell DN32-100 F 220 | SB | 5711498273634 | 111
98615810 | Spare, Insulation shell DN40-60 F 220 | SB | 5711498273641 | 114
98660053 | Spare, Motor stool,NEMA 56C | SB | 5711499100090 | 234
98660054 | Spare,Pump house DN32 PN6/10/16 w/o sen | SB | 5711499100106 | 398
98660055 | Spare,Pump house DN40 PN6/10/16 w/o sen | SB | 5711499100113 | 569
98660056 | Spare,Pump house DN50 PN6/10/16 w/o sen | SB | 5711499100120 | 666
98660057 | Spare,Pump house DN65 PN6/10/16 w/o sen | SB | 5711499100137 | 568
98660058 | Spare,Pump house DN80 PN6 w/o sensor | SB | 5711499100144 | 863
98660059 | Spare,Pump house DN80 PN10/16 w/o sensor | SB | 5711499100151 | 1095
98660060 | Spare,Pump house DN100 PN6 w/o sensor | SB | 5711499100168 | 1302
98660061 | Spare,Pump house DN100 PN10/16 w/o sen | SB | 5711499100175 | 1318
98660062 | Spare,Pump house DN32 PN6/10/16 w/sensor | SB | 5711499100182 | 432
98660063 | Spare,Pump house DN40 PN6/10/16 w/sensor | SB | 5711499100199 | 615
98660064 | Spare,Pump house DN50 PN6/10/16 w/sensor | SB | 5711499100205 | 686
98660065 | Spare,Pump house DN65 PN6/10/16 w/sensor | SB | 5711499100212 | 733
98660066 | Spare, Pump house DN80 PN6 w/sensor | SB | 5711499100229 | 897
98660067 | Spare,Pump house DN80 PN10/16 w/sensor | SB | 5711499100236 | 1106
98660068 | Spare,Pump house DN100 PN6 w/sensor | SB | 5711499100243 | 1333
98660069 | Spare,Pump house DN100 PN10/16 w/sensor | SB | 5711499100250 | 1350
98660070 | Spare,D.pump houseDN32 PN6/10/16 w/o sen | SB | 5711499100267 | 969
98660071 | Spare,D.pump houseDN40 PN6/10/16 w/o sen | SB | 5711499100274 | 1012
98660072 | Spare,D.pump houseDN50 PN6/10/16 w/o sen | SB | 5711499100281 | 1423
98660073 | Spare,D.pump houseDN65 PN6/10/16 w/o sen | SB | 5711499100298 | 1471
98660074 | Spare,D.pump house DN80 PN6(GG) w/o sen | SB | 5711499100304 | 2069
98660075 | Spare,D.pump house DN80 PN10/16 w/o sen | SB | 5711499100311 | 2078
98660076 | Spare,D.pump house DN100 PN6 w/o sensor | SB | 5711499100328 | 1899
98660077 | Spare,D.pump house DN100 PN10/16 w/o sen | SB | 5711499100335 | 1927
98660078 | Spare,D.pump house DN32 PN6/10/16 w/sen | SB | 5711499100342 | 1056
98660079 | Spare,D.pump house DN40 PN6/10/16 w/sen | SB | 5711499100359 | 1104
98660080 | Spare,D.pump house DN50 PN6/10/16 w/sen | SB | 5711499100366 | 1485
98660081 | Spare,D.pump house DN65 PN6/10/16 w/sen | SB | 5711499100373 | 2284
98660082 | Spare,D.pump house DN80 PN6 w/sensor | SB | 5711499100380 | 1996
98660083 | Spare,D.pump house DN80 PN10/16 w/sensor | SB | 5711499100397 | 2143
98660084 | Spare,D.pump house DN100 PN6 w/sensor | SB | 5711499100403 | 2128
98660085 | Spare,D.pump houseDN100 PN10/16 w/sensor | SB | 5711499100410 | 2173
98660086 | Spare,Pump house GF40 PSI150 w/o sensor | SB | 5711499100427 | 602
98660087 | Spare,Pump house GF65 PSI150 w/o sensor | SB | 5711499100434 | 948
98660088 | Spare,Pump house GF100 PSI150 w/o sensor | SB | 5711499100441 | 1298
98660089 | Spare,Pump house GF40 PSI150 w/sensor | SB | 5711499100458 | 675
98660090 | Spare,Pump house GF65 PSI150 w/sensor | SB | 5711499100465 | 1019
98660091 | Spare,Pump house GF100 PSI150 w/sensor | SB | 5711499100472 | 1371
98660092 | Spare,D.pump house GF100 PSI150 w/o sen | SB | 5711499100489 | 2066
98660093 | Spare,D.pump house GF100 PSI150 w/sensor | SB | 5711499100496 | 2138
98660094 | Kit, Impeller 32-120 | SB | 5711499100502 | 214
98660095 | Kit, Impeller 40-120 | SB | 5711499100519 | 238
98660096 | Kit, Impeller 50-120 | SB | 5711499100526 | 246
98660097 | Kit, Impeller 65-120 | SB | 5711499100533 | 254
98660098 | Kit, Impeller 80/100-120 | SB | 5711499100540 | 263
98660108 | Kit, Two way flap DN32 | SB | 5711499100649 | 118
98660109 | Kit, Two way flap DN40 | SB | 5711499100656 | 124
98660110 | Kit, Two way flap DN50 | SB | 5711499100663 | 126
98660112 | Kit, Two way flap DN80 | SB | 5711499100687 | 140
98660114 | Kit, Clamp D136 | SB | 5711499100700 | 148
98670825 | Kit, V-ring VS50 D46x13 NK D42 FKM | SB | 5711499311526 | 103
98670827 | Kit, V-ring VS60 D56x13 NK(G) D48 FKM | SB | 5711499311540 | 268
98700281 | Kit, O-Ring Magna3/1 32 | SB | 5712600124516 | 9
98700282 | Spare, Clamp Magna3/1 M/L | SB | 5712600124523 | 68
98700283 | Kit, Clamp Magna3/1 SM | SB | 5712600124530 | 147
98708139 | Bulk, Sealing CAP | SB | 5712600256903 | 84
98721416 | Kit, Gasket GF15/40 | SB | 5712600451421 | 13
98795674 | Kit, shaft NKG D24 stuffing box,R | SB | 5712601478526 | 2297
98795675 | Kit, shaft NKG D32 stuffing box, R | SB | 5712601478533 | 3463
98795676 | Kit, shaft NK D42 stf.box | SB | 5712601478540 | 3275
98795677 | Kit, shaft NK D42 stf.box, N | SB | 5712601478557 | 3773
98795678 | Kit, shaft NK D42 stf.box, R | SB | 5712601478564 | 4517
98795679 | Kit, shaft NKG D42 stf.box | SB | 5712601478571 | 3323
98795680 | Kit, shaft NKG D42 stf.box, N | SB | 5712601478588 | 3776
98795681 | Kit, shaft NKG D42 stf.box, R | SB | 5712601478595 | 4503
98795682 | Kit, shaft NK/NKG D48 stf.box | SB | 5712601478601 | 4057
98795683 | Kit, shaft NK/NKG D48 stf.box, N | SB | 5712601478618 | 4866
98795684 | Kit, shaft NK/NKG D48 stf.box, R | SB | 5712601478625 | 5873
98795685 | Kit, shaft NK/NKG D60 stf.box | SB | 5712601478632 | 4050
98795686 | Kit, shaft NK/NKG D60 stf.box,N | SB | 5712601478649 | 4864
98795687 | Kit, shaft NK/NKG D60 stf.box, R | SB | 5712601478656 | 6186
98795688 | Kit, shaft NKG D24 stf. dbl. bearing N | SB | 5712601478663 | 2794
98795689 | Kit, shaft NKG D24 stf. dbl. bearing R | SB | 5712601478670 | 3088
98795690 | Kit, shaft NKG D32 stf. dbl. bearing N | SB | 5712601478687 | 3070
98795691 | Kit, shaft NKG D32 stf. dbl. bearing,R | SB | 5712601478694 | 3892
98795692 | Kit, shaft NKG D42 stf. dbl. bearing, N | SB | 5712601478700 | 3830
98795693 | Kit, shaft NKG D42 stf. dbl. bearing, R | SB | 5712601478717 | 4542
98795694 | Kit, shaft NKG D48 stf. dbl. bearing, N | SB | 5712601478724 | 4523
98795695 | Kit, shaft NKG D48 stf. dbl. bearing, R | SB | 5712601478731 | 5394
98795696 | Kit, shaft NKG D60 stf. dbl. bearing, N | SB | 5712601478748 | 4673
98795697 | Kit, shaft NKG D60 stf. dbl. bearing, R | SB | 5712601478755 | 5877
98795700 | Kit, shaft NK D42 stf.box | SB | 5712601478786 | 3272
98795701 | Kit, shaft NK D42 stf.box, N | SB | 5712601478793 | 3769
98795702 | Kit, shaft NK D42 stf.box, R | SB | 5712601478809 | 4513
98795703 | Kit, shaft NKG D42 stf.box | SB | 5712601478915 | 3320
98795704 | Kit, shaft NKG D42 stf.box, N | SB | 5712601478922 | 3772
98795706 | Kit, shaft NK/NKG D48 stf.box | SB | 5712601478946 | 4054
98795707 | Kit, shaft NK/NKG D48 stf.box, N | SB | 5712601478953 | 4863
98795708 | Kit, shaft NK/NKG D48 stf.box, R | SB | 5712601478960 | 5870
98795709 | Kit, shaft NK/NKG D60 stf.box | SB | 5712601478977 | 4046
98795710 | Kit, shaft NK/NKG D60 stf.box, N | SB | 5712601478984 | 4860
98795711 | Kit, shaft NK/NKG D60 stf.box, R | SB | 5712601478991 | 6182
98795712 | Kit, shaft NKG D24 stf. dbl. bearing N | SB | 5712601479004 | 2813
98795714 | Kit, shaft NKG D32 stf. dbl. bearing N | SB | 5712601479028 | 3088
98795716 | Kit, shaft NKG D42 stf. dbl. bearing, N | SB | 5712601479042 | 3826
98795718 | Kit, shaft NKG D48 stf. dbl. bearing, N | SB | 5712601479066 | 4520
98795720 | Kit, shaft NKG D60 stf. dbl. bearing, N | SB | 5712601479080 | 4669
98796159 | Kit, shaft sleeve, D32,1.4462, FKM | SB | 5712601486330 | 249
98796160 | Kit, shaft sleeve, D42,1.4034, FKM | SB | 5712601486347 | 239
98796172 | Kit,stuffing box D42/48 Buraflon SNE/SNF | SB | 5712601486255 | 178
98796173 | Kit,stuffing boxD42/48 ThermoflonSNE/SNF | SB | 5712601486262 | 178
98796176 | Kit,stuffing box D42/48 Buraflon SNO | SB | 5712601486293 | 178
98796177 | Kit,stuffing box D42/48 Thermoflon SNO | SB | 5712601486309 | 178
98796180 | Kit,stuffing box D48/55 Buraflon SNE | SB | 5712601486439 | 213
98796181 | Kit,stuffing box D48/55 Thermoflon SNE | SB | 5712601486446 | 213
98796184 | Kit,stuffing box D48/55 Buraflon SNO | SB | 5712601486477 | 213
98796185 | Kit,stuffing box D48/55 Thermoflon SNO | SB | 5712601486484 | 213
98796188 | Kit,stuffing box D60/D60 Buraflon SNE | SB | 5712601486514 | 214
98796189 | Kit,stuffing box D60/D60 Thermoflon SNE | SB | 5712601486521 | 214
98796192 | Kit,stuffing box D60/D60 Buraflon SNO | SB | 5712601486552 | 214
98796193 | Kit,stuffing box D60/D60 Thermoflon SNO | SB | 5712601486569 | 214
98796196 | Kit,stuffing box D24/28 Buraflon SNE | SB | 5712601486590 | 213
98796197 | Kit,stuffing box D24/28 Thermoflon SNE | SB | 5712601486606 | 213
98796200 | Kit,stuffing box D32/38 Buraflon SNE | SB | 5712601486637 | 221
98796201 | Kit,stuffing box D32/38 Thermoflon SNE | SB | 5712601486644 | 343
98796204 | Kit,stuffing box D42/48 Buraflon SNE | SB | 5712601486675 | 230
98796205 | Kit,stuffing box D42/48 Thermoflon SNE | SB | 5712601486682 | 242
98796208 | Kit,stuffing box D48/55 Buraflon SNE | SB | 5712601486712 | 277
98796209 | Kit,stuffing box D48/55 Thermoflon SNE | SB | 5712601486729 | 293
98796212 | Kit,stuffing box D60/D60 Buraflon SNE | SB | 5712601486750 | 290
98796213 | Kit,stuffing box D60/D60 Thermoflon SNE | SB | 5712601486767 | 305
98796221 | Kit, shaft sleeve, D42,1.4404, FKM | SB | 5712601486354 | 313
98796222 | Kit, shaft sleeve, D42,1.4462, FKM | SB | 5712601486361 | 325
98796223 | Kit, shaft sleeve, D48,1.4034, FKM | SB | 5712601486378 | 241
98796224 | Kit, shaft sleeve, D48,1.4404, FKM | SB | 5712601486385 | 369
98796225 | Kit, shaft sleeve, D48,1.4462, FKM | SB | 5712601486392 | 386
98796226 | Kit, shaft sleeve, D60,1.4034, FKM | SB | 5712601486408 | 267
98796227 | Kit, shaft sleeve, D60,1.4404, FKM | SB | 5712601487016 | 419
98796228 | Kit, shaft sleeve, D60,1.4462, FKM | SB | 5712601487023 | 440
98796229 | Kit, shaft sleeve, D24,1.4404, FKM | SB | 5712601487030 | 245
98796230 | Kit, shaft sleeve, D24,1.4462, FKM | SB | 5712601487047 | 201
98796231 | Kit, shaft sleeve, D32,1.4404, FKM | SB | 5712601487054 | 296
98796232 | Kit, shaft sleeve, D32,1.4462, EPDM | SB | 5712601487061 | 270
98796233 | Kit, shaft sleeve, D42,1.4034, EPDM | SB | 5712601487078 | 229
98796234 | Kit, shaft sleeve, D42,1.4404, EPDM | SB | 5712601487085 | 305
98796235 | Kit, shaft sleeve, D42,1.4462, EPDM | SB | 5712601487092 | 317
98796236 | Kit, shaft sleeve, D48,1.4034, EPDM | SB | 5712601487108 | 237
98796237 | Kit, shaft sleeve, D48,1.4404, EPDM | SB | 5712601487115 | 365
98796238 | Kit, shaft sleeve, D48,1.4462, EPDM | SB | 5712601487122 | 383
98796239 | Kit, shaft sleeve, D60,1.4034, EPDM | SB | 5712601487139 | 261
98796240 | Kit, shaft sleeve, D60,1.4404, EPDM | SB | 5712601487146 | 414
98796241 | Kit, shaft sleeve, D60,1.4462, EPDM | SB | 5712601487153 | 394
98796242 | Kit, shaft sleeve, D24,1.4404, EPDM | SB | 5712601487160 | 268
98796243 | Kit, shaft sleeve, D24,1.4462, EPDM | SB | 5712601487177 | 225
98796244 | Kit, shaft sleeve, D32,1.4404, EPDM | SB | 5712601487184 | 316
98796245 | Kit, shaft sleeve, D24,1.4034, FKM | SB | 5712601487191 | 217
98796246 | Kit, shaft sleeve, D32,1.4034, FKM | SB | 5712601487207 | 224
98796248 | Kit,gland, D24, R | SB | 5712601487221 | 517
98796250 | Kit,gland, D32, R | SB | 5712601487245 | 588
98796251 | Kit,gland, D42, N | SB | 5712601487252 | 347
98796252 | Kit,gland, D42, R | SB | 5712601487269 | 464
98796253 | Kit,gland, D48, N | SB | 5712601487276 | 558
98796254 | Kit,gland, D48, R | SB | 5712601487283 | 731
98796255 | Kit,gland, D60, N | SB | 5712601487290 | 571
98796256 | Kit,gland, D60, R | SB | 5712601487306 | 751
98802463 | Kit, DPS Sensor cpl. | SB | 5712601554602 | 330
98812951 | Kit, shaft NK D24 stuffing box | SB | 5712601725262 | 2511
98812952 | Kit, shaft NK D24 stuffing box N | SB | 5712601725279 | 2315
98812953 | Kit, shaft NKG D24 stuffing box | SB | 5712601725286 | 2689
98812954 | Kit, shaft NKG D24 stuffing box N | SB | 5712601725293 | 2927
98812955 | Kit, shaft NK D32 stuffing box | SB | 5712601725309 | 2758
98812956 | Kit, shaft NK D32 stuffing box N | SB | 5712601725316 | 3359
98812957 | Kit, shaft NKG D32 stuffing box | SB | 5712601725323 | 2978
98812958 | Kit, shaft NKG D32 stuffing box N | SB | 5712601725330 | 3420
98812959 | Kit, shaft NK D24 stuffing box N | SB | 5712601725347 | 2333
98812960 | Kit, shaft NKG D32 stuffing box N | SB | 5712601725354 | 3435
98812961 | Kit, shaft NK D32 stuffing box N | SB | 5712601725361 | 3375
98812962 | Kit, shaft NKG D24 stuffing box N | SB | 5712601725378 | 2945
98819587 | Kit, Bearing NU207/7207 FKM | SB | 5712601843119 | 170
98819588 | Kit,Shaft NKG,D24 double bearing | SB | 5712601843126 | 2528
98819679 | Kit, Bearing NU209/7209 D45/D72x19 FKM | SB | 5712601845151 | 624
98819680 | Kit,Shaft NKG,D32 double bearing | SB | 5712601845168 | 2690
98819876 | Kit, Bearing NU211/7211 D55/D100x21 FKM | SB | 5712601848442 | 918
98819877 | Kit,Shaft NKG,D42 double bearing | SB | 5712601848459 | 3116
98819882 | Kit, Bearing NU213ECJ/7213 D65/D120x23 F | SB | 5712601848619 | 914
98819883 | Kit,Shaft NKG,D48 double bearing | SB | 5712601848626 | 3581
98819888 | Kit, Shaft NKG D60 Double seal | SB | 5712601848671 | 3684
98827415 | Spare, Insulation Shell MAGNA3/1 40-XX | SB | 5712601967983 | 78
98827416 | Spare, Insulation Shell MAGNA3/1 50-XX | SB | 5712601967990 | 37
98827417 | Spare, Insulation Shell MAGNA3/1 65-XX | SB | 5712601968003 | 87
98827418 | Spare, Insulation Shell MAGNA3/1 80-XX | SB | 5712601968119 | 134
98827419 | Spare, Insulation Shell MAGNA3/1 100-120 | SB | 5712601968126 | 156
98835255 | Kit, shaft NK D24 stuffing box,R | SB | 5712602104066 | 954
98835256 | Kit, shaft NK D32 stuffing box,R | SB | 5712602104073 | 1469
98835258 | Kit, shaft NK D32 stuffing box,R | SB | 5712602104097 | 1486
98980689 | Kit, Phead DN50-100 MAGNA1 ABC/MAGNA3 D | SB | 5712604633533 | 1441
98980702 | Kit, pump head DN50-100 MAGNA3 | SB | 5712604633571 | 1441
99001051 | Kit, Pipe for stuffing box SNE EN 1.4301 | SB | 5712604979808 | 407
99001056 | Kit,pipe cpl, stuffing box SNE,EN 1.4462 | SB | 5712604979853 | 267
99068770 | Kit,Control Box 40-180 115v MAGNA3 | SB | 5712606142583 | 2187
99068771 | Kit,Control Box 40-180 230v MAGNA3 | SB | 5712606142590 | 2187
99068772 | Kit,Control Box 40-80 115v MAGNA3 | SB | 5712606142606 | 1238
99068784 | Kit,Control Box 50-150 115v MAGNA3 | SB | 5712606142620 | 2225
99068786 | Kit,Control Box 50-80 115v MAGNA3 | SB | 5712606142644 | 1748
99072283 | Kit, Control Box 32-100 115/230v MAGNA1 | SB | 5712606207893 | 582
99089314 | Kit,Shaft guard D24 NK stuffing box | SB | 5712606555130 | 48
99089315 | Kit,Shaft guard D24 NKG stuffing box | SB | 5712606555147 | 48
99089316 | Kit,Shaft guard D32 NKG stuffing box | SB | 5712606555154 | 53
99089317 | Kit,Shaft guard D32 NKG stuffing box | SB | 5712606555161 | 53
99089318 | Kit,Shaft guard D32 NK stuffing box | SB | 5712606555178 | 53
99089323 | Kit,Shaft guard D42 NK(G) stuffing box | SB | 5712606555222 | 63
99089325 | Kit,Shaft guard D48 NK(G) stuffing box | SB | 5712606555253 | 63
99089326 | Kit,Shaft guard D48 NK(G) stuffing box | SB | 5712606555260 | 63
99091429 | Kit, Control Box MAGNA3 25-40, ABC | SB | 5712606591466 | 732
99091430 | Kit, Control Box MAGNA3 25-40, ABC | SB | 5712606591473 | 732
99091431 | Kit, Control Box MAGNA3 25-60, ABC | SB | 5712606591480 | 732
99091432 | Kit, Control Box MAGNA3 32-40, ABC | SB | 5712606591497 | 732
99091453 | Kit, Control Box MAGNA3 25-80, ABC | SB | 5712606591503 | 732
99091454 | Kit, Control Box MAGNA3 25-60, ABC | SB | 5712606591510 | 732
99091455 | Kit, Control Box MAGNA3 32-60, ABC | SB | 5712606591527 | 792
99091456 | Kit, Control Box MAGNA3 32-40, ABC | SB | 5712606591534 | 732
99091457 | Kit, Control Box MAGNA3 25-100, ABC | SB | 5712606591541 | 827
99091458 | Kit, Control Box MAGNA3 32-80, ABC | SB | 5712606591756 | 840
99091459 | Kit, Control Box MAGNA3 25-80, ABC | SB | 5712606591763 | 732
99091460 | Kit, Control Box MAGNA3 32-100, ABC | SB | 5712606591770 | 924
99091461 | Kit, Control Box MAGNA3 32-60, ABC | SB | 5712606591787 | 792
99091462 | Kit, Control Box MAGNA3 25-120, ABC | SB | 5712606591794 | 946
99091463 | Kit, Control Box MAGNA3 40-40, ABC | SB | 5712606591800 | 911
99091464 | Kit, Control Box MAGNA3 25-100, ABC | SB | 5712606591817 | 827
99091465 | Kit, Control Box MAGNA3 32-80, ABC | SB | 5712606591824 | 840
99091466 | Kit, Control Box MAGNA3 32-120, ABC | SB | 5712606591831 | 1217
99091467 | Kit, Control Box MAGNA3 40-60, ABC | SB | 5712606591848 | 994
99091468 | Kit, Control Box MAGNA3 32-100, ABC | SB | 5712606591855 | 924
99091469 | Kit, Control Box MAGNA3 25-120, ABC | SB | 5712606591862 | 946
99091470 | Kit, Control Box MAGNA3 40-40, ABC | SB | 5712606591879 | 911
99091471 | Kit, Control Box MAGNA3 32-120, ABC | SB | 5712606591886 | 1217
99091472 | Kit, Control Box MAGNA3 40-60, ABC | SB | 5712606591893 | 994
99091473 | Kit, Control Box MAGNA3 D1 32-40, ABC | SB | 5712606591909 | 732
99091474 | Kit, Control Box MAGNA3 D1 32-60, ABC | SB | 5712606591916 | 792
99091475 | Kit, Control Box MAGNA3 D1 32-40, ABC | SB | 5712606591923 | 732
99091476 | Kit, Control Box MAGNA3 D1 32-80, ABC | SB | 5712606591930 | 840
99091478 | Kit, Control Box MAGNA3 D1 32-100, ABC | SB | 5712606591954 | 924
99091479 | Kit, Control Box MAGNA3 D1 32-60, ABC | SB | 5712606591961 | 792
99091480 | Kit, Control Box MAGNA3 D1 40-40, ABC | SB | 5712606591978 | 911
99091481 | Kit, Control Box MAGNA3 D1 32-80, ABC | SB | 5712606591985 | 840
99091483 | Kit, Control Box MAGNA3 D1 32-100, ABC | SB | 5712606592005 | 924
99091484 | Kit, Control Box MAGNA3 D1 40-40, ABC | SB | 5712606592012 | 911
99092573 | Kit, Control Box MAGNA3 80-100, ABC | SB | 5712606610631 | 2790
99092574 | Kit, Control Box MAGNA3 65-150, ABC | SB | 5712606610648 | 2996
99092575 | Kit, Control Box MAGNA3 80-100, ABC | SB | 5712606610853 | 2790
99092576 | Kit, Control Box MAGNA3 100-80, ABC | SB | 5712606610860 | 3069
99092577 | Kit, Control Box MAGNA3 80-120, ABC | SB | 5712606610877 | 3138
99092578 | Kit, Control Box MAGNA3 100-80, ABC | SB | 5712606610884 | 3069
99092579 | Kit, Control Box MAGNA3 80-100, ABC | SB | 5712606610891 | 2790
99092580 | Kit, Control Box MAGNA3 100-100, ABC | SB | 5712606610907 | 3314
99092581 | Kit, Control Box MAGNA3 80-120, ABC | SB | 5712606610914 | 3138
99092582 | Kit, Control Box MAGNA3 65-150, ABC | SB | 5712606610921 | 2996
99092583 | Kit, Control Box MAGNA3 100-100, ABC | SB | 5712606610938 | 3314
99092584 | Kit, Control Box MAGNA3 100-80, ABC | SB | 5712606610945 | 3069
99092585 | Kit, Control Box MAGNA3 80-120, ABC | SB | 5712606610952 | 3138
99092586 | Kit, Control Box MAGNA3 100-120, ABC | SB | 5712606610969 | 3488
99092587 | Kit, Control Box MAGNA3 100-100, ABC | SB | 5712606610976 | 3314
99092588 | Kit, Control Box MAGNA3 100-120, ABC | SB | 5712606610983 | 3488
99092589 | Kit, Control Box MAGNA3 100-120, ABC | SB | 5712606610990 | 3488
99092713 | Kit, Control Box MAGNA3 40-80, ABC | SB | 5712606612826 | 1238
99092714 | Kit, Control Box MAGNA3 40-100, ABC | SB | 5712606612833 | 1350
99092715 | Kit, Control Box MAGNA3 50-40, ABC | SB | 5712606612840 | 1346
99092716 | Kit, Control Box MAGNA3 40-80, ABC | SB | 5712606613052 | 1238
99092717 | Kit, Control Box MAGNA3 40-120, ABC | SB | 5712606613069 | 1555
99092718 | Kit, Control Box MAGNA3 40-100, ABC | SB | 5712606613076 | 1350
99092719 | Kit, Control Box MAGNA3 50-40, ABC | SB | 5712606613083 | 1346
99092720 | Kit, Control Box MAGNA3 50-60, ABC | SB | 5712606613090 | 1583
99092721 | Kit, Control Box MAGNA3 65-40, ABC | SB | 5712606613106 | 1685
99092722 | Kit, Control Box MAGNA3 50-80, ABC | SB | 5712606613113 | 1748
99092723 | Kit, Control Box MAGNA3 40-120, ABC | SB | 5712606613120 | 1555
99092724 | Kit, Control Box MAGNA3 40-150, ABC | SB | 5712606613137 | 1852
99092725 | Kit, Control Box MAGNA3 50-100, ABC | SB | 5712606613144 | 1859
99092726 | Kit, Control Box MAGNA3 50-60, ABC | SB | 5712606613151 | 1583
99092727 | Kit, Control Box MAGNA3 65-60, ABC | SB | 5712606613168 | 1925
99092728 | Kit, Control Box MAGNA3 50-120, ABC | SB | 5712606613175 | 1953
99092729 | Kit, Control Box MAGNA3 65-40, ABC | SB | 5712606613182 | 1685
99092730 | Kit, Control Box MAGNA3 80-40, ABC | SB | 5712606613199 | 2036
99092731 | Kit, Control Box MAGNA3 50-80, ABC | SB | 5712606613205 | 1748
99092732 | Kit, Control Box MAGNA3 40-180, ABC | SB | 5712606613212 | 2187
99092733 | Kit, Control Box MAGNA3 65-80, ABC | SB | 5712606613229 | 2100
99092734 | Kit, Control Box MAGNA3 80-40, ABC | SB | 5712606613236 | 2036
99092735 | Kit, Control Box MAGNA3 40-150, ABC | SB | 5712606613243 | 1852
99092736 | Kit, Control Box MAGNA3 50-100, ABC | SB | 5712606613250 | 1859
99092737 | Kit, Control Box MAGNA3 65-100, ABC | SB | 5712606613267 | 2225
99092738 | Kit, Control Box MAGNA3 80-60, ABC | SB | 5712606613274 | 2246
99092739 | Kit, Control Box MAGNA3 50-150, ABC | SB | 5712606613281 | 2225
99092740 | Kit, Control Box MAGNA3 65-60, ABC | SB | 5712606613298 | 1925
99092743 | Kit, Control Box MAGNA3 50-120, ABC | SB | 5712606613328 | 1953
99092744 | Kit, Control Box MAGNA3 80-60, ABC | SB | 5712606613335 | 2246
99092745 | Kit, Control Box MAGNA3 80-40, ABC | SB | 5712606613342 | 2036
99092746 | Kit, Control Box MAGNA3 65-120, ABC | SB | 5712606613359 | 2375
99092747 | Kit, Control Box MAGNA3 100-40, ABC | SB | 5712606613366 | 2602
99092748 | Kit, Control Box MAGNA3 80-80, ABC | SB | 5712606613373 | 2428
99092749 | Kit, Control Box MAGNA3 40-180, ABC | SB | 5712606613380 | 2187
99092750 | Kit, Control Box MAGNA3 65-80, ABC | SB | 5712606613397 | 2100
99092753 | Kit, Control Box MAGNA3 100-40, ABC | SB | 5712606613427 | 2602
99092754 | Kit, Control Box MAGNA3 80-80, ABC | SB | 5712606613434 | 2428
99092756 | Kit, Control Box MAGNA3 65-100, ABC | SB | 5712606613458 | 2225
99092757 | Kit, Control Box MAGNA3 100-60, ABC | SB | 5712606613465 | 2720
99092758 | Kit, Control Box MAGNA3 80-60, ABC | SB | 5712606613472 | 2246
99092759 | Kit, Control Box MAGNA3 50-150, ABC | SB | 5712606613489 | 2225
99092760 | Kit, Control Box MAGNA3 50-180, ABC | SB | 5712606613496 | 2668
99092763 | Kit, Control Box MAGNA3 100-60, ABC | SB | 5712606613526 | 2720
99092764 | Kit, Control Box MAGNA3 65-120, ABC | SB | 5712606613533 | 2375
99092765 | Kit, Control Box MAGNA3 100-40, ABC | SB | 5712606613540 | 2602
99092766 | Kit, Control Box MAGNA3 80-80, ABC | SB | 5712606613557 | 2428
99092771 | Kit, Control Box MAGNA3 100-60, ABC | SB | 5712606613601 | 2720
99092772 | Kit, Control Box MAGNA3 50-180, ABC | SB | 5712606613618 | 2668
99131304 | Kit,Shaft D16 EN 1.4301 keyway5 | SB | 5712607327972 | 286
99184237 | kit, Capillary tubes E-pumps | SB | 5712608280825 | 103
99280445 | Kit, Control box MAGNA1 750W | SB | 5713826500528 | 863
99280465 | Kit, Control box cover front end MAGNA1 | SB | 5713826501013 | 92
99292017 | Kit, Impeller B21 HS100-80-242 | SB | 5713826699840 | 1019
99292020 | Kit, Impeller B21 HS125-100-305 | SB | 5713826699888 | 1611
99292022 | Kit, Impeller B21 HS150-125-305 | SB | 5713826700003 | 2337
99292047 | Kit, Impeller B21 HS300-250-381 | SB | 5713826700416 | 6196
99292050 | Kit, Impeller B21 HS450-350-397 | SB | 5713826700447 | 5807
99292054 | Kit, Impeller SS304 HS100-80-356 | SB | 5713826700485 | 1890
99292076 | Kit, Impeller SS304 HS150-125-381 | SB | 5713826701161 | 2397
99292095 | Kit, Impeller SS304 HS200-150-483 | SB | 5713826701918 | 2763
99292102 | Kit, Impeller SS304 HS250-200-305 | SB | 5713826702618 | 1898
99292104 | Kit, Impeller SS304 HS250-200-381 | SB | 5713826702885 | 2665
99292107 | Kit, Impeller SS304 HS300-250-305 | SB | 5713826703219 | 4168
99292109 | Kit, Impeller SS304 HS300-250-381 | SB | 5713826703257 | 3509
99292110 | Kit, Impeller SS304 HS350-250-498 | SB | 5713826703264 | 7048
99292114 | Kit, Impeller SS304 HS450-350-397 | SB | 5713826703752 | 1095
99313067 | Kit, Sensor cpl, MAGNA3 | SB | 5713827051890 | 183
99331450 | Kit, Control Box MAGNA3 25-40, DE | SB | 5713827355080 | 732
99331507 | Kit, Control Box MAGNA3 25-40, DE | SB | 5713827356414 | 732
99331523 | Kit, Control Box MAGNA3 25-60, DE | SB | 5713827356490 | 732
99331525 | Kit, Control Box MAGNA3 32-40, DE | SB | 5713827356612 | 732
99331526 | Kit, Control Box MAGNA3 25-80, DE | SB | 5713827356629 | 732
99331532 | Kit, Control Box MAGNA3 25-60, DE | SB | 5713827356742 | 732
99331547 | Kit, Control Box MAGNA3 32-60, DE | SB | 5713827356919 | 792
99331595 | Kit, Control Box MAGNA3 25-100, DE | SB | 5713827357800 | 827
99331596 | Kit, Control Box MAGNA3 40-40, DE | SB | 5713827357817 | 911
99331599 | Kit, Control Box MAGNA3 25-80, DE | SB | 5713827357862 | 732
99331615 | Kit, Control Box MAGNA3 32-100, DE | SB | 5713827358036 | 924
99331617 | Kit, Control Box MAGNA3 32-80, DE | SB | 5713827358074 | 840
99331624 | Kit, Control Box MAGNA3 32-60, DE | SB | 5713827358326 | 792
99331629 | Kit, Control Box MAGNA3 25-120, DE | SB | 5713827358425 | 946
99331631 | Kit, Control Box MAGNA3 40-40, DE | SB | 5713827358449 | 911
99331632 | Kit, Control Box MAGNA3 25-100, DE | SB | 5713827358456 | 827
99331644 | Kit, Control Box MAGNA3 32-80, DE | SB | 5713827358470 | 840
99331647 | Kit, Control Box MAGNA3 40-60, DE | SB | 5713827358609 | 994
99331648 | Kit, Control Box MAGNA3 32-100, DE | SB | 5713827358616 | 924
99331650 | Kit, Control Box MAGNA3 25-120, DE | SB | 5713827358654 | 946
99331673 | Kit, Control Box MAGNA3 D1 32-60, DE | SB | 5713827359002 | 792
99331675 | Kit, Control Box MAGNA3 D1 32-40, DE | SB | 5713827359040 | 732
99331678 | Kit, Control Box MAGNA3 D1 32-80, DE | SB | 5713827359101 | 840
99331680 | Kit, Control Box MAGNA3 D1 32-100, DE | SB | 5713827359132 | 924
99331682 | Kit, Control Box MAGNA3 D1 32-60, DE | SB | 5713827359170 | 792
99331685 | Kit, Control Box MAGNA3 D1 40-40, DE | SB | 5713827359217 | 911
99332124 | Kit, Control Box MAGNA3 D1 32-80, DE | SB | 5713827366499 | 840
99332126 | Kit, Control Box MAGNA3 D1 32-100, DE | SB | 5713827366611 | 924
99332127 | Kit, Control Box MAGNA3 D1 40-40, DE | SB | 5713827366628 | 911
99332174 | Kit, Control Box MAGNA3 D2 32-40, DE | SB | 5713827367366 | 732
99332176 | Kit, Control Box MAGNA3 D2 32-60, DE | SB | 5713827367380 | 792
99332178 | Kit, Control Box MAGNA3 D2 32-40, DE | SB | 5713827367502 | 732
99332180 | Kit, Control Box MAGNA3 D2 32-80, DE | SB | 5713827367557 | 840
99332197 | Kit, Control Box MAGNA3 D2 32-100, DE | SB | 5713827367649 | 924
99332277 | Kit, Control Box MAGNA3 D2 32-60, DE | SB | 5713827368653 | 792
99332279 | Kit, Control Box MAGNA3 D2 40-40, DE | SB | 5713827368691 | 911
99332281 | Kit, Control Box MAGNA3 D2 32-80, DE | SB | 5713827368721 | 840
99332284 | Kit, Control Box MAGNA3 D2 32-100, DE | SB | 5713827368776 | 924
99332286 | Kit, Control Box MAGNA3 D2 40-40, DE | SB | 5713827368905 | 911
99332321 | Kit, Control Box MAGNA3 32-120, DE | SB | 5713827369421 | 1217
99332331 | Kit, Control Box MAGNA3 32-120, DE | SB | 5713827369650 | 1217
99332332 | Kit, Control Box MAGNA3 40-100, DE | SB | 5713827369667 | 1350
99332343 | Kit, Control Box MAGNA3 50-40, DE | SB | 5713827369674 | 1346
99332346 | Kit, Control Box MAGNA3 40-80, DE | SB | 5713827369803 | 1238
99332347 | Kit, Control Box MAGNA3 32-120, DE | SB | 5713827369810 | 1217
99332348 | Kit, Control Box MAGNA3 40-120, DE | SB | 5713827369827 | 1555
99332350 | Kit, Control Box MAGNA3 40-100, DE | SB | 5713827369858 | 1350
99332358 | Kit, Control Box MAGNA3 50-40, DE | SB | 5713827370038 | 1346
99332360 | Kit, Control Box MAGNA3 50-60, DE | SB | 5713827370052 | 1583
99332386 | Kit, Control Box MAGNA3 65-40, DE | SB | 5713827370359 | 1685
99332389 | Kit, Control Box MAGNA3 50-80, DE | SB | 5713827370380 | 1748
99332391 | Kit, Control Box MAGNA3 40-120, DE | SB | 5713827370823 | 1555
99332392 | Kit, Control Box MAGNA3 40-150, DE | SB | 5713827370830 | 1852
99332433 | Kit, Control Box MAGNA3 50-100, DE | SB | 5713827370847 | 1859
99332435 | Kit, Control Box MAGNA3 50-60, DE | SB | 5713827370861 | 1583
99332437 | Kit, Control Box MAGNA3 65-60, DE | SB | 5713827370885 | 1925
99332438 | Kit, Control Box MAGNA3 50-120, DE | SB | 5713827370892 | 1953
99332441 | Kit, Control Box MAGNA3 65-40, DE | SB | 5713827370922 | 1685
99332442 | Kit, Control Box MAGNA3 80-40, DE | SB | 5713827370939 | 2036
99332453 | Kit, Control Box MAGNA3 50-80, DE | SB | 5713827370946 | 1748
99332458 | Kit, Control Box MAGNA3 40-180, DE | SB | 5713827371134 | 2187
99332460 | Kit, Control Box MAGNA3 65-80, DE | SB | 5713827371165 | 2100
99332462 | Kit, Control Box MAGNA3 80-40, DE | SB | 5713827371196 | 2036
99332463 | Kit, Control Box MAGNA3 40-150, DE | SB | 5713827371202 | 1852
99332465 | Kit, Control Box MAGNA3 50-100, DE | SB | 5713827371233 | 1859
99332467 | Kit, Control Box MAGNA3 65-100, DE | SB | 5713827371257 | 2225
99332469 | Kit, Control Box MAGNA3 80-60, DE | SB | 5713827371271 | 2246
99332472 | Kit, Control Box MAGNA3 50-150, DE | SB | 5713827371318 | 2225
99332478 | Kit, Control Box MAGNA3 65-60, DE | SB | 5713827371530 | 1925
99332480 | Kit, Control Box MAGNA3 D1 40-80, DE | SB | 5713827371578 | 1238
99332483 | Kit, Control Box MAGNA3 D1 32-120, DE | SB | 5713827371707 | 1217
99332484 | Kit, Control Box MAGNA3 50-120, DE | SB | 5713827371714 | 1953
99333486 | Kit, Control Box MAGNA3 80-40, DE | SB | 5713827388736 | 2036
99333497 | Kit, Control Box MAGNA3 80-60, DE | SB | 5713827388927 | 2246
99333498 | Kit, Control Box MAGNA3 65-120, DE | SB | 5713827388934 | 2375
99333561 | Kit, Control Box MAGNA3 100-40, DE | SB | 5713827390470 | 2602
99333664 | Kit, Control Box MAGNA3 80-80, DE | SB | 5713827392009 | 2428
99333668 | Kit, Control Box MAGNA3 40-180, DE | SB | 5713827392030 | 2187
99333669 | Kit, Control Box MAGNA3 65-80, DE | SB | 5713827392047 | 2100
99333670 | Kit, Control Box MAGNA3 D1 40-100, DE | SB | 5713827392054 | 1350
99333672 | Kit, Control Box MAGNA3 D1 50-40, DE | SB | 5713827392085 | 1346
99333685 | Kit, Control Box MAGNA3 100-40, DE | SB | 5713827392245 | 2602
99333686 | Kit, Control Box MAGNA3 80-80, DE | SB | 5713827392252 | 2428
99333688 | Kit, Control Box MAGNA3 D1 40-180, DE | SB | 5713827392290 | 2187
99333689 | Kit, Control Box MAGNA3 65-100, DE | SB | 5713827392405 | 2225
99333690 | Kit, Control Box MAGNA3 100-60, DE | SB | 5713827392412 | 2720
99333692 | Kit, Control Box MAGNA3 80-60, DE | SB | 5713827392436 | 2246
99333703 | Kit, Control Box MAGNA3 50-150, DE | SB | 5713827392443 | 2225
99333704 | Kit, Control Box MAGNA3 50-180, DE | SB | 5713827392450 | 2668
99333706 | Kit, Control Box MAGNA3 D1 40-80, DE | SB | 5713827392474 | 1238
99333708 | Kit, Control Box MAGNA3 D1 32-120, DE | SB | 5713827392641 | 1217
99333710 | Kit, Control Box MAGNA3 65-120, DE | SB | 5713827392665 | 2375
99333713 | Kit, Control Box MAGNA3 100-40, DE | SB | 5713827392696 | 2602
99333718 | Kit, Control Box MAGNA3 80-80, DE | SB | 5713827392979 | 2428
99333721 | Kit, Control Box MAGNA3 D1 40-120, DE | SB | 5713827393006 | 1555
99333722 | Kit, Control Box MAGNA3 D1 40-100, DE | SB | 5713827393013 | 1350
99333723 | Kit, Control Box MAGNA3 D1 50-40, DE | SB | 5713827393020 | 1346
99333725 | Kit, Control Box MAGNA3 D1 50-60, DE | SB | 5713827393051 | 1583
99333728 | Kit, Control Box MAGNA3 100-60, DE | SB | 5713827393129 | 2720
99333759 | Kit, Control Box MAGNA3 50-180, DE | SB | 5713827393594 | 2668
99333761 | Kit, Control Box MAGNA3 D1 65-40, DE | SB | 5713827393624 | 1685
99333763 | Kit, Control Box MAGNA3 D1 50-80, DE | SB | 5713827393648 | 1748
99333764 | Kit, Control Box MAGNA3 D1 40-120, DE | SB | 5713827393655 | 1555
99333765 | Kit, Control Box MAGNA3 D1 40-150, DE | SB | 5713827393662 | 1852
99333766 | Kit, Control Box MAGNA3 D1 50-100, DE | SB | 5713827393679 | 1859
99333768 | Kit, Control Box MAGNA3 D1 50-60, DE | SB | 5713827393747 | 1583
99333770 | Kit, Control Box MAGNA3 D1 65-60, DE | SB | 5713827393778 | 1925
99333772 | Kit, Control Box MAGNA3 D1 50-120, DE | SB | 5713827393907 | 1953
99333773 | Kit, Control Box MAGNA3 D1 65-40, DE | SB | 5713827393914 | 1685
99333775 | Kit, Control Box MAGNA3 D1 80-40, DE | SB | 5713827393921 | 2036
99333778 | Kit, Control Box MAGNA3 D1 50-80, DE | SB | 5713827393976 | 1748
99333781 | Kit, Control Box MAGNA3 D1 65-80, DE | SB | 5713827394003 | 2100
99333793 | Kit, Control Box MAGNA3 D1 80-40, DE | SB | 5713827394041 | 2036
99333795 | Kit, Control Box MAGNA3 D1 40-150, DE | SB | 5713827394065 | 1852
99333799 | Kit, Control Box MAGNA3 D1 50-100, DE | SB | 5713827394089 | 1859
99333801 | Kit, Control Box MAGNA3 D1 65-100, DE | SB | 5713827394201 | 2225
99333803 | Kit, Control Box MAGNA3 D1 80-60, DE | SB | 5713827394225 | 2246
99333805 | Kit, Control Box MAGNA3 D1 50-150, DE | SB | 5713827394249 | 2225
99333806 | Kit, Control Box MAGNA3 D1 65-60, DE | SB | 5713827394256 | 1925
99333807 | Kit, Control Box MAGNA3 D1 50-120, DE | SB | 5713827394263 | 1953
99333810 | Kit, Control Box MAGNA3 D1 80-60, DE | SB | 5713827394294 | 2246
99333811 | Kit, Control Box MAGNA3 D1 80-40, DE | SB | 5713827394300 | 2036
99333812 | Kit, Control Box MAGNA3 D1 65-120, DE | SB | 5713827394317 | 2375
99333855 | Kit, Control Box MAGNA3 D1 100-40, DE | SB | 5713827394881 | 2602
99333859 | Kit, Control Box MAGNA3 D1 80-80, DE | SB | 5713827395222 | 2428
99333860 | Kit, Control Box MAGNA3 D1 40-180, DE | SB | 5713827395239 | 2187
99333861 | Kit, Control Box MAGNA3 D1 65-80, DE | SB | 5713827395246 | 2100
99334173 | Kit, Control Box MAGNA3 D1 100-40, DE | SB | 5713827398872 | 2602
99334235 | Kit, Control Box MAGNA3 D1 80-80, DE | SB | 5713827400049 | 2428
99334236 | Kit, Control Box MAGNA3 D1 65-100, DE | SB | 5713827400056 | 2225
99334237 | Kit, Control Box MAGNA3 D1 100-60, DE | SB | 5713827400063 | 2720
99334238 | Kit, Control Box MAGNA3 D1 80-60, DE | SB | 5713827400070 | 2246
99334240 | Kit, Control Box MAGNA3 D1 50-150, DE | SB | 5713827400094 | 2225
99334242 | Kit, Control Box MAGNA3 D1 50-180, DE | SB | 5713827400315 | 2668
99334253 | Kit, Control Box MAGNA3 D1 100-60, DE | SB | 5713827400322 | 2720
99334258 | Kit, Control Box MAGNA3 D1 65-120, DE | SB | 5713827400452 | 2375
99334259 | Kit, Control Box MAGNA3 D1 100-40, DE | SB | 5713827400476 | 2602
99334273 | Kit, Control Box MAGNA3 D1 80-80, DE | SB | 5713827400711 | 2428
99334276 | Kit, Control Box MAGNA3 D1 100-60, DE | SB | 5713827400742 | 2720
99334277 | Kit, Control Box MAGNA3 D1 50-180, DE | SB | 5713827400759 | 2668
99334278 | Kit, Control Box MAGNA3 D2 40-80, DE | SB | 5713827400766 | 1238
99334279 | Kit, Control Box MAGNA3 D2 32-120, DE | SB | 5713827400773 | 1217
99334280 | Kit, Control Box MAGNA3 D2 40-100, DE | SB | 5713827400797 | 1350
99334281 | Kit, Control Box MAGNA3 D2 50-40, DE | SB | 5713827401206 | 1346
99334303 | Kit, Control Box MAGNA3 D2 40-80, DE | SB | 5713827401220 | 1238
99334307 | Kit, Control Box MAGNA3 D2 32-120, DE | SB | 5713827401718 | 1217
99334310 | Kit, Control Box MAGNA3 D2 40-120, DE | SB | 5713827401763 | 1555
99334311 | Kit, Control Box MAGNA3 D2 40-100, DE | SB | 5713827401770 | 1350
99334323 | Kit, Control Box MAGNA3 D2 50-40, DE | SB | 5713827402012 | 1346
99334450 | Kit, Control Box MAGNA3 D2 50-60, DE | SB | 5713827404832 | 1583
99334453 | Kit, Control Box MAGNA3 D2 65-40, DE | SB | 5713827404887 | 1685
99334454 | Kit, Control Box MAGNA3 D2 50-80, DE | SB | 5713827404894 | 1748
99334455 | Kit, Control Box MAGNA3 D2 40-120, DE | SB | 5713827405006 | 1555
99334456 | Kit, Control Box MAGNA3 D2 40-150, DE | SB | 5713827405013 | 1852
99334457 | Kit, Control Box MAGNA3 D2 50-100, DE | SB | 5713827405020 | 1859
99334460 | Kit, Control Box MAGNA3 D2 65-60, DE | SB | 5713827405075 | 1925
99334462 | Kit, Control Box MAGNA3 D2 50-60, DE | SB | 5713827405099 | 1583
99334474 | Kit, Control Box MAGNA3 D2 50-120, DE | SB | 5713827405211 | 1953
99334476 | Kit, Control Box MAGNA3 D2 65-40, DE | SB | 5713827405235 | 1685
99334479 | Kit, Control Box MAGNA3 D2 80-40, DE | SB | 5713827405266 | 2036
99334480 | Kit, Control Box MAGNA3 D2 50-80, DE | SB | 5713827405273 | 1748
99334495 | Kit, Control Box MAGNA3 D2 65-80, DE | SB | 5713827405426 | 2100
99334498 | Kit, Control Box MAGNA3 D2 80-40, DE | SB | 5713827405471 | 2036
99334500 | Kit, Control Box MAGNA3 D2 40-150, DE | SB | 5713827405495 | 1852
99334502 | Kit, Control Box MAGNA3 D2 50-100, DE | SB | 5713827405532 | 1859
99334505 | Kit, Control Box MAGNA3 D2 65-100, DE | SB | 5713827405587 | 2225
99334509 | Kit, Control Box MAGNA3 D2 80-60, DE | SB | 5713827405761 | 2246
99334513 | Kit, Control Box MAGNA3 D2 50-150, DE | SB | 5713827405945 | 2225
99334519 | Kit, Control Box MAGNA3 D2 50-120, DE | SB | 5713827406072 | 1953
99334520 | Kit, Control Box MAGNA3 D2 80-60, DE | SB | 5713827406096 | 2246
99334524 | Kit, Control Box MAGNA3 D2 80-40, DE | SB | 5713827406164 | 2036
99334526 | Kit, Control Box MAGNA3 D2 65-120, DE | SB | 5713827406188 | 2375
99334527 | Kit, Control Box MAGNA3 D2 100-40, DE | SB | 5713827406195 | 2602
99334528 | Kit, Control Box MAGNA3 D2 80-80, DE | SB | 5713827406300 | 2428
99334529 | Kit, Control Box MAGNA3 D2 40-180, DE | SB | 5713827406317 | 2187
99334531 | Kit, Control Box MAGNA3 D2 65-80, DE | SB | 5713827406331 | 2100
99334532 | Kit, Control Box MAGNA3 D2 100-40, DE | SB | 5713827406348 | 2602
99334543 | Kit, Control Box MAGNA3 D2 80-80, DE | SB | 5713827406355 | 2428
99334545 | Kit, Control Box MAGNA3 D2 65-100, DE | SB | 5713827406379 | 2225
99334546 | Kit, Control Box MAGNA3 D2 100-60, DE | SB | 5713827406386 | 2720
99334770 | Kit, Control Box MAGNA3 D2 80-60, DE | SB | 5713827409752 | 2246
99334771 | Kit, Control Box MAGNA3 D2 50-150, DE | SB | 5713827409769 | 2225
99334784 | Kit, Control Box MAGNA3 D2 50-180, DE | SB | 5713827409912 | 2668
99334788 | Kit, Control Box MAGNA3 D2 100-60, DE | SB | 5713827409950 | 2720
99334789 | Kit, Control Box MAGNA3 D2 65-120, DE | SB | 5713827409967 | 2375
99334792 | Kit, Control Box MAGNA3 D2 100-40, DE | SB | 5713827410109 | 2602
99334803 | Kit, Control Box MAGNA3 D2 80-80, DE | SB | 5713827410116 | 2428
99334804 | Kit, Control Box MAGNA3 D2 100-60, DE | SB | 5713827410123 | 2720
99334806 | Kit, Control Box MAGNA3 D2 50-180, DE | SB | 5713827410147 | 2668
99334810 | Kit, Control Box MAGNA3 80-100, DE | SB | 5713827410420 | 2790
99334811 | Kit, Control Box MAGNA3 65-150, DE | SB | 5713827410437 | 2996
99334823 | Kit, Control Box MAGNA3 80-100, DE | SB | 5713827410451 | 2790
99334825 | Kit, Control Box MAGNA3 100-80, DE | SB | 5713827410482 | 3069
99334826 | Kit, Control Box MAGNA3 80-120, DE | SB | 5713827410499 | 3138
99334828 | Kit, Control Box MAGNA3 100-80, DE | SB | 5713827410512 | 3069
99334829 | Kit, Control Box MAGNA3 80-100, DE | SB | 5713827410529 | 2790
99334831 | Kit, Control Box MAGNA3 100-100, DE | SB | 5713827410550 | 3314
99334832 | Kit, Control Box MAGNA3 80-120, DE | SB | 5713827410574 | 3138
99334833 | Kit, Control Box MAGNA3 65-150, DE | SB | 5713827410581 | 2996
99334835 | Kit, Control Box MAGNA3 100-100, DE | SB | 5713827410710 | 3314
99334837 | Kit, Control Box MAGNA3 100-80, DE | SB | 5713827410734 | 3069
99334839 | Kit, Control Box MAGNA3 80-120, DE | SB | 5713827410758 | 3138
99334844 | Kit, Control Box MAGNA3 100-120, DE | SB | 5713827410956 | 3488
99334847 | Kit, Control Box MAGNA3 100-100, DE | SB | 5713827410987 | 3314
99334852 | Kit, Control Box MAGNA3 100-120, DE | SB | 5713827411137 | 3488
99334864 | Kit, Control Box MAGNA3 100-120, DE | SB | 5713827411151 | 3488
99334867 | Kit, Control Box MAGNA3 D1 80-100, DE | SB | 5713827411199 | 2790
99335000 | Kit, Control Box MAGNA3 D1 65-150, DE | SB | 5713827412592 | 2996
99335003 | Kit, Control Box MAGNA3 D1 80-100, DE | SB | 5713827412639 | 2790
99335004 | Kit, Control Box MAGNA3 D1 100-80, DE | SB | 5713827412646 | 3069
99335007 | Kit, Control Box MAGNA3 D1 80-120, DE | SB | 5713827412677 | 3138
99335008 | Kit, Control Box MAGNA3 D1 100-80, DE | SB | 5713827412684 | 3069
99335009 | Kit, Control Box MAGNA3 D1 80-100, DE | SB | 5713827412691 | 2790
99335011 | Kit, Control Box MAGNA3 D1 100-100, DE | SB | 5713827412813 | 3314
99335024 | Kit, Control Box MAGNA3 D1 80-120, DE | SB | 5713827412844 | 3138
99335026 | Kit, Control Box MAGNA3 D1 65-150, DE | SB | 5713827412868 | 2996
99335028 | Kit, Control Box MAGNA3 D1 100-100, DE | SB | 5713827413001 | 3314
99335029 | Kit, Control Box MAGNA3 D1 100-80, DE | SB | 5713827413018 | 3069
99335034 | Kit, Control Box MAGNA3 D1 80-120, DE | SB | 5713827413063 | 3138
99335036 | Kit, Control Box MAGNA3 D1 100-120, DE | SB | 5713827413087 | 3488
99335040 | Kit, Control Box MAGNA3 D1 100-100, DE | SB | 5713827413216 | 3314
99335044 | Kit, Control Box MAGNA3 D1 100-120, DE | SB | 5713827413261 | 3488
99335045 | Kit, Control Box MAGNA3 D1 100-120, DE | SB | 5713827413278 | 3488
99335050 | Kit, Control Box MAGNA3 D2 80-100, DE | SB | 5713827413346 | 3069
99335052 | Kit, Control Box MAGNA3 D2 65-150, DE | SB | 5713827413384 | 2996
99335064 | Kit, Control Box MAGNA3 D2 80-100, DE | SB | 5713827413629 | 2790
99335066 | Kit, Control Box MAGNA3 D2 100-80, DE | SB | 5713827413667 | 3069
99335068 | Kit, Control Box MAGNA3 D2 80-120, DE | SB | 5713827413704 | 3138
99335069 | Kit, Control Box MAGNA3 D2 100-80, DE | SB | 5713827413711 | 3069
99335070 | Kit, Control Box MAGNA3 D2 80-100, DE | SB | 5713827413728 | 2790
99335073 | Kit, Control Box MAGNA3 D2 100-100, DE | SB | 5713827413902 | 3314
99335078 | Kit, Control Box MAGNA3 D2 80-120, DE | SB | 5713827413957 | 3138
99335080 | Kit, Control Box MAGNA3 D2 65-150, DE | SB | 5713827413971 | 2996
99335148 | Kit, Control Box MAGNA3 D2 100-100, DE | SB | 5713827415531 | 3314
99335150 | Kit, Control Box MAGNA3 D2 80-120, DE | SB | 5713827415555 | 3138
99335151 | Kit, Control Box MAGNA3 D2 100-120, DE | SB | 5713827415562 | 3488
99335152 | Kit, Control Box MAGNA3 D2 100-100, DE | SB | 5713827415579 | 3314
99335163 | Kit, Control Box MAGNA3 D2 100-120, DE | SB | 5713827415586 | 3488
99335164 | Kit, Control Box MAGNA3 D2 100-120, DE | SB | 5713827415593 | 3488
99337036 | Kit, Control Box MAGNA3 D2 40-180, DE | SB | 5713827449949 | 2187
99338995 | Kit, Display board MAGNA 3 | SB | 5713827483998 | 539
99344658 | Kit, Impeller H316 HS200-150-508 w/o | SB | 5713827575044 | 5061
99363376 | Kit, Control box MAGNA1 200W | SB | 5713827880926 | 627
99364501 | Kit, Cover control box cpl MAGNA1 small | SB | 5713827901140 | 110
99372318 | Kit,Control Box 40-120 115v MAGNA3 | SB | 5713828032744 | 1555
99372321 | Kit,Control Box 40-120 230v MAGNA3 | SB | 5713828032911 | 1555
99372333 | Kit,Control Box 40-180 115v MAGNA3 | SB | 5713828032935 | 2187
99372334 | Kit,Control Box 40-180 230v MAGNA3 | SB | 5713828032942 | 1238
99372335 | Kit,Control Box 40-80 115v MAGNA3 | SB | 5713828032959 | 1238
99372336 | Kit,Control Box 40-80 230v MAGNA3 | SB | 5713828032966 | 1238
99372338 | Kit,Control Box 50-150 115v MAGNA3 | SB | 5713828033000 | 2225
99372339 | Kit,Control Box 50-150 230v MAGNA3 | SB | 5713828033017 | 2225
99372341 | Kit,Control Box 50-80 115v MAGNA3 | SB | 5713828033024 | 1748
99372344 | Kit,Control Box 50-80 230v MAGNA3 | SB | 5713828033109 | 1748
99372345 | Kit,Control Box 65-120 115v MAGNA3 | SB | 5713828033123 | 2375
99372347 | Kit,Control Box 65-120 230v MAGNA3 | SB | 5713828033161 | 2375
99372349 | Kit,Control Box 65-150 230v MAGNA3 | SB | 5713828033185 | 2996
99372350 | Kit,Control Box 80-100 230v MAGNA3 | SB | 5713828033192 | 2790
99372378 | Kit,Control Box 100-120 230v MAGNA3 | SB | 5713828033741 | 3488
99372381 | Kit,Control Box D65-150 230V HD1 MAGNA3 | SB | 5713828033789 | 2996
99372387 | Kit,Control Box D100-120 230V HD1 MAGNA3 | SB | 5713828033888 | 3488
99390281 | Kit, Coupling Standard D200/d38.1-48 | SB | 5713828340665 | 917
99390286 | Kit, Coupling Standard D250/d38.1-75 | SB | 5713828340719 | 1111
99390288 | Kit, Coupling Standard D250/d38.1-80 | SB | 5713828340733 | 1111
99390292 | Kit, Coupling Standard D200/d34-55 | SB | 5713828340771 | 917
99390293 | Kit, Coupling Standard D224/d34-60 | SB | 5713828340788 | 1031
99390297 | Kit, Coupling Standard D250/d34-75 | SB | 5713828340825 | 1111
99390301 | Kit, Coupling Standard D224/d44.45-65 | SB | 5713828340863 | 810
99390302 | Kit, Coupling Standard D250/d44.45-75 | SB | 5713828340870 | 1111
99390303 | Kit, Coupling Standard D250/d44.45-80 | SB | 5713828340887 | 1111
99390306 | Kit, Coupling Standard D250/d53.975-75 | SB | 5713828340917 | 1111
99390307 | Kit, Coupling Standard D250/d53.975-80 | SB | 5713828340924 | 1111
99390308 | Kit, Coupling Standard D250/d53.975-85 | SB | 5713828340931 | 1111
99390310 | Kit, Coupling Standard D250/d63.5-80 | SB | 5713828340955 | 1111
99390311 | Kit, Coupling Standard D250/d63.5-85 | SB | 5713828340962 | 1111
99390313 | Kit, Coupling Standard D250/d57.15-75 | SB | 5713828340986 | 1111
99390314 | Kit, Coupling Standard D250/d57.15-80 | SB | 5713828340993 | 1111
99390315 | Kit, Coupling Standard D250/d79.375-80 | SB | 5713828341006 | 1111
99390316 | Kit, Coupling Standard D250/d79.375-85 | SB | 5713828341013 | 1111
99390319 | Kit, Coupling Standard D224/d63.5-65 | SB | 5713828341044 | 1034
99390320 | Kit, Coupling Standard D250/d63.5-75 | SB | 5713828341051 | 1111
99390323 | Kit, Coupling Standard D250/d79.375-75 | SB | 5713828341082 | 1111
99390326 | Kit, Coupling Standard D250/d34-80 | SB | 5713828341112 | 1111
99392569 | Kit, Coupling grid 80 D44.45-80 | SB | 5713828377685 | 2006
99392581 | Kit, Coupling grid 80 D57.15-80 | SB | 5713828377906 | 1550
99392585 | Kit, Coupling grid 110 D79.375-110 | SB | 5713828377944 | 3153
99392591 | Kit, Coupling grid 90 D79.375-85 | SB | 5713828378002 | 2678
99392602 | Kit, Coupling grid 70 D44.45-65 | SB | 5713828378118 | 1498
99392603 | Kit, Coupling grid 80 D44.45-75 | SB | 5713828378125 | 1304
99393268 | Shaft kit, HS150-125-381 w/o sleeve | SB | 5713828390189 | 819
99393270 | Shaft kit, HS200-150-483-X5 w/o sleeve | SB | 5713828390202 | 785
99393272 | Shaft kit, HS200-150-508-X6 w/o sleeve | SB | 5713828390226 | 1234
99393282 | Shaft kit, HS X4O CW SEAL H420 | SB | 5713828390325 | 754
99393283 | Shaft kit, HS X4O CCW SEAL H420 | SB | 5713828390332 | 746
99393284 | Shaft kit, HS150-125-305 CW | SB | 5713828390349 | 779
99393288 | Shaft kit, HS200-150-381 CW | SB | 5713828390387 | 748
99393292 | Shaft kit, HS200-150-508 CW | SB | 5713828390424 | 1341
99393293 | Shaft kit, HS200-150-508 CCW | SB | 5713828390431 | NO
99393295 | Shaft kit, HS250-200-381 CCW | SB | 5713828390455 | 992
99393298 | Shaft kit, HS300-250-305 CW | SB | 5713828390486 | 1138
99393305 | Shaft kit, HS350-250-630 CCW | SB | 5713828390554 | 3839
99409898 | Kit, Coupling cpl.mach D200/d30.1625-55 | SB | 5713828653420 | 711
99426871 | Kit, Control Box MAGNA1 40-80, ABC | SB | 5713828931726 | 970
99426872 | Kit, Control Box MAGNA1 40-100, ABC | SB | 5713828931733 | 1069
99426883 | Kit, Control Box MAGNA1 40-120, ABC | SB | 5713828931740 | 1187
99426884 | Kit, Control Box MAGNA1 40-150, ABC | SB | 5713828931757 | 1450
99426885 | Kit, Control Box MAGNA1 40-180, ABC | SB | 5713828931764 | 1667
99426886 | Kit, Control Box MAGNA1 40-80 D1, ABC | SB | 5713828931771 | 1040
99426887 | Kit, Control Box MAGNA1 40-100 D1, ABC | SB | 5713828931788 | 1146
99426888 | Kit, Control Box MAGNA1 40-120 D1, ABC | SB | 5713828931795 | 1311
99426889 | Kit, Control Box MAGNA1 40-150 D1, ABC | SB | 5713828931801 | 1556
99426890 | Kit, Control Box MAGNA1 40-180 D1, ABC | SB | 5713828931818 | 1787
99426891 | Kit, Control Box MAGNA1 50-60, ABC | SB | 5713828931825 | 1260
99426892 | Kit, Control Box MAGNA1 50-80, ABC | SB | 5713828931832 | 1384
99426893 | Kit, Control Box MAGNA1 50-100, ABC | SB | 5713828931849 | 1469
99426894 | Kit, Control Box MAGNA1 50-120, ABC | SB | 5713828931856 | 1549
99426895 | Kit, Control Box MAGNA1 50-150, ABC | SB | 5713828931863 | 1783
99426896 | Kit, Control Box MAGNA1 50-180, ABC | SB | 5713828931870 | 2091
99426897 | Kit, Control Box MAGNA1 50-60 D1, ABC | SB | 5713828931887 | 1351
99426898 | Kit, Control Box MAGNA1 50-80 D1, ABC | SB | 5713828931894 | 1486
99426899 | Kit, Control Box MAGNA1 50-100 D1, ABC | SB | 5713828931900 | 1575
99426900 | Kit, Control Box MAGNA1 50-120 D1, ABC | SB | 5713828931917 | 1662
99426901 | Kit, Control Box MAGNA1 50-150 D1, ABC | SB | 5713828931924 | 1915
99426902 | Kit, Control Box MAGNA1 50-180 D1, ABC | SB | 5713828931931 | 2244
99426903 | Kit, Control Box MAGNA1 65-40, ABC | SB | 5713828931948 | 1340
99426904 | Kit, Control Box MAGNA1 65-60, ABC | SB | 5713828931955 | 1531
99426905 | Kit, Control Box MAGNA1 65-80, ABC | SB | 5713828931962 | 1667
99426906 | Kit, Control Box MAGNA1 65-100, ABC | SB | 5713828931979 | 1758
99426907 | Kit, Control Box MAGNA1 65-120, ABC | SB | 5713828931986 | 1882
99426908 | Kit, Control Box MAGNA1 65-150, ABC | SB | 5713828931993 | 2171
99426909 | Kit, Control Box MAGNA1 65-40 D1, ABC | SB | 5713828932006 | 1439
99426910 | Kit, Control Box MAGNA1 65-60 D1, ABC | SB | 5713828932013 | 1644
99426911 | Kit, Control Box MAGNA1 65-80 D1, ABC | SB | 5713828932020 | 1787
99426912 | Kit, Control Box MAGNA1 65-100 D1, ABC | SB | 5713828932037 | 1886
99426913 | Kit, Control Box MAGNA1 65-120 D1, ABC | SB | 5713828932044 | 2021
99426914 | Kit, Control Box MAGNA1 65-150 D1, ABC | SB | 5713828932051 | 2333
99426915 | Kit, Control Box MAGNA1 80-60, ABC | SB | 5713828932068 | 1765
99426916 | Kit, Control Box MAGNA1 80-80, ABC | SB | 5713828932075 | 1900
99426917 | Kit, Control Box MAGNA1 80-100, ABC | SB | 5713828932082 | 2072
99426918 | Kit, Control Box MAGNA1 80-120, ABC | SB | 5713828932099 | 2326
99426919 | Kit, Control Box MAGNA1 80-60, ABC | SB | 5713828932105 | 1853
99426920 | Kit, Control Box MAGNA1 80-80, ABC | SB | 5713828932112 | 1996
99426921 | Kit, Control Box MAGNA1 80-100, ABC | SB | 5713828932129 | 2178
99426922 | Kit, Control Box MAGNA1 80-120, ABC | SB | 5713828932136 | 2442
99426923 | Kit, Control Box MAGNA1 80-60 D1, ABC | SB | 5713828932143 | 1897
99426924 | Kit, Control Box MAGNA1 80-80 D1, ABC | SB | 5713828932150 | 2039
99426925 | Kit, Control Box MAGNA1 80-100 D1, ABC | SB | 5713828932167 | 2227
99426926 | Kit, Control Box MAGNA1 80-120 D1, ABC | SB | 5713828932174 | 2498
99426927 | Kit, Control Box MAGNA1 80-60 D1, ABC | SB | 5713828932181 | 1988
99426928 | Kit, Control Box MAGNA1 80-80 D1, ABC | SB | 5713828932198 | 2142
99426929 | Kit, Control Box MAGNA1 80-100 D1, ABC | SB | 5713828932204 | 2336
99426930 | Kit, Control Box MAGNA1 80-120 D1, ABC | SB | 5713828932211 | 2622
99426931 | Kit, Control Box MAGNA1 100-40, ABC | SB | 5713828932228 | 1882
99426932 | Kit, Control Box MAGNA1 100-60, ABC | SB | 5713828932235 | 2054
99426933 | Kit, Control Box MAGNA1 100-80, ABC | SB | 5713828932242 | 2227
99426934 | Kit, Control Box MAGNA1 100-100, ABC | SB | 5713828932259 | 2428
99426935 | Kit, Control Box MAGNA1 100-120, ABC | SB | 5713828932266 | 2754
99426936 | Kit, Control Box MAGNA1 100-40, ABC | SB | 5713828932273 | 1978
99426937 | Kit, Control Box MAGNA1 100-60, ABC | SB | 5713828932280 | 2157
99426938 | Kit, Control Box MAGNA1 100-80, ABC | SB | 5713828932297 | 2340
99426939 | Kit, Control Box MAGNA1 100-100, ABC | SB | 5713828932303 | 2548
99426940 | Kit, Control Box MAGNA1 100-120, ABC | SB | 5713828932310 | 2889
99426941 | Kit, Control Box MAGNA1 100-40 D1, ABC | SB | 5713828932327 | 2021
99426942 | Kit, Control Box MAGNA1 100-60 D1, ABC | SB | 5713828932334 | 2208
99426943 | Kit, Control Box MAGNA1 100-80 D1, ABC | SB | 5713828932341 | 2392
99426944 | Kit, Control Box MAGNA1 100-100 D1, ABC | SB | 5713828932358 | 2604
99426945 | Kit, Control Box MAGNA1 100-120 D1, ABC | SB | 5713828932365 | 2955
99426946 | Kit, Control Box MAGNA1 100-40 D1, ABC | SB | 5713828932372 | 2124
99426947 | Kit, Control Box MAGNA1 100-60 D1, ABC | SB | 5713828932389 | 2318
99426948 | Kit, Control Box MAGNA1 100-80 D1, ABC | SB | 5713828932396 | 2512
99426949 | Kit, Control Box MAGNA1 100-100 D1, ABC | SB | 5713828932402 | 2736
99426950 | Kit, Control Box MAGNA1 100-120 D1, ABC | SB | 5713828932419 | 3101
99426952 | Kit, Control Box MAGNA1 40-80, ABC | SB | 5713828932433 | 1135
99426953 | Kit, Control Box MAGNA1 40-100, ABC | SB | 5713828932440 | 1248
99426954 | Kit, Control Box MAGNA1 40-120, ABC | SB | 5713828932457 | 1387
99426955 | Kit, Control Box MAGNA1 40-150, ABC | SB | 5713828932464 | 1695
99426956 | Kit, Control Box MAGNA1 40-180, ABC | SB | 5713828932471 | 1948
99426957 | Kit, Control Box MAGNA1 50-60, ABC | SB | 5713828932488 | 1472
99426958 | Kit, Control Box MAGNA1 50-80, ABC | SB | 5713828932495 | 1622
99426959 | Kit, Control Box MAGNA1 50-100, ABC | SB | 5713828932501 | 1717
99426960 | Kit, Control Box MAGNA1 50-120, ABC | SB | 5713828932518 | 1813
99426961 | Kit, Control Box MAGNA1 50-150, ABC | SB | 5713828932525 | 2087
99426962 | Kit, Control Box MAGNA1 50-180, ABC | SB | 5713828932532 | 2446
99426963 | Kit, Control Box MAGNA1 65-40, ABC | SB | 5713828932549 | 1568
99426964 | Kit, Control Box MAGNA1 65-60, ABC | SB | 5713828932556 | 1791
99426965 | Kit, Control Box MAGNA1 65-80, ABC | SB | 5713828932563 | 1948
99426966 | Kit, Control Box MAGNA1 65-100, ABC | SB | 5713828932570 | 2054
99426967 | Kit, Control Box MAGNA1 65-120, ABC | SB | 5713828932587 | 2204
99426968 | Kit, Control Box MAGNA1 65-150, ABC | SB | 5713828932594 | 2541
99426969 | Kit, Control Box MAGNA1 80-60, ABC | SB | 5713828932600 | 2065
99426970 | Kit, Control Box MAGNA1 80-80, ABC | SB | 5713828932617 | 2227
99426971 | Kit, Control Box MAGNA1 80-100, ABC | SB | 5713828932624 | 2428
99426972 | Kit, Control Box MAGNA1 80-120, ABC | SB | 5713828932631 | 2724
99426973 | Kit, Control Box MAGNA1 100-40, ABC | SB | 5713828932648 | 2204
99426974 | Kit, Control Box MAGNA1 100-60, ABC | SB | 5713828932655 | 2406
99426975 | Kit, Control Box MAGNA1 100-80, ABC | SB | 5713828932662 | 2607
99426976 | Kit, Control Box MAGNA1 100-100, ABC | SB | 5713828932679 | 2838
99426978 | Kit, Control Box MAGNA1 40-80 D1, ABC | SB | 5713828932693 | 1215
99426979 | Kit, Control Box MAGNA1 40-100 D1, ABC | SB | 5713828932709 | 1340
99426980 | Kit, Control Box MAGNA1 40-120 D1, ABC | SB | 5713828932716 | 1490
99426981 | Kit, Control Box MAGNA1 40-150 D1, ABC | SB | 5713828932723 | 1820
99426982 | Kit, Control Box MAGNA1 40-180 D1, ABC | SB | 5713828932730 | 2091
99426983 | Kit, Control Box MAGNA1 50-60 D1, ABC | SB | 5713828932747 | 1582
99426984 | Kit, Control Box MAGNA1 50-80 D1, ABC | SB | 5713828932754 | 1740
99426985 | Kit, Control Box MAGNA1 50-100 D1, ABC | SB | 5713828932761 | 1842
99426986 | Kit, Control Box MAGNA1 50-120 D1, ABC | SB | 5713828932778 | 1945
99426987 | Kit, Control Box MAGNA1 50-150 D1, ABC | SB | 5713828932785 | 2241
99426988 | Kit, Control Box MAGNA1 50-180 D1, ABC | SB | 5713828932792 | 2625
99426989 | Kit, Control Box MAGNA1 65-40 D1, ABC | SB | 5713828932808 | 1684
99426990 | Kit, Control Box MAGNA1 65-60 D1, ABC | SB | 5713828932815 | 1922
99426991 | Kit, Control Box MAGNA1 65-80 D1, ABC | SB | 5713828932822 | 2091
99426992 | Kit, Control Box MAGNA1 65-100 D1, ABC | SB | 5713828932839 | 2204
99426993 | Kit, Control Box MAGNA1 65-120 D1, ABC | SB | 5713828932846 | 2366
99426994 | Kit, Control Box MAGNA1 65-150 D1, ABC | SB | 5713828932853 | 2728
99426995 | Kit, Control Box MAGNA1 80-60 D1, ABC | SB | 5713828932860 | 2219
99426996 | Kit, Control Box MAGNA1 80-80 D1, ABC | SB | 5713828932877 | 2388
99426997 | Kit, Control Box MAGNA1 80-100 D1, ABC | SB | 5713828932884 | 2604
99426998 | Kit, Control Box MAGNA1 80-120 D1, ABC | SB | 5713828932891 | 2922
99426999 | Kit, Control Box MAGNA1 100-40 D1, ABC | SB | 5713828932907 | 2366
99427000 | Kit, Control Box MAGNA1 100-60 D1, ABC | SB | 5713828932914 | 2581
99427001 | Kit, Control Box MAGNA1 100-80 D1, ABC | SB | 5713828932921 | 2797
99427002 | Kit, Control Box MAGNA1 100-100 D1, ABC | SB | 5713828932938 | 3047
99427003 | Kit, Control Box MAGNA1 100-120 D1, ABC | SB | 5713828932945 | 3457
99427004 | Kit, Control Box MAGNA1 100-120, ABC | SB | 5713828932952 | 3223
99427005 | Kit, Control Box MAGNA1 50-40 D1, ABC | SB | 5713828932969 | 1146
99427006 | Kit, Control Box MAGNA1 80-40 D1, ABC | SB | 5713828932976 | 1721
99427007 | Kit, Control Box MAGNA1 80-40 D1, ABC | SB | 5713828932983 | 1806
99427008 | Kit, Control Box MAGNA1 50-40 D1, ABC | SB | 5713828932990 | 1340
99427009 | Kit, Control Box MAGNA1 80-40 D1, ABC | SB | 5713828933003 | 2014
99427011 | Kit, Control Box MAGNA1 40-80 D2, ABC | SB | 5713828933027 | 1040
99427012 | Kit, Control Box MAGNA1 40-100 D2, ABC | SB | 5713828933034 | 1146
99427013 | Kit, Control Box MAGNA1 40-120 D2, ABC | SB | 5713828933041 | 1311
99427014 | Kit, Control Box MAGNA1 40-150 D2, ABC | SB | 5713828933058 | 1556
99427015 | Kit, Control Box MAGNA1 40-180 D2, ABC | SB | 5713828933065 | 1787
99427016 | Kit, Control Box MAGNA1 50-60 D2, ABC | SB | 5713828933072 | 1351
99427017 | Kit, Control Box MAGNA1 50-80 D2, ABC | SB | 5713828933089 | 1486
99427018 | Kit, Control Box MAGNA1 50-100 D2, ABC | SB | 5713828933096 | 1575
99427019 | Kit, Control Box MAGNA1 50-120 D2, ABC | SB | 5713828933102 | 1662
99427020 | Kit, Control Box MAGNA1 50-150 D2, ABC | SB | 5713828933119 | 1915
99427021 | Kit, Control Box MAGNA1 50-180 D2, ABC | SB | 5713828933126 | 2244
99427022 | Kit, Control Box MAGNA1 65-40 D2, ABC | SB | 5713828933133 | 1439
99427023 | Kit, Control Box MAGNA1 65-60 D2, ABC | SB | 5713828933140 | 1644
99427024 | Kit, Control Box MAGNA1 65-80 D2, ABC | SB | 5713828933157 | 1787
99427025 | Kit, Control Box MAGNA1 65-100 D2, ABC | SB | 5713828933164 | 1886
99427026 | Kit, Control Box MAGNA1 65-120 D2, ABC | SB | 5713828933171 | 2021
99427027 | Kit, Control Box MAGNA1 65-150 D2, ABC | SB | 5713828933188 | 2333
99427028 | Kit, Control Box MAGNA1 80-60 D2, ABC | SB | 5713828933195 | 1897
99427029 | Kit, Control Box MAGNA1 80-80 D2, ABC | SB | 5713828933201 | 2039
99427030 | Kit, Control Box MAGNA1 80-100 D2, ABC | SB | 5713828933218 | 2227
99427031 | Kit, Control Box MAGNA1 80-120 D2, ABC | SB | 5713828933225 | 2498
99427032 | Kit, Control Box MAGNA1 80-60 D2, ABC | SB | 5713828933232 | 1988
99427033 | Kit, Control Box MAGNA1 80-80 D2, ABC | SB | 5713828933249 | 2142
99427034 | Kit, Control Box MAGNA1 80-100 D2, ABC | SB | 5713828933256 | 2336
99427035 | Kit, Control Box MAGNA1 80-120 D2, ABC | SB | 5713828933263 | 2622
99427036 | Kit, Control Box MAGNA1 100-40 D2, ABC | SB | 5713828933270 | 2021
99427037 | Kit, Control Box MAGNA1 100-60 D2, ABC | SB | 5713828933287 | 2208
99427038 | Kit, Control Box MAGNA1 100-80 D2, ABC | SB | 5713828933294 | 2392
99427039 | Kit, Control Box MAGNA1 100-100 D2, ABC | SB | 5713828933300 | 2604
99427040 | Kit, Control Box MAGNA1 100-120 D2, ABC | SB | 5713828933317 | 2955
99427041 | Kit, Control Box MAGNA1 100-40 D2, ABC | SB | 5713828933324 | 2124
99427042 | Kit, Control Box MAGNA1 100-60 D2, ABC | SB | 5713828933331 | 2318
99427043 | Kit, Control Box MAGNA1 100-80 D2, ABC | SB | 5713828933348 | 2512
99427044 | Kit, Control Box MAGNA1 100-100 D2, ABC | SB | 5713828933355 | 2736
99427045 | Kit, Control Box MAGNA1 100-120 D2, ABC | SB | 5713828933362 | 3101
99427047 | Kit, Control Box MAGNA1 40-80 D2, ABC | SB | 5713828933386 | 1215
99427048 | Kit, Control Box MAGNA1 40-100 D2, ABC | SB | 5713828933393 | 1340
99427049 | Kit, Control Box MAGNA1 40-120 D2, ABC | SB | 5713828933409 | 1490
99427050 | Kit, Control Box MAGNA1 40-150 D2, ABC | SB | 5713828933416 | 1820
99427051 | Kit, Control Box MAGNA1 40-180 D2, ABC | SB | 5713828933423 | 2091
99427052 | Kit, Control Box MAGNA1 50-60 D2, ABC | SB | 5713828933430 | 1582
99427053 | Kit, Control Box MAGNA1 50-80 D2, ABC | SB | 5713828933447 | 1740
99427054 | Kit, Control Box MAGNA1 50-100 D2, ABC | SB | 5713828933454 | 1842
99427055 | Kit, Control Box MAGNA1 50-120 D2, ABC | SB | 5713828933461 | 1945
99427056 | Kit, Control Box MAGNA1 50-150 D2, ABC | SB | 5713828933478 | 2241
99427057 | Kit, Control Box MAGNA1 50-180 D2, ABC | SB | 5713828933485 | 2625
99427058 | Kit, Control Box MAGNA1 65-40 D2, ABC | SB | 5713828933492 | 1684
99427059 | Kit, Control Box MAGNA1 65-60 D2, ABC | SB | 5713828933508 | 1922
99427060 | Kit, Control Box MAGNA1 65-80 D2, ABC | SB | 5713828933515 | 2091
99427061 | Kit, Control Box MAGNA1 65-100 D2, ABC | SB | 5713828933522 | 2204
99427062 | Kit, Control Box MAGNA1 65-120 D2, ABC | SB | 5713828933539 | 2366
99427063 | Kit, Control Box MAGNA1 65-150 D2, ABC | SB | 5713828933546 | 2728
99427064 | Kit, Control Box MAGNA1 80-60 D2, ABC | SB | 5713828933553 | 2219
99427065 | Kit, Control Box MAGNA1 80-80 D2, ABC | SB | 5713828933560 | 2388
99427066 | Kit, Control Box MAGNA1 80-100 D2, ABC | SB | 5713828933577 | 2604
99427067 | Kit, Control Box MAGNA1 80-120 D2, ABC | SB | 5713828933584 | 2922
99427068 | Kit, Control Box MAGNA1 100-60 D2, ABC | SB | 5713828933591 | 2581
99427069 | Kit, Control Box MAGNA1 100-80 D2, ABC | SB | 5713828933607 | 2797
99427070 | Kit, Control Box MAGNA1 100-100 D2, ABC | SB | 5713828933614 | 3047
99427071 | Kit, Control Box MAGNA1 100-120 D2, ABC | SB | 5713828933621 | 3457
99427072 | Kit, Control Box MAGNA1 100-40 D2, ABC | SB | 5713828933638 | 2366
99427073 | Kit, Control Box MAGNA1 50-40 D2, ABC | SB | 5713828933645 | 1146
99427074 | Kit, Control Box MAGNA1 80-40 D2, ABC | SB | 5713828933652 | 1721
99427075 | Kit, Control Box MAGNA1 80-40 D2, ABC | SB | 5713828933669 | 1806
99427076 | Kit, Control Box MAGNA1 50-40 D2, ABC | SB | 5713828933676 | 1340
99427077 | Kit, Control Box MAGNA1 80-40 D2, ABC | SB | 5713828933683 | 2014
99437338 | Kit, Shaft D32 Mech. Seal NKG 1.4401 | SB | 5713829104815 | 1069
99437339 | Kit, Shaft D32 Mech. Seal NKG R | SB | 5713829104822 | 2101
99461932 | Kit, Connector Plug, MAGNA1, 200W | SB | 5713829507234 | 64
99487535 | Kit, Control Box MAGNA1 25-40, ABC | SB | 5713829898493 | 443
99487536 | Kit, Control Box MAGNA1 25-40, ABC | SB | 5713829898806 | 519
99487538 | Kit, Control Box MAGNA1 25-60, ABC | SB | 5713829898820 | 526
99487539 | Kit, Control Box MAGNA1 25-60, ABC | SB | 5713829898837 | 616
99487541 | Kit, Control Box MAGNA1 25-80, ABC | SB | 5713829898851 | 600
99487542 | Kit, Control Box MAGNA1 25-80, ABC | SB | 5713829898868 | 702
99487544 | Kit, Control Box MAGNA1 25-100, ABC | SB | 5713829898882 | 665
99487545 | Kit, Control Box MAGNA1 25-100 , ABC | SB | 5713829898899 | 778
99487547 | Kit, Control Box MAGNA1 25-120, ABC | SB | 5713829898912 | 748
99487548 | Kit, Control Box MAGNA1 25-120, ABC | SB | 5713829898929 | 876
99487550 | Kit, Control Box MAGNA1 32-40, ABC | SB | 5713829898943 | 545
99487551 | Kit, Control Box MAGNA1 32-40, ABC | SB | 5713829898950 | 638
99487556 | Kit, Control Box MAGNA1 32-60, ABC | SB | 5713829899001 | 638
99487557 | Kit, Control Box MAGNA1 32-60, ABC | SB | 5713829899018 | 746
99487562 | Kit, Control Box MAGNA1 32-80, ABC | SB | 5713829899063 | 665
99487563 | Kit, Control Box MAGNA1 32-80, ABC | SB | 5713829899070 | 778
99487574 | Kit, Control Box MAGNA1 40-40, ABC | SB | 5713829899186 | 876
99487575 | Kit, Control Box MAGNA1 40-40, ABC | SB | 5713829899193 | 748
99487577 | Kit, Control Box MAGNA1 40-60, ABC | SB | 5713829899216 | 962
99487578 | Kit, Control Box MAGNA1 40-60, ABC | SB | 5713829899223 | 822
99487580 | Kit, Control Box MAGNA1 32-40 D1, ABC | SB | 5713829899247 | 1008
99487584 | Kit, Control Box MAGNA1 32-60 D1, ABC | SB | 5713829899285 | 1179
99487588 | Kit, Control Box MAGNA1 32-80 D1, ABC | SB | 5713829899322 | 1231
99487589 | Kit, Control Box MAGNA1 32-80 D1, ABC | SB | 5713829899339 | 1440
99487592 | Kit, Control Box MAGNA1 32-100 D1, ABC | SB | 5713829899360 | 1350
99487593 | Kit, Control Box MAGNA1 32-100 D1, ABC | SB | 5713829899377 | 1580
99487596 | Kit, Control Box MAGNA1 40-40 D1, ABC | SB | 5713829899407 | 1620
99487597 | Kit, Control Box MAGNA1 40-40 D1, ABC | SB | 5713829899414 | 1384
99487598 | Kit, Control Box MAGNA1 40-60 D1, ABC | SB | 5713829899421 | 1778
99487599 | Kit, Control Box MAGNA1 40-60 D1, ABC | SB | 5713829899438 | 1520
99487665 | Kit, Control Box MAGNA1 32-40 D2, ABC | SB | 5713829900097 | 1008
99487669 | Kit, Control Box MAGNA1 32-60 D2, ABC | SB | 5713829900134 | 1179
99487673 | Kit, Control Box MAGNA1 32-80 D2, ABC | SB | 5713829900172 | 1231
99487674 | Kit, Control Box MAGNA1 32-80 D2, ABC | SB | 5713829900189 | 1440
99487677 | Kit, Control Box MAGNA1 32-100 D2, ABC | SB | 5713829900219 | 1350
99487678 | Kit, Control Box MAGNA1 32-100 D2, ABC | SB | 5713829900226 | 1580
99487681 | Kit, Control Box MAGNA1 40-40 D2, ABC | SB | 5713829900257 | 1620
99487682 | Kit, Control Box MAGNA1 40-40 D2, ABC | SB | 5713829900264 | 1384
99487683 | Kit, Control Box MAGNA1 40-60 D2, ABC | SB | 5713829900271 | 1778
99487684 | Kit, Control Box MAGNA1 40-60 D2, ABC | SB | 5713829900288 | 1520
99515936 | Kit, Shaft seal 200-150-475x2 BBVP | SB | 5713830362082 | 2671
99516128 | Kit, Wear Ring 250-200-575x2 | SB | 5713830364932 | 1660
99516129 | Kit, Bearing 125-100-370x2 | SB | 5713830364949 | 371
99516131 | Kit, Bearing 150-125-415x2 | SB | 5713830364987 | 371
99516132 | Kit, Bearing 200-150-475x2 | SB | 5713830364994 | 1453
99516143 | Kit, Bearing 250-200-575x2 | SB | 5713830365007 | 1112
99516148 | Kit, Shaft 125-100-370x2 CW | SB | 5713830365052 | 770
99516151 | Kit, Shaft 250-200-575x2 CW | SB | 5713830365083 | 3197
99516153 | Kit, Shaft 150-125-415x2 CCW | SB | 5713830365106 | 713
99516156 | kit, Hardware 125-100-370x2 | SB | 5713830365137 | 291
99516160 | kit, Sleeve LS125-100-370x2 | SB | 5713830365175 | 1147
99516161 | kit, Sleeve LS150-125-415x2 | SB | 5713830365182 | 1437
99516162 | kit, Sleeve LS200-150-475x2 | SB | 5713830365199 | 2061
99516163 | kit, Sleeve LS250-200-575x2 | SB | 5713830365205 | 10018
99562724 | Kit,Differential press. Trans. 0-4 bar | SB | 5713831090335 | 321
99562725 | Kit,Differential press. Trans. 0-6 bar | SB | 5713831090342 | 321
99562726 | Kit,Differential press. Trans. 0-10 bar | SB | 5713831090359 | 224
99562727 | Spare, Bracket for sensor pressure | SB | 5713831090366 | 259
99563338 | Kit, Pump housing 80-250 press | SB | 5713831100140 | 1422
99563339 | Kit, Pump housing 80-200 press | SB | 5713831100157 | 1252
99563340 | Kit, Pump housing 80-160 press | SB | 5713831100164 | 1067
99563358 | Kit, Pump housing 65-315 press | SB | 5713831100447 | 1463
99563359 | Kit, Pump housing 65-250 press | SB | 5713831100454 | 1407
99563362 | Kit, Pump housing 65-200 press | SB | 5713831100485 | 923
99563363 | Kit, Pump housing 65-200 2p press | SB | 5713831100492 | 855
99563364 | Kit, Pump housing 65-160 press | SB | 5713831100508 | 816
99563365 | Kit, Pump housing 65-160 2p press | SB | 5713831100515 | 777
99563366 | Kit, Pump housing 65-125 press | SB | 5713831100522 | 891
99563370 | Kit, Pump housing 50-250 press | SB | 5713831100560 | 767
99563372 | Kit, Pump housing 50-200 press | SB | 5713831100584 | 683
99563373 | Kit, Pump housing 50-200 2p press | SB | 5713831100591 | 646
99563374 | Kit, Pump housing 50-160 press | SB | 5713831100607 | 659
99563376 | Kit, Pump housing 50-125 press | SB | 5713831100621 | 643
99563377 | Kit, Pump housing 40-250 press | SB | 5713831100638 | 711
99563379 | Kit, Pump housing 40-200 press | SB | 5713831100652 | 671
99563380 | Kit, Pump housing 40-200 2p press | SB | 5713831100669 | 632
99563381 | Kit, Pump housing 40-160 press | SB | 5713831100676 | 609
99563382 | Kit, Pump housing 40-125 press | SB | 5713831100683 | 590
99563383 | Kit, Pump housing 32-200.1 press | SB | 5713831100690 | 621
99563384 | Kit, Pump housing 32-200 press | SB | 5713831100706 | 617
99563385 | Kit, Pump housing 32-160.1 press | SB | 5713831100713 | 573
99563386 | Kit, Pump housing 32-160 press | SB | 5713831100720 | 564
99563388 | Kit, Pump housing 32-125 press | SB | 5713831100744 | 559
99563389 | Kit, Pump housing 150-200 press | SB | 5713831100751 | 3612
99596725 | Kit, Coupling grid 90 D 79.375-95 | SB | 5713831650416 | 2925
99610484 | Kit, Control Box 32-60 115v MAGNA3 | SB | 5713831870067 | 1628
99805568 | Kit, Control Box MAGNA3 D2 32-40, ABC | SB | 5713834558757 | 632
99805569 | Kit, Control Box MAGNA3 D2 32-40, ABC | SB | 5713834558764 | 632
99805570 | Kit, Control Box MAGNA3 D 32-60 F, ABC | SB | 5713834558771 | 632
99805602 | Kit, Control Box MAGNA3 D2 32-100, ABC | SB | 5713834559099 | 632
99805603 | Kit, Control Box MAGNA3 D2 32-100, ABC | SB | 5713834559105 | 632
99805604 | Kit, Control Box MAGNA3 D2 32-120, ABC | SB | 5713834559112 | 1211
99805605 | Kit, Control Box MAGNA3 D2 32-120, ABC | SB | 5713834559129 | 1211
99805606 | Kit, Control Box MAGNA3 D2 40-40, ABC | SB | 5713834559136 | 632
99805607 | Kit, Control Box MAGNA3 D2 40-40, ABC | SB | 5713834559143 | 632
99805610 | Kit, Control Box MAGNA3 D2 40-80, ABC | SB | 5713834559174 | 1211
99805611 | Kit, Control Box MAGNA3 D2 40-80, ABC | SB | 5713834559181 | 1211
99805612 | Kit, Control Box MAGNA3 D2 40-100, ABC | SB | 5713834559198 | 1211
99805613 | Kit, Control Box MAGNA3 D2 40-100, ABC | SB | 5713834559204 | 1211
99805614 | Kit, Control Box MAGNA3 D2 40-120, ABC | SB | 5713834559211 | 1211
99805615 | Kit, Control Box MAGNA3 D2 40-120, ABC | SB | 5713834559228 | 1211
99805616 | Kit, Control Box MAGNA3 D2 40-150, ABC | SB | 5713834559235 | 1211
99805617 | Kit, Control Box MAGNA3 D2 40-150, ABC | SB | 5713834559242 | 1211
99805618 | Kit, Control Box MAGNA3 D2 40-180, ABC | SB | 5713834559259 | 1211
99805619 | Kit, Control Box MAGNA3 D2 40-180, ABC | SB | 5713834559266 | 1211
99805620 | Kit, Control Box MAGNA3 D2 50-40, ABC | SB | 5713834559273 | 1211
99805621 | Kit, Control Box MAGNA3 D2 50-40, ABC | SB | 5713834559280 | 1211
99805622 | Kit, Control Box MAGNA3 D2 50-60, ABC | SB | 5713834559297 | 1211
99805623 | Kit, Control Box MAGNA3 D2 50-60, ABC | SB | 5713834559303 | 1211
99805624 | Kit, Control Box MAGNA3 D2 50-80, ABC | SB | 5713834559310 | 1211
99805625 | Kit, Control Box MAGNA3 D2 50-80, ABC | SB | 5713834559327 | 1211
99805626 | Kit, Control Box MAGNA3 D2 50-100, ABC | SB | 5713834559334 | 1211
99805627 | Kit, Control Box MAGNA3 D2 50-100, ABC | SB | 5713834559341 | 1211
99805629 | Kit, Control Box MAGNA3 D2 50-120, ABC | SB | 5713834559372 | 1211
99805630 | Kit, Control Box MAGNA3 D2 50-120, ABC | SB | 5713834559389 | 1211
99805631 | Kit, Control Box MAGNA3 D2 50-150, ABC | SB | 5713834559396 | 1211
99805632 | Kit, Control Box MAGNA3 D2 50-150, ABC | SB | 5713834559402 | 1211
99805633 | Kit, Control Box MAGNA3 D2 50-180, ABC | SB | 5713834559419 | 1211
99805634 | Kit, Control Box MAGNA3 D2 50-180, ABC | SB | 5713834559426 | 1211
99805635 | Kit, Control Box MAGNA3 D2 65-40, ABC | SB | 5713834559433 | 1211
99805636 | Kit, Control Box MAGNA3 D2 65-40, ABC | SB | 5713834559440 | 1211
99805637 | Kit, Control Box MAGNA3 D2 65-60, ABC | SB | 5713834559457 | 1211
99805638 | Kit, Control Box MAGNA3 D2 65-60, ABC | SB | 5713834559464 | 1211
99805639 | Kit, Control Box MAGNA3 D2 65-80, ABC | SB | 5713834559471 | 1211
99805640 | Kit, Control Box MAGNA3 D2 65-80, ABC | SB | 5713834559488 | 1211
99805641 | Kit, Control Box MAGNA3 D2 65-100, ABC | SB | 5713834559495 | 1211
99805642 | Kit, Control Box MAGNA3 D2 65-100, ABC | SB | 5713834559501 | 1211
99805643 | Kit, Control Box MAGNA3 D2 65-120, ABC | SB | 5713834559518 | 1663
99805644 | Kit, Control Box MAGNA3 D2 65-120, ABC | SB | 5713834559525 | 1211
99805645 | Kit, Control Box MAGNA3 D2 65-150, ABC | SB | 5713834559532 | 2745
99805646 | Kit, Control Box MAGNA3 D2 65-150, ABC | SB | 5713834559549 | 2745
99805647 | Kit, Control Box MAGNA3 D2 80-40, ABC | SB | 5713834559556 | 1211
99805648 | Kit, Control Box MAGNA3 D2 80-40, ABC | SB | 5713834559563 | 1211
99805649 | Kit, Control Box MAGNA3 D2 80-40, ABC | SB | 5713834559570 | 1211
99805650 | Kit, Control Box MAGNA3 D2 80-60, ABC | SB | 5713834559587 | 1211
99805651 | Kit, Control Box MAGNA3 D2 80-60, ABC | SB | 5713834559594 | 1211
99805652 | Kit, Control Box MAGNA3 D2 80-60, ABC | SB | 5713834559600 | 1211
99805653 | Kit, Control Box MAGNA3 D2 80-80, ABC | SB | 5713834559624 | 2745
99805654 | Kit, Control Box MAGNA3 D2 80-80, ABC | SB | 5713834559631 | 2745
99805655 | Kit, Control Box MAGNA3 D2 80-80, ABC | SB | 5713834559648 | 2745
99805656 | Kit, Control Box MAGNA3 D2 80-100, ABC | SB | 5713834559655 | 2745
99805657 | Kit, Control Box MAGNA3 D2 80-100, ABC | SB | 5713834559662 | 2745
99805658 | Kit, Control Box MAGNA3 D2 80-100, ABC | SB | 5713834559679 | 2745
99805659 | Kit, Control Box MAGNA3 D2 80-120, ABC | SB | 5713834559686 | 2745
99805660 | Kit, Control Box MAGNA3 D2 80-120, ABC | SB | 5713834559693 | 2745
99805661 | Kit, Control Box MAGNA3 D2 80-120, ABC | SB | 5713834559709 | 2745
99805662 | Kit, Control Box MAGNA3 D2 100-40, ABC | SB | 5713834559716 | 2745
99805663 | Kit, Control Box MAGNA3 D2 100-40, ABC | SB | 5713834559723 | 2745
99805664 | Kit, Control Box MAGNA3 D2 100-40, ABC | SB | 5713834559730 | 2745
99805665 | Kit, Control Box MAGNA3 D2 100-60, ABC | SB | 5713834559747 | 2745
99805666 | Kit, Control Box MAGNA3 D2 100-60, ABC | SB | 5713834559754 | 2745
99805667 | Kit, Control Box MAGNA3 D2 100-60, ABC | SB | 5713834559761 | 2745
99805668 | Kit, Control Box MAGNA3 D2 100-80, ABC | SB | 5713834559778 | 2745
99805669 | Kit, Control Box MAGNA3 D2 100-80, ABC | SB | 5713834559785 | 2745
99805670 | Kit, Control Box MAGNA3 D2 100-80, ABC | SB | 5713834559792 | 2745
99805671 | Kit, Control Box MAGNA3 D2 100-100, ABC | SB | 5713834559808 | 2745
99805672 | Kit, Control Box MAGNA3 D2 100-100, ABC | SB | 5713834559815 | 2745
99805673 | Kit, Control Box MAGNA3 D2 100-100, ABC | SB | 5713834559822 | 2745
99805674 | Kit, Control Box MAGNA3 D2 100-120, ABC | SB | 5713834559839 | 2745
99805675 | Kit, Control Box MAGNA3 D2 100-120, ABC | SB | 5713834559846 | 2745
99805676 | Kit, Control Box MAGNA3 D2 100-120, ABC | SB | 5713834559853 | 2745
336925 | Kit, Chamb stack CRT16-30/ 2 Mfg. <0405 | SC | 5700393626058 | 2913
336926 | Kit, Chamber stack CRT16- 30 Mfg. <0405 | SC | 5700393626072 | 3253
336927 | Kit, Chamber stack CRT16- 50/4 | SC | 5700393626089 | 4773
336928 | Kit, Chamber stack CRT16- 50 | SC | 5700393626096 | 4967
336929 | Kit, Chamber stack CRT16- 70/6 | SC | 5700393626102 | 5472
336931 | Kit, Chamber stack CRT16- 100/8 | SC | 5700393626126 | 8144
339114 | Kit, Coupling complete D14/D16 | SC | 5700390038885 | 105
339119 | Kit, Coupling complete D19/D16 | SC | 5700390038922 | 105
339124 | Kit, Coupling complete D24/D16 | SC | 5700390038960 | 155
339128 | Kit, Coupling complete D28/D16 | SC | 5700390039004 | 198
339138 | Kit, Coupling complete D38/D16 | SC | 5700390039066 | 240
339142 | Kit, Coupling complete D42/D16 | SC | 5700390039080 | 309
339169 | Kit, Coupling cpl. D19/D16 CRK8/16 | SC | 5700394030137 | 228
345108 | Kit, Coupling complete D38/D22 | SC | 5700390057930 | 389
345109 | Kit, Coupling complete D42/D22 | SC | 5700392093950 | 399
395089 | Kit, Rep. SPK 1-2-4C -23 STAGES | SC | 5700393746701 | 479
395090 | Kit, Rep. SPK 1-2-4C -8 STAGES | SC | 5700393746916 | 326
395093 | Kit, Wear part SPK 8 1 | SC | 5700393802414 | 356
395094 | Kit, Rep. SPK 8 2-3 incl. 5/5 | SC | 5700393802421 | 373
395095 | Kit, Rep. SPK 8 5 excl. 5/5 | SC | 5700393802438 | 501
395096 | Kit, Rep. SPK 8 7-9 excl.12/9 | SC | 5700393802445 | 585
395097 | Kit, Rep. SPK 8 12-15 | SC | 5700393802452 | 754
395104 | Kit - rectangular flange SPK 1/2/4 RP3/4 | SC | 5700395748574 | 67
405133 | Kit, Service CRK(I)2 -9 | SC | 5700392110268 | 324
405134 | Kit, Service CRK(I)2 -18 | SC | 5700392110305 | 382
405135 | Kit, Rep. CRK(I)2 -26 | SC | 5700392110350 | 566
405178 | Kit, Rectangular flange CRK2/4, SPK8 | SC | 5700395748581 | 79
405553 | Kit, Chamber stack CRT 2- 30/2 | SC | 5700393623989 | 1486
405554 | Kit, Chamber stack CRT 2- 30 | SC | 5700393624009 | 1679
405555 | Kit, Chamber stack CRT 2- 50/4 | SC | 5700393624016 | 2116
405556 | Kit, Chamber stack CRT 2- 50 | SC | 5700393624023 | 2309
405557 | Kit, Chamber stack CRT 2- 70/6 | SC | 5700393624030 | 2745
405558 | Kit, Chamber stack CRT 2- 70 | SC | 5700393624047 | 2939
405568 | Kit, Chamber stack CRT 2-260 | SC | 5700393624146 | 8930
415060 | Kit, Coupling complete D14/D12 | SC | 5700390152918 | 103
415061 | Kit, Coupling complete D19/D12 | SC | 5700391141386 | 103
415062 | Kit, Coupling complete D24/D12 | SC | 5700390152956 | 176
415063 | Kit, Coupling cpl. D28/D12 | SC | 5700390153007 | 168
415065 | Kit, Coupling half cpl. D38/d12 | SC | 5700390153090 | 312
415078 | Kit, Coupling cpl. D14/D12 | SC | 5700390153496 | 186
415079 | Kit, Coupling complete D19/D12 | SC | 5700390153533 | 170
415092 | Kit, Service CRK(I)4 -6 | SC | 5700391141492 | 344
415093 | Kit, Service CRK(I)4 -12 | SC | 5700392118370 | 475
415094 | Kit, Service CRK(I)4 -22 | SC | 5700392118417 | 679
415114 | Kit, Service CRK(I)4 -16 | SC | 5700393866157 | 603
415314 | Kit, Coupling complete NEMA D15,8 | SC | 5700390155698 | 149
415315 | Kit, Coupling complete NEMA D28,5 | SC | 5700390155728 | 225
425090 | Kit, Service CRK8 1-8 | SC | 5700392125798 | 396
425091 | Kit, Service CRK8 10-14 | SC | 5700392125842 | 620
425092 | Kit, Service CRK8 14-20 | SC | 5700392125873 | 865
425260 | Kit, Coupling complete NEMA D15,9 | SC | 5700390171995 | 183
425261 | Kit, Coupling complete NEMA D28,6 | SC | 5700390172039 | 234
425262 | Kit, Coupling complete NEMA D34,9 | SC | 5700390172077 | 239
435002 | Kit Rep. CH2 2-5 Stufen | SC | 5700392133922 | 124
435014 | Kit, Rep. CHV2 (60-100) CVBE/V | SC | 5700393623354 | 352
435015 | Kit, Wear parts CHV2 (40-50) CVBE/V | SC | 5700393623347 | 159
435032 | Kit, Rep. MTH2-3 to 4 | SC | 5700392134660 | 127
435033 | Kit, Rep. MTH2-5 to 11 | SC | 5700390184209 | 209
435039 | Kit, Wear parts CH2, 6 STAGES | SC | 5700392134905 | 254
445004 | Kit, Wear parts CH 4 2-4 | SC | 5700392145352 | 112
445017 | Kit, Wear parts CH4 5-6 | SC | 5700392145659 | 268
445057 | Kit, Rep. MTH4-2 to 4 | SC | 5700392146632 | 159
445058 | Kit, Rep. MTH4-5 to 8 | SC | 5700390187798 | 221
445067 | Kit, Wear parts CHV4 (50-100) CVBE/V | SC | 5700393623330 | 269
985164 | KIT, SEAL & GASKET CH2/4 CVBE/V | SC | 5700392251305 | 114
92685285 | Kit, Impeller and spacing pipe CM 1-2 | SC | 5715118114994 | 96
92685286 | Kit, Impeller and spacing pipe CM 1-3 | SC | 5715118115007 | 110
92685287 | Kit, Impeller and spacing pipe CM 1-4 | SC | 5715118115113 | 122
92685288 | Kit, Impeller and spacing pipe CM 1-5 | SC | 5715118115120 | 133
92685289 | Kit, Impeller and spacing pipe CM 1-6 | SC | 5715118115137 | 149
92685290 | Kit, Impeller and spacing pipe CM 1-7 | SC | 5715118115144 | 160
92685291 | Kit, Impeller and spacing pipe CM 1-8 | SC | 5715118115151 | 226
92685292 | Kit, Impeller and spacing pipe CM 1-2 | SC | 5715118115168 | 96
92685293 | Kit, Impeller and spacing pipe CM 1-3 | SC | 5715118115175 | 110
92685294 | Kit, Impeller and spacing pipe CM 1-4 | SC | 5715118115182 | 122
92685295 | Kit, Impeller and spacing pipe CM 1-5 | SC | 5715118115199 | 133
92685296 | Kit, Impeller and spacing pipe CM 1-6 | SC | 5715118115205 | 149
92685297 | Kit, Impeller and spacing pipe CM 1-7 | SC | 5715118115212 | 160
92685298 | Kit, Impeller and spacing pipe CM 1-8 | SC | 5715118115229 | 226
92685299 | Kit, Impeller and spacing pipe CM 1-9 | SC | 5715118115236 | 236
92685300 | Kit, Impeller and spacing pipe CM 1-10 | SC | 5715118115243 | 246
92685301 | Kit, Impeller and spacing pipe CM 1-11 | SC | 5715118115250 | 256
92685302 | Kit, Impeller and spacing pipe CM 1-12 | SC | 5715118115267 | 265
92685303 | Kit, Impeller and spacing pipe CM 1-13 | SC | 5715118115274 | 275
92685304 | Kit, Impeller and spacing pipe CM 1-14 | SC | 5715118115281 | 285
92685305 | Kit, Impeller and spacing pipe CM 1-2 | SC | 5715118115298 | 103
92685306 | Kit, Impeller and spacing pipe CM 1-3 | SC | 5715118115304 | 121
92685307 | Kit, Impeller and spacing pipe CM 1-4 | SC | 5715118115311 | 136
92685308 | Kit, Impeller and spacing pipe CM 1-5 | SC | 5715118115328 | 150
92685309 | Kit, Impeller and spacing pipe CM 1-6 | SC | 5715118115335 | 169
92685310 | Kit, Impeller and spacing pipe CM 1-7 | SC | 5715118115342 | 183
92685311 | Kit, Impeller and spacing pipe CM 1-8 | SC | 5715118115359 | 251
92685312 | Kit, Impeller and spacing pipe CM 1-9 | SC | 5715118115366 | 264
92685313 | Kit, Impeller and spacing pipe CM 1-10 | SC | 5715118115373 | 276
92685315 | Kit, Impeller and spacing pipe CM 1-12 | SC | 5715118115397 | 302
92685316 | Kit, Impeller and spacing pipe CM 1-13 | SC | 5715118115403 | 314
92685317 | Kit, Impeller and spacing pipe CM 1-14 | SC | 5715118115410 | 327
92685318 | Kit, Impeller and spacing pipe CM 3-2 | SC | 5715118115427 | 90
92685319 | Kit, Impeller and spacing pipe CM 3-3 | SC | 5715118115434 | 103
92685320 | Kit, Impeller and spacing pipe CM 3-4 | SC | 5715118115441 | 112
92685321 | Kit, Impeller and spacing pipe CM 3-5 | SC | 5715118115458 | 121
92685322 | Kit, Impeller and spacing pipe CM 3-6 | SC | 5715118115465 | 135
92685323 | Kit, Impeller and spacing pipe CM 3-7 | SC | 5715118115472 | 144
92685324 | Kit, Impeller and spacing pipe CM 3-8 | SC | 5715118115489 | 208
92685325 | Kit, Impeller and spacing pipe CM 3-2 | SC | 5715118115496 | 90
92685326 | Kit, Impeller and spacing pipe CM 3-3 | SC | 5715118115502 | 103
92685327 | Kit, Impeller and spacing pipe CM 3-4 | SC | 5715118115618 | 112
92685328 | Kit, Impeller and spacing pipe CM 3-5 | SC | 5715118115625 | 121
92685329 | Kit, Impeller and spacing pipe CM 3-6 | SC | 5715118115632 | 135
92685330 | Kit, Impeller and spacing pipe CM 3-7 | SC | 5715118115649 | 144
92685331 | Kit, Impeller and spacing pipe CM 3-8 | SC | 5715118115656 | 208
92685332 | Kit, Impeller and spacing pipe CM 3-9 | SC | 5715118115663 | 216
92685333 | Kit, Impeller and spacing pipe CM 3-10 | SC | 5715118115670 | 224
92685334 | Kit, Impeller and spacing pipe CM 3-11 | SC | 5715118115687 | 232
92685335 | Kit, Impeller and spacing pipe CM 3-12 | SC | 5715118115694 | 240
92685336 | Kit, Impeller and spacing pipe CM 3-13 | SC | 5715118115700 | 248
92685337 | Kit, Impeller and spacing pipe CM 3-14 | SC | 5715118115717 | 256
92685338 | Kit, Impeller and spacing pipe CM 3-2 | SC | 5715118115724 | 98
92685339 | Kit, Impeller and spacing pipe CM 3-3 | SC | 5715118115731 | 112
92685340 | Kit, Impeller and spacing pipe CM 3-4 | SC | 5715118115748 | 124
92685341 | Kit, Impeller and spacing pipe CM 3-5 | SC | 5715118115755 | 136
92685342 | Kit, Impeller and spacing pipe CM 3-6 | SC | 5715118115762 | 153
92685343 | Kit, Impeller and spacing pipe CM 3-7 | SC | 5715118115779 | 164
92685344 | Kit, Impeller and spacing pipe CM 3-8 | SC | 5715118115786 | 230
92685345 | Kit, Impeller and spacing pipe CM 3-9 | SC | 5715118115793 | 241
92685347 | Kit, Impeller and spacing pipe CM 3-11 | SC | 5715118115816 | 262
92685348 | Kit, Impeller and spacing pipe CM 3-12 | SC | 5715118115823 | 272
92685349 | Kit, Impeller and spacing pipe CM 3-13 | SC | 5715118115830 | 282
92685360 | Kit, Impeller and spacing pipe CM 3-14 | SC | 5715118115847 | 293
92685361 | Kit, Impeller and spacing pipe CM 5-2 | SC | 5715118115854 | 91
92685362 | Kit, Impeller and spacing pipe CM 5-3 | SC | 5715118115861 | 60
92685363 | Kit, Impeller and spacing pipe CM 5-4 | SC | 5715118115878 | 114
92685364 | Kit, Impeller and spacing pipe CM 5-5 | SC | 5715118115885 | 123
92685365 | Kit, Impeller and spacing pipe CM 5-6 | SC | 5715118115892 | 138
92685366 | Kit, Impeller and spacing pipe CM 5-7 | SC | 5715118115908 | 147
92685367 | Kit, Impeller and spacing pipe CM 5-8 | SC | 5715118115915 | 211
92685368 | Kit, Impeller and spacing pipe CM 5-2 | SC | 5715118115922 | 91
92685369 | Kit, Impeller and spacing pipe CM 5-3 | SC | 5715118115939 | 104
92685370 | Kit, Impeller and spacing pipe CM 5-4 | SC | 5715118115946 | 114
92685371 | Kit, Impeller and spacing pipe CM 5-5 | SC | 5715118115953 | 123
92685372 | Kit, Impeller and spacing pipe CM 5-6 | SC | 5715118115960 | 121
92685373 | Kit, Impeller and spacing pipe CM 5-7 | SC | 5715118115977 | 147
92685374 | Kit, Impeller and spacing pipe CM 5-8 | SC | 5715118115984 | 211
92685375 | Kit, Impeller and spacing pipe CM 5-9 | SC | 5715118115991 | 220
92685376 | Kit, Impeller and spacing pipe CM 5-10 | SC | 5715118116004 | 228
92685377 | Kit, Impeller and spacing pipe CM 5-11 | SC | 5715118116011 | 236
92685378 | Kit, Impeller and spacing pipe CM 5-12 | SC | 5715118116028 | 244
92685379 | Kit, Impeller and spacing pipe CM 5-13 | SC | 5715118116035 | 253
92685380 | Kit, Impeller and spacing pipe CM 5-2 | SC | 5715118116042 | 99
92685381 | Kit, Impeller and spacing pipe CM 5-3 | SC | 5715118116059 | 115
92685382 | Kit, Impeller and spacing pipe CM 5-4 | SC | 5715118116066 | 127
92685383 | Kit, Impeller and spacing pipe CM 5-5 | SC | 5715118116073 | 140
92685384 | Kit, Impeller and spacing pipe CM 5-6 | SC | 5715118116080 | 157
92685385 | Kit, Impeller and spacing pipe CM 5-7 | SC | 5715118116097 | 169
92685386 | Kit, Impeller and spacing pipe CM 5-8 | SC | 5715118116103 | 235
92685387 | Kit, Impeller and spacing pipe CM 5-9 | SC | 5715118116110 | 247
92685388 | Kit, Impeller and spacing pipe CM 5-10 | SC | 5715118116127 | 258
92685389 | Kit, Impeller and spacing pipe CM 5-11 | SC | 5715118116134 | 269
92685390 | Kit, Impeller and spacing pipe CM 5-12 | SC | 5715118116141 | 280
92685391 | Kit, Impeller and spacing pipe CM 5-13 | SC | 5715118116158 | 291
92685392 | Kit, Impeller and spacing pipe CM 10-1 | SC | 5715118116165 | 95
92685393 | Kit, Impeller and spacing pipe CM 10-2 | SC | 5715118116172 | 122
92685394 | Kit, Impeller and spacing pipe CM 10-3 | SC | 5715118116189 | 148
92685395 | Kit, Impeller and spacing pipe CM 10-4 | SC | 5715118116196 | 171
92685396 | Kit, Impeller and spacing pipe CM 10-5 | SC | 5715118116202 | 194
92685397 | Kit, Impeller and spacing pipe CM 10-1 | SC | 5715118116219 | 95
92685398 | Kit, Impeller and spacing pipe CM 10-2 | SC | 5715118116226 | 122
92685399 | Kit, Impeller and spacing pipe CM 10-3 | SC | 5715118116233 | 149
92685400 | Kit, Impeller and spacing pipe CM 10-4 | SC | 5715118116240 | 172
92685401 | Kit, Impeller and spacing pipe CM 10-5 | SC | 5715118116257 | 195
92685402 | Kit, Impeller and spacing pipe CM 10-6 | SC | 5715118116264 | 322
92685403 | Kit, Impeller and spacing pipe CM 10-7 | SC | 5715118116271 | 342
92685404 | Kit, Impeller and spacing pipe CM 10-8 | SC | 5715118116288 | 363
92685405 | Kit, Impeller and spacing pipe CM 10-1 | SC | 5715118116295 | 102
92685406 | Kit, Impeller and spacing pipe CM 10-2 | SC | 5715118116301 | 136
92685407 | Kit, Impeller and spacing pipe CM 10-3 | SC | 5715118116318 | 169
92685408 | Kit, Impeller and spacing pipe CM 10-4 | SC | 5715118116325 | 198
92685409 | Kit, Impeller and spacing pipe CM 10-5 | SC | 5715118116332 | 227
92685410 | Kit, Impeller and spacing pipe CM 10-6 | SC | 5715118116349 | 357
92685411 | Kit, Impeller and spacing pipe CM 10-7 | SC | 5715118116356 | 383
92685412 | Kit, Impeller and spacing pipe CM 10-8 | SC | 5715118116363 | 409
92685413 | Kit, Impeller and spacing pipe CM 15-1 | SC | 5715118116370 | 96
92685414 | Kit, Impeller and spacing pipe CM 15-2 | SC | 5715118116387 | 122
92685416 | Kit, Impeller and spacing pipe CM 15-3 | SC | 5715118116400 | 149
92685417 | Kit, Impeller and spacing pipe CM 15-4 | SC | 5715118116417 | 172
92685418 | Kit, Impeller and spacing pipe CM 15-1 | SC | 5715118116424 | 96
92685419 | Kit, Impeller and spacing pipe CM 15-2 | SC | 5715118116431 | 122
92685420 | Kit, Impeller and spacing pipe CM 15-3 | SC | 5715118116448 | 149
92685421 | Kit, Impeller and spacing pipe CM 15-4 | SC | 5715118116455 | 173
92685422 | Kit, Impeller and spacing pipe CM 15-1 | SC | 5715118116462 | 105
92685423 | Kit, Impeller and spacing pipe CM 15-2 | SC | 5715118116479 | 141
92685424 | Kit, Impeller and spacing pipe CM 15-3 | SC | 5715118116486 | 177
92685425 | Kit, Impeller and spacing pipe CM 15-4 | SC | 5715118116493 | 209
92685426 | Kit, Impeller and spacing pipe CM 25-1 | SC | 5715118116509 | 95
92685427 | Kit, Impeller and spacing pipe CM 25-2 | SC | 5715118116516 | 123
92685428 | Kit, Impeller and spacing pipe CM 25-3 | SC | 5715118116523 | 149
92685429 | Kit, Impeller and spacing pipe CM 25-4 | SC | 5715118116530 | 173
92685430 | Kit, Impeller and spacing pipe CM 25-1 | SC | 5715118116547 | 95
92685431 | Kit, Impeller and spacing pipe CM 25-2 | SC | 5715118116554 | 123
92685432 | Kit, Impeller and spacing pipe CM 25-3 | SC | 5715118116561 | 150
92685433 | Kit, Impeller and spacing pipe CM 25-4 | SC | 5715118116578 | 174
92685434 | Kit, Impeller and spacing pipe CM 25-1 | SC | 5715118116585 | 103
92685435 | Kit, Impeller and spacing pipe CM 25-2 | SC | 5715118116592 | 137
92685436 | Kit, Impeller and spacing pipe CM 25-3 | SC | 5715118116608 | 170
92685437 | Kit, Impeller and spacing pipe CM 25-4 | SC | 5715118116615 | 200
92685438 | Kit, Impeller and spacing pipe CMSP 1-3 | SC | 5715118116622 | 151
92685439 | Kit, Impeller and spacing pipe CMSP 1-4 | SC | 5715118116639 | 162
92685440 | Kit, Impeller and spacing pipe CMSP 1-5 | SC | 5715118116646 | 173
92685441 | Kit, Impeller and spacing pipe CMSP 1-6 | SC | 5715118116653 | 188
92685442 | Kit, Impeller and spacing pipe CMSP 3-3 | SC | 5715118116660 | 137
92685443 | Kit, Impeller and spacing pipe CMSP 3-4 | SC | 5715118116677 | 146
92685444 | Kit, Impeller and spacing pipe CMSP 3-5 | SC | 5715118116684 | 154
92685445 | Kit, Impeller and spacing pipe CMSP 3-6 | SC | 5715118116691 | 168
92685446 | Kit, Impeller and spacing pipe CMSP 5-3 | SC | 5715118116707 | 138
92685447 | Kit, Impeller and spacing pipe CMSP 5-4 | SC | 5715118116714 | 147
92685448 | Kit, Impeller and spacing pipe CMSP 5-5 | SC | 5715118116721 | 156
92685449 | Kit, Impeller and spacing pipe CMSP 5-6 | SC | 5715118116738 | 170
92685450 | Kit, Impeller and spacing pipe CMSP 5-7 | SC | 5715118116745 | 179
92708240 | Kit, Motor bearing CM MGE/MLE 71/80 | SC | 5715118456445 | 74
92708243 | Kit, Motor bearing CM MGE 90 | SC | 5715118456476 | 94
92708247 | Kit, Motor bearing CM MGE/MLE 100/112 | SC | 5715118456728 | 105
92708248 | Kit, Motor bearing CM MGE/MLE 112 | SC | 5715118456735 | 140
92708249 | Kit, Motor bearing CM MGE/MLE 132 | SC | 5715118456742 | 138
95059804 | Kit, Gaskets CR/N 120 1-7/150 1-6 EPDM | SC | 5700837584449 | 343
95059805 | Kit, Gaskets CR/N 120 1-7/150 1-6 FKM | SC | 5700837584562 | 781
95059806 | Kit, Wear parts CR/N 120-1 | SC | 5700838007640 | 386
95059807 | Kit, Wear parts CR/N 120 2-4 stages | SC | 5700838007657 | 934
95059808 | Kit, Wear parts CR/N 120 5-7 stages | SC | 5700838017762 | 1436
95059809 | Kit, Wear parts CR/N 150-1 | SC | 5700838017779 | 374
95059810 | Kit, Wear parts CR/N 150 2-3 stages | SC | 5700838017786 | 793
95059811 | Kit, Wear parts CR/N 150 4-6 stages | SC | 5700838017793 | 1363
95059813 | Kit, Coupling CR/N 120/150 MMG280S | SC | 5700838141016 | 1104
95059814 | Kit, Coupling CR/N 120/150, 364/365TSC | SC | 5700838141238 | 406
95059815 | Kit, Coupling CR/N 120/150, 405TSC | SC | 5700838141566 | 406
95059816 | Kit, Chamber stack CR 120-1 | SC | 5700838141979 | 2636
95059817 | Kit, Chamber stack CR 120-2-2 | SC | 5700838141986 | 3695
95059818 | Kit, Chamber stack CR 120-2-1 | SC | 5700838142006 | 3695
95059819 | Kit, Chamber stack CR 120-2 | SC | 5700838142013 | 3695
95059821 | Kit, Chamber stack CR 120-3 | SC | 5700838142037 | 5139
95059822 | Kit, Chamber stack CR 120-4-2 | SC | 5700838142044 | 6271
95059823 | Kit, Chamber stack CR 120-4-1 | SC | 5700838142051 | 6271
95059824 | Kit, Chamber stack CR 120-4 | SC | 5700838142068 | 6271
95059825 | Kit, Chamber stack CR 120-5-1 | SC | 5700838142075 | 7409
95059826 | Kit, Chamber stack CR 120-5-1 | SC | 5700838142082 | 7409
95059827 | Kit, Chamber stack CR 120-6-1 | SC | 5700838142099 | 8577
95059828 | Kit, Chamber stack CR 120-7 | SC | 5700838142105 | 9663
95059829 | Kit, Chamber stack CRN 120-1 | SC | 5700838142112 | 2973
95059830 | Kit, Chamber stack CRN 120-2-2 | SC | 5700838142136 | 4698
95059831 | Kit, Chamber stack CRN 120-2-1 | SC | 5700838142143 | 4698
95059832 | Kit, Chamber stack CRN 120-2 | SC | 5700838142150 | 4698
95059834 | Kit, Chamber stack CRN 120-3 | SC | 5700838142297 | 6122
95059835 | Kit, Chamber stack CRN 120-4-2 | SC | 5700838142303 | 7550
95059836 | Kit, Chamber stack CRN 120-4-1 | SC | 5700838142310 | 7550
95059837 | Kit, Chamber stack CRN 120-4 | SC | 5700838142327 | 7550
95059840 | Kit, Chamber stack CRN 120-6-1 | SC | 5700838142365 | 10338
95059841 | Kit, Chamber stack CRN 120-7 | SC | 5700838142372 | 11745
95059842 | Kit, Chamber stack CR 150-1-1 | SC | 5700838142389 | 2714
95059843 | Kit, Chamber stack CR 150-1 | SC | 5700838142396 | 2714
95059844 | Kit, Chamber stack CR 150-2-2 | SC | 5700838142402 | 4188
95059845 | Kit, Chamber stack CR 150-2-1 | SC | 5700838142419 | 4188
95059846 | Kit, Chamber stack CR 150-2 | SC | 5700838142426 | 4188
95059847 | Kit, Chamber stack CR 150-3-2 | SC | 5700838142433 | 5412
95059848 | Kit, Chamber stack CR 150-3-2 | SC | 5700838142440 | 5412
95059849 | Kit, Chamber stack CR 150-3 | SC | 5700838142457 | 5412
95059850 | Kit, Chamber stack CR 150-3 | SC | 5700838142464 | 5412
95059851 | Kit, Chamber stack CR 150-4-1 | SC | 5700838142471 | 6640
95059852 | Kit, Chamber stack CR 150-4-1 | SC | 5700838142488 | 6640
95059853 | Kit, Chamber stack CR 150-5-2 | SC | 5700838142495 | 7872
95059854 | Kit, Chamber stack CR 150-6 | SC | 5700838142501 | 9068
95059855 | Kit, Chamber stack CRN 150-1-1 | SC | 5700838142518 | 3082
95059856 | Kit, Chamber stack CRN 150-1 | SC | 5700838142525 | 3082
95059857 | Kit, Chamber stack CRN 150-2-2 | SC | 5700838142532 | 4941
95059858 | Kit, Chamber stack CRN 150-2-1 | SC | 5700838142549 | 4941
95059859 | Kit, Chamber stack CRN 150-2 | SC | 5700838142556 | 4941
95059860 | Kit, Chamber stack CRN 150-3-2 | SC | 5700838142563 | 6471
95059861 | Kit, Chamber stack CRN 150-3-2 | SC | 5700838142570 | 6471
95059862 | Kit, Chamber stack CRN 150-3 | SC | 5700838142587 | 6471
95059863 | Kit, Chamber stack CRN 150-3 | SC | 5700838142594 | 6471
95059864 | Kit, Chamber stack CRN 150-4-1 | SC | 5700838142600 | 8035
95059865 | Kit, Chamber stack CRN 150-4-1 | SC | 5700838142617 | 8035
95059866 | Kit, Chamber stack CRN 150-5-2 | SC | 5700838142624 | 9610
95059867 | Kit, Chamber stack CRN 150-6 | SC | 5700838142631 | 11155
95059868 | Kit, Chamber stack CR 120-3 | SC | 5700838771244 | 5139
95059869 | Kit, Chamber stack CR 120-4-1 | SC | 5700838771251 | 6271
95059870 | Kit, Chamber stack CR 120-5-2 | SC | 5700838771565 | 7409
95059871 | Kit, Chamber stack CRN 120-3 | SC | 5700838771589 | 6122
95059872 | Kit, Chamber stack CRN 120-4-1 | SC | 5700838771596 | 7550
95059873 | Kit, Chamber stack CRN 120-5-2 | SC | 5700838771602 | 8981
95059874 | Kit, Chamber stack CR 150-4-2 | SC | 5700838771619 | 6640
95059875 | Kit, Chamber stack CRN 150-4-2 | SC | 5700838771633 | 8035
96348917 | Kit, Term. box Varistor, MGE 11- 22 kW | SC | 5700838905434 | 155
96348923 | Kit Connector plugs MGE Term.box 11-22kW | SC | 5700838905502 | 61
96348974 | Kit, EMC cable gland ( 1x M40x1,5) | SC | 5700311654217 | 160
96416222 | Kit, Chamber stack CR 45-1-1 | SC | 5700390663803 | 931
96416223 | Kit, Chamber stack CR 45-1 | SC | 5700390663858 | 931
96416224 | Kit, Chamber stack CR 45-2-2 | SC | 5700390663896 | 1433
96416225 | Kit, Chamber stack CR 45-2-1 | SC | 5700390663926 | 1433
96416226 | Kit, Chamber stack CR 45-2 | SC | 5700390663957 | 1433
96416227 | Kit, Chamber stack CR 45-3-2 | SC | 5700390664015 | 2940
96416228 | Kit, Chamber stack CR 45-3 | SC | 5700390664022 | 2940
96416229 | Kit, Chamber stack CR 45-4-2 | SC | 5700390664060 | 3513
96416230 | Kit, Chamber stack CR 45-4 | SC | 5700390664107 | 3513
96416231 | Kit, Chamber stack CR 45-5-1 | SC | 5700390664145 | 4404
96416232 | Kit, Chamber stack CR 45-5 | SC | 5700390664183 | 4404
96416233 | Kit, Chamber stack CR 45-6-2 | SC | 5700390664220 | 5006
96416234 | Kit, Chamber stack CR 45-6 | SC | 5700390664268 | 5006
96416235 | Kit, Chamber stack CR 45-7 | SC | 5700390664305 | 5589
96416236 | Kit, Chamber stack CR 45-8 | SC | 5700390664329 | 6516
96416237 | Kit, Chamber stack CR 45-9-2 | SC | 5700390664381 | 7164
96416238 | Kit, Chamber stack CR 45-10 | SC | 5700390664428 | 7754
96416239 | Kit, Chamber stack CRN 45-1-1 | SC | 5700390664466 | 1113
96416240 | Kit, Chamber stack CRN 45-1 | SC | 5700390664503 | 1113
96416241 | Kit, Chamber stack CRN 45-2-2 | SC | 5700390664541 | 1898
96416242 | Kit, Chamber stack CRN 45-2-1 | SC | 5700390664572 | 1898
96416243 | Kit, Chamber stack CRN 45-2 | SC | 5700390664626 | 1898
96416244 | Kit, Chamber stack CRN 45-3-2 | SC | 5700390664664 | 3398
96416245 | Kit, Chamber stack CRN 45-3 | SC | 5700390664701 | 3398
96416246 | Kit, Chamber stack CRN 45-4-2 | SC | 5700390664749 | 4439
96416247 | Kit, Chamber stack CRN 45-4 | SC | 5700390664787 | 4439
96416248 | Kit, Chamber stack CRN 45-5-1 | SC | 5700390664824 | 5177
96416249 | Kit, Chamber stack CRN 45-5 | SC | 5700390664855 | 5177
96416250 | Kit, Chamber stack CRN 45-6-2 | SC | 5700390664909 | 5911
96416251 | Kit, Chamber stack CRN 45-6 | SC | 5700390664916 | 5911
96416252 | Kit, Chamber stack CRN 45-7 | SC | 5700390664961 | 6751
96416253 | Kit, Chamber stack CRN 45-8 | SC | 5700390665012 | 7710
96416254 | Kit, Chamber stack CRN 45-9-2 | SC | 5700390665067 | 8491
96416255 | Kit, Chamber stack CRN 45-10 | SC | 5700390665098 | 9225
96416256 | Kit, Chamber stack CR 90-1-1 | SC | 5700390665135 | 1092
96416257 | Kit, Chamber stack CR 90-1 | SC | 5700390665166 | 1092
96416258 | Kit, Chamber stack CR 90-2-2 | SC | 5700390665203 | 1676
96416259 | Kit, Chamber stack CR 90-2-1 | SC | 5700390665258 | 1676
96416260 | Kit, Chamber stack CR 90-2 | SC | 5700390665296 | 1676
96416261 | Kit, Chamber stack CR 90-3-2 | SC | 5700390665326 | 3321
96416262 | Kit, Chamber stack CR 90-3-1 | SC | 5700390665371 | 3321
96416263 | Kit, Chamber stack CR 90-3 | SC | 5700390665401 | 3321
96416264 | Kit, Chamber stack CR 90-4-2 | SC | 5700390665463 | 3984
96416265 | Kit, Chamber stack CR 90-4-1 | SC | 5700390665500 | 3984
96416266 | Kit, Chamber stack CR 90-4 | SC | 5700390665531 | 3984
96416267 | Kit, Chamber stack CR 90-5-2 | SC | 5700390665593 | 5026
96416268 | Kit, Chamstack CR 90- 5-1 /-/-/-/-//// | SC | 5700390665630 | 5068
96416269 | Kit, Chamber stack CR 90-5 | SC | 5700390665661 | 5026
96416270 | Kit, Chamber stack CR 90-6-2 | SC | 5700390665708 | 5700
96416271 | Kit, Chamstack CR 90- 6-1 /-/-/-/-//// | SC | 5700390665753 | 5748
96416272 | Kit, Chamber stack CR 90-6 | SC | 5700390665791 | 5700
96416273 | Kit, Chamber stack CR 32-1-1 | SC | 5700390665821 | 823
96416274 | Kit, Chamber stack CR 32-1 | SC | 5700390665852 | 823
96416275 | Kit, Chamber stack CR 32-2-1 | SC | 5700390665890 | 1235
96416276 | Kit, Chamber stack CR 32-2 | SC | 5700390665937 | 1235
96416277 | Kit, Chamber stack CR 32-3 | SC | 5700390665982 | 2566
96416278 | Kit, Chamber stack CR 32-4 | SC | 5700390666019 | 3018
96416279 | Kit, Chamber stack CR 32-5 | SC | 5700390666040 | 3492
96416280 | Kit, Chamber stack CR 32-6 | SC | 5700390666088 | 3944
96416281 | Kit, Chamber stack CR 32-7 | SC | 5700390666125 | 4777
96416282 | Kit, Chamber stack CR 32-8 | SC | 5700390666163 | 5518
96416283 | Kit, Chamber stack CR 32-9 | SC | 5700390666200 | 6024
96416284 | Kit, Chamber stack CR 32-10 | SC | 5700390666224 | 6510
96416285 | Kit, Chamber stack CR 32-11 | SC | 5700390666279 | 7035
96416286 | Kit, Chamber stack CR 32-12 | SC | 5700390666309 | 7529
96416287 | Kit, Chamber stack CR 32-13 | SC | 5700390666354 | 8021
96416288 | Kit, Chamber stack CR 32-14 | SC | 5700390666392 | 8531
96416290 | Kit, Chamber stack CRN 32-1-1 | SC | 5700390666477 | 980
96416291 | Kit, Chamber stack CRN 32-1 | SC | 5700390666514 | 980
96416292 | Kit, Chamber stack CRN 32-2-1 | SC | 5700390666538 | 1472
96416293 | Kit, Chamber stack CRN 32-2 | SC | 5700390666576 | 1472
96416294 | Kit, Chamber stack CRN 32-3 | SC | 5700390666613 | 2929
96416295 | Kit, Chamber stack CRN 32-4 | SC | 5700390666651 | 3471
96416296 | Kit, Chamber stack CRN 32-5 | SC | 5700390666699 | 4378
96416297 | Kit, Chamber stack CRN 32-6 | SC | 5700390666729 | 4968
96416298 | Kit, Chamber stack CRN 32-7 | SC | 5700390666767 | 5563
96416299 | Kit, Chamber stack CRN 32-8 | SC | 5700390666804 | 6415
96416300 | Kit, Chamber stack CRN 32-9 | SC | 5700390666835 | 7018
96416301 | Kit, Chamber stack CRN 32-10 | SC | 5700390666880 | 7601
96416302 | Kit, Chamber stack CRN 32-11 | SC | 5700390666934 | 8240
96416303 | Kit, Chamber stack CRN 32-12 | SC | 5700390666972 | 8830
96416304 | Kit, Chamber stack CRN 32-13 | SC | 5700390667016 | 9421
96416305 | Kit, Chamber stack CRN 32-14 | SC | 5700390667030 | 10011
96416307 | Kit, Chamber stack CR 64-1-1 | SC | 5700390667139 | 981
96416308 | Kit, Chamber stack CR 64-1 | SC | 5700390667160 | 981
96416309 | Kit, Chamber stack CR 64-2-2 | SC | 5700390667207 | 1522
96416310 | Kit, Chamber stack CR 64-2-1 | SC | 5700390667252 | 1522
96416311 | Kit, Chamber stack CR 64-2 | SC | 5700390667290 | 1522
96416312 | Kit, Chamber stack CR 64-3-2 | SC | 5700390667337 | 3096
96416313 | Kit, Chamber stack CR 64-3-1 | SC | 5700390667351 | 3096
96416314 | Kit, Chamber stack CR 64-3 | SC | 5700390667382 | 3096
96416315 | Kit, Chamber stack CR 64-4-2 | SC | 5700390667436 | 3709
96416316 | Kit, Chamber stack CR 64-4-1 | SC | 5700390667481 | 3709
96416317 | Kit, Chamber stack CR 64-4 | SC | 5700390667535 | 3709
96416318 | Kit, Chamber stack CR 64-5-2 | SC | 5700390667573 | 4678
96416319 | Kit, Chamber stack CR 64-5-1 | SC | 5700390667610 | 4678
96416320 | Kit, Chamber stack CR 64-5 | SC | 5700390667641 | 4678
96416321 | Kit, Chamber stack CR 64-6-2 | SC | 5700390667696 | 5329
96416322 | Kit, Chamber stack CR 64-6-1 | SC | 5700390667733 | 5329
96416323 | Kit, Chamber stack CR 64-6 | SC | 5700390667771 | 5329
96416324 | Kit, Chamber stack CR 64-7-2 | SC | 5700390667818 | 5952
96416325 | Kit, Chamber stack CR 64-7-1 | SC | 5700390667856 | 5952
96416326 | Kit, Chamber stack CRN 64-1-1 | SC | 5700390667887 | 1224
96416327 | Kit, Chamber stack CRN 64-1 | SC | 5700390667917 | 1224
96416328 | Kit, Chamber stack CRN 64-2-2 | SC | 5700390667948 | 2078
96416329 | Kit, Chamber stack CRN 64-2-1 | SC | 5700390667986 | 2078
96416330 | Kit, Chamber stack CRN 64-2 | SC | 5700390668020 | 2078
96416331 | Kit, Chamber stack CRN 64-3-2 | SC | 5700390668068 | 3641
96416332 | Kit, Chamber stack CRN 64-3-1 | SC | 5700390668105 | 3641
96416333 | Kit, Chamber stack CRN 64-3 | SC | 5700390668143 | 3641
96416334 | Kit, Chamber stack CRN 64-4-2 | SC | 5700390668174 | 4768
96416335 | Kit, Chamber stack CRN 64-4-1 | SC | 5700390668204 | 4768
96416336 | Kit, Chamber stack CRN 64-4 | SC | 5700390668266 | 4768
96416337 | Kit, Chamber stack CRN 64-5-2 | SC | 5700390668303 | 5571
96416338 | Kit, Chamber stack CRN 64-5-1 | SC | 5700390668334 | 5571
96416339 | Kit, Chamber stack CRN 64-5 | SC | 5700390668372 | 5571
96416340 | Kit, Chamber stack CRN 64-6-2 | SC | 5700390668419 | 6370
96416341 | Kit, Chamber stack CRN 64-6-1 | SC | 5700390668457 | 6370
96416342 | Kit, Chamber stack CRN 64-6 | SC | 5700390668495 | 6370
96416343 | Kit, Chamber stack CRN 64-7-2 | SC | 5700390668532 | 7304
96416344 | Kit, Chamber stack CRN 64-7-1 | SC | 5700390668587 | 7304
96416589 | Kit, Coupling CR(N)32/45/64/90 MG90 | SC | 5700390333386 | 383
96416590 | Kit, Coupling CR(N)32/45/64/90 MG100/112 | SC | 5700390333430 | 387
96416591 | Kit, Coupling CR(N)32/45/64/90 MG132 | SC | 5700390333447 | 391
96416597 | Kit, gaskets CR(N)32 1-15 EPDM | SC | 5700390333683 | 171
96416598 | Kit,gaskets CR(N)32 1-15 FKM | SC | 5700390333713 | 293
96416599 | Kit, gaskets CR(N)45/64 1-10 EPDM | SC | 5700390333768 | 207
96416600 | Kit, Gaskets CR(N)45/64 1-10 FKM | SC | 5700390333799 | 339
96416601 | Kit, gaskets CR(N)90 1-6 EPDM | SC | 5700390333829 | 240
96416602 | Kit, Gasket CR/N/90 1-6 FKM | SC | 5700390333867 | 410
96416728 | Kit, wear parts CR(N)32 1-2 | SC | 5700390336851 | 238
96416730 | Kit, wear parts CR(N)32 8-11 | SC | 5700390336936 | 787
96416732 | Kit, wear parts CR(N)45 1-2 | SC | 5700390337001 | 244
96416733 | Kit, wear parts CR(N)45 3-7 | SC | 5700390337056 | 584
96416734 | Kit, wear parts CR(N)45 8-10 | SC | 5700390337087 | 764
96416735 | Kit, wear parts CR(N)64 1-2 | SC | 5700390337117 | 261
96416736 | Kit, wear parts CR(N)64 3-8 | SC | 5700390337155 | 690
96416737 | Kit, wear parts CR/N/90 1-2 | SC | 5700390337193 | 267
96416905 | Kit, Chamber stack CR 32-2-2 | SC | 5700390681036 | 1235
96416906 | Kit, Chamber stack CR 32-3-2 | SC | 5700390681074 | 2566
96416907 | Kit, Chamber stack CR 32-4-2 | SC | 5700390681111 | 3018
96416908 | Kit, Chamber stack CR 32-5-2 | SC | 5700390681159 | 3492
96416909 | Kit, Chamber stack CR 32-6-2 | SC | 5700390681197 | 3944
96416910 | Kit, Chamber stack CR 32-7-2 | SC | 5700390681234 | 4777
96416911 | Kit, Chamber stack CR 32-8-2 | SC | 5700390681272 | 5518
96416912 | Kit, Chamber stack CR 32-9-2 | SC | 5700390681302 | 6024
96416913 | Kit, Chamber stack CR 32-10-2 | SC | 5700390681357 | 6510
96416914 | Kit, Chamber stack CR 32-11-2 | SC | 5700390681388 | 7035
96416915 | Kit, Chamber stack CR 32-12-2 | SC | 5700390681432 | 7529
96416916 | Kit, Chamber stack CR 32-13-2 | SC | 5700390681463 | 8021
96416917 | Kit, Chamber stack CR 32-14-2 | SC | 5700390681517 | 8531
96416918 | Kit, Chamber stack CRN 32-2-2 | SC | 5700390681562 | 1472
96416919 | Kit, Chamber stack CRN 32-3-2 | SC | 5700390681609 | 2929
96416920 | Kit, Chamber stack CRN 32-4-2 | SC | 5700390681647 | 3471
96416921 | Kit, Chamber stack CRN 32-5-2 | SC | 5700390681685 | 4378
96416922 | Kit, Chamber stack CRN 32-6-2 | SC | 5700390681722 | 4968
96416923 | Kit, Chamber stack CRN 32-7-2 | SC | 5700390681753 | 5563
96416924 | Kit, Chamber stack CRN 32-8-2 | SC | 5700390681784 | 6415
96416925 | Kit, Chamber stack CRN 32-9-2 | SC | 5700390681821 | 7018
96416926 | Kit, Chamber stack CRN 32-10-2 | SC | 5700390681876 | 7601
96416927 | Kit, Chamber stack CRN 32-11-2 | SC | 5700390681906 | 8240
96416928 | Kit, Chamber stack CRN 32-12-2 | SC | 5700390681951 | 8830
96416929 | Kit, Chamber stack CRN 32-13-2 | SC | 5700390681982 | 9421
96416930 | Kit, Chamber stack CRN 32-14-2 | SC | 5700390682040 | 10011
96416932 | Kit, Chamber stack CR 45-3-1 | SC | 5700390682125 | 2940
96416933 | Kit, Chamber stack CR 45-4-1 | SC | 5700390682156 | 3513
96416934 | Kit, Chamber stack CR 45-5-2 | SC | 5700390682194 | 4404
96416935 | Kit, Chamber stack CR 45-7-2 | SC | 5700390682231 | 5589
96416936 | Kit, Chamber stack CR 45-8-2 | SC | 5700390682279 | 6516
96416937 | Kit, Chamber stack CR 45-9 | SC | 5700390682316 | 7164
96416938 | Kit, Chamber stack CR 45-10-2 | SC | 5700390682354 | 7754
96416939 | Kit, Chamber stack CRN 45-3-1 | SC | 5700390682392 | 1363
96416940 | Kit, Chamber stack CRN 45-4-1 | SC | 5700390682439 | 4439
96416941 | Kit, Chamber stack CRN 45-5-2 | SC | 5700390682477 | 5177
96416942 | Kit, Chamber stack CRN 45-7-2 | SC | 5700390682514 | 6751
96416943 | Kit, Chamber stack CRN 45-8-2 | SC | 5700390682545 | 7710
96416944 | Kit, Chamber stack CRN 45-9 | SC | 5700390682583 | 8491
96416945 | Kit, Chamber stack CRN 45-10-2 | SC | 5700390682620 | 9225
96417000 | Kit, Coupling CR(N)32/45/64/90 182/184TC | SC | 5700390340315 | 379
96417001 | Kit, Coupling CR(N)32/45/64/90 213/215TC | SC | 5700390340360 | 345
96430767 | Kit, Wear parts MTR32 1-4 stage / 1-4 | SC | 5700392952271 | 574
96430768 | Kit, Wear parts MTR32 5-8 stage / 5-8 | SC | 5700392952288 | 993
96430769 | Kit, Wear parts MTR32 9-14 / 9-14stages | SC | 5700392952295 | 1402
96430773 | Kit, Wear parts MTR45 1-4 / 1-4 stages | SC | 5700392952332 | 602
96430775 | Kit, Wear parts MTR45 5-8 / 4-8 stages | SC | 5700392952356 | 1045
96430819 | Kit, Wear parts MTR64 1-4 / 1-4 stages | SC | 5700392952790 | 597
96430820 | Kit, Wear parts MTR64 5-8 / 4-5 stages | SC | 5700392952806 | 905
96430829 | Kit, Coupling cpl. D24/d22 MTR32 | SC | 5700392952899 | 236
96430830 | Kit, Coupling cpl. D28/d22 MTR32/45/64 | SC | 5700392952905 | 204
96430831 | Kit, Coupling cpl. D38/d22 MTR32/45/64 | SC | 5700392952912 | 620
96430832 | Kit, Coupling cpl. D42/d22 MTR32/45/64 | SC | 5700392952929 | 624
96430833 | Kit, Coupling cpl. D48/d22 MTR32/45/64 | SC | 5700392952936 | 649
96430834 | Kit, Coupling cpl. D55/d22 MTR32/45/64 | SC | 5700392952943 | 616
96430835 | Kit, Coupling cpl. D28.6/d22 MTR32 | SC | 5700392952950 | 590
96430836 | Kit, Coupling cpl. D34.9/d22 MTR32/45/64 | SC | 5700392952967 | 590
96430837 | Kit, Coupling cpl. D41.2/d22 MTR32/45/64 | SC | 5700392952974 | 590
96435991 | Kit, Rep. MTH8/12 | SC | 5700393653832 | 677
96435992 | Kit, Rep. MTH16 | SC | 5700393653849 | 311
96441246 | Kit, service EPDM CHIU2/4 | SC | 5700394029964 | 327
96453485 | Kit, Chamber stack CR/CRI 1-2 | SC | 5700394380669 | 396
96453486 | Kit, Chamber stack CR/CRI 1-3 | SC | 5700394380676 | 391
96453487 | Kit, Chamber stack CR/CRI 1-4 | SC | 5700394380683 | 428
96453488 | Kit, Chamber stack CR/CRI 1-5 | SC | 5700394380690 | 457
96453489 | Kit, Chamber stack CR/CRI 1-6 | SC | 5700394380706 | 497
96453490 | Kit, Chamber stack CR/CRI 1-7 | SC | 5700394380812 | 528
96453491 | Kit, Chamber stack CR/CRI 1-8 | SC | 5700394380829 | 560
96453492 | Kit, Chamber stack CR/CRI 1-9 | SC | 5700394380836 | 591
96453493 | Kit, Chamber stack CR/CRI 1-10 | SC | 5700394380843 | 662
96453494 | Kit, Chamber stack CR/CRI 1-11 | SC | 5700394380850 | 688
96453495 | Kit, Chamber stack CR/CRI 1-12 | SC | 5700394380867 | 733
96453496 | Kit, Chamber stack CR/CRI 1-13 | SC | 5700394380874 | 765
96453497 | Kit, Chamber stack CR/CRI 1-15 | SC | 5700394380881 | 828
96453498 | Kit, Chamber stack CR/CRI 1-17 | SC | 5700394380898 | 913
96453499 | Kit, Chamber stack CR/CRI 1-19 | SC | 5700394380904 | 976
96453500 | Kit, Chamber stack CR/CRI 1-21 | SC | 5700394380911 | 1079
96453501 | Kit, Chamber stack CR/CRI 1-23 | SC | 5700394380928 | 1140
96453502 | Kit, Chamber stack CR/CRI 1-25 | SC | 5700394380935 | 1204
96453503 | Kit, Chamber stack CR/CRI 1-27 | SC | 5700394380942 | 1279
96453504 | Kit, Chamber stack CR/CRI 1-30 | SC | 5700394380959 | 1431
96453505 | Kit, Chamber stack CR/CRI 1-33 | SC | 5700394380966 | 1525
96453506 | Kit, Chamber stack CR/CRI 1-36 | SC | 5700394380973 | 1620
96453507 | Kit, Chamber stack CRN 1-2 | SC | 5700394380980 | 404
96453508 | Kit, Chamber stack CRN 1-3 | SC | 5700394380997 | 426
96453509 | Kit, Chamber stack CRN 1-4 | SC | 5700394381000 | 464
96453510 | Kit, Chamber stack CRN 1-5 | SC | 5700394381017 | 503
96453511 | Kit, Chamber stack CRN 1-6 | SC | 5700394381024 | 553
96453512 | Kit, Chamber stack CRN 1-7 | SC | 5700394381031 | 593
96453513 | Kit, Chamber stack CRN 1-8 | SC | 5700394381048 | 633
96453514 | Kit, Chamber stack CRN 1-9 | SC | 5700394381055 | 677
96453515 | Kit, Chamber stack CRN 1-10 | SC | 5700394381062 | 752
96453516 | Kit, Chamber stack CRN 1-11 | SC | 5700394381079 | 801
96453517 | Kit, Chamber stack CRN 1-12 | SC | 5700394381086 | 841
96453518 | Kit, Chamber stack CRN 1-13 | SC | 5700394381093 | 886
96453519 | Kit, Chamber stack CRN 1-15 | SC | 5700394381109 | 961
96453520 | Kit, Chamber stack CRN 1-17 | SC | 5700394381116 | 1063
96453521 | Kit, Chamber stack CRN 1-19 | SC | 5700394381123 | 1137
96453522 | Kit, Chamber stack CRN 1-21 | SC | 5700394381130 | 1262
96453523 | Kit, Chamber stack CRN 1-23 | SC | 5700394381147 | 1342
96453524 | Kit, Chamber stack CRN 1-25 | SC | 5700394381154 | 1442
96453525 | Kit, Chamber stack CRN 1-27 | SC | 5700394381161 | 1508
96453526 | Kit, Chamber stack CRN 1-30 | SC | 5700394381178 | 1674
96453527 | Kit, Chamber stack CRN 1-33 | SC | 5700394381185 | 1966
96453528 | Kit, Chamber stack CRN 1-36 | SC | 5700394381192 | 2098
96453529 | Kit, Chamber stack CR/CRI 3-2 | SC | 5700394381208 | 383
96453530 | Kit, Chamber stack CR/CRI 3-3 | SC | 5700394381215 | 404
96453531 | Kit, Chamber stack CR/CRI 3-4 | SC | 5700394381222 | 428
96453532 | Kit, Chamber stack CR/CRI 3-5 | SC | 5700394381239 | 456
96453533 | Kit, Chamber stack CR/CRI 3-6 | SC | 5700394381246 | 498
96453534 | Kit, Chamber stack CR/CRI 3-7 | SC | 5700394381253 | 527
96453535 | Kit, Chamber stack CR/CRI 3-8 | SC | 5700394381260 | 559
96453536 | Kit, Chamber stack CR/CRI 3-9 | SC | 5700394381284 | 590
96453537 | Kit, chamber stack CR/CRI3-10 | SC | 5700394381291 | 661
96453538 | Kit, Chamber stack CR/CRI 3-11 | SC | 5700394381307 | 705
96453539 | Kit, Chamber stack CR/CRI 3-12 | SC | 5700394381314 | 732
96453540 | Kit, Chamber stack CR/CRI 3-13 | SC | 5700394381321 | 764
96453541 | Kit, Chamber stack CR/CRI 3-15 | SC | 5700394381338 | 827
96453542 | Kit, Chamber stack CR/CRI 3-17 | SC | 5700394381345 | 912
96453543 | Kit, Chamber stack CR/CRI 3-19 | SC | 5700394381352 | 975
96453544 | Kit, Chamber stack CR/CRI 3-21 | SC | 5700394381369 | 1077
96453545 | Kit, Chamber stack CR/CRI 3-23 | SC | 5700394381376 | 1139
96453546 | Kit, Chamber stack CR/CRI 3-25 | SC | 5700394381383 | 1221
96453547 | Kit, Chamber stack CR/CRI 3-27 | SC | 5700394381390 | 1263
96453548 | Kit, Chamber stack CR/CRI 3-29 | SC | 5700394381406 | 1454
96453549 | Kit, Chamber stack CR/CRI 3-31 | SC | 5700394381420 | 1460
96453550 | Kit, Chamber stack CR/CRI 3-33 | SC | 5700394381437 | 1524
96453551 | Kit, Chamber stack CR/CRI 3-36 | SC | 5700394381444 | 1586
96453552 | Kit, Chamber stack CRN 3-2 | SC | 5700394381451 | 404
96453553 | Kit, Chamber stack CRN 3-3 | SC | 5700394381468 | 434
96453554 | Kit, Chamber stack CRN 3-4 | SC | 5700394381475 | 466
96453555 | Kit, Chamber stack CRN 3-5 | SC | 5700394381482 | 504
96453556 | Kit, Chamber stack CRN 3-6 | SC | 5700394381499 | 551
96453557 | Kit, Chamber stack CRN 3-7 | SC | 5700394381505 | 591
96453558 | Kit, Chamber stack CRN 3-8 | SC | 5700394381512 | 631
96453559 | Kit, Chamber stack CRN 3-9 | SC | 5700394381529 | 671
96453560 | Kit, Chamber stack CRN 3-10 | SC | 5700394381536 | 750
96453561 | Kit, Chamber stack CRN 3-11 | SC | 5700394381543 | 798
96453562 | Kit, Chamber stack CRN 3-12 | SC | 5700394381550 | 838
96453563 | Kit, Chamber stack CRN 3-13 | SC | 5700394381567 | 878
96453564 | Kit, Chamber stack CRN 3-15 | SC | 5700394381574 | 957
96453565 | Kit, Chamber stack CRN 3-17 | SC | 5700394381581 | 1059
96453566 | Kit, Chamber stack CRN 3-19 | SC | 5700394381598 | 1138
96453567 | Kit, Chamber stack CRN 3-21 | SC | 5700394381604 | 1258
96453568 | Kit, Chamber stack CRN 3-23 | SC | 5700394381611 | 1337
96453569 | Kit, Chamber stack CRN 3-25 | SC | 5700394381628 | 1417
96453570 | Kit, Chamber stack CRN 3-27 | SC | 5700394381635 | 1526
96453571 | Kit, Chamber stack CRN 3-29 | SC | 5700394381642 | 1646
96453572 | Kit, Chamber stack CRN 3-31 | SC | 5700394381659 | 1897
96453573 | Kit, Chamber stack CRN 3-33 | SC | 5700394381666 | 1985
96453574 | Kit, Chamber stack CRN 3-36 | SC | 5700394381673 | 2117
96453575 | Kit, Chamber stack CR/CRI 5-2 | SC | 5700394381680 | 386
96453576 | Kit, Chamber stack CR/CRI 5-3 | SC | 5700394381697 | 422
96453577 | Kit, Chamber stack CR/CRI 5-4 | SC | 5700394381703 | 442
96453578 | Kit, Chamber stack CR/CRI 5-5 | SC | 5700394381710 | 509
96453579 | Kit, Chamber stack CR/CRI 5-6 | SC | 5700394381727 | 552
96453580 | Kit, Chamber stack CR/CRI 5-7 | SC | 5700394381734 | 587
96453581 | Kit, Chamber stack CR/CRI 5-8 | SC | 5700394381741 | 678
96453582 | Kit, Chamber stack CR/CRI 5-9 | SC | 5700394381758 | 714
96453583 | Kit, Chamber stack CR/CRI 5-10 | SC | 5700394381765 | 778
96453584 | Kit, Chamber stack CR/CRI 5-11 | SC | 5700394381772 | 813
96453585 | Kit, Chamber stack CR/CRI 5-12 | SC | 5700394381789 | 856
96453586 | Kit, Chamber stack CR/CRI 5-13 | SC | 5700394381796 | 930
96453587 | Kit, Chamber stack CR/CRI 5-14 | SC | 5700394381802 | 1188
96453588 | Kit, Chamber stack CR/CRI 5-15 | SC | 5700394381918 | 1008
96453589 | Kit, Chamber stack CR/CRI 5-16 | SC | 5700394381925 | 1050
96453590 | Kit, Chamber stack CR/CRI 5-18 | SC | 5700394381932 | 1198
96453591 | Kit, Chamber stack CR/CRI 5-20 | SC | 5700394381949 | 1275
96453592 | Kit, Chamber stack CR/CRI 5-22 | SC | 5700394381956 | 1353
96453593 | Kit, Chamber stack CR/CRI 5-24 | SC | 5700394381963 | 1470
96453594 | Kit, Chamber stack CR/CRI 5-26 | SC | 5700394381970 | 1513
96453595 | Kit, Chamber stack CR/CRI 5-29 | SC | 5700394381987 | 1669
96453596 | Kit, Chamber stack CR/CRI 5-32 | SC | 5700394381994 | 1964
96453597 | Kit, Chamber stack CR/CRI 5-36 | SC | 5700394382007 | 2202
96453598 | Kit, Chamber stack CRN 5-2 | SC | 5700394382014 | 430
96453599 | Kit, Chamber stack CRN 5-3 | SC | 5700394382021 | 464
96453600 | Kit, Chamber stack CRN 5-4 | SC | 5700394382038 | 524
96453601 | Kit, Chamber stack CRN 5-5 | SC | 5700394382045 | 569
96453602 | Kit, Chamber stack CRN 5-6 | SC | 5700394382052 | 623
96453603 | Kit, Chamber stack CRN 5-7 | SC | 5700394382069 | 671
96453604 | Kit, Chamber stack CRN 5-8 | SC | 5700394382076 | 769
96453605 | Kit, Chamber stack CRN 5-9 | SC | 5700394382083 | 822
96453606 | Kit, Chamber stack CRN 5-10 | SC | 5700394382090 | 868
96453607 | Kit, Chamber stack CRN 5-11 | SC | 5700394382106 | 940
96453608 | Kit, Chamber stack CRN 5-12 | SC | 5700394382113 | 989
96453609 | Kit, Chamber stack CRN 5-13 | SC | 5700394382120 | 1074
96453610 | Kit, Chamber stack CRN 5-14 | SC | 5700394382137 | 1128
96453611 | Kit, Chamber stack CRN 5-15 | SC | 5700394382144 | 1173
96453612 | Kit, Chamber stack CRN 5-16 | SC | 5700394382151 | 1226
96453613 | Kit, Chamber stack CRN 5-18 | SC | 5700394382168 | 1395
96453614 | Kit, Chamber stack CRN 5-20 | SC | 5700394382175 | 1494
96453615 | Kit, Chamber stack CRN 5-22 | SC | 5700394382182 | 1592
96453616 | Kit, Chamber stack CRN 5-24 | SC | 5700394382199 | 1904
96453617 | Kit, Chamber stack CRN 5-26 | SC | 5700394382205 | 1981
96453618 | Kit, Chamber stack CRN 5-29 | SC | 5700394382212 | 2179
96453619 | Kit, Chamber stack CRN 5-32 | SC | 5700394382229 | 2342
96453620 | Kit, Chamber stack CRN 5-36 | SC | 5700394382236 | 2631
96455090 | Kit, Gasket EPDM CR/I/N 1s/1/3/5 | SC | - | 89
96455091 | Kit, Gasket FKM CR/I/N 1s/1/3/5 | SC | 5700394403337 | 147
96455092 | Kit, wear part CR/I/N1s/1/3 -19 st (SIC) | SC | 5700394403344 | 362
96455093 | Kit, wear part CR/I/N1s/1/3 -27 st (SIC) | SC | 5700394403351 | 504
96455094 | Kit, wear part CR/I/N1s/1/3 -36 st (SIC) | SC | 5700394403368 | 631
96455095 | Kit, wear part CR/I/N1s/1/3 -9 st (SIC) | SC | 5700394403375 | 312
96455096 | Kit, wear part CR/I/N5 -7 stages (SIC) | SC | 5700394403382 | 295
96455097 | Kit, wear part CR/I/N5 -12 stages (SIC) | SC | 5700394403399 | 357
96455098 | Kit, wear parts CR/I/N5 -16 stages (SIC) | SC | 5700394403405 | 487
96455099 | Kit, wear part CR/I/N5 -22 stages (SIC) | SC | 5700394403412 | 599
96455100 | Kit, CR/I/N5 -36 stages (SIC) | SC | 5700394403429 | 753
96455101 | Kit, CR/I/N5 -26 stages (SIC) | SC | 5700394403436 | 540
96455102 | Kit, wear parts CR1s/1/3 -9 st (BRONZE) | SC | 5700394403443 | 333
96455103 | Kit, CR5 -7 stages (BRONZE) | SC | 5700394403450 | 317
96455104 | Kit, wear parts CR1s/1/3 -19 st (BRONZE) | SC | 5700394403467 | 374
96455105 | Kit, wear parts CR1s/1/3 -27 st (Bronze) | SC | 5700394403474 | 499
96455106 | Kit, wear parts CR1s/1/3 -36 st (BRONZE) | SC | 5700394403481 | 567
96455107 | Kit, CR5 -16 stages (BRONZE) | SC | 5700394403498 | 484
96455108 | Kit, wear part CR5 -22 stages (Bronze) | SC | 5700394403504 | 595
96455109 | Kit, CR5 -36 stages (Bronze) | SC | 5700394403511 | 731
96455110 | Kit, Wear part CRN1s/1/3 -19 st (GRAF) | SC | 5700394403528 | 729
96455111 | Kit, Wear part CRN1s/1/3 -27 st (GRAF) | SC | 5700394403535 | 944
96455112 | Kit, wear part CRN1s/1/3 -36 st (GRAF) | SC | 5700394403542 | 1226
96455113 | Kit, CRN5 -16 stages (GRAFLON) | SC | 5700394403559 | 1025
96455114 | Kit, CRN5 -22 stages (graflon) | SC | 5700394403566 | 1203
96455115 | Kit, CRN5 -36 stages (GRAFLON) | SC | 5700394403573 | 1508
96458124 | Kit, Chamber stack CRN 90-1-1 | SC | 5700394625111 | 1315
96458125 | Kit, Chamber stack CRN 90-1 | SC | 5700394625128 | 1315
96458126 | Kit, Chamber stack CRN 90-2-2 | SC | 5700394625135 | 2234
96458127 | Kit, Chamber stack CRN 90-2-1 | SC | 5700394625142 | 2234
96458128 | Kit, Chamber stack CRN 90-2 | SC | 5700394625159 | 2234
96458129 | Kit, Chamber stack CRN 90-3-2 | SC | 5700394625166 | 3863
96458130 | Kit, Chamber stack CRN 90-3-1 | SC | 5700394625180 | 3863
96458131 | Kit, Chamber stack CRN 90-3 | SC | 5700394625197 | 3863
96458132 | Kit, Chamber stack CRN 90-4-2 | SC | 5700394625203 | 5076
96458133 | Kit, Chamber stack CRN 90-4-1 | SC | 5700394625227 | 5076
96458134 | Kit, Chamber stack CRN 90-4 | SC | 5700394625234 | 5076
96458135 | Kit, Chamber stack CRN 90-5-2 | SC | 5700394625241 | 5939
96458136 | Kit, Chamber stack CRN 90-5 | SC | 5700394625258 | 5939
96458137 | Kit, Chamber stack CRN 90-6-2 | SC | 5700394625265 | 6769
96458138 | Kit, Chamber stack CRN 90-6 | SC | 5700394625272 | 6769
96460106 | Kit, CR5 -12 stages (BRONZE) | SC | 5700394688284 | 371
96460107 | Kit, CR5 -26 stage (BRONZE) | SC | 5700394688291 | 644
96460140 | Kit, wear parts CRN1s/1/3 -9 st(GRAFLON) | SC | 5700394688970 | 491
96460141 | Kit, wear part CRN 5 -7 stages (GRAFLON) | SC | 5700394688987 | 494
96460142 | Kit, CRN5 -12 stages (GRAFLON) | SC | 5700394688994 | 726
96460143 | Kit, CRN5 -26 stage (GRAFLON) | SC | 5700394689007 | 1257
96465601 | Kit, Cham.stack CRN90- 6-1 /-/-/-/-/// | SC | 5700394859271 | 6826
96472046 | Kit, wear parts CR(N)45 11-13 | SC | 5700395011654 | 921
96478700 | Kit, Coupling CR/I/N 1/3/5 F213TC | SC | 5700395392197 | 278
96478701 | Kit, CRNE1-23 HS EPDM chamber stack cpl. | SC | 5700395401004 | 1941
96478702 | Kit, CRNE1-23 HS FKM chamber stack cpl. | SC | 5700395401516 | 1977
96478703 | Kit, CRNE3-23 HS EPDM chamber stack cpl. | SC | 5700395401523 | 1945
96478704 | Kit, CRNE3-23 HS FKM chamber stack cpl. | SC | 5700395401530 | 1981
96479046 | Kit, Chamber stack CR/CRI 1s-2 | SC | 5700395435030 | 406
96479047 | Kit, Chamber stack CR/CRI 1s-3 | SC | 5700395435047 | 435
96479048 | Kit, Chamber stack CR/CRI 1s-4 | SC | 5700395435054 | 478
96479049 | Kit, Chamber stack CR/CRI 1s-5 | SC | 5700395435061 | 522
96479060 | Kit, Chamber stack CR/CRI 1s-6 | SC | 5700395435078 | 561
96479061 | Kit, Chamber stack CR/CRI 1s-7 | SC | 5700395435085 | 609
96479062 | Kit, Chamber stack CR/CRI 1s-8 | SC | 5700395435092 | 646
96479063 | Kit, Chamber stack CR/CRI 1s-9 | SC | 5700395435108 | 688
96483491 | Kit, Gasket FKM CR/I/N 1s/1/3/5 HS | SC | 5700395582925 | 184
96491254 | Kit, Wear parts MTR32 5-8 stage / 1-3 | SC | 5700395886436 | 598
96491255 | Kit, Wear parts MTR32 9-14 stage / 1-3 | SC | 5700395886443 | 573
96491256 | Kit, Wear parts MTR32 9-14 / 4-8 stages | SC | 5700395886450 | 936
96491257 | Kit, Wear parts MTR45 5-8 / 1-3 stages | SC | 5700395886504 | 615
96491370 | Kit, Wear parts MTR45 9-12 / 1-3 stages | SC | 5700395886641 | 572
96491371 | Kit, Wear parts MTR45 9-12 / 4-8 stages | SC | 5700395886658 | 963
96491372 | Kit, Wear parts MTR64 5-8 / 1-3 stages | SC | 5700395886665 | 644
96491373 | Kit, Wear parts MTR64 9-12 / 1-3 stages | SC | 5700395886672 | 610
96491374 | Kit, Wear parts MTR64 9-12 / 4-5 stages | SC | 5700395886689 | 846
96491694 | Kit, Chamber stack CRI 10-1 | SC | 5700395901719 | 648
96491695 | Kit, Chamber stack CRI 10-2 | SC | 5700395901726 | 662
96491696 | Kit, Chamber stack CRI 10-3 | SC | 5700395901733 | 749
96491697 | Kit, Chamber stack CRI 10-4 | SC | 5700395901740 | 835
96491698 | Kit, Chamber stack CRI 10-5 | SC | 5700395901757 | 921
96491699 | Kit, Chamber stack CRI 10-6 | SC | 5700395901764 | 1007
96491700 | Kit, Chamber stack CRI 10-7 | SC | 5700395901771 | 1100
96491701 | Kit, Chamber stack CRI 10-8 | SC | 5700395901788 | 1208
96491702 | Kit, Chamber stack CRI 10-9 | SC | 5700395901795 | 1339
96491703 | Kit, Chamber stack CRI 10-10 | SC | 5700395901801 | 1425
96491704 | Kit, Chamber stack CRI 10-12 | SC | 5700395901917 | 1603
96491705 | Kit, Chamber stack CRI 10-14 | SC | 5700395901924 | 1973
96491706 | Kit, Chamber stack CRI 10-16 | SC | 5700395901931 | 2211
96491707 | Kit, Chamber stack CRI 10-18 | SC | 5700395901948 | 2409
96491708 | Kit, Chamber stack CRI 10-20 | SC | 5700395901955 | 2601
96491709 | Kit, Chamber stack CRI 10-22 | SC | 5700395901962 | 2764
96491721 | Kit, Chamber stack CRN 10-2 | SC | 5700395902150 | 734
96491722 | Kit, Chamber stack CRN 10-3 | SC | 5700395902181 | 846
96491723 | Kit, Chamber stack CRN 10-4 | SC | 5700395902198 | 957
96491724 | Kit, Chamber stack CRN 10-5 | SC | 5700395902204 | 1069
96491725 | Kit, Chamber stack CRN 10-6 | SC | 5700395902211 | 1180
96491726 | Kit, Chamber stack CRN 10-7 | SC | 5700395902228 | 1298
96491727 | Kit, Chamber stack CRN 10-8 | SC | 5700395902235 | 1431
96491728 | Kit, Chamber stack CRN 10-9 | SC | 5700395902242 | 1587
96491729 | Kit, Chamber stack CRN 10-10 | SC | 5700395902259 | 1698
96491730 | Kit, Chamber stack CRN 10-12 | SC | 5700395902266 | 2119
96491731 | Kit, Chamber stack CRN 10-14 | SC | 5700395902273 | 2385
96491732 | Kit, Chamber stack CRN 10-16 | SC | 5700395902280 | 2678
96491733 | Kit, Chamber stack CRN 10-18 | SC | 5700395902297 | 2931
96491734 | Kit, Chamber stack CRN 10-20 | SC | 5700395902303 | 3178
96491735 | Kit, Chamber stack CRN 10-22 | SC | 5700395902310 | 3397
96491736 | Kit, Chamber stack CRI 15-1 | SC | 5700395902327 | 702
96491737 | Kit, Chamber stack CRI 15-2 | SC | 5700395902334 | 737
96491738 | Kit, Chamber stack CRI 15-3 | SC | 5700395902341 | 853
96491739 | Kit, Chamber stack CRI 15-4 | SC | 5700395902358 | 977
96491740 | Kit, Chamber stack CRI 15-5 | SC | 5700395902365 | 1125
96491741 | Kit, Chamber stack CRI 15-6 | SC | 5700395902556 | 1246
96491742 | Kit, Chamber stack CRI 15-7 | SC | 5700395902563 | 1405
96491743 | Kit, Chamber stack CRI 15-8 | SC | 5700395902570 | 1535
96491744 | Kit, Chamber stack CRI 15-9 | SC | 5700395902587 | 1670
96491745 | Kit, Chamber stack CRI 15-10 | SC | 5700395902594 | 1969
96491746 | Kit, Chamber stack CRI 15-12 | SC | 5700395902600 | 2293
96491747 | Kit, Chamber stack CRI 15-14 | SC | 5700395902716 | 2529
96491748 | Kit, Chamber stack CRI 15-17 | SC | 5700395902723 | 2924
96491749 | Kit, Chamber stack CRN 15-1 | SC | 5700395902730 | 762
96491760 | Kit, Chamber stack CRN 15-2 | SC | 5700395902747 | 833
96491761 | Kit, Chamber stack CRN 15-3 | SC | 5700395902754 | 986
96491762 | Kit, Chamber stack CRN 15-4 | SC | 5700395902761 | 1148
96491763 | Kit, Chamber stack CRN 15-5 | SC | 5700395902778 | 1329
96491764 | Kit, Chamber stack CRN 15-6 | SC | 5700395902785 | 1491
96491765 | Kit, Chamber stack CRN 15-7 | SC | 5700395902792 | 1688
96491766 | Kit, Chamber stack CRN 15-8 | SC | 5700395902808 | 2040
96491767 | Kit, Chamber stack CRN 15-9 | SC | 5700395902815 | 2229
96491768 | Kit, Chamber stack CRN 15-10 | SC | 5700395902822 | 2402
96491769 | Kit, Chamber stack CRN 15-12 | SC | 5700395902839 | 2810
96491770 | Kit, Chamber stack CRN 15-14 | SC | 5700395902846 | 3126
96491771 | Kit, Chamber stack CRN 15-17 | SC | 5700395902853 | 3644
96491772 | Kit, Chamber stack CRI 20-1 | SC | 5700395902860 | 708
96491773 | Kit, Chamber stack CRI 20-2 | SC | 5700395902877 | 753
96491774 | Kit, Chamber stack CRI 20-3 | SC | 5700395902891 | 872
96491775 | Kit, Chamber stack CRI 20-4 | SC | 5700395902907 | 983
96491776 | Kit, Chamber stack CRI 20-5 | SC | 5700395902914 | 1155
96491777 | Kit, Chamber stack CRI 20-6 | SC | 5700395902921 | 1286
96491778 | Kit, Chamber stack CRI 20-7 | SC | 5700395902945 | 1452
96491779 | Kit, Chamber stack CRI 20-8 | SC | 5700395902952 | 1583
96491780 | Kit, Chamber stack CRI 20-10 | SC | 5700395902969 | 2042
96491781 | Kit, Chamber stack CRI 20-12 | SC | 5700395902976 | 2382
96491782 | Kit, Chamber stack CRI 20-14 | SC | 5700395902983 | 2631
96491783 | Kit, Chamber stack CRI 20-17 | SC | 5700395902990 | 3048
96491784 | Kit, Chamber stack CRN 20-1 | SC | 5700395903003 | 769
96491785 | Kit, Chamber stack CRN 20-2 | SC | 5700395903119 | 846
96491786 | Kit, Chamber stack CRN 20-3 | SC | 5700395903126 | 1004
96491787 | Kit, Chamber stack CRN 20-4 | SC | 5700395903133 | 1172
96491788 | Kit, Chamber stack CRN 20-5 | SC | 5700395903140 | 1360
96491789 | Kit, Chamber stack CRN 20-6 | SC | 5700395903157 | 1528
96491790 | Kit, Chamber stack CRN 20-7 | SC | 5700395903164 | 1903
96491791 | Kit, Chamber stack CRN 20-8 | SC | 5700395903171 | 2095
96491792 | Kit, Chamber stack CRN 20-10 | SC | 5700395903188 | 2470
96491793 | Kit, Chamber stack CRN 20-12 | SC | 5700395903195 | 2893
96491794 | Kit, Chamber stack CRN 20-14 | SC | 5700395903201 | 3220
96491795 | Kit, Chamber stack CRN 20-17 | SC | 5700395903218 | 3759
96493483 | Kit, Chamstack CRN90- 5-1 /-/-/-/-//// | SC | 5700395949414 | 5989
96505130 | Kit, Coupling guard CR/I/N1/3/5 | SC | 5700396309910 | 65
96505131 | Kit, Coupling guard CR/I/N1/3/5 | SC | 5700396309927 | 66
96505132 | Kit, Coupling guard CR/I/N1/3/5 | SC | 5700396309934 | 66
96505133 | Kit, Plug CR/I/N1/3/5 | SC | 5700396309941 | 137
96505134 | Kit, Coupling guard CR/I/N32/45/64/90 | SC | 5700396309958 | 131
96505135 | Kit, Coupl.guard CR/N32/45/64/90/120/150 | SC | 5700396309965 | 133
96505136 | Kit, Plug CR/I/N32/45/64/90/120/150 | SC | 5700396309972 | 202
96508403 | Kit, Chamber stack CR 10-1 | SC | 5700396433875 | 632
96508404 | Kit, Chamber stack CR 10-2 | SC | 5700396433899 | 647
96508405 | Kit, Chamber stack CR 10-3 | SC | 5700396433905 | 733
96508406 | Kit, Chamber stack CR 10-4 | SC | 5700396433912 | 819
96508407 | Kit, Chamber stack CR 10-5 | SC | 5700396433929 | 905
96508408 | Kit, Chamber stack CR 10-6 | SC | 5700396433936 | 992
96508409 | Kit, Chamber stack CR 10-7 | SC | 5700396433943 | 1085
96508410 | Kit, Chamber stack CR 10-8 | SC | 5700396433950 | 1193
96508411 | Kit, Chamber stack CR 10-9 | SC | 5700396433967 | 1323
96508412 | Kit, Chamber stack CR 10-10 | SC | 5700396433974 | 1409
96508413 | Kit, Chamber stack CR 10-12 | SC | 5700396433981 | 1587
96508414 | Kit, Chamber stack CR 10-14 | SC | 5700396433998 | 1956
96508415 | Kit, Chamber stack CR 10-16 | SC | 5700396434001 | 2193
96508416 | Kit, Chamber stack CR 10-18 | SC | 5700396434018 | 2391
96508417 | Kit, Chamber stack CR 10-20 | SC | 5700396434025 | 2584
96508418 | Kit, Chamber stack CR 10-22 | SC | 5700396434032 | 2747
96508453 | Kit, Chamber stack CR 15-1 | SC | 5700396435879 | 686
96508454 | Kit, Chamber stack CR 15-2 | SC | 5700396435886 | 722
96508455 | Kit, Chamber stack CR 15-3 | SC | 5700396435893 | 837
96508456 | Kit, Chamber stack CR 15-4 | SC | 5700396435909 | 961
96508457 | Kit, Chamber stack CR 15-5 | SC | 5700396436012 | 1109
96508458 | Kit, Chamber stack CR 15-6 | SC | 5700396436029 | 1230
96508459 | Kit, Chamber stack CR 15-7 | SC | 5700396436036 | 1390
96508490 | Kit, Chamber stack CR 15-8 | SC | 5700396436043 | 1519
96508491 | Kit, Chamber stack CR 15-9 | SC | 5700396436050 | 1655
96508492 | Kit, Chamber stack CR 15-10 | SC | 5700396436067 | 1951
96508493 | Kit, Chamber stack CR 15-12 | SC | 5700396436074 | 2348
96508494 | Kit, Chamber stack CR 15-14 | SC | 5700396436081 | 2511
96508495 | Kit, Chamber stack CR 15-17 | SC | 5700396436098 | 2907
96508541 | Kit, Chamber stack CR 20-1 | SC | 5700396437187 | 705
96508542 | Kit, Chamber stack CR 20-2 | SC | 5700396437194 | 735
96508543 | Kit, Chamber stack CR 20-3 | SC | 5700396437200 | 857
96508544 | Kit, Chamber stack CR 20-4 | SC | 5700396437712 | 988
96508545 | Kit, Chamber stack CR 20-5 | SC | 5700396437729 | 1139
96508546 | Kit, Chamber stack CR 20-6 | SC | 5700396437736 | 1270
96508547 | Kit, Chamber stack CR 20-7 | SC | 5700396437743 | 1436
96508548 | Kit, Chamber stack CR 20-8 | SC | 5700396437750 | 1572
96508550 | Kit, Chamber stack CR 20-10 | SC | 5700396437767 | 1941
96508551 | Kit,Chamber stack CR20-12 | SC | 5700396437774 | 2364
96508552 | Kit, Chamber stack CR 20-14 | SC | 5700396437781 | 2613
96508553 | Kit, Chamber stack CR 20-17 | SC | 5700396437798 | 3031
96509609 | Kit, EPDM Modul for standard pump | SC | 5700396490335 | 222
96509610 | Kit, FKM Modul for standard pump | SC | 5700396490342 | 303
96509611 | Kit, Coupling guard CR/I/N10/15/20 | SC | 5700396490359 | 63
96509612 | Kit, Coupling guard CR/I/N10/15/20 | SC | 5700396490366 | 64
96509613 | Kit, Coupling guard CR/I/N10/15/20 | SC | 5700396490397 | 66
96509614 | Kit, Coupling guard CR/I/N10/15/20 | SC | 5700396490403 | 69
96511103 | Kit, Plug CR/I/N1/3/5 NEMA | SC | 5700396554037 | 165
96511311 | Kit, Plug | SC | 5700396565613 | 228
96511312 | Kit, Plug | SC | 5700396565620 | 209
96511313 | Kit, Plug, NEMA | SC | 5700396565637 | 199
96511314 | Kit, Plug, NEMA | SC | 5700396565644 | 168
96511315 | Kit, Coupling complete D14/D16 | SC | 5700396565651 | 120
96511317 | Kit, Coupling complete D19/D16 | SC | 5700396565675 | 120
96511319 | Kit, coupling complete D24/d16 | SC | 5700396565699 | 178
96511350 | Kit, Coupling complete D28/D16 | SC | 5700396565705 | 143
96511351 | Kit, Coupling complete D38/D16 | SC | 5700396565910 | 277
96511352 | Kit, Coupling complete D42/D16 | SC | 5700396565927 | 355
96511353 | Kit, Coupling complete D15,875/D16, NEMA | SC | 5700396565934 | 130
96511354 | Kit, Coupling complete D28,575/D16, NEMA | SC | 5700396565941 | 200
96511355 | Kit, Coupling complete D34,925/D16, NEMA | SC | 5700396565958 | 200
96511356 | Kit, Coupling complete D41,275/D16, NEMA | SC | 5700396565965 | 213
96511824 | Kit, Rep. CR/I/N15/20 -6 stages (SIC) | SC | 5700396586038 | 509
96511825 | Kit, Rep. CR/I/N15/20 -6 stages (BRONZE) | SC | 5700396586045 | 389
96511826 | Kit, Rep. CR/I/N15/20 -6 stg (GRAFLON) | SC | 5700396586052 | 623
96511827 | Kit, Rep. CR/I/N15/20 -10 stages (SIC) | SC | 5700396586212 | 689
96511828 | Kit, Rep. CR/I/N15/20 -10 stg (BRONZE) | SC | 5700396586229 | 545
96511829 | Kit, Rep. CR/I/N15/20 -10 stg (GRAFLON) | SC | 5700396586236 | 966
96511830 | Kit, Rep. CR/I/N15/20 -17 stages (SIC) | SC | 5700396586243 | 871
96511831 | Kit, Rep. CR/I/N15/20 -17 stg (BRONZE) | SC | 5700396586250 | 727
96511832 | Kit, Rep. CR/I/N15/20 -17 stg (GRAFLON) | SC | 5700396586267 | 1315
96511842 | Kit, Shaft seal H UUKGG KB016S1 30bar | SC | 5700396586717 | 1308
96511889 | Kit, wear parts CR/I/N10 -8 stages (SIC) | SC | 5700396589183 | 455
96511920 | Kit, wear parts CR/I/N10 -8 stages (BZ) | SC | 5700396589190 | 433
96511921 | Kit, wear parts CR/I/N10 -8St. (GRAFLON) | SC | 5700396589206 | 689
96511922 | Kit, Wear parts CR/I/N10 -14 stages(SIC) | SC | 5700396589213 | 642
96511923 | Kit, wear parts CR/I/N10 -14 stages (BZ) | SC | 5700396589220 | 622
96511924 | Kit, wear parts CR/I/N10-14St. (GRAFLON) | SC | 5700396589237 | 1081
96511925 | Kit, Wear parts CR/I/N10 -22 stages(SIC) | SC | 5700396589244 | 830
96511926 | Kit, Wear parts CR/I/N10 -22 stages (BZ) | SC | 5700396589251 | 808
96511927 | Kit, Wear parts CR/I/N10-22St. (GRAFLON) | SC | 5700396589268 | 1451
96524409 | Kit, Wear parts CRN10-17 stages SF (SIC) | SC | 5700396931296 | 714
96524470 | Kit, Wear parts CRN10-21 stages SF (SIC) | SC | 5700396931616 | 832
96524471 | Kit, CRN10-17 SF EPDM chamber stack cpl. | SC | 5700396931647 | 3604
96524472 | Kit, CRN10-21 SF EPDM chamber stack cpl. | SC | 5700396931654 | 4067
96524520 | Kit, EPDM Modul for SF pump | SC | 5700396932781 | 158
96524521 | Kit, FKM Modul for SF pump | SC | 5700396932798 | 303
96524897 | Kit, CRN20 -9 stages SF (SIC) | SC | 5700396944159 | 555
96524898 | Kit, CRN15 -11stages SF (SIC) | SC | 5700396944166 | 576
96524899 | Kit, CRN15/20 -16 stages SF (SIC) | SC | 5700396944173 | 786
96524990 | Kit, CRN15-11 SF EPDM chamber stack cpl. | SC | 5700396944180 | 3291
96524991 | Kit, CRN15-16 SF EPDM chamber stack cpl. | SC | 5700396944197 | 4184
96524992 | Kit, CRN20-9 SF EPDM chamber stack cpl. | SC | 5700396944203 | 3047
96524993 | Kit, CRN20-16 EPDM SF chamber stack cpl. | SC | 5700396945217 | 4444
96524994 | Kit, CRN5-24 SF EPDM chamber stack cpl. | SC | 5700396945255 | 1840
96524995 | Kit, CRN5-24 SF FKM chamber stack cpl. | SC | 5700396945262 | 2117
96524996 | Kit, CRN5-34 SF EPDM chamber stack cpl. | SC | 5700396945279 | 1973
96524997 | Kit, CRN5-34 SF FKM chamber stack cpl. | SC | 5700396945286 | 2509
96524998 | Kit, CRN5 -24 stages SF (SIC) | SC | 5700396945293 | 539
96524999 | Kit, CRN5 -34 stages SF (SIC) | SC | 5700396945309 | 636
96525098 | Kit, CRN10-17 SF FKM chamber stack cpl. | SC | 5700396963020 | 3965
96525099 | kit, CRN10-21 SF FKM chamber stack cpl. | SC | 5700396963037 | 3490
96525360 | Kit, CRN15-11 SF FKM chamber stack cpl. | SC | 5700396963044 | 3590
96525361 | Kit, CRN15-16 SF FKM chamber stack cpl. | SC | 5700396963051 | 4395
96525365 | Kit, CRN20-9 SF FKM chamber stack cpl. | SC | 5700396963280 | 3198
96525366 | Kit, CRN20-16 SF FKM chamber stack cpl. | SC | 5700396963297 | 4839
96525419 | Kit, EPDM Modul for Aircooled top | SC | 5700396980577 | 223
96525431 | Kit, FKM Modul for Air-cooled top | SC | 5700396983127 | 330
96525432 | Kit, FXM/EPDM Modul f/Air-cooled top | SC | 5700396985701 | 1941
96525433 | Kit, EPDM Modul for BTB and Tandem | SC | 5700396985725 | 176
96525434 | Kit, FKM Modul for BTB and Tandem | SC | 5700396985732 | 326
96525436 | Kit, FFKM/FKM module for BTB/Tandem | SC | 5700396988795 | 7208
96529403 | Kit, Chamber stack CR 10-17 | SC | 5700397164075 | 2344
96529404 | Kit, Chamber stack CRI 10-17 | SC | 5700397164082 | 2313
96529405 | Kit, Chamber stack CRN 10-17 | SC | 5700397164099 | 2798
96530909 | Kit,Wear parts MTR 1s/1/2/3 -9 stages | SC | 5700397239483 | 294
96531003 | Kit, Wear parts MTR 5 -7 stages | SC | 5700397240458 | 371
96531008 | Kit, Coupling guard MTR 1s/1/3 | SC | 5700397240854 | 68
96531041 | Kit, Wear parts MTR 10 -9 stages | SC | 5700397240908 | 686
96531044 | kit, Wear parts MTR 15/20 -9 stages | SC | 5700397241042 | 680
96531045 | Kit, Wear parts MTR 15/20 -17 stages | SC | 5700397241059 | 989
96531046 | Kit, Coupling guard MTR 10/15/20 | SC | 5700397241066 | 96
96531047 | Kit, Coupling guard MTR 10/15/20 | SC | 5700397241073 | 97
96531048 | Kit, Coupling guard MTR 10/15/20 | SC | 5700397241080 | 96
96533328 | Kit, Gasket FFKM CR/I/N 1s/1/3/5 | SC | 5700397451403 | 2117
96533362 | Kit, Tandem gasket EPDM CR/I/N 1s/1/3/5 | SC | 5700397451458 | 107
96533364 | Kit, Tandem gasket FFKM CR/I/N 1s/1/3/5 | SC | 5700397451472 | 5539
96533374 | Kit, Gaskets CR/N/I 10/15/20 FFKM | SC | 5700397451731 | 3654
96534871 | Kit, Gaskets CR/N/I 10/15/20 FXM | SC | 5700397541432 | 1290
96577054 | Piston set, BMP 0,3 NS | SC | 5700830732915 | 3121
96577055 | Piston set, BMP 0,6-1,0 NS | SC | 5700830732922 | 3367
96577057 | Kit, Valve plate BMP 0,3-1,0 NS/0,2-0,6S | SC | 5700830732946 | 1724
96577082 | Kit, Valve plate BMP 1,7-2,1 NS/1,0-1,2S | SC | 5700830733424 | 2053
96577083 | Cylinder barrel, BMP 0,3-1,0 NS /spare | SC | 5700830733431 | 2874
96577084 | Cylinder barrel, BMP 1,7-2,1 NS /spare | SC | 5700830733448 | 3039
96577088 | Piston set, BMP 0,2 S | SC | 5700830733509 | 3121
96577089 | Piston set, BMP 0,4-0,6 S | SC | 5700830733912 | 3121
96577122 | Piston set, BMP 1,0-1,2 S | SC | 5700830733929 | 3778
96577123 | Cylinder barrel, BMP 0,2-0,6 S /spare | SC | 5700830733943 | 2874
96577124 | Cylinder barrel, BMP 1,0-1,2 S /spare | SC | 5700830733950 | 3039
96578599 | Kit, Shaft seal AUUE/V LACR Tandem | SC | 5700830821640 | 835
96578670 | Kit, O-ring EPDM CR/N 32 cool top | SC | 5700830821657 | 247
96578671 | Kit, O-ring FKM CR/N 32 cool top | SC | 5700830821664 | 254
96578672 | Kit, O-ring FXM CR/N 32 cool top | SC | 5700830821671 | 2270
96578673 | Kit, O-ring EPDM CR/N 45/64 cool top | SC | 5700830821688 | 286
96578674 | Kit, O-ring FKM CR/N 45/64 cool top | SC | 5700830821695 | 438
96578675 | Kit, O-ring FXM CR/N 45/64 cool top | SC | 5700830821701 | 2320
96578677 | Kit, O-ring FKM CR/N 90 cool top | SC | 5700830822128 | 266
96578678 | Kit, O-ring FXM CR/N 90 cool top | SC | 5700830822135 | 2189
96578679 | Kit, Shaft seal AUUE CR/N 32 B2B | SC | 5700830822142 | 644
96578680 | Kit, Shaft seal AUUV CR/N 32 B2B | SC | 5700830822159 | 717
96578681 | Kit, Shaft seal AUUE CR, CRN 45, 64 B2B | SC | 5700830822166 | 631
96578682 | Kit, Shaft seal AUUV CR, CRN 45, 64 B2B | SC | 5700830822173 | 761
96578683 | Kit, Shaft seal AUUE CR/N 90 B2B | SC | 5700830822180 | 700
96578684 | Kit, Shaft seal AUUV CR/N 90 B2B | SC | 5700830822197 | 749
96578685 | Kit, Connecting pipe E/V LACR ACT/B2B | SC | 5700830822203 | 816
96578686 | Kit, Connecting pipe F LACR ACT/B2Bc | SC | 5700830822319 | 1446
96581495 | Kit, Shaft D28/D38/IEC100 MTB | SC | 5700831409694 | 829
96581497 | Kit, Shaft D38/D38/IEC132 MTB | SC | 5700831410027 | 908
96581499 | Kit, Shaft D42/D38/IEC160 MTB | SC | 5700831410041 | 295
96586818 | Thrust bearing cpl. /spare | SC | 5700831605621 | 6616
96586850 | Spare, Shaft seal SGR5 Ø25 LUYU.. | SC | 5700831605911 | 1824
96586852 | Shaft w. thrust bearing, for BMT /spare | SC | 5700831605935 | 4786
96586853 | Shaft w. thrust bearing, for BME /spare | SC | 5700831605959 | 5045
96604263 | Kit, Wear part CH8-20/25/30 | SC | 5700832130047 | 396
96604265 | Kit, Wear part CH8-40/50/60 | SC | 5700832130078 | 720
96604268 | Kit, Wear part CH12-10/20/25/30 | SC | 5700832130092 | 325
96604270 | Kit, Wear part CH12-40/50/60 | SC | 5700832130115 | 662
96605231 | Kit, Shaft seal BMP3,4-4,4NS BMP2,5-3,2S | SC | 5700832156436 | 669
96605233 | Kit, Shaft seal BMP6,2-8,0NS,BMP6,2-8,0S | SC | 5700832156498 | 690
96605235 | Piston set, BMP 3,4-4,4 NS | SC | 5700832156832 | 7063
96605236 | Piston set, BMP 6,2-8,0 NS | SC | 5700832156849 | 7393
96605237 | Kit, Valve pl. BMP3,4-4,4NS,BMP2,5-3,2S | SC | 5700832156856 | 3614
96605238 | Kit, Valve pl. BMP6,2-8,0NS,BMP6,2-8,0S | SC | 5700832156870 | 4597
96605239 | Cylinder barrel, BMP 3,4-4,4 NS /spare | SC | 5700832156887 | 4926
96605250 | Cylinder barrel, BMP 6,2-8,0 NS /spare | SC | 5700832156917 | 7228
96605256 | Piston set, BMP 2,5-3,2 S | SC | 5700832157129 | 5256
96605257 | Piston set, BMP 6,2-8,0 S | SC | 5700832157136 | 5750
96605260 | Cylinder barrel, BMP 2,5-3,2 S /spare | SC | 5700832157198 | 4597
96605261 | Cylinder barrel, BMP 6,2-8,0 S /spare | SC | 5700832157204 | 6898
96613063 | Kit, Chamber stack CRN 45-7-1 | SC | 5700834607486 | 6751
96620179 | Spare, Impeller MTB 65-160/158 | SC | 5700834932908 | 264
96620201 | Spare, Impeller MTB 65-160/171 | SC | 5700834932915 | 264
96620202 | Spare, Impeller MTB 65-200/183 | SC | 5700834932922 | 264
96620203 | Spare, Impeller MTB 65-200/199 | SC | 5700834932939 | 264
96620204 | Spare, Impeller MTB 50-200/215 | SC | 5700834932946 | 290
96693978 | Pulley head 7 grooves /spare | SC | 5700837334419 | 28248
96693979 | Pulley head 9 grooves /spare | SC | 5700837334426 | 31463
96748864 | Spare, Bearing housing, MAGdrive | SC | 5700838493047 | 389
96749023 | Kit, inner drive | SC | 5700838497656 | 1037
96749025 | Kit, inner drive | SC | 5700838498813 | 1149
96749026 | Kit, inner drive | SC | 5700838498820 | 1291
96749027 | Kit, inner drive | SC | 5700838498837 | 1330
96749028 | Kit, inner drive | SC | 5700838498844 | 1215
96749030 | Kit, inner drive | SC | 5700838498868 | 1302
96749042 | Kit, inner drive | SC | 5700838498882 | 1453
96749043 | Kit, inner drive | SC | 5700838498899 | 1519
96749044 | Kit, inner drive | SC | 5700838498905 | 1839
96749045 | Kit, inner drive | SC | 5700838498912 | 2012
96749047 | Kit, outer drive | SC | 5700838498936 | 892
96749048 | Kit, outer drive | SC | 5700838498943 | 936
96749049 | Kit, outer drive | SC | 5700838498950 | 1000
96749051 | Kit, outer drive | SC | 5700838499070 | 1245
96749062 | Kit, outer drive | SC | 5700838499087 | 1240
96749063 | Kit, outer drive | SC | 5700838499094 | 1204
96749064 | Kit, outer drive | SC | 5700838499100 | 1554
96749065 | Kit, outer drive | SC | 5700838499117 | 947
96749066 | Kit, outer drive | SC | 5700838499131 | 914
96749067 | Kit, outer drive | SC | 5700838499148 | 934
96749068 | Kit, outer drive | SC | 5700838499155 | 1200
96749069 | Kit, outer drive | SC | 5700838499162 | 1195
96749070 | Kit, outer drive | SC | 5700838499179 | 1177
96749071 | Kit, outer drive | SC | 5700838499186 | 1551
96749072 | Kit, outer drive | SC | 5700838499193 | 1253
96749074 | Kit, outer drive | SC | 5700838499223 | 1293
96749075 | Kit, outer drive | SC | 5700838499254 | 1303
96749076 | Kit, outer drive | SC | 5700838499360 | 1236
96749077 | Kit, outer drive | SC | 5700838499377 | 1565
96749078 | Kit, outer drive | SC | 5700838499384 | 1604
96749080 | Kit, outer drive | SC | 5700838499421 | 2431
96749083 | Kit, outer drive | SC | 5700838499469 | 1563
96749084 | Kit, outer drive | SC | 5700838499476 | 2416
96749086 | Kit, outer drive | SC | 5700838499490 | 2398
96751982 | Kit, Chamber cpl. w. SIC bearing CR 120 | SC | 5700838572797 | 669
96751983 | Kit, Chamber cpl. w. SIC bearing CRN 120 | SC | 5700838572803 | 827
96751984 | Kit, Chamber cpl. w. SIC bearing CR 150 | SC | 5700838572810 | 655
96751985 | Kit, Chamber cpl. w. SIC bearing CRN 150 | SC | 5700838572827 | 819
96751986 | Kit, Chamber top cpl. spc w/SIC CR 120-1 | SC | 5700838572834 | 482
96751987 | Kit, Chamber top cpl. spc w/SIC CRN120-1 | SC | 5700838572841 | 1875
96751988 | Kit, Chamber top cpl. spc w/SIC CR 150-1 | SC | 5700838572865 | 1464
96751989 | Kit, Chamber top cpl. spc w/SIC CRN150-1 | SC | 5700838572872 | 2256
96752215 | Kit, Bearing bush rotating CR/N120/150 | SC | 5700838578812 | 188
96757608 | Kit, EPDM f/SF pump, Double seal option | SC | 5700838705058 | 109
96757611 | Kit, FKM f/SF pump, Double seal option | SC | 5700838705324 | 199
96766785 | Kit, Mounting f/inner drv. LACRN MAGdriv | SC | 5700838955279 | 119
96766787 | Kit, Mounting f/inner drv. Sm/MeCRN MAG | SC | 5700838955286 | 123
96796189 | Kit, Fan, D 128, MG132 | SC | 5700310610672 | 37
96796190 | Kit, Fan, D 158, MG132 | SC | 5700310610696 | 37
96796191 | Kit, Shaft seal, IP66, MG132 | SC | 5700310610726 | 56
96796219 | Kit, End-shield, B3, MG132 | SC | 5700310611006 | 129
96796220 | Kit, End-shield, B3, Long, MG132 | SC | 5700310611013 | 148
96796222 | Kit, End-shield, B3, Long, MG132 | SC | 5700310611020 | 129
96796224 | Kit, Flange, B05/FF265, MG132 | SC | 5700310611051 | 1118
96796592 | Kit, Foot, B3, MG 132S | SC | 5700310619927 | 81
96796648 | Kit, Fan, D 210,CCW, MG160 | SC | 5700310621340 | 56
96796650 | Kit, Fan D215 MG(E) / ML(E) 160-180 CW | SC | 5700310621395 | 56
96796652 | Kit, Fan D215 MG(E) / ML(E) 160-180 CCW | SC | 5700310621432 | 78
96796654 | Kit, Fan, D 210,CW, MG160 | SC | 5700310621463 | 78
96796657 | Kit, Terminal board complete, MG160-180 | SC | 5700310621517 | 56
96796659 | Kit, Terminal box cover, MG160-180 | SC | 5700310621548 | 85
96796660 | Kit, End-shield, B3, MG160 | SC | 5700310621579 | 185
96796664 | Kit, Bearing plate complete, MG 160 | SC | 5700310621630 | 44
96796671 | Kit, Lubrication nipple | SC | 5700310621852 | 44
96796716 | Kit, Fan D240 MGE/MLE 160-180 CCW | SC | 5700310623146 | 66
96796718 | Kit, Fan D270 MGE/MLE 160-180 CCW | SC | 5700310623177 | 92
96796790 | Kit, Fan D240 MG(E)/MLE 160-180 CW | SC | 5700310627540 | 66
96796802 | Kit, Shaft seal, IP66, MG180 | SC | 5700310627564 | 92
96796804 | Kit, Foot MG(E)/ML 180 medium size foot | SC | 5700310627588 | 166
96796805 | Kit, End-shield, B3, MG180 | SC | 5700310627618 | 204
96796807 | Kit, Flange, B05/FF300, MG180 | SC | 5700310627625 | 296
96796809 | Kit, Bearing plate complete, MG 180 | SC | 5700310627649 | 56
96798242 | Kit, Chamber stack CR 120-4-2 | SC | 5700310665559 | 6271
96798243 | Kit, Chamber stack CR 120-4 | SC | 5700310665566 | 6271
96798244 | Kit, Chamber stack CR 120-5-2 | SC | 5700310665573 | 7409
96798245 | Kit, Chamber stack CR 120-6-1 | SC | 5700310665580 | 8577
96798246 | Kit, Chamber stack CR 120-7 | SC | 5700310665597 | 9663
96798247 | Kit, Chamber stack CRN 120-4-2 | SC | 5700310665603 | 7550
96798248 | Kit, Chamber stack CRN 120-4 | SC | 5700310665610 | 7550
96798249 | Kit, Chamber stack CRN 120-5-2 | SC | 5700310665627 | 8981
96798250 | Kit, Chamber stack CRN 120-6-1 | SC | 5700310665634 | 10338
96798251 | Kit, Chamber stack CRN 120-7 | SC | 5700310665641 | 11745
96798252 | Kit, Chamber stack CR 150-4-2 | SC | 5700310665658 | 6640
96798253 | Kit, Chamber stack CR 150-5-2 | SC | 5700310665665 | 7872
96798254 | Kit, Chamber stack CR 150-6 | SC | 5700310665672 | 9068
96798255 | Kit, Chamber stack CRN 150-4-2 | SC | 5700310665689 | 8035
96798256 | Kit, Chamber stack CRN 150-5-2 | SC | 5700310665696 | 9610
96798257 | Kit, Chamber stack CRN 150-6 | SC | 5700310665702 | 11155
96798508 | Bulk, Gasket, MG 160 - 180 | SC | 5700310674292 | 37
96798510 | Kit, Gasket, MG 132 | SC | 5700310674360 | 29
96830887 | Kit, Flange, NEMA 213/215TC, ML132 | SC | 5700311417997 | 129
96831195 | Kit, Flange, NEMA 284/286TSC, ML180 | SC | 5700311426012 | 296
96843458 | Kit, Shaft seal, IP55, MG132 | SC | 5700311784068 | 37
96843459 | SHAFTseal, IP55, MG160 | SC | 5700311784075 | 56
96843460 | Kit, Shaft seal, IP55, MG180 | SC | 5700311784099 | 62
96844358 | Kit, Motor part for CRE 15kW-2 B05 | SC | 5700311814390 | 2446
96844359 | Kit, Motor part for CRE 18,5kW-2 B05 | SC | 5700311814406 | 3285
96844380 | Kit, Motor part for TPE 15kW-2 B05 | SC | 5700311815090 | 2404
96844382 | Kit, Motor part for TPE 18,5kW-2 B05 | SC | 5700311815113 | 3265
96844388 | Kit, Motor part for NBE 18,5kW-2 B35 | SC | 5700311815182 | 3395
96844391 | Kit, Motor part for NKE 15kW-2 B03 | SC | 5700311815212 | 2404
96844392 | Kit, Motor part for NKE 18,5kW-2 B03 | SC | 5700311815229 | 3265
96844394 | Kit, Motor part for TPE 11kW-4 B05 | SC | 5700311815243 | 2079
96863885 | Service Pulley head Turbine | SC | 5700312138266 | 19463
96892093 | Turbine blade wheel D160 spare | SC | 5700312949732 | 1906
96892199 | Turbine blade wheel L D185 /spare | SC | 5700312953678 | 2211
96895836 | Kit, Wear parts, MTS20 | SC | 5700313050116 | 570
96895837 | Kit, Wear parts, MTS40 | SC | 5700313050123 | 695
96895838 | Kit, Wear parts, MTS80 | SC | 5700313050130 | 806
96895839 | Kit, Wear parts, MTS140 | SC | 5700313050147 | 1034
96895840 | Kit, Wear parts, MTS210 | SC | 5700313050154 | 1259
96895841 | Kit, Wear parts, MTS280 | SC | 5700313050260 | 1585
96895852 | Kit, Wear parts, MTS440 | SC | 5700313050277 | 2082
96906735 | Kit, Piston set, BMP 0,6-1,0 RS | SC | 5700313431052 | 2089
96906737 | Kit, Piston set, BMP 1,5-2,5 RS | SC | 5700313431878 | 2989
96906738 | Kit, Piston set, BMP 3-3,5 RS | SC | 5700313431885 | 4342
96906740 | Kit, Piston set, BMP 10,2 RS | SC | 5700313431908 | 5660
96906741 | Kit, Retainer Set, BMP 0,6-1,0 RS | SC | 5700313431915 | 738
96906822 | Kit, Retainer Set, BMP 1,5-1,8 RS | SC | 5700313431922 | 956
96906823 | Kit, Retainer Set, BMP 2,2-2,5 RS | SC | 5700313431939 | 956
96906824 | Kit, Retainer Set, BMP 3-3,5 RS | SC | 5700313431946 | 1163
96906825 | Kit, Retainer Set, BMP 10,2 RS | SC | 5700313431953 | 2414
96906826 | Kit, Retainer Set, BMP 5,1-8,2 RS | SC | 5700313432066 | 2450
96906827 | Kit, Swash plate set BMP 10,2 RS | SC | 5700313432073 | 2666
96906828 | Kit, Swash plate set BMP 8,2 RS | SC | 5700313432097 | 2666
96906829 | Kit, Swash plate set BMP 7,2 RS | SC | 5700313432103 | 2666
96906830 | Kit, Swash plate set BMP 6,5 RS | SC | 5700313432127 | 2666
96906831 | Kit, Swash plate set BMP 5,1 RS | SC | 5700313432134 | 2593
96906832 | Kit, Swash plate set BMP 3,5 RS | SC | 5700313432141 | 1239
96906833 | Kit, Swash plate set BMP 3,0 RS | SC | 5700313432158 | 1239
96906834 | Kit, Valve plate set , BMP 0,6-1,0 RS | SC | 5700313432264 | 1636
96906835 | Kit, Valve plate set , BMP 1,5-2,5 RS | SC | 5700313432288 | 1745
96906836 | Kit, Valve plate set , BMP 3-3,5 RS | SC | 5700313432295 | 2228
96906838 | Kit, Valve plate set , BMP 10,2 RS | SC | 5700313432318 | 4023
96906841 | Kit, Cylinder barrel, BMP 0,6-1,0 RS | SC | 5700313432356 | 1695
96906852 | Kit, Cylinder barrel, BMP 1,5-2,5 RS | SC | 5700313432363 | 2373
96906853 | Kit, Cylinder barrel, BMP 3-3,5 RS | SC | 5700313432370 | 3503
96906854 | Kit, Cylinder barrel, BMP 5,1-10,2 RS | SC | 5700313432387 | 8707
96925133 | Kit, Chamber stack CR 120-1-1 | SC | 5700313788163 | 2636
96925134 | Kit, Chamber stack CR 120-3-2 | SC | 5700313788170 | 5139
96925135 | Kit, Chamber stack CRN 120-1-1 | SC | 5700313788187 | 2973
96925136 | Kit, Chamber stack CRN 120-3-2 | SC | 5700313788194 | 6122
96925137 | Kit, Chamber stack CR 150-3-1 | SC | 5700313788200 | 5412
96925138 | Kit, Chamber stack CR 150-3-1 | SC | 5700313788217 | 5412
96925139 | Kit, Chamber stack CRN 150-3-1 | SC | 5700313788224 | 6471
96925140 | Kit, Chamber stack CRN 150-3-1 | SC | 5700313788231 | 6471
96927653 | Kit, wear parts CRI/N10 1-8 st.(SIC) | SC | 5700313860524 | 453
96927678 | Kit, wear parts CRI/N10 9-14 st.(SIC) | SC | 5700313861026 | 699
96928334 | Kit, wear parts CRI/N15/20 1 st.(SIC) | SC | 5700313881321 | 464
96928375 | Kit, wear parts CRI/N15/20 2-6 st.(SIC) | SC | 5700313882502 | 497
96928377 | Kit, wear parts CRI/N15/20 7-10 st.(SIC) | SC | 5700313882878 | 770
96928380 | Kit, wear parts CRI/N15/20 12-17st.(SIC) | SC | 5700313882908 | 1049
96928443 | Kit, wear parts CRI/N15/20 2-6 st.(SIC) | SC | 5700313883707 | 499
96928449 | Kit, wear parts CRI/N15/20 12-17st.(SIC | SC | 5700313883967 | 1051
96931050 | Kit, wear parts CRI/N10 2-7 st.(SIC) | SC | 5700313927678 | 415
96932039 | Kit, ND-end shield comp Shaft Ground.Ø30 | SC | 5700313960590 | 363
96932040 | Kit, ND-end shield comp.Shaft Ground.Ø50 | SC | 5700313960606 | 708
96932119 | Kit, Shaft Grounding Ring Ø30 | SC | 5700313961948 | 254
96932121 | Kit, Shaft Grounding Ring Ø 45 | SC | 5700313961955 | 398
96932122 | Kit, Shaft Grounding Ring Ø50 | SC | 5700313961962 | 545
96932350 | Kit, seal CM1/3/5-AVBE/V (A-vers.) | SC | 5700313969616 | 156
96932392 | Kit, seal CM1/3/5-AQQE/V (A-vers.) | SC | 5700313969630 | 207
96932393 | Kit, seal CM10/15/25-AVBE/V (A-version) | SC | 5700313969647 | 184
96932394 | Kit, seal CM10/15/25-AQQE/V (A-version) | SC | 5700313969869 | 239
96932395 | Kit, Drain/Fill Plug CM - E/V | SC | 5700313969876 | 91
96932396 | Drain/Fill Plug kit CM - K | SC | 5700313969883 | 110
96932397 | Kit, Repair Neck Ring CM1/3/5 | SC | 5700313969890 | 95
96932398 | Kit, Repair Neck Ring CM10/15/25 | SC | 5700313969913 | 98
96932399 | Kit, Motor bearing CM MG/ML 71/80 | SC | 5700313969920 | 151
96932400 | Kit, Motor bearing CM MG/ML 90 | SC | 5700313969951 | 169
96932412 | Kit, Motor bearing CM MG/ML 100 | SC | 5700313970087 | 180
96932413 | Kit, Motor bearing CM MG/ML 112/132 | SC | 5700313970094 | 187
96932438 | Kit, seal CM1/3/5-AVBE/V (I&G version) | SC | 5700313971046 | 164
96932440 | Kit, seal CM1/3/5-AQQE/V (I&G version) | SC | 5700313971367 | 218
96932441 | Gasket/seal kit CM1/3/5-AQQK (I-G vers.) | SC | 5700313971374 | 981
96932443 | Kit, seal CM10/15/25-AVBE/V(I&G-version) | SC | 5700313971428 | 177
96932445 | Kit, seal CM10/15/25-AQQE/V(I/G version) | SC | 5700313971435 | 241
96932446 | Kit, seal CM10/15/25-AQQK (I&G-version) | SC | 5700313971442 | 2145
96932447 | Repair kit, Neck Ring CM1/3/5, cold | SC | 5700313971473 | 156
96932448 | Repair kit, Neck Ring CM10/15/25, cold | SC | 5700313971480 | 169
96960307 | Kit, Coupling MG160, MTS20/40/80 cpl. | SC | 5700314799410 | 339
97689487 | Kit, Wear parts MTR 15/20 18-21 stages | SC | 5710621561839 | 1090
97689525 | Kit, Wear parts MTR32 15-18 stages / 1-3 | SC | 5710621562423 | 576
97689526 | Kit, Wear parts MTR32 15-18 stages / 4-8 | SC | 5710621562430 | 951
97689529 | Kit, Wear parts MTR45 13-17 stages / 1-3 | SC | 5710621562812 | 646
97689844 | Kit, Coupling guard MTR 1s/1/3 spec. | SC | 5710621568906 | 98
97689976 | Kit, Wear parts MTR64 13-17 stages / 1-3 | SC | 5710621578066 | 687
97800437 | Kit, Gasket FFKM, CR/N 45/64 | SC | 5710625154822 | 1908
97910305 | Kit, Chamber stack CR 45-8-1 | SC | 5710626232659 | 6516
97910307 | Kit, Chamber stack CRN 45-8-1 | SC | 5710626232666 | 7710
97949632 | Spare, Sup. washer CRN10/15/20 MAGdrive | SC | 5710626969838 | 126
98066890 | Kit, gasket and seal CMV 3/5 AVBE | SC | 5710628396106 | 146
98072201 | Kit, gasket and seal CMV 3/5 AVBV | SC | 5710628456619 | 195
98072202 | Kit, gasket and seal CMV 3/5 AQQE | SC | 5710628456626 | 205
98072203 | Kit, gasket and seal CMV 3/5 AQQV | SC | 5710628456633 | 208
98073603 | Kit, Impeller MTA 30, top | SC | 5710628485497 | 43
98073609 | Kit, Impeller MTA 30, bottom | SC | 5710628485572 | 50
98073621 | Kit, Impeller MTA 60, top | SC | 5710628485596 | 51
98073623 | Kit, Impeller MTA 60, bottom | SC | 5710628485855 | 66
98073625 | Kit, Impeller MTA 90, top | SC | 5710628485923 | 55
98073627 | Kit, Impeller MTA 90, bottom | SC | 5710628485947 | 59
98073628 | Kit, Impeller MTA 120, top, Bz | SC | 5710628485954 | 177
98073629 | Kit, Impeller MTA 120, bottom, Bz | SC | 5710628485992 | 194
98073630 | Kit, Impeller MTA 200, bottom | SC | 5710628486005 | 282
98073641 | Kit, Impeller MTA 20H, top | SC | 5710628486111 | 124
98073642 | Kit, Impeller MTA 40H, top | SC | 5710628486128 | 178
98073643 | Kit, Impeller MTA 70H, top | SC | 5710628486135 | 183
98073644 | Kit, Impeller MTA 100H, top | SC | 5710628486142 | 207
98092347 | Kit, seal CM1,3,5-AQBE | SC | 5710628871030 | 190
98290123 | Kit, Fan D18/D88x30 | SC | 5711492556542 | 73
98290124 | Kit, Fan D18/D108 | SC | 5711492556559 | 73
98290125 | Kit, Flange C F85 drain/g-ring | SC | 5711492556566 | 101
98290126 | Kit, Flange C F100 drain/g-ring | SC | 5711492556573 | 80
98290127 | Kit, Flange FT100 w/drain f.6304 | SC | 5711492556580 | 119
98290128 | Kit, Flange FT115, machined | SC | 5711492556597 | 105
98290129 | Kit, Adapter flange FT85 FF130 | SC | 5711492556603 | 188
98293684 | KIT, MGE71A 1F/R230-2 0,55kW B14-14-H | SC | 5711492614358 | 481
98293686 | KIT MGE71A 1F/R230-2 .55kW B14-14-H | SC | 5711492614372 | 418
98293687 | KIT MGE71A 1F/R230-2 .55kW B3-14-H | SC | 5711492614389 | 1032
98293688 | KIT MGE71A 1F/R230-4 .37kW B14-14-H | SC | 5711492614396 | 1510
98293711 | KIT, MGE71A 1F/R230-4 0,37kW B5-14-H | SC | 5711492614624 | 481
98293720 | KIT MGE80A 1F/R230-2 .75kW B14-19-H | SC | 5711492614716 | 418
98293744 | KIT, MGE80A 1F/R230-2 0,75kW B14-19-H | SC | 5711492614952 | 481
98293746 | KIT MGE80A 1F/R230-2 .75kW B14-19-H | SC | 5711492614976 | 418
98293754 | KIT MGE80B 1F/R230-4 .55kW B14-19-H | SC | 5711492615058 | 564
98293758 | KIT MGE80C 1F/R230-4 .75kW B14-19-H | SC | 5711492615096 | 481
98293760 | KIT MGE80C 1F/R230-4 .75kW B14-19-H | SC | 5711492615119 | 837
98293762 | KIT, MGE80A 3R430-2 0,75kW B14-19-I | SC | 5711492615133 | 481
98293764 | KIT MGE80A 3R430-2 .75kW B14-19-I | SC | 5711492615157 | 891
98293781 | KIT MGE80C 3R430-4 .75kW B14-19-I | SC | 5711492615324 | 1147
98293784 | Kit,MGE80C 3R430-4 .75KW | SC | 5711492615355 | 742
98293786 | KIT MGE80A 1F/R230-2 .75kW B5-19-H | SC | 5711492615379 | 730
98293792 | KIT, MGE80B 1F/R230-4 0,55kW B5-19-H | SC | 5711492615430 | 564
98293794 | KIT MGE80C 1F/R230-4 .75kW B5-19-H | SC | 5711492615454 | 689
98293802 | KIT MGE80B 3R430-4 .55kW B5-19-I | SC | 5711492615539 | 564
98293804 | KIT MGE80C 3R430-4 .75kW B5-19-I | SC | 5711492615553 | 597
98293847 | KIT MGE90SB 3R430-1 1.5kW B14-24-I | SC | 5711492615980 | 856
98293853 | KIT MGE90SC 3R430-2 1.5kW B14-24-I | SC | 5711492616048 | 790
98293854 | KIT MGE90SC 3R430-2 1.5kW B5-24-I | SC | 5711492616055 | 690
98293856 | KIT MGE90SC 3R430-2 1.5kW B14-24-I | SC | 5711492616079 | 690
98293857 | KIT MGE90SC 3R430-2 1.5kW B5-24-I | SC | 5711492616086 | 790
98293859 | KIT MGE90LC 3R430-1 2.2kW B14-24-I | SC | 5711492616109 | 1123
98293865 | KIT MGE90LD 3R430-2 2.2kW B14-24-I | SC | 5711492616161 | 1044
98293866 | KIT MGE90LD 3R430-2 2.2kW B5-24-I | SC | 5711492616178 | 1044
98293868 | KIT MGE90LD 3R430-2 2.2kW B14-24-I | SC | 5711492616192 | 908
98293869 | KIT MGE90LD 3R430-2 2.2kW B5-24-I | SC | 5711492616208 | 1044
98294024 | KIT MGE80B 3R430-4 .55kW B5-19-I | SC | 5711492617755 | 1030
98294069 | KIT MGE90SB 3R430-1 1.5kW B14-24-I | SC | 5711492618202 | 891
98311342 | Kit,Wear partsMTR 1s/1/2/3 -19 stages,E | SC | 5711492841495 | 453
98311345 | Kit,Wear partsMTR 1s/1/2/3 -27 stages,E | SC | 5711492841747 | 594
98311346 | Kit,Wear partsMTR 1s/1/3 -36 stages,EPDM | SC | 5711492841754 | 740
98311347 | Kit,Wear partsMTR 1s/1/3 37-42stagesEPDM | SC | 5711492841761 | 795
98311348 | Kit,Wear partsMTR 1s/1/3 43-49stagesEPDM | SC | 5711492841778 | 858
98311349 | Kit, Wear parts MTR 5 -16 stages,EPDM | SC | 5711492841785 | 643
98311350 | Kit, Wear parts MTR 5 -22 stages, EPDM | SC | 5711492841792 | 700
98311371 | Kit, Wear parts MTR 5 -32 stages, EPDM | SC | 5711492841808 | 967
98311373 | Kit,Wear partsMTR 1s/1/2/3 -19 stages,V | SC | 5711492841921 | 509
98311381 | Kit,Wear parts MTR 1s/1/2/3 -27 stages,V | SC | 5711492842171 | 540
98311382 | Kit,Wear parts MTR 1s/1/3 -36 stages,FKM | SC | 5711492842188 | 824
98311383 | Kit,Wear partsMTR 1s/1/3 37-42stages,FK | SC | 5711492842201 | 804
98311384 | Kit,Wear partsMTR 1s/1/3 43-49stages,FKM | SC | 5711492842416 | 866
98311385 | Kit, Wear parts MTR 5 -16 stages,FKM | SC | 5711492842423 | 653
98311386 | Kit, Wear parts MTR 5 -22 stages,FKM | SC | 5711492842430 | 976
98311388 | Kit, Wear parts MTR 5 -32 stages,FKM | SC | 5711492842461 | 1074
98311415 | Kit, Service CRK(I)2 -18, EPDM | SC | 5711492842997 | 313
98311416 | Kit, Service CRK(I)4 -12, EPDM | SC | 5711492843000 | 296
98311417 | Kit, Service CRK(I)4 -16, EPDM | SC | 5711492844410 | 408
98311419 | Kit, Service CRK(I)4 -22, EPDM | SC | 5711492844427 | 459
98311420 | Kit, Service CRK(I)2 -18, FKM | SC | 5711492844441 | 355
98311432 | Kit, Service CRK(I)4 -12, FKM | SC | 5711492844519 | 335
98311435 | Kit, Service CRK(I)4 -16, FKM | SC | 5711492844540 | 448
98311436 | Kit, Service CRK(I)4 -22, FKM | SC | 5711492844557 | 514
98330547 | Kit, Adapter flange FT85 FF165 machined | SC | 5711493117131 | 214
98330548 | Kit, Flange FF165, machined | SC | 5711493117155 | 119
98330550 | Kit, Flange w/drain/g-ring D115 | SC | 5711493117179 | 105
98330551 | Kit, End shield, DE 90, machined | SC | 5711493117186 | 73
98330555 | Kit, Flange NEMA 56C for 6306, machined | SC | 5711493117223 | 177
98330556 | Kit, Flange NEMA 182TC for 6306, mach. | SC | 5711493117230 | 221
98330597 | Kit, Foot painted MG71 | SC | 5711493117650 | 36
98330598 | Kit, Foot painted MG 80 | SC | 5711493117667 | 40
98330599 | Kit, Foot 90, CED | SC | 5711493117674 | 65
98330600 | Kit, Nema, MG 71&80 foot, painted 29x153 | SC | 5711493117681 | 127
98330601 | Kit, Base Plate, CED, SmCM A/I, MG71/80 | SC | 5711493117698 | 25
98330612 | Kit, Lower part cpl,0.75kW ren.1ph,PB113 | SC | 5711493117926 | 866
98330613 | Kit, Lower part cpl,1.5kW ren.1ph, PB123 | SC | 5711493117933 | 1045
98330614 | Kit, Lower part cpl, 0.75kW 1ph, PB111 | SC | 5711493117940 | 866
98330615 | Kit, Lower part cpl, 1.5kW 1ph, PB121 | SC | 5711493117957 | 1045
98330616 | Kit, Lower part cpl,0.75kW IT 1ph, PB112 | SC | 5711493117964 | 866
98330617 | Kit, Lower part cpl, 1.5kW IT 1ph, PB122 | SC | 5711493117971 | 1045
98330618 | Kit, Lower part cpl, 1.1kW 3ph, PB311 | SC | 5711493117988 | 1232
98330619 | Kit, Lower part cpl, 2.2kW 3ph, PB321 | SC | 5711493117995 | 1449
98330620 | Kit, Lower part cpl, 1.1kW IT 3ph, PB312 | SC | 5711493118008 | 1232
98330621 | Kit, Lower part cpl, 2.2kW IT 3ph, PB322 | SC | 5711493118015 | 1449
98330622 | Kit, Cover for CIM | SC | 5711493118022 | 18
98330624 | Kit, Isolation cover 1ph | SC | 5711493118039 | 36
98330625 | Kit, Isolation cover 3ph | SC | 5711493118046 | 54
98330627 | Kit,Screws incl wire clamps & PE washer | SC | 5711493118077 | 43
98331664 | Kit, Rep. CRK(I)2 -26 FKM | SC | 5711493135531 | 378
98334766 | Kit, Control box up.p.hom.HMI250+251 1ph | SC | 5711493177128 | 72
98334767 | Kit, Control box up.p.hom.HMI250+251 3ph | SC | 5711493177135 | 108
98334775 | Kit, Funct. module cpl., Basic, FM100 | SC | 5711493177210 | 145
98334776 | Kit, Funct. module cpl., Standard, FM200 | SC | 5711493177227 | 217
98334777 | Kit, Funct. module cpl., Advanced, FM300 | SC | 5711493177234 | 362
98345790 | Spare, Support washer | SC | 5711493363323 | 115
98345811 | Spare, Support washer | SC | 5711493363330 | 120
98406627 | Kit, Control box cpl. BBAA | SC | 5711494471133 | 1358
98406628 | Kit, Control box cpl. BBAB | SC | 5711494471140 | 1532
98406651 | Kit, Control box cpl. BBAG | SC | 5711494471171 | 1720
98406652 | Kit, Control box cpl. BBAH | SC | 5711494471188 | 1974
98406653 | Kit, Control box cpl. CBAA | SC | 5711494471195 | 1503
98406654 | Kit, Control box cpl. CBAB | SC | 5711494471201 | 1677
98406655 | Kit, Control box cpl. CBAE | SC | 5711494471317 | 1503
98406657 | Kit, Control box cpl. CBAF | SC | 5711494471331 | 1677
98406658 | Kit, Control box cpl. CBAG | SC | 5711494471348 | 1893
98406659 | Kit, Control box cpl. CBAH | SC | 5711494471355 | 2109
98406660 | Kit, Control box cpl. BAAA | SC | 5711494471362 | 1358
98406661 | Kit, Control box cpl. BAAB | SC | 5711494471379 | 1714
98406664 | Kit, Control box cpl. BAAG | SC | 5711494471409 | 1757
98406665 | Kit, Control box cpl. BAAH | SC | 5711494471515 | 1974
98406709 | Kit, Outer drive M64 SMCR | SC | 5711494473380 | 1151
98406710 | Kit, Outer drive M64 SMCR | SC | 5711494473397 | 1370
98406731 | Kit, Outer drive M64 SMCR | SC | 5711494473403 | 1356
98406732 | Kit, Outer drive M64 SMCR | SC | 5711494473519 | 1637
98406733 | Kit, Outer drive M64 SMCR | SC | 5711494473526 | 1846
98406734 | Kit, Outer drive M64 MECR | SC | 5711494473533 | 1433
98406735 | Kit, Outer drive M64 MECR | SC | 5711494473540 | 2155
98406736 | Kit, Outer drive M64 MECR | SC | 5711494473557 | 1588
98406737 | Kit, Outer drive M64 MECR | SC | 5711494473564 | 2115
98406738 | Kit, Outer drive M64 MECR | SC | 5711494473571 | 2132
98406740 | Kit, Outer drive M64 LACR | SC | 5711494473595 | 2611
98406741 | Kit, Outer drive M64 LACR | SC | 5711494473601 | 2115
98430954 | Kit, Foot 90, powder coated | SC | 5711494888436 | 86
98430955 | Kit, Foot 100, powder coated | SC | 5711494888443 | 100
98463764 | Kit, Gasket/seal CM1/3/5-AQQK(I-G vers.) | SC | 5711495515775 | 628
98463766 | Kit, seal CM10/15/25-AQQK (I-G vers.) | SC | 5711495515799 | 683
98470942 | Spare, Sleeve CM1/3-7 Rp thread | SC | 5711495638658 | 234
98470943 | Spare, Sleeve CM1/3-9 Rp thread | SC | 5711495638665 | 270
98470949 | Spare, Sleeve CM1/3-11 Rp thread | SC | 5711495638726 | 299
98497130 | Kit, wear parts CR/N 32 - 1-2 Graflon | SC | 5711496142857 | 157
98497451 | Kit, wear parts CR/N 32 - 3-7 Graflon | SC | 5711496142864 | 359
98497452 | Kit, wear parts CR/N 32 - 8-11 Graflon | SC | 5711496142871 | 485
98497453 | Kit, wear parts CR/N 32 - 12-14 Graflon | SC | 5711496142888 | 590
98497454 | Kit, wear parts CR/N 32 - 1-2 Teflon | SC | 5711496142895 | 142
98497455 | Kit, wear parts CR/N 32 - 3-7 Teflon | SC | 5711496142901 | 309
98497456 | Kit, wear parts CR/N 32 - 8-11 Teflon | SC | 5711496142918 | 422
98497457 | Kit, wear parts CR/N 32 - 12-14 Teflon | SC | 5711496142925 | 531
98497458 | Kit, wear parts CR/N 32 - 1-2 Bronze | SC | 5711496142932 | 180
98497459 | Kit, wear parts CR/N 32 - 3-7 Bronze | SC | 5711496142949 | 469
98497460 | Kit, wear parts CR/N 32- 8-11 Bronze | SC | 5711496142956 | 665
98497461 | Kit, wear parts CR/N 32 - 12-14 Bronze | SC | 5711496142963 | 855
98497462 | Kit, Chamber + bearing - SIC/SIC | SC | 5711496142970 | 259
98497463 | Kit, Chamber + bearing - Graflon/HM | SC | 5711496142987 | 323
98497464 | Kit, Chamber + bearing-Bz/HM | SC | 5711496142994 | 345
98497465 | Kit, impeller standard CR32 | SC | 5711499779401 | 204
98497466 | Spare, chamber, Graflon | SC | 5711496143014 | 308
98497467 | Spare, chamber, Teflon | SC | 5711496143021 | 319
98497468 | Spare, chamber N ver. Bronze | SC | 5711496143038 | 375
98497473 | Kit, wear parts CR/N 45 - 1-2 Graflon | SC | 5711496143083 | 171
98497474 | Kit, wear parts CR/N 45 - 3-7 Graflon | SC | 5711496143090 | 393
98497476 | Kit, wear parts CR/N 45 - 11-13 Graflon | SC | 5711496143113 | 629
98497477 | Kit, wear parts CR/N 45 - 1-2 Teflon | SC | 5711496143120 | 163
98497478 | Kit, wear parts CR/N 45 - 3-7 Teflon | SC | 5711496143137 | 362
98497479 | Kit, wear parts CR/N 45 - 8-10 Teflon | SC | 5711496143144 | 458
98497480 | Kit, wear parts CR/N 45 - 11-13 Teflon | SC | 5711496143151 | 567
98497481 | Kit, wear parts CR/N 45 - 1-2 Bronze | SC | 5711496143168 | 191
98497482 | Kit, wear parts CR/N 45 - 3-7 Bronze | SC | 5711496143175 | 512
98497483 | Kit, wear parts CR/N 45 - 8-10 Bronze | SC | 5711496143182 | 670
98497484 | Kit, wear parts CR/N 45 - 11-13 Bronze | SC | 5711496143199 | 861
98497485 | Kit, Chamber + bearing - SIC/SIC | SC | 5711496143205 | 284
98497486 | Kit, Chamber + bearing - Graflon/HM | SC | 5711496143212 | 342
98497487 | Kit, Chamber + bearing - Bz/HM | SC | 5711496143229 | 410
98497488 | Kit, impeller standard CR45 | SC | 5711496143236 | 218
98497489 | Spare, chamber, Graflon | SC | 5711496143243 | 346
98497490 | Spare, chamber, Teflon | SC | 5711496143250 | 351
98497491 | Spare, chamber, Bronze | SC | 5711496143267 | 418
98497494 | Kit, wear parts CR/N 64 - 1-2 Graflon | SC | 5711496143298 | 204
98497495 | Kit, wear parts CR/N 64 - 3-8 Graflon | SC | 5711496143304 | 489
98497496 | Kit, wear parts CR/N 64 - 1-2 Teflon | SC | 5711496143311 | 185
98497497 | Kit, wear parts CR/N 64 - 3-8 Teflon | SC | 5711496143328 | 442
98497498 | Kit, wear parts CR/N 64 - 1-2 Bronze | SC | 5711496143335 | 221
98497499 | Kit, wear parts CR/N 64 - 3-8 Bronze | SC | 5711496143342 | 624
98497500 | Kit, Chamber + bearing - SIC/SIC | SC | 5711496143359 | 299
98497501 | Kit, Chamber + bearing - Graflon/HM | SC | 5711496143366 | 650
98497502 | Kit, Chamber + bearing - Bz/HM | SC | 5711496143373 | 413
98497504 | Spare, chamber, Graflon | SC | 5711496143397 | 379
98497505 | Spare, chamber, Teflon | SC | 5711496143403 | 382
98497506 | Spare, chamber, Bronze | SC | 5711496143410 | 453
98497510 | Kit, wear part CR/N90 - 3-6 Graflon | SC | 5711496143458 | 405
98497511 | Kit, wear part CR/N90 - 1-2 Teflon | SC | 5711496143465 | 183
98497512 | Kit, wear part CR/N90 - 3-6 Teflon | SC | 5711496143472 | 366
98497513 | Kit, wear part CR/N90 - 1-2 Bronze | SC | 5711496143489 | 219
98497514 | Kit, wear part CR/N90 - 3-6 Bronze | SC | 5711496143496 | 491
98497515 | Kit, Chamber + bearing - SIC/SIC | SC | 5711496143502 | 317
98497516 | Kit, Chamber + bearing - Graflon/HM | SC | 5711496143519 | 434
98497517 | Kit, Chamber + bearing - Bz/HM | SC | 5711496143526 | 451
98497519 | Spare, intermediate chamber, Graflon | SC | 5711496143540 | 398
98497520 | Spare, intermediate chamber, Teflon | SC | 5711496143557 | 397
98497521 | Spare, intermediate chamber, Bronze | SC | 5711496143564 | 473
98519013 | Kit, valve chamber complete 8m suction | SC | 5711496461699 | 124
98519018 | Kit, valve chamber complete 4m suction | SC | 5711496461880 | 120
98520101 | Spare, Air seperator chamber | SC | 5711496477256 | 86
98520102 | Spare, Empty chamber 27mm | SC | 5711496477263 | 48
98520103 | Spare, Empty chamber 18mm | SC | 5711496477270 | 45
98520104 | Spare, Spacing pipe 13mm | SC | 5711496477287 | 42
98546222 | Spare, Damper Willbrandt Elbe 400 | SC | 5711496937880 | 820
98546229 | Spare, Thrust Bearing house cpl. | SC | 5711490695007 | 22285
98546241 | Spare, Housing for shaft seal | SC | 5711496938160 | 9362
98546243 | Spare, Shaft w/thrust bearing for BMS | SC | 5711496938184 | 2831
98546247 | Kit, Coupling, BMS | SC | 5711496940507 | 1394
98546341 | Spare, Control Board | SC | 5711496942662 | 3115
98546343 | Spare, Cooling Fan | SC | 5711496942716 | 2233
98546345 | Spare, Interface board | SC | 5711496942747 | 2376
98546346 | Spare, Power module 100T | SC | 5711496942761 | 15648
98558436 | Kit, Drive outer cpl. MeCRN M81 | SC | 5711497146502 | 1827
98558438 | Kit, Drive outer cpl. MeCRN M81 | SC | 5711497146823 | 2565
98558546 | Kit, Drive outer cpl. MeCRN M81 | SC | 5711497149565 | 3696
98558548 | Kit, Outerdrive M81 3row 10HP LACR | SC | 5711497149602 | 2967
98558554 | Kit, Outerdrive ass M81 4row 30HP | SC | 5711497149800 | 3739
98561949 | Kit, Impeller MTA 120, top | SC | 5711497218506 | 111
98561965 | Kit, Term. box, MTA | SC | 5711497218780 | 39
98561968 | Kit, Term. box, MTA120,200,100H | SC | 5711497218957 | 46
98580534 | Spare, Power module 120T | SC | 5711497580191 | 17412
98580538 | Spare, Power module 180T | SC | 5711497580269 | 10245
98580539 | Spare, Power module 220T | SC | 5711497580276 | 11058
98580541 | Spare, Rectifier module 100T/120T | SC | 5711497580283 | 5405
98580543 | Spare, Rectifier module 180T/220T | SC | 5711497580306 | 10175
98593444 | Kit, Air vent LaCR/XLCR-ACT, vertical | SC | 5711497852069 | 1557
98593449 | Kit, Air vent LaCR-ACT, horizontal | SC | 5711497852267 | 1613
98593644 | Kit, plug for ACT, B2B, Tandem | SC | 5711497855619 | 691
98593648 | Kit, Cover for shaft seal, BtB, Tandem N | SC | 5711497855671 | 205
98593752 | Kit, Imp. & Suc. 1. stage, std. CR/N90 | SC | 5711499681698 | 687
98593755 | Kit, Imp.&Suc 1. stage, std. CR/N90 red. | SC | 5711497857637 | 686
98593759 | Kit, Imp. & Suc. 1. stage, teflon CR/N90 | SC | 5711497857675 | 625
98593761 | Kit, Imp&Suc 1.stage, teflon CR/N90 red. | SC | 5711497857699 | 628
98593764 | Kit, Imp.&Suc. 1. stage, elec.pol CR/N90 | SC | 5711497857736 | 868
98593769 | Kit, Imp. 1.stage, elec.pol. CR/N90 red. | SC | 5711497858016 | 871
98628296 | Kit, Wear parts MTR32 1-4 stage | SC | 5711498509290 | 267
98628298 | Kit, Wear parts MTR32 5-8 stage / 1-3 | SC | 5711498509412 | 287
98628337 | Kit, Wear parts MTR32 9-14 stage / 1-3 | SC | 5711498510357 | 317
98629661 | Kit, Wear parts MTR32 5-8 stage | SC | 5711498537415 | 392
98629668 | Kit, Wear parts MTR32 9-14 stages / 4-8 | SC | 5711498537613 | 425
98629669 | Kit, Wear parts MTR32 9-14 stages | SC | 5711498537620 | 551
98629682 | Kit, Wear parts MTR32 15-18 stages / 1-3 | SC | 5711498537705 | 343
98629683 | Kit, Wear parts MTR32 15-18 stages / 4-8 | SC | 5711498537811 | 451
98629684 | Kit, Wear parts MTR32 15-18 stage / 9-14 | SC | 5711498537828 | 576
98629686 | Kit, Wear parts MTR45 1-4 stages | SC | 5711498537873 | 322
98629689 | Kit, Wear parts MTR45 5-8 stages / 1-3 | SC | 5711498538016 | 334
98629690 | Kit, Wear parts MTR45 9-12 stages / 1-3 | SC | 5711498538023 | 315
98629716 | Kit, Wear parts MTR45 5-8 stages / 4-8 | SC | 5711498538344 | 456
98629718 | Kit, Wear parts MTR45 9-12 stages / 4-8 | SC | 5711498538351 | 453
98629719 | Kit, Wear parts MTR45 13-17 stages / 1-3 | SC | 5711498538368 | 336
98629732 | Kit, Wear parts MTR45 13-17 stages / 4-8 | SC | 5711498538382 | 473
98629735 | Kit, Wear parts MTR64 1-4 stages | SC | 5711498538399 | 326
98629736 | Kit, Wear parts MTR64 5-8 stages / 1-3 | SC | 5711498538405 | 348
98629738 | Kit, Wear parts MTR64 9-12 stages / 1-3 | SC | 5711498538528 | 370
98629739 | Kit, Wear parts MTR64 5-8 stages / 4-5 | SC | 5711498538535 | 355
98629740 | Kit, Wear parts MTR64 9-12 stages / 4-5 | SC | 5711498538542 | 400
98629741 | Kit, Wear parts MTR64 13-17 stages / 1-3 | SC | 5711498538559 | 404
98629743 | Kit, Wear parts MTR64 13-17 stages / 4-5 | SC | 5711498538580 | 415
98633738 | Kit, Chamber N-ver. + bearing - SIC/SIC | SC | 5711498609570 | 273
98633739 | Kit, Chamber N-ver.+ bearing-Graflon/HM | SC | 5711498609587 | 336
98633751 | Kit, Chamber N-ver. + bearing - Bz/HM | SC | 5711498609723 | 391
98633752 | Kit, up. chamber + bearing SIC/SIC | SC | 5711490482669 | 258
98633754 | Kit, Up. chamber + bearing HY49/HM | SC | 5711498609754 | 321
98633756 | Kit, Up. chamber + bearing Bz/HM | SC | 5711498609792 | 344
98633758 | Kit, Up. chamber N-ver. + bearing SIC/SI | SC | 5711498609914 | 273
98633759 | Kit,up. Chamber N-ver. + bearing HY49/HM | SC | 5711498609921 | 336
98633777 | Kit,Up. chamber N-ver. + bearing Bz/HM | SC | 5711498610071 | 659
98633780 | Kit, impeller N-version CRN32 | SC | 5711498610644 | 208
98633832 | Kit, impeller reduced CR32 | SC | 5711498610682 | 204
98633836 | Kit, impeller N-version reduced CRN32 | SC | 5711498611047 | 208
98633840 | Spare, chamber N-version Graflon | SC | 5711498611412 | 338
98633862 | Spare,chamber N-version Teflon | SC | 5711498611443 | 348
98633868 | Spare, Upper chamber N version Bronze | SC | 5711498611627 | 359
98633870 | Spare,Upper chamber N-version Graflon | SC | 5711498611641 | 322
98633882 | Spare,Upper chamber N-version Teflon | SC | 5711498611689 | 321
98633886 | Spare,suction interconnector N-version | SC | 5711498612037 | 221
98633888 | Kit, Chamber N-ver. + bearing - SIC/SIC | SC | 5711498612051 | 303
98633889 | Kit, Chamber N-ver. + bearing - Graflon/ | SC | 5711498612068 | 656
98633981 | Kit, Chamber N-version + bearing - Bz/HM | SC | 5711498613577 | 426
98633982 | Kit, upper chamber + bearing SIC/SIC | SC | 5711498613584 | 279
98633986 | Kit, Upper chamber + bearing HY49/HM | SC | 5711498613829 | 338
98633987 | Kit, Upper chamber + bearing Bz/HM | SC | 5711498613836 | 394
98633988 | Kit, Up. chamber N-ver.+bearing SIC/SI | SC | 5711498613843 | 297
98633989 | Kit,up. Chamber N-ver. + bearing HY49/HM | SC | 5711498613850 | 356
98633990 | Kit,Up. chamber N-ver. + bearing Bz/HM | SC | 5711498613867 | 417
98634001 | Kit, impeller N-version CRN45 | SC | 5711498613874 | 226
98634014 | Kit, Impeller reduced CR45 | SC | 5711498614475 | 218
98634020 | Spare, chamber N-version Graflon | SC | 5711498614567 | 385
98634032 | Spare, chamber N-version Teflon | SC | 5711499919104 | 391
98634042 | Spare, Upper chamber Graflon | SC | 5711498614840 | 318
98634043 | Spare, Upper chamber Teflon | SC | 5711498614857 | 312
98634046 | Spare, Upper chamber N - version Bronze | SC | 5711498614871 | 391
98634048 | Spare, Upper chamber N-version Graflon | SC | 5711498614901 | 360
98634051 | Spare, Upper chamber N-version Teflon | SC | 5711499919081 | 354
98634054 | Spare, suction interconnector | SC | 5711498615076 | 226
98634055 | Spare,suction interconnector N-version | SC | 5711498615090 | 212
98634056 | Kit, Chamber N-ver. + bearing - SIC/SIC | SC | 5711498615106 | 321
98634058 | Kit, Chamber N-ver. + bearing-Graflon/HM | SC | 5711498615113 | 410
98634059 | Kit, Chamber N-ver. + bearing - Bz/HM | SC | 5711498615120 | 435
98634071 | Kit, upper chamber + bearing SIC/SIC | SC | 5711498615137 | 294
98634072 | Kit, Upper chamber + bearing HY49/HM | SC | 5711498615144 | 353
98634074 | Kit, Upper chamber + bearing Bz/HM | SC | 5711498615175 | 411
98634076 | Kit, Up. chamber N-ver. + bearing SIC/SI | SC | 5711498615205 | 319
98634077 | Kit,up. Chamber N-ver. + bearing HY49/HM | SC | 5711498615410 | 413
98634078 | Kit,Up. chamber N-ver. + bearing Bz/HM | SC | 5711498615427 | 447
98634079 | Kit, impeller N-version CRN64 | SC | 5711498615434 | 256
98634080 | Kit, Impeller reduced CR64 | SC | 5711498615441 | 247
98634093 | Kit, Impeller N-version reduced CRN64 | SC | 5711498615472 | 256
98634144 | Spare, Upper chamber Graflon | SC | 5711498616127 | 353
98634146 | Spare, Upper chamber Teflon | SC | 5711498616165 | 352
98634148 | Spare, Upper chamber N - version Bronze | SC | 5711498616196 | 448
98634150 | Spare, Upper chamber N-version Graflon | SC | 5711498616264 | 417
98634151 | Spare, Upper chamber N-version Teflon | SC | 5711499919067 | 417
98634152 | Spare, suction interconnector | SC | 5711498616288 | 204
98634153 | Spare, Suction interconnector N-version | SC | 5711498616295 | 222
98634159 | Kit, Chamber N-ver. + bearing - Bz/HM | SC | 5711498616479 | 472
98634160 | Kit, upper chamber + bearing SIC/SIC | SC | 5711498616486 | 319
98635091 | Kit, Upper chamber + bearing HY49/HM | SC | 5711498633759 | 426
98635100 | Kit,up. Chamber N-ver. + bearing HY49/HM | SC | 5711498633889 | 450
98635110 | Kit, Impeller reduced CR90 | SC | 5711498634121 | 248
98635123 | Kit, Impeller N-version reduced CRN90 | SC | 5711498634152 | 266
98635126 | Spare, Chamber N-version Graflon | SC | 5711498634176 | 435
98635129 | Spare, Chamber N-version Teflon | SC | 5711498634206 | 435
98635130 | Spare, Upper chamber Graflon | SC | 5711498634510 | 369
98635145 | Spare, Upper chamber N version Bronze | SC | 5711498634572 | 450
98635157 | Spare, Upper chamber N-version Teflon | SC | 5711498634749 | 416
98736096 | Kit, Cable glands, 1xD9-D18 & 2xD5 | SC | 5712600698819 | 43
98788385 | Kit, Wear parts MTR8 1-7 stages | SC | 5712601399487 | 334
98788386 | Kit, Wear parts MTR8 8-16 stages, EPDM | SC | 5712601399494 | 440
98806252 | Kit, seal CM1/3/5-AUQE/V (I/G version) | SC | 5712601614184 | 490
98807648 | Kit, Wear parts MTR8 8-16 stages, FKM | SC | 5712601638005 | 450
98807649 | Kit, Wear parts MTR8 17-22 stages, FKM | SC | 5712601638012 | 616
98807650 | Kit, Wear parts MTR8 24-31 stages, FKM | SC | 5712601638029 | 772
98810275 | Kit, seal CM1/3/5-AQBE/V (I/G version) | SC | 5712601678384 | 198
98821912 | Kit, seal CM10/15/25-AQBE/V(I/G version) | SC | 5712601881500 | 218
98821920 | Kit, seal CM10/15/25-AUQE/V(IIG version) | SC | 5712601881807 | 631
98821933 | Kit, seal CM10/15/25-AQBE/V (A-version) | SC | 5712601881951 | 205
98821937 | Kit, seal CM1/3/5-AUQE/V (A-vers.) | SC | 5712601881975 | 504
98821938 | Kit, seal CM1/3/5-AQBE/V (A-vers.) | SC | 5712601881982 | 190
98859508 | Kit, Isolation cover, Small | SC | 5712602513080 | 145
98859523 | Kit, Isolation cover, Large | SC | 5712602513257 | 157
98869864 | Kit, Cover blind cpl.3ph MGE/MLE | SC | 5711490214604 | 179
98869867 | Kit, Control graph.cpl.3ph MGE/MLE | SC | 5711490214734 | 177
98869868 | Kit, Control blind cpl.3ph MGE/MLE | SC | 5711490214741 | 144
98869869 | Kit, Control stand.cpl.3ph MGE/MLE | SC | 5711490214758 | 141
98869871 | Kit Control graph.cpl.3ph MGE/MLE | SC | 5711490214772 | 144
98869873 | Kit, Fan cover C3 regreased | SC | 5711490214796 | 95
98869874 | Kit Fan D18.2/D108, Seal ring D30 | SC | 5711490214802 | 29
98869877 | Kit, Fan D18.2/D128, Seal ring D35 | SC | 5711490214833 | 32
98869878 | Kit, Fan D18.2/D158, Seal ring D30 | SC | 5711490214840 | 35
98869879 | Kit, Fan D18.2/D158, Seal ring D35 | SC | 5711490214857 | 35
98869880 | Kit, Fan D18.2/D198, Seal ring D30 | SC | 5711490214864 | 34
98869881 | Kit, Fan, D18.2/D198, Seal ring D35 | SC | 5711490214871 | 34
98869882 | Kit, End shield NDE D52/D161x25 6205 | SC | 5711490214888 | 113
98869883 | Kit, End shield NDE D62/D161x26 6206 | SC | 5711490214895 | 93
98869884 | Kit, End shield D72/161x29.2 SF | SC | 5711490214901 | 333
98869885 | Kit, End shield MGE132 | SC | 5711490214918 | 157
98869886 | Kit, End shield D72/223x34.5 IP66 | SC | 5711490214925 | 716
98869887 | Kit, Flange FT115 D161 | SC | 5711490214932 | 872
98869888 | Kit, Flange FT130 D161 M5 | SC | 5711490214949 | 159
98869889 | Kit, Flange FT165 D161 | SC | 5711490214956 | 830
98869891 | Kit, Flange FF215 D161 M5 | SC | 5711490214970 | 107
98869892 | Kit, Flange FF265 D161 | SC | 5711490214987 | 324
98869894 | Kit, End shield DE D161 M5 | SC | 5711490215007 | 162
98869895 | Kit, End shield DE D161 | SC | 5711490215014 | 2460
98869896 | Kit, Flange FT130 SF D161 M6 | SC | 5711490215021 | 253
98869898 | Kit, Flange 182/4TC D161 M5 | SC | 5711490215045 | 409
98869899 | Kit, Flange 213/215TC D161 | SC | 5711490215052 | 391
98869900 | Kit, Flange MG100S | SC | 5711490215069 | 236
98869901 | Kit, Flange MG 100 L | SC | 5711490215076 | 300
98869903 | Kit, Flange FT165 D214 | SC | 5711490215090 | 781
98869905 | Kit, Flange FF265 D214 | SC | 5711490215113 | 420
98869906 | Kit, Flange FF300 regrease D214 | SC | 5711490215120 | 594
98869909 | Kit, End Shield DE regrease D214 | SC | 5711490215151 | 1448
98869910 | Kit, Flange FT130 D214 | SC | 5711490215168 | 411
98869913 | Kit, Flange 213/215TC D214 | SC | 5711490215199 | 638
98869914 | Kit, Flange 254/256TC regrease D214 | SC | 5711490215205 | 1165
98869993 | Kit, End shield D72/223x32 SF | SC | 5712602690040 | 306
98878612 | Kit, Control box cpl. CBAK | SC | 5712602837636 | 2459
98878613 | Kit, Control box cpl. CBAL | SC | 5712600035706 | 2633
98878619 | Kit, Control box cpl. CDAK | SC | 5712602837704 | 2462
98878620 | Kit, Control box cpl. CDAL | SC | 5712602837810 | 2598
98881530 | Kit, Hybr. Ball bea. 6305.2Z.C3.SYN+6205 | SC | 5711490231809 | 397
98881531 | Kit, Hybr.Ball bea. 6306.2Z.C3.SYN+6205 | SC | 5711490231656 | 397
98881532 | Kit, Hybr. Ball bea. 6306.2Z.C3.SYN+6206 | SC | 5711490231663 | 420
98881533 | Kit, Hybr. Ball bea. 6308.2Z.C3.SYN+6206 | SC | 5711490231816 | 641
98881534 | Kit, Hybr. Ball bea. 6308.2Z.C3.SYN+6206 | SC | 5711490231687 | 637
98881540 | Kit, Hybr. Ball bea. 6306.2Z.C3.SYN+7306 | SC | 5711490231748 | 913
98881541 | Kit, Hybr. Ball bea. 6308.2Z.C3.SYN+7306 | SC | 5711490231755 | 1139
98881542 | Kit, Hybr. Ball bea. 6309.Z.C3+7306 | SC | 5711490231762 | 2532
98881543 | Kit, Stay bolts M6 | SC | 5711490231830 | 68
98881544 | Kit, Stay bolts M5 | SC | 5711490231786 | 58
98906906 | Kit, Pressure switch CMB PS/PT,vert tank | SC | 5712603355924 | 115
98906907 | Kit, Pressure switch CMB PT,Horizon tank | SC | 5712603355931 | 196
98906909 | Kit, CMBE Pressure tank NPT | SC | 5712603355955 | 112
98906910 | Kit, Pressure tank GT-H (24L) | SC | 5712603355962 | 187
98906911 | Kit, Pressure tank GT-H (60L) | SC | 5712603355979 | 386
98906912 | Kit, Pressure tank GT-H (18L) | SC | 5712603355986 | 177
98906913 | Kit, Manometer CMB PS/PT + JPB PT | SC | 5712603355993 | 72
98906914 | Kit, CMBE Manometer Rp | SC | 5712603356006 | 359
98906915 | Kit, CMBE Manometer NPT | SC | 5712603356013 | 194
98906916 | Kit, Non return valve (1") | SC | 5712603356020 | 103
98906917 | Kit, Non return valve (1½") | SC | 5712603356037 | 122
98906918 | Kit, Flexible pipe 24L | SC | 5712603356044 | 73
98939971 | Kit, Control panel, graphical | SC | 5712609968364 | 509
98939972 | Kit, Control panel, graphical, no radio | SC | 5712603942131 | 477
98939973 | Kit, Control panel, standard | SC | 5712603942148 | 304
98939974 | Kit, Control panel, standard, no radio | SC | 5712603942155 | 263
98939975 | Kit, Control panel, basic | SC | 5712603942162 | 293
98939976 | Kit, Control panel, basic, no radio | SC | 5712603942179 | 248
98961595 | Kit,End shield NDE D52/D161x25 IP66 6205 | SC | 5712604303511 | 126
98961596 | Kit,End shield NDE D62/D161x26 IP66 6206 | SC | 5712604303528 | 127
98962865 | Kit, Foot 100L Small | SC | 5712604325315 | 161
98962866 | Kit, Foot 112M Small | SC | 5712604325322 | 237
98962888 | Kit, Foot 132S Small | SC | 5712604325711 | 107
98962890 | Kit, Foot 132S Large | SC | 5712604325759 | 165
98962891 | Kit, Foot 160M Large | SC | 5712604325766 | 251
98962892 | Kit, Foot 132S/M Large | SC | 5712604325773 | 171
98962894 | Kit, Foot 182/184T, CED Small NEMA | SC | 5712604325810 | 240
98962896 | Kit, Foot 213/215T Small NEMA | SC | 5712604325834 | 256
98962897 | Kit, Foot 213/215T Large NEMA | SC | 5712604325841 | 171
98962898 | Kit, Foot 254/256T Large NEMA | SC | 5712604325858 | 262
98966301 | Kit, Flange FT130 D161 M6 | SC | 5712604382486 | 58
98966316 | Kit, Flange FF215 D161 M6 | SC | 5712604382790 | 245
98966321 | Kit, Flange 182/4TC D161 M6 | SC | 5712604382936 | 426
98966322 | Kit, Flange 56C/143-5JM/182-4JM D161 | SC | 5712604382943 | 581
99010690 | Kit, Pressure switch inlet CMBE | SC | 5712605044420 | 473
99010691 | Kit, Manometer Rp 1.4571 CMBE | SC | 5712605044437 | 227
99010724 | KIT MGE100LB 3R430-4 2.2kW B14-28-J | SC | 5712605044833 | 919
99010725 | KIT MGE100LB 3R430-4 2.2kW B14-28-J | SC | 5712605044840 | 1520
99010726 | KIT MGE100LB 3R430-4 2.2kW B3-28-J | SC | 5712605044857 | 1436
99010727 | KIT MGE100LB 3R430-4 2.2kW B5-28-J | SC | 5712605044864 | 1166
99010728 | KIT MGE100LD 3R430-4 3.0kW B14-28-J | SC | 5712605044871 | 1629
99010729 | KIT MGE100LD 3R430-4 3.0kW B14-28-J | SC | 5712605044888 | 1656
99010730 | KIT MGE100LD 3R430-4 3.0kW B3-28-J | SC | 5712605044895 | 1599
99010731 | KIT MGE100LD 3R430-4 3.0kW B5-28-J | SC | 5712605044901 | 1249
99010734 | KIT MGE100LA 3R430-2 3.0kW B14-28-J | SC | 5712605045038 | 1356
99010738 | KIT MGE100LA 3R430-2 3.0kW B35-28-J | SC | 5712605045076 | 1494
99010739 | KIT MGE100LA 3R430-2 3.0kW B14-28-J | SC | 5712605045083 | 1388
99010740 | KIT MGE100LA 3R430-2 3.0kW B34-28-J | SC | 5712605045090 | 1400
99010742 | KIT MGE100LA 3R430-1 3.0kW B5-28-J | SC | 5712605045113 | 1452
99010743 | KIT MGE100LA 3R430-1 3.0kW B3-28-J | SC | 5712605045120 | 1469
99010744 | KIT MGE100LA 3R430-1 3.0kW B14-28-J | SC | 5712605045137 | 1388
99010745 | KIT MGE100LA 3R430-1 3.0kW B14-28-J | SC | 5712605045144 | 1329
99010746 | KIT MGE112ME 3R430-4 4.0kW B14-28-J | SC | 5712605045151 | 1252
99010747 | KIT MGE112ME 3R430-4 4.0kW B14-28-J | SC | 5712605045168 | 1846
99010748 | KIT MGE112ME 3R430-4 4.0kW B5-28-J | SC | 5712605045175 | 1372
99010749 | KIT MGE112ME 3R430-4 4.0kW B3-28-J | SC | 5712605045182 | 1854
99010751 | KIT MGE112MC 3R430-2 4.0kW B14-28-J | SC | 5712605045205 | 1622
99010752 | KIT MGE112MC 3R430-2 4.0kW B14-28-J | SC | 5712605045212 | 1902
99010755 | KIT MGE112MC 3R430-2 4.0kW B3-28-J | SC | 5712605045243 | 1622
99010757 | KIT MGE112MC 3R430-2 4.0kW B34-28-J | SC | 5712605045267 | 1678
99010758 | KIT MGE112MC 3R430-2 4.0kW B35-28-J | SC | 5712605045274 | 1722
99010760 | KIT MGE112MC 3R430-2 4.0kW B5-28-J | SC | 5712605045298 | 1719
99010764 | KIT MGE112MC 3R430-1 4.0kW B3-28-J | SC | 5712605045434 | 1593
99010765 | KIT MGE112MC 3R430-1 4.0kW B14-28-J | SC | 5712605045441 | 1562
99010766 | KIT MGE112MC 3R430-1 4.0kW B14-28-J | SC | 5712605045458 | 1573
99010767 | KIT MGE112MC 3R430-1 4.0kW B14-28-J | SC | 5712605045465 | 1111
99010768 | KIT MGE132SG 3R430-4 5.5kW B5-38-J | SC | 5712605045472 | 2842
99010770 | KIT MGE132SG 3R430-4 5.5kW B14-38-J | SC | 5712605045496 | 3085
99010771 | KIT MGE132SG 3R430-4 5.5kW B3-38-J | SC | 5712605045502 | 3815
99010774 | KIT MGE132SE 3R430-2 5.5kW B5-38-J | SC | 5712605045533 | 2076
99010775 | KIT MGE132SE 3R430-2 5.5kW B5-38-J | SC | 5712605045540 | 1538
99010777 | KIT MGE132SE 3R430-2 5.5kW B35-38-J | SC | 5712605045564 | 2005
99010778 | KIT MGE132SE 3R430-2 5.5kW B35-38-J | SC | 5712605045571 | 1867
99010779 | KIT MGE132SE 3R430-2 5.5kW B3-38-J | SC | 5712605045588 | 3217
99010782 | KIT MGE132SE 3R430-1 5.5kW B5-38-J | SC | 5712605045618 | 1908
99010783 | KIT MGE132SE 3R430-1 5.5kW B3-38-J | SC | 5712605045625 | 3875
99010785 | KIT MGE132SE 3R430-1 5.5kW B5-38-J | SC | 5712605045649 | 1265
99010786 | KIT MGE132SE 3R430-1 5.5kW B14-28-J | SC | 5712605045656 | 1317
99010787 | KIT MGE132MH 3R430-4 7.5kW B5-38-J | SC | 5712605045663 | 3130
99010794 | KIT MGE132SF 3R430-2 7.5kW B5-38-J | SC | 5712605045731 | 2030
99010800 | KIT MGE132SF 3R430-2 7.5kW B14-38-J | SC | 5712605045793 | 2928
99010807 | KIT MGE160MH 3R430-1 11kW B5-xx-J | SC | 5712605045861 | 3258
99010809 | KIT MGE160MH 3R430-2 11kW B5-42-J | SC | 5712605045885 | 4150
99010810 | KIT MGE160MH 3R430-2 11kW B5-42-J | SC | 5712605045892 | 2941
99010812 | KIT MGE160MH 3R430-2 11kW B5-42-J | SC | 5712605045915 | 2984
99010814 | KIT MGE160MH 3R430-2 11kW B35-42-J | SC | 5712605045939 | 3061
99010818 | KIT MGE160MH 3R430-2 11kW B3-42-J | SC | 5712605045977 | 4560
99010822 | KIT MGE160MH 3R430-1 11kW B3-42-J | SC | 5712605046011 | 4479
99010830 | KIT MLE100B 3U460-4 3HP 182TC-J w/F | SC | 5712605046097 | 1812
99010832 | KIT MLE112E 3U460-4 5HP 182TC-J w/F | SC | 5712605046110 | 2464
99010833 | KIT MLE112C 3U460-2 5HP 182TC-J | SC | 5712605046127 | 2073
99010834 | KIT MLE112C 3U460-2 5HP 182TC-J w/F | SC | 5712605046134 | 1961
99010835 | KIT MLE112C 3U460-2 5HP 182TC-J | SC | 5712605046141 | 2203
99010836 | KIT MLE112C 3U460-2 5HP 182TC-J w/F | SC | 5712605046158 | 2248
99010840 | KIT MLE112C 3U460-1 5HP 182TC-J | SC | 5712605046196 | 2166
99010842 | KIT MLE112C 3U460-1 5HP 182TC-J | SC | 5712605046219 | 1869
99010843 | KIT MLE112C 3U460-1 5HP B14-J | SC | 5712605046226 | 1852
99010852 | KIT MLE132E 3U460-1 7.5HP B14-J | SC | 5712605046318 | 2043
99010854 | KIT MLE132E 3U460-1 7.5HP 213TC-J | SC | 5712605046332 | 2009
99010855 | KIT MLE132H 3U460-4 10HP 213TC-J | SC | 5712605046349 | 3550
99010856 | KIT MLE132H 3U460-4 10HP 213TC-J w/F | SC | 5712605046356 | 3604
99010863 | KIT MLE132F 3U460-1 10HP B14-J | SC | 5712605046424 | 3248
99010864 | KIT MLE132F 3U460-1 10HP 213TC-J | SC | 5712605046431 | 2816
99010869 | KIT MLE160H 3U460-2 15HP 254TC-J w/F | SC | 5712605046486 | 4265
99010870 | KIT MLE160H 3U460-2 15HP 254TC-J | SC | 5712605046493 | 4148
99010871 | KIT MLE160H 3U460-1 15HP B5-J | SC | 5712605046509 | 4121
99010872 | KIT MLE160H 3U460-1 15HP 254TC-J | SC | 5712605046516 | 4087
99027599 | Kit, Flange D156.7 D166 | SC | 5712605362593 | 436
99028040 | Kit, End shield MGE132 IP66 | SC | 5712605371311 | 848
99028676 | Kit, Terminal plug Small | SC | 5712605381846 | 35
99028677 | Kit, Terminal plug Large | SC | 5712605381853 | 40
99042614 | Kit, Terminal plug Small LV | SC | 5712605642749 | 73
99042615 | Kit, Terminal plug Large LV | SC | 5712605642855 | 83
99045039 | KIT MGE100LB 3R430-4 2.2kW B35-28-J | SC | 5712605693871 | 1579
99045055 | KIT MGE100LD 3R430-4 3kW B35-28-J | SC | 5712605693932 | 1711
99045060 | KIT MGE112ME 3R430-4 4kW B35-28-J | SC | 5712605694083 | 1930
99045070 | KIT MGE100LA 3R430-1 3kW B35-28-J | SC | 5712605694588 | 1448
99045084 | KIT MGE112MC 3R430-1 4kW B35-28-J | SC | 5712605694649 | 1657
99045089 | KIT MGE132SF 3R430-1 7.5kW B35-38-J | SC | 5712605694830 | 2516
99045093 | KIT MGE160MH 3R430-1 11kW B35-42-J | SC | 5712605694977 | 3612
99063215 | KIT MGE100LA 3R430-1 3kW B34-18-J | SC | 5712606047222 | 1451
99063219 | KIT MGE132SE 3R430-1 5.5kW B34-18-J | SC | 5712606047475 | 2396
99063222 | KIT MGE132SF 3R430-1 7.5kW B34-26-J | SC | 5712606047529 | 3001
99080292 | KIT MGE132SH 3R430-2 11kW B5-38-J | SC | 5712606359790 | 3340
99082580 | KIT MGE160MH 3R430-1 11kW B14-28-J | SC | 5712606400379 | 3042
99082582 | KIT MGE160MH 3R430-2 11kW B5-28-J | SC | 5712606400393 | 3580
99094250 | Kit, Lower part cpl, Saver 1 HV 3ph | SC | 5712606638826 | 1332
99097057 | Kit, Control box cpl. CAAK | SC | 5712606691135 | 1997
99097099 | Kit, Control box cpl. CAAL | SC | 5712606692255 | 2465
99097141 | Kit, Control box cpl. CFAK | SC | 5712606693504 | 1983
99097199 | Kit, Control box cpl. CFAL | SC | 5712606694600 | 2442
99126381 | Kit, Lower part cpl, Saver 1 HV 3ph NPT | SC | 5712607260279 | 1443
99130329 | Kit, Control box cpl. CBAK NPT | SC | 5712607310042 | 2459
99130332 | Kit, Control box cpl. CBAL NPT | SC | 5712607310097 | 2633
99130454 | Kit, Control box cpl. CDAK NPT | SC | 5712607312367 | 2587
99130457 | Kit, Control box cpl. CDAL NPT | SC | 5712607312411 | 2598
99130816 | Kit, Control box cpl. CAAK NPT | SC | 5712607318604 | 1997
99130817 | Kit, Control box cpl. CAAL NPT | SC | 5712607318611 | 2465
99132383 | Kit, Control box cpl. CBAH | SC | 5712607348052 | 1496
99132387 | Kit, Control box cpl. CBAH NPT | SC | 5712607348090 | 1496
99132410 | Kit, Control box cpl. CAAH | SC | 5712607348373 | 1495
99132412 | Kit, Control box cpl. CAAH NPT | SC | 5712607348397 | 1495
99132424 | Kit, Control box cpl. CDAH | SC | 5712607348410 | 1597
99132425 | Kit, Control box cpl. CDAH NPT | SC | 5712607348427 | 1597
99177551 | Kit, Ball Bearing 6309.2Z.C3+6306 | SC | 5712608155925 | 176
99264042 | KIT MGE112ME 3R430-2 5.5kW B5-28-J | SC | 5713826217099 | 1854
99791291 | Kit, Shaft seal ring,MTS 20,Model C | SC | 5713834344138 | 146
99791292 | Kit, shaft seal ring, MTS 40,Model C | SC | 5713834344145 | 143
99791303 | Kit, mechanical seal, MTS 20,Model C | SC | 5713834344152 | 828
99791304 | Kit, mechanical seal, MTS 40,Model C | SC | 5713834344169 | 932
99791305 | Kit, Wear parts, MTS 20,Model C | SC | 5713834344183 | 311
99791310 | Kit, Wear parts, MTS 40,Model C | SC | 5713834344565 | 311
99791312 | Kit, hose with quick adapter,Model C | SC | 5713834344596 | 119
S0608156 | Kit, Rep. CLM/CLP-CDM/CDP MOD.A BAQE | SC | 5700392278074 | 1005
S0810108 | Kit, CLM100/125-CDM125/150 model B BBQE | SC | 5700392278395 | 979
55008 | KIT, 1A,1,5A,2A,3A,5A rep. spline-9 | SD | 5700392000453 | 196
55009 | KIT, 1A,1,5A,2A,3A,5A rep. spline-15 | SD | 5700392000507 | 197
55010 | KIT, 1A,1,5A,2A,3A,5A rep. spline-26 | SD | 5700392000545 | 238
55011 | KIT, 1A,1,5A,2A,3A,5A rep. spline-33 | SD | 5700392000583 | 285
95054 | KIT, 1A,1,5A,2A,3A,5A rep. spline-6 | SD | 5700392008596 | 187
95056 | KIT, 1A,1,5A,2A,3A,5A rep. spline-21 | SD | 5700392008671 | 237
95059 | Kit, Rep. SP(N)1A,2A,3A,5A (40-48) NUT | SD | 5700392008794 | 408
95060 | Kit, Rep. SP(N)1A,2A,3A,5A (49-60) NUT | SD | 5700392008831 | 502
95061 | Kit, Rep. SP (N) 1A,2A,3A,5A (61-75) NUT | SD | 5700392008879 | 533
95062 | Kit, Rep. SP (N) 1A,2A,3A,5A (76-90) NUT | SD | 5700392008916 | 589
105059 | Kit, Rep. SP(N)1A,2A,3A,5A (31-39) NUT | SD | 5700392010162 | 317
105544 | Kit, Rep. SP(N)3A,5A ( 6-10) NUT | SD | 5700390061616 | 247
105546 | Kit, Rep. SP(N)3A,5A (20-24) NUT | SD | 5700390061692 | 314
105547 | Kit, Rep. SP(N)3A,5A (25-30) NUT | SD | 5700390061746 | 315
105969 | Kit, Rep. SP 5A-R - 5 STAGES | SD | 5700394420013 | 170
105970 | Kit, Rep. SP 5A-R -10 STAGES | SD | 5700394420037 | 174
105971 | Kit, Rep. SP 5A-R -15 STAGES | SD | 5700394420044 | 209
105972 | Kit, Rep. SP 5A-R -24 STAGES | SD | 5700394420051 | 302
105973 | Kit, Rep. SP 5A-R -30) STAGES | SD | 5700394420068 | 264
105974 | Kit, Rep. SP 5A-R -39 NUT | SD | 5700394420075 | 318
105975 | Kit, Rep. SP 5A-R -48 NUT | SD | 5700394420082 | 368
105976 | Kit, Rep. SP 5A-R -60 NUT | SD | 5700394420099 | 429
115567 | Kit, Rep. SP8ANE -10 STAGES | SD | 5700390084370 | 689
115568 | Kit, Rep. SP8ANE -18 STAGES | SD | 5700390084417 | 1031
145177 | Kit, Gaskets BME | SD | 5700390133306 | 800
145178 | Kit, Gaskets BMT | SD | 5700390133344 | 1365
185033 | Kit, Wear Parts SP215- 2 Stages NBRmod C | SD | 5700392038159 | 619
185034 | Kit, Wear Parts SP215- 4 Stages NBRmod C | SD | 5700392038197 | 716
185035 | Kit, Wear Parts SP215- 7 Stages NBRmod C | SD | 5700390236069 | 1055
185036 | Kit, Wear Parts SP215-11 Stages NBRmod C | SD | 5700392038234 | 1183
205117 | Kit, Wear Parts SP160-5 stages NBRmod B | SD | 5700392042736 | 666
205118 | Kit, Wear Parts SP160-9 stages NBRmod B | SD | 5700392042774 | 1083
92901500 | Spare, Level Switch | SD | 5715121286169 | 64
92909573 | Spare, Shaft Seal SiC-SiC std. | SD | 5715121432108 | 3207
92909591 | Kit, SL Motor Seals, NBR | SD | 5715121432283 | 189
92909612 | Kit, L28/43/DN300-Hyd Seals (NBR) | SD | 5715121432498 | 159
92988751 | Kit, SE Motor Seals, NBR | SD | 5715122602432 | 207
95035812 | Kit, Gasket AFG/SFG.xx.260 | SD | 5700838412437 | 789
95036314 | Cable flange large, 25m biogas, casted | SD | 5710626815517 | 1893
95036338 | Cable flange large, 15m biogas, casted | SD | 5710622956337 | 1431
95037374 | Kit, Wear ring ceramic D85 SMG,SFG,SRG | SD | 5700312754374 | 766
95037375 | Kit, Wear ring ceramic D100 SMG,SFG,SRG | SD | 5700312754398 | 984
95037376 | Kit, Wear ring ceramic D125 SMG,SFG,SRG | SD | 5700312754428 | 1309
95038404 | Kit, Gear housing PG50 | SD | 5710626315154 | 1814
95038409 | Kit, Water-in-oil sensor GAM | SD | 5710626315192 | 420
95038410 | Kit, Cable 10m (11G1.5) | SD | 5710626315239 | 591
95038411 | Kit, Cable 15m (11G1.5) | SD | 5710626315246 | 771
95038412 | Kit, Cable 25m (11G1.5) | SD | 5710626315253 | 977
95038461 | Kit, propeller AMG.15.55 | SD | 5710626336975 | 1757
95038462 | Kit, propeller AMG.22.64 AISI 304 | SD | 5710626336982 | 1797
95038463 | Kit, propeller AMG.30.64 AISI 304 | SD | 5710626336999 | 1823
95038464 | Kit, propeller AMG.40.71 AISI 304 | SD | 5710626337002 | 2096
95038465 | Kit, propeller AMG.15.55 AISI 316 | SD | 5710626337019 | 2377
95038466 | Kit, propeller AMG.22.64 AISI 316 | SD | 5710626337026 | 2383
95038467 | Kit, propeller AMG.30.64 AISI 316 | SD | 5710626337033 | 2388
95038468 | Kit, propeller AMG.40.71 AISI 316 | SD | 5710626337040 | 2411
95038469 | Kit, propeller AMG.55.50 AISI 304 | SD | 5710626337057 | 1949
95038470 | Kit, propeller AMG.75.58 AISI 304 | SD | 5710626337064 | 2006
95038471 | Kit, propeller AMG.110.68 AISI 304 | SD | 5710626337071 | 1991
95038472 | Kit, propeller AMG.55.50 AISI 316 | SD | 5710626337088 | 2414
95038473 | Kit, propeller AMG.75.58 AISI 316 | SD | 5710626337095 | 2307
95038474 | Kit, propeller AMG.110.68 AISI 316 | SD | 5710626337101 | 2532
95038475 | Kit, propeller AMG.55.73 AISI 304 | SD | 5710626337118 | 2169
95038476 | Kit, propeller AMG.75.73 AISI 304 | SD | 5710626337125 | 2187
95038477 | Kit, propeller AMG.110.84 AISI 304 | SD | 5710626337132 | 2233
95038478 | Kit, propeller AMG.55.73 AISI 316 | SD | 5710626337149 | 2419
95038479 | Kit, propeller AMG.75.73 AISI 316 | SD | 5710626337156 | 2515
95038480 | Kit, propeller AMG.110.84 AISI 316 | SD | 5710626337163 | 2568
95038481 | Kit, Gear housing PG160 | SD | 5710626317097 | 2755
95038486 | Kit, Cable 10m (11G2.5) | SD | 5710626317080 | 740
95038487 | Kit, Cable 15m (11G2.5) | SD | 5710626317073 | 986
95038488 | Kit, Cable 25m (11G2.5) | SD | 5710626317066 | 1283
95038500 | Spare,Motor housing MD160 | SD | 5710626316953 | 3321
95038509 | Kit, propeller AMG.185.78 AISI 304 | SD | 5710626337187 | 3251
95038511 | Kit, propeller AMG.185.78 AISI 316 | SD | 5710626337200 | 3687
95038512 | Kit, propeller AMG.150.90 AISI 304 | SD | 5710626337217 | 2751
95038513 | Kit, propeller AMG.185.91 AISI 304 | SD | 5710626337224 | 2795
95038514 | Kit, propeller AMG.150.90 AISI 316 | SD | 5710626337231 | 3862
95038515 | Kit, propeller AMG.185.91 AISI 316 | SD | 5710626337248 | 3862
95038516 | Kit, Gear housing PG250 | SD | 5710626324842 | 3902
95038520 | Kit, Cable 10m (7G4+4x1.0) | SD | 5710626324859 | 737
95038521 | Kit, Cable 15m (7G4+4x1.0) | SD | 5710626324866 | 969
95038522 | Kit, Cable 25m (7G4+4x1.0) | SD | 5710626324873 | 1255
95038541 | Kit, propeller AFG.15.130 PA | SD | 5710626314867 | 2292
95038542 | Kit, propeller AFG.22.130 PA | SD | 5710626314904 | 2292
95038543 | Kit,Propeller AFG.30.130 PA | SD | 5710626315123 | 2292
95038544 | Kit, propeller AFG.40.130 PA | SD | 5710626315130 | 2292
95038554 | Kit, Gear PG50 i=4.286 Step2 | SD | 5710626337408 | 1878
95038555 | Kit, Gear PG50 i=3.556 Step2 | SD | 5710626337514 | 1878
95038558 | Kit, Propeller AFG.13-37.180 | SD | 5710626316816 | 3543
95038559 | Kit, Propeller AFG.15-22.230 | SD | 5710626316809 | 4343
95038560 | Kit, Propeller AFG.30-40.230 | SD | 5710626316793 | 4719
95038580 | Kit, Gear PG100 i = 8.67 1.S | SD | 5710626316625 | 1689
95038581 | Kit, Gear PG100 i=8.667 Step1 | SD | 5710626337552 | 2119
95038582 | Kit, Gear PG160 i=3.556 Step2 | SD | 5710626316618 | 1346
95038583 | Kit, Gear PG160 i=4.286 Step2 | SD | 5710626316601 | 1035
95038584 | Kit, Gear PG160 i=4.833 Step2 | SD | 5710626316595 | 2153
95038585 | Kit, Gear PG160 i=5.600 Step2 | SD | 5710626316588 | 1154
95038586 | Kit, Propeller AFG.xx.260 (2 blades) | SD | 5710626316571 | 6601
95038588 | Kit, Gear housing AFG/SFG.xx.260 | SD | 5710626316557 | 4232
95038611 | Kit, Gear PG250 i=4.571 | SD | 5710626316366 | 2214
95038677 | Kit, Impeller 300/35 8°D300mm SRP,SRG | SD | 5710626324996 | 1846
95038678 | Kit, Impeller 300/35 D300mm SRP,SRG | SD | 5710626325009 | 2018
95038696 | Kit, Impeller 500/35 D500mm SRP,SRG | SD | 5710626325122 | 4074
95038701 | Kit, Impeller 500/45 D500 SRP,SRG | SD | 5710626325177 | 4121
95038707 | Kit, Impeller 800/45 D800 SRP,SRG | SD | 5710626325238 | 11060
95038710 | Kit, Impeller 800/55 D800 SRP,SRG | SD | 5710626325269 | 11150
95038724 | Kit, propeller AMG.15.40 60Hz AISI 304 | SD | 5710626326334 | 1710
95038728 | Kit, propeller AMG.15.40 60Hz AISI 316 | SD | 5710626326372 | 2293
95038749 | Kit, Gear PG160 i=6.750 Step2 | SD | 5710626317585 | 1100
95038769 | Kit, Gear PG250 i=6.000 | SD | 5711497994554 | 1475
95039130 | Kit, Radial Sealing D85 SMG,SFG,SRG | SD | 5711498578937 | 169
95039131 | Kit, Radial Sealing D100 SMG,SFG,SRG | SD | 5711498578951 | 175
95039132 | Kit, Radial Sealing D125 SMG,SFG,SRG | SD | 5711498578975 | 209
95039319 | Kit, wear parts hub AMG.55-110 AISI 304 | SD | 5711496214066 | 712
95039320 | Kit,wear parts hub AMG.150-185 AISI 304 | SD | 5711496214073 | 879
95039491 | Kit, propeller MDA160 D650 11.0kW 304 | SD | 5711498961869 | 2086
95039709 | Kit, Gear PG50 i=3.875 Step2 | SD | 5712601804875 | 1482
95039710 | Kit, Gear PG100 i=6.750 Step1 | SD | 5712601804882 | 3133
95039711 | Kit, Gear PG100 i=5.600 Step1 | SD | 5712601804899 | 3133
95039712 | Kit, Gear PG160 i=3.875 Step2 | SD | 5712601804905 | 2085
95039713 | Kit, Propeller SMG.09.55 AISI 304 | SD | 5712601804912 | 1768
95039714 | Kit, Propeller SMG.09.55 AISI 316 | SD | 5712601804929 | 2000
95039715 | Kit, Propeller SMG.12.63 AISI 304 | SD | 5712601804936 | 1786
95039716 | Kit, Propeller SMG.12.63 AISI 316 | SD | 5712601804943 | 2044
95039717 | Kit, Propeller SMG.16.63 AISI 304 | SD | 5712601804950 | 1798
95039718 | Kit, Propeller SMG.16.63 AISI 316 | SD | 5712601804967 | 2069
95039719 | Kit, Propeller SMG.20/30/33.71 AISI 304 | SD | 5712601804974 | 1892
95039720 | Kit, Propeller SMG.20/30/33.71 AISI 316 | SD | 5712601804981 | 2215
95039721 | Kit,Propeller SMG.25/36/38/40.71 AISI304 | SD | 5712601804998 | 1892
95039722 | Kit,Propeller SMG.25/36/38/40.71 AISI316 | SD | 5712601805001 | 2215
95039723 | Kit, Propeller SMG.48.73 AISI 304 | SD | 5712601805018 | 2133
95039724 | Kit, Propeller SMG.48.73 AISI 316 | SD | 5712601805025 | 2494
95039725 | Kit, Propeller SMG.56/85/95.86 AISI 304 | SD | 5712601805032 | 2210
95039726 | Kit, Propeller SMG.56/85/95.86 AISI 316 | SD | 5712601805049 | 2700
95039727 | Kit, Propeller SMG.70/110/120.86 AISI304 | SD | 5712601805056 | 2210
95039728 | Kit, Propeller SMG.70/110/120.86 AISI316 | SD | 5712601805063 | 2700
95039729 | Kit,Propeller SMG.140/160/180.90 AIS304 | SD | 5712601805070 | 2750
95039730 | Kit,Propeller SMG.140/160/180.90 AISI316 | SD | 5712601805087 | 3277
95039732 | Kit, Propeller SFG.xx.180 2 blades | SD | 5712601805100 | 3579
95039734 | Kit, Propeller SFG.xx.230 2 blades | SD | 5712601805124 | 3596
95039736 | Kit, Propeller SFG.xx.260 2 blades | SD | 5712601805148 | 6666
95039737 | Kit, Propeller SFG.xx.260 3 blades | SD | 5712601805155 | 8929
95048640 | Kit, cable guard SQF 3A-10 | SD | 5700835347060 | 242
95048641 | Kit, cable guard SQF 3A-10/ SQF 8A-5N | SD | 5700835347077 | 177
95048643 | Kit, cable guard SQF 5A-3 N | SD | 5700835347091 | 173
95048647 | Kit, cable guard SQF 5A-7 | SD | 5700835347251 | 151
95048648 | Kit, cable guard SQF 8A-5 | SD | 5700835347299 | 164
95048652 | Kit, cable guard SQF 0.6-2 | SD | 5700835347831 | 165
95048654 | Kit, cable guard SQF 0.6-3 | SD | 5700835347879 | 165
95048656 | Kit, cable guard SQF 1.2-2 | SD | 5700835348180 | 147
95048658 | Kit, cable guard SQF 2.5-2 | SD | 5700835348227 | 165
95048659 | Cable guard SQF 2.5-2 N | SD | 5700835348258 | 132
95048662 | Kit, service SQF 3A-10 | SD | 5700835348548 | 173
95048663 | Kit, service SQF 3A-10 N | SD | 5700835348579 | 187
95048664 | Kit, service SQF 8A-5 N | SD | 5700835348678 | 349
95065451 | Kit, Bearing, Motor, AMD | SD | 5700835776174 | 144
95065455 | Kit, Gasket AMG | SD | 5700835776211 | 133
95065456 | Kit, Gasket AMG.Ex/SMG.09-40 | SD | 5700835776327 | 141
95065457 | Kit, Cable Entry (1.5) SMG,SFG,SRG,AMD | SD | 5700835776334 | 217
95065458 | Kit, Bearing Motor, 6206/6207 | SD | 5700835776341 | 117
95065459 | Kit, Bearing Gearbox PG50 | SD | 5700835776365 | 234
95065463 | Kit, Gasket AMG | SD | 5700835776440 | 137
95065464 | Kit, Gasket AMG.Ex/SMG.48-120 | SD | 5700835776457 | 547
95065465 | Kit, Cable Entry (2.5) SMG,SFG,SRG | SD | 5700835776501 | 230
95065466 | Kit, Bearing, Motor, AMG, AFG, SRP | SD | 5700835776518 | 161
95065467 | Kit, Bearing Gearbox PG160 | SD | 5700835776532 | 353
95065471 | Kit, Gasket AMG | SD | 5700835776587 | 141
95065472 | Kit, Gasket AMG.Ex/SMG.140-185 | SD | 5700835776594 | 557
95065473 | Kit, Cable Entry (4.0) SMG,SFG,SRG | SD | 5700835776600 | 242
95065474 | Kit, Bearing Motor, 6210 | SD | 5700835776617 | 211
95065475 | Kit, Bearing Gearbox PG250 | SD | 5700835776624 | 474
95065479 | Kit, Gasket AFG | SD | 5700835776716 | 138
95065480 | Kit, Gasket AFG.Ex/SFG.xx.130 | SD | 5700835776730 | 157
95065482 | Kit, Gasket AFG, SRP | SD | 5700835776914 | 137
95065483 | Kit, Gasket AFG.Ex/SFG.xx.180/230 | SD | 5700835776921 | 165
95065484 | Kit, Gasket SRP/SRG.08-70.30, SRG.35.50 | SD | 5700835776938 | 165
95065486 | Kit, Gasket SRP/SRG.50-130.50/80 | SD | 5700835776952 | 650
95065489 | Kit, Gasket SRP/SRG.150-240.80 | SD | 5700835776976 | 677
95065491 | Kit, Gear PG50 4.28 1.S | SD | 5700835771254 | 1488
95065492 | Kit, Gear box AMG. 55 - 110 | SD | 5700835771261 | 1356
95065493 | Kit, Gear box AMG.150 - 240 | SD | 5700835771292 | 1872
95065494 | Kit, Gear PG50 i=4.286 Step1 | SD | 5700835771551 | 1513
95065495 | Kit, Gear PG160 i=4.286 Step1 | SD | 5700835771599 | 1025
95065496 | Kit, Gear PG250 i=4.125 | SD | 5700835771605 | 1682
95065509 | Kit, Gear PG50 i=5.600 Step1 | SD | 5700835772442 | 1881
95065510 | Kit, Gear PG50 i=4.833 Step1 | SD | 5700835772503 | 1881
95065512 | Kit, Gear PG50 i=3.875 Step1 | SD | 5700835772527 | 1881
95065513 | Kit, Gear PG50 i=3.556 Step1 | SD | 5700835772541 | 1541
95065515 | Kit, Gear PG160 i=3.875 Step1 | SD | 5700835772565 | 2085
95065516 | Kit, Gear PG160 i=3.556 Step1 | SD | 5700835772572 | 1271
95065517 | Kit, Gear PG160 i=5.600 Step1 | SD | 5700835772589 | 1097
95065518 | Kit, Gear PG160 i=4.833 Step1 | SD | 5700835772596 | 2119
95065521 | Kit, Gear PG250 i=3.778 | SD | 5700835772725 | 1591
95065522 | Kit, Gear PG250 i=3.500 | SD | 5700835772732 | 2237
95065523 | Kit, Gear PG50 i=6.750 Step1 | SD | 5700835772749 | 2050
95065524 | Kit, Gear PG160 i=6.750 Step1 | SD | 5700835772756 | 1179
95065525 | Kit, Gear PG250 i=5.167 | SD | 5700835772763 | 1591
95112879 | Spare, S Control cable 10x1,5 mm2, 10m | SD | 5700836722675 | 483
95112880 | Spare, S Control cable10x1,5 mm2, 15m | SD | 5700836722682 | 626
95112881 | Spare, S Control cable 10x1,5 mm2, 25m | SD | 5700836722699 | 774
95112882 | Spare, S Control cable 10x1,5 mm2, 50m | SD | 5700836722705 | 1195
95113486 | Kit, S Fr 74 Bearing kit lower | SD | 5700836933439 | 5623
95113496 | Kit, S Fr 74/78 Cable inlet | SD | 5700836933583 | 676
95113750 | Kit, S Fr 34/42 Ex Cable inlet kit | SD | 5700837225694 | 329
95113751 | Kit, SEN Fr 34/42 Ex R Cable inlet kit | SD | 5700837225700 | 825
95113752 | Kit, S Fr 50 Cable inlet kit | SD | 5700837225717 | 142
95113753 | Kit, SEN Fr 50 Cable inlet kit | SD | 5700837225724 | 194
95113754 | Kit, S Fr 50 Ex Cable inlet kit | SD | 5700837225731 | 915
96002277 | Kit, AP100.100.24 D,DH | SD | 5700391466960 | 1070
96002278 | Kit, AP100.100.32-61 D,DH | SD | 5700391467004 | 1070
96002279 | Kit, AP100.100.24.Ex D,DH | SD | 5700391467042 | 1289
96002280 | Kit, AP100100.32.Ex - 61.Ex D,DH | SD | 5700391467080 | 1191
96003819 | Kit, AP100.100/150.80 - 170 D,DH | SD | 5700391480072 | 1308
96003822 | Kit, AP100.100/150.80 - 170.Ex D,DH | SD | 5700391480171 | 1403
96004009 | Kit, AP80.150/AP100.150 25-33kW | SD | 5700391485619 | 3068
96004013 | Kit, AP130.250.170 - 250 D,DH | SD | 5700391485770 | 2569
96004015 | Kit, AP80.150 D,DH 35-45kW | SD | 5700391485824 | 2854
96005368 | Kit, AP80.100 1,5-4,7kW | SD | 5700392937742 | 787
96005370 | Kit, AP80.100 6,5-7,4kWkW | SD | 5700392937766 | 800
96005372 | Kit, AP80.100.87 380V | SD | 5700392937780 | 1020
96005379 | Kit, AP80..VD,VDH 4,8-10,7kW | SD | 5700393453241 | 1070
96005381 | Kit, AP80..VD,VDHEx 4,8-10,7kW | SD | 5700393453500 | 1070
96005385 | Kit, AP80..VD,VDH 16,0-19,0kW | SD | 5700393453708 | 1202
96005386 | Kit, AP80..VD,VDH 25,0kW | SD | 5700393453715 | 1202
96005388 | Kit, AP80.VD,VDHEx 16,0-25,0kW | SD | 5700393453760 | 1133
96021473 | Cable termination set SQ 3x1.5-6.0mm2 EU | SD | 5708601056871 | 39
96076115 | Kit, Impeller 0.9kW | SD | 5700395666526 | 607
96076116 | Kit, Impeller 1.2kW | SD | 5700395666533 | 557
96076117 | Kit, Impeller 1.5kW | SD | 5700395666540 | 654
96076118 | Kit, Impeller 2.6kW | SD | 5700395671339 | 686
96076119 | Kit, Impeller 3.1kW | SD | 5700395666564 | 722
96076120 | Kit, Impeller 4.0kW | SD | 5700395666571 | 755
96076122 | Kit, Shaft seal cartridge, Frame A | SD | 5700395666595 | 329
96076123 | Kit, Shaft seal cartridge, FrameB/C | SD | 5700395666601 | 639
96076124 | Kit, O-rings SEG, Frame A | SD | 5700395666717 | 94
96102360 | Kit, Shaft seal B/C22 | SD | 5700397151686 | 468
96102361 | Kit, Shaft seal C/D | SD | 5700397151693 | 617
96102362 | Kit, Wear rings NBR D50mm | SD | 5700397151709 | 114
96102365 | Kit, Impeller fixing part B/C22 | SD | 5700397152003 | 57
96102366 | Kit, assembly parts for impeller C/D | SD | 5700397152058 | 67
96102482 | Spare, Cable C/D 10m EX | SD | 5700399355761 | 922
96102483 | Spare, Cable C/D EX 7G 2,5+3x1, 15m | SD | 5700399355792 | 972
96102484 | Spare, Cable C/D EX 7G 2,5+3x1, 20m | SD | 5700399355808 | 996
96102485 | Spare, Cable C/D EX 7G 2,5+3x1, 25m | SD | 5700399355914 | 1071
96102486 | Spare, Cable B EX w.scr. 10m | SD | 5700399355921 | 1989
96102488 | Spare, Cable B EX w.scr. 20m | SD | 5700399355952 | 3016
96102489 | Spare, Cable B EX w.scr. 25m | SD | 5700399355969 | 3326
96102490 | Spare, Cable C/D EX w.scr. 10m | SD | 5700399355976 | 1607
96102491 | Spare, Cable C/D EX w.scr. 15m | SD | 5700399355990 | 1813
96102492 | Spare, Cable C/D EX w.scr. 20m | SD | 5700399356003 | 2009
96102493 | Spare, Cable C/D EX w.scr. 25m | SD | 5700399357918 | 2203
96102494 | Spare, Cable C/D 4G 2,5+3x1, Y, 10m | SD | 5700399357925 | 922
96102495 | Spare, Cable C/D 4G 2,5+3x1, Y, 15m | SD | 5700399357932 | 972
96102496 | Spare, Cable C/D 4G 2,5+3x1, Y, 20m | SD | 5700399357949 | 996
96102497 | Spare, Cable C/D 4G 2,5+3x1, Y, 25m | SD | 5700399357956 | 1071
96102498 | Spare, Cable C/D 4G 2,5+3x1, D, 10m | SD | 5700399357963 | 921
96102499 | Spare, Cable C/D 4G 2,5+3x1, D, 15m | SD | 5700399357970 | 972
96102500 | Spare, Cable C/D 4G 2,5+3x1, D, 20m | SD | 5700399357987 | 996
96102501 | Spare, Cable C/D 4G 2,5+3x1, D, 25m | SD | 5700399357994 | 1071
96106536 | Kit, Shaft seal cartridge BQQP | SD | 5700396858432 | 411
96115096 | KIT, Impeller SL1.50.65.09 | SD | 5700396858050 | 378
96115097 | Kit, Impeller SL1.50.65.11 | SD | 5700396858067 | 414
96115098 | Kit, Impeller SL1.50.65.15 | SD | 5700396858074 | 724
96115099 | kit, Impeller SLV.65.65.11 | SD | 5700396858098 | 306
96115100 | Kit, Impeller SLV.65.65.15 | SD | 5700396858104 | 329
96115101 | Kit, Impeller EF30.50.06 | SD | 5700396858210 | 280
96115102 | Kit, Impeller EF30.50.11 | SD | 5700396858234 | 314
96115103 | Kit, Impeller EF30.50.15 | SD | 5700396858241 | 323
96115104 | Kit, Impeller DP10.50.09 | SD | 5700396858272 | 262
96115105 | Kit, Impeller DP10.50.11 | SD | 5700396858302 | 266
96115106 | Kit, Impeller DP10.65.26 | SD | 5700396858418 | 299
96115109 | Kit, Impeller EF30.50.09 | SD | 5700396858227 | 297
96115110 | Kit, Impeller SLV.65.65.09 | SD | 5700396858081 | 298
96121645 | Kit, TP-HP shaft seal cpl. 1 5/8" DBUE | SD | 5700397016572 | 1841
96121646 | Kit, TP-HP shaft seal cpl. 1 7/8" DBUE | SD | 5700397016657 | 3932
96121647 | Kit, TP-HP shaft seal cpl. 2" DBUE | SD | 5700397016596 | 1896
96121648 | Kit, TP-HP shaft seal cpl. 2 1/2" DBUE | SD | 5700397016633 | 2851
96121650 | Kit, TP-HP shaft seal cpl. 2 5/8" DBUE | SD | 5700397016626 | 3071
96121652 | Kit, TP-HP shaft seal cpl. 3" DBUE | SD | 5700397016640 | 3337
96121658 | Kit, TP-HP shaft seal cpl. 3 3/4" DBUE | SD | 5700397050675 | 6624
96121659 | Kit, TP-HP shaft seal cpl. 4 7/8" DBUE | SD | 5700397050682 | 12715
96163671 | Kit, Shaft seal ceramic/carbon | SD | 5700836714731 | 98
96163672 | Kit, Shaft seal sic/sic | SD | 5700836714762 | 426
96163674 | Kit, O-rings NBR | SD | 5700836715073 | 37
96163675 | Kit, O-rings FKM | SD | 5700836715356 | 58
96163683 | Kit, Bearing retainer 7.5kN graphite | SD | 5700836715639 | 292
96163684 | Kit, Bearing retainer 27.5kN graphite | SD | 5700836715646 | 304
96163685 | Kit, Bearing retainer 7.5kN / 27.5kN WC | SD | 5700836715684 | 558
96163687 | Kit, Thrust bearing 27.5kN | SD | 5700836716278 | 206
96163863 | Bulk, Diaphragm NBR 5 pcs. | SD | 5700310848211 | 707
96163870 | Kit, Shaft seal housing | SD | 5700311213292 | 96
96163919 | Kit, Thrust ring support 7.5kN Model B | SD | 5700314578121 | 179
96163920 | Kit, Thrust ring support 27.5kN Model B | SD | 5700314578138 | 179
96255888 | Kit, O-rings S Fr 34 | SD | 5700831485483 | 85
96255889 | Kit, O-rings S Fr 42 | SD | 5700831485490 | 119
96256056 | Kit, S Moisture switch kit | SD | 5700832107766 | 100
96279245 | KIT,Wind.MMS6000 PVC 220-230V 50Hz 3,7kW | SD | 5700830503409 | 378
96279246 | KIT,Wind.MMS6000 PVC 220-230V 50Hz 5,5kW | SD | 5700830504123 | 405
96279247 | KIT,Wind.MMS6000 PVC 220-230V 50Hz 7,5kW | SD | 5700830504130 | 402
96279248 | KIT,Wind.MMS6000 PVC 220-230V 50Hz 9,2kW | SD | 5700830504147 | 413
96279249 | KIT,Wind.MMS6000 PVC 220-230V 50Hz 11kW | SD | 5700830504154 | 422
96279250 | KIT,Wind.MMS6000 PVC 220-230V 50Hz 13kW | SD | 5700830504208 | 464
96279251 | KIT,Wind.MMS6000 PVC 220-230V 50Hz 15kW | SD | 5700830504222 | 452
96279252 | KIT,Wind.MMS6000 PVC 220-230V 50Hz18,5kW | SD | 5700830504239 | 548
96279253 | KIT,Wind.MMS6000 PVC 220-230V 50Hz 22kW | SD | 5700830504246 | 537
96279254 | KIT,Wind.MMS6000 PVC 220-230V 50Hz 26kW | SD | 5700830504253 | 623
96279255 | KIT,Wind.MMS6000 PVC 220-230V 50Hz 30kW | SD | 5700830504260 | 658
96279263 | KIT,Wind.MMS6000 PVC 220-230V 60Hz 3,7kW | SD | 5700830504567 | 393
96279264 | KIT,Wind.MMS6000 PVC 220-230V 60Hz 5,5kW | SD | 5700830504574 | 398
96279265 | KIT,Wind.MMS6000 PVC 220-230V 60Hz 7,5kW | SD | 5700830504581 | 400
96279266 | KIT,Wind.MMS6000 PVC 220-230V 60Hz 9,2kW | SD | 5700830504598 | 410
96279267 | KIT,Wind.MMS6000 PE2 415V 50Hz 37kW | SD | 5700830505380 | 1446
96279268 | KIT,Wind.MMS6000 PVC 220-230V 60Hz 13kW | SD | 5700830504659 | 454
96279269 | KIT,Wind.MMS6000 PVC 220-230V 60Hz 15kW | SD | 5700830504666 | 504
96279270 | KIT,Wind.MMS6000 PVC 220-230V 60Hz18,5kW | SD | 5700830504673 | 555
96279272 | KIT,Wind.MMS6000 PVC 220-230V 60Hz 26kW | SD | 5700830537046 | 617
96279273 | KIT,Wind.MMS6000 PVC 220-230V 60Hz 30kW | SD | 5700830505182 | 633
96279274 | KIT,Wind.MMS6000 PVC 220V 60Hz 37kW SD | SD | 5700830505199 | 644
96279283 | KIT,Wind.MMS6000 PVC 380-415V 50Hz 3,7kW | SD | 5700830505502 | 378
96279284 | KIT,Wind.MMS6000 PVC 380-415V 50Hz 5,5kW | SD | 5700830507476 | 405
96279285 | KIT,Wind.MMS6000 PVC 380-415V 50Hz 7,5kW | SD | 5700830507483 | 402
96279286 | KIT,Wind.MMS6000 PVC 380-415V 50Hz 9,2kW | SD | 5700830507490 | 413
96279287 | KIT,Wind.MMS6000 PVC 380-415V 50Hz 11kW | SD | 5700830507506 | 436
96279288 | KIT,Wind.MMS6000 PVC 380-415V 50Hz 13kW | SD | 5700830507513 | 459
96279289 | KIT,Wind.MMS6000 PVC 380-415V 50Hz 15kW | SD | 5700830507520 | 480
96279290 | KIT,Wind.MMS6000 PVC 380-415V 50Hz18,5kW | SD | 5700830507537 | 542
96279291 | KIT,Wind.MMS6000 PVC 380-415V 50Hz 22kW | SD | 5700830507544 | 555
96279292 | KIT,Wind.MMS6000 PVC 380-415V 50Hz 26kW | SD | 5700830507551 | 617
96279293 | KIT,Wind.MMS6000 PVC 380-415V 50Hz 30kW | SD | 5700830507568 | 694
96279294 | KIT,Wind.MMS6000 PVC 380-415V 50Hz 37kW | SD | 5700830269480 | 684
96279295 | KIT,Wind.MMS6000 PVC 400V 50Hz 5,5kW SD | SD | 5700830507711 | 387
96279296 | KIT,Wind.MMS6000 PVC 400V 50Hz 7,5kW SD | SD | 5700830507742 | 404
96279297 | KIT,Wind.MMS6000 PVC 400V 50Hz 9,2kW SD | SD | 5700830507759 | 427
96279305 | KIT,Wind.MMS8000 PVC 380-415V 50Hz 75kW | SD | 5700830485323 | 994
96279308 | KIT,Wind.MMS6000 PVC 380-400V 60Hz 3,7kW | SD | 5700830508763 | 1119
96279309 | KIT,Wind.MMS6000 PVC 380-400V 60Hz 5,5kW | SD | 5700830508787 | 1128
96279310 | KIT,Wind.MMS6000 PVC 380-400V 60Hz 7,5kW | SD | 5700830508794 | 1128
96279311 | KIT,Wind.MMS6000 PVC 380-400V 60Hz 9,2kW | SD | 5700830508800 | 1188
96279312 | KIT,Wind.MMS6000 PVC 380-400V 60Hz 11kW | SD | 5700830508817 | 1254
96279313 | KIT,Wind.MMS6000 PVC 380-400V 60Hz 13kW | SD | 5700830508831 | 1306
96279314 | KIT,Wind.MMS6000 PVC 380-400V 60Hz 15kW | SD | 5700830508848 | 1335
96279315 | KIT,Wind.MMS6000 PVC 380-400V 60Hz18,5kW | SD | 5700830508855 | 1367
96279316 | KIT,Wind.MMS6000 PVC 380-400V 60Hz 22kW | SD | 5700830508862 | 1594
96279317 | KIT,Wind.MMS6000 PVC 380-400V 60Hz 26kW | SD | 5700830508879 | 1728
96279318 | KIT,Wind.MMS6000 PE2 380-400V 60Hz 30kW | SD | 5700830269503 | 3232
96279330 | KIT,Wind.MMS6000 PVC 500V 50Hz 7,5kW | SD | 5700830509166 | 498
96279331 | KIT,Wind.MMS6000 PVC 500V 50Hz 9,2kW | SD | 5700830509197 | 425
96279332 | KIT,Wind.MMS6000 PVC 500V 50Hz 11kW | SD | 5700830509210 | 427
96279333 | KIT,Wind.MMS6000 PVC 500V 50Hz 13kW | SD | 5700830509234 | 471
96279334 | KIT,Wind.MMS6000 PVC 500V 50Hz 15kW | SD | 5700830509241 | 470
96279335 | KIT,Wind.MMS6000 PVC 500V 50Hz 18,5kW | SD | 5700830509258 | 549
96279336 | KIT,Wind.MMS6000 PVC 500V 50Hz 22kW | SD | 5700830509265 | 583
96279337 | KIT,Wind.MMS6000 PVC 500V 50Hz 26kW | SD | 5700830509272 | 643
96279338 | KIT,Wind.MMS6000 PVC 500V 50Hz 30kW | SD | 5700830509289 | 666
96279339 | KIT,Wind.MMS6000 PVC 500V 50Hz 37kW | SD | 5700830509296 | 674
96279340 | KIT,Wind.MMS6000 PVC 500V 50Hz 11kW SD | SD | 5700830509227 | 548
96279341 | KIT,Wind.MMS6000 PVC 500V 50Hz 13kW SD | SD | 5700830509302 | 487
96279342 | KIT,Wind.MMS6000 PVC 500V 50Hz 15kW SD | SD | 5700830509401 | 493
96279353 | KIT,Wind.MMS6000 PE2 380-415V 50Hz 7,5kW | SD | 5700830508268 | 2280
96279354 | KIT,Wind.MMS6000 PE2 380-415V 50Hz 9,2kW | SD | 5700830508299 | 3145
96279355 | KIT,Wind.MMS6000 PE2 380-415V 50Hz 11kW | SD | 5700830508305 | 2666
96279356 | KIT,Wind.MMS6000 PE2 380-415V 50Hz 13kW | SD | 5700830508411 | 2867
96279357 | KIT,Wind.MMS6000 PE2 380-415V 50Hz 15kW | SD | 5700830508428 | 2957
96279358 | KIT,Wind.MMS6000 PE2 380-415V 50Hz18,5kW | SD | 5700830508435 | 2613
96279359 | KIT,Wind.MMS6000 PE2 380-415V 50Hz 22kW | SD | 5700830508442 | 2880
96279360 | KIT,Wind.MMS6000 PE2 380-415V 50Hz 26kW | SD | 5700830508459 | 3110
96279361 | KIT,Wind.MMS6000 PE2 380-415V 50Hz 30kW | SD | 5700830508466 | 3205
96279362 | KIT,Wind.MMS6000 PE2 380-415V 50Hz 37kW | SD | 5700830508473 | 1427
96279363 | KIT,Wind.MMS6000 PE2 400V 50Hz 11kW SD | SD | 5700830508480 | 2695
96279364 | KIT,Wind.MMS8000 PE2 380-415V 50Hz 22kW | SD | 5700830508497 | 1924
96279365 | KIT,Wind.MMS8000 PE2 380-415V 50Hz 26kW | SD | 5700830508503 | 1984
96279366 | KIT,Wind.MMS8000 PE2 380-415V 50Hz 30kW | SD | 5700830508527 | 1990
96279367 | KIT,Wind.MMS8000 PE2 380-415V 50Hz 37kW | SD | 5700830508541 | 2049
96279368 | KIT,Wind.MMS8000 PE2 380-415V 50Hz 45kW | SD | 5700830508565 | 1984
96279369 | KIT,Wind.MMS8000 PE2 380-415V 50Hz 55kW | SD | 5700830508572 | 2123
96279370 | KIT,Wind.MMS8000 PE2 380-415V 50Hz 63kW | SD | 5700830508589 | 2199
96279372 | KIT,Wind.MMS8000 PE2 380-415V 50Hz 92kW | SD | 5700830508602 | 2893
96279373 | KIT,Wind.MMS8000 PE2 380-415V 50Hz 110kW | SD | 5700830508619 | 3656
96279375 | KIT,Wind.MMS8000 PE2 380-400V 60Hz 22kW | SD | 5700830508107 | 1924
96279376 | KIT,Wind.MMS8000 PE2 380-400V 60Hz 26kW | SD | 5700830508114 | 1984
96279377 | KIT,Wind.MMS8000 PE2 380-400V 60Hz 30kW | SD | 5700830508121 | 1990
96279378 | KIT,Wind.MMS8000 PE2 380-400V 60Hz 37kW | SD | 5700830508138 | 2049
96279379 | KIT,Wind.MMS8000 PE2 380-400V 60Hz 45kW | SD | 5700830508145 | 1904
96279380 | KIT,Wind.MMS8000 PE2 380-400V 60Hz 55kW | SD | 5700830508152 | 2044
96279381 | KIT,Wind.MMS8000 PE2 380-400V 60Hz 63kW | SD | 5700830508169 | 2199
96279382 | KIT,Wind.MMS8000 PE2 380-400V 60Hz 75kW | SD | 5700830508176 | 2436
96279383 | KIT,Wind.MMS8000 PE2 380-400V 60Hz 92kW | SD | 5700830508183 | 3092
96279384 | KIT,Wind.MMS8000 PE2 380-400V 60Hz 110kW | SD | 5700830508190 | 3413
96279398 | KIT,Wind.MMS10 PE2 380-415V 50Hz 110kW | SD | 5700830508633 | 4031
96279399 | KIT,Wind.MMS10 PE2 380-415V 50Hz 132kW | SD | 5700830508640 | 4792
96279400 | KIT,Wind.MMS10 PE2 380-415V 50Hz 147kW | SD | 5700830508657 | 4871
96279401 | KIT,Wind.MMS10 PE2 380-415V 50Hz 170kW | SD | 5700830508664 | 6368
96279402 | KIT,Wind.MMS10 PE2 380-415V 50Hz 190kW | SD | 5700830508688 | 9309
96279403 | KIT,Wind.MMS12 PE2 380-415V 50Hz 147kW | SD | 5700830508695 | 6537
96279404 | KIT,Wind.MMS12 PE2 380-415V 50Hz 170kW | SD | 5700830508718 | 7177
96279405 | KIT,Wind.MMS12 PE2 380-415V 50Hz 190kW | SD | 5700830508725 | 6793
96279406 | KIT,Wind.MMS12 PE2 380-415V 50Hz 220kW | SD | 5700830508749 | 7256
96279407 | KIT,Wind.MMS12 PE2 380-415V 50Hz 250kW | SD | 5700830508756 | 9085
96279414 | KIT,Wind.MMS10 PE2 380-400V 60Hz 132kW | SD | 5700830508220 | 4699
96279415 | KIT,Wind.MMS10 PE2 380-400V 60Hz 147kW | SD | 5700830508237 | 5879
96279416 | KIT,Wind.MMS10 PE2 380-400V 60Hz 170kW | SD | 5700830508244 | 8453
96279417 | KIT,Wind.MMS10 PE2 380-400V 60Hz 190kW | SD | 5700830508251 | 10673
96279430 | KIT,Wind.MMS8000 PE2 415V 50Hz 26kW | SD | 5700830505410 | 1984
96279431 | KIT,Wind.MMS8000 PE2 415V 50Hz 30kW | SD | 5700830505427 | 1990
96279432 | KIT,Wind.MMS8000 PE2 415V 50Hz 37kW | SD | 5700830505434 | 2049
96279433 | KIT,Wind.MMS8000 PE2 415V 50Hz 45kW | SD | 5700830505441 | 1997
96279434 | KIT,Wind.MMS8000 PE2 415V 50Hz 55kW | SD | 5700830505458 | 2195
96279435 | KIT,Wind.MMS8000 PE2 415V 50Hz 63kW | SD | 5700830505465 | 2301
96279436 | KIT,Wind.MMS8000 PE2 415V 50Hz 75kW | SD | 5700830505472 | 2471
96279437 | KIT,Wind.MMS8000 PE2 415V 50Hz 92kW | SD | 5700830505489 | 2853
96279438 | KIT,Wind.MMS8000 PE2 415V 50Hz 110kW | SD | 5700830505496 | 3487
96279439 | KIT,Wind.MMS6000 PVC 220V 50Hz 37kW SD | SD | 5700830504284 | 1495
96279714 | KIT, Upper Bearing Housing MMS10000N DOL | SD | 5700830292242 | 2135
96279715 | KIT, Upper Bearing Housing MMS12000N DOL | SD | 5700830292259 | 6480
96279716 | KIT, Upper Bearing Housing MMS10000N SD | SD | 5700830292266 | 2177
96279717 | KIT, Upper Bearing Housing MMS12000N SD | SD | 5700830292273 | 6520
96279718 | KIT, Lower Bearing Housing, MMS10000N | SD | 5700830292303 | 2075
96279719 | KIT, Lower Bearing Housing, MMS12000N | SD | 5700830292419 | 5000
96293941 | Kit, S Fr 72 Primary Shaft Seal | SD | 5700834851315 | 1028
96293942 | Kit, S Fr 72 Secondary Shaft Seal | SD | 5700834851445 | 909
96293943 | Kit, S Fr 72 Bearing kit | SD | 5700834852480 | 2882
96293944 | Kit, S Fr72,74,78, 58-70FM WIO kit | SD | 5700834852619 | 369
96293954 | Kit,S Fr72 Std Cable inlet for 4x120mm2 | SD | 5700836689770 | 897
96293955 | Kit,S Fr72 Std Cable inlet for 4x95mm2 | SD | 5700836689794 | 192
96294827 | Kit, S Fr 66 bearing kit | SD | 5700834844522 | 1877
96294830 | Kit, S Frame 62 bearing kit ( 6311+7315) | SD | 5700834844461 | 1323
96294833 | Kit, S Fr 58 Bearing | SD | 5700834844430 | 645
96294836 | Kit, S Fr 54 bearing kit | SD | 5700834843716 | 545
96294839 | Kit, S Water in oil sensor gasket kit | SD | 5700834844690 | 142
96294842 | Kit, S Fr 62/66 Std Cable Inlet kit | SD | 5700835362582 | 669
96294843 | Kit, S Fr 50/54/58/62 Ex Cable Inlet | SD | 5700835362735 | 755
96294844 | Kit, S Fr 70 Std Cable Inlet | SD | 5700835362766 | 420
96294849 | Kit, S Fr 70 Ex Cable Inlet | SD | 5700835362964 | 508
96294851 | Kit, S Fr 70 Ex Cable Inlet | SD | 5700835362995 | 493
96294852 | Kit, S Fr 70 Ex Cable Inlet | SD | 5700835363503 | 391
96294853 | Kit, S Fr 70 Std Cable Inlet | SD | 5700835363510 | 449
96294854 | Kit, S Fr 70 Ex Cable Inlet | SD | 5700835363633 | 493
96294855 | Kit, S Fr 70 Std Cable Inlet | SD | 5700835363640 | 838
96294858 | Kit, S Fr 50-54 Std Cable inlet | SD | 5700834846731 | 220
96294859 | Kit,S Fr50/54/58/62Ex Cable inlet gasket | SD | 5700834846762 | 204
96294862 | Kit, S Fr 66/70 Cable inlet gasket | SD | 5700834846816 | 218
96294865 | Kit, S Fr 70 Cable inlet gasket | SD | 5700834846861 | 220
96294866 | Kit, S Fr 70 Cable inlet gasket | SD | 5700834846946 | 240
96294868 | Spare, S Fr 50 Std Cable inlet gasket | SD | 5700834846991 | 110
96294869 | Kit, S Fr 50 Ex Cable inlet gasket | SD | 5700834847004 | 169
96300021 | Kit, Shaft seal housing R | SD | 5700311213308 | 26
96307955 | Spare, Cable 7x1,5 mm2, 10m | SD | 5700835162229 | 409
96308003 | SPARE: 1 Cable 4x95 mmý, 10m | SD | 5700835162748 | 2446
96308005 | SPARE: 1 Cable 4x95 mmý, 25m | SD | 5700835162762 | 5568
96308006 | SPARE: 1 Cable 4x95 mmý, 50m | SD | 5700835162779 | 10771
96421724 | Kit, Rep. SP17(N,NS,R)-16 stages | SD | 5700390365615 | 648
96421725 | Kit, Rep. SP17(N,NS,R) -26 stages | SD | 5700390365660 | 842
96421732 | Kit, Rep. SP30(N,NS,R)-5 stages | SD | 5700390365943 | 359
96421733 | Kit, Rep. SP30(N,NS,R) -16 stages | SD | 5700390365981 | 635
96421734 | Kit, Rep. SP30R -27 stages | SD | 5700390366025 | 781
96426650 | KIT, Shaft seal AP12,35,50 FKM | SD | 5700391362699 | 237
96427517 | Kit, top valve cpl. | SD | 5700391394218 | 167
96427518 | Kit, top valve cpl. N | SD | 5700391394256 | 189
96427519 | Kit, Top cover cpl. | SD | 5700391394294 | 112
96427521 | Kit, Rotor 0.63kW SQ | SD | 5700391394324 | 332
96427522 | Kit, rotor 1.05kW SQ | SD | 5700391394362 | 385
96427525 | Kit, rotor 1.05kW SQ | SD | 5700391394478 | 392
96427526 | Kit, Rotor 1.73kW SQ | SD | 5700391394508 | 488
96427804 | KIT, Shaft seal AP12,35,50 NBR | SD | 5700392835338 | 222
96428935 | Kit, Rep. SP8A.SP8N ( 5-10) NUT AFT.9444 | SD | 5700392883322 | 206
96428939 | Kit, Rep. SP8A-NE -10nut after 9444 | SD | 5700392883360 | 681
96428940 | Kit, Rep. SP8A-NE -18nut after 9444 | SD | 5700392883377 | 1080
96428941 | Kit, Rep. SP8A-NE -25nut after 9444 | SD | 5700392883384 | 1500
96429307 | Kit, Shaft seal AP35B/AP50B NBR | SD | 5700392886880 | 197
96436076 | Kit Thrust Bearing MMS12000 | SD | 5700393659803 | 1530
96436079 | rings MMS8000 | SD | 5700393659933 | 973
96436080 | KIT Bearings MMS10000 | SD | 5700393659940 | 779
96436081 | KIT Bearings MMS12000 | SD | 5700393659957 | 2899
96436084 | KIT Miscellaneous MMS8000 | SD | 5700393659988 | 124
96436085 | KIT Miscellaneous MMS10000 | SD | 5700393659995 | 138
96436086 | KIT Miscellaneous MMS12000 | SD | 5700393660007 | 299
96439570 | Kit, top valve cpl. N | SD | 5700393909113 | 253
96439727 | Kit, Rep. SP/NE 3A,5A -60 NUT | SD | 5700393929111 | 1353
96440227 | Kit, Rep. BM(NE)1A,2A,3A,5A NUT -60 | SD | 5700393976801 | 618
96440228 | Kit, Rep. SP/NE 3A,5A NUT -45 | SD | 5700393976917 | 575
96440229 | Kit, Rep. SP/NE 3A,5A -33 stages | SD | 5700393976924 | 444
96440230 | Kit, Rep. SP/NE 3A,5A -25 stages | SD | 5700393976931 | 359
96440231 | Kit, Rep. SP/NE 3A,5A -12 stages | SD | 5700393976948 | 305
96440237 | Kit, Rep. SP17NES -26 stages | SD | 5700393977006 | 1386
96440238 | Kit, Rep. SP17(N,NS,R)-40 stages | SD | 5700393977013 | 1219
96440241 | Kit, Rep. SP30NES 1- 5 stages | SD | 5700393977044 | 484
96440243 | Kit, Rep. SP30NES 6-16 stages | SD | 5700393977068 | 1229
96440245 | Kit, Rep. SP30NES 17-27 stages | SD | 5700393977082 | 1914
96440246 | Kit, Rep. SP30(N,NS,R)-39 stages | SD | 5700393977099 | 1113
96440247 | Kit, Rep. SP30NES 28-35 stages | SD | 5700393977105 | 2399
96440248 | Kit, Rep. SP46(N,NS,R) -6 stages | SD | 5700393977112 | 699
96440249 | Repair Kit BM N SP46 1-6 stg FKM | SD | 5700393977129 | 559
96440250 | Kit, Rep. SP46(N,NS,R) -10 stages | SD | 5700393977136 | 804
96440251 | Kit, Rep. SP46NES 10 stages | SD | 5700393977143 | 836
96440252 | Kit, Rep. SP46(N,NS,R) -16 stages | SD | 5700393977150 | 954
96440253 | Kit, Rep. SP46NES -16 stages | SD | 5700393977167 | 1213
96440254 | Kit, Rep. SP46(N,NS,R) -24 stages | SD | 5700393977174 | 1150
96440255 | Kit, Rep. SP46NES -24 stages | SD | 5700393977181 | 1706
96440256 | Kit, Wear Parts SP77-8Stages NBRmodel C | SD | 5700393977198 | 744
96440257 | Kit, Rep. SP77NES 6-8 stages | SD | 5700393977204 | 672
96440258 | Kit, Wear Parts SP77-14Stages NBRmodel C | SD | 5700393977211 | 948
96440259 | Kit, Rep. SP77NES 10-14 stages | SD | 5700393977228 | 1169
96440260 | Kit, Wear Parts SP77-22Stages NBRmodel C | SD | 5700393977235 | 1229
96440261 | Kit, Rep. SP77NES 16-20 stages | SD | 5700393977242 | 1543
96440262 | Kit, Wear Parts SP125-4Stages NBRmod. D | SD | 5700393977259 | 531
96440263 | KIT, SP125NES -4 | SD | 5700393977266 | 487
96440264 | Kit, Wear Parts SP125-6Stages NBRmod. D | SD | 5700393977273 | 698
96440265 | KIT, SP125NES 5 -6 Stages | SD | 5700393977280 | 659
96440266 | Kit, Wear Parts SP125-10Stages NBRmod. D | SD | 5700393977297 | 822
96440267 | KIT, SP125NES -9 | SD | 5700393977303 | 904
96440369 | Kit, Rep. SP60(N,NSR) -6 stages | SD | 5700393999466 | 938
96440370 | Kit, Rep. SP60NES 6 stages | SD | 5700393999473 | 774
96440371 | Kit, Rep. SP60(N,NS,R)-10 STAGES | SD | 5700393999480 | 1153
96440372 | Kit, Rep. SP60NES 10 stages | SD | 5700393999497 | 1059
96440373 | Kit, Rep. SP60(N,NS,R) -16 stages | SD | 5700393999503 | 1310
96440374 | Kit, Rep. SP60NES -16 stages | SD | 5700393999510 | 1425
96440375 | Kit, Rep. SP60(N,NS,R) -22 stages | SD | 5700393999527 | 1564
96440376 | Kit, Rep. SP60NES -22 stages | SD | 5700393999534 | 1833
96440715 | Kit, Wear Parts SP95-8Stages NBRmodel B | SD | 5700394012935 | 943
96440716 | Kit, Wear Parts SP95-14Stages NBRmodel B | SD | 5700394012942 | 1147
96440717 | Kit, Wear Parts SP95-20Stages NBRmodel B | SD | 5700394012959 | 1170
96440718 | Kit, Rep. SP95NES 6-8 stages | SD | 5700394012966 | 841
96440719 | Kit, Rep. SP95NES 10-14 stages | SD | 5700394012973 | 1329
96440720 | Kit, Rep. SP95NES 16-20 stages | SD | 5700394012980 | 1705
96441437 | KIT Miscellaneous MMS6000 3.7-15kW sml | SD | 5700394033800 | 125
96441438 | KIT Miscellaneous MMS6000 18.5-37kW | SD | 5700394033817 | 109
96441561 | Kit, Rep. SP8A-NE -37nut after 9444 | SD | 5700394040112 | 1662
96457622 | KIT, Lower Bear.Hous.,MMS6000 3.7-15kW | SD | 5700394471961 | 320
96458142 | KIT, Lower Bearing Housing, MMS8000 | SD | 5700394625685 | 1008
96458179 | KIT, Lower Bearing Housing, MMS10000 | SD | 5700394626514 | 1273
96464745 | KIT, Lower Bearing Housing, MMS12000 | SD | 5700394825467 | 2585
96467280 | KIT, Lower Bear.Hous.,MMS6000N 18.5-37kW | SD | 5700394904711 | 994
96467288 | KIT, Lower Bearing Housing, MMS8000N | SD | 5700394904797 | 3276
96467951 | Kit, O-ring D37116 | SD | 5700394927635 | 103
96477032 | Kit, service | SD | 5700395279641 | 159
96477034 | Kit, service | SD | 5700395279672 | 215
96477035 | Kit, service | SD | 5700395279689 | 205
96477036 | Kit, service | SD | 5700395279696 | 292
96477039 | Kit, shaft end | SD | 5700395279726 | 222
96477052 | Kit, discharge valve | SD | 5700395279856 | 79
96477054 | Kit, hydraulic parts | SD | 5700395279870 | 911
96477055 | Kit, hydraulic parts | SD | 5700395279887 | 1185
96477056 | Kit, hydraulic parts | SD | 5700395279894 | 1204
96477057 | Kit, hydraulic parts | SD | 5700395279900 | 1146
96477058 | Kit, hydraulic parts | SD | 5700395279917 | 1477
96477059 | Kit, hydraulic parts - SQF 2.5 | SD | 5700395279931 | 1534
96477060 | Kit, torsion shaft | SD | 5700395279948 | 197
96479862 | Kit, SQ/SQE1/ 35- 95, 5SQ/SQE/ 90-270 | SD | 5700395455335 | 315
96479864 | Kit, SQ/SQE1/ 110-155, 5SQ/SQE/ 320-450 | SD | 5700395455359 | 509
96479866 | Kit, SQ/SQE2/ 35- 70, 10SQ/SQE/ 110-200 | SD | 5700395455373 | 282
96479868 | Kit, SQ/SQE2/ 85-130, 10SQ/SQE/ 240-380 | SD | 5700395455380 | 390
96479869 | Kit, SQ/SQE3/ 30- 55, 15SQ/SQE/ 70-150 | SD | 5700395455403 | 282
96479870 | Kit, SQ/SQE3/ 65-105, 15SQ/SQE/ 180-290 | SD | 5700395455410 | 392
96479871 | Kit, SQ/SQE5/ 15- 35, 22SQ/SQE/ 40-120 | SD | 5700395455427 | 290
96479873 | Kit, SQ/SQE5/ 50- 70, 22SQ/SQE/ 160-220 | SD | 5700395455441 | 402
96479874 | Kit, SQ/SQE7/ 15- 55, 30SQ/SQE/ 40-170 | SD | 5700395455465 | 288
96488047 | Kit, Rep. SP30(N,NS,R)-54 stages | SD | 5700395754544 | 1442
96488048 | Kit, Rep. SP46(N,NS,R) -37 stages | SD | 5700395754551 | 1036
96488080 | Kit, Wear Parts SP125-17Stages NBRmod. D | SD | 5700395754575 | 811
96488081 | Kit, Wear Parts SP160-15 stages NBRmod B | SD | 5700395754582 | 771
96494640 | Kit, O-ring frame 46 D37168 | SD | 5700395999891 | 127
96494641 | Kit, S Fr 50 O-rings D37169 | SD | 5700395999907 | 110
96494650 | Kit, S Fr S34, S42 cable gland | SD | 5700396001104 | 74
96506758 | KIT, Upper Bearing Housing MMS6000 SD | SD | 5700396373966 | 518
96507237 | Kit Thrust Bearing MMS8000 | SD | 5700396400402 | 2188
96507238 | Kit Thrust Bearing MMS10000 | SD | 5700396400518 | 2235
96520691 | KIT, Upper Bearing Housing MMS8000 SD | SD | 5700396822679 | 730
96520742 | KIT, Upper Bearing Housing MMS8000 DOL | SD | 5700396827414 | 810
96521654 | KIT, Upper Bearing Housing MMS6000N DOL | SD | 5700396864808 | 1840
96521672 | KIT, Upper Bearing Housing MMS6000N SD | SD | 5700396864914 | 1903
96527365 | KIT, Upper Bearing Housing MMS8000N DOL | SD | 5700397058435 | 2485
96529635 | KIT, Upper Bearing Housing MMS8000N SD | SD | 5700397170953 | 2737
96535344 | BULK -Seal ring SP | SD | 5700397548615 | 198
96537585 | Kit Cable Entry MMS 3x1x6mm2 with PT100 | SD | 5700397597538 | 177
96537632 | Kit Cable Entry MMS 3x1x10mm2 with PT100 | SD | 5700397597606 | 180
96537636 | Kit Cable Entry MMS 3x1x16mm2 with PT100 | SD | 5700397598641 | 242
96537637 | Kit Cable Entry MMS 3x1x25mm2 with PT100 | SD | 5700397598665 | 244
96537656 | Kit Cable Entry MMS 3x1x6mm2 w/o PT100 | SD | 5700397598986 | 157
96537662 | Kit Cable Entry MMS 3x1x10mm2 w/o PT100 | SD | 5700397599037 | 144
96537665 | Kit Cable Entry MMS 3x1x10mm2 with PT100 | SD | 5700397599075 | 222
96537692 | Kit Cable Entry MMS 3x1x10mm2 w/o PT100 | SD | 5700397599761 | 185
96537699 | Kit Cable Entry MMS 3x1x16mm2 w/o PT100 | SD | 5700397600146 | 182
96537825 | BULK - Seal ring cpl. SP30 (10pcs) | SD | 5700397603338 | 252
96545321 | Kit Gasket MMS6000 | SD | 5700398374848 | 81
96545326 | Kit Gasket MMS8000 | SD | 5700398374909 | 220
96545328 | Kit Gasket MMS10000 | SD | 5700398375111 | 227
96545329 | Kit Gasket MMS12000 | SD | 5700398375135 | 245
96545348 | Kit Cable Entry MMS10000 3x1x35mm2 | SD | 5700398376002 | 215
96546811 | Kit Cable joint MMS6000 6/10mm2 | SD | 5700398533917 | 841
96546813 | Kit Cable joint MMS8000 10/16/25mm2 | SD | 5700398533948 | 921
96546816 | Kit Cable joint MMS10000 35/50mm2 | SD | 5700398533986 | 841
96546818 | Kit Cable joint MMS12000 50/70mm2 | SD | 5700398534013 | 852
96546825 | Kit Motor cable MMS6000 6mm2 5m | SD | 5700398534228 | 299
96546827 | Kit Motor cable MMS6000 10mm2 5m | SD | 5700398534242 | 468
96546828 | Kit Motor cable MMS8000 10mm2 8m | SD | 5700398534259 | 488
96546829 | Kit Motor cable MMS8000 16mm2 8m | SD | 5700398534266 | 953
96546840 | Kit Motor cable MMS8000 25mm2 8m | SD | 5700398534273 | 1559
96546842 | Kit Motor cable MMS10000 35mm2 8m | SD | 5700398534280 | 1732
96546843 | Kit Motor cable MMS10000-12000 50mm2 8m | SD | 5700398534303 | 2079
96547172 | KIT, Upper Bearing Housing MMS10000 DOL | SD | 5700398546825 | 1470
96547173 | KIT, Upper Bearing Housing MMS10000 SD | SD | 5700398546832 | 1547
96548100 | Kit, Cable 4G1.0 No plug 10m | SD | 5700398582144 | 231
96549527 | KIT, Upper Bearing Housing MMS12000 DOL | SD | 5700398623953 | 5457
96549585 | KIT, Upper Bearing Housing MMS12000 SD | SD | 5700398625179 | 4247
96550708 | Valve casing Rp 2 SP14A /spare | SD | 5700398665762 | 117
96550772 | Valve seat SP /spare | SD | 5700398665915 | 49
96550774 | Valve casing cpl. SP /spare | SD | 5700398665939 | 88
96550791 | Valve cone SP /spare | SD | 5700398666004 | 14
96550793 | Valve casing RP 2 SP /spare | SD | 5700398666141 | 85
96550795 | Valve casing RP 2 SP /spare | SD | 5700398666165 | 170
96551251 | Bulk - Seal ring retainer cpl, SP | SD | 5700398677901 | 87
96551252 | Spare, Seal Ring, Bottom | SD | 5700398677918 | 70
96555758 | KIT,Wind.MMS6000 PVC 220-230V 60Hz 11kW | SD | 5700398959212 | 428
96558088 | Kit, Sealing, screw M8 MS402 | SD | 5700399148912 | 197
96558241 | Kit, Sealing, screw UNF | SD | 5700399148936 | 162
96558242 | Kit, Staybolt M8 MS402 MS4000 | SD | 5700399148974 | 121
96558243 | Kit, Staybolt M8 R MS402 MS4000 | SD | 5700399148981 | 160
96558247 | Kit, Thrust bearing 4.4kN D16.6 R MS4000 | SD | 5700399149629 | 537
96558249 | Kit, Thrust bearing 4.4kN D19.7 R MS4000 | SD | 5700399149667 | 537
96558320 | Kit, Radial Bearing 0.37-2.2kW MS4000B | SD | 5700399153916 | 240
96558323 | Kit, Gasket (HM/AI-NBR) MS4000B | SD | 5700399153961 | 370
96558324 | Kit, Gasket (SiC/SiC-NBR) MS4000B | SD | 5700399153992 | 273
96558325 | Kit, Gasket (SiC/SiC-FKM) MS4000B | SD | 5700399154005 | 290
96558380 | Kit, Bottom cover with screws | SD | 5700399158546 | 379
96558389 | Kit, Thrust bearing 5.5kW-7.5kW MS6000 | SD | 5700399161072 | 718
96558410 | Kit, Thrust bearing 9.2kW-30kW MS6000 | SD | 5700399161089 | 977
96558412 | Kit, Radial Bearing MS6000 | SD | 5700399161256 | 1047
96558414 | Kit, Shaft seal carbon/ceramic | SD | 5700399162543 | 500
96575022 | Spare, Smart seal f. autocoupl. DN65 | SD | 5700830605370 | 69
96575023 | Spare, Smart seal f. autocoupl. DN80/65 | SD | 5700830605394 | 155
96575024 | Spare, Smart seal f. autocoupl. DN80 | SD | 5700830605400 | 75
96575025 | Spare, Smart seal f. autocoupl. DN80/100 | SD | 5700830605516 | 197
96575027 | Spare,Smart seal f. autocoupl DN100 | SD | 5700830605554 | 174
96575028 | Spare, Smart seal f. autocoupl.DN100/150 | SD | 5700830605561 | 263
96575029 | Spare, Smart seal f. autocoupl. DN150 | SD | 5700830605578 | 222
96591649 | Spare, Cable B 10m | SD | 5700831780182 | 381
96591660 | Spare, Cable B 20m | SD | 5700831780199 | 545
96592036 | Kit, Rubber seal f. guide shoe DN40 | SD | 5700831788577 | 77
96592037 | Upper guide rail holder DN65/80 /spare | SD | 5700831788584 | 124
96592038 | Upper guide rail holder DN100/150 /spare | SD | 5700831788591 | 178
96592050 | Spare, Clamp Frame A SEG | SD | 5700831788614 | 164
96592054 | Clamp Frame B/C SEG, Spare part | SD | 5700831788690 | 167
96592055 | Kit, Guide shoe cpl. DN40 | SD | 5700831788706 | 248
96592056 | Kit, Guide shoe cpl. DN100 | SD | 5700831788713 | 371
96592058 | Kit, Guide shoe cpl. DN80 | SD | 5700831788737 | 356
96592060 | Kit, Guide shoe cpl. DN150 | SD | 5700831788744 | 459
96592061 | Spare, Clamp Frame B SE/SL | SD | 5700831788751 | 198
96592063 | Spare, Clamp Frame C SE/SL | SD | 5700831788959 | 198
96592064 | Spare, Clamp Frame D SE/SL | SD | 5700831788966 | 204
96604294 | Kit, Rep. BME/T17(N,NS,R)-10 stages | SD | 5700832131143 | 1385
96604295 | Kit, Rep. BME/T17(N,NS,R)-20 stages | SD | 5700832131150 | 2521
96604296 | Kit, Rep. BME/T17(N,NS,R)-30 stages | SD | 5700832131167 | 3432
96604297 | Kit, Rep. BME/T30(N,NS,R)-10 stages | SD | 5700832131174 | 713
96604298 | Kit, Rep. BME/T30(N,NS,R)-18 stages | SD | 5700832131181 | 1034
96604299 | Kit, Rep. BME/T30(N,NS,R)-26 stages | SD | 5700832131198 | 1302
96604330 | Kit, Rep. BME/T46(N,NS,R)-8 stages | SD | 5700832131204 | 508
96604331 | Rp. BME/T46(N,NS,R)-13 stages KIT | SD | 5700832131211 | 717
96604333 | Kit, Rep. BME/T46(N,NS,R)-17 stages | SD | 5700832131228 | 838
96604334 | Kit, Rep. BME/T60(N,NS,R)-8 stages | SD | 5700832131242 | 508
96604335 | Kit, Rep. BME/T60(N,NS,R)-13 stages | SD | 5700832131259 | 652
96604336 | Kit, Rep. BME/T60(N,NS,R)-17 stages | SD | 5700832131266 | 762
96611611 | Kit, Guide shoe cpl. DN80/100 | SD | 5700834483554 | 413
96616244 | Kit, WiO sensor, SE/SL | SD | 5700834802102 | 1027
96617001 | Kit,WiO-s.,SE1/SEV Frame B/C cable 390mm | SD | 5700834828324 | 1027
96635732 | Kit, shaft seal B/C22 FKM | SD | 5700835568991 | 872
96635733 | Kit, shaft seal C/D FKM | SD | 5700310673356 | 1121
96645160 | Kit, shaft seal cpl., SEG Frame A FKM | SD | 5700836502185 | 362
96645161 | Kit, shaft seal cpl., Frame A FKM | SD | 5700836502215 | 436
96645275 | Kit, Shaft seal cartridge Frame B/C FKM | SD | 5700836566644 | 864
96657776 | Sphere for hook up DN40/Rp1½" FKM /spare | SD | 5700837001496 | 301
96659160 | Spare, Smart seal f. autocoupl. DN65 FKM | SD | 5700837050012 | 235
96659163 | Spare, Smart seal f. autocoupl. DN80 FKM | SD | 5700837050067 | 270
96659164 | Spare,Smart seal f.autocoupl.DN80/100FKM | SD | 5700837050081 | 374
96659165 | Spare, Smart seal f. autocoupl.DN100 FKM | SD | 5700837050098 | 443
96659167 | Spare,Smart seal f. autocoupl. DN150 FKM | SD | 5700837050111 | 523
96659473 | Spare, Cable B 15m | SD | 5700837065962 | 464
96689953 | Spare, Cable B 25m | SD | 5700837205795 | 624
96689954 | Spare, Cable C/D 10m | SD | 5700837205801 | 797
96689955 | Spare, Cable C/D 15m | SD | 5700837205818 | 947
96689956 | Spare, Cable C/D 20m | SD | 5700837205924 | 972
96689957 | Spare, Cable C/D 25m | SD | 5700837205931 | 1046
96689958 | Spare, Cable C/D 4G2,5+3x1, D, 10m | SD | 5700837205948 | 797
96689959 | Spare, Cable C/D 4G2,5+3x1, D, 15m | SD | 5700837205955 | 947
96689970 | Spare, Cable C/D 4G 2,5+3x1, D, 20m | SD | 5700837205962 | 972
96689971 | Spare, Cable C/D 4G 2,5+3x1, D, 25m | SD | 5700837205979 | 1046
96689972 | Spare, Cable C/D 4G 2,5+3x1, Y, 10m | SD | 5700837205986 | 897
96689973 | Spare, Cable C/D 4G 2,5+3x1, Y, 15m | SD | 5700837205993 | 947
96689974 | Spare, Cable C/D 4G 2,5+3x1, Y, 20m | SD | 5700837206006 | 972
96689975 | Spare, Cable C/D 4G 2,5+3x1, Y, 25m | SD | 5700837206013 | 1046
96689976 | Spare, Cable B 10m EX | SD | 5700837206020 | 389
96689977 | Spare, Cable B EX 15m | SD | 5700837206037 | 472
96689978 | Spare, Cable B EX 20m | SD | 5700837206044 | 552
96689979 | Spare, Cable B EX 25m | SD | 5700837206051 | 648
96689980 | Spare, Cable B EX w.scr. 15m | SD | 5700837206068 | 2661
96690420 | Kit, lift. bracket A SEG,DP,EF,smallSEV | SD | 5700837214926 | 104
96690428 | Kit, lift. bracket BC SEG,DP,EF,smallSEV | SD | 5700837215404 | 121
96690434 | Kit, lifting bracket C N large SEV/SE1 | SD | 5700837215688 | 598
96690572 | Kit, Center bolt M24x40 | SD | 5700837220149 | 67
96690573 | Kit, Center bolt M30x50 | SD | 5700837220156 | 116
96692327 | Kit, Guide shoe cpl. DN65 | SD | 5700837289030 | 283
96692330 | Kit, Guide shoe cpl. DN65 FKM | SD | 5700837289078 | 441
96692331 | Kit, Guide shoe cpl. DN65/80 | SD | 5700837289085 | 328
96692332 | Kit, Guide shoe cpl. DN65/80 FKM | SD | 5700837289092 | 471
96692919 | Kit, Mounting belt cpl. AMD | SD | 5700837304870 | 242
96747254 | Spare, Plug f power con.cpl, fr.A, Y-con | SD | 5700838450224 | 75
96747255 | Spare, Plug f power conn. cpl. frame B/C | SD | 5700838450231 | 65
96747257 | Spare, Plug f power con. cpl, fr.A, D-co | SD | 5700838450255 | 81
96747258 | Spare, Plug f power con.cpl, fr. A, 1-ph | SD | 5700838450460 | 77
96769058 | Spare, Cable C/D EX w.scr. 10m | SD | 5700839017181 | 1607
96769060 | Spare, Cable C/D EX w.scr. 15m | SD | 5700839017211 | 1813
96769061 | Spare, Cable C/D EX 20m | SD | 5700839017235 | 2009
96769062 | Spare, Cable C/D 25m | SD | 5700839017242 | 2203
96773221 | Kit for connecting piece SQF | SD | 5700839134161 | 316
96773222 | Kit for sandslinger SQF | SD | 5700839134178 | 108
96773223 | Kit for bearings SQF | SD | 5700839134185 | 388
96773224 | Kit for thrust-bearing house cpl. SQF | SD | 5700839134208 | 212
96773227 | Kit for top cover cpl. SQF | SD | 5700839134222 | 60
96773228 | Kit for SQF rotor | SD | 5700839134239 | 395
96778908 | Kit, Pin housing 7 pole complete | SD | 5700310099194 | 85
96778912 | Kit, pin housing 10 pole complete | SD | 5700310099385 | 95
96812654 | Spare, Impeller 50Hz SEV/SLV.80.110 | SD | 5700311024737 | 230
96812794 | Spare, Impeller 50Hz SEV/SLV.80.22 | SD | 5700311030868 | 268
96812823 | Spare, Impeller 50Hz SEV/SLV.80.60 | SD | 5700311031568 | 323
96812827 | Spare, Impeller 50Hz SEV/SLV.80.75 | SD | 5700311031834 | 329
96817995 | Kit, Moisture sensor calibrated 5 mm | SD | 5700311103425 | 149
96829356 | Kit, UGRH cpl. DN40 AISI 304 | SD | 5700311364963 | 121
96829357 | Kit, UGRH cpl. DN65/80 AISI 304 | SD | 5700311364970 | 220
96829358 | Kit, UGRH cpl. DN100/150 AISI 304 | SD | 5700311364987 | 259
96834830 | Kit, cable guard SQF 1.2-3 | SD | 5700311531563 | 164
96834831 | Kit, cable guard 6 SQF-3 | SD | 5700311531570 | 183
96841580 | Kit, Lifting handle 95114008 S fr54 | SD | 5700311734599 | 362
96841674 | Kit, Lifting handle 95114267 S fr50 | SD | 5700311735657 | 420
96842603 | Kit, Ex Cable inlet (7x1,5) S Fr 50-70 | SD | 5700311760956 | 493
96842604 | Kit,Ex Cable inlet 7x2,5Fr 50&10x1,5Fr62 | SD | 5700311760963 | 434
96842605 | Kit, Ex Cable inlet 4x6 S Fr 50-58 | SD | 5700311760970 | 256
96842606 | Kit, Ex Cable inlet 4x10&EMC3x16 FR54-66 | SD | 5700311760987 | 259
96842607 | Kit, Ex Cable inlet (4x16) S Fr 62-66 | SD | 5700311760994 | 264
96842608 | Kit, Ex Cable inlet (4x25) S Fr 70 | SD | 5700311761007 | 280
96842609 | Kit, Ex Cable inlet (4x35) S Fr 70 | SD | 5700311761014 | 249
96842611 | Kit, Ex Cable inlet (4x70) S Fr70-72 | SD | 5700311761038 | 274
96842612 | Kit, Ex Cable inlet (10x1,5) S Fr 62-70 | SD | 5700311761045 | 253
96842613 | Kit, R Ex Cable inlet (7x1,5) S Fr 50-54 | SD | 5700311761052 | 1226
96842618 | Kit, Cable inlet (10x1,5mm2)S | SD | 5700311761106 | 211
96842631 | Spare, Cable inl. gasket 7x1,5 S Fr50-70 | SD | 5700311761236 | 173
96842632 | Spare, Cable inlet gasket (7x2,5) S Fr50 | SD | 5700311761243 | 174
96842633 | Kit, Cable inlet gasket (4x6) S Fr50-58 | SD | 5700311761250 | 176
96842634 | Kit,Cable inlet gasket(4x10)S Fr54/58/66 | SD | 5700311761267 | 184
96842635 | Spare, Cable inlet gasket (4x16) S Fr62 | SD | 5700311761274 | 176
96842640 | Kit, Cable inlet gasket(10x1,5)S Fr62-72 | SD | 5700311761328 | 189
96867986 | Kit,SQF5A-7 | SD | 5700312307600 | 309
96873469 | Kit, lifting bracket B/C SL1/SLV | SD | 5700312468936 | 93
96873519 | Kit, lifting bracket C/D SL1/SLV | SD | 5700312470052 | 344
96880695 | Kit Cable Entry MMS6 6/10/16 mm2 | SD | 5700312586197 | 672
96880697 | Kit Cable Entry MMS6R 6/10/16 mm2 | SD | 5700312586210 | 638
96880698 | KIT Bearings MMS6 | SD | 5700312586227 | 134
96880699 | KIT, Upper Bearing Housing DOL MMS6 | SD | 5700312586234 | 745
96880700 | KIT, Upper Bearing Housing SD MMS6 | SD | 5700312586241 | 1013
96880705 | KIT, Lower Bearing Housing MMS6 | SD | 5700312586296 | 661
96880706 | KIT, Lower Bearing Housing MMS6N | SD | 5700312586302 | 2684
96880707 | KIT, Lower Bearing Housing MMS6R | SD | 5700312586319 | 3362
96880711 | KIT Screw MMS6 | SD | 5700312586357 | 184
96880712 | KIT Screw parts MMS6N | SD | 5700312586364 | 204
96880713 | KIT, Screw parts MMS6R | SD | 5700312586371 | 563
96880716 | KIT Valve MMS6N old valve R/b 98350099 | SD | 5700312586401 | 381
96880722 | KIT,Wind.MMS6 PE2 380-415V 50Hz 22kW | SD | 5700312586463 | 1809
96880723 | KIT,Wind.MMS6 PE2 400/50 26kW | SD | 5700312586470 | 1881
96880724 | KIT,Wind.MMS6 PE2 380-415V 50Hz 30kW | SD | 5700312586487 | 1950
96880725 | KIT,Wind.MMS6 PE2 400/50 37kW | SD | 5700312586494 | 2067
96880726 | KIT,Wind.MMS6 PE2 415/50 30kW | SD | 5700312586500 | 1962
96880727 | KIT,Wind.MMS6 PE2 415/50 37kW | SD | 5700312586517 | 2041
96880732 | KIT,Wind.MMS6 PE2 380-400V 60Hz 22kW | SD | 5700312586562 | 1755
96880733 | KIT,Wind.MMS6 PE2 380/60 26kW | SD | 5700312586579 | 1862
96880734 | KIT,Wind.MMS6 PE2 380/60 30kW | SD | 5700312586586 | 1948
96880735 | KIT,Wind.MMS6 PE2 380/60 37kW | SD | 5700312586593 | 1991
96880740 | KIT,Wind.MMS6 PE2 220-230V 60Hz 22kW | SD | 5700312586647 | 1716
96880741 | KIT,Wind.MMS6 PE2 220-230V 60Hz 26kW | SD | 5700312586654 | 1935
96880742 | KIT,Wind.MMS6 PE2 220-230V 60Hz 30kW | SD | 5700312586661 | 1989
96880743 | KIT,Wind.MMS6 PE2 220V 60Hz 37kW SD | SD | 5700312586678 | 2067
96880748 | KIT,Wind.MMS6 PE2 220-230V 50Hz 22kW | SD | 5700312586722 | 1701
96880749 | KIT,Wind.MMS6 PE2 220/50 26kW | SD | 5700312586739 | 1789
96880750 | KIT,Wind.MMS6 PE2 220/50 30kW | SD | 5700312586746 | 1808
96880751 | KIT,Wind.MMS6 PE2 220V 50Hz 37kW SD | SD | 5700312586753 | 2071
96880752 | KIT,Wind.MMS6 PE2 500V 50Hz 22kW | SD | 5700312586760 | 1751
96880753 | KIT,Wind.MMS6 PE2 500/50 26kW | SD | 5700312586777 | 2517
96880754 | KIT,Wind.MMS6 PE2 500/50 30kW | SD | 5700312586784 | 2442
96880755 | KIT,Wind.MMS6 PE2 500/50 37kW | SD | 5700312586791 | 2148
96880764 | KIT,Wind.MMS6 PE2 460V 50Hz 22kW | SD | 5700312586883 | 2390
96880765 | KIT,Wind.MMS6 PE2 460/50 26kW | SD | 5700312586890 | 2341
96880766 | KIT,Wind.MMS6 PE2 460/50 30kW | SD | 5700312586906 | 1947
96880767 | KIT,Wind.MMS6 PE2 460/50 37KW | SD | 5700312586913 | 2071
96880772 | Kit Motor cable MMS6 6mm2 8m | SD | 5700312586968 | 452
96880773 | Kit Motor cable MMS6 10mm2 8m | SD | 5700312586975 | 666
96880774 | Kit Motor cable MMS6 16mm2 8m | SD | 5700312586982 | 1247
96881131 | KIT,Wind.MMS6 PE2 400/50 Y 5.5kW | SD | 5700312590569 | 1756
96881132 | KIT,Wind.MMS6 PE2 400/50 Y 7.5kW | SD | 5700312590576 | 1675
96881134 | KIT,Wind.MMS6 PE2 400/50 Y 11kW | SD | 5700312590590 | 1467
96881136 | KIT,Wind.MMS6 PE2 400/50 15kW | SD | 5700312590613 | 1437
96881160 | KIT,Wind.MMS6 PE2 220/60 7.5kW | SD | 5700312590859 | 1539
96882380 | Spare, Impeller 50Hz SEV.100.55 | SD | 5700312635741 | 342
96882475 | Spare, Impeller 50Hz SEV.100.75 | SD | 5700312638674 | 400
96884125 | Kit,cable entry DPK220_3,7 DOL | SD | 5700312720119 | 82
96884126 | Kit,cable entry DPK380_3,7 DOL | SD | 5700312720126 | 84
96884127 | Kit,cable entry DPK380_7,5 DOL | SD | 5700312720133 | 92
96884129 | Kit,cable entry DPK220/380_7,5-15 DOL | SD | 5700312720157 | 94
96884130 | Kit,cable entry DPK220_11-15 DOL | SD | 5700312720164 | 100
96884131 | Kit, cable cpl. DPK 380-415V 19-22kW SD | SD | 5700312720171 | 1226
96884133 | Kit,cable cpl. DPK220/240_22 SD | SD | 5700312720195 | 1047
96884134 | Kit, impeller, DPK/DWK 0,75kW, 50Hz | SD | 5700312720201 | 117
96884135 | Kit, impeller, DPK/DWK.50 1,5kW, 50Hz | SD | 5700312720218 | 123
96884136 | Kit, impeller, DPK/DWK.50-80 2,2kW, 50Hz | SD | 5700312720225 | 123
96884137 | Kit, impeller, DPK/DWK.80 3,7kW, 50Hz | SD | 5700312720232 | 167
96884138 | Kit, impeller, DPK/DWK.80 5,5kW, 50Hz | SD | 5700312720249 | 169
96884139 | Kit, impeller, DPK/DWK.100 15kW 60Hz | SD | 5700312720256 | 199
96884140 | Kit, impeller, DPK/DWK.100 11kW, 50Hz | SD | 5700312720263 | 194
96884141 | Kit, impeller, DPK/DWK.100 15kW, 50Hz | SD | 5700312720270 | 199
96884142 | Kit, impeller, DPK, 19kW, 50Hz | SD | 5700312720287 | 1073
96884143 | Kit, impeller, DPK, 22kW, 50Hz | SD | 5700312720294 | 1073
96884144 | Kit, impeller, DPK/DWK 0,75kW, 60Hz | SD | 5700312720300 | 117
96884145 | Kit, impeller, DPK/DWK.50 1,5kW, 60Hz | SD | 5700312720317 | 123
96884146 | Kit, impeller, DPKDWK.50 2,2kW, 60Hz | SD | 5700312720324 | 123
96884147 | Kit, impeller, DPK/DWK.80 3,7kW, 60Hz | SD | 5700312720331 | 167
96884148 | Kit, impeller, DPK/DWK.80 5,5kW 60Hz | SD | 5700312720348 | 169
96884149 | Kit, impeller, DPK/DWK.100 7,5kW 60Hz | SD | 5700312720355 | 169
96884150 | Kit, impeller DPK/DWK.100 11kW 60Hz | SD | 5700312720362 | 194
96884152 | Kit, impeller, DPK, 19kW, 60Hz | SD | 5700312720386 | 1073
96884159 | Kit, suctn cvr, DPK 0,75-2,2kw 50/60Hz | SD | 5700312720454 | 125
96884160 | Kit, suction cover, DPK 2,2kw 50Hz | SD | 5700312720461 | 125
96884161 | Kit, suction cover DPK 5,5-7,5kw 50/60Hz | SD | 5700312720478 | 209
96884162 | Kit, suction cover, DPK 7,5-15kw 50/60Hz | SD | 5700312720485 | 209
96884163 | Kit, suction cover, DPK 11-15kw 50Hz | SD | 5700312720492 | 209
96884164 | Kit, suction cover, DPK 3,7kw 60Hz | SD | 5700312720508 | 143
96884165 | Kit, suction cover DPK 80 3,7kW 50Hz | SD | 5700312720515 | 143
96884167 | Kit, suction cover, DPK 19-22kw 50Hz | SD | 5700312720539 | 1040
96884169 | Kit, repair o-ring, DPK 0,75-2,2kW NBR | SD | 5700312720553 | 65
96884170 | Kit, repair o-ring, DPK 3,7kW NBR | SD | 5700312720560 | 66
96884171 | Kit, repair o-ring, DPK 5,5-7,5kW NBR | SD | 5700312720577 | 91
96884172 | Kit, repair o-ring, DPK 11-15kW NBR | SD | 5700312720584 | 114
96884173 | Kit, repair o-ring, DPK 19-22kW NBR | SD | 5700312720591 | 140
96884202 | Kit, impeller, DWK.80 2,2kW 60Hz | SD | 5700312720881 | 123
96884226 | Kit,cable entry DWK220_3,7 DOL R | SD | 5700312721109 | 82
96884227 | Kit,cable entry DWK220/380_5,5-7,5 DO | SD | 5700312721116 | 87
96884228 | Kit,cable entry DWK220/380_7,5-15 DOL R | SD | 5700312721123 | 94
96884229 | Kit,cable entry DWK220_11-15 DOL R | SD | 5700312721130 | 100
96884232 | Kit, impeller, DWK.80 1,5kW, 50Hz | SD | 5700312721161 | 123
96884234 | Kit, impeller, DWK.80 1,5kW 60Hz | SD | 5700312721185 | 123
96884235 | Kit, impeller, DWK.100 3,7kW, 50Hz | SD | 5700312721192 | 167
96884236 | Kit, impeller, DWK.150 7,5kW, 50Hz | SD | 5700312721208 | 169
96884237 | Kit, impeller, DWK.150 11kW 50Hz | SD | 5700312721215 | 194
96884238 | Kit, impeller, DWK.150 15kW 50Hz | SD | 5700312721222 | 199
96884239 | Kit, impeller, DWK.100 3,7kW 60Hz | SD | 5700312721239 | 167
96884240 | Kit, impeller, DWK.100 5,5kW 60Hz | SD | 5700312721246 | 169
96884242 | Kit, impeller, DWK.150 11kW 60Hz | SD | 5700312721260 | 194
96884243 | Kit, suction cover, DWK 0,75kW 50Hz | SD | 5700312721277 | 140
96884244 | Kit, suct cover DWK.50/80 1,5-2,2kW 50Hz | SD | 5700312721284 | 140
96884245 | Kit, suction cover, DWK.80 1,5kW 50Hz | SD | 5700312721291 | 140
96884246 | Kit,cable entry DPK220/380_0,75-2,2 DOL | SD | 5700312721307 | 79
96884247 | Kit, suction cover, DWK.100 3,7kW 50Hz | SD | 5700312721314 | 143
96884248 | Kit, suction cover, DWK.80 5,5kW 50/60Hz | SD | 5700312721321 | 204
96884250 | Kit, suctn cvr DWK150 7,5-15kW 50/60Hz | SD | 5700312721345 | 238
96884251 | Kit, suction cover, DWK.150 11kW 50Hz | SD | 5700312721352 | 238
96884252 | Kit, suction cover, DWK.150 15kW 50Hz | SD | 5700312721369 | 238
96884253 | Kit, suctn cvr, DWK.50 0,75-2,2kW 60Hz | SD | 5700312721376 | 140
96884254 | Kit, suction cover, DWK.80 1,5kW 60Hz | SD | 5700312721383 | 140
96884255 | Kit, suction cover, DWK.80 2,2kW 60Hz | SD | 5700312721390 | 140
96884256 | Kit, suction cover, DWK.80 3,7kW 60Hz | SD | 5700312721406 | 143
96884257 | Kit, suction cover, DWK.100 3,7kW 60Hz | SD | 5700312721413 | 143
96884258 | Kit, suctn cvr, DWK.100 5,5/15kW 50/60Hz | SD | 5700312721420 | 238
96884260 | Kit, suction cover, DWK.150 7,5kW 60Hz | SD | 5700312721444 | 238
96884261 | Kit, suction cover, DWK.100 11kW 60Hz | SD | 5700312721451 | 238
96884263 | Kit, repair o-ring, DWK 0,75-2,2kW NBR | SD | 5700312721475 | 65
96884264 | Kit, repair o-ring, DWK 3,7kW NBR | SD | 5700312721482 | 66
96884265 | Kit, repair o-ring, DWK 5,5-7,5kW NBR | SD | 5700312721499 | 74
96884266 | Kit, repair o-ring, DWK 11-15kW NBR | SD | 5700312721505 | 74
96884304 | Kit, cable DWK 220/380V 37-75kW SD | SD | 5700312721888 | 1938
96884305 | Kit, cable DWK 220/380V 75/90kW SD 10M | SD | 5700312721895 | 4903
96884306 | Kit, cable DWK 22-30kW SD | SD | 5700312721901 | 1719
96884308 | Kit,cable entry DWK380_22 SD | SD | 5700312721925 | 1047
96884310 | Kit, impeller, DWK 22kW 60Hz | SD | 5700312721949 | NO
96884319 | Kit, impeller, DWK.200 55kW 50Hz | SD | 5700312722038 | 1691
96884323 | Kit, impeller, DWK 22kW 50Hz | SD | 5700312722076 | 1385
96884327 | Kit, repair o-ring, DWK 22-30kW NBR | SD | 5700312722113 | 403
96884328 | Kit, repair o-ring, DWK 37-75kW NBR | SD | 5700312722120 | 407
96884329 | Kit, suction cover, DWK 22kW 50Hz | SD | 5700312722137 | 1165
96884334 | Kit, suction cover DWK.E 22kW 60Hz | SD | 5700312722182 | 1165
96884337 | Kit, suction cover, DWK.E 37-45W 50/60Hz | SD | 5700312722212 | 1492
96884342 | Kit, suction cover DWK 37-90kW 50/60Hz | SD | 5700312722267 | 1492
96886437 | Spare, Impeller 50Hz SEV.65.22 | SD | 5700312794448 | 180
96886439 | Spare, Impeller 50Hz SEV.65.30 | SD | 5700312794684 | 187
96886441 | Spare, Impeller 50Hz SEV.65.40/80.40.2 | SD | 5700312794806 | 185
96886453 | Spare, Impeller 50Hz SEV.100.30 | SD | 5700312794837 | 324
96886456 | Spare, Impeller 50Hz SEV.100.40 | SD | 5700312794943 | 351
96898082 | Kit, sensor AutoAdapt | SD | 5700313113736 | 452
96898083 | Kit, Dryrun sensor AutoAdapt | SD | 5700313113743 | 306
96898084 | Capacitor 20uF IPP | SD | 5700313113750 | 200
96901911 | Kit, Split cone w. nut cpl. N | SD | 5700311443637 | 68
96901960 | Kit, Split cone w. stopnut cpl.N | SD | 5700313306756 | 71
96901972 | Kit, Split cone w. nut cpl. N | SD | 5700313306879 | 67
96901973 | Kit, Split cone w. nut cpl. R 1St. | SD | 5700311415153 | 80
96901980 | Kit, Split cone w. stopnut cpl. N | SD | 5700313307029 | 94
96901981 | Kit, Split cone w. stopnut cpl. R | SD | 5700311415139 | 120
96903149 | Kit, Split cone w. nut cpl. N | SD | 5700313345502 | 120
96903172 | Kit, Split cone w. nut cpl. R | SD | 5700313345793 | 138
96903175 | Kit, Split cone w. nut cpl. N | SD | 5700313345830 | 172
96903176 | Kit, Split cone w. nut cpl. R | SD | 5700313345847 | 278
96903204 | Spare, Impeller SP17 cpl. | SD | 5700313346509 | 195
96903205 | Spare, Impeller SP30 cpl. | SD | 5700313346516 | 139
96903206 | Spare, Impeller SP30 cpl. | SD | 5700311415115 | 220
96903234 | Spare, Impeller SP125 cpl. N | SD | 5700313346790 | 287
96903236 | Spare, Impeller SP160 cpl. | SD | 5700313346813 | 255
96903237 | Spare, Impeller SP160 cpl. | SD | 5700313346820 | 788
96903238 | Spare, Impeller SP215 cpl. | SD | 5700313346837 | 389
96904928 | Kit, Bearing SE/SL Frame C 6305 + 3208B | SD | 5700313397457 | 375
96907105 | Spare, Impeller A SP125 cpl. N | SD | 5700313439195 | 299
96907108 | Spare, Impeller SP160 cpl. | SD | 5700313439232 | 303
96907110 | Spare, Impeller SP215 cpl. | SD | 5700313439256 | 495
96907111 | Spare, Impeller SP215 cpl. | SD | 5700313439362 | 573
96915604 | Bulk, Impeller SP17 cpl. 5 pcs. | SD | 5700312200499 | 432
96926015 | Kit, impeller, DWK 30kW 50Hz | SD | 5700313814633 | 1385
96926016 | Kit, suction cover, DWK.150 30kW 50Hz | SD | 5700313814640 | 1165
96926017 | Kit, impeller, DWK.150 37kW 50Hz | SD | 5700313814657 | 1465
96926018 | Kit, impeller, DWK.200 37kW 50Hz | SD | 5700313814664 | 1465
96926019 | Kit, impeller, DWK.150 45kW 50Hz | SD | 5700313814671 | 1465
96926020 | Kit, impeller, DWK.200 45kW 50Hz | SD | 5700313814688 | 1465
96926021 | Kit, impeller, DWK.200 75kW 50Hz | SD | 5700313814695 | 1691
96926022 | Kit, impeller, DWK.200 90kW 50Hz | SD | 5700313814701 | 1691
96926120 | Kit, suction cover, DWK.100 11kW 50Hz | SD | 5700313815784 | 238
96936830 | Kit,cable entry DPK220/380_5,5-15 SD | SD | 5700314091729 | 94
96936846 | Kit, impeller, DWK 0,75kW 50Hz R | SD | 5700314091989 | 207
96936847 | Kit, impeller, DWK.50 1,5kW, 50Hz R | SD | 5700314091996 | 212
96936848 | Kit, impeller, DWK.80 1,5kW 50Hz R | SD | 5700314092009 | 212
96936849 | Kit, impeller, DWK.50-80 2,2kW 50Hz R | SD | 5700314092016 | 212
96936850 | Kit, impeller, DWK.80 3,7kW 50Hz R | SD | 5700314092023 | 296
96936851 | Kit, impeller, DWK.100 3,7kW 50Hz R | SD | 5700314092030 | 296
96936852 | Kit, impeller, DWK.80 5,5kW 50Hz R | SD | 5700314092047 | 306
96936853 | Kit, impeller DWK.100 11kW 60Hz R | SD | 5700314092054 | 373
96936854 | 1peller DWK.100 15kW 60Hz R | SD | 5700314092061 | 426
96936855 | Kit, impeller, DWK.150 7,5kW 50Hz R | SD | 5700314092078 | 306
96936856 | Kit, impeller, DWK.100 11kW 50Hz R | SD | 5700314092085 | 373
96936857 | Kit, impeller, DWK.150 11kW 50Hz R | SD | 5700314092092 | 373
96936858 | Kit, impeller, DWK.100 15kW 50Hz R | SD | 5700314092108 | 426
96936859 | Kit, impeller, DWK.150 15kW 50Hz R | SD | 5700314092115 | 426
96936860 | Kit, impeller, DWK 0,75kW 60Hz R | SD | 5700314092122 | 207
96936861 | Kit, impeller, DWK.50 1,5kW 60Hz R | SD | 5700314092139 | 212
96936862 | Kit, impeller, DWK.80 1,5kW 60Hz R | SD | 5700314092146 | 212
96936863 | Kit, impeller, DWK.50 2,2kW 60Hz R | SD | 5700314092153 | 212
96936864 | Kit, impeller, DWK.80 2,2kW 60Hz R | SD | 5700314092160 | 212
96936865 | Kit, impeller, DWK.80 3,7kW 60Hz R | SD | 5700314092177 | 296
96936866 | Kit, impeller, DWK.100 3,7kW 60Hz R | SD | 5700314092184 | 296
96936867 | Kit, impeller, DWK.80 5,5kW 60Hz R | SD | 5700314092191 | 306
96936868 | Kit, impeller, DWK.100 5,5kW 60Hz R | SD | 5700314092207 | 306
96936869 | Kit, impeller, DWK.100 7,5kW 60Hz R | SD | 5700314092214 | 306
96936870 | Kit, impeller, DWK.150 7,5kW 60Hz R | SD | 5700314092221 | 306
96936871 | Kit, impeller, DWK.150 11kW 60Hz R | SD | 5700314092238 | 373
96936873 | Kit,cable entry DWK220/380_5,5-15 SD R | SD | 5700314092252 | 94
96936875 | Kit, impeller, DWK.E 22kW 50Hz R | SD | 5700314092276 | 2679
96936876 | Kit, impeller, DWK 30kW 50Hz R | SD | 5700314092283 | 2681
96936877 | Kit, impeller, DWK.150 37kW 50Hz R | SD | 5700314092290 | 2852
96936878 | Kit, impeller, DWK.200 37kW 50Hz R | SD | 5700314092306 | 2852
96936881 | Kit, impeller, DWK.200 55kW 50Hz R | SD | 5700314092337 | 2939
96936883 | Kit, impeller, DWK 90kW 50Hz R | SD | 5700314092351 | 2939
96936884 | Kit, impeller, 150DWK 22kW 60Hz R | SD | 5700314092368 | 2679
96936888 | Kit, impeller, DWK.200 45kW 60Hz R | SD | 5700314092405 | 2852
96957540 | Kit, impeller, DWK.150 15kW 60Hz | SD | 5700314565657 | 199
96959822 | Kit, hydraulic parts | SD | 5700314743864 | 920
96959823 | Kit, hydraulic parts N | SD | 5700314743871 | 901
96984131 | Kit, Dry-run sens IPP Ex | SD | 5700315315008 | 320
96984144 | Kit, Power Plug IPP | SD | 5700315315039 | 61
96984147 | Kit, Lifting bracket, Frame A IPP | SD | 5700315315367 | 119
97506691 | Spare, Impeller SP30 cpl. | SD | 5700316711106 | 96
97506694 | Spare, Impeller SP125 cpl. | SD | 5700312018919 | 267
97506727 | Spare, Impeller A SP125 cpl. | SD | 5700316712752 | 239
97508270 | Spare, Impeller SP160 cpl. | SD | 5700316759207 | 283
97508275 | Spare, Impeller SP160 cpl. | SD | 5700316759313 | 262
97508277 | Spare, Impeller SP215 cpl. | SD | 5700316759511 | 319
97508278 | Spare, Impeller SP215 cpl. | SD | 5700316759528 | 360
97508279 | Kit, Split cone w. nut cpl. | SD | 5700316759993 | 71
97508314 | Kit, Split cone w. stopnut cpl. | SD | 5700311427248 | 157
97509658 | Kit, Split cone w. nut cpl. | SD | 5700316887702 | 91
97509673 | Kit, Split cone w. stopnut cpl. | SD | 5700316887740 | 115
97513140 | KIT, S FR50 Cable 7x1,5mm2 10M | SD | 5700317201088 | 384
97513142 | Spare, S FR58-70 Con. Cable 7x1,5mm2 10m | SD | 5700317201101 | 386
97513143 | KIT, S FR50 Cable 7x2,5mm2 10M | SD | 5700317201118 | 484
97513144 | KIT, S FR50-54 Cable 4 x 6mm2 10M | SD | 5700317201125 | 454
97513145 | KIT,S 58-62 Cable 4 x 6mm2 10M | SD | 5700317201132 | 459
97513147 | KIT, S FR58-62 Cable 4 x 10mm2 10M | SD | 5700317201156 | 552
97513148 | KIT, S FR66-70 Cable 4 x 10mm2 10M | SD | 5700317201262 | 554
97513149 | KIT, S FR58-62 Cable 4 x 16mm2 10M | SD | 5700317201279 | 712
97513150 | Spare, S FR66-70 Cable 4 x 16mm2 10M | SD | 5700317201286 | 747
97513152 | KIT, S FR66-70 Cable 4 x 35mm2 10M | SD | 5700317201309 | 1293
97513153 | KIT, S FR66-70 Cable 4 x 50mm2 10M | SD | 5700317201316 | 1541
97513154 | KIT, S FR66-70 Cable 4 x 70mm2 10M | SD | 5700317201323 | 2054
97513155 | KIT, S FR50 Cable 7x1,5mm2 15M | SD | 5700317201330 | 410
97513157 | Spare, S FR58-70 Con. Cable 7x1,5mm2 15m | SD | 5700317201354 | 470
97513158 | KIT, S FR50 Cable 7x2,5mm2 15M | SD | 5700317201361 | 534
97513159 | KIT, S FR50-54 Cable 4 x 6mm2 15M | SD | 5700317201378 | 576
97513160 | KIT, S FR58-62 Cable 4 x 6mm2 15M | SD | 5700317201385 | 579
97513162 | KIT, S FR58-62 Cable 4 x 10mm2 15M | SD | 5700317201408 | 705
97513163 | KIT, S FR66-70 Cable 4 x 10mm2 15M | SD | 5700317201415 | 722
97513164 | KIT, S FR58-62 Cable 4 x 16mm2 15M | SD | 5700317201422 | 914
97513165 | Spare, S FR66-70 Cable 4 x 16mm2 15M | SD | 5700317201439 | 976
97513166 | Spare, S FR66-70 Cable 4 x 25mm2 15M | SD | 5700317201446 | 1328
97513167 | KIT, S FR66-70 Cable 4 x 35mm2 15M | SD | 5700317201453 | 1747
97513168 | KIT, S FR66-70 Cable 4 x 50mm2 15M | SD | 5700317201460 | 2150
97513169 | KIT, S FR66-70 Cable 4 x 70mm2 15M | SD | 5700317201477 | 2689
97513170 | KIT, S FR50 Cable 7x1,5mm2 25M | SD | 5700317201484 | 575
97513172 | Spare, S FR58-70 Con. Cable 7x1,5mm2 25m | SD | 5700317201507 | 661
97513173 | KIT, S FR50 Cable 7x2,5mm2 25M | SD | 5700317201514 | 772
97513174 | KIT, S FR50-54 Cable 4 x 6mm2 25M | SD | 5700317201521 | 833
97513175 | KIT, S FR58-62 Cable 4 x 6mm2 25M | SD | 5700317201538 | 835
97513177 | KIT, S FR58-62 Cable 4 x 10mm2 25M | SD | 5700317201552 | 1014
97513178 | KIT, S FR66-70 Cable 4 x 10mm2 25M | SD | 5700317201569 | 1021
97513179 | KIT, S FR58-62 Cable 4 x 16mm2 25M | SD | 5700317201576 | 1293
97513180 | Spare, S FR66-70 Cable 4 x 16mm2 25M | SD | 5700317201583 | 1394
97513181 | Spare, S FR66-70 Cable 4 x 25mm2 25M | SD | 5700317201590 | 1992
97513183 | KIT, S FR66-70 Cable 4 x 50mm2 25M | SD | 5700317201613 | 3284
97513184 | KIT, S FR66-70 Cable 4 x 70mm2 25M | SD | 5700317201620 | 3995
97513187 | Spare, S FR58-70 Con. Cable 7x1,5mm2 50m | SD | 5700317201651 | 882
97513190 | KIT, S FR58-62 Cable 4 x 6mm2 50M | SD | 5700317201682 | 1174
97513192 | KIT, S FR58-62 Cable 4 x 10mm2 50M | SD | 5700317201705 | 1668
97513193 | KIT, S FR66-70 Cable 4 x 10mm2 50M | SD | 5700317201712 | 1694
97513194 | KIT, S FR58-62 Cable 4 x 16mm2 50M | SD | 5700317201729 | 2333
97513195 | Spare, S FR66-70 Cable 4 x 16mm2 50M | SD | 5700317201736 | 2368
97513196 | Spare, S FR66-70 Cable 4 x 25mm2 50M | SD | 5700317201743 | 3130
97513197 | KIT, S FR66-70 Cable 4 x 35mm2 50M | SD | 5700317201750 | 4898
97513198 | KIT, S FR66-70 Cable 4 x 50mm2 50M | SD | 5700317201767 | 5633
97513199 | KIT, S FR66-70 Cable 4 x 70mm2 50M | SD | 5700317201774 | 6829
97524682 | Kit, Split cone w. nut cpl. | SD | 5700317698840 | 188
97533111 | Kit, impeller, DWK.E 200/30kW 50Hz Basic | SD | 5700317937062 | 1385
97533113 | Kit, impeller, DWK.E 150/55kW 50Hz Basic | SD | 5700317937086 | 1691
97533115 | Kit, impeller, DWK.E 200/30kW 50Hz Adv | SD | 5700317937109 | 2681
97533119 | Kit, impeller, DWK.E 200/37kW 60Hz Basic | SD | 5700317937147 | 1465
97533123 | Kit, impeller, DWK.E 200/90kW 60Hz Hi-Cr | SD | 5700317937307 | 2939
97534326 | Kit, suction cover WK-803052022D0 | SD | 5700317972735 | 1165
97534328 | Kit, suction cover DWK 150/55kW | SD | 5700317972872 | 1052
97534355 | Kit, suction cover DWK.200 37kW 60Hz | SD | 5700317972995 | 1052
97536235 | Kit,S Fr78 96205367secondary shaft seal | SD | 5700318153034 | 2103
97536236 | Kit, S Fr74 96496824 primary shaft seal | SD | 5700318153096 | 1521
97536237 | Kit,S Fr74 96526002 secondary shaft seal | SD | 5700318153133 | 1350
97536603 | Kit, Shaft guard D48,D60 DSSS NKG | SD | 5700318160964 | 87
97621409 | Kit, Ex Cable inlet 96856437(4x95) fr72 | SD | 5700319535181 | 266
97621411 | Kit, Cable inlet gasket 96943605(4x120) | SD | 5700319535204 | 278
97621412 | Kit, Cable inlet gasket 96943603(4x95) S | SD | 5700319535211 | 260
97621413 | Kit, Cable 4x120mm2 10M fr72-78 | SD | 5700319535228 | 3076
97621414 | Kit, Cable 4x95mm2 10M fr72-78 | SD | 5700319535235 | 2878
97621415 | Kit, Cable 4x70mm2 10M fr72-78 | SD | 5700319535242 | 2272
97623091 | Kit, Cable inlet gasket(4x150) S fr74-78 | SD | 5700319579734 | 287
97623094 | Kit, Cable 4x150mm2 10M fr78 | SD | 5700319579765 | 3738
97623102 | Kit, S Fr 74 Bearing kit 96061643 upper | SD | 5700319579840 | 896
97623279 | Kit, S Fr 78 Bearing kit upper | SD | 5700319581645 | 1437
97634728 | Spare, Cable B 33 ft. | SD | 5700319959376 | 1096
97634729 | Spare, Cable B 33 ft. Ex | SD | 5700319959383 | 1020
97634730 | Spare, Cable B 33 ft. Screen Ex | SD | 5700319959390 | 2526
97634902 | Spare, Cable C/D 33 ft. D | SD | 5700319959413 | 1349
97634903 | Spare, Cable C/D 33 ft. | SD | 5700319959420 | 1773
97634905 | Spare, Cable C/D 33 ft. Ex D | SD | 5700319959444 | 1394
97634906 | Spare, Cable C/D 33 ft. Ex | SD | 5700319959451 | 1661
97634907 | Spare, Cable C/D 33 ft. Screen Ex Y | SD | 5700319960969 | 3456
97634908 | Spare, Cable C/D 33 ft. Screen Ex D | SD | 5700319960976 | 2861
97634909 | Spare, Cable B 49 ft. | SD | 5700319960983 | 1483
97634910 | Spare, Cable B 66 ft. | SD | 5700319960990 | 1916
97634911 | Spare, Cable B 82 ft. | SD | 5700319961003 | 2348
97634921 | Spare, Cable C/D 49 ft. | SD | 5700319961102 | 1904
97634922 | Spare, Cable C/D 66 ft. D | SD | 5700319961119 | 2683
97634923 | Spare, Cable C/D 82 ft. D | SD | 5700319961126 | 2993
97634927 | Spare, Cable C/D 49 ft. | SD | 5700319961164 | 1442
97634928 | Spare, Cable C/D 66 ft. | SD | 5700319961171 | 2714
97634929 | Spare, Cable C/D 82 ft. | SD | 5700319961188 | 3329
97634933 | Spare, Cable B 49 ft. Ex | SD | 5700319961225 | 1439
97634934 | Spare, Cable B 66 ft. Ex | SD | 5700319961232 | 1858
97634935 | Spare, Cable B 82 ft. Ex | SD | 5700319961249 | 2251
97634945 | Spare, Cable C/D 49 ft. Ex D | SD | 5700319961348 | 1893
97634946 | Spare, Cable C/D 66 ft. Ex D | SD | 5700319961355 | 2448
97634947 | Spare, Cable C/D 82 ft. Ex D | SD | 5700319961362 | 3001
97634951 | Spare, Cable C/D 49 ft. Ex | SD | 5700319961409 | 2219
97634952 | Spare, Cable C/D 66 ft. Ex | SD | 5700319961416 | 3087
97634953 | Spare, Cable C/D 82 ft. Ex | SD | 5700319961423 | 3535
97634957 | Spare, Cable B 49 ft. Screen Ex | SD | 5700319961461 | 3370
97634958 | Spare, Cable B 66 ft. Screen Ex | SD | 5700319961478 | 5516
97634959 | Spare, Cable B 82 ft. Screen Ex | SD | 5700319961485 | 6420
97634963 | Spare, Cable C/D 49 ft. Screen Ex Y | SD | 5700319961522 | 4794
97634964 | Spare, Cable C/D 66 ft. Screen Ex Y | SD | 5700319961539 | 6767
97634965 | Spare, Cable C/D 82 ft. Screen Ex Y | SD | 5700319961546 | 7837
97634969 | Spare, Cable C/D 49 ft. Screen Ex | SD | 5700319961584 | 3701
97634970 | Spare, Cable C/D 66 ft. Screen Ex D | SD | 5700319961591 | 5444
97634971 | Spare, Cable C/D 82 ft. Screen Ex D | SD | 5700319961607 | 6294
97637299 | Mechanical Seal Kit AC15/20/25 | SD | 5710620000063 | 62
97637300 | Mechanical Seal Kit AC30 | SD | 5710620000070 | 74
97655886 | Kit, Cable 4x120mm2 15M fr72-78 | SD | 5710620402461 | 4619
97655889 | Kit, Cable 4x120mm2 25M fr72-78 | SD | 5710620402485 | 7058
97655890 | Kit, Cable 4x120mm2 50M fr72-78 | SD | 5710620402492 | 13480
97655904 | Kit, Cable 4x95mm2 15M fr72-78 | SD | 5710620403666 | 3556
97655905 | Kit, Cable 4x95mm2 25M fr72-78 | SD | 5710620403673 | 5568
97655906 | Kit, Cable 4x95mm2 50M fr72-78 | SD | 5710620403680 | 11031
97655909 | Kit, Cable 4x70mm2 25M fr72-78 | SD | 5710620403819 | 4638
97655924 | Kit, Cable 4x185mm2 15M fr78 | SD | 5710620403864 | 7102
97655929 | Kit, Cable 4x150mm2 25M fr78 | SD | 5710620404021 | 8120
97657587 | Spare, Impeller cpl. down R SP46 | SD | 5710620467989 | 297
97657772 | Spare,Impeller cpl. down R SP60 | SD | 5710620471511 | 250
97698437 | Kit, PT1000 3ph, IPP | SD | 5710621943420 | 104
97759200 | Spare, Impeller 50Hz SEV.80.22 SS | SD | 5710623869278 | 822
97759201 | Spare, Impeller 50Hz SEV.80.40.4 SS | SD | 5710623869285 | 1192
97759202 | Spare, Impeller 50Hz SEV.80.60 SS | SD | 5710623869292 | 899
97759203 | Spare, Impeller 50Hz SEV.80.75 SS | SD | 5710623869308 | 909
97759204 | Spare, Impeller 50Hz SEV.80.92 SS | SD | 5710623869315 | 1019
97759205 | Spare, Impeller 50Hz SEV.80.110 SS | SD | 5710623869322 | 1033
97759206 | Spare, Impeller 50Hz SEV.100.30 SS | SD | 5710623869339 | 1266
97759207 | Spare, Impeller 50Hz SEV.100.40 SS | SD | 5710623869346 | 1198
97759208 | Spare, Impeller 50Hz SEV.100.55 SS | SD | 5710623869353 | 1228
97759209 | Spare, Impeller 50Hz SEV.100.75 SS | SD | 5710623869360 | 1409
97769613 | Kit, pin housing 7/10 pole cpl. | SD | 5710624071250 | 95
97771479 | Kit, guide shoe DP/EF Rp2 | SD | 5710624104699 | 350
97771488 | Spare, smart seal DP/EF Rp2/NPT2 | SD | 5710624105320 | 97
97792261 | Kit, cable power 2RNCT 1.5Sqx4C+1Sqx2C | SD | 5710624921654 | 273
97792987 | Kit, cable power 2RNCT 2.5Sqx4C+1Sqx4C | SD | 5710624949382 | 358
97793013 | Kit, cable power 2RNCT 4.0Sqx4C+1Sqx4C | SD | 5710624952139 | 370
97793022 | Kit, cable power 2RNCT 6.0Sqx4C+1Sqx4C | SD | 5710624953204 | 740
97793027 | Kit, cable power 2RNCT 10.0Sqx4C+1Sqx6C | SD | 5710624953570 | 745
97793029 | Kit, cable power 2RNCT 6.0Sqx7C+1Sqx6C | SD | 5710624953617 | 1001
97793030 | Kit, cable power 2RNCT 1.5Sqx4C | SD | 5710624953624 | 175
97793032 | Kit, cable power 2RNCT 4.0Sqx7C+1Sqx4C | SD | 5710624953662 | 738
97891543 | Kit, Wear parts SP160 (NES) 1-5 stages | SD | 5710625904588 | 666
97891545 | Kit, Wear parts SP215 (NES) 1-2 stages | SD | 5710625904601 | 491
97937081 | Spare,Strap cpl. M12 SP17/18-22 N/R | SD | 5710620361225 | 261
97937177 | Spare,Strap cpl. M12 SP30-26 N/R model B | SD | 5710626745166 | 334
97937240 | Spare,Strap cpl M12 SP46/60-17 N/R mod.B | SD | 5710626745791 | 302
97937784 | Spare, Suction Intercon.6-8" R mod B | SD | 5710620174160 | 783
97937790 | Spare,Valve casing Rp3 SP17/18/30R | SD | 5710620361195 | 623
97937872 | Kit, Wear parts SP17-19stages NBRmodel B | SD | 5710626756131 | 752
97937873 | Kit, Wear parts SP17-30stages NBRmodel B | SD | 5710626756148 | 694
97937877 | Kit, Wear parts SP30-15stages NBRmodel B | SD | 5710626756186 | 649
97937878 | Kit, Wear parts SP30-27stages NBRmodel B | SD | 5710626756193 | 898
97937879 | Kit, Wear parts SP30-39stages NBRmodel B | SD | 5710626756209 | 1108
97937880 | Kit, Wear parts SP30-54stages NBRmodel B | SD | 5710626756216 | 1240
97937881 | Kit, Wear parts SP46- 6stages NBRmodel B | SD | 5710626756223 | 550
97937882 | Kit, Wear parts SP46-12stages NBRmodel B | SD | 5710626756230 | 688
97937883 | Kit, Wear parts SP46-18stages NBRmodel B | SD | 5710626756247 | 821
97937884 | Kit, Wear parts SP46-24stages NBRmodel B | SD | 5710626756254 | 954
97937885 | Kit, Wear parts SP46-37stages NBRmodel B | SD | 5710626756261 | 1110
97937886 | Kit, Wear parts SP60- 6stages NBRmodel B | SD | 5710626756278 | 544
97937887 | Kit, Wear parts SP60-12stages NBRmodel B | SD | 5710626756285 | 683
97937888 | Kit, Wear parts SP60-18stages NBRmodel B | SD | 5710626756292 | 816
97937889 | Kit, Wear parts SP60-24stages NBRmodel B | SD | 5710626756308 | 862
97937890 | Kit, Wear parts SP60-30stages NBRmodel B | SD | 5710626756315 | 945
97937892 | Kit, Wear parts SP17-12stages FKMmodel B | SD | 5710626756339 | 1183
97937898 | Kit, Wear parts SP30- 5stages FKMmodel B | SD | 5710626756391 | 708
97937899 | Kit, Wear parts SP30-15stages FKMmodel B | SD | 5710626756407 | 1390
97937900 | Kit, Wear parts SP30-27stages FKMmodel B | SD | 5710626756414 | 2175
97937901 | Kit, Wear parts SP30-39stages FKMmodel B | SD | 5710626756421 | 2921
97937903 | Kit, Wear parts SP46- 6stages FKMmodel B | SD | 5710626756445 | 791
97937904 | Kit, Wear parts SP46-12stages FKMmodel B | SD | 5710626756452 | 1210
97937905 | Kit, Wear parts SP46-18stages FKMmodel B | SD | 5710626756469 | 1613
97937906 | Kit, Wear parts SP46-24stages FKMmodel B | SD | 5710626756476 | 2008
97937908 | Kit, Wear parts SP60- 6stages FKMmodel B | SD | 5710626756490 | 786
97937909 | Kit, Wear parts SP60-12stages FKMmodel B | SD | 5710626756506 | 1205
97937910 | Kit, Wear parts SP60-18stages FKMmodel B | SD | 5710626756513 | 1609
97937911 | Kit, Wear parts SP60-24stages FKMmodel B | SD | 5710626756520 | 2003
97945231 | Spare, Shaft 6" SP17/18-22 N/R | SD | 5710620361164 | 491
97945368 | Spare, Shaft 6" SP30-26 N/R model B | SD | 5710626897421 | 735
97945483 | Spare, Shaft 6" SP46/60-17 N/R model B | SD | 5710626898572 | 638
97945522 | Kit, Wear parts SP30- 5stages NBRmodel B | SD | 5710620235533 | 455
98098279 | Kit, Wear parts SP17-19stg.LSR/NBR mod.B | SD | 5710628979637 | 819
98098314 | Kit, Wear parts SP30- 5stg.LSR/NBR mod.B | SD | 5710628979682 | 515
98098315 | Kit, Wear parts SP30-15stg.LSR/NBR mod.B | SD | 5710628979699 | 827
98098316 | Kit, Wear parts SP30-27stg.LSR/NBR mod.B | SD | 5710628979705 | 1097
98098317 | Kit, Wear parts SP30-39stg.LSR/NBR mod.B | SD | 5710628979712 | 1404
98098318 | Kit, Wear parts SP30-54stg.LSR/NBR mod.B | SD | 5710628979729 | 1785
98098319 | Kit, Wear parts SP46- 6stg.LSR/NBR mod.B | SD | 5710628979736 | 565
98098320 | Kit, Wear parts SP46-12stg.LSR/NBR mod.B | SD | 5710628979743 | 830
98098321 | Kit, Wear parts SP46-18stg.LSR/NBR mod.B | SD | 5710628979750 | 936
98098322 | Kit, Wear parts SP46-24stg.LSR/NBR mod.B | SD | 5710628979767 | 1116
98098323 | Kit, Wear parts SP46-37stg.LSR/NBR mod.B | SD | 5710628979774 | 1484
98098324 | Kit, Wear parts SP60- 6stg.LSR/NBR mod.B | SD | 5710628979781 | 560
98098325 | Kit, Wear parts SP60-12stg.LSR/NBR mod.B | SD | 5710628979798 | 749
98098326 | Kit, Wear parts SP60-18stg.LSR/NBR mod.B | SD | 5710628979804 | 931
98098327 | Kit, Wear parts SP60-24stg.LSR/NBR mod.B | SD | 5710628979811 | 1111
98098328 | Kit, Wear parts SP60-30stg.LSR/NBR mod.B | SD | 5710628979828 | 1282
98119104 | Bearing kit upper for F52 | SD | 5710629344359 | 106
98119127 | Kit,Shaft w.rotor 96945658 F52 | SD | 5710629344588 | 1914
98119139 | Kit,Shaft w.rotor 97529341 F52 | SD | 5710629345042 | 1639
98119140 | Kit,Shaft w.rotor 97529329 F52 | SD | 5710629345080 | 1724
98119151 | Kit,Shaft w.rotor 97529328 F52 | SD | 5710629345097 | 1784
98119154 | Kit,Shaft w.rotor 97638994 F52 | SD | 5710629345233 | 3621
98119155 | Kit,Shaft w.rotor Ex 11kW 4P F52 | SD | 5710629345257 | 1856
98119157 | Kit,Shaft w.rotor Ex 15kW 4P F52 | SD | 5710629345271 | 2040
98119158 | Kit,Shaft w.rotor Ex 15kW 2P F52 | SD | 5710629345288 | 2083
98119159 | Kit,Shaft w.rotor Ex 18,5kW 2P F52 | SD | 5710629345295 | 2075
98119161 | Kit,Shaft w.rotor Ex 22kW 2P F52 | SD | 5710629345318 | 2138
98119162 | Kit,Shaft w.rotor Ex 15kW 6P F52 | SD | 5710629345325 | 3697
98119395 | Kit, Cable entry gasket D23,5-28 F52 | SD | 5710629348791 | 74
98119396 | Kit, Cable entry gasket | SD | 5710629348807 | 34
98119398 | Spare, Cable 3x16 +5x1 EMC10m | SD | 5710629348913 | 1406
98119399 | Spare, Cable 3x16 +5x1 EMC 15m | SD | 5710629348944 | 1787
98119411 | Spare, Cable 3x16 +5x1 EMC 25m | SD | 5710629348968 | 2587
98119412 | Spare, Cable 3x16 +5x1 EMC 30m | SD | 5710629348975 | 2952
98119413 | Spare, Cable 3x16 +5x1 EMC 50m | SD | 5710629348982 | 4385
98119414 | Spare, Cable 3x10 +5x1 EMC 10m | SD | 5710629348999 | 1341
98119415 | Spare, Cable 3x10 +5x1 EMC 15m | SD | 5710629349002 | 1693
98119416 | Spare, Cable 3x10 + 5x1 EMC 25m | SD | 5710629349019 | 2436
98119417 | Spare, Cable 3x10 + 5x1 EMC 30m | SD | 5710629349026 | 2772
98119418 | Spare, Cable 3x10 + 5x1 EMC 50m | SD | 5710629349033 | 4095
98119420 | Spare, Cable 3x6 +5x1 EMC 10m | SD | 5710629349040 | 1019
98119421 | Spare, Cable 3x6 +5x1 EMC 15m | SD | 5710629349095 | 1438
98119422 | Spare, Cable 3x6 +5x1 EMC 25m | SD | 5710629349101 | 1951
98119423 | Spare, Cable 3x6 + 5x1 EMC 30m | SD | 5710629349217 | 2308
98119424 | Spare, Cable 3x6 +5x1 EMC 50m | SD | 5710629349224 | 2640
98119425 | Spare, Cable 7x10 + 5x1,5 10m | SD | 5710629349231 | 1034
98119426 | Spare, Cable 7x10+5x1,5 15m | SD | 5710629349248 | 1433
98119427 | Spare, Cable 7x10+5x1,5 25m | SD | 5710629349255 | 1937
98119428 | Spare, Cable 7x10+5x1,5 30m | SD | 5710629349262 | 2282
98119429 | Spare, Cable 7x10+5x1,5 50m | SD | 5710629349279 | 3409
98119430 | Spare, Cable 7x6+5x1,5 10m | SD | 5710629349286 | 936
98119431 | Spare, Cable 7x6+5x1,5 15m | SD | 5710629349293 | 1374
98119432 | Spare, Cable 7x6+5x1,5 25m | SD | 5710629349309 | 1709
98119433 | Spare, Cable 7x6+5x1,5 30m | SD | 5710629349316 | 1956
98119435 | Spare, Cable 7x6+5x1,5 50m | SD | 5710629349347 | 2976
98119436 | Spare, Cable 7x4+5x1,5 10m | SD | 5710629349361 | 600
98119438 | Spare, Cable 7x4+5x1,5 15m | SD | 5710629349385 | 959
98119439 | Spare, Cable 7x4+5x1,5 25m | SD | 5710629349392 | 1338
98119440 | Spare, Cable 7x4+5x1,5 30m | SD | 5710629349408 | 1520
98119441 | Spare, Cable 7x4+5x1,5 50m | SD | 5710629349415 | 1968
98119448 | Kit, O-ring set for wet motor NBR | SD | 5710629349644 | 227
98119449 | Kit, O-ring set for wet motor FKM | SD | 5710629349651 | 305
98119450 | Kit, O-ring set for dry motor NBR | SD | 5710629349668 | 395
98119451 | Kit, O-ring set for dry motor FKM | SD | 5710629349675 | 573
98120686 | Kit, Impeller fastening kit F52 | SD | 5710629376046 | 64
98142061 | Kit, Plug kit F52 | SD | 5711490384222 | 217
98451878 | Kit, Stator w/ hous. cpl. A 3ph.D | SD | 5710629978776 | 833
98451879 | Kit, Stator w/hous. cpl. B 3ph.D | SD | 5710629978783 | 1242
98451881 | Kit, Stator w/ hous. cpl. A 3ph.Y | SD | 5710629978806 | 833
98451884 | Kit, Stator w/ hous. cpl. A 3ph.Y | SD | 5710629978936 | 833
98451887 | Kit, Stator w/hous. cpl. C 3ph.Y | SD | 5710629978967 | 1572
98451891 | Kit, Stator w/housing cpl. A 1ph | SD | 5710629979001 | 912
98451893 | Kit, Stator w/housing cpl. A 3ph Y | SD | 5710629979025 | 833
98453172 | Kit, Impeller 4kW/5.5hp High Flow | SD | 5711495301118 | 775
98453174 | Kit, Impeller 4kW/5.5hp 60Hz | SD | 5711495301187 | 763
98453177 | Kit, Impeller 3,1kW/4hp 60Hz | SD | 5711495301385 | 729
98453178 | Kit, Impeller 2,6kW 60Hz | SD | 5711495301439 | 692
98453179 | Kit, Impeller 3,1kW/4hp 60Hz High Flow | SD | 5711495301446 | 740
98453191 | Kit, Impeller 3hp 60Hz High Flow | SD | 5711495301477 | 635
98453192 | Kit, Impeller 1,5kW/2hp 60Hz | SD | 5711495301507 | 654
98453205 | Kit, Impeller 0,9kW 60Hz | SD | 5711495302184 | 607
98453278 | Pump housing fr A 60Hz ANSI, Spare | SD | 5711495303174 | 1056
98453291 | Pump housing ANSI 2"/JIS/KS, Spare | SD | 5711495303334 | 490
98453298 | Pump housing fr B/C 60Hz ANSI, Spare | SD | 5711495303433 | 1129
98486932 | Spare,PumpEnd MTS20 R28 DQ TankTop, Pipe | SD | 5711495956462 | 5165
98488444 | Spare,PumpEnd MTS20 R38 DQ TankTop, Pipe | SD | 5711495981853 | 5165
98488588 | Spare,PumpEnd MTS20 R46 DQ TankTop, Pipe | SD | 5711495984021 | 5165
98488615 | Spare,PumpEnd MTS20 R56 DQ TankTop, Pipe | SD | 5711495985011 | 5165
98488617 | Spare,PumpEnd MTS40 R38 DQ TankTop, Pipe | SD | 5711495985059 | 6789
98488619 | Spare,PumpEnd MTS40 R46 DQ TankTop, Pipe | SD | 5711495985110 | 6789
98488641 | Spare,PumpEnd MTS80 R36 DQ TankTop, Pipe | SD | 5711495985134 | 10103
98488684 | Spare,PumpEnd MTS80 R46 DQ TankTop, Pipe | SD | 5711495986124 | 10103
98488706 | Spare,PumpEnd MTS140 R39 DQ TankTop,Pipe | SD | 5711495986612 | 13810
98488707 | Spare,PumpEnd MTS140 R46 DQ TankTop,Pipe | SD | 5711495986636 | 13810
98488736 | Spare,PumpEnd MTS20 R38 D8.6 DryInst.SAE | SD | 5711495986742 | 6622
98488738 | Spare,PumpEnd MTS20 R46 D8.6 DryInst.SAE | SD | 5711495986766 | 6622
98488740 | Spare,PumpEnd MTS20 R56 D8.6 DryInst.SAE | SD | 5711495986780 | 6622
98488798 | Spare,PumpEnd MTS40 R38 D8.6 DryInst.SAE | SD | 5711495987602 | 8326
98488800 | Spare,PumpEnd MTS40 R46 D8.6 DryInst.SAE | SD | 5711495987749 | 8326
98488812 | Spare,PumpEnd MTS80 R36 D8.8 DryInst.SAE | SD | 5711495987770 | 12080
98488813 | Spare,PumpEnd MTS80 R46 D8.9 DryInst.SAE | SD | 5711495987794 | 12080
98488814 | Spare,PumpEnd MTS140 R39 D8.9 DryInstSAE | SD | 5711495987800 | 15874
98488815 | Spare,PumpEnd MTS140 R46 D8.9 DryInstSAE | SD | 5711495988012 | 15874
98488817 | Spare,PumpEnd MTS210 R40 D8.9 DryInstSAE | SD | 5711495988036 | 19720
98488832 | Spare,PumpEnd MTS210 R46 D8.9 DryInstSAE | SD | 5711495988098 | 19720
98488835 | Spare,PumpEnd MTS280 R46 D8.9 DryInstSAE | SD | 5711495988234 | 23947
98588986 | Kit, Impeller 3,0hp 60Hz | SD | 5711497737526 | 623
98761401 | Spare, Transmitter dP 0-5 bar-G 1/4 | SD | 5712601012768 | 1668
98761404 | Spare, Transmitter dP 0-5 bar-G 1/8 | SD | 5712601012799 | 1668
98766920 | Spare, Cbl.Grd. 6" SP7/9-42 SP11/14-28R | SD | 5712601094368 | 677
98766923 | Kit, Wear Parts SP7/9, D12,7, NBR, 1 stg | SD | 5712601094399 | 109
98766925 | Kit, Wear Parts SP7/9, D12,7, FKM, 1 stg | SD | 5712601094412 | 185
98766926 | Kit, Wear Parts SP7/9, D16, FKM 1 stg | SD | 5712601094429 | 184
98766927 | Kit, Wear Parts SP11/14, NBR, 1 stg | SD | 5712601094436 | 118
98766928 | Kit, Wear Parts SP11/14, FKM, 1 stg | SD | 5712601094443 | 186
98766929 | Kit, Wear Parts SP7/9, D12,7, NBR, 5 stg | SD | 5712601094450 | 145
98766930 | Kit, Wear Parts SP7/9, D16, NBR, 5 stg | SD | 5712601094467 | 130
98766931 | Kit, Wear Parts SP7/9, D12,7, FKM, 5 stg | SD | 5712601094474 | 314
98766932 | Kit, Wear Parts SP7/9, D16, FKM 5 stg | SD | 5712609789709 | 310
98766933 | Kit, Wear Parts SP11/14, NBR, 5 stg | SD | 5712601094498 | 141
98766934 | Kit, Wear Parts SP11/14, FKM, 5 stg | SD | 5712601094504 | 316
98766935 | Kit, Wear Parts SP7/9, D12,7, NBR,10 stg | SD | 5712601094511 | 163
98766937 | Kit, Wear Parts SP7/9, D12,7, FKM,10 stg | SD | 5712601094535 | 459
98766938 | Kit, Wear Parts SP7/9, D16, FKM 10 stg | SD | 5712601094542 | 457
98766939 | Kit, Wear Parts SP11/14, NBR, 10 stg | SD | 5712601094559 | 156
98766940 | Kit, Wear Parts SP11/14, FKM, 10 stg | SD | 5712601094566 | 468
98766941 | Kit, Wear Parts SP7/9, D12,7, NBR,25 stg | SD | 5712601094573 | 214
98766943 | Kit, Wear Parts SP7/9, D12,7, FKM,25 stg | SD | 5712601094597 | 886
98766944 | Kit, Wear Parts SP7/9, D16, FKM 25 stg | SD | 5712601094603 | 867
98766945 | Kit, Wear Parts SP11/14, NBR, 25 stg | SD | 5712601094610 | 199
98766946 | Kit, Wear Parts SP11/14, FKM, 25 stg | SD | 5712601094627 | 892
98794478 | Spare, Leakage switch | SD | 5712601462266 | 131
98808278 | Kit,impeller DPK.V.80 3.7kW 2P 50Hz | SD | 5712601648226 | 179
98808279 | Kit,impeller DPK.V.80 5.5kW 2P 50Hz | SD | 5712601648233 | 199
98808280 | Kit,impeller DPK.V.80 7.5kW 2P 50Hz | SD | 5712601648240 | 199
98843215 | Spare,cable 6.6kV 4x35mm2 10m | SD | 5712602248470 | 4411
98843237 | Spare,cable 6.6kV 4x35mm2 15m | SD | 5712602248692 | 5290
98843247 | Spare,cable 3x10+1x6+4x1.5mm2 20m | SD | 5712602248791 | 3072
98843264 | Spare,cable bush 55 22 25 | SD | 5712602248968 | 639
98843265 | Spare,cable bush 55 24 25 | SD | 5712602248975 | 639
98843266 | Spare,cable bush 55 26 25 | SD | 5712602248982 | 151
98843267 | Spare,cable bush 55 29 25 | SD | 5712602248999 | 639
98843268 | Spare,cable bush 55 34 25 | SD | 5712602249002 | 639
98843271 | Spare,cable bush 70 32 28 | SD | 5712602249033 | 648
98843272 | kit,cable bush 70 34 28 | SD | 5712602249040 | 648
98843273 | Spare,cable bush 70 42 28 | SD | 5712602249057 | 648
98843274 | Kit,cable bush 70 45 28 | SD | 5712602249064 | 648
98843275 | kit,cable bush 70 50 28 | SD | 5712602249071 | 648
98843279 | Spare,cable bush 90 45 23 | SD | 5712602249118 | 692
98843280 | Spare,cable bush 90 50 23 | SD | 5712602249125 | 692
98843281 | kit,cable bush 90 56 23 | SD | 5712602249132 | 692
98843282 | Spare,cable bush 100 50 23 | SD | 5712602249149 | 708
98843283 | Spare,cable bush 100 56 23 | SD | 5712602249156 | 708
98843284 | kit,cable bush 100 65 23 | SD | 5712602249163 | 708
98843285 | Kit,cable bush 100 69 23 | SD | 5712602249170 | 863
98843286 | Spare,cable bush 100 73 23 | SD | 5712602249187 | 708
98843287 | Kit,cable bush 55 23 25 | SD | 5712602249194 | 133
98843288 | Kit,shaft seal cartridge K-45-1 | SD | 5712602249200 | 2716
98843289 | Kit,shaft seal cartridge K-50-0 | SD | 5712602249217 | 2759
98843290 | Kit,shaft seal cartridge K-60-0 | SD | 5712602249224 | 2981
98843292 | Kit,shaft seal cartridge K-70-1 | SD | 5712602249248 | 3404
98843293 | Kit,shaft seal cartridge K-80-1 | SD | 5712602249255 | 4957
98843294 | Kit,shaft seal cartridge K-90-0 | SD | 5712602249262 | 5494
98843295 | Kit,shaft seal cartridge K-100-1 | SD | 5712602249279 | 6248
98843296 | Kit,shaft seal cartridge K-100-2 | SD | 5712602249286 | 6211
98843297 | Kit,shaft seal cartridge K-110-0 | SD | 5712602249293 | 6829
98843298 | Kit,shaft seal cartridge K-120-1 | SD | 5712602249309 | 7820
98843299 | Kit,shaft seal cartridge K-130-1 | SD | 5712602249316 | 10433
98843300 | Kit,shaft seal cartridge K-140-1 | SD | 5712602249323 | 9796
98843301 | Kit,shaft seal cartridge K-150-0 | SD | 5712602249330 | 14712
98843304 | Spare,power lock DR200-30x55 | SD | 5712602249361 | 161
98843305 | Spare,power lock DR200-35x60 | SD | 5712602249378 | 619
98843306 | Spare,power lock DR200-40x65 | SD | 5712602249385 | 630
98843307 | Spare,power lock DR200-50x80 | SD | 5712602249392 | 659
98843308 | Spare,power lock DR200-60x90 | SD | 5712602249408 | 677
98843309 | Spare,power lock DR400-50x80 | SD | 5712602249415 | 1032
98843310 | Spare,power lock DR400-60x90 | SD | 5712602249422 | 1104
98843311 | Spare,power lock DR400-70x110 | SD | 5712602249439 | 1265
98843313 | Spare,power lock DR400-80x120 | SD | 5712602249453 | 1330
98843314 | Spare,power lock DR400-90x130 | SD | 5712602249460 | 1414
98843315 | Spare,power lock DR400-100x145 | SD | 5712602249477 | 1849
98843316 | Spare,power lock DR400-110x155 | SD | 5712602249484 | 2005
98843317 | Spare,power lock DR400-120x165 | SD | 5712602249491 | 2211
98843318 | Spare,power lock DR400-130x180 | SD | 5712602249507 | 2593
98843322 | Spare,turbulence optimizer KPL500 KWM500 | SD | 5712602249545 | 1011
98843323 | Spare,turbulence optimizer KPL600 KWM600 | SD | 5712602249552 | 1180
98843324 | Spare,turbulence optimizer KPL650 KWM650 | SD | 5712602249569 | 1211
98843325 | Spare,turbulence optimizer KPL700 KWM700 | SD | 5712602249576 | 1483
98843326 | Spare,turbulence optimizer KPL800 KWM800 | SD | 5712602249583 | 2106
98843327 | Spare,turbulence optimizer KPL900 KWM900 | SD | 5712602249590 | 2122
98843328 | Spare,turbulence optimizer KPL KWM1000 | SD | 5712602249606 | 2496
98843329 | Spare,turbulence optimizer KPL KWM1200 | SD | 5712602249613 | 3313
98843330 | Spare,turbulence optimizer KPL KWM1400 | SD | 5712602249620 | 3657
98843331 | Kit, turbulence optimizer KPL KWM1500 | SD | 5712602249637 | 3397
98843334 | Kit,discharge casing protector KPL500 | SD | 5712602249668 | 1103
98843337 | Kit,discharge casing protector 600(H)-12 | SD | 5712602249699 | 1103
98843346 | Kit,discharge casing protector KWM600800 | SD | 5712602249781 | 1103
98843354 | Spare,wear ring KPL500 | SD | 5712602249866 | 4495
98843355 | Spare,wear ring KPL600 50Hz | SD | 5712602249873 | 5362
98843358 | Spare,wear ring KPL700 | SD | 5712602249903 | 6682
98843361 | Spare,wear ring KPL1000 | SD | 5712602249934 | 7667
98843367 | Spare,wear ring KWM600 M | SD | 5712602249996 | 4612
98843368 | Spare,wear ring KWM600 H | SD | 5712602250008 | 2830
98843369 | Spare,wear ring KWM700 M1 | SD | 5712602250015 | 3570
98843370 | Spare,wear ring KWM700 M2 | SD | 5712602250022 | 3570
98843374 | Spare,wear ring KWM800 H | SD | 5712602250060 | 3684
98843376 | Spare,wear ring KWM900 M2 | SD | 5712602250084 | 4619
98843377 | Spare,wear ring KWM1000 M | SD | 5712602250091 | 5746
98978383 | Kit, Cover DPK.V 1.5-2.2kW | SD | 5712604593271 | 125
98978384 | Kit, Cover DPK.V 3.7-7.5kW 4P | SD | 5712604593288 | 207
98978385 | Kit, Cover DPK.V 1.5-2.2kW 4P 3.7kW 2P | SD | 5712604593295 | 143
98978386 | Kit, impeller DPK.V.65.80.15.5 | SD | 5712604593301 | 143
98978387 | Kit, impeller DPK.V.65.80.22.5 | SD | 5712604593417 | 143
98978388 | Kit, impeller DPK.V.80.80.37.5 4P | SD | 5712604593424 | 186
98978389 | Kit, impeller DPK.V.80.80.55.5 4P | SD | 5712604593431 | 202
98978390 | Kit, impeller DPK.V.80.80.75.5 4P | SD | 5712604593448 | 202
98978391 | Kit, impeller DPK.V.65.80.15.5 4P | SD | 5712604593455 | 166
98978392 | Kit, impeller DPK.V.65.80.22.5 4P | SD | 5712604593462 | 166
99010475 | Kit, Gasket SMD.09-18 | SD | 5712605040347 | 121
99010479 | Kit, Stator w/housing SMD.09-18 | SD | 5712605040385 | 2132
99010480 | Kit, Lifting belt SMD.09-18 | SD | 5712605040392 | 301
99010481 | Kit, Mounting belt SMD.09-18.xx.T | SD | 5712605040408 | 430
99010483 | Kit, Wear ring SMD.09-18 | SD | 5712605040422 | 186
99010484 | Kit, Scraper ring SMD.09-18 | SD | 5712605040439 | 256
99010485 | Kit, Propeller SMD.09.21 (SMD.13.21) | SD | 5712605040446 | 1509
99010486 | Kit, Propeller SMD.11.25 (SMD.17.25) | SD | 5712605040453 | 1509
99010487 | Kit, Propeller SMD.14.25 | SD | 5712605040460 | 1509
99010488 | Kit, Propeller SMD.18.25 | SD | 5712605040477 | 1509
99010489 | Kit, Propeller SMD.10.18 | SD | 5712605040484 | 1509
99010490 | Kit, Moisture switch SMD | SD | 5712605040491 | 164
99010495 | Kit, Gasket SMD.19-35 | SD | 5712605040545 | 133
99010497 | Kit, Plug connection SMD.19-35 | SD | 5712605040569 | 101
99010498 | git, Bearing SMD.19-35 | SD | 5712605040576 | 163
99010499 | Kit, Stator w/housing SMD.19-35 | SD | 5712605040583 | 3437
99010500 | Kit, Lifting belt SMD.19-35 | SD | 5712605040590 | 321
99010501 | Kit, Wear ring SMD.19-35 | SD | 5712605040606 | 188
99010502 | Kit, Scraper ring SMD.19-35 | SD | 5712605040613 | 325
99010503 | Kit, Propeller SMD.19.32 (SMD.26/28.32) | SD | 5712605040620 | 1958
99010504 | Kit, Propeller SMD.23.37 (SMD.32/35.37) | SD | 5712605040637 | 1958
99010505 | Kit, Propeller SMD.28.37 | SD | 5712605040644 | 1958
99010506 | Kit, Propeller SMD.35.37 | SD | 5712605040651 | 1958
99010507 | Kit, Propeller SMD.22.29 | SD | 5712605040668 | 1958
99031211 | Kit, O-ring DWK.H 22-30kW | SD | 5700312002154 | 492
99045279 | Kit, impeller DWK.100 7.5 50Hz R | SD | 5712605698371 | 306
99045280 | Kit, impeller DPK/DWK.100 7.5kW 50Hz | SD | 5712605698388 | 169
99045281 | Kit, impeller DWK.100 5.5kW 50Hz | SD | 5712605698395 | 169
99047368 | Kit, impeller DWK.100 5.5 50Hz R | SD | 5712605736226 | 306
99055170 | Kit, Service, AMD05-08 50/60Hz mod.A | SD | 5712605900603 | 312
99055190 | Kit, Propeller,AMD 05/50Hz 08/60Hz mod.A | SD | 5712605901006 | 230
99174565 | Kit, cable gland set 36-1 Ex | SD | 5712608104374 | 443
99174566 | Kit, cable gland set 36-2 Ex | SD | 5712608104381 | 464
99174567 | Kit, cable gland set 46-1 Ex | SD | 5712608104398 | 448
99174568 | Kit, cable gland set 46-2 Ex | SD | 5712608104404 | 555
99174569 | Kit, cable gland set 46-3 Ex | SD | 5712608104411 | 297
99174571 | Kit, cable gland set 65-1 Ex | SD | 5712608104435 | 586
99174574 | Kit, cable gland set 80-2 Ex | SD | 5712608104466 | 669
99226926 | Kit, Wear ring cpl. 127x180 | SD | 5712609041470 | 78
99226944 | Kit, Wear ring cpl. 202x262 L DT | SD | 5712609041555 | 137
99260100 | Kit, Wear ring cpl. 252x318 | SD | 5713826152475 | 174
99276729 | Kit, O-ring DWK.H 45-90kW | SD | 5713826438906 | 598
99346023 | Spare, Pump housing 2,6-4,0 kW HF | SD | 5713827599446 | 650
99346046 | Kit, Impeller 3.1kW HF | SD | 5713827599859 | 740
99346054 | Spare, Shaft w.rotor Fr. B, HF AL | SD | 5713827600203 | 700
99346055 | Spare, Shaft w/rotor Ex Fr. B. HF. | SD | 5713827600227 | 712
99346058 | Spare, Shaft w. rotor Fr. C, HF. AL | SD | 5713827600265 | 735
99349068 | Kit, Impeller E DT 11kW Fr52 | SD | 5713827650116 | 1657
99349069 | Kit, Impeller E DT 13kW 50Hz_22kW 60Hz | SD | 5713827650123 | 3159
99349070 | Kit, Impeller E DT 16kW Fr52 | SD | 5713827650130 | 1722
99349071 | Kit, Impeller E DT 18kW Fr52 | SD | 5713827650147 | 2417
99349072 | Kit, Maintenance SE/SL2.11kW.6.E | SD | 5713827650154 | 7117
99349073 | Kit, Maintenance SE/SL2.13kW.6.E | SD | 5713827650161 | 7972
99349074 | Kit, Maintenance SE/SL2.16kW.6.E | SD | 5713827650178 | 8286
99349075 | Kit, Maintenance SE/SL2.18kW.6.E | SD | 5713827650185 | 9698
99396558 | Kit, Tools for SD-XL | SD | 5713828434807 | 43
99447253 | Kit, Bearing DWK.H 75-90kW | SD | 5713829272507 | 1529
99485578 | Kit,Cable entry F52 | SD | 5713829874480 | 449
99485579 | Kit, Cable entry F52 Exd | SD | 5713829874497 | 581
99600938 | Hydraulic Test Unit | SD | 5713831724971 | 84303
91835242 | Spare electrode - G- for AQC-D11 3 bar | SF | 5700834774966 | 1163
91835244 | Spare electrode - P - for AQC-D11 3 bar | SF | 5700834774980 | 1258
91835294 | box - distribution IP 65 | SF | 5700834775482 | 108
91835822 | Kit, maint. M&C/wear AQC-D11 | SF | 5700834780769 | 197
91835842 | Kit, maint.Cl2/146/FKM/TFM1700/liqu.trap | SF | 5700834780967 | 659
91835846 | Kit, maint.Cl2/545/FKM/PTFE | SF | 5700834781001 | 124
91835847 | Kit, maint.Cl2/545/FKM/PTFE | SF | 5700834781018 | 223
91835851 | Kit, pump maint/DMH253100/PVC/E/SS | SF | 5700834781056 | 149
91835852 | Kit, pump maint/DMH254-291/PVC/E/SS | SF | 5700834781063 | 302
91835855 | Kit, M&C/G electrode/AQC-D13 | SF | 5700834781094 | 1042
91835856 | Kit, pump maint/DMX227-1120/PVC/V | SF | 5700834781100 | 1816
91835858 | Kit, pump maint/DMX227-1520/2000/PVC/V | SF | 5700834781124 | 1949
91835859 | Kit, pump maint/DMX227-1520/2000/PVC/E | SF | 5700834781131 | 1802
91835866 | Kit, DMI/DDI 0.3/0.4-PV/T/C maint | SF | 5700834781209 | 326
91835885 | Kit, dosing head/DMI/PVC/V/C/Plus3 | SF | 5700834781391 | 1651
91835901 | Kit, DMI/DDI 0.3/0.4-PVC-P3/V/C maint | SF | 5700834781551 | 432
91835905 | Kit, DMI/DDI 0.3/0.4-PVC-P3/E/C maint | SF | 5700834781599 | 374
91835913 | Kit, maint.Cl2/544/FKM/PVDF | SF | 5700834781674 | 1177
91835914 | Kit, maint.NH3/544/EPDM/TFM | SF | 5700834781681 | 753
91835919 | Kit, gas/524/spare filter, 200kg | SF | 5700834781735 | 158
91835933 | Kit,pump maint/DMH254-291/PVC,PP/V/G | SF | 5700834781872 | 316
91835935 | Kit, pump maint/DMH254-291/PV/T/T | SF | 5700834781896 | 517
91835939 | Kit, pump maint/DMH255-550/PV/T/T | SF | 5700834781933 | 958
91835948 | Kit, pump maint.DMX221-16/PVC/T/T | SF | 5700834782022 | 321
91835950 | Kit, pump maint/220/DMX221-27/PVC/T/C | SF | 5700834782046 | 331
91835951 | Kit, pump maint/220/DMX221-27/PVC/T/T | SF | 5700834782053 | 335
91835954 | Kit, pump maint/220/DMX221-35/PVC/T/T | SF | 5700834782084 | 343
91835958 | Kit, pump maint/21-50/PVC/T/C | SF | 5700834782121 | 386
91835972 | Kit, maint.Cl2/111/FKM/TFM1700/full vac. | SF | 5700834782268 | 185
91835973 | Kit, maint.Cl2, VGA-113 w. o. Diff. Reg. | SF | 5700834782275 | 52
91835974 | Kit, maint.Cl2, VGA-113 with Diff. Reg. | SF | 5700834782282 | 79
91835976 | Kit, gaskets/Cl2/VGA-117 up to 10kg | SF | 5700834782305 | 60
91835977 | Kit, maint.Cl2/111/FKM/TFM1700/liqu.trap | SF | 5700834782312 | 203
91836270 | Kit, pump maint/DMH253100/PVC/V/C | SF | 5700834806063 | 405
91836337 | Kit, pump maint/DDI60-10/PVC/V/G/DLD | SF | 5700834957550 | 720
91836421 | Kit, pump maint/DMH253100/PP/PVC/V/G | SF | 5700835327673 | 180
91836521 | Kit, pump/DDI60-10/DLD | SF | 5700835725103 | 632
91836522 | Kit, pump/DDI60-10/diaphragm+interm.ring | SF | 5700835725110 | 503
91836523 | Kit, pump/DDI150-4/DLD | SF | 5700835725325 | 711
91836524 | Kit, pump/DDI150-4/diaphragm+interm.ring | SF | 5700835725332 | 675
91836525 | Kit, pump maint/DMH251/252/PVC/E/SS | SF | 5700835728074 | 125
91836528 | Kit, maint.ClO2/120g/h/<3bar/<Dec.03/cal | SF | 5700835728210 | 1357
91836545 | KIT,PUMP MAIN/DMH255-55 | SF | 5700835764867 | 804
91836549 | Spare, reactor valve unit DN4/DN8/< 3bar | SF | 5700835765161 | 535
91836550 | Spare, reactor valve unit DN8/DN8/< 3bar | SF | 5700835768339 | 430
91836617 | Kit, pump maint/DDI60-10/PVC/E/SS | SF | 5700836732957 | 574
95701435 | Kit, maint.Cl2/545/FKM/<4kg/h Geco | SF | 5700838519631 | 120
95701437 | Kit, maint.NH3/545/EPDM/PTFE/<4kg/h | SF | 5700838519624 | 175
95702281 | Kit, Maintenance for Selcoperm 125-500 | SF | 5700838698831 | 702
95702282 | Kit, Maintenance for Selcoperm 1000-2000 | SF | 5700838698848 | 1105
95702445 | Kit, maint.ClO2/162-005/with dosing pump | SF | 5700838721973 | 1189
95702446 | Kit, maint.ClO2/162-005/no dosing pump | SF | 5700838721980 | 898
95702499 | Kit, maint.ClO2/162-010/no dosing pump | SF | 5700838728248 | 1267
95702500 | Kit, maint.ClO2/162-010/with pump DMI | SF | 5700838728231 | 1579
95705522 | Kit, maint.Cl2/171-100/200/rupture disc | SF | 5700310172323 | 5109
95705524 | Kit, maint.Cl2/171W-100/200/16bar | SF | 5700310172347 | 4356
95706390 | solenoid valve R3/4"24V DC brass NC | SF | 5711492162965 | 299
95706391 | solenoid valve R1"24V DC brass NC | SF | 5711492694961 | 333
95707374 | Kit, DMI/DDI 4/5.5-PVC/T/T maint | SF | 5700310794617 | 348
95707720 | Single-rod-meas.chain/pH/KCl feeding | SF | 5700310876177 | 5005
95707853 | Kit, maint.ClO2/162-010/with pump DDI | SF | 5700310906812 | 1583
95709195 | Kit, maint.NH3/544/EPDM/TFM | SF | 5700311429532 | 358
95710313 | solenoid valve R11/2"24V DC brass NC | SF | 5711492716298 | 919
95715738 | Spare, control 115V 50/60Hz, OCD-162-5 | SF | 5700314339029 | 5344
95715741 | Spare, control 115V 50/60Hz, OCD-162-10 | SF | 5700314339050 | 5499
95715743 | Spare, control 230V 50/50Hz, OCD-162-30 | SF | 5700314339470 | 5427
95715744 | Spare, control 115V 50/60Hz, OCD-162-30 | SF | 5700314339517 | 5499
95715745 | Spare, control 230V 50/50Hz, OCD-162-60 | SF | 5700314339494 | 5427
95715746 | Spare, control 115V 50/60Hz, OCD-162-60 | SF | 5700314339500 | 5499
95715912 | Kit, DMI/DDI 18/20-PVC/T/T maint | SF | 5700314486754 | 415
95716817 | Kit, Agitator,0.55KW,0.62m, bi-blade | SF | 5711494736478 | 1354
95716818 | Kit, Agitator,0.55KW,0.62m,mono blade | SF | 5711494736461 | 1150
95716820 | Kit, Agitator,0.55KW,1m,bi-blade | SF | 5711494736492 | 1508
95716821 | Kit, Agitator,0.55KW,1m,mono blade | SF | 5711494736485 | 1377
95716824 | Kit, Agitator,1.5KW,1.29m,bi-blade | SF | 5711494736522 | 2158
95716825 | Kit, Agitator,0.55KW,1.29m,mono blade | SF | 5711494736508 | 1452
95716827 | Kit, Agitator,1.5KW,1.29m,mono blade | SF | 5711494736515 | 1968
95716829 | Kit, Agitator,2.2KW,1.29m,bi-blade | SF | 5711494736539 | 2329
95717382 | Spare, connection piece/PVDF/6mm/ R 1/4" | SF | 5700315383977 | 155
95717384 | Spare, ClO2, ball valve PVC DN6 1/4" | SF | 5700315383250 | 160
95717385 | Kit, connec.set, PVC, PE-SL6/9, PVC-6/12 | SF | 5700315383984 | 176
95717436 | Spare, valve unit DN4/FKM | SF | 5700316603463 | 56
95717437 | Spare, strainer, OCD-162-5/10 | SF | 5700316603470 | 70
95717438 | Spare, hood, system frame cover, 162 | SF | 5700316603531 | 702
95717443 | Spare, hood, foot cover, 162-30/60 | SF | 5700316386687 | 561
95717446 | Spare, float switch, 4 switch 162-30 | SF | 5700316386717 | 737
95717447 | Spare, float switch, 2 switch, 162-30 | SF | 5700316386724 | 679
95717448 | Spare, reactor OCD-162 30g/h | SF | 5700316389312 | 8305
95717449 | Spare, volume storage DN4, 162-30/60 | SF | 5700316386731 | 600
95717450 | Spare, ClO2, activated carbon filter | SF | 5700316389336 | 1638
95717451 | Spare, upper system frame, OCD-162-30/60 | SF | 5700316386748 | 1506
95717452 | Spare, lower system frame, OCD-162-30/60 | SF | 5700316386755 | 1988
95717455 | Spare, float switch, 4 switch 162-60 | SF | 5700316386762 | 613
95717456 | Spare, float switch, 2 switch, 162-60 | SF | 5700316386786 | 566
95717457 | Spare, reactor OCD-162 60g/h | SF | 5700316389343 | 5740
95717458 | Kit, ClO2 storage tank 60g/h | SF | 5700316389350 | 4749
95717459 | Kit, attachment set, Oxiperm Pro 30 | SF | 5700316386779 | 289
95717460 | Kit, attachment set, Oxiperm Pro 60 | SF | 5700316386793 | 418
95717528 | Kit, connec.set gas, PVC, PE-SL1/4X3/8 | SF | 5700316386816 | 186
95717529 | Spare, connection/PVDF/DN4/10bar/ G 3/8" | SF | 5700316386823 | 145
95717531 | Kit, attachment set, Oxiperm Pro 5/10 | SF | 5700316386847 | 160
95717903 | Spare, solenoid valve 5/8" 230V 50/60Hz | SF | 5700316602657 | 1016
95717904 | Spare, solenoid valve 5/8" 115V 50/60Hz | SF | 5700316603364 | 910
95717906 | Spare, float switch, 2 switch, 162-5/10 | SF | 5700316603388 | 456
95717907 | Spare, reactor OCD-162 5g/h | SF | 5700316603395 | 4353
95717908 | Spare, volume storage DN4, 162-5/10 | SF | 5700316603449 | 264
95717909 | Kit, activated carbon filter Oxiperm Pro | SF | 5700316603456 | 66
95717911 | Spare, reactor OCD-162 10g/h | SF | 5700316603494 | 5810
95717915 | Kit, maint.ClO2/162-030/with pump DMX | SF | 5700316603548 | 2134
95717916 | Kit, maint.ClO2/162-030/with pump DDI | SF | 5700316603555 | 2613
95717917 | Kit, maint.ClO2/162-030/no dosing pump | SF | 5700316603586 | 1720
95717919 | Kit, maint.ClO2/162-060/with pump DMX | SF | 5700316603418 | 2538
95717920 | Kit, maint.ClO2/162-060/with pump DDI | SF | 5700316603425 | 2996
95717921 | Kit, maint.ClO2/162-060/no dosing pump | SF | 5700316603432 | 2109
95718356 | Kit, gas/Cl2/171etc/DN25/16bar/burstdisc | SF | 5700316872913 | 4338
95718357 | Kit, gas/NH3/171etc/DN25/16bar | SF | 5700316872920 | 2353
95719774 | Kit, Pressure reducer D06F-11/2A DN40 | SF | 5711492730232 | 1675
95720552 | Kit, maint.Cl2/186-120 | SF | 5700318630597 | 850
95721859 | Spare,pressure sensor product tank 0-10V | SF | 5700319978940 | 3450
95723463 | Kit, connec.set, PVC, ETFE hose 9/12 | SF | 5710620353824 | 246
95723465 | Kit, connec.set, PVC, G5/8a x G1/4a | SF | 5710620353848 | 315
95723503 | Spare, Solenoid valve | SF | 5710620421011 | 576
95724306 | Spare, Water Softener | SF | 5710621445467 | 3411
95724883 | Kit, pump maint/DMH251/252/PVC/T/T | SF | 5710621724289 | 261
95725112 | Kit, gaskets/Cl2/VGA-117-390 | SF | 5710622033618 | 256
95727154 | Kit, Fan - Air Dilution 125-250-500 | SF | 5710624009437 | 1771
95727155 | Kit, Fan - Air Dilution 1000-2000 | SF | 5710624009444 | 1528
95727171 | Spare, Water meter 125 | SF | 5710624010259 | 810
95727172 | Spare, Water meter 250 | SF | 5710624010266 | 1110
95727173 | Spare, Water meter 500 | SF | 5710624010273 | 815
95727174 | Spare, Water meter 1000 | SF | 5710624010280 | 949
95727175 | Spare, Water meter 2000 | SF | 5710624010297 | 1683
95727177 | Spare, sensor - air flow | SF | 5710624010365 | 2252
95727178 | Spare, level sensor - degassing | SF | 5710624010310 | 883
95727184 | Spare,temperature sensor control cabinet | SF | 5710624010389 | 126
95727185 | Spare, temperature sensor cell | SF | 5710624010396 | 69
95727192 | Spare, level sensor Bi stable flow meter | SF | 5710624010402 | 623
95727672 | Kit, connec.set, PTFE hose 4/6 | SF | 5710624158074 | 239
95727673 | Kit, connec.set, PE-SL6/9 | SF | 5710624158098 | 317
95727674 | Kit, connec.set, PE-SL1/4X3/8 | SF | 5710624158081 | 313
95727747 | Spare, reagent DPD No.1 250 tablets | SF | 5710624241547 | 117
95727748 | Spare, reagent DPD1 high calcium 250pcs | SF | 5710624241554 | 132
95727750 | Spare, reagent DPD No.3 EVO 250 tablets | SF | 5710624241578 | 117
95727751 | Spare, reagent DPD No.4 EVO 250 tablets | SF | 5710624241585 | 132
95727752 | Spare, reagent glycine 250 tablets | SF | 5710624241592 | 154
95727753 | Spare, reagent phenol red 250 tablets | SF | 5710624241615 | 132
95727754 | Spare, reagent chloride 2x250 tablets | SF | 5710624241653 | 411
95727756 | Spare, reagent iron LR 100 tablets | SF | 5710624241172 | 169
95727759 | Spare, reagent manganese 2x100 tablets | SF | 5710624241202 | 260
95727760 | Spare, reagent CyA-test 100 tablets | SF | 5710624241523 | 59
95727762 | Spare, reagent hydrogenperox LR 100tabl. | SF | 5710624241516 | 89
95727763 | Spare, reagent ALKA-M 100 tablets | SF | 5710624241639 | 99
95727764 | Spare, reagent phosphate 2x100 tablets | SF | 5710624241646 | 233
95729862 | Kit, pump maint/DMX221-35/PVC/E/T | SF | 5710625806707 | 151
95730320 | Kit, maint.ClO2/suc.line/<220D/<750C | SF | 5710626047994 | 226
95730321 | Kit, maint.ClO2/suc.line/>350D/>1300C | SF | 5710626048007 | 226
95734792 | Kit, Pressure reducer D06F 3/4A DN20 | SF | 5711494733033 | 660
96375311 | Kit, pump maint/220/DMX221-16/PP/E/T | SF | 5700832052929 | 128
96375313 | Kit, pump maint/220/DMX221-50/PP/E/T | SF | 5700832054688 | 158
96375327 | Kit, pump maint/DMH253100/PP/PVC/E/T | SF | 5700832054893 | 331
96375329 | Kit, pump maint/DMH254-291/PP/PVC/E/T | SF | 5700832054916 | 277
96375330 | Kit, pump maint/DMH254-291/SS/V/SS | SF | 5700832054923 | 555
96375331 | Kit, pump maint/DMH255-403/PP/E/T | SF | 5700832054930 | 557
96375332 | Kit, pump maint/DMH255-403/SS/V/SS | SF | 5700832054954 | 763
96375334 | Kit, pump maint/DMH255-550/SS/V/SS | SF | 5700832054985 | 974
96440649 | Kit, pump head DME19 PV/V/C | SF | 5700394011761 | 523
96440653 | Kit, pump head DME48 PP/E/C | SF | 5700394011808 | 542
96440655 | Kit, pump head DME48 PV/V/C | SF | 5700394011822 | 608
96440660 | Kit, pump head DME/S12 PP/E/C spring | SF | 5700394011877 | 400
96440661 | Kit, pump head DME/S12 PV/V/C | SF | 5700394011884 | 507
96440666 | Kit, pump head DME/S2 PP/E/C spring | SF | 5700394011938 | 399
96440668 | Kit, pump head DME/S2 PV/V/C spring | SF | 5700394011952 | 400
96440699 | Kit, pump head DMS4 PP/E/C | SF | 5700394012508 | 390
96441126 | Kit, valve/diaphragm DME/S12 PP/E/C SP. | SF | 5700394028721 | 207
96441132 | Kit, valve/diaphragm DME/S2 PP/E/C SP. | SF | 5700394028783 | 262
96441134 | Kit, valve/diaphragm DME/S2 PV/V/C SP. | SF | 5700394028806 | 252
96441152 | Kit, valve/diaphragm DME/S8 PV/V/C SP. | SF | 5700394028981 | 285
96441177 | Kit, valve/diaphragm DMS4 PP/E/C | SF | 5700315270352 | 244
96446772 | Kit, valve/diaphragm DME/S12 PP/V/C | SF | 5700394165174 | 262
96446775 | Kit, valve/diaphragm DME/S2 PP/V/C SP. | SF | 5700394165204 | 262
96446778 | Kit, valve/diaphragm DME48 PP/V/C | SF | 5700394165235 | 279
96446779 | Kit, valve/diaphragm DME48 PP/V/C SP. | SF | 5700394165242 | 284
96446781 | Kit, valve/diaphragm DME/S8 PP/V/C SP. | SF | 5700394165266 | 250
96446782 | Kit, valve/diaphragm DMS4 PP/V/C | SF | 5700394165273 | 244
96446809 | Kit, pump head DME19 PP/V/C spring | SF | 5700394165983 | 477
96446810 | Kit, pump head DME48 PP/V/C | SF | 5700394165990 | 542
96446811 | Kit, pump head DME48 PP/V/C spring | SF | 5700394166003 | 559
96446812 | Kit, pump head DME/S12 PP/V/C | SF | 5700394166010 | 441
96446813 | Kit, pump head DME/S12 PP/V/C spring | SF | 5700394166027 | 458
96446815 | Kit, pump head DME/S2 PP/V/C spring | SF | 5700394166041 | 399
96446837 | Kit, valve DME19-DME48 PP/V/C spring | SF | 5700394166386 | 137
96497534 | kit, power cord Schuko cpl. | SF | 5700396108803 | 98
96497535 | Kit, power cord US cpl. | SF | 5700396109718 | 98
96497536 | Kit, power cord Schweiz cpl. | SF | 5700396109725 | 98
96497537 | Kit, power cord Australia cpl. | SF | 5700396109732 | 98
96497538 | Kit, power cord U.K. cpl. | SF | 5700396109749 | 98
96519442 | Kit, valve DME 60-150 PP/E/C | SF | 5700396802411 | 304
96519443 | Kit, valve DME 60-150 PP/V/C | SF | 5700396802428 | 339
96519444 | Kit, valve DME 60-150 PV/V/C | SF | 5700396802435 | 503
96519445 | Kit, valve DME 60-150 SS/V/SS | SF | 5700396802442 | 988
96519446 | Kit, valve DME 60-150 PP/E/C spring | SF | 5700396802459 | 339
96519447 | Kit, valve DME 60-150 PP/V/C spring | SF | 5700396802473 | 371
96519448 | Kit, valve DME 60-150 PV/V/C spring | SF | 5700396802480 | 533
96519449 | Kit, valve DME 60-150 SS/V/SS spring | SF | 5700396802497 | 1025
96519452 | Bulk, valve DME 375/940-PP/E/G | SF | 5700396802756 | 559
96519453 | Bulk, valve DME 375/940-PP/V/G | SF | 5700396802763 | 582
96519454 | Bulk, valve DME 375/940-PV/V/G | SF | 5700396802787 | 775
96519455 | Bulk, valve DME 375/940-SS/V/SS | SF | 5700396802794 | 1111
96519459 | Bulk, valve DME 375/940-SS/V/SS-SP | SF | 5700396803036 | 1252
96519470 | Kit, diaphragm DME 60 | SF | 5700396803043 | 176
96519471 | Kit, diaphragm DME3, DME150 | SF | 5700396803074 | 212
96519472 | Kit, diaphragm DME 375 | SF | 5700396803081 | 513
96519473 | Kit, diaphragm DME 940 | SF | 5700396803098 | 617
96520364 | Kit, valve/diaphragm DME 60 PP/E/C | SF | 5700396816876 | 499
96520365 | Kit, valve/diaphragm DME 60 PP/V/C | SF | 5700396816883 | 530
96520366 | Kit, valve/diaphragm DME 60 PV/V/C | SF | 5700396816890 | 697
96520367 | Kit, valve/diaphragm DME 60 SS/V/SS | SF | 5700396816906 | 1098
96520368 | Kit, valve/diaphragm DME60 PP/E/C spring | SF | 5700396816913 | 530
96520369 | Kit, valve/diaphragm DME60 PP/V/C spring | SF | 5700396816920 | 565
96520370 | Kit, valve/diaphragm DME60 PV/V/C spring | SF | 5700396816937 | 726
96520371 | Kit, valve/diaphragm DME 60 SS/V/SS SP. | SF | 5700396816944 | 1125
96520375 | Kit, valve/diaphragm DME150 SS/V/SS | SF | 5700396816999 | 1147
96520380 | Kit, valve/diaph. DME 375-PP/E/G | SF | 5700396817163 | 1085
96520381 | Kit, valve/diaph. DME 375-PP/V/G | SF | 5700396817187 | 1111
96520382 | Kit, valve/diaph. DME 375-PV/V/G | SF | 5700396817200 | 1301
96520383 | Kit, valve/diaph. DME 375-SS/V/SS | SF | 5700396817217 | 1637
96520387 | Kit, valve/diaph. DME 375-SS/V/SS-SP | SF | 5700396817262 | 1784
96520391 | Kit, valve/diaph. DME 940-PP/E/G | SF | 5700396817422 | 1183
96520393 | Kit, valve/diaph. DME 940-PP/V/G | SF | 5700396817446 | 1204
96520395 | Kit, valve/diaph. DME 940-PV/V/G | SF | 5700396817460 | 1394
96520397 | Kit, valve/diaph. DME 940-SS/V/SS | SF | 5700396817484 | 1793
96520402 | Kit, valve/diaph. DME 940-SS/V/SS-SP | SF | 5700396817637 | 1939
96520454 | Kit, pump head DME 60 PP/E/C | SF | 5700396818245 | 589
96520455 | Kit, pump head DME 60 PP/V/C | SF | 5700396818252 | 624
96520456 | Kit, pump head DME 60 PV/VC | SF | 5700396818269 | 1019
96520458 | Kit, pump head DME 60 SS/V/SS | SF | 5700396818276 | 1788
96520459 | Kit, pump head DME 60 PP/E/C spring | SF | 5700396818283 | 624
96520460 | Kit, pump head DME 60 PP/V/C spring | SF | 5700396818290 | 654
96520461 | Kit, pump head DME 60 PV/V/C spring | SF | 5700396818306 | 1046
96520462 | Kit, pump head DME 60 SS/V/SS spring | SF | 5700396818719 | 1812
96520466 | Kit, pump head DME150 SS/V/SS | SF | 5700396818757 | 2044
96520474 | Kit, head DME 375-SS/V/SS-RP 1 1/4 | SF | 5700396818849 | 2985
96520478 | Kit, head DME 375-SS/V/SS-RP 1 1/4-SP | SF | 5700396818887 | 3132
96520479 | Kit, head DME 940-PP/E/G-RP 1 1/4 | SF | 5700396818894 | 1709
96520480 | Kit, head DME 940-PP/V/G-RP 1 1/4 | SF | 5700396818900 | 1671
96520481 | Kit, head DME 940-PV/V/G-RP 1 1/4 | SF | 5700396818917 | 2937
96520482 | Kit, head DME 940-SS/V/SS-RP 1 1/4 | SF | 5700396818931 | 3675
96520488 | Kit, venting valve, DME60-940 PP/E/C | SF | 5700396818993 | 193
96520489 | Kit, venting valve, DME60-940 PP/V/C | SF | 5700396819006 | 196
96520500 | kit, venting valve, DME60-940 PV/V/C | SF | 5700396819112 | 262
96549401 | Kit, pump head DME 60 PP/E/C/NPT | SF | 5700398620136 | 589
96549402 | Kit, pump head DME 60 PP/V/C/NPT | SF | 5700398620143 | 624
96549403 | Kit, pump head DME 60 PV/VC/NPT | SF | 5700398620150 | 1019
96549405 | Kit, pump head DME 60 PP/E/C spring/NPT | SF | 5700398620174 | 624
96549406 | Kit, pump head DME 60 PP/V/C spring/NPT | SF | 5700398620181 | 654
96549407 | Kit, pump head DME 60 PV/V/C spring/NPT | SF | 5700398620198 | 1046
96549408 | Kit, pump head DME 60 SS/V/SS spring/NPT | SF | 5700398620204 | 1812
96549433 | Kit, pump head DME150 SS/V/SS/NPT | SF | 5700398620754 | 2044
96561182 | Kit, head DME 375-PP/E/G-NPT 1 1/4 | SF | 5700830008546 | 1380
96561183 | Kit, head DME 375-PP/V/G-NPT 1 1/4 | SF | 5700830008553 | 1400
96561184 | Kit, head DME 375-PV/V/G-NPT 1 1/4 | SF | 5700830008560 | 2590
96573952 | Kit, valve DME 60-150 PV/T/C | SF | 5700830572429 | 713
96578547 | Kit, valve DME 60-150 SS/E/SS | SF | 5700830820186 | 960
96578549 | Kit, venting valve, DME60-940 PV/E/C | SF | 5700830820209 | 262
96578570 | Kit, venting valve, DME60-940 PV/V/SS | SF | 5700830820315 | 361
96578571 | Kit, venting valve, DME60-940 PV/E/SS | SF | 5700830820322 | 361
96609158 | Spare, single-rod-meas.chain/pH/ceramic | SF | 5700832322572 | 351
96609159 | Spare, single-rod-meas.chain/pH/PTFE | SF | 5700832322602 | 405
96609162 | Spare, single-rod meas.chain/redox/ceram | SF | 5700832322640 | 384
96609165 | Spare, Buffer solution pH, 3x100ml | SF | 5700832322671 | 97
96609166 | Spare, redox buffer solution 100ml | SF | 5700832322688 | 34
96609167 | Spare, reagent for DIT, Cl2, ClO2, O3 | SF | 5700832322695 | 199
96609168 | Spare, reagent for DIT, pH | SF | 5700832322701 | 44
96609171 | Kit, maint. M&C/gaskets/AQC-D1,D2,D3 | SF | 5700832322732 | 34
96609174 | Spare, reference electrode | SF | 5700832322770 | 440
96609175 | Kit, M&C/G electrode/AQC-D1,D2,D3 | SF | 5700832322794 | 914
96609176 | Kit, M&C/P electrode/AQC-D1,D2,D3 | SF | 5700832322817 | 1114
96609182 | Spare, connection cable 1m | SF | 5700832322978 | 162
96609183 | Spare, connection cable 3m | SF | 5700832322985 | 149
96611925 | Spare, cable, single screen, 4 wire, 5m | SF | 5700834495342 | 52
96611928 | Spare, cable, single screen, 4 wire, 15m | SF | 5700834495526 | 115
96611929 | Spare, cable, single screen, 4 wire, 25m | SF | 5700834495557 | 181
96617129 | Kit, pump maint/220/DMX221-27/PP/E/T | SF | 5700834832307 | 145
96620067 | Kit, pump head DME 60 PP/E/C/RP | SF | 5700834928581 | 589
96620068 | Kit, pump head DME 60 PP/V/C/RP | SF | 5700834928598 | 624
96620069 | Kit, pump head DME 60 PV/VC/RP | SF | 5700834928604 | 1019
96620071 | Kit, pump head DME 60 PP/V/C spring/RP | SF | 5700834928727 | 654
96622944 | Spare, redox electrode, P | SF | 5700835038371 | 312
96622950 | Kit, M&C/cleaning blade/hydro | SF | 5700835038432 | 114
96625626 | Kit, pump maint/220/DMX221-50/PVC/E/T | SF | 5700835142849 | 157
96631331 | Kit, valve/diaphragm DME150 SS/E/SS | SF | 5700835400567 | 1114
96634524 | Kit 222 PTFE/V/G DN20 150D | SF | 5700835517975 | 723
96635553 | Spare, cable, single screen, 4 wire, 1m | SF | 5700835564276 | 17
96635984 | Kit, valve/diaphragm DME/S2 PV/T/C | SF | 5700835576750 | 453
96636064 | Kit, valve/diaphragm DMS4 PV/T/C | SF | 5700835578921 | 451
96636067 | Kit, valve/diaphragm DME/S8 PV/T/C | SF | 5700835578952 | 464
96636072 | Kit, valve/diaphragm DME19 PV/T/C | SF | 5700835578990 | 480
96636091 | Kit, pump head DME19 PV/T/C | SF | 5700835587534 | 719
96636330 | Kit, DMI/DDI 0.3/0.4-PVC/E/C maint | SF | 5700835609953 | 157
96641222 | Kit, pump maint/DDI150-4/PP/PVC/E/SS | SF | 5700835750945 | 692
96641403 | Kit, DMI/DDI 4/5.5-PV/T/C maint | SF | 5700835754387 | 397
96641420 | Kit, DMI/DDI 4/5.5-PVC-P3/V/C maint | SF | 5700835754509 | 451
96641808 | Kit, pump maint/DDI60-10/PVC/V/G | SF | 5700835765932 | 585
96641810 | Kit, pump maint/DDI60-10/PV/T/T | SF | 5700835765956 | 774
96641811 | Kit, pump maint/DDI150-4/PV/T/T | SF | 5700835765963 | 887
96643263 | Kit, DMI/DDI 4/5.5-PVC/E/C maint | SF | 5700836453371 | 177
96645650 | Kit, DMI/DDI 4/5.5-PVC-P3/E/C maint | SF | 5700836606210 | 451
96645652 | Kit, pump maint/220/DMX221-50/PVC/T/T | SF | 5700836606456 | 357
96656267 | Kit, DMI/DDI 18/20-PVC/V/C maint | SF | 5700836931312 | 244
96657349 | Kit, maint. M&C/wear/AQC-D13 | SF | 5700836981270 | 106
96687719 | Spare, cable/1m/no plug/0.5mm2 | SF | 5700837156455 | 20
96688696 | Spare, potassium chloride solution 250ml | SF | 5700837166225 | 126
96688738 | Kit, maint.Cl2/545/10kg/h/FKM/PTFE | SF | 5700837166645 | 462
96688739 | Kit, gas/NH3/545/5kg/h/EPDM/PTFE | SF | 5700837166652 | 527
96688740 | Kit, gas/Cl2/545/20kg/h/FKM/PTFE | SF | 5700837166669 | 418
96688741 | Kit, gas/Cl2/545/40kg/h/FKM/PTFE | SF | 5700837166676 | 523
96688742 | Kit, gas/NH3/545/EPDM/PTFE | SF | 5700837166683 | 357
96688743 | Kit, maint.Cl2/545/FKM/PTFE/70kg/h | SF | 5700837166690 | 523
96688745 | Kit, maint.Cl2/545/FKM/PTFE/120kg/h | SF | 5700837166713 | 528
96688747 | Kit, maint.Cl2/545/FKM/PTFE/200kg/h | SF | 5700837166737 | 834
96688748 | Kit, maint.Cl2/545/FKM/PTFE/<4kg/h | SF | 5700837166744 | 183
96688759 | Kit, maint.Cl2/141/FKM/1-10kg/h/>J04 | SF | 5700837166850 | 818
96688761 | Kit, maint.Cl2/143/40kg/h/FKM/>Jan04 | SF | 5700837166874 | 1077
96688763 | Kit, maint.Cl2/145/200kg/h/FKM/>Jan04 | SF | 5700837166898 | 1423
96688774 | Kit, maint. Oxiperm 164 | SF | 5700837167000 | 81
96688782 | Kit, maint.NH3/146/EPDM/TFM1700/liqutrap | SF | 5700837167086 | 573
96688790 | Kit, maint.NH3/148/100kg/h/EPDM | SF | 5700837167161 | 648
96688791 | Kit, maint.NH3/189/EPDM | SF | 5700837167178 | 331
96688795 | Kit, maint.Cl2/545/FKM/PTFE | SF | 5700837167215 | 265
96688796 | Kit, gas/545/FKM/PTFE/DN8 | SF | 5700837167222 | 228
96688797 | Kit, gas/545/FKM/FKM/DN8 | SF | 5700837167239 | 83
96688805 | Kit, pump maint/DMX227-1120/PP/V | SF | 5700837167314 | 1816
96688806 | Kit, pump maint/DMX227-1120/SS/V | SF | 5700837167321 | 1909
96688807 | Kit, pump maint/DMX227-1520/2000/PP/V | SF | 5700837167338 | 1976
96688808 | Kit, pump maint/DMX227-1520/2000/SS/V | SF | 5700837167345 | 2331
96688816 | Kit, DMI/DDI 4/5.5-PVC/V/C maint | SF | 5700837167420 | 177
96688836 | Kit, M&C/P electrode/AQC-D13 | SF | 5700837167628 | 1173
96688853 | Kit, pump maint/DMH281/Y/T/Y | SF | 5700837167796 | 473
96688860 | Kit, maint.gas/111-202/service | SF | 5700837167864 | 273
96688861 | Kit, maint.gas/113-310/service | SF | 5700837167871 | 180
96688864 | Kit, gas gaskets/Cl2/171W | SF | 5700837167901 | 275
96688868 | Kit, M&C/P electrode/AQC-D12 | SF | 5700837167949 | 1138
96688871 | Kit, maint.ClO2/hydrochl.acid/DN4/red | SF | 5700837167970 | 44
96688872 | Kit, maint.ClO2/NaClO2/DN4/blue | SF | 5700837167987 | 44
96688873 | Kit, maint.ClO2/hydrochl.acid/DN8/transp | SF | 5700837167994 | 42
96688913 | Kit, pump maint/DMH253100/SS/T/SS | SF | 5700837168397 | 530
96688919 | Kit, pump maint/DMI-6/PVC/V/C/for ClO2 | SF | 5700837168458 | 157
96688927 | Kit, pump maint/DDI60-10/PVC/T/C | SF | 5700837168533 | 813
96688928 | Kit, pump maint/DDI60-10/PVC/T/T | SF | 5700837168540 | 583
96688929 | Kit, pump maint/DDI60-10/PVC/E/SS/DLD | SF | 5700837168557 | 734
96688930 | Kit, pump maint/DDI60-10/PVC/T/C/DLD | SF | 5700837168564 | 843
96688931 | Kit, pump maint/DDI60-10/PVC/T/T/DLD | SF | 5700837168571 | 642
96688932 | Kit, pump maint/DDI60-10/SS/V/SS | SF | 5700837168588 | 820
96688933 | Kit, pump maint/DDI60-10/SS/T/SS | SF | 5700837168595 | 953
96688934 | Kit, pump maint/DDI60-10/SS/V/SS/abr. | SF | 5700837168601 | 719
96688936 | Kit, pump maint/DDI60-10/SS/T/SS/DLD | SF | 5700837168625 | 962
96688937 | Kit, pump maint/DDI60-10/SS/V/SS/abr/DLD | SF | 5700837168632 | 851
96688938 | Kit, pump maint/DDI60-10/PP/V/G | SF | 5700837168649 | 579
96688939 | Kit, pump maint/DDI60-10/PP/E/T | SF | 5700837168656 | 576
96688940 | Kit, pump maint/DDI60-10/PP/V/G/DLD | SF | 5700837168663 | 643
96688941 | Kit, pump maint/DDI60-10/PP/E/T/DLD | SF | 5700837168670 | 641
96688942 | Kit, pump maint/DDI60-10/PV/T/T/DLD | SF | 5700837168687 | 931
96688943 | Kit, pump maint/DDI150-4/PP/PVC/T/C | SF | 5700837168694 | 1024
96688944 | Kit, pump maint/DDI150-4/PVC/E/T | SF | 5700837168700 | 725
96688945 | Kit, pump maint/DDI150-4/PP/PVC/V/G/DLD | SF | 5700837168717 | 728
96688946 | Kit, pump maint/DDI150-4/PP/PVC/E/SS/DLD | SF | 5700837168724 | 749
96688947 | Kit, pump maint/DDI150-4/PP/PVC/T/C/DLD | SF | 5700837168731 | 1183
96688948 | Kit, pump maint/DDI150-4/PVC/E/T/DLD | SF | 5700837168748 | 753
96688949 | Kit, pump maint/DDI150-4/SS/V/SS | SF | 5700837168755 | 936
96688950 | Kit, pump maint/DDI150-4/SS/T/SS | SF | 5700837168762 | 1037
96688951 | Kit, pump maint/DDI150-4/SS/V/SS/abr. | SF | 5700837168779 | 967
96688952 | Kit, pump maint/DDI150-4/SS/V/SS/DLD | SF | 5700837168786 | 957
96688953 | Kit, pump maint/DDI150-4/SS/T/SS/DLD | SF | 5700837168793 | 1041
96688956 | Kit, pump maint/DDI150-4/PV/T/T/DLD | SF | 5700837168823 | 910
96688965 | Kit, pump/DDI60-10/PVC/FM | SF | 5700837168915 | 1136
96688966 | Kit, pump/DDI60-10/SS/FM | SF | 5700837168922 | 1832
96688967 | Kit, pump/DDI60-10/PP/FM | SF | 5700837168939 | 1045
96688968 | Kit, pump/DDI60-10/PV/FM | SF | 5700837168946 | 1319
96688971 | Kit, pump/DDI150-4/PVC/FM | SF | 5700837168977 | 1245
96688972 | Kit, pump/DDI150-4/SS/FM | SF | 5700837168984 | 2136
96688973 | Kit, pump/DDI150-4/PP/FM | SF | 5700837168991 | 1158
96688974 | Kit, pump/DDI150-4/PV/FM | SF | 5700837169004 | 1924
96688978 | Kit, maint.Cl2/544-40/FKM/PVDF | SF | 5700837169042 | 868
96688979 | Kit, gaskets flange DN25,EN1092-1, 10pc | SF | 5700837169059 | 84
96688989 | Spare, refilling pack, Cl2 adsorbant | SF | 5700837169158 | 283
96688994 | Kit, pump maint/DMH251/252/PVC/C | SF | 5700837169202 | 223
96689004 | Kit, pump/DMH254/291/SS/E/SS | SF | 5700837169301 | 550
96689007 | Kit, pump/DMH283/285/Y/T/Y/DLD | SF | 5700837169332 | 1091
96689016 | Kit, pump maint/DMH255PVC,/PP/V/G | SF | 5700837169424 | 639
96689047 | Kit, maint.Cl2/111-102/FKM/TFM1700 | SF | 5700837169738 | 107
96689050 | Kit, gas gaskets/Cl2/NH3/SO2 | SF | 5700837169769 | 193
96689051 | Kit, maint.NH3/111/EPDM/TFM1700 | SF | 5700837169776 | 198
96689053 | Kit, maint.NH3/113/EPDM/TFM | SF | 5700837169790 | 90
96689070 | Spare, reactor valve unit DN4/DN8/< 3bar | SF | 5700837169967 | 516
96689071 | Spare, reactor valve unit DN4/DN8/> 3bar | SF | 5700837169974 | 175
96689072 | Spare, reactor valve unit DN4/DN8/> 3bar | SF | 5700837169981 | 290
96689073 | Spare, reactor valve unit DN8/DN8/> 3bar | SF | 5700837169998 | 352
96689074 | Spare, reactor valve unit DN4/DN8/< 3bar | SF | 5700837170000 | 455
96689075 | Spare, reactor valve unit DN4/DN8/> 3bar | SF | 5700837170017 | 174
96689076 | Spare, reactor valve unit DN8/DN8/< 3bar | SF | 5700837170024 | 281
96689077 | Spare, reactor valve unit DN8/DN8/> 3bar | SF | 5700837170031 | 278
96689078 | Spare, reactor valve unit DN20/DN8/<3bar | SF | 5700837170048 | 553
96689079 | Spare, reactor valve unit DN20/DN8/>3bar | SF | 5700837170055 | 349
96689100 | Kit, maint.ClO2/150g/h/<3bar/>Jan.04 | SF | 5700837170260 | 3107
96689101 | Kit, maint.ClO2/150g/h/>3bar/>Jan.04 | SF | 5700837170277 | 2702
96690369 | Spare, reagent DIT, ClO2/add.1, glycine | SF | 5700837212984 | 426
96690372 | Kit, maint. M&C/wear/AQC-D12 | SF | 5700837213011 | 452
96690373 | Kit, M&C/ G electrode/AQC-D12 | SF | 5700837213028 | 1010
96690542 | Kit, pump head DME60 PV/T/C | SF | 5700837219143 | 1232
96690544 | Kit, pump head DME150 PV/T/C | SF | 5700837219167 | 1249
96690547 | Kit, head DME 375-PV/T/C-RP 1 1/4 | SF | 5700837219198 | 3106
96690551 | Kit, head DME 940-PV/T/C-RP 1 1/4 | SF | 5700837219242 | 3926
96690553 | Kit, valve DME 60-150 PV/T/C spring | SF | 5700837219297 | 749
96690554 | Bulk, valve DME 375/940-PV/T/C | SF | 5700837219303 | 1813
96690556 | Kit, valve/diaphragm DME60 PV/T/C | SF | 5700837219433 | 910
96690557 | Kit, valve/diaphragm DME60 PV/T/C spring | SF | 5700837219440 | 938
96690560 | Kit, valve/diaphragm DME375 PV/T/C | SF | 5700837219471 | 1809
96690562 | Kit, valve/diaph. DME 940-PV/T/C | SF | 5700837219518 | 1916
96697502 | Kit, pump maint/DMH254-276/SS/T/SS | SF | 5700837431736 | 1475
96725671 | Spare, cable/2m/no plug/0.5mm2 | SF | 5700837890151 | 13
96725672 | Spare, cable/20m/no plug/0.5mm2 | SF | 5700837890168 | 201
96725673 | Spare, cable/50m/no plug/0.5mm2 | SF | 5700837890175 | 461
96729364 | Kit, DMI/DDI 0.3/0.4-PVC/V/C maint | SF | 5700837927185 | 157
96729439 | Kit, maint/DMI/DDI209-4,0/5,5/PVC/f.ClO2 | SF | 5700837927932 | 157
96729504 | Kit, pump maint/DDI150-4/PVC/T/T | SF | 5700837928588 | 836
96729505 | Kit, pump maint/DDI150-4/PVC/T/T/DLD | SF | 5700837928595 | 836
96729511 | Kit, maint.Cl2/545/FKM/<2kg/h GECO | SF | 5700837928656 | 156
96729512 | Kit, DMI/DDI 18/20-PP/V/C maint | SF | 5700837928663 | 236
96729530 | Kit, gaskets f.electr.heater/171-100/200 | SF | 5700837928847 | 1008
96729545 | Kit, DMI/DDI 4/5.5-PVC/T/C maint | SF | 5700837928991 | 348
96729585 | Kit, maint.ClO2/120g/h/>3bar/<Dec.03/cal | SF | 5700837929394 | 1331
96729586 | Kit, maint.ClO2/220g/>3bar/<Dec03/no cal | SF | 5700837929400 | 726
96729587 | Kit, maint.ClO2/220g/<3bar/<Dec03/no cal | SF | 5700837929417 | 1095
96729591 | Kit, maint.ClO2/700g/h/>3bar/<Dec.03 | SF | 5700837929455 | 1727
96729592 | Kit, maint.ClO2/700g/h/<3bar/<Dec.03 | SF | 5700837929462 | 1965
96729639 | Kit, maint.ClO2/150g/h/>3bar/<Dec.03 | SF | 5700837929936 | 2776
96729640 | Kit, maint.ClO2/150g/h/<3bar/<Dec.03 | SF | 5700837929943 | 2332
96729641 | Kit, maint.ClO2/450g/h/>3bar/<Dec.03 | SF | 5700837929950 | 2615
96729642 | Kit, maint.ClO2/450g/h/<3bar/<Dec.03 | SF | 5700837929967 | 2334
96729643 | Kit, maint.ClO2/750g/h/>3bar/<Dec.03 | SF | 5700837929974 | 2917
96729644 | Kit, maint.ClO2/750g/h/<3bar/<Dec.03 | SF | 5700837929981 | 2377
96729645 | Kit, maint.ClO2/1300g/h/>3bar/<Dec.03 | SF | 5700837929998 | 2931
96729646 | Kit, maint.ClO2/1300g/h/<3bar/<Dec.03 | SF | 5700837930000 | 2298
96729647 | Kit, maint.ClO2/2500g/h/>3bar/<Dec.03 | SF | 5700837930017 | 3287
96729648 | Kit, maint.ClO2/2500g/h/<3bar/<Dec.03 | SF | 5700837930024 | 3117
96729679 | Kit, maint.Cl2/543-010/FKM | SF | 5700837930338 | 195
96741735 | Bulk, valve DME 375/940-PP/E/C | SF | 5700838277562 | 850
96741737 | Bulk, valve DME 375/940-PP/E/SS | SF | 5700838277593 | 690
96741740 | Bulk, valve DME 375/940-PP/V/C | SF | 5700838277654 | 881
96741742 | Bulk, valve DME 375/940-PP/V/SS | SF | 5700838277784 | 495
96741841 | Bulk, valve DME 375/940-PV/E/C | SF | 5700838280845 | 1045
96741853 | Bulk, valve DME 375/940-PV/E/G | SF | 5700838280869 | 749
96741865 | Bulk, valve DME 375/940-PV/V/C | SF | 5700838281088 | 1067
96741873 | Bulk, valve DME 375/940-SS/E/SS-SP | SF | 5700838281163 | 1232
96748547 | Bulk, valve DME 375/940-PV/T/G | SF | 5700838485745 | 991
96751613 | Kit, DME 375/940 motor | SF | 5700838563351 | 2465
96751614 | Kit, DME 375/940 feet | SF | 5700838563467 | 164
96770401 | Kit, venting valve PP/E/SS DME 60-940 | SF | 5700839063300 | 295
96944511 | Kit, valve/diaph. DME 940-PP/E/C | SF | 5700314344702 | 1472
96962893 | Kit, valve/diaph. DME 375-PV/T/T | SF | 5700314920593 | 1743
96967724 | Kit, head DME 375-PP/E/C-NPT 1 1/4 | SF | 5700315006487 | 1669
97521700 | Kit, head DME 375-PP/E/SS-RP 1 1/4 | SF | 5700317571808 | 1512
97568698 | Kit, head DME 375-PV/V/C-NPT 1 1/4 | SF | 5700318674669 | 2871
97568699 | Kit, valve/diaph. DME 940-SS/T/SS | SF | 5700318674676 | 2012
97571880 | Kit, valve/diaphragm DME150 SS/T/SS | SF | 5700318790208 | 1361
97571911 | Kit, valve/diaphragm DME 60 SS/T/SS | SF | 5700318790239 | 1311
97571912 | Kit, valve DME 60-150 SS/T/SS | SF | 5700318790246 | 1201
97571913 | Bulk, valve DME 375/940-SS/T/SS | SF | 5700318790253 | 1325
97695393 | Kit, head DME 375-PV/T/T-NPT 1 1/4 | SF | 5710621752817 | 3041
97713544 | Kit, head DME 940-PV/T/T-RP 1 1/4 | SF | 5710622579154 | NO
97713545 | Kit, valve/diaph. DME 940-PV/T/T | SF | 5710622579161 | 1850
97720573 | Bulk, Balls for valve DME 60/150-C | SF | 5710622702521 | 615
97720577 | Bulk, Balls for valve DME 375/940-C | SF | 5710622702606 | 6479
97720579 | Bulk, Balls for valve DME 375/940-T | SF | 5710622702613 | 660
97751104 | Kit, head SD-S-1-PP/E/C-1 | SF | 5710623735948 | 376
97751105 | Kit, head SD-S-1-PP/E/C-2 | SF | 5710623735955 | 411
97751110 | Kit, head SD-S-1-PP/V/C-1 | SF | 5710623736006 | 376
97751111 | Kit, head SD-S-1-PP/V/C-2 | SF | 5710623736112 | 411
97751116 | Kit, head SD-S-2-PP/E/C-1 | SF | 5710623736167 | 998
97751117 | Kit, head SD-S-2-PP/E/C-2 | SF | 5710623736174 | 1035
97751122 | Kit, head SD-S-2-PP/V/C-1 | SF | 5710623736228 | 998
97751123 | Kit, head SD-S-2-PP/V/C-2 | SF | 5710623736235 | 1035
97751128 | Kit, head SD-M-1-PP/E/C-1 | SF | 5710623736280 | 462
97751129 | Kit, head SD-M-1-PP/E/C-2 | SF | 5710623736297 | 496
97751134 | Kit, head SD-M-1-PP/V/C-1 | SF | 5710623736341 | 462
97751135 | Kit, head SD-M-1-PP/V/C-2 | SF | 5710623736358 | 496
97751140 | Kit, head SD-M-2-PP/E/C-1 | SF | 5710623736402 | 1088
97751141 | Kit, head SD-M-2-PP/E/C-2 | SF | 5710623736419 | 1115
97751146 | Kit, head SD-M-2-PP/V/C-1 | SF | 5710623736464 | 1088
97751147 | Kit, head SD-M-2-PP/V/C-2 | SF | 5710623736471 | 1115
97751151 | Kit, head SD-L-1-PP/E/C-1 | SF | 5710623736518 | 602
97751152 | Kit, head SD-L-1-PP/E/C-2 | SF | 5710623736525 | 637
97751157 | Kit, head SD-L-1-PP/V/C-1 | SF | 5710623736570 | 602
97751158 | Kit, head SD-L-1-PP/V/C-2 | SF | 5710623736587 | 637
97751163 | Kit, head SD-L-2-PP/E/C-1 | SF | 5710623736631 | 1229
97751164 | Kit, head SD-L-2-PP/E/C-2 | SF | 5710623736648 | 1256
97751169 | Kit, head SD-L-2-PP/V/C-1 | SF | 5710623736693 | 1229
97751170 | Kit, head SD-L-2-PP/V/C-2 | SF | 5710623736709 | 1256
97751175 | Kit, head SD-S-1-PVC/E/C-1 | SF | 5710623736754 | 427
97751176 | Kit, head SD-S-1-PVC/E/C-2 | SF | 5710623736761 | 458
97751181 | Kit, head SD-S-1-PVC/V/C-1 | SF | 5710623736815 | 458
97751182 | Kit, head SD-S-1-PVC/V/C-2 | SF | 5710623736822 | 458
97751187 | Kit, head SD-S-1-PVC/T/C-1 | SF | 5710623736877 | 599
97751188 | Kit, head SD-S-1-PVC/T/C-2 | SF | 5710623736884 | 634
97751193 | Kit, head SD-S-2-PVC/E/C-1 | SF | 5710623736938 | 1046
97751194 | Kit, head SD-S-2-PVC/E/C-2 | SF | 5710623736945 | 1085
97751199 | Kit, head SD-S-2-PVC/V/C-1 | SF | 5710623736990 | 1046
97751200 | Kit, head SD-S-2-PVC/V/C-2 | SF | 5710623737003 | 1085
97751205 | Kit, head SD-S-2-PVC/T/C-1 | SF | 5710623737058 | 1226
97751206 | Kit, head SD-S-2-PVC/T/C-2 | SF | 5710623737065 | 1252
97751211 | Kit, head SD-M-1-PVC/E/C-1 | SF | 5710623737119 | 510
97751212 | Kit, head SD-M-1-PVC/E/C-2 | SF | 5710623737126 | 546
97751217 | Kit, head SD-M-1-PVC/V/C-1 | SF | 5710623737171 | 510
97751218 | Kit, head SD-M-1-PVC/V/C-2 | SF | 5710623737188 | 546
97751223 | Kit, head SD-M-1-PVC/T/C-1 | SF | 5710623737232 | 687
97751224 | Kit, head SD-M-1-PVC/T/C-2 | SF | 5710623737249 | 716
97751229 | Kit, head SD-M-2-PVC/E/C-1 | SF | 5710623737294 | 1131
97751230 | Kit, head SD-M-2-PVC/E/C-2 | SF | 5710623737300 | 1170
97751235 | Kit, head SD-M-2-PVC/V/C-1 | SF | 5710623737355 | 1131
97751236 | Kit, head SD-M-2-PVC/V/C-2 | SF | 5710623737362 | 1170
97751241 | Kit, head SD-M-2-PVC/T/C-1 | SF | 5710623737416 | 1311
97751242 | Kit, head SD-M-2-PVC/T/C-2 | SF | 5710623737423 | 1338
97751247 | Kit, head SD-L-1-PVC/E/C-1 | SF | 5710623737478 | 650
97751248 | Kit, head SD-L-1-PVC/E/C-2 | SF | 5710623737485 | 687
97751253 | Kit, head SD-L-1-PVC/V/C-1 | SF | 5710623737539 | 650
97751254 | Kit, head SD-L-1-PVC/V/C-2 | SF | 5710623737546 | 687
97751259 | Kit, head SD-L-1-PVC/T/C-1 | SF | 5710623737591 | 828
97751260 | Kit, head SD-L-1-PVC/T/C-2 | SF | 5710623737607 | 857
97751265 | Kit, head SD-L-2-PVC/E/C-1 | SF | 5710623737652 | 1273
97751266 | Kit, head SD-L-2-PVC/E/C-2 | SF | 5710623737669 | 1311
97751271 | Kit, head SD-L-2-PVC/V/C-1 | SF | 5710623737713 | 1273
97751272 | Kit, head SD-L-2-PVC/V/C-2 | SF | 5710623737720 | 1311
97751277 | Kit, head SD-L-2-PVC/T/C-1 | SF | 5710623737775 | 1452
97751278 | Kit, head SD-L-2-PVC/T/C-2 | SF | 5710623737782 | 1486
97751283 | Kit, head SD-S-1-PV/E/C-1 | SF | 5710623737836 | 546
97751284 | Kit, head SD-S-1-PV/E/C-2 | SF | 5710623737843 | 576
97751289 | Kit, head SD-S-1-PV/V/C-1 | SF | 5710623737898 | 546
97751290 | Kit, head SD-S-1-PV/V/C-2 | SF | 5710623737904 | 576
97751295 | Kit, head SD-S-1-PV/T/C-1 | SF | 5710623737959 | 716
97751296 | Kit, head SD-S-1-PV/T/C-2 | SF | 5710623737966 | 753
97751301 | Kit, head SD-S-2-PV/E/C-1 | SF | 5710623738017 | 1170
97751302 | Kit, head SD-S-2-PV/E/C-2 | SF | 5710623738024 | 1197
97751307 | Kit, head SD-S-2-PV/V/C-1 | SF | 5710623738079 | 1170
97751308 | Kit, head SD-S-2-PV/V/C-2 | SF | 5710623738086 | 1197
97751313 | Kit, head SD-S-2-PV/T/C-1 | SF | 5710623738130 | 1338
97751314 | Kit, head SD-S-2-PV/T/C-2 | SF | 5710623738147 | 1377
97751319 | Kit, head SD-M-1-PV/E/C-1 | SF | 5710623738192 | 631
97751320 | Kit, head SD-M-1-PV/E/C-2 | SF | 5710623738208 | 661
97751325 | Kit, head SD-M-1-PV/V/C-1 | SF | 5710623738253 | 631
97751326 | Kit, head SD-M-1-PV/V/C-2 | SF | 5710623738260 | 661
97751331 | Kit, head SD-M-1-PV/T/C-1 | SF | 5710623738314 | 801
97751332 | Kit, head SD-M-1-PV/T/C-2 | SF | 5710623738321 | 838
97751337 | Kit, head SD-M-2-PV/E/C-1 | SF | 5710623738376 | 1249
97751338 | Kit, head SD-M-2-PV/E/C-2 | SF | 5710623738383 | 1288
97751343 | Kit, head SD-M-2-PV/V/C-1 | SF | 5710623738437 | 1249
97751344 | Kit, head SD-M-2-PV/V/C-2 | SF | 5710623738444 | 1288
97751349 | Kit, head SD-M-2-PV/T/C-1 | SF | 5710623738499 | 1430
97751350 | Kit, head SD-M-2-PV/T/C-2 | SF | 5710623738505 | 1455
97751355 | Kit, head SD-L-1-PV/E/C-1 | SF | 5710623738550 | 805
97751356 | Kit, head SD-L-1-PV/E/C-2 | SF | 5710623738567 | 841
97751361 | Kit, head SD-L-1-PV/V/C-1 | SF | 5710623738611 | 805
97751362 | Kit, head SD-L-1-PV/V/C-2 | SF | 5710623738628 | 841
97751367 | Kit, head SD-L-1-PV/T/C-1 | SF | 5710623738673 | 978
97751368 | Kit, head SD-L-1-PV/T/C-2 | SF | 5710623738680 | 1016
97751373 | Kit, head SD-L-2-PV/E/C-1 | SF | 5710623738734 | 1433
97751374 | Kit, head SD-L-2-PV/E/C-2 | SF | 5710623738741 | 1458
97751379 | Kit, head SD-L-2-PV/V/C-1 | SF | 5710623738796 | 1433
97751380 | Kit, head SD-L-2-PV/V/C-2 | SF | 5710623738802 | 1458
97751385 | Kit, head SD-L-2-PV/T/C-1 | SF | 5710623738857 | 1600
97751386 | Kit, head SD-L-2-PV/T/C-2 | SF | 5710623738864 | 1640
97751395 | Kit, head SD-S-1-SS/T/SS-1 | SF | 5710623738956 | 1314
97751396 | Kit, head SD-S-1-SS/T/SS-2 | SF | 5710623738963 | 1341
97751401 | Kit, head SD-S-2-SS/T/SS-1 | SF | 5710623739014 | 1930
97751402 | Kit, head SD-S-2-SS/T/SS-2 | SF | 5710623739021 | 1972
97751407 | Kit, head SD-M-1-SS/T/SS-1 | SF | 5710623739076 | 1394
97751408 | Kit, head SD-M-1-SS/T/SS-2 | SF | 5710623739083 | 1433
97751413 | Kit, head SD-M-2-SS/T/SS-1 | SF | 5710623739137 | 2025
97751414 | Kit, head SD-M-2-SS/T/SS-2 | SF | 5710623739144 | 2057
97751419 | Kit, head SD-L-1-SS/T/SS-1 | SF | 5710623739199 | 1534
97751420 | Kit, head SD-L-1-SS/T/SS-2 | SF | 5710623739205 | 1574
97751425 | Kit, head SD-L-2-SS/T/SS-1 | SF | 5710623739250 | 2166
97751426 | Kit, head SD-L-2-SS/T/SS-2 | SF | 5710623739267 | 2189
97751427 | Kit, valve/diaph. SD-S-PP/E/C-1 | SF | 5710629598820 | 205
97751428 | Kit, valve/diaph. SD-S-PP/E/C-2 | SF | 5710623739281 | 237
97751433 | Kit, valve/diaph. SD-S-PP/V/C-1 | SF | 5710623739335 | 205
97751434 | Kit, valve/diaph. SD-S-PP/V/C-2 | SF | 5710623739342 | 237
97751439 | Kit, valve/diaph. SD-M-PP/E/C-1 | SF | 5710623739397 | 228
97751440 | Kit, valve/diaph. SD-M-PP/E/C-2 | SF | 5710623739403 | 260
97751445 | Kit, valve/diaph. SD-M-PP/V/C-1 | SF | 5710623739458 | 228
97751446 | Kit, valve/diaph. SD-M-PP/V/C-2 | SF | 5710623739465 | 260
97751461 | Kit, valve/diaph. SD-L-PP/E/C-1 | SF | 5710623739519 | 287
97751462 | Kit, valve/diaph. SD-L-PP/E/C-2 | SF | 5710623739526 | 319
97751467 | Kit, valve/diaph. SD-L-PP/V/C-1 | SF | 5710623739571 | 287
97751468 | Kit, valve/diaph. SD-L-PP/V/C-2 | SF | 5710623739588 | 319
97751473 | Kit, valve/diaph. SD-S-PVC/E/C-1 | SF | 5710623739632 | 222
97751474 | Kit, valve/diaph. SD-S-PVC/E/C-2 | SF | 5710623739649 | 254
97751479 | Kit, valve/diaph. SD-S-PVC/V/C-1 | SF | 5710623739694 | 225
97751480 | Kit, valve/diaph. SD-S-PVC/V/C-2 | SF | 5710623739700 | 254
97751485 | Kit, valve/diaph. SD-S-PVC/T/C-1 | SF | 5710623739755 | 394
97751486 | Kit, valve/diaph. SD-S-PVC/T/C-2 | SF | 5710623739762 | 429
97751491 | Kit, valve/diaph. SD-M-PVC/E/C-1 | SF | 5710620351882 | 243
97751492 | Kit, valve/diaph. SD-M-PVC/E/C-2 | SF | 5710623739823 | 278
97751497 | Kit, valve/diaph. SD-M-PVC/V/C-1 | SF | 5710623739878 | 243
97751498 | Kit, valve/diaph. SD-M-PVC/V/C-2 | SF | 5710623739885 | 278
97751503 | Kit, valve/diaph. SD-M-PVC/T/C-1 | SF | 5710623739939 | 419
97751504 | Kit, valve/diaph. SD-M-PVC/T/C-2 | SF | 5710623739946 | 449
97751509 | Kit, valve/diaph. SD-L-PVC/E/C-1 | SF | 5710623739991 | 303
97751510 | Kit, valve/diaph. SD-L-PVC/E/C-2 | SF | 5710623740003 | 335
97751515 | Kit, valve/diaph. SD-L-PVC/V/C-1 | SF | 5710623740058 | 303
97751516 | Kit, valve/diaph. SD-L-PVC/V/C-2 | SF | 5710623740065 | 335
97751521 | Kit, valve/diaph. SD-L-PVC/T/C-1 | SF | 5710623740119 | 478
97751522 | Kit, valve/diaph. SD-L-PVC/T/C-2 | SF | 5710623740126 | 509
97751527 | Kit, valve/diaph. SD-S-PV/E/C-1 | SF | 5710623740171 | 271
97751528 | Kit, valve/diaph. SD-S-PV/E/C-2 | SF | 5710623740188 | 303
97751533 | Kit, valve/diaph. SD-S-PV/V/C-1 | SF | 5710623740232 | 271
97751534 | Kit, valve/diaph. SD-S-PV/V/C-2 | SF | 5710623740249 | 303
97751539 | Kit, valve/diaph. SD-S-PV/T/C-1 | SF | 5710623740294 | 443
97751540 | Kit, valve/diaph. SD-S-PV/T/C-2 | SF | 5710623740300 | 478
97751545 | Kit, valve/diaph. SD-M-PV/E/C-1 | SF | 5710623740355 | 294
97751546 | Kit, valve/diaph. SD-M-PV/E/C-2 | SF | 5710623740362 | 325
97751551 | Kit, valve/diaph. SD-M-PV/V/C-1 | SF | 5710623740416 | 294
97751552 | Kit, valve/diaph. SD-M-PV/V/C-2 | SF | 5710623740423 | 325
97751557 | Kit, valve/diaph. SD-M-PV/T/C-1 | SF | 5710623740478 | 467
97751558 | Kit, valve/diaph. SD-M-PV/T/C-2 | SF | 5710623740485 | 501
97751563 | Kit, valve/diaph. SD-L-PV/E/C-1 | SF | 5710623740539 | 353
97751564 | Kit, valve/diaph. SD-L-PV/E/C-2 | SF | 5710623740546 | 385
97751569 | Kit, valve/diaph. SD-L-PV/V/C-1 | SF | 5710623740591 | 353
97751570 | Kit, valve/diaph. SD-L-PV/V/C-2 | SF | 5710623740607 | 385
97751575 | Kit, valve/diaph. SD-L-PV/T/C-1 | SF | 5710623740652 | 525
97751576 | Kit, valve/diaph. SD-L-PV/T/C-2 | SF | 5710623740669 | 560
97751585 | Kit, valve/diaph. SD-S-SS/T/SS-1 | SF | 5710623740751 | 711
97751586 | Kit, valve/diaph. SD-S-SS/T/SS-2 | SF | 5710623740768 | 748
97751591 | Kit, valve/diaph. SD-M-SS/T/SS-1 | SF | 5710623740812 | 734
97751592 | Kit, valve/diaph. SD-M-SS/T/SS-2 | SF | 5710623740829 | 770
97751597 | Kit, valve/diaph. SD-L-SS/T/SS-1 | SF | 5710623740874 | 793
97751598 | Kit, valve/diaph. SD-L-SS/T/SS-2 | SF | 5710623740881 | 830
97751599 | Kit, valve SD-S-PP/E/C-1 | SF | 5710623740898 | 118
97751600 | Kit, valve SD-S-PP/E/C-2 | SF | 5710623740904 | 151
97751605 | Kit, valve SD-S-PP/V/C-1 | SF | 5710623740959 | 118
97751606 | Kit, valve SD-S-PP/V/C-2 | SF | 5710623740966 | 151
97751611 | Kit, valve SD-M/L-PP/E/C-1 | SF | 5710620360853 | 119
97751612 | Kit, valve SD-M/L-PP/E/C-2 | SF | 5710623741024 | 154
97751617 | Kit, valve SD-M/L-PP/V/C-1 | SF | 5710623741079 | 119
97751618 | Kit, valve SD-M/L-PP/V/C-2 | SF | 5710623741086 | 161
97751623 | Kit, valve SD-S-PVC/E/C-1 | SF | 5710623741130 | 135
97751624 | Kit, valve SD-S-PVC/E/C-2 | SF | 5710623741147 | 167
97751629 | Kit, valve SD-S-PVC/V/C-1 | SF | 5710623741192 | 135
97751630 | Kit, valve SD-S-PVC/V/C-2 | SF | 5710623741208 | 167
97751635 | Kit, valve SD-S-PVC/T/C-1 | SF | 5710623741253 | 307
97751636 | Kit, valve SD-S-PVC/T/C-2 | SF | 5710623741260 | 342
97751641 | Kit, valve SD-M/L-PVC/E/C-1 | SF | 5710623741314 | 137
97751642 | Kit, valve SD-M/L-PVC/E/C-2 | SF | 5710623741321 | 177
97751647 | Kit, valve SD-M/L-PVC/V/C-1 | SF | 5710623741376 | 137
97751648 | Kit, valve SD-M/L-PVC/V/C-2 | SF | 5710623741383 | 177
97751653 | Kit, valve SD-M/L-PVC/T/C-1 | SF | 5710623741437 | 317
97751654 | Kit, valve SD-M/L-PVC/T/C-2 | SF | 5710623741444 | 352
97751659 | Kit, valve SD-S-PVDF/E/C-1 | SF | 5710623741499 | 183
97751660 | Kit, valve SD-S-PVDF/E/C-2 | SF | 5710623741505 | 217
97751665 | Kit, valve SD-S-PVDF/V/C-1 | SF | 5710623741550 | 183
97751666 | Kit, valve SD-S-PVDF/V/C-2 | SF | 5710623741567 | 217
97751671 | Kit, valve SD-S-PVDF/T/C-1 | SF | 5710623741611 | 358
97751672 | Kit, valve SD-S-PVDF/T/C-2 | SF | 5710623741628 | 389
97751677 | Kit, valve SD-M/L-PVDF/E/C-1 | SF | 5710623741673 | 193
97751678 | Kit, valve SD-M/L-PVDF/E/C-2 | SF | 5710623741680 | 226
97751683 | Kit, valve SD-M/L-PVDF/V/C-1 | SF | 5710623741734 | 193
97751684 | Kit, valve SD-M/L-PVDF/V/C-2 | SF | 5710623741741 | 226
97751689 | Kit, valve SD-M/L-PVDF/T/C-1 | SF | 5710623741796 | 368
97751690 | Kit, valve SD-M/L-PVDF/T/C-2 | SF | 5710623741802 | 399
97751699 | Kit, valve SD-S-SS/T/SS-1 | SF | 5710623741895 | 658
97751700 | Kit, valve SD-S-SS/T/SS-2 | SF | 5710623741901 | 693
97751705 | Kit, valve SD-M/L-SS/T/SS-1 | SF | 5710623741956 | 641
97751706 | Kit, valve SD-M/L-SS/T/SS-2 | SF | 5710623741963 | 677
97751707 | Kit, diaphragm SD-S | SF | 5710623741970 | 111
97751708 | Kit, diaphragm SD-M | SF | 5710623741987 | 131
97751709 | Kit, diaphragm SD-L | SF | 5710623741994 | 177
97753199 | Kit, cabinet DME4 side op. w. side cover | SF | 5710623762494 | 376
97753200 | Kit, cabinet DME4 front op. | SF | 5710623762500 | 245
97753231 | Kit, front cover DME4 side op. - B | SF | 5710623762616 | 196
97753232 | Kit, front cover DME4 side op. - AR | SF | 5710623762623 | 204
97753233 | Kit, front cover DME4 front op. - B | SF | 5710623762630 | 207
97753234 | Kit, front cover DME4 front op. - AR | SF | 5710623762647 | 213
97753246 | Kit, driver board DME4 | SF | 5710623762760 | 1890
97753247 | Kit, back plate w.saf.diaphr.+O-ring, | SF | 5710623762777 | 148
97753248 | Kit, back plate w.saf.diaphr.+O-ring, | SF | 5710623762784 | 164
97775079 | Bulk, Balls for valve DME 375/940-Y | SF | 5710624181188 | 1340
97790957 | Kit, mounting plate SD | SF | 5710624851579 | 39
97790967 | Spare, dosing head cover S,M (PP) | SF | 5710624851630 | 56
97790968 | Spare, dosing head cover DDA, L (SS) | SF | 5710624851647 | 85
97790969 | Spare, power cord F | SF | 5710624851654 | 57
97790970 | Spare, power cord B | SF | 5710624851661 | 65
97790981 | Spare, power cord G | SF | 5710624851678 | 65
97790982 | Spare, power cord I | SF | 5710624851685 | 65
97790983 | Spare, power cord E | SF | 5710624851692 | 65
97790985 | Spare, power cord L | SF | 5710624851814 | 65
97790986 | Kit, venting valve SD-PP/E | SF | 5710624851821 | 59
97790987 | Kit, venting valve SD-PP/V | SF | 5710624851838 | 59
97790988 | Kit, venting valve SD-PVC/E | SF | 5710624851845 | 62
97790989 | Kit, venting valve SD-PVC/V | SF | 5710624851852 | 62
97790990 | Kit, venting valve SD-PV/E | SF | 5710624851869 | 68
97790991 | Kit, venting valve SD-PV/V | SF | 5710624851876 | 68
97851907 | Kit, valve/diaph. DME 375-PP/E/SS | SF | 5710625824466 | 1216
97908194 | Kit, head DME 375-PP/E/SS-NPT 1 1/4 | SF | 5710626190089 | 1512
97915359 | Kit, head DME 375-PP/V/SS-RP 1 1/4 | SF | 5710626325498 | 1500
97919262 | Kit, valve/diaph. DME 375-PP/V/SS | SF | 5710626404445 | 1242
97919265 | Kit, valve/diaph. DME 940-PV/T/G | SF | 5710626404483 | 1621
97939086 | Kit, pump head DME 60 SS/T/SS | SF | 5710626779420 | 1992
98025823 | spare, diaphragm cpl,VGB-103,VGA-111 | SF | 5710627849665 | 103
98032751 | Spare DPD acidifying 100 tablets | SF | 5710627920432 | 74
98032752 | Spare DPD neutralising 100 tablets | SF | 5710627920449 | 68
98032805 | Kit, pump maint/DMH255-550/SS/E/SS | SF | 5710627921064 | 904
98032806 | Kit, pump maint/DMH255-550/SS/T/SS | SF | 5710627921071 | 1018
98045877 | Kit, Maintenance for Selcoperm 125-500 | SF | 5710628046957 | 1142
98045899 | Kit, Maintenance for Selcoperm 1000-2000 | SF | 5710628047343 | 1586
98047506 | Kit, Maintenance SES 125-500 >04/2012 | SF | 5710628075254 | 907
98047507 | Kit, Maintenance SES 1000-2000 >04/2012 | SF | 5710628075261 | 990
98056656 | Spare, Electrolysis cell, SES-125 | SF | 5710628229244 | 12089
98056729 | Spare, Electrolysis cell, SES-250 | SF | 5710628231353 | 14111
98056755 | Spare, Electrolysis cell SES-500 | SF | 5710628231544 | 21867
98056757 | Spare, Ellectrolysis cell SES-1000 | SF | 5710628231575 | 30626
98056760 | Spare, Electrolysis cell SES-2000 | SF | 5710628231605 | 39742
98058475 | Spare, water flow adjustment valve | SF | 5710628264641 | 805
98059565 | Spare, Fan C.Cabinet SES 125-500 | SF | 5710628282836 | 834
98059610 | Spare, Fan C.Cabinet SES 1000-2000 | SF | 5710628283185 | 1733
98059618 | Spare, Selcoperm, internal Powersupply | SF | 5710628283406 | 297
98059643 | Spare, Selcoperm, Enclosure Fan Filter | SF | 5710628283727 | 256
98059653 | Spare, Selcoperm, Relay | SF | 5710628284021 | 1093
98059655 | Spare, Selcoperm 2000, Alarm Relay | SF | 5710628284038 | 1341
98059659 | Spare, Selcoperm, Relay | SF | 5710628284106 | 82
98059686 | Spare, Selcoperm, Time Relay | SF | 5710628284649 | 495
98125938 | Kit, pump head DME150 SS/T/SS | SF | 5710629473240 | 2258
98153636 | Kit, maint.ClO2/162-005/with dosing pump | SF | 5711490562699 | 1040
98153651 | Kit, maint.ClO2/162-005/no dosing pump | SF | 5711490562873 | 914
98153962 | Kit, maint.ClO2/162-010/with dosing pump | SF | 5711490568219 | 1583
98153966 | Kit, maint.ClO2/162-010/no dosing pump | SF | 5711490568288 | 1290
98156956 | Kit, DMI/DDI 0.3/0.4-PVC/T/T maint | SF | 5711490622249 | 284
98158492 | Kit, DMI/DDI 4/5.5-PVC-P3/E/C head | SF | 5711490650297 | 1651
98159567 | Kit, DMI/DDI 14/20-PP/E/C head | SF | 5711490668872 | 535
98159583 | Kit, DMI/DDI 14/20-PP/V/C head | SF | 5711490669053 | 535
98159585 | Kit, DMI/DDI 14/20-PVC/E/C head | SF | 5711490669121 | 573
98159589 | Kit, DMI/DDI 14/20-PVC/V/C head | SF | 5711490669312 | 659
98159820 | Kit, DMI/DDI 14/20-PVC/T/T head | SF | 5711490672565 | 704
98159868 | Kit, DMI/DDI 14/20-PVC/T/C head | SF | 5711490672695 | 704
98162637 | Kit, maint.ClO2/162-030/with pump DMX | SF | 5711490687064 | 1860
98162644 | Kit, maint.ClO2/162-030/with pump DDI | SF | 5711490687231 | 2626
98162647 | Kit, maint.ClO2/162-030/no dosing pump | SF | 5711490687279 | 1511
98163419 | Spare, Dosing pump NaCIO2, 230V | SF | 5711490700961 | NO
98163440 | Spare, Dosing pump NaCIO2, 115V | SF | 5711490701234 | 655
98163456 | Spare, Dosing pump HCI, 115V | SF | 5711490701630 | 655
98163484 | Spare, Dosing pump CIO2, 230V | SF | 5711490701890 | 2528
98163486 | Spare, Dosing pump CIO2, 115V | SF | 5711490702217 | 2330
98163639 | Spare, suction line NaClO2, 30l 162-5/10 | SF | 5711490706109 | 980
98163672 | Spare, suction line HCl, 30l, 162-5/10 | SF | 5711490706635 | 980
98163678 | Spare,suction line NaClO2,55gal,OCD162 | SF | 5711490706932 | 771
98163679 | Spare,suction line HCl,55gal,OCD162 | SF | 5711490706949 | 771
98163701 | Spare, system frame, OCD-162-5/10, DDE | SF | 5711490706970 | 1091
98163781 | Kit, hose set PE-SL 4/6 | SF | 5711490708844 | 65
98163904 | Spare, Dosing pump NaClO2, 230V | SF | 5711490711752 | 1128
98163921 | Spare, Dosing pump NaCIO2, 115V | SF | 5711490711912 | 912
98163925 | Spare, Dosing pump HCI, 115V | SF | 5711490711981 | 912
98164258 | Spare, suction line NaClO2,60l 162-30/60 | SF | 5711490718164 | 462
98164260 | Spare, suction line HCl,60l, 162-30/60 | SF | 5711490718201 | 698
98164291 | Spare, suction line NaClO2,200l162-30/60 | SF | 5711490718874 | 890
98164293 | Spare, suction line HCl,200l 162-30/60 | SF | 5711490718898 | 890
98164371 | Kit, DMI/DDI 14/20-SS/V/SS head | SF | 5711490720778 | 1349
98164377 | Kit, DMI/DDI 14/20-SS/T/SS head | SF | 5711490720983 | 1472
98165337 | Kit, connec.set, PVC,SL1/4x3/8, SL-6/12 | SF | 5711490732566 | 94
98165354 | Kit,Valve-discharge spr load PVC/V/C DN8 | SF | 5711490733020 | 143
98165381 | Kit, connec.set, PVC/PVDF, G5/8i,SL-9/12 | SF | 5711490733235 | 74
98178426 | Kit, pump maint/DMX221-27/PVC/E/C | SF | 5711490969801 | 192
98327521 | Kit, DMI/DDI 0.3/0.4-PVC/T/C maint | SF | 5711493057345 | 284
98327611 | Kit, DMI/DDI 0.3/0.4-PV/E/C maint | SF | 5711493059295 | 180
98327618 | Kit, DMI/DDI 0.3/0.4-PV/V/C maint | SF | 5711493059387 | 180
98327625 | Kit, DMI/DDI 0.3/0.4-PV/T/T maint | SF | 5711493059486 | 326
98327670 | Kit, DMI/DDI 0.3/0.4-SS/V/SS maint | SF | 5711493060406 | 459
98327693 | Kit, DMI/DDI 0.3/0.4-SS/T/SS maint | SF | 5711493060567 | 608
98328157 | Kit, DMI/DDI 4/5.5-PV/E/C maint | SF | 5711493068716 | 198
98328174 | Kit, DMI/DDI 4/5.5-PV/V/C maint | SF | 5711493068839 | 198
98328177 | Kit, DMI/DDI 4/5.5-PV/T/T maint | SF | 5711493068907 | 346
98328183 | Kit, DMI/DDI 4/5.5-SS/V/SS maint | SF | 5711493069072 | 479
98328206 | Kit, DMI/DDI 4/5.5-SS/T/SS maint | SF | 5711493069492 | 627
98336647 | Kit, DMI/DDI 0.3/0.4-SS/E/SS maint | SF | 5711493209768 | 459
98336665 | Kit, DMI/DDI 4/5.5-SS/E/SS maint | SF | 5711493210085 | 479
98337012 | Kit, DMI/DDI 18/20-PP/E/C maint | SF | 5711493217343 | 236
98337015 | Kit, DMI/DDI 18/20-PVC/E/C maint | SF | 5711493217367 | 244
98337016 | Kit, DMI/DDI 18/20-PVC/T/C maint | SF | 5711493217374 | 415
98337099 | Kit, DMI/DDI 18/20-PV/E/C maint | SF | 5711493218685 | 257
98337117 | Kit, DMI/DDI 18/20-SS/E/SS maint | SF | 5711493219354 | 535
98337163 | Kit, DMI/DDI 18/20-SS/V/SS maint | SF | 5711493220015 | 535
98337168 | Kit, DMI/DDI 18/20-SS/T/SS maint | SF | 5711493220107 | 686
98337186 | Kit, DMI/DDI 0.3/0.4 diaph. | SF | 5711493226512 | 47
98337293 | Kit, DMI/DDI 0.3/0.4-P3-E/T diaph. | SF | 5711493227809 | 121
98337640 | Kit, DMI/DDI 4/5.5 diaph. | SF | 5711493233206 | 52
98337641 | Kit, DMI/DDI 4/5.5-P3-E/T diaph. | SF | 5711493233312 | 125
98337644 | Kit, DMI/DDI 4/5.5-P3-V/T diaph. | SF | 5711493233336 | 125
98337650 | Kit, DMI/DDI 18/20 diaph. | SF | 5711493233411 | 59
98354489 | Kit, DDI AF 5.5-PVC/E/C head | SF | 5711493532781 | 1032
98354661 | Kit, DMI/DDI 0.3/0.4-PVC-P3/E/C head | SF | 5711493536918 | 1567
98354673 | Kit,DMI/DDI 0.3/0.4-PVC-P3/V/C head | SF | 5711493537083 | 1567
98354776 | Kit, DMI/DDI 4/5.5-PP/V/C head | SF | 5711493539544 | 506
98354790 | Kit, DMI/DDI 4/5.5-PVC/E/C head | SF | 5711493540038 | 551
98354802 | Kit, DMI/DDI 4/5.5-PVC/V/C head | SF | 5711493540090 | 551
98354807 | Kit, DMI/DDI 4/5.5-PVC/T/C head | SF | 5711493540489 | 699
98354819 | Kit, DMI/DDI 4/5.5-PV/E/C head | SF | 5711493540755 | 608
98356000 | Kit, DMI/DDI 4/5.5-PV/V/C head | SF | 5711493578550 | 608
98356004 | Kit, DMI/DDI 4/5.5-PV/T/C head | SF | 5711493578628 | 843
98356006 | Kit, DDI AF 0.4-PVC-P3/E/C head | SF | 5711493578666 | 2120
98359521 | Kit, DDI AF 0.4-PVC-P3/V/C head | SF | 5711493633907 | 2120
98363408 | Kit, maint.ClO2/120g/h/<3bar/>apr.12/cal | SF | 5711493704430 | 1790
98363422 | Kit, maint.ClO2/120g/h/>3bar/>apr.12/cal | SF | 5711493704492 | 1674
98363426 | Kit, maint.ClO2/164/120g/h/<3bar/no cal. | SF | 5711493704539 | 576
98363427 | Kit, maint.ClO2/164/120g/h/>3bar/no cal. | SF | 5711493704546 | 1170
98363429 | Kit, maint.ClO2/220g/h/<3bar/>apr.12/cal | SF | 5711493704560 | 1657
98363434 | Kit, maint.ClO2/220g/h/>3bar/>apr.12/cal | SF | 5711493704768 | 1714
98363436 | Kit, maint.ClO2/164/220g/h/<3bar/no cal. | SF | 5711493704799 | 1322
98363438 | Kit, maint.ClO2/164/220g/h/>3bar/no cal. | SF | 5711493704843 | 1432
98363440 | Kit, maint.ClO2/350g/h/<3bar/>apr.12 | SF | 5711493704881 | 1206
98363461 | Kit, maint.ClO2/350g/h/>3bar/>apr.12 | SF | 5711493704898 | 1621
98363462 | Kit, maint.ClO2/700g/h/<3bar/>apr.12 | SF | 5711493704904 | 1380
98363463 | Kit, maint.ClO2/700g/h/>3bar/>apr.12 | SF | 5711493705116 | 1432
98363464 | Kit, maint.ClO2/1000g/h/<3bar/>apr.12 | SF | 5711493705123 | 1248
98363465 | Kit, maint.ClO2/1000g/h/>3bar/>apr.12 | SF | 5711493705130 | 1432
98363466 | Kit, maint.ClO2/1500g/h/<3bar/>apr.12 | SF | 5711493705147 | 1938
98363467 | Kit, maint.ClO2/1500g/h/>3bar/>apr.12 | SF | 5711493705154 | 2166
98363469 | Kit, maint.ClO2/2000g/h/<3bar/>apr.12 | SF | 5711493705178 | 1938
98363470 | Kit, maint.ClO2/2000g/h/>3bar/>apr.12 | SF | 5711493705185 | 2135
98363493 | Kit, maint.ClO2/150g/h/<3bar/>apr.12 | SF | 5711493705611 | 2598
98363496 | Kit, maint.ClO2/150g/h/>3bar/>apr.12 | SF | 5711493705642 | 2226
98363499 | Kit, maint.ClO2/450g/h/<3bar/>apr.12 | SF | 5711493705673 | 2404
98363500 | Kit, maint.ClO2/450g/h/>3bar/>apr.12 | SF | 5711493705680 | 2256
98363501 | Kit, maint.ClO2/750g/h/<3bar/>apr.12 | SF | 5711493705697 | 2414
98363502 | Kit, maint.ClO2/750g/h/>3bar/>apr.12 | SF | 5711493705703 | 2361
98363503 | Kit, maint.ClO2/1300g/h/<3bar/>apr.12 | SF | 5711493705819 | 2514
98363504 | Kit, maint.ClO2/1300g/h/>3bar/>apr.12 | SF | 5711493705826 | 2504
98363505 | Kit, maint.ClO2/2500g/h/<3bar/>apr.12 | SF | 5711493705833 | 2768
98363506 | Kit, maint.ClO2/2500g/h/>3bar/>apr.12 | SF | 5711493705840 | 2731
98363507 | Kit, maint.ClO2/4000g/h/230/115V>apr.12 | SF | 5711493705857 | 2295
98363508 | Kit, maint.ClO2/7500g/h/230V>apr.12 | SF | 5711493705864 | 2295
98363509 | Kit, maint.ClO2/7500g/h/115V>apr.12 | SF | 5711493705871 | 2736
98363510 | Kit, maint.ClO2/10000g/h/230/115V>apr.12 | SF | 5711493705888 | 2670
98366502 | Kit, valve DN4-PVC/E/C-type 4 | SF | 5711493756927 | 130
98366527 | Kit, valve DN4-PVC/V/C-type 4 | SF | 5711493757412 | 143
98366528 | Kit, valve DN4-PVC/T/C-type 4 | SF | 5711493757429 | 278
98366529 | Kit, valve DN4-PP/E/C-type 4 | SF | 5711493757436 | 135
98366541 | Kit, valve DN4-PP/V/C-type 4 | SF | 5711493757450 | 123
98366542 | Kit, valve DN4-PV/T/C-type 4 | SF | 5711493757467 | 323
98366544 | Kit, valve DN4-SS/V/SS-type 4 | SF | 5711493757481 | 456
98366545 | Kit, valve DN4-SS/T/SS-type 4 | SF | 5711493757498 | 605
98366546 | Kit, valve DN8-PVC/V/C-type 4 | SF | 5711493757504 | 182
98366551 | Kit, valve DN8-PVC/E/C-type 4 | SF | 5711493757795 | 182
98366552 | Kit, valve DN8-PVC/T/C-type 4 | SF | 5711493757887 | 330
98366553 | Kit, valve DN8-PP/E/C-type 4 | SF | 5711493757894 | 192
98366555 | Kit, valve DN8-PP/V/C-type 4 | SF | 5711493757924 | 174
98366557 | Kit, valve DN8-PV/T/C-type 4 | SF | 5711493757948 | 412
98366558 | Kit, valve DN8-SS/V/SS-type 4 | SF | 5711493757955 | 508
98366559 | Kit, valve DN8-SS/T/SS-type 4(std./0,8b) | SF | 5711493757962 | 657
98367756 | Deaer. spindle DMI/DDI-DN4-PP/E | SF | 5711493780892 | 17
98368920 | Kit, DDI AF 5.5-PVC/V/C head | SF | 5711493794929 | 1032
98368964 | Kit, DDI AF 5.5-PVC/T/C head | SF | 5711493796572 | 1161
98369021 | Kit, DDI AF 5.5-PVC/T/T head | SF | 5711493797067 | 1290
98369259 | Kit, DDI AF 5.5-SS/V/SS head | SF | 5711493801443 | 1798
98369260 | Kit, DMI/DDI 4/5.5 V Diaph. | SF | 5711493801467 | 56
98369275 | Kit, DDI AF 5.5-SS/T/SS head | SF | 5711493801504 | 1926
98369305 | Kit, DMI 6 V Diaph. | SF | 5711493802075 | 59
98369354 | Kit, DDI AF 5.5-PVC-P3/E/C head | SF | 5711493802853 | 2201
98369355 | Kit, DDI AF 5.5-PVC-P3/V/C head | SF | 5711493802860 | 2201
98369371 | Kit, DDI AF 20-PP/E/C head | SF | 5711493803065 | 1091
98369372 | Kit, DDI AF 20-PP/V/C head | SF | 5711493803089 | 1091
98369374 | Kit, DDI AF 20-PVC/E/C head | SF | 5711493803324 | 1123
98369380 | Kit, DDI AF 20-PVC/V/C head | SF | 5711493803409 | 1123
98369383 | Kit, DDI AF 20-SS/V/SS head | SF | 5711493803454 | 1902
98369385 | Kit, DDI AF 20-PV/T/C head | SF | 5711493803508 | 1386
98369386 | Kit, DDI AF 20-SS/T/SS head | SF | 5711493803713 | 2031
98369884 | Deaer. spindle DMI/DDI-DN4-PP/V | SF | 5711493813996 | 17
98369911 | Deaer. spindle DMI/DDI-DN4-PVC/E | SF | 5711493814177 | 19
98369919 | Deaer. spindle DMI/DDI-DN4-PVC/V | SF | 5711493814696 | 19
98369931 | Deaer. spindle DMI/DDI-DN4-PV/E | SF | 5711493814726 | 20
98369932 | Deaer. spindle DMI/DDI-DN4-PV/V | SF | 5711493814733 | 20
98369933 | Deaer. spindle DMI/DDI-DN8-PP/E | SF | 5711493814757 | 17
98369934 | Kit, DDI AF 13,8-PP/E/C head | SF | 5711493814764 | 1091
98369935 | Deaer. spindle DMI/DDI-DN8-PP/V | SF | 5711493814788 | 17
98369937 | Kit, DDI AF 13,8-PP/V/C head | SF | 5711493815013 | 1091
98369939 | Kit, DDI AF 13,8-PVC/E/C head | SF | 5711493815051 | 1123
98369940 | Deaer. spindle DMI/DDI-DN8-PVC/E | SF | 5711493815068 | 19
98369962 | Deaer. spindle DMI/DDI-DN8-PVC/V | SF | 5711493815310 | 19
98369963 | Kit, DDI AF 13,8-PVC/V/C head | SF | 5711493815327 | 1123
98369964 | Deaer. spindle DMI/DDI-DN8-PVC/T | SF | 5711493815334 | 47
98369967 | Deaer. spindle DMI/DDI-DN8-PV/T | SF | 5711493815372 | 62
98369969 | Deaer. spindle DMI/DDI-DN8-SS/V | SF | 5711493815396 | 110
98369992 | Deaer. spindle DMI/DDI-DN8-SS/T | SF | 5711493815464 | 147
98369993 | Kit, DDI AF 13,8-SS/V/SS head | SF | 5711493815471 | 1902
98369994 | Kit, DDI AF 13,8-SS/T/SS head | SF | 5711493815495 | 2031
98370002 | Kit,DMI/DDI 9/13,8-PVC/E/C head | SF | 5711493815747 | 573
98382087 | Kit, maint.ClO2/162-060/with pump DDI | SF | 5711494034932 | 3938
98382297 | Kit, maint.ClO2/162-060/no dosing pump | SF | 5711494039821 | 2323
98421611 | solenoid valve R2"24V DC brass NC | SF | 5711494730872 | 997
98421613 | Kit, Pressure reducer D06F-1A DN25 | SF | 5711494730896 | 820
98421615 | Kit, Pressure reducer D06F 2A DN50 | SF | 5711494730919 | 1840
98421990 | Kit, Agitator,0.37KW,0.62m,mono blade | SF | 5711494735433 | 1112
98421991 | Kit, Agitator,0.37KW,0.62m,bi-blade | SF | 5711494735440 | 1316
98480372 | Kit, head DME 940-PP/E/SS-RP 1 1/4 | SF | 5711495802783 | 1841
98502332 | Kit, Metering screw D30 SS304 | SF | 5711496206948 | 756
98503704 | Kit, Metering screw D60 SS304 | SF | 5711496229923 | 756
98503705 | Kit, Metering screw D40 SS304 | SF | 5711496229930 | 756
98531493 | kit, o-rings-gasket 125-2000 | SF | 5711496682056 | 161
98561966 | Kit, valve/diaph. DME 375-PP/V/C | SF | 5711497218926 | 1400
98570604 | Bulk, valve DME 375/940-SS/T/SS-SP | SF | 5711497375711 | 1472
98570606 | Kit, valve/diaph. DME 375-SS/T/SS-SP | SF | 5711497375742 | 1995
98664883 | Spare, Power pack for DIT-S | SF | 5711499191937 | 908
98683954 | kit hydr. oil 1.3L Paraffinum | SF | 5711499572033 | 156
98683955 | Kit hydr. oil 1.3L DHG68 | SF | 5711499572040 | 207
98683956 | kit hydr. oil 3.5L DHG68 | SF | 5711499572057 | 270
98683957 | Kit hydr. oil 4.5L DHG 68 | SF | 5711499572064 | 286
98683958 | Kit hydr. oil 5.0L DHG 68 | SF | 5711499572071 | 293
98683959 | Kit hydr. oil 7.5L DHG 68 | SF | 5711499572088 | 484
98710813 | Spare, Power Supply Cell, 125 | SF | 5712600287235 | 9064
98710815 | Spare, Power Supply Cell, 250 | SF | 5712600287242 | 11049
98710816 | Spare, Power Supply Cell, 500 | SF | 5712600287259 | 12453
98710817 | Spare, Power Supply Cell, 1000 | SF | 5712600287266 | 17338
98710819 | Spare, Power Supply Cell, 2000 | SF | 5712600287280 | 24937
98725116 | kit,valve 0.05 DN4 HP SS/E/C | SF | 5712600508361 | 638
98725117 | kit,valve 0.05 DN4 HP SS/V/C | SF | 5712600508378 | 864
98725118 | kit,valve 0.05 DN4 HP SS/T/C | SF | 5712600508385 | 614
98727125 | Kit grease DMX221 | SF | 5712600540354 | 85
98727126 | Kit grease DMX226L | SF | 5712600540361 | 124
98727129 | Kit grease DMX226M - M/2 | SF | 5712600540392 | 131
98733077 | Kit,valve 0.05 DN20 HP Y/V/Y | SF | 5712600646223 | 2120
98733078 | Kit,valve 0.05 DN20 HP SS/T/SS | SF | 5712600646247 | 651
98733079 | Kit,valve 0.05 DN20 HP SS/V/SS | SF | 5712600646254 | 546
98733080 | Kit,valve 0.05 DN20 HP ST/T/C | SF | 5712600646261 | 1370
98734766 | Kit,maint DMH255-550 PVC/E/SS | SF | 5712600675506 | 1094
98734768 | Kit,maint DMH257 PVC/E/SS | SF | 5712600675926 | 1109
98736902 | Kit,diaph DLD DMH251/252 | SF | 5712600710740 | 618
98736903 | Kit,diaph DLD DMH253 | SF | 5712600710757 | 478
98736904 | Kit,diaph DLD DMH254/286 | SF | 5712600710764 | 1066
98736905 | Kit,diaph DLD DMH255 | SF | 5712600710771 | 2057
98736906 | Kit,diaph DLD DMH257 from 2014 | SF | 5712600710788 | 1052
98736907 | Kit,diaph DLD DMH280 | SF | 5712600710795 | 2121
98736908 | Kit,diaph DLD DMH281 | SF | 5712600710801 | 888
98736909 | Kit,diaph DLD DMH283/285 | SF | 5712600711112 | 1927
98736922 | Kit,diaph DLD DMH287/288 | SF | 5712600711150 | 675
98737441 | Kit, head DME 375-PP/T/C-NPT 1 1/4 | SF | 5712600720398 | 1923
98742209 | Kit,valve 0.05 DN8 HP SS/T/SS | SF | 5712600808454 | 392
98742221 | Kit,valve 0.05 DN8 HP SS/V/SS | SF | 5712600808485 | 360
98742222 | Kit,valve 0.05 DN8 HP SS/E/SS | SF | 5712600808508 | 359
98793708 | kit,head DMH281 SS | SF | 5712601449748 | 819
98793709 | kit,head DLD DMH281 SS | SF | 5712601449755 | 1580
98794843 | Kit,valve std. DN20 PVC/E/C | SF | 5712601466417 | 201
98795105 | Kit,head DMH254 PVC | SF | 5712601470162 | 379
98795106 | Kit,head DMH254 SS | SF | 5712601470179 | 1189
98795108 | Kit,head DLD DMH254 PVC | SF | 5712601470193 | 654
98795109 | Kit,head DLD DMH254 SS | SF | 5712601470209 | 1445
98798541 | Kit,valve std. DN8 PVC/E/SS | SF | 5712601518505 | 76
98798542 | Kit,valve std. DN8 PVC/V/C | SF | 5712601518611 | 71
98798543 | Kit,valve std. DN8 PVC/V/SS | SF | 5712601518628 | 75
98798545 | Kit,valve std. DN8 PVC/T/T | SF | 5712601518642 | 138
98798546 | Kit,valve std. DN8 SS/T/SS | SF | 5712601518659 | 377
98798547 | Kit,valve std. DN8 SS/V/SS | SF | 5712601518666 | 296
98798548 | Kit,valve std. DN8 PVC/E/T | SF | 5712601518673 | 59
98798549 | Kit,valve std. DN8 PVC/T/C | SF | 5712601518680 | 154
98798550 | Kit,valve std. DN8 PVC/E/C | SF | 5712601518697 | 85
98798553 | Kit,valve std. DN8 PP/E/C | SF | 5712601518727 | 98
98802208 | Kit,valve std. DN20 PVC/T/T | SF | 5712601551144 | 185
98802210 | Kit,valve std. DN32 PVC/T/T | SF | 5712601551168 | 521
98802231 | Kit,valve std. DN32 PVC/E/SS | SF | 5712601551175 | 334
98802234 | Kit,valve std. DN32 SS/V/SS | SF | 5712601551205 | 558
98802235 | Kit,valve std. DN32 SS/T/SS | SF | 5712601551311 | 633
98803596 | Kit,valve std. DN8 PP/T/T | SF | 5712601572989 | 139
98803597 | Kit,valve std. DN8 PP/E/SS | SF | 5712601572996 | 75
98803599 | Kit,valve std. DN8 PP/V/T | SF | 5712601573238 | 73
98803600 | Kit,valve std. DN8 PP/V/C | SF | 5712601573245 | 88
98803612 | Kit,valve std. DN8 PP/E/T | SF | 5712601573269 | 68
98803613 | Kit,valve std. DN32 PP/E/T | SF | 5712601573276 | 369
98803614 | Kit,valve std. DN32 PP/V/G | SF | 5712601573283 | 372
98803615 | Kit,maint DMH251/252 PP/E/T | SF | 5712601573290 | 190
98803622 | Kit,maint DMH251/252 PP/E/C | SF | 5712601573443 | 224
98807230 | Kit,maint DMH251/252 PV/T/C | SF | 5712601631297 | 338
98807231 | Kit,maint DMH251/252 PV/T/T | SF | 5712601631419 | 339
98807232 | Kit,maint DMH251/252 Y/T/Y | SF | 5712601631426 | 2034
98807234 | Kit,maint DMH251HP SS/V/SS | SF | 5712601631457 | 568
98807236 | Kit,maint DMH251/252 SS/T/SS | SF | 5712601631471 | 481
98807237 | Kit,maint DMH251/252 SS/V/SS | SF | 5712601631488 | 399
98808112 | Kit,head DMX221-16 PVC | SF | 5712601645843 | 252
98808114 | Kit,head DMX221-27 PVC | SF | 5712601645867 | 262
98808115 | Kit,head DMX221-35 PVC | SF | 5712601645874 | 269
98808116 | Kit,head DMX221-50 PVC | SF | 5712601645881 | 266
98808117 | Kit,head DMX221-75/226-190 PVC | SF | 5712601645898 | 349
98808118 | Kit,head DMX221-115/226-280 PVC | SF | 5712601645904 | 401
98808120 | Kit,head DMX226-460 PVC | SF | 5712601646024 | 847
98808121 | Kit,head DMX226-765 PVC | SF | 5712601646031 | 540
98812489 | Kit,maint DMH257 SS/V/SS | SF | 5712601718219 | 1256
98812523 | Kit,maint DMH257 SS/T/SS | SF | 5712601718240 | 1363
98812524 | Kit,maint DMH257 SS/E/SS | SF | 5712601718257 | 1248
98812525 | Kit,maint DMH257 PV/T/T | SF | 5712601718264 | 1389
98812527 | Kit,maint DMH257 PVC/V/G | SF | 5712601718288 | 1143
98812528 | Kit,maint DMH257 PP/V/G | SF | 5712601718295 | 1189
98812753 | Kit,valve std. DN20 HP SS/V/SS | SF | 5712601721745 | 571
98812754 | Kit,valve std. DN32 PVC/V/G | SF | 5712601721752 | 333
98812756 | Kit,valve std. DN20 SS/E/SS | SF | 5712601721776 | 434
98812757 | Kit,valve std. DN20 PV/V/T | SF | 5712601721783 | 238
98812758 | Kit,valve std. DN20 SS/T/SS | SF | 5712601721790 | 513
98812759 | Kit,valve std. DN20 PV/T/C | SF | 5712601721806 | 417
98812760 | Kit,valve std. DN20 PP/E/C | SF | 5712601721912 | 339
98827233 | Kit,maint DMX226-190 SS/E/SS | SF | 5712601964722 | 434
98827234 | Kit,maint DMX226-190 SS/T/SS | SF | 5712601964739 | 486
98827341 | Kit,maint DMX226-190 PVC/V/C | SF | 5712601966863 | 481
98827342 | Kit,maint DMX226-190 PVC/V/SS | SF | 5712601966870 | 405
98827344 | Kit,maint DMX226-460 PVC/V/C | SF | 5712601966894 | 590
98827345 | Kit,maint DMX226-460 PVC/V/SS | SF | 5712601966900 | 516
98827346 | Kit,maint DMX226-190 PP/V/G | SF | 5712601966917 | 398
98827347 | Kit,maint DMX226-190 PP/E/C | SF | 5712601966924 | 625
98827742 | Kit,maint DMX226-460 PP/E/C | SF | 5712601973809 | 841
98828456 | Spare,valve std. DN20 PVC/E/SS | SF | 5712601986786 | 148
98828457 | Kit,valve std. DN20 PVC/V/G | SF | 5712601986793 | 105
98828458 | Kit,valve std. DN20 PP/E/T | SF | 5712601986809 | 199
98828459 | Kit,valve std. DN20 PP/V/G | SF | 5712601986816 | 182
98828462 | Kit,valve std. DN20 PVC/V/C | SF | 5712601986878 | 263
98828463 | Kit,valve std. DN20 PVC/V/SS | SF | 5712601986885 | 156
98828464 | Kit,valve std. DN20 PV/T/T | SF | 5712601986892 | 200
98828465 | Kit,valve std. DN20 SS/V/SS | SF | 5712601986908 | 520
98828466 | Kit,valve std. DN20 PP/E/SS | SF | 5712601986915 | 213
98828467 | Kit,valve std. DN20 PP/T/T | SF | 5712601986922 | 237
98828468 | Kit,valve std. DN20 PVC/E/T | SF | 5712601986939 | 102
98828469 | Kit,valve std. DN20 PVC/T/C | SF | 5712601986946 | 288
98837935 | Kit,head DLD DMH253 PVC | SF | 5712602154054 | 620
98837937 | Kit,head DLD DMH253 SS | SF | 5712602154078 | 1550
98837938 | Kit,head DLD DMH251/252 PVC | SF | 5712602154085 | 546
98837939 | Kit,head DLD DMH251/252 PV | SF | 5712602154092 | NO
98837940 | Kit,head DLD DMH251/252 SS | SF | 5712602154108 | 1049
98863247 | Kit,valve 0.6 DN20 PVC/E/SS | SF | 5712602576399 | 137
98863248 | Kit,valve 0.6 DN20 PVC/V/G | SF | 5712602576405 | 190
98863249 | Kit,valve 0.6 DN20 PP/E/T | SF | 5712602576412 | 256
98863250 | Kit,valve 0.6 DN20 PP/V/G | SF | 5712602576429 | 154
98863252 | Kit,valve 0.6 DN20 PVC/E/T | SF | 5712602576436 | 151
98863253 | Kit,valve 0.6 DN20 PVC/T/C | SF | 5712602576443 | 236
98863255 | Kit,valve 0.6 DN20 SS/V/SS | SF | 5712602576467 | 413
98863256 | Kit,valve 0.6 DN20 SS/T/SS | SF | 5712602576474 | 440
98863257 | Kit,valve 0.6 DN20 PVC/V/SS | SF | 5712602576481 | 109
98871180 | Kit,maint DMX226-765 PP/E/T | SF | 5712602709179 | 855
98871191 | Kit,maint DMX226-765 PP/V/G | SF | 5712602709186 | 955
98871192 | Kit,maint DMX226-765 PVC/T/T | SF | 5712602709193 | 1169
98871193 | Kit,maint DMX226-765 PVC/V/G | SF | 5712602709209 | 851
98871194 | Kit,maint DMX226-765 PVC/E/SS | SF | 5712602709216 | 1010
98871195 | Kit,maint DMX226-460 PVC/V/G | SF | 5712602709223 | 510
98871197 | Kit,maint DMX226-765 SS/V/SS | SF | 5712602709247 | 970
98871198 | Kit,maint DMX226-765 SS/T/SS | SF | 5712602709254 | 915
98884106 | Kit, head DME 375-PV/T/SS-NPT 1 1/4 | SF | 5700311924112 | 2941
98922727 | Kit,diaph DMX226-190 PTFE | SF | 5712603632728 | 221
98922729 | Kit,diaph DMX226-460 PTFE | SF | 5712603632742 | 280
98922730 | Kit,diaph DMX226-765 PTFE | SF | 5712603632759 | 406
98923150 | Kit,maint DMX226-190 PVC/E/T | SF | 5712603638935 | 480
98923288 | Kit,maint DMX226-190 PV/T/T | SF | 5712603641508 | 555
98923306 | Kit,maint DMX226-460 PVC/E/SS | SF | 5712603641935 | 518
98926659 | Kit,val.suc. DMH255-550 PP/E/T | SF | 5712603698304 | 861
98926660 | Kit,val.suc. DMH255-550 PP/V/G | SF | 5712603698311 | 707
98926671 | Kit,val.suc. DMH255-550 PVC/E/SS | SF | 5712603698328 | 542
98926672 | Kit,val.suc. DMH255-550 PVC/V/G | SF | 5712603698335 | 568
98926673 | Kit,val.suc. PVC/V/PVC Fl.DN65 | SF | 5712603698342 | 1166
98926676 | Kit,val.suc. DMH255-550 SS/E/SS | SF | 5712603698380 | 1330
98926677 | Kit,val.suc. DMH255-550 SS/T/SS | SF | 5712603698397 | 1410
98926678 | Kit,val.suc. DMH255-550 SS/V/SS | SF | 5712603698410 | 1528
98926679 | Kit,val.suc. DN32 PP/V/G | SF | 5712603698427 | 593
98926680 | Kit,val.suc. DN32 PVC/E/SS | SF | 5712603698434 | 387
98926681 | Kit,val.suc. DN32 PVC/V/G | SF | 5712603698441 | 414
98926683 | Kit,val.suc. DN32 SS/E/SS | SF | 5712603698465 | 1031
98926684 | Kit,val.suc. DN32 SS/T/SS | SF | 5712603698472 | 1031
98926685 | Kit,val.suc. DN32 SS/V/SS | SF | 5712603698489 | 1037
98926686 | Kit,val.suc. DN32 PP/E/G | SF | 5712603698496 | 586
98926687 | Kit,val.suc. DN32 PP/E/SS | SF | 5712603698502 | 578
98926688 | Kit,val.suc. DN65 PP/V/PP | SF | 5712603698618 | 1367
98927585 | Kit,val.suc. DN65 PVC/E/PVC | SF | 5712603711737 | 1108
98927589 | Kit,val.disch. DN65 PP/V/PP | SF | 5712603711911 | 1367
98927590 | Kit,val.disch. DN65 PVC/V/PVC | SF | 5712603711928 | 1166
98927601 | Kit,val.disch. DN65 SS/V/SS | SF | 5712603711935 | 2527
98927602 | Kit,val.disch. DN65 PVC/E/PVC | SF | 5712603711942 | 1108
98927603 | Kit,val.disch. DN32 PP/E/G | SF | 5712603711959 | 260
98927604 | Kit,val.disch. DN32 PP/E/SS | SF | 5712603711966 | 572
98927605 | Kit,val.disch. DN32 PP/V/G | SF | 5712603711973 | 591
98927606 | Kit,val.disch. DN32 PVC/E/SS | SF | 5712603711980 | 381
98927607 | Kit,val.disch. DN32 PVC/V/G | SF | 5712603711997 | 414
98927608 | Kit,val.disch. DN32 PV/T/T | SF | 5712603712000 | 737
98927610 | Kit,val.disch. DN32 SS/T/SS | SF | 5712603712024 | 1128
98927611 | Kit,val.disch. DN32 SS/V/SS | SF | 5712603712031 | 1300
98936013 | Kit, Cover for magnet compl. AQC-D11 | SF | 5712603861982 | 104
98955389 | Kit, Float Valve for Brine Tank | SF | 5712604199879 | 575
98961635 | Kit,head DMH251/252 PVC | SF | 5712604304006 | 282
98961636 | Kit,head DMH251/252 PV | SF | 5712604304112 | 472
98961637 | Kit,head DMH251/252 SS | SF | 5712604304129 | 527
98961638 | Kit,head DMH251/252 Y | SF | 5712604304136 | 3491
98961639 | Kit,head DMH253 PP | SF | 5712604304143 | 336
98961641 | Kit,head DMH253 PVC | SF | 5712604304167 | 374
98961642 | Kit,head DMH253 PV | SF | 5712604304174 | 888
98961643 | Kit,head DMH253 SS | SF | 5712604304181 | 666
98961644 | Kit,head DMH254 PP | SF | 5712604304198 | 388
98961645 | Kit,head DMH254 PV | SF | 5712604304204 | 1114
98961646 | Kit,head DMH255 PP | SF | 5712604304211 | 623
98961647 | Kit,head DMH255 PVC | SF | 5712604304228 | 600
98961650 | Kit,head DMH255 SS | SF | 5712604304259 | 3257
98961661 | Kit,head DMH257 PP | SF | 5712604304266 | 784
98961662 | Kit,head DMH257 PVC | SF | 5712604304273 | 697
98961664 | Kit,head DMH257 SS | SF | 5712604304297 | 3953
98961665 | Kit,head DMH280 SS | SF | 5712604304303 | 1439
98963143 | Kit,head DMH283/285 Y | SF | 5712604330654 | 5813
98963144 | Kit,head DMH283/285 SS | SF | 5712604330661 | 1137
98963146 | Kit,head DMH287 SS | SF | 5712604330685 | 1365
98965724 | Kit,maint DMX226-190 PVC/V/G | SF | 5712604373859 | 423
98965725 | Kit,maint DMX226-190 PVC/E/SS | SF | 5712604373866 | 501
98965726 | Kit,maint DMX226-190 PP/E/T | SF | 5712604373873 | 496
98965728 | Kit,maint DMX226-190 PVC/T/T | SF | 5712604373903 | 539
98965729 | Kit,maint DMX226-190 PVC/E/C | SF | 5712604373910 | 545
98965730 | Kit,maint DMX226-190 PVC/T/C | SF | 5712604373927 | 606
98965743 | Kit,maint DMX226-190 SS/V/SS | SF | 5712604373958 | 1225
98965759 | Kit,maint DMX226-460 PVC/E/T | SF | 5712604374238 | 555
98965760 | Kit,maint DMX226-460 PVC/T/T | SF | 5712604374245 | 620
98965761 | Kit,maint DMX226-460 PVC/E/C | SF | 5712604374252 | 623
98965762 | Kit,maint DMX226-460 PVC/T/C | SF | 5712604374269 | 685
98968995 | Kit,head DMX221-50 SS | SF | 5712604419854 | 521
98968996 | Kit,head DMX221-75/226-190 SS | SF | 5712604419861 | 927
98968997 | Kit,head DMX221-115/226-280 SS | SF | 5712604419878 | 1008
98968998 | Kit,head DMX226-460 SS | SF | 5712604419885 | 1077
98969000 | Kit,head DMX221-35 SS | SF | 5712604420010 | 542
98969001 | Kit,head DMX221-27 SS | SF | 5712604420027 | 563
98969003 | Kit,head DMX221-16 SS | SF | 5712604420065 | 563
98969004 | Kit,head DMX226-765 SS | SF | 5712604420089 | 1227
98969006 | Kit,maint DMX221-16 SS/T/SS | SF | 5712604420188 | 547
98969007 | Kit,maint DMX221-27 SS/T/SS | SF | 5712604420195 | NO
98969008 | Kit,maint DMX221-35 SS/T/SS | SF | 5712604420201 | 595
98969009 | Kit,maint DMX221-50 SS/T/SS | SF | 5712604420218 | 575
98969010 | Kit,maint DMX221-75 SS/V/SS | SF | 5712604420225 | 874
98969011 | Kit,maint DMX221-115 SS/T/SS | SF | 5712604420232 | 967
98969013 | Kit,maint DMX221-115 SS/V/SS | SF | 5712604420256 | 918
98974154 | Kit,head DLD DMH257 PP | SF | 5712604518656 | 769
98974155 | Kit,head DLD DMH257 PVC | SF | 5712604518663 | 853
98974157 | Kit,head DLD DMH257 SS | SF | 5712604518687 | 2021
98974159 | Kit,head DLD DMH255 PVC | SF | 5712604518700 | 735
98974160 | Kit,head DLD DMH255 SS | SF | 5712604518915 | 1518
98981388 | Kit,maint DMH253 SS/E/SS | SF | 5712604645208 | 446
98981390 | Kit,maint DMH255 SS/T/SS | SF | 5712604645437 | 1081
98981411 | Kit,maint DMH281-SS/T/SS | SF | 5712604645444 | 516
98981412 | Kit,maint DMH286-SS/E/SS | SF | 5712604645468 | 647
98981414 | Kit,maint DMH288-SS/E/SS | SF | 5712604645482 | 900
98981417 | Kit,head DMX221-16 PP | SF | 5712604645536 | 218
98981419 | Kit,head DMX221-27 PP | SF | 5712604645550 | 251
98981420 | Kit,head DMX221-35 PP | SF | 5712604645567 | 218
98981421 | Kit,head DMX221-50 PP | SF | 5712604645574 | 218
98981423 | Kit,head DMX221-75/226-190 PP | SF | 5712604645581 | 410
98981424 | Kit,head DMX221-115/226-280 PP | SF | 5712604645598 | 365
98981425 | Kit,head DMX226-460 PP | SF | 5712604645604 | 497
98981426 | Kit,head DMX226-765 PP | SF | 5712604645710 | 565
99018339 | Kit,head DMX221-75/226-190 PV | SF | 5712605186212 | 1080
99018340 | Kit,head DMX221-115/226-280 PV | SF | 5712605186229 | 941
99018341 | Kit,head DMX226-460 PV | SF | 5712605186236 | 1315
99018342 | Kit,head DMX226-765 PV | SF | 5712605186243 | 1758
99040499 | Kit,head DMX221-27 PV | SF | 5712605610281 | 483
99040501 | Kit,head DMX221-50 PV | SF | 5712605610304 | 483
99042682 | Kit,valve std. DN8 PV/T/C | SF | 5712605644095 | 157
99042694 | Kit,valve std. DN8 PV/T/T | SF | 5712605644132 | 184
99054870 | Kit,maint DMH283/285-SS/T/SS | SF | 5712605894148 | 800
99054871 | Kit,maint DMH283/285-SS/V/SS | SF | 5712605894551 | 779
99054872 | Kit,maint DMH281-SS/V/SS | SF | 5712605894568 | 406
99054883 | Kit,maint DMH280-SS/E/C | SF | 5712605894575 | 1726
99054884 | Kit,maint DMH280-SS/T/C | SF | 5712605894582 | 1813
99054885 | Kit,maint DMH280-SS/V/C | SF | 5712605894599 | 1728
99054886 | Kit,maint DMH286-SS/T/SS | SF | 5712605894605 | 783
99054887 | Kit,maint DMH286-SS/V/SS | SF | 5712605894612 | 489
99054888 | Kit,maint DMH287-SS/T/SS | SF | 5712605894629 | 880
99054890 | Kit,maint DMH287-SS/V/SS | SF | 5712605894759 | 922
99057329 | Kit,maint DMH288-SS/T/SS | SF | 5712605944300 | 876
99057330 | Kit,maint DMH288-SS/V/SS | SF | 5712605944317 | 782
99062234 | Kit, head DME 940-SS/T/SS-RP 1 1/4 | SF | 5712606027941 | 3876
99069631 | Kit,maint DMX221-75 PVC/E/SS | SF | 5712606165094 | 372
99069632 | Kit,maint DMX221-75 PVC/V/G | SF | 5712606165100 | 384
99070223 | Kit,maint DMX221-75 PP/V/G | SF | 5712606165117 | 411
99070224 | Kit,maint DMX221-75 PVC/V/C | SF | 5712606165124 | 470
99070225 | Kit,maint DMX221-75 PVC/V/SS | SF | 5712606165131 | 378
99070257 | Kit,maint DMX221-115 PVC/E/SS | SF | 5712606166459 | 390
99070258 | Kit,maint DMX221-115 PVC/V/G | SF | 5712606166480 | 394
99070260 | Kit,maint DMX221-115 PP/E/C | SF | 5712606166503 | 768
99070261 | Kit,maint DMX221-115 PP/V/G | SF | 5712606166527 | 478
99070262 | Kit,maint DMX221-115 PVC/V/C | SF | 5712606166534 | 577
99070263 | Kit,maint DMX221-115 PVC/V/SS | SF | 5712606166541 | 453
99074494 | Kit, FCl electrolyte, membrane cap | SF | 5712606245048 | 455
99074495 | Kit, TCl electrolyte, membrane cap | SF | 5712606245055 | 469
99074496 | Kit, ClO2 electrolyte, membrane cap | SF | 5712606245062 | 469
99074497 | Kit, H2O2 electrolyte, membrane cap | SF | 5712606245079 | 483
99074498 | Kit, PAA electrolyte, membrane cap | SF | 5712606245086 | 483
99079048 | Kit,maint DMX221-27 PV/T/C | SF | 5712606338603 | 988
99079050 | Kit,maint DMX221-35 PV/T/C | SF | 5712606338627 | 1032
99079076 | Kit,maint DMX221-35 PV/T/T | SF | 5712606338795 | 1048
99079078 | Kit,maint DMX221-50 PV/T/T | SF | 5712606338818 | 1030
99079081 | Kit,maint DMX221-50 PV/T/C | SF | 5712606338849 | 1014
99079082 | Kit,maint DMX221-16 PV/T/T | SF | 5712606338986 | 837
99079085 | Kit,maint DMX221-27 PV/T/T | SF | 5712606339044 | 1000
99079170 | Kit,maint DMX221-16 PVC/V/SS | SF | 5712606340835 | 458
99079171 | Kit,maint DMX221-16 PP/V/C | SF | 5712606340842 | 537
99079172 | Kit,maint DMX221-16 PVC/E/T | SF | 5712606340958 | 447
99079183 | Kit,maint DMX221-16 PVC/T/C | SF | 5712606340965 | 738
99079184 | Kit,maint DMX221-27 PVC/V/C | SF | 5712606340989 | 423
99079185 | Kit,maint DMX221-27 PP/V/C | SF | 5712606340996 | 525
99079188 | Kit,maint DMX221-27 PVC/V/SS | SF | 5712606341153 | 445
99079194 | Kit,maint DMX221-35 PP/V/C | SF | 5712606341221 | 573
99079196 | Kit,maint DMX221-35 PVC/V/SS | SF | 5712606341382 | 437
99079214 | Kit,maint DMX221-50 PP/V/C | SF | 5712606341566 | 553
99079233 | Kit,maint DMX221-50 PVC/V/C | SF | 5712606341900 | 452
99079234 | Kit,maint DMX221-50 PVC/V/SS | SF | 5712606341917 | 474
99079236 | Kit,maint DMX221-16 PVC/V/C | SF | 5712606341955 | 436
99079237 | Kit,maint DMX221-35 PVC/V/C | SF | 5712606341979 | 472
99079240 | Kit,maint DMX221-16 PVC/T/T | SF | 5712606342020 | 892
99079243 | Kit,maint DMX221-50 PVC/E/SS | SF | 5712606342167 | 454
99079244 | Kit,maint DMX221-35 PVC/E/C | SF | 5712606342174 | 518
99079249 | Kit,maint DMX221-35 PVC/E/SS | SF | 5712606342471 | 474
99079250 | Kit,maint DMX221-16 PVC/E/SS | SF | 5712606342488 | 438
99079251 | Kit,maint DMX221-27 PVC/E/SS | SF | 5712606342495 | 425
99079252 | Kit,maint DMX221-16 SS/V/SS | SF | 5712606342501 | 472
99079284 | Kit,maint DMX221-27 SS/V/SS | SF | 5712606342532 | 459
99079285 | Kit,maint DMX221-35 SS/V/SS | SF | 5712606342655 | 507
99079286 | Kit,maint DMX221-50 SS/V/SS | SF | 5712606342662 | 487
99136353 | Kit, maint.ClO2/162-005/with dosing pump | SF | 5712607419073 | 1100
99136355 | Kit, maint.ClO2/162-010/with dosing pump | SF | 5712607419097 | 1781
99145956 | Kit,diaph DMH287/288 | SF | 5712607606558 | 307
99145959 | Kit,diaph DMH254/286 | SF | 5712607606619 | 470
99145973 | Kit,diaph DMX227-1120 PTFE | SF | 5712607606664 | 1798
99145974 | Kit,diaph DMX227-2000 PTFE | SF | 5712607606671 | 1979
99145975 | Kit,diaph DMX221-16 PTFE | SF | 5712607606688 | 249
99145976 | Kit,diaph DMX221-27 PTFE | SF | 5712607606695 | 234
99145978 | Kit,diaph DMX221-35 PTFE | SF | 5712607606725 | 288
99145979 | Kit,diaph DMX221-50 PTFE | SF | 5712607606749 | 266
99145980 | Kit,maint DMH287-SS/E/SS | SF | 5712607606855 | 871
99145995 | Kit,diaph DMX221-75 PTFE | SF | 5712607606978 | 306
99145996 | Kit,diaph DMX221-115 PTFE | SF | 5712607606985 | 359
99145999 | Kit,diaph DMH251/252 PTFE | SF | 5712607607012 | 214
99146000 | Kit,diaph DMH253 PTFE | SF | 5712607607029 | 373
99146002 | Kit,diaph DMH255 PTFE | SF | 5712607607043 | 963
99146013 | Kit,diaph DMH257 PTFE | SF | 5712607607258 | 1035
99146014 | Kit,diaph DMH280 | SF | 5712607607265 | 418
99146015 | Kit,diaph DMH281 | SF | 5712607607272 | 357
99146016 | Kit,diaph DMH283/285 | SF | 5712607607289 | 385
99151275 | Kit, valve/diaph. SD-XS-1-PVC/E/C-1 | SF | 5712607703370 | 187
99151276 | Kit, valve/diaph. SD-XS-1-PVC/V/C-1 | SF | 5712609945082 | 236
99151277 | Kit, valve/diaph. SD-XS-1-PVC/T/C-1 | SF | 5712607703394 | 477
99151278 | Kit, valve/diaph. SD-XS-1-PV/E/C-1 | SF | 5712607703400 | 396
99151279 | Kit, valve/diaph. SD-XS-1-PV/V/C-1 | SF | 5712607703417 | 408
99151280 | Kit, valve/diaph. SD-XS-1-PV/T/C-1 | SF | 5712609861191 | 572
99151281 | Kit, valve/diaph. SD-XS-1-SS/T/SS-1 | SF | 5712607703431 | 792
99151282 | Kit, valve/diaph. SD-XS-1-PVC/E/C-2 | SF | 5712607703448 | 399
99151293 | Kit, valve/diaph. SD-XS-1-PVC/V/C-2 | SF | 5712609945051 | 411
99151294 | Kit, valve/diaph. SD-XS-1-PVC/T/C-2 | SF | 5712607703561 | 573
99151296 | Kit, valve/diaph. SD-XS-1-PV/V/C-2 | SF | 5712607703585 | 506
99151297 | Kit, valve/diaph. SD-XS-1-PV/T/C-2 | SF | 5712607703592 | 668
99151298 | Kit, valve/diaph. SD-XS-1-SS/T/SS-2 | SF | 5712607703608 | 894
99151299 | Kit, valve/diaph. SD-XS-3-PVC/E/C-1 | SF | 5712607703615 | 383
99151300 | Kit, valve/diaph. SD-XS-3-PVC/V/C-1 | SF | 5712607703622 | 393
99151301 | Kit, valve/diaph. SD-XS-3-PVC/T/C-1 | SF | 5712607703639 | 559
99151304 | Kit, valve/diaph. SD-XS-3-PV/T/C-1 | SF | 5712607703660 | NO
99151305 | Kit, valve/diaph. SD-XS-3-SS/T/SS-1 | SF | 5712607703677 | 878
99151306 | Kit, valve/diaph. SD-XS-3-PVC/E/C-2 | SF | 5712607703684 | 483
99151307 | Kit, valve/diaph. SD-XS-3-PVC/V/C-2 | SF | 5712607703691 | 493
99151308 | Kit, valve/diaph. SD-XS-3-PVC/T/C-2 | SF | 5712607703707 | 654
99151312 | Kit, valve/diaph. SD-XS-3-SS/T/SS-2 | SF | 5712607703745 | 976
99151313 | Kit, valve/diaph. SD-XM-1-PVC/E/C-1 | SF | 5712607703752 | 361
99151314 | Kit, valve/diaph. SD-XM-1-PVC/V/C-1 | SF | 5712609945020 | 371
99151315 | Kit, valve/diaph. SD-XM-1-PVC/T/C-1 | SF | 5712607703776 | 533
99151316 | Kit, valve/diaph. SD-XM-1-PV/E/C-1 | SF | 5712607703783 | 455
99151317 | Kit, valve/diaph. SD-XM-1-PV/V/C-1 | SF | 5712607703790 | 465
99151318 | Kit, valve/diaph. SD-XM-1-PV/T/C-1 | SF | 5712607703806 | 631
99151319 | Kit, valve/diaph. SD-XM-1-SS/T/SS-1 | SF | 5712607703813 | 850
99151320 | Kit, valve/diaph. SD-XM-1-PVC/E/C-2 | SF | 5712607703820 | 458
99151321 | Kit, valve/diaph. SD-XM-1-PVC/V/C-2 | SF | 5712609944993 | 468
99151322 | Kit, valve/diaph. SD-XM-1-PVC/T/C-2 | SF | 5712607703844 | 634
99151326 | Kit, valve/diaph. SD-XM-1-SS/T/SS-2 | SF | 5712607703882 | 953
99151327 | Kit, valve/diaph. SD-XM-3-PVC/E/C-1 | SF | 5712607703899 | 493
99151328 | Kit, valve/diaph. SD-XM-3-PVC/V/C-1 | SF | 5712607703905 | 503
99151329 | Kit, valve/diaph. SD-XM-3-PVC/T/C-1 | SF | 5712607703912 | 664
99151332 | Kit, valve/diaph. SD-XM-3-PV/T/C-1 | SF | 5712607703943 | 762
99151333 | Kit, valve/diaph. SD-XM-3-SS/T/SS-1 | SF | 5712607703950 | 982
99151334 | Kit, valve/diaph. SD-XM-3-PVC/E/C-2 | SF | 5712607703967 | 589
99151335 | Kit, valve/diaph. SD-XM-3-PVC/V/C-2 | SF | 5712607703974 | 599
99151336 | Kit, valve/diaph. SD-XM-3-PVC/T/C-2 | SF | 5712607703981 | 766
99151340 | Kit, valve/diaph. SD-XM-3-SS/T/SS-2 | SF | 5712607704025 | 1085
99151341 | Kit, valve/diaph. SD-XL-1-PVC/E/C-1 | SF | 5712607704032 | 393
99151342 | Kit, valve/diaph. SD-XL-1-PVC/V/C-1 | SF | 5712609944962 | 402
99151343 | Kit, valve/diaph. SD-XL-1-PVC/T/C-1 | SF | 5712607704056 | 568
99151344 | Kit, valve/diaph. SD-XL-1-PV/E/C-1 | SF | 5712607704063 | NO
99151345 | Kit, valve/diaph. SD-XL-1-PV/V/C-1 | SF | 5712607704070 | NO
99151346 | Kit, valve/diaph. SD-XL-1-PV/T/C-1 | SF | 5712607704087 | 661
99151347 | Kit, valve/diaph. SD-XL-1-SS/T/SS-1 | SF | 5712607704094 | 887
99151348 | Kit, valve/diaph. SD-XL-1-PVC/E/C-2 | SF | 5712607704100 | 493
99151349 | Kit, valve/diaph. SD-XL-1-PVC/V/C-2 | SF | 5712609944931 | 503
99151350 | Kit, valve/diaph. SD-XL-1-PVC/T/C-2 | SF | 5712607704124 | 664
99151354 | Kit, valve/diaph. SD-XL-1-SS/T/SS-2 | SF | 5712607704162 | 982
99151355 | Kit, valve/diaph. SD-XL-3-PVC/E/C-1 | SF | 5712607704179 | 533
99151356 | Kit, valve/diaph. SD-XL-3-PVC/V/C-1 | SF | 5712607704186 | 546
99151357 | Kit, valve/diaph. SD-XL-3-PVC/T/C-1 | SF | 5712607704193 | 707
99151361 | Kit, valve/diaph. SD-XL-3-SS/T/SS-1 | SF | 5712607704230 | 1029
99151362 | Kit, valve/diaph. SD-XL-3-PVC/E/C-2 | SF | 5712607704247 | 634
99151363 | Kit, valve/diaph. SD-XL-3-PVC/V/C-2 | SF | 5712607704254 | 641
99151364 | Kit, valve/diaph. SD-XL-3-PVC/T/C-2 | SF | 5712607704261 | 805
99151368 | Kit, valve/diaph. SD-XL-3-SS/T/SS-2 | SF | 5712607704308 | 1122
99151369 | Kit, valve SD-DN20-PVC/E/C-1 | SF | 5712607704315 | 196
99151370 | Kit, valve SD-DN20-PVC/V/C-1 | SF | 5712609944900 | 194
99151371 | Kit, valve SD-DN20-PVC/T/C-1 | SF | 5712607704339 | 371
99151373 | Kit, valve SD-DN20-PV/V/C-1 | SF | 5712607704353 | 302
99151374 | Kit, valve SD-DN20-PV/T/C-1 | SF | 5712607704360 | 465
99151375 | Kit, valve SD-DN20-SS/T/SS-1 | SF | 5712607704377 | 719
99151376 | Kit, valve SD-DN20-PVC/E/C-2 | SF | 5712607704384 | 295
99151377 | Kit, valve SD-DN20-PVC/V/C-2 | SF | 5712609944870 | 304
99151378 | Kit, valve SD-DN20-PVC/T/C-2 | SF | 5712607704407 | 468
99151382 | Kit, valve SD-DN20-SS/T/SS-2 | SF | 5712607704445 | 822
99151383 | Kit, DIAPHRAGM SD-XS-1 | SF | 5712607704452 | 220
99151384 | Kit, DIAPHRAGM SD-XS-3 | SF | 5712607704469 | 302
99151385 | Kit, DIAPHRAGM SD-XM-1 | SF | 5712609944849 | 292
99151386 | Kit, DIAPHRAGM SD-XM-3 | SF | 5712607704483 | 373
99151387 | Kit, DIAPHRAGM SD-XL-1 | SF | 5712609944818 | 339
99151388 | Kit, DIAPHRAGM SD-XL-3 | SF | 5712607704506 | 421
99151389 | Kit, head SD-XS-1-PVC/E/C-1 | SF | 5712607704513 | 706
99151390 | Kit, head SD-XS-1-PVC/V/C-1 | SF | 5712609944788 | 713
99151391 | Kit, head SD-XS-1-PVC/T/C-1 | SF | 5712607704537 | 881
99151394 | Kit, head SD-XS-1-PV/T/C-1 | SF | 5712607704568 | 1176
99151396 | Kit, head SD-XS-1-PVC/E/C-2 | SF | 5712607704582 | 801
99151397 | Kit, head SD-XS-1-PVC/V/C-2 | SF | 5712609944757 | 815
99151398 | Kit, head SD-XS-1-PVC/T/C-2 | SF | 5712607704605 | 979
99151403 | Kit, head SD-XM-1-PVC/E/C-1 | SF | 5712607704650 | 838
99151404 | Kit, head SD-XM-1-PVC/V/C-1 | SF | 5712609944726 | 844
99151405 | Kit, head SD-XM-1-PVC/T/C-1 | SF | 5712607704674 | 1012
99151410 | Kit, head SD-XM-1-PVC/E/C-2 | SF | 5712607704728 | 932
99151411 | Kit, head SD-XM-1-PVC/V/C-2 | SF | 5712609944696 | 947
99151412 | Kit, head SD-XM-1-PVC/T/C-2 | SF | 5712607704742 | 1111
99151417 | Kit, head SD-XL-1-PVC/E/C-1 | SF | 5712607704797 | 1019
99151418 | Kit, head SD-XL-1-PVC/V/C-1 | SF | 5712609944665 | 1029
99151419 | Kit, head SD-XL-1-PVC/T/C-1 | SF | 5712607704810 | 1188
99151422 | Kit, head SD-XL-1-PV/T/C-1 | SF | 5712607704841 | 1850
99151424 | Kit, head SD-XL-1-PVC/E/C-2 | SF | 5712607704865 | 1112
99151425 | Kit, head SD-XL-1-PVC/V/C-2 | SF | 5712609944634 | 1122
99151426 | Kit, head SD-XL-1-PVC/T/C-2 | SF | 5712607704889 | 1292
99151431 | Kit, head SD-XS-3-PVC/E/C-1 | SF | 5712607704933 | 1298
99151432 | Kit, head SD-XS-3-PVC/V/C-1 | SF | 5712607704940 | 1308
99151433 | Kit, head SD-XS-3-PVC/T/C-1 | SF | 5712607704957 | 1466
99151438 | Kit, head SD-XS-3-PVC/E/C-2 | SF | 5712607705008 | 1390
99151439 | Kit, head SD-XS-3-PVC/V/C-2 | SF | 5712607705015 | 1400
99151440 | Kit, head SD-XS-3-PVC/T/C-2 | SF | 5712607705022 | 1571
99151445 | Kit, head SD-XM-3-PVC/E/C-1 | SF | 5712607705077 | 1430
99151446 | Kit, head SD-XM-3-PVC/V/C-1 | SF | 5712607705084 | 1439
99151447 | Kit, head SD-XM-3-PVC/T/C-1 | SF | 5712607705091 | 1596
99151452 | Kit, head SD-XM-3-PVC/E/C-2 | SF | 5712607705145 | 1521
99151453 | Kit, head SD-XM-3-PVC/V/C-2 | SF | 5712607705152 | 1531
99151454 | Kit, head SD-XM-3-PVC/T/C-2 | SF | 5712607705169 | 1703
99151459 | Kit, head SD-XL-3-PVC/E/C-1 | SF | 5712607705213 | 1603
99151460 | Kit, head SD-XL-3-PVC/V/C-1 | SF | 5712607705237 | 1621
99151462 | Kit, head SD-XL-3-PVC/T/C-1 | SF | 5712607705244 | 1784
99151467 | Kit, head SD-XL-3-PVC/E/C-2 | SF | 5712607705305 | 1709
99151468 | Kit, head SD-XL-3-PVC/V/C-2 | SF | 5712607705312 | 1719
99151469 | Kit, head SD-XL-3-PVC/T/C-2 | SF | 5712607705329 | 1875
99151474 | Kit, head SD-XS-2-PVC/E/C-1 | SF | 5712607705374 | 1050
99151475 | Kit, head SD-XS-2-PVC/V/C-1 | SF | 5712609944603 | 1334
99151476 | Kit, head SD-XS-2-PVC/T/C-1 | SF | 5712607705398 | 1505
99151479 | Kit, head SD-XS-2-PV/T/C-1 | SF | 5712607705428 | 1793
99151481 | Kit, head SD-XS-2-PVC/E/C-2 | SF | 5712607705442 | 1430
99151482 | Kit, head SD-XS-2-PVC/V/C-2 | SF | 5712609944573 | 1439
99151483 | Kit, head SD-XS-2-PVC/T/C-2 | SF | 5712607705466 | 1596
99151488 | Kit, head SD-XM-2-PVC/E/C-1 | SF | 5712607705510 | 1455
99151489 | Kit, head SD-XM-2-PVC/V/C-1 | SF | 5712609944542 | 1466
99151490 | Kit, head SD-XM-2-PVC/T/C-1 | SF | 5712607705534 | 1637
99151493 | Kit, head SD-XM-2-PV/T/C-1 | SF | 5712607705565 | 2031
99151495 | Kit, head SD-XM-2-PVC/E/C-2 | SF | 5712607705589 | 1561
99151496 | Kit, head SD-XM-2-PVC/V/C-2 | SF | 5712609944511 | 1571
99151497 | Kit, head SD-XM-2-PVC/T/C-2 | SF | 5712607705602 | 1727
99151545 | Spare, Power cable SD-XL, F | SF | 5712607706494 | 124
99151546 | Spare, Power cable SD-XL, B | SF | 5712607706500 | 124
99151547 | Spare, Power cable SD-XL, G | SF | 5712607706517 | 124
99151548 | Spare, Power cable SD-XL, I | SF | 5712607706524 | 124
99151549 | Spare, Power cable SD-XL, J | SF | 5712607706531 | 124
99151550 | Spare, Power cable SD-XL, E | SF | 5712607706548 | 124
99151551 | Spare, Power cable SD-XL, L | SF | 5712607706555 | 124
99151552 | Kit, mounting plate SD-XL | SF | 5712607706562 | 98
99185328 | Kit, pressure switch G1/4-14, SD-XL | SF | 5712608302220 | 523
99185811 | Bulk, o-ring 13x2,5 FKM 5pcs | SF | 5712608310980 | 21
99186335 | Bulk, ball ceramic 8mm, 10 pcs | SF | 5712608321351 | 84
99192660 | Kit, valve/diaph. SD-XS-1-PVC/T/T-1 | SF | 5712608434921 | 437
99192662 | Kit, valve/diaph. SD-XS-1-SS/E/SS-1 | SF | 5712608434945 | 621
99192743 | Kit, valve/diaph. SD-XS-1-SS/V/SS-1 | SF | 5712608436550 | 631
99192744 | Kit, valve/diaph. SD-XS-1-PVC/T/T-2 | SF | 5712608436567 | 533
99192746 | Kit, valve/diaph. SD-XS-1-SS/E/SS-2 | SF | 5712608436581 | 716
99192747 | Kit, valve/diaph. SD-XS-1-SS/V/SS-2 | SF | 5712608436598 | 726
99192748 | Kit, valve/diaph. SD-XM-1-PVC/T/T-1 | SF | 5712608436604 | 496
99192750 | Kit, valve/diaph. SD-XM-1-SS/E/SS-1 | SF | 5712608436628 | 680
99192751 | Kit, valve/diaph. SD-XM-1-SS/V/SS-1 | SF | 5712608436635 | 690
99192752 | Kit, valve/diaph. SD-XM-1-PVC/T/T-2 | SF | 5712608436642 | 592
99192754 | Kit, valve/diaph. SD-XM-1-SS/E/SS-2 | SF | 5712608436666 | 776
99192755 | Kit, valve/diaph. SD-XM-1-SS/V/SS-2 | SF | 5712608436673 | 785
99192756 | Kit, valve/diaph. SD-XL-1-PVC/T/T-1 | SF | 5712608436680 | 526
99192758 | Kit, valve/diaph. SD-XL-1-SS/E/SS-1 | SF | 5712608436703 | 710
99192759 | Kit, valve/diaph. SD-XL-1-SS/V/SS-1 | SF | 5712608436710 | 719
99192760 | Kit, valve/diaph. SD-XL-1-PVC/T/T-2 | SF | 5712608436727 | 628
99192762 | Kit, valve/diaph. SD-XL-1-SS/E/SS-2 | SF | 5712608436741 | 812
99192763 | Kit, valve/diaph. SD-XL-1-SS/V/SS-2 | SF | 5712608436758 | 822
99192764 | Kit, valve/diaph. SD-XS-3-PVC/T/T-1 | SF | 5712608436765 | 517
99192766 | Kit, valve/diaph. SD-XS-3-SS/E/SS-1 | SF | 5712608436789 | 703
99192767 | Kit, valve/diaph. SD-XS-3-SS/V/SS-1 | SF | 5712608436796 | 710
99192768 | Kit, valve/diaph. SD-XS-3-PVC/T/T-2 | SF | 5712608436802 | 618
99192770 | Kit, valve/diaph. SD-XS-3-SS/E/SS-2 | SF | 5712608436826 | 798
99192771 | Kit, valve/diaph. SD-XS-3-SS/V/SS-2 | SF | 5712608436833 | 812
99192772 | Kit, valve/diaph. SD-XM-3-PVC/T/T-1 | SF | 5712608436840 | 628
99192774 | Kit, valve/diaph. SD-XM-3-SS/E/SS-1 | SF | 5712608436864 | 812
99192775 | Kit, valve/diaph. SD-XM-3-SS/V/SS-1 | SF | 5712608436871 | 822
99192776 | Kit, valve/diaph. SD-XM-3-PVC/T/T-2 | SF | 5712608436888 | 723
99192778 | Kit, valve/diaph. SD-XM-3-SS/E/SS-2 | SF | 5712608436901 | 910
99192779 | Kit, valve/diaph. SD-XM-3-SS/V/SS-2 | SF | 5712608436918 | 916
99192780 | Kit, valve/diaph. SD-XL-3-PVC/T/T-1 | SF | 5712608436925 | 668
99192782 | Kit, valve/diaph. SD-XL-3-SS/E/SS-1 | SF | 5712608436949 | 850
99192783 | Kit, valve/diaph. SD-XL-3-SS/V/SS-1 | SF | 5712608436956 | 861
99192784 | Kit, valve/diaph. SD-XL-3-PVC/T/T-2 | SF | 5712608436963 | 769
99192786 | Kit, valve/diaph. SD-XL-3-SS/E/SS-2 | SF | 5712608436987 | 953
99192787 | Kit, valve/diaph. SD-XL-3-SS/V/SS-2 | SF | 5712608436994 | 963
99192788 | Kit, valve SD-DN20-PVC/T/T-1 | SF | 5712608437007 | 330
99192790 | Kit, valve SD-DN20-SS/E/SS-1 | SF | 5712608437021 | 549
99192791 | Kit, valve SD-DN20-SS/V/SS-1 | SF | 5712608437038 | 559
99192792 | Kit, valve SD-DN20-PVC/T/T-2 | SF | 5712608437045 | 430
99192794 | Kit, valve SD-DN20-SS/E/SS-2 | SF | 5712608437069 | 644
99192795 | Kit, valve SD-DN20-SS/V/SS-2 | SF | 5712608437076 | 654
99192796 | Kit, head SD-XS-1-PVC/T/T-1 | SF | 5712608437083 | 841
99192800 | Kit, head SD-XS-1-PVC/T/T-2 | SF | 5712608437120 | 935
99192804 | Kit, head SD-XM-1-PVC/T/T-1 | SF | 5712608437168 | 973
99192808 | Kit, head SD-XM-1-PVC/T/T-2 | SF | 5712608437205 | 1067
99192812 | Kit, head SD-XL-1-PVC/T/T-1 | SF | 5712608437243 | 1154
99192816 | Kit, head SD-XL-1-PVC/T/T-2 | SF | 5712608437281 | 1246
99192820 | Kit, head SD-XS-3-PVC/T/T-1 | SF | 5712608437328 | 1433
99192824 | Kit, head SD-XS-3-PVC/T/T-2 | SF | 5712608437366 | 1524
99192828 | Kit, head SD-XM-3-PVC/T/T-1 | SF | 5712608437403 | 1565
99192832 | Kit, head SD-XM-3-PVC/T/T-2 | SF | 5712608437441 | 1655
99192836 | Kit, head SD-XL-3-PVC/T/T-1 | SF | 5712608437489 | 1737
99192840 | Kit, head SD-XL-3-PVC/T/T-2 | SF | 5712608437526 | 1844
99192844 | Kit, head SD-XS-2-PVC/T/T-1 | SF | 5712608437564 | 1458
99192848 | Kit, head SD-XS-2-PVC/T/T-2 | SF | 5712608437601 | 1565
99192852 | Kit, head SD-XM-2-PVC/T/T-1 | SF | 5712608437649 | 1590
99192856 | Kit, head SD-XM-2-PVC/T/T-2 | SF | 5712608437687 | 1696
99192858 | Kit, head SD-XM-2-SS/E/SS-2 | SF | 5712608437700 | 2307
99205816 | Bulk, strainer union nut PVC DN8, 10pcs | SF | 5712608666681 | 60
99220809 | Bulk, Diaphragm, FEP, 117mm, 4 pcs | SF | 5712608933875 | 206
99220811 | Bulk, Valve cone, 4 pcs | SF | 5712608933899 | 205
99232699 | Kit, motor AQC-D11, 230/240V | SF | 5712609164698 | 800
99253231 | Spare, valve pressure AQC-D11/-D12 DID | SF | 5713826043209 | 110
99287149 | Spare,diaphragm FFKM sol. valve type0330 | SF | 5713826608453 | 577
99290666 | Kit, FCl electrolyte, membr.cap,E-520 | SF | 5713826668716 | 455
99290667 | Kit, TCl electrolyte, membr.cap,E-525 | SF | 5713826668723 | 469
99314386 | Kit, counter electrode AQC-D11 | SF | 5713827076947 | 158
99327316 | Spare,float switch,4 switch 162-5/10,PVC | SF | 5713827290763 | 357
99332869 | Kit, Flange SD-XM | SF | 5713827377730 | 245
99332870 | Kit, Flange SD-XL | SF | 5713827377747 | 259
99332894 | Kit, Rep. Cube DDA, SD XL | SF | 5713827377785 | 345
99332895 | Kit, Rep. Cube DDE B, SD XL | SF | 5713827377792 | 251
99332898 | Kit, I&O board DDE B, SD XL | SF | 5713827377921 | 238
99332899 | Kit, I&O board DDE AR, SD XL | SF | 5713827377938 | 311
99345603 | Spare, Flow meter DN4 | SF | 5713827592331 | 1199
99345604 | Spare, Flow meter PVC/V HG 04 | SF | 5713827592348 | 1517
99345605 | Spare, Flow meter PVC/FKM HG 1 | SF | 5713827592355 | 2079
99345608 | Spare, Flow meter PVC/FKM HG 5 | SF | 5713827592386 | 2117
99349380 | Spare, temp. sensor for OCD | SF | 5713827656392 | 213
99349381 | Kit, seat for temp. Sensor, OCD | SF | 5713827656507 | 219
99351261 | Spare, diaphragm, FEP, 165.00 mm | SF | 5713827686344 | 220
99367773 | Spare Set PLV,PRV DN20,G5/4,V/E | SF | 5713827956973 | 207
99369777 | Spare Set PLV,PRV DN8,G5/8,V/E | SF | 5713827988868 | 81
99369778 | Spare Set PLV,PRV DN8,G5/8,PTFE | SF | 5713827988875 | 96
99369868 | Spare Set PLV,PRV,DN20,G5/4,V/E | SF | 5713827990274 | 150
99369870 | Spare Set PLV,PRV,DN32,G2,V/E | SF | 5713827990298 | 227
99369871 | Spare Set PLV,PRV DN32,G2,PTFE | SF | 5713827990304 | 626
99422697 | KIT, HEAD SD-XS-2-PV/T/T-1-S | SF | 5713828863720 | 2734
99422699 | KIT, HEAD SD-XM-2-PV/T/T-1-S | SF | 5713828863768 | 2978
99432138 | Spare, Temp. sensor Pt100, 3m | SF | 5713829017788 | 249
99517558 | Kit, Cover set SD | SF | 5713830385852 | 65
99529625 | Spare, Cover plate SD-XS Std. | SF | 5713830579336 | 144
99529632 | Spare, Cover plate SD-XS dld. | SF | 5713830579527 | 148
99529644 | Spare, Cover plate SD-XM Std. | SF | 5713830579534 | 193
99529650 | Spare, Cover plate SD-XM dld. | SF | 5713830579596 | 196
99529652 | Spare, Cover plate SD-XL Std. | SF | 5713830579626 | 196
99529653 | Spare, Cover plate SD-XL dld. | SF | 5713830579633 | 204
99554255 | Kit, head DME 375-PV/V/C-RP 1 1/4 | SF | 5713830949399 | 2871
99580608 | Kit, venting valve SD-XL, PVC/E/C | SF | 5713831377733 | 114
99580609 | Kit, venting valve SD-XL, PVC/V/C | SF | 5713831377740 | 114
99580610 | Kit, venting valve SD-XL, PVDF/E/C | SF | 5713831377757 | 131
99580611 | Kit, venting valve SD-XL, PVDF/V/C | SF | 5713831377764 | 131
99594871 | Kit, 164-220D/less 3bar/since 2004/cal | SF | 5713831616474 | 2254
99594885 | Kit, 164-700D/less 3bar/since 2004/cal | SF | 5713831616610 | 1609
99594904 | Kit, 164-120D/more 3bar/since 2004/cal | SF | 5713831616764 | 1809
99595020 | Kit, 164-1300C/less 3bar/since 2004 | SF | 5713831618904 | 3650
99595668 | Kit, 164-4000/230/115V/since 2004 | SF | 5713831630647 | 3220
99699657 | Kit, head DME 375-PP/V/C-RP 1 1/4 | SF | 5713833070519 | 990
99710096 | Kit, Valves for SES 125-2000 | SF | 5713833217365 | 549
99710176 | Kit, head DME 375-PP/E/C-RP 1 1/4 | SF | 5713833218744 | 1669
99710263 | Spare, Float switch SES 125-2000 | SF | 5713833219796 | 448
99710394 | Kit, head DME 940-PP/E/C-RP 1 1/4 | SF | 5713833222079 | 1995
99710406 | Spare, Float switch SES | SF | 5713833222222 | 485
99710914 | Spare,Degassing Column SES125-500 >01/21 | SF | 5713833231835 | 3078
99710946 | Spare,Degassing Col. SES1000-2000 >01/21 | SF | 5713833232436 | 3237
99838531 | Kit, valve/diaph. DME375-PP/E/C | SF | 5713835003119 | 911
99852668 | Spare, brush for I::SCAN | SF | 5713835222602 | 249
99944467 | Bulk, Balls for valve DME 375/940-G | SF | 5715114519052 | 161
5008 | Danfoss (pressure sensor -1 - 5bar) | SH | 5700311893838 | 252
16650 | Spare,Level control Complete 3m (On/Off) | SH | 5700390017538 | 129
115041 | Bulk,WATER LEVEL ELECTRODES | SH | 5708601059179 | 303
345015 | Kit, Shaft seal + gasket CR30/60 | SH | 5700392093332 | 423
345111 | Kit, Shaft seal CRN30/60 AUUE /V | SH | 5700392093998 | 507
345122 | Kit, Shaft seal CR30/CR60 AUUE/V B | SH | 5700392094162 | 509
345180 | Kit, Shaft seal CR30/60 BBQE | SH | 5700392095503 | 391
345181 | Kit, Shaft seal CR30/60 BBQV | SH | 5700392095541 | 448
345182 | Kit, Shaft seal CRN30/60 BBQE | SH | 5700392095589 | 509
345183 | Kit, Shaft seal CRN30/60 BBQV | SH | 5700392410238 | 447
345294 | Kit, Shaft seal Type A UUVGG N 22 | SH | 5700392096470 | 488
395008 | Kit, Shaft seal SPK2-4-8B+C CVBV | SH | 5700392103208 | 102
395091 | Kit, shaft seal SPK1-2-4-8 AUUV | SH | 5700393752955 | 178
405168 | Kit, sensor 0-6 Bar 1/2"RP 4-20mA | SH | 5700393876590 | 351
415080 | Kit, SH.SEAL + GASKETS CRK2/4 AUUV | SH | 5700392118219 | 209
415085 | Kit, Shaft seal CRK(I)2/4 BUBV | SH | 5700392118226 | 204
425089 | Kit, Shaft seal CRK8/16 AUUV | SH | 5700392125750 | 274
435031 | Kit, Shaft seal CHK2/4 CVBV | SH | 5700392134622 | 102
435045 | Kit, Shaft seal AUUV MTH/C 2/4/8 | SH | 5700396239088 | 121
445068 | Kit, Shaft seal CHK2/4 AUUV | SH | 5700393888678 | 181
485113 | Kit, Shaft seal LM.LP.NM.NP D16 AUUE | SH | 5700392164704 | 475
485114 | Kit.Shaft seal D22, LM/LP/NM/NP | SH | 5700392434517 | 524
485122 | Kit, Shaft seal w/o impeller D22 AUUE | SH | 5700392164780 | 894
485125 | KIT, SHAFT SEAL w/o impeller D16 AUUE | SH | 5700392164827 | 508
485278 | KIT, SHAFT SEAL LM/LP/NM/NP BBQE 22MM | SH | 5700392165992 | 535
485351 | KIT, SHAFT SEAL LM/LP/NM/NP BUBE 16MM | SH | 5700392166357 | 299
485353 | KIT, SHAFT SEAL BBQE 33MM | SH | 5700392166401 | 964
485367 | Kit, Flange Threaded cpl. PN16 Rp5 | SH | 5700390209803 | 654
485371 | Kit, shaft seal LM/LP+NM/NP N16 BUBV | SH | 5700392166821 | 471
485372 | Kit, shaft seal LM/LP+NM/NP N22 BBQV | SH | 5700392166869 | 657
485373 | Kit, shaft seal LM/LP+NM/NP 33MM BBQV | SH | 5700392166890 | 1485
485448 | Kit, shaft seal LM/LP+NM/NP BUUE 33mm | SH | 5700392167354 | 1354
485449 | Kit, LM/LP+NM/NP cpl. BQQE 33mm | SH | 5700392167392 | 1688
485454 | KIT, SHAFT SEAL, LM/LP+NM/NP 16MM BUUE | SH | 5700393672727 | 425
485455 | Kit, shaft seal LM/LP+NM/NP N33 BQQV | SH | 5700393697003 | 1918
485456 | KIT, LM/LP+NM/NP shaft seal BQQE 33mm | SH | 5700393697416 | 1684
485457 | Kit, shaft seal LM/LP+NM/NP N22 BQQV | SH | 5700393697423 | 1238
485458 | KIT, LM/LP-NM/NP shaft seal 22mm BQQE | SH | 5700393697430 | 567
485459 | Kit, shaft seal LM/LP+NM/NP N16 BQQV | SH | 5700393697447 | 482
485460 | KIT, LM/LP+NM/NP shaft seal 16mm BQQE | SH | 5700393697461 | 335
495067 | KIT, Shaft seal UMT/UPT model A+B | SH | 5700392167941 | 173
795896 | Spare, Liquid f sub.mot.SML3 1L | SH | 5700390887698 | 47
795898 | Spare, Liquid f. sub.mot.SML3 5L | SH | 5700392206275 | 115
796701 | Spare, Liquid f. sub.mot.SML3 25L | SH | 5700830520635 | 430
985463 | Kit, Shaft seal A UUVFF N 22 | SH | 5700391257124 | 224
985624 | Kit, Shaft seal LM/LP+NM/NP GLYKOL D33 | SH | 5700392253675 | 3043
985716 | Kit, Shaft seal CR(N)2/4 MOD. A-B | SH | 5700391258954 | 249
985726 | Kit, Shaft seal T. AQBK N12 | SH | 5700391259197 | 1177
985737 | Kit, Shaft seal CHV2/4 (GLYKOL)RUUE/V | SH | 5700392254122 | 184
985751 | Kit, Shaft seal CHV 2/4 CVUE/V | SH | 5700391259746 | 147
985752 | Kit, Shaft seal CHK 2/4 AUUV | SH | 5700391259784 | 149
985763 | Kit, Shaft seal Type A QQE/VGG N 12 | SH | 5700393025226 | 345
985844 | SEAL KIT UMT/UPT d16MM RUUE/V, TP | SH | 5700392453259 | 203
985845 | KIT, SHAFT SEAL LM/LP-NM/NPD16 RUUE/V | SH | 5700392453273 | 422
985848 | Kit, CH(V)2/4 shaft seal AUUE/V | SH | 5700392254801 | 188
985850 | KIT, LM/LP+NM/NP A UUKGG N16 | SH | 5700391261343 | 2374
985909 | KIT, SHAFT SEAL LM/LP-NM/NPD22 RUUE/V | SH | 5700392453310 | 470
3600028 | FLANGE KIT 4" 250# CAST IRON | SH | 5700394507813 | 753
91043561 | Kit, Motor M12.3.4 3X400V MULTILIFT MK1 | SH | 5700396166261 | 2581
91076002 | FAN ATB MOTOR 160L 406219 | SH | 5700394745291 | 316
91076310 | Spare, Gasket 53.5x61x3.5mm EPDM | SH | 5700395036749 | 19
91076545 | FAN ATB MOTOR BG 225L 162103 | SH | 5700395604948 | 611
91076832 | FAN ATB 112 (CLM) 721186 | SH | 5700396587592 | 104
91076833 | TERMINAL BOX CPL. ATB 132 (CLM) 466029 | SH | 5700396587615 | 197
91076835 | FAN ATB 180L 459554 | SH | 5700396587639 | 614
91076838 | FAN ATB 200 108807 | SH | 5700396587660 | 625
91121956 | FLANGE KIT 5" 125# STEEL | SH | 5700394583824 | 391
91121957 | FLANGE KIT 5" 250# STEEL | SH | 5700394583831 | 2019
91123647 | LIQUID LEVEL SWITCH KIT 4-20" MANIFOLD | SH | 5700394758260 | 1280
91123941 | LIQUID LEVEL SWITCH KIT 3" MANIFOLD | SH | 5700394984362 | 1628
91128680 | FLG SET 2.5" NPT 150 LB 316SS | SH | 5700396438702 | 729
91130248 | O-ring 155x4 EPDM 2064 / Spare | SH | 5700314374921 | 27
91132778 | LIQUID LEVEL SWITCH KIT 2" MANIFOLD | SH | 5700398619079 | 1534
91136184 | Kit Pressure Switch 1/4NPT 3psi Cable 6f | SH | 5700832213856 | 957
91139038 | Kit, Rubber Bushings f. pump Qty 4 Hydro | SH | 5700838786163 | 40
91139041 | Kit, NON-RETURN VALVE CPL. DN 50 SS | SH | 5700838755909 | 760
91139042 | Kit, NON-RETURN VALVE CPL. DN 80 SS | SH | 5700838755916 | 20
91139045 | Kit, BALL VALVE 3/4" NPT BRASS/NP | SH | 5700838757279 | 105
91139046 | Kit, Liquid Level Switch | SH | 5700838781618 | 1710
91333025 | Spare motor 81U15334 Siemens 200L-2 37kW | SH | 5700830034644 | 7417
91402890 | Spare, O-ring EPDM75 3,53x247x24 | SH | 5700395441468 | 76
91716086 | Kit, Ball Bearing 6304.BQH/6201.BQH Maer | SH | 5700830011645 | 39
91716087 | Kit, Ball Bearing 6204.SYN/6201.SYN Maer | SH | 5700830011652 | 39
91800968 | Bulk, Adjusting screw M27x40,96068285 | SH | 5710625184331 | 84
91800975 | Spare, Wave spring C/D | SH | 5710626198016 | 89
91800976 | Spare, Cap 13339 | SH | 5710626255542 | 137
91800995 | Bulk, Rubber 4pcs tube 40-10-70 | SH | 5710628504730 | 98
91800996 | Bulk, Rubber 4pcs tube 76-12-70 | SH | 5710628504747 | 197
91800997 | Bulk, Rubber 4 pcs tube 52-12-70 | SH | 5710628504761 | 90
91835293 | Spare, coaxial cable 1m | SH | 5710625141235 | 30
91835531 | ball bearing - Deep groove 32x12x10 | SH | 5700834777851 | 30
91909192 | KIT,KEY,VLS,VSMS,1.13"x1.13" | SH | 5700836347540 | 753
91909444 | KIT,BEARING,KP,X2/X3 | SH | 5700836350069 | 644
91909445 | KIT,BEARING,KP,X4 | SH | 5700836350076 | 489
91909446 | KIT,BEARING,KP,X5 | SH | 5700836350083 | 620
91909448 | KIT,BEARING,KP,X7 | SH | 5700836350106 | 707
91909452 | KIT,HARDWARE,KP,4015 | SH | 5700836350144 | 462
91909503 | KIT,BEARING,KP,XE | SH | 5700836350656 | 1669
91909504 | KIT,BEARING,KP,XF | SH | 5700836350663 | 696
91909557 | KIT,HARDWARE,KP,80205 | SH | 5700836351196 | 720
91909562 | KIT,BEARING,KP,XK,80205 | SH | 5700836351240 | 1465
91910626 | KIT,HARDWARE,NC,PUMP END,470 | SH | 5700836361881 | 718
91911639 | Kit,Hardware HS350-300-508 grd 5 | SH | 5700836372009 | 850
91911824 | KIT,SEAL,OL,10705,63 | SH | 5700836373853 | 386
92506236 | Bulk,Hex head screw M8x20 8.8 DIN 933 Zn | SH | 5715115445299 | 152
92506647 | Spare,Spacing pipe 16mm | SH | 5715115452754 | 3
92506661 | Spare, MMG160MB 230/400-2 15 KW B35 IE3 | SH | 5715115452891 | 2710
92506662 | Spare, MMG160L 230/400-4 15 KW B35 IE3 | SH | 5715115452907 | 2964
92506663 | Bulk,Seal ring PG16 | SH | 5715115452914 | 32
92506668 | Bulk, Staybolt painted (327mm) | SH | 5715115452969 | 93
92506677 | Spare, MMG112M 3X400D-2 4,0 KW V1 IE3 | SH | 5715115453058 | 1242
92506686 | Spare,Nidec 200LR1 400V 44kW B35 | SH | 5715115453140 | 14954
92506689 | Spare,Motor cpl. 4500 LSRPM 200L1 44kW | SH | 5715115453171 | 26336
92510154 | Kit,Screw and washer for SEV65 | SH | 5715115513998 | 35
92511408 | Kit, electrical parts for Multi B | SH | 5715115538229 | 756
92511755 | Spare,RESILIENT DISC SN60098-62 6312 | SH | 5715115543551 | 155
92511946 | Spare,V-ring for 83K15436 MMG225MA 3X400 | SH | 5715115546194 | 137
92514202 | Spare,BEAR.CAP INN.DE MACH.LA625/3,5 | SH | 5715115586657 | 272
92514203 | Spare,BEAR.CAP INN.NDE MACH.LG4/6/6,8 L0 | SH | 5715115586664 | 587
92514204 | Spare,Rotor LE1501-2CB6 H/S L21L37F76 | SH | 5715115586671 | 14067
92514857 | bulk,sealing ring CU 4x8x1 10pcs. | SH | 5715115595420 | 66
92525757 | Spare,MMG90S 3X400/690-2 1.5KW B14-24 | SH | 5715115742091 | 948
92526328 | Spare,Cable arrangement 1.4408 D21 | SH | 5715115750881 | 702
92526330 | Kit,Fastener cpl. for impeller F52 | SH | 5715115751017 | 80
92528909 | Spare,SIEMENS90S 380V-2 1.5kW V18 50Hz | SH | 5715115787337 | 2271
92529749 | Spare,MMG100L 3X400D-2 3,0 KW V1 IE3 | SH | 5715115799071 | 1032
92529861 | Bulk,Hex head screw M20x60 A4-80 DIN933 | SH | 5715115800616 | 199
92531000 | Bulk,Seal ring 50 pcs | SH | 5715115819144 | 172
92531309 | Spare,MMG160MB 3X400-2 15 KW B35 IE3 | SH | 5715115823417 | 2792
92533479 | Spare,SIEMENS CPU 1215C 6ES7 215-1HG40 | SH | 5715115847796 | 2342
92535935 | Spare,MMG90S 3X400D-2 1.5KW B14-24 C4 AC | SH | 5715115881790 | 1292
92541437 | Spare,Motor cpl. 5500 LSHRM225 MG1 160kW | SH | 5715115965278 | 49337
92541438 | Spare, Ball bearing 7316.C3(7316BEP) | SH | 5715115965285 | 977
92546558 | Spare,MMG160MB 3X480D-2 15KW B5-42 | SH | 5715116049199 | 2627
92547787 | Bulk Hex head screw M16x35 A2-70 DIN933 | SH | 5715116068749 | 166
92548662 | Spare,AUX contactor block MX LV429387 | SH | 5715116082301 | 472
92554676 | Spare,MMG132SB 3X400D-2 7.5KW B5-38 C4H | SH | 5715116184265 | 2584
92554692 | Spare, V-belt pulley 200x8-65 | SH | 5715116184470 | 421
92571142 | Spare, MMG80B 230/400-2 1.1KW B14-19 | SH | 5715116441863 | 500
92577047 | EXT FAN AEAVU/AEGV F100 2P-4HP 4P-3,4HP | SH | 5715116531038 | 61
92578777 | Spare,Metal external fan | SH | 5715116559094 | 1434
92579293 | Spare,flange B5 1LE150-2A | SH | 5715116567037 | 1752
92582091 | Spare, MMG90L 3X400D-2 2.2KW B14-24 | SH | 5715116608167 | 1429
92582114 | Spare, MMG90S 3X400D-2 1.5KW B14-24 C4H | SH | 5715116608747 | 1208
92586911 | Spare,AMPEREMETER EQ72K 5A | SH | 5715116681634 | 480
92588450 | Spare,INSERT FOR NON-RETURN VALVE DN40 | SH | 5715116703404 | 170
92588455 | Spare,INSERT FOR NON-RETURN VALVE DN50 | SH | 5715116703657 | 186
92592288 | Spare, terminal board MMG90L | SH | 5715116760742 | 8
92592923 | Spare,RETAINING RING DIN 471-75x2,5 | SH | 5715116769264 | 154
92593099 | MMG112/132-E Compl. term.box for99674615 | SH | 5715116772196 | 261
92595151 | Spare,WEG90 3x400Y 2P 2 2,2kW Exd IIB | SH | 5715116802312 | 2392
92596960 | Spare,MMG160 400/690-2 11KW B5ACH Keyway | SH | 5715116830339 | 2130
92597279 | Spare,grease inlet cap | SH | 5715116835648 | 7
92597936 | Spare,SIEMENS 200L 380/660-2 30kW V1 ACH | SH | 5715116847023 | 5448
92598262 | Spare,MMG180M 3X380D-2 22.0KW B5-48 IE4 | SH | 5715116850603 | 3866
92599925 | Spare, MMG112M 3X400D-2 4.0KW B14-28 IE3 | SH | 5715116874722 | 993
92600602 | Spare,bearing cover DE1.65 2-pole 1LE1 A | SH | 5715116885766 | 341
92600619 | Spare,Bearing cover inside 6.24 B3/B5 | SH | 5715116886060 | 389
92601428 | Spare,Fitting f. levelpipe, AISI 304 | SH | 5715116898520 | 87
92602832 | Spare,fan MMG132SA | SH | 5715116920221 | 14
92612987 | Spare,Bearing end shied NDE | SH | 5715117070055 | 2928
92613003 | Spare,Bearing end shied DE | SH | 5715117070222 | 2307
92614783 | Spare,FLANGED SCHIELD MAC. 1LE150.2C | SH | 5715117098790 | 3414
92616435 | Spare, oil seal ring 55x70x8 | SH | 5715117122068 | 24
92617320 | Spare,Intermediate chamber w/neck ring | SH | 5715117123584 | 103
92619033 | Spare, Drive guard , sphere, M64, MeCR | SH | 5715117161067 | 237
92619037 | Spare, MMG132SA 3X400D-2 5.5KW B5-38 IE3 | SH | 5715117161104 | 1586
92619341 | Spare,Priming valve G1/2A, FKM, cpl. CR | SH | 5715117165447 | 103
92621431 | Spare,Lock ring of 99032118 | SH | 5715117199381 | 120
92622721 | Spare, Key GB/T1096 | SH | 5715117219430 | 3
92622852 | Spare, Snap ring for fan | SH | 5715117221129 | 2
92622866 | Spare, Pan head thread forming screw | SH | 5715117221341 | 1
92623398 | Spare, Fan cover | SH | 5715117229491 | 54
92623432 | Spare, Fan spring | SH | 5715117229798 | 0.4
92624234 | Kit, Fan cover screw | SH | 5715117241561 | 2
92624481 | Spare, Terminal board Siemens | SH | 5715117246290 | 116
92628045 | Spare, Fan Hebei MMG200LA | SH | 5715117302422 | 38
92630402 | Kit,Sealing parts EPDM MAG SMCR | SH | 5715117337561 | 116
92630676 | Spare,Spacer ring , electrocoated | SH | 5715117341469 | 149
92630677 | Spare,Manifold WG S/D CME5 R2 | SH | 5715117341476 | 720
92630784 | Spare,BEAR.CAP INN.MACH1LE 2DA/3,9 | SH | 5715117343210 | 387
92642000 | Spare, MMG132SA 3X400D-2 5,5 KW V1 IE3 | SH | 5715117465394 | 1531
92642710 | Spare, MMG100L 3X400D-2 3.0KW B3-28 | SH | 5715117475751 | 741
92643675 | Spare,fan cover 7.40 | SH | 5715117490167 | 238
92644186 | Spare, MMG160MA 400/690-2 11.0KW B5-42 | SH | 5715117497951 | 2158
92646328 | Spare, MMG90L B14/V18 Flange | SH | 5715117529805 | 74
92647419 | Spare, Oil seal ring | SH | 5715117546635 | 78
92653206 | Spare, MMG225MA 380D-2 45.0KW B35-55 E3F | SH | 5715117634851 | 8134
92654205 | Spare, MMG-E 225, Fan, 4p | SH | 5715117650424 | 66
92656393 | Spare, Independent fan | SH | 5715117682104 | 2128
92656429 | Spare, MMG132SB 3X400D-2 7,5 KW B03 IE3 | SH | 5715117682586 | 1708
92657736 | Spare, shaft seal NiTC 97758049 | SH | 5715117699454 | 6514
92657751 | Spare, shaft seal SSiC 99467703 | SH | 5715117699652 | 7015
92660540 | Bulk, O-ring DME4 6x3 FKM, 10 pcs | SH | 5715117743881 | 62
92660880 | Spare, FLANGE AESU F160 | SH | 5715117749852 | 848
92663983 | Spare,FL-SHIELD MACH.LG4/6 28-4.8 B5K20 | SH | 5715117794807 | 4142
92670858 | Spare,shield NDE | SH | 5715117900185 | 2213
92670870 | Spare,shield DE | SH | 5715117900208 | 1202
92673935 | Spare, Grease nipple | SH | 5715117947999 | 7
92675478 | Spare, MMG132SA 3X400D-2 5.5KW B3-38 | SH | 5715117971659 | 1083
92678734 | Spare, MMG071 230/400-2 0.25KW B14-14 | SH | 5715118016083 | 328
92681034 | Spare,MMG132SA 3X400D-2 5.5KW B5 IE3 ACH | SH | 5715118050605 | 1776
92681921 | Spare, Fan Siemens | SH | 5715118062622 | 283
92684584 | Spare,fan MMG250M | SH | 5715118104216 | 84
92686818 | Spare,Sensor box of pressure 16bar 4G | SH | 5715118138860 | 4258
92686820 | Spare,Gateway ECU-1051TL comm. w/VPN | SH | 5715118138884 | 1952
92689500 | Spare,terminal box cover | SH | 5715118180814 | 125
92691405 | Spare,DE bearing cover | SH | 5715118209225 | 519
92691538 | Spare, MMG160L 3X400-2 18,5 KW V1 IE3 | SH | 5715118211082 | 2992
92693203 | Spare, MMG200LB 3X400-2 37 KW V1 IE3 | SH | 5715118233978 | 5772
92696792 | Spare,fan cover | SH | 5715118288077 | 519
92696872 | Spare,NY YBX3 132S1-2 3X380/660 5.5kW V1 | SH | 5715118289241 | 6753
92702147 | Spare,FAN WELDED.MACH.D160X84/D59 | SH | 5715118367437 | 720
92702169 | Spare,MP.FAN.F76.F-K-A12x8x32+RET.RING.2 | SH | 5715118367864 | 119
92706582 | Spare,Motor foot right/left | SH | 5715118430506 | 155
92707642 | Spare, MMG090S 230/400-4 1.1KW B5-24 | SH | 5715118447504 | 610
92707645 | Spare, MMG080A 220/380-2 0.75KW B5-19 | SH | 5715118447535 | 432
92709401 | Spare,SIEMENS 160L 3X380D-2 18.5KW V1-42 | SH | 5715118475224 | 3010
92711331 | Kit, Pressure tr. ISP40. 0-6bar | SH | 5715118504184 | 527
92711333 | Kit, Pressure tr. ISP40. 0-10bar | SH | 5715118504207 | 527
92711334 | Kit, Pressure tr. ISP40. 0-16bar | SH | 5715118504313 | 469
92711357 | Spare, MMG100L 3x400/690 4P 2,2kW V1-28 | SH | 5715118504764 | 953
92712054 | Spare,MMG90S 230/400-2 1.5KW B14-24 EFAN | SH | 5715118514275 | 880
92712516 | Spare, MMG90L 3X400/690-2 2.2KW B14-24 | SH | 5715118521754 | 891
92716852 | Spare, MMG-H90 400/690-2 2.2KW V18 C3H | SH | 5715118580799 | 1018
92718063 | Spare, MMG132M 3x400/690 4P 7,5kW V1-38 | SH | 5715118594284 | 2333
92718883 | Spare,Nidec 225SG1 400V 100kW B35 | SH | 5715118606222 | 27355
92718885 | Spare, MMG132M 3X400D-4 7.5KW B3-38 | SH | 5715118606246 | 1679
92718938 | Spare, MMG80A 230/400-2 0.75KW B14-19 | SH | 5715118606819 | 654
92720251 | Spare, L BRACKET AEEB F280 | SH | 5715118624370 | 2196
92720266 | Spare,8AISM1231 6ES7 231-4HF32-0XB0 | SH | 5715118624561 | 1789
92720267 | Spare, L BRACKET AEEB F280 | SH | 5715118624578 | 2196
92724754 | Spare,End SHIELD NE 1LE150.2C B3 L23 | SH | 5715118692898 | 1944
92724767 | Spare,SEALING D95x13/D76 | SH | 5715118693161 | 1019
92729485 | Spare, Fan for MMG180M | SH | 5715118767985 | 36
92730432 | Spare,NYYBX3 132S2-2 380D7.5kW V1 DIIBT4 | SH | 5715118780656 | 5872
92738812 | Spare, MMG90-E B14/V18 Drive end shield | SH | 5715118911395 | 55
92739480 | Spare,Key B 16x10x70 DIN 6885 | SH | 5715118921967 | 194
92739482 | Spare,Hex socket head cap screw M16x65 | SH | 5715118921998 | 173
92740399 | Spare, MMG132SB 3X380D-2 7.5KW B5 IE4 | SH | 5715118934042 | 2263
92740729 | Spare,fan UL version | SH | 5715118937470 | 2807
92740732 | Spare,fan CE version | SH | 5715118937524 | 2807
92740771 | Spare, MMG100L 380-2 3KW B14-28 60HZ IE4 | SH | 5715118937982 | 1179
92740831 | Spare, MMG160MA 3X380D-2 11KW B5 IE4 | SH | 5715118938866 | 3287
92741486 | Spare,Ball valve DN50 PN10 | SH | 5715118949879 | 522
92742892 | Spare, Ball valve DN80/PN10 GGG-40 | SH | 5715118971917 | 580
92746493 | Spare, MMG160L 3X400D-2 18.5KW B5-42 IE2 | SH | 5715119020539 | 3108
92749235 | Spare, MMG090L 3X380D-2 2.2KW B14 IE4 | SH | 5715119059287 | 1006
92749236 | Spare, MMG225M 3X400-2 45 KW V1 IE3 | SH | 5715119059294 | 8413
92753825 | Spare,SHIELD DE 1LE150.3AB..D B3 L20 | SH | 5715119117314 | 1915
92755178 | Spare,Ball non-return valve, 1 1/2" | SH | 5715119138388 | 411
92755860 | Spare, MMG132SB 3X380D-2 7.5KW B5 IE4 | SH | 5715119148233 | 1963
92758310 | Spare, MMG225-E B5/V1 Flange 4,6-p | SH | 5715119184699 | 376
92760026 | Spare,Motor bearing cover | SH | 5715119211807 | 121
92764631 | Spare,terminal board complete | SH | 5715119272150 | 146
92765317 | Spare,terminal board complete | SH | 5715119282357 | 818
92766633 | Spare,D60x2.6mm 6m piping guide rail | SH | 5715119300167 | 738
92766635 | Spare,Supporting plate 3.8M backside | SH | 5715119300181 | 1461
92770403 | Spare, MMG132SA 3X380D-2 5.5KW B5 IE4 | SH | 5715119358960 | 1954
92770405 | Spare, MMG160MA 3X380D-2 11KW B5 IE4 | SH | 5715119358984 | 3302
92771344 | Spare, MMG132S 230/400-2 5,5 KW V1 IE3 | SH | 5715119372478 | 1617
92771350 | Spare, MMG160M 230/400-2 11 KW B35 IE3 | SH | 5715119372645 | 2118
92772463 | Spare,Fan PP30 210x70x49 1LE0-1E | SH | 5715119388103 | 7
92773843 | Spare, MMG80B 3X400D-2 1.1KW B14-19 | SH | 5715119408429 | 435
92774226 | Spare,fan cover | SH | 5715119414000 | 335
92775554 | Spare, MMG112M 3X380D-2 4.0KW B14 | SH | 5715119432073 | 1448
92777622 | Spare,SIEMENS 225M 3X400D-2 45.0KW V1-55 | SH | 5715119463169 | 9876
92783312 | Spare,NY YBX4 180M-2 380/660 22KW DIIBT4 | SH | 5715119544196 | 13725
92786807 | Spare, MMG200L 3X400-2 37 KW V1 IE3 | SH | 5715119594184 | 5452
92786809 | Spare, MMG225M 3X400D-4 45KW B3-60 | SH | 5715119594207 | 4507
92786956 | Spare,MMG250M 3X400-4 55 KW B03 IE3 | SH | 5715119595778 | 7034
92790511 | Spare, MMG160MB 3X415-2 15.0KW B5-42 | SH | 5715119643707 | 2086
92792883 | Spare,Endshield, B3 DE | SH | 5715119676262 | 438
92792902 | Spare,Endshield, B3 NDE | SH | 5715119676477 | 433
92798914 | Spare, MMG90S 400/690-2 1.5KW B14-24 IE3 | SH | 5715119756216 | 531
92801015 | Spare, MMG90 400/690-2 2.2kW B14 | SH | 5715119786619 | 724
92801021 | Spare, MMG100 400/690-2 3kW B14 | SH | 5715119786695 | 951
92804574 | Spare, MMG90L 3X400D-2 2,2 KW B03 IE3 | SH | 5715119838547 | 538
92805751 | Spare, MMG132SB 3X400D-2 7.5KW B3-38 E3 | SH | 5715119856152 | 1112
92805752 | Spare, MMG132SA 3X400D-2 5.5KW B5-38 IE3 | SH | 5715119856169 | 1422
92806385 | Spare,Siemens250M 3x525 4P 160kWB35PT100 | SH | 5715119866953 | 33095
92806445 | Spare, MMG132-E Fan Cover | SH | 5715119867639 | 239
92808663 | Spare,fan | SH | 5715119900596 | 108
92808733 | Spare,SIEMENS 200L 3X400D-2 30.0KW V1/B5 | SH | 5715119901432 | 5361
92808734 | Spare,SIEMENS 160M 3x400D-4 11.0KW V1-42 | SH | 5715119901449 | 4114
92808735 | Spare,SIEMENS 180L 3x400D-4 22.0KW V1/B5 | SH | 5715119901456 | 4413
92808736 | Spare,SIEMENS180M 3x400D-4 18.5KW B35-48 | SH | 5715119901463 | 3914
92808737 | Spare,SIEMENS 225M 3X400D-2 45.0KW V1-55 | SH | 5715119901470 | 13089
92808738 | Spare,SIEMENS 132S 3X400D-2 5.5KW V1-38 | SH | 5715119901487 | 3378
92808739 | Spare,SIEMENS 280S 3X400D-2 75.0KW B3-65 | SH | 5715119901494 | 12100
92808760 | Spare,SIEMENS 160M 3x400D-2 15.0KW B35 | SH | 5715119901500 | 3127
92808761 | Spare,SIEMENS 250M 3X400D-2 55.0KW B3-60 | SH | 5715119901715 | 9349
92808762 | Spare,SIEMENS132S 3x400D-2 5.50KW B5-38 | SH | 5715119901722 | 2629
92808763 | Spare,SIEMENS 250M 3X400D-4 55.0KW B3-65 | SH | 5715119901739 | 9106
92808764 | Spare,SIEMENS112M 3x400D-2 4,00kW V18-28 | SH | 5715119901746 | 1587
92808765 | Spare,SIEMENS112M 3X400D-2 4,00KW V18-28 | SH | 5715119901753 | 1986
92808766 | Spare,SIEMENS80M 3X230/400-4 0,75KW V18 | SH | 5715119901760 | 592
92808767 | Spare,SIEMENS 200L 3X400D-2 37.0KW V1-55 | SH | 5715119901777 | 7841
92808768 | Spare,SIEMENS 200 3X400D-2 30.0KW V1 VIK | SH | 5715119901784 | 6966
92808769 | Spare,SIEMENS 200L 3X400D-2 30.0KW V1-55 | SH | 5715119901791 | 7156
92808770 | Spare,SIEMENS 225S 3X400D-4 37.0KW B3-60 | SH | 5715119901807 | 6559
92808771 | Spare,SIEMENS80M 3X230/400-4 0,55KW V18 | SH | 5715119901814 | 621
92808772 | Spare,SIEMENS 200 230/400-2 30.0KW V1-55 | SH | 5715119901821 | 6064
92808773 | Spare,SIEMENS 315L 230/400-4 200KW B3-80 | SH | 5715119901838 | 36597
92808774 | Spare,Siemens 225S 3-400-4 85kW 184HzB35 | SH | 5715119901845 | 16320
92808775 | Spare,SIEMENS 200L 3X400D-4 30.0KW B3-55 | SH | 5715119901852 | 5053
92808776 | Spare,SIEMENS 180L 3x400D-6 15KW B35-48 | SH | 5715119901869 | 4841
92808777 | Spare,SIEMENS280S 3X380D-2 75.0KW B35-65 | SH | 5715119901876 | 15505
92808778 | Spare,SIEMENS280S 3X400D4 75.0KWV1/B5-75 | SH | 5715119901883 | 14351
92808779 | Spare,SIEMENS 160L 3x400D-2 18.5KW V1-42 | SH | 5715119901890 | 4072
92808780 | Spare,SIEMENS 225M 3X400D-2 45.0KW V1 | SH | 5715119901906 | 11859
92808781 | Spare,SIEMENS250M 3X380D-2 55.0KW B35-60 | SH | 5715119901913 | 11691
92808782 | Spare,SIEMENS 160L 3X400/690-4 15KW B35 | SH | 5715119901920 | 3242
92808783 | Spare,SIEMENS 160L 3X400/690-4 15KW V1 | SH | 5715119901937 | 3179
92808784 | Spare,SIEMENS 160L 3X230/400-4 15KW V1 | SH | 5715119901944 | 3179
92808785 | Spare,SIEMENS 225M 3X400D-4 45.0KW V1/B5 | SH | 5715119901951 | 9140
92808786 | Spare,SIEMENS 160L 3X400/690-4 15KW B3 | SH | 5715119901968 | 2955
92808787 | Spare,SIEMENS 160M 3X400/690-4 11KW B35 | SH | 5715119901975 | 2643
92808788 | Spare,SIEMENS180M 3X400D-2 22.0KW B05-48 | SH | 5715119901982 | 7992
92808789 | Spare,SIEMENS 160M 3X400/690-4 11KW V1 | SH | 5715119901999 | 2579
92808790 | Spare,SIEMENS 160M 3X400/690-4 11KW B3 | SH | 5715119902002 | 2283
92808791 | Spare,SIEMENS 132M 3X400D-4 7.5KW B3-38 | SH | 5715119902019 | 2107
92808792 | Spare,SIEMENS 132M 3X400D-6 5.5KW B5-38 | SH | 5715119902026 | 2062
92808793 | Spare,SIEMENS180M 3x400D-2 22.0KW B35-48 | SH | 5715119902033 | 7980
92808794 | Spare,SIEMENS 132M 3X400/690-4 7.5KW V1 | SH | 5715119902040 | 1922
92808795 | Spare,SIEMENS 132M 3X400D-6 4.0KW B5-38 | SH | 5715119902057 | 1708
92808796 | Spare,SIEMENS 132S 3X230/400-4 5,5KW V1 | SH | 5715119902064 | 1597
92808797 | Spare,SIEMENS 132S 3X400/690-4 5,5KW V1 | SH | 5715119902071 | 1597
92808798 | Spare,SIEMENS 225S 3X400D-4 37.0KW V1/B5 | SH | 5715119902088 | 7932
92808799 | Spare,SIEMENS 112M 3X400/690-4 4KW V1 | SH | 5715119902095 | 1279
92808800 | Spare,SIEMENS 100L 3X230/400-4 3KW V1 | SH | 5715119902101 | 1062
92808801 | Spare,SIEMENS 100L 3X400/690-4 3KW V1 | SH | 5715119902118 | 1062
92808802 | Spare,SIEMENS 100L 3X230/400-4 3KW B3 | SH | 5715119902125 | 892
92808803 | Spare,SIEMENS 100L 3X400/690-4 2,2KW V1 | SH | 5715119902132 | 867
92808804 | Spare,SIEMENS 90L 3X230/400-4 1,5KW V1 | SH | 5715119902149 | 730
92808805 | Spare,SIEMENS 90L 3X400/690-4 1,5KW V1 | SH | 5715119902156 | 730
92808806 | Spare,SIEMENS 100L 3X230/400-4 2,2KW B3 | SH | 5715119902163 | 698
92808807 | Spare,SIEMENS 90S 3X230/400-4 1,1KW V1 | SH | 5715119902170 | 643
92808808 | Spare,SIEMENS 100L 3X380D-2 3,00KW V18 | SH | 5715119902187 | 6107
92808809 | Spare,SIEMENS200L 3X400D-2 30.0KW B35-55 | SH | 5715119902194 | 5485
92808810 | Spare,SIEMENS 90S 3X230/400-4 1,1KW B3 | SH | 5715119902200 | 513
92808811 | Spare,SIEMENS 63 3X230D/400Y 2P 0,25KW | SH | 5715119902217 | 329
92808812 | Spare,SIEMENS 3X230D/400Y 50/60HZ 60W | SH | 5715119902224 | 273
92813874 | Bulk, Sight glass D17x4,25t common | SH | 5715119960163 | 35
92813876 | Bulk, Rubber Sight glass 16x24x5,5T | SH | 5715119960187 | 35
92814413 | Spare, Hebei MMG250M Fan | SH | 5715119968206 | 97
92815529 | Spare, MMG100L 400/690-2 3KW B14 C4H | SH | 5715119985319 | 1185
92816965 | Spare Fan Cover MMG 200L | SH | 5715120006300 | 140
92819563 | Spare, MMG090S 230/400-2 1.5KW | SH | 5715120044531 | 656
92821205 | Spare, MMG132MA Term. box cover 7.5KW | SH | 5715120072350 | 21
92825716 | Spare, MMG160L 3X400D-4 15 KW B35 IE3 | SH | 5715120142299 | 2511
92825730 | Spare, MMG200L 3X400-4 30 KW B35 IE3 | SH | 5715120142336 | 4289
92825732 | Spare, MMG250M 3X400-4 55 KW B35 IE3 | SH | 5715120142350 | 8112
92826664 | Spare, MMG80B230/400-2 1.1KWB14-19 HTIE3 | SH | 5715120156456 | 480
92826720 | Spare, MMG80B 3X400D-2 1.1KW B14-19 WF2 | SH | 5715120157194 | 1148
92828131 | Spare,SIEMENS100L 3X400D-2 3,00KW V18-28 | SH | 5715120178649 | 2666
92829558 | Spare,Terminal board | SH | 5715120198951 | 418
92830579 | Spare,TB COVER W.SEAL.TB3R01 SIEMENS | SH | 5715120213760 | 1160
92830631 | Spare,TERMINAL BOX PARTS TB3R01 12xM16 | SH | 5715120213791 | 2933
92830633 | Spare,TB W.SEAL.TB3R01 2xM80 R63 | SH | 5715120214323 | 3400
92830775 | Spare,Colling fan WEG | SH | 5715120216099 | 82
92830907 | Spare, MMG180M 3X380D-2 22KW B5 IE4 | SH | 5715120218284 | 3930
92830921 | Spare, MMG90L 230/400-4 1,5 KW V1 IE3 | SH | 5715120218338 | 573
92832267 | Spare, Impeller MTA50-BOTTOM | SH | 5715120237674 | 68
92833601 | Spare,Endshield, B5, DE side | SH | 5715120257641 | 838
92838116 | Spare, MMG090L 3X380Y-2 2.2KW B14 IE4 | SH | 5715120323193 | 808
92838894 | Spare, MMG100L end shield | SH | 5715120335196 | 40
92839456 | Spare, Terminal Gasket, MMG225M 45 KW | SH | 5715120343306 | 184
92839458 | Spare, Terminal Gasket, MMG315M 132KW | SH | 5715120343528 | 241
92840088 | Spare,FAN COVER SH-M UA12 1LE11.-1C | SH | 5715120352223 | 146
92842807 | Kit, EP Battery Replacement(5 batteries) | SH | 5715120391147 | 345
92844008 | Spare, MMG225SA 3X400D-4 37.0KW B35-60 | SH | 5715120408708 | 6348
92844459 | Kit,Terminal box comp. WONDER MMG100L | SH | 5715120415133 | 85
92844469 | MMG100L Term. box cover Wonder | SH | 5715120415331 | 51
92844747 | Spare, MMG160MB 3X380D-2 15KW B5 IE4 | SH | 5715120418486 | 2661
92844801 | Spare SIEMENS 225M 3X400D 4 45 0KWB35 60 | SH | 5715120419469 | 8616
92845685 | Spare, MMG315M 3X400-4 132 KW B03 IE3 | SH | 5715120432321 | 18941
92847958 | Spare, MMG225MA 3X380D-2 55KW V1 IE3 | SH | 5715120467798 | 6724
92848380 | Kit, O-rings FKM.Z | SH | 5715120474192 | 714
92850431 | Kit, Terminal board TECO MMG200LA | SH | 5715120505872 | 292
92850562 | Spare, MMG80B 230/400-2 1.1KW B14-19 EF3 | SH | 5715120507500 | 703
92852989 | Spare, Fan Wonder MMG200LA | SH | 5715120544680 | 127
92853296 | Spare,FAN SIEMENS 1LA9 206/207 | SH | 5715120550063 | 135
92853893 | Spare, Fan Cover MMG225M | SH | 5715120558670 | 803
92854830 | Spare, MMG071B 230/400-2 0.55KW B14-14 | SH | 5715120571488 | 363
92855484 | Spare, MMG160MA 3X380D-2 11.0KW B5 EN | SH | 5715120580664 | 1828
92856918 | Spare,BEARING SHIELD B3 DE | SH | 5715120601178 | 259
92856941 | Spare,BEARING SHIELD B3 NDE | SH | 5715120601420 | 149
92859133 | Spare, HexScrewM20x50StsteelA4-80DIN931 | SH | 5715120636248 | 56
92859428 | Spare, MMG160MB 3X400D-2 15KW B5-42 | SH | 5715120640337 | 2080
92859441 | Spare, MMG132SB 3X400D-2 7.5KW B5-38 | SH | 5715120640375 | 1114
92860380 | Spare, MMG280M 3X400-4 90 KW V1 IE3 | SH | 5715120654273 | 13337
92860382 | Spare, MMG280M 3X400-4 90 KW B35 IE3 | SH | 5715120654303 | 13337
92861230 | Kit, Temp. sensors PT100 Fr 50 | SH | 5715120666573 | 1165
92862544 | Kit, RCME Front Cover and fittings | SH | 5715120685383 | 408
92864815 | Kit, RCME Pump | SH | 5715120719224 | 1925
92924893 | Spare,Siemens V-ring V-65S 50KRSS HNBR70 | SH | 5715121639583 | NO
92954910 | Kit, Ball bearing 6309.Z.C4 - 6309.Z.C4 | SH | 5715122109399 | 144
92963067 | Spare, Ball bearing 6309.Z.C4 | SH | 5715122239133 | 77
93015887 | Spare,Siemens Fan cover 1MB1553-0D L 78 | SH | 5715122997323 | 241
93015889 | Spare,Canopy F.SH.M.COV L,27.5 .-0D,-0E | SH | 5715122997361 | 121
93084584 | Spare, Bearing DIN625-6213 HC5 C4 S0 SK | SH | 5715467555943 | 2835
93114777 | Spare,MMG225M 3x400/690 4P 45kW B3-60 | SH | 5715467997576 | 8399
93116108 | Spare, Bearing cover inside DE 1.65 1LG4 | SH | 5715468018577 | 449
93238326 | Spare, MMG160L 3X400D-6 11,0kW B35-42 | SH | 5715469693100 | 2487
94525490 | Kit, Shaft seal MTR32/45/64 HQQV DBT | SH | 5713835436894 | 344
94533367 | Kit, Shaft seal MTR32/45/64 HUUK DBT | SH | 5713835436931 | 1717
94533369 | Kit, Shaft seal MTR32/45/64 HQQK DBT | SH | 5713835437105 | 1603
94536727 | Kit, Shaft seal MTR32/45/64 HUUE DBT | SH | 5713835436917 | 466
94541746 | Kit, Shaft seal MTR32/45/64 HQQE DBT | SH | 5713835425874 | 264
94541768 | Kit, Shaft seal MTR32/45/64 HUUV DBT | SH | 5713835435132 | 478
94558309 | Kit, Shaft seal MTR32/45/64 HUQE DBT | SH | 5713835447593 | 380
94765115 | Kit, shaft seal AQQV SPK1/2/4 DBT | SH | 5713835501233 | 79
94765116 | Kit, shaft seal AQQE SPK1/2/4 DBT | SH | 5713835501295 | 77
94765117 | Kit, shaft seal AQQK SPK1/2/4 DBT | SH | 5713835518149 | 380
95026801 | Valve cpl. for motor EA100PCU-DN80/100 | SH | 5711496753930 | 2498
95038407 | Kit, Motor AMG.15-22.E | SH | 5710626336906 | 6172
95038408 | Kit, Motor AMG.30-40.E SRP | SH | 5710626325504 | 6641
95038414 | Bulk, Cylinder head screw M8x50 | SH | 5710626317387 | 90
95038416 | Bulk, Hexagon head screw M6x20 | SH | 5710626317363 | 87
95038422 | Bulk, U-washer 10.5x18x1.5 | SH | 5710626317301 | 103
95038424 | Bulk, Rivet | SH | 5710626317288 | 109
95038425 | Bulk, Setscrew M12x25 | SH | 5710626317271 | 114
95038427 | Bulk, Plug 3/8" Gas | SH | 5710626317257 | 154
95038430 | Bulk, Circlip A 32 | SH | 5710626317240 | 77
95038433 | Bulk, Plug 1/4" Gas | SH | 5710626317226 | 125
95038448 | Spare,Sealing paste Curil K2 | SH | 5710626317158 | 305
95038455 | Bulk, Nut M12 | SH | 5710626317110 | 128
95038456 | Bulk, eal washer 13x24x2.5 | SH | 5710626317103 | 142
95038484 | Kit, Motor AMG.55-75.E SRP | SH | 5710626326631 | 11030
95038485 | Kit, Motor AMG.110.E SRP | SH | 5710626326648 | 11812
95038492 | Bulk, Cylinder head screw M8x50 | SH | 5710626317028 | 93
95038494 | Bulk, Hexagon head screw M10x60 | SH | 5710626324811 | 116
95038498 | Bulk, Hexagon head screw M10x40 | SH | 5710626316977 | 100
95038518 | Kit, Motor AMG.150.E SRP | SH | 5710626326679 | 14202
95038519 | Kit, Motor AMG.185.E SRP | SH | 5710626326686 | 14745
95038524 | Bulk, Hexagon head screw M10x25 | SH | 5710626324897 | 102
95038525 | Bulk, Set screw M12x30 | SH | 5710626324903 | 111
95038530 | Bulk, Plug 1/2" Gas | SH | 5710626316892 | 192
95038532 | Bulk, Washer 13x24x2.5 | SH | 5710626316885 | 104
95038562 | Kit, Motor AFG.15-22.230.E 6pole | SH | 5710626337521 | 4595
95038563 | Bulk, Hexagon head screw M8x100 | SH | 5710626316779 | 103
95038564 | Bulk, Cylinder head screw M8x35 | SH | 5710626316762 | 84
95038566 | Bulk, Hexagon head screw M12x60 | SH | 5710626316748 | 130
95038569 | Bulk, Washer 13x24x2.5 | SH | 5710626316717 | 105
95038570 | Bulk, Nut M12x0.8d | SH | 5710626316700 | 97
95038571 | Bulk, Hexagon head screw M10x30 | SH | 5710626316694 | 100
95038595 | Bulk, Hexagon head screw M12x45 | SH | 5710626316502 | 114
95038596 | Bulk, Hexagon head screw M16x65 | SH | 5710626316496 | 141
95038597 | Bulk, Washer 17x40x6 | SH | 5710626316489 | 124
95038598 | Bulk, Fit-in key 20x12x110 | SH | 5710626316472 | 202
95038599 | Bulk, Blinds | SH | 5710626316465 | 210
95038634 | Bulk, Cylinder head screw M6x50 | SH | 5710626336630 | 104
95038653 | Bulk, Countersunk screw M10x50 | SH | 5710626325733 | 115
95038654 | Bulk, Countersunk screw M10x40 | SH | 5710626325740 | 111
95038655 | Bulk, Washer 10.5x20x2 | SH | 5710626325757 | 90
95038656 | Bulk Lock nut M10 | SH | 5710626325764 | 108
95038832 | Bulk, cable clamp d20 (pair) | SH | 5711490242898 | 141
95038956 | Bulk, Countersunk screw M10x45 AISI 316 | SH | 5711490740905 | 116
95038957 | Bulk, Lock nut M5 AISI 316 | SH | 5711490740929 | 76
95038958 | Bulk, cylinder head screw M5x16 AISI 316 | SH | 5711490740967 | 75
95039158 | Bulk, dowel pin ø8x26 | SH | 5711493287544 | 103
95039700 | Kit, Motor SMG.09-16/SFG.07-16 | SH | 5712601804684 | 3941
95039701 | Kit, Motor SMG.20-40/SFG.17-40/SRG.35.50 | SH | 5712601804691 | 4159
95039702 | Kit, Motor SMG.48-70/SRG.50-70.50/70.80 | SH | 5712601804707 | 5991
95039703 | Kit, Motor SMG.85-120/SRG.80-130.50/80 | SH | 5712601804813 | 7256
95039704 | Kit, Motor SMG.140-180/SRG.150-240.80 | SH | 5712601804820 | 10271
95039705 | Kit, Motor SRG.08-22.30 | SH | 5712601804837 | 3770
95039706 | Kit, Motor SRG.23-50.30 | SH | 5712601804844 | 4130
95039707 | Kit, Motor SFG.22-48.260 | SH | 5712601804851 | 6436
95039708 | Kit, Motor SFG.50-80.260 | SH | 5712601804868 | 7701
95039738 | Kit, Motor SRG.55-70.30 | SH | 5712601805162 | 4745
95039793 | Bulk, Slotted nut KM6 | SH | 5712602973563 | 148
95039794 | Bulk, Slotted nut KM8 | SH | 5712602973570 | 186
95039795 | Bulk, Slotted nut KM10 | SH | 5712602973587 | 212
95040167 | Bulk, Hexagon head screw M10x35 A4 | SH | 5712606186204 | 97
95043372 | Bearing M1 | SH | 5700835105653 | 39
95043373 | Bearing M2 | SH | 5700835105660 | 109
95043374 | Bearing M3 | SH | 5700835105677 | 198
95043376 | Spare, Bearing 2E | SH | 5700835105691 | 297
95043397 | Spare, Mech Seal BBQV 35mm HS M1 | SH | 5700835105905 | 444
95043398 | Mech Seal BBQV 50mm HS M2 | SH | 5700835105912 | 559
95043399 | Mech Seal BBQV 65mm HS M3 | SH | 5700835105929 | 756
95043400 | Spare, Shaft seal HS | SH | 5700835105936 | 4161
95043402 | Shaft seal 3E | SH | 5700835105950 | 5017
95043404 | Shaft seal DSM | SH | 5700835105974 | 2665
95059800 | Kit, Shaft seal D32 CR/N 120/150 HBQE | SH | 5700837520126 | 1499
95059801 | Kit, Shaft seal D32 CR/N 120/150 HBQV | SH | 5700837520140 | 1499
95059802 | Kit, Shaft seal D32 CR/N 120/150 HQQE | SH | 5700837520157 | 2339
95059803 | Kit, Shaft seal D32 CR/N 120/150 HQQV | SH | 5700837520263 | 2339
95059876 | Kit, Shaft seal D32, PWIS HQQE | SH | 5700838988406 | 1827
95059877 | Kit, Shaft seal D32, PWIS HQQV | SH | 5700838988413 | 1835
95061322 | Start Cap. 115 MFD / Spare | SH | 5700836594104 | 52
95061383 | Start Cap. 65mfd / Spare | SH | 5700836594715 | 44
95061519 | Lock Ring CR / Spare | SH | 5700836596078 | 11
95061648 | Gasket SPK/CRK / Spare | SH | 5700836597365 | 7
95061714 | O-Ring FKM D155/d4 / Spare | SH | 5700836598034 | 21
95061718 | O-Ring FKM D197/d4 / Spare | SH | 5700836598072 | 504
95061733 | Plug G1/2A CR / Spare | SH | 5700836598225 | 18
95061753 | Gasket CRK8/16 / Spare | SH | 5700836598423 | 8
95061896 | Spare, Capacitor UPC 80uF | SH | 5700836599857 | 116
95062194 | O-Ring CR45/64 / Spare | SH | 5700836602830 | 447
95065462 | Kit, Shaft Seal PG50 D45 | SH | 5700835776426 | 779
95065470 | Kit, Shaft Seal PG160 D50 | SH | 5700835776563 | 991
95065478 | Kit, Shaft Seal PG250 D60 | SH | 5700835776655 | 1488
95919873 | Kit, Bearings 6409 D45/D120x29 EPDM | SH | 5700838789812 | 569
95919874 | Kit, Bearings 6310 D50/D110x27 EPDM | SH | 5700838789829 | 313
95919875 | Kit, Bearings 6311 D55/D120x29 EPDM | SH | 5700838789836 | 392
95919876 | Kit, Bearings 6312 D60/D130x31 EPDM | SH | 5700838789843 | 500
95919877 | Kit, Bearings 6213 D65/D120x23 EPDM | SH | 5700838789850 | 607
95919878 | Kit, Bearings 6313 D65/D140x33 EPDM | SH | 5700838790269 | 541
95926336 | Kit Shaft seal SIC/SIC MMS10000R | SH | 5700316696878 | 2193
95927923 | Kit Shaft seal SIC/SIC MMS8000 | SH | 5713834942952 | 413
96000182 | Auto-coupling | SH | - | 1035
96003978 | Spare, water seal | SH | 5700390499150 | 417
96054999 | Kit, Gasket Set DN40 SS | SH | 5700396176642 | 162
96060503 | Kit, O-ring D37107 | SH | 5700394280242 | 191
96060505 | Kit, O-ring D37109 | SH | 5700394280266 | 624
96060515 | Kit, O-ring D37126 | SH | 5700394280365 | 396
96060519 | Kit, O-ring D37130 | SH | 5700394280402 | 563
96060520 | Kit, O-ring D37131 | SH | 5700394280419 | 480
96060522 | Kit, O-ring D37135 Fr38. | SH | 5700394280433 | 215
96060532 | Kit, O-ring D37146 | SH | 5700394280532 | 380
96060533 | Kit, O-ring D37147 | SH | 5700394280549 | 335
96060534 | Kit, O-ring D37148 | SH | 5700394280556 | 383
96060537 | Kit, O-ring D37152 | SH | 5700394280587 | 131
96060538 | Bulk, O-ring D10,3X2,4 NBR | SH | 5700394280594 | 130
96060539 | Kit, O-ring D37154 | SH | 5700394280600 | 110
96060541 | Kit, O-ring D37156 | SH | 5700394280624 | 1639
96060542 | Kit, O-ring D37157 | SH | 5700394280631 | 606
96060544 | Kit, O-ring D37159 | SH | 5700394280655 | 104
96060545 | Kit, O-ring D37160 | SH | 5700394280662 | 1027
96060546 | Kit, O-ring D37161 | SH | 5700394280679 | 596
96060547 | Kit, O-ring D37162 | SH | 5700394280686 | 615
96076121 | Kit, Snitter | SH | 5700395666588 | 213
96076125 | Kit, O-rings, SEG, Frame B/C | SH | 5700395666724 | 211
96099690 | MMG71-E B3 Drive endshield 2, 4 & 6-p | SH | 5700395758719 | 19
96099691 | MMG80-E B3 Drive endshield 2, 4 & 6-p | SH | 5700395758726 | 20
96099692 | MMG90-E B3 Drive endshield 2, 4 & 6-p | SH | 5700395758733 | 24
96099693 | MMG100-E B3 Drive endshield 4 & 6p | SH | 5700395758740 | 26
96099694 | MMG112-E B3 Drive endshield 4 & 6-p | SH | 5700395758757 | 30
96099695 | MMG132-E B3 Drive endshield 2, 4 & 6-p | SH | 5700395758764 | 47
96099696 | MMG160-E B3 Drive endshield 2-p | SH | 5700395758771 | 72
96099697 | MMG180-E B3 Drive endshield 2-p | SH | 5700395762440 | 100
96099698 | MMG200-E B3 Drive endshield 2-p | SH | 5700395762464 | 102
96099699 | MMG225-E B3 Drive endshield 2-p | SH | 5700395762488 | 152
96099700 | MMG250-E B3 Drive endshield 2-p | SH | 5700395762501 | 164
96099701 | MMG280-E B3 Drive endshield 2-p | SH | 5700395762624 | 164
96099702 | MMG315-E B3 Drive endshield 2-p | SH | 5700395762648 | 373
96099703 | MMG355M-E B3 Drive endshield 2-p | SH | 5700395762662 | 534
96099704 | MMG160-E B3 Drive endshield 4 & 6-p | SH | 5700395762433 | 81
96099706 | MMG200-E B3 Drive endshield 4 & 6-p | SH | 5700395762471 | 124
96099707 | MMG225-E B3 Drive endshield 4 & 6-p | SH | 5700395762495 | 124
96099708 | MMG250-E B3 Drive endshield 4 & 6-p | SH | 5700395762617 | 164
96099709 | MMG280-E B3 Drive endshield 4 & 6-p | SH | 5700395762631 | 175
96099710 | MMG315-E B3 Drive endshield 4 & 6-p | SH | 5700395762655 | 373
96099711 | MMG355-E B3 Drive endshield 4 & 6-p | SH | 5700395762679 | 534
96099714 | MMG90-E B5/V1 Flange 2, 4 & 6-p | SH | 5700395762709 | 91
96099715 | MMG100-E B5/V1 Flange 2, 4 & 6-p | SH | 5700311090596 | 104
96099716 | MMG112-E B5/V1 Flange 2, 4 & 6-p | SH | 5700395762723 | 99
96099717 | MMG132-E B5/V1 Flange 2, 4 & 6-p | SH | 5700395762730 | 124
96099718 | MMG160-E B5/V1 Flange 2-p | SH | 5700395762747 | 197
96099719 | MMG160-E B5/V1 Flange 4 & 6-p | SH | 5700395762754 | 219
96099720 | MMG180-E B5/V1 Flange 2-p | SH | 5710621416764 | 233
96099722 | MMG200-E B5/V1 Flange 2-p | SH | 5700395762785 | 242
96099723 | MMG200-E B5/V1 Flange 4 & 6-p | SH | 5700395762792 | 353
96099724 | MMG225-E B5/V1 Flange 2-p | SH | 5700395762808 | 486
96099725 | Spare,MMG225-E B5/V1 Flange 4 & 6-p | SH | 5700395762815 | 631
96099726 | MMG250-E B5/V1 Flange 2-p | SH | 5700395762822 | 311
96099727 | MMG250-E B5/V1 Flange 4 & 6-p | SH | 5700395762839 | 438
96099728 | MMG280-E B5/V1 Flange 2-p | SH | 5700395762846 | 476
96099730 | MMG71-E B14/V18 Flange 2, 4 & 6-p | SH | 5700395762860 | 37
96099731 | MMG80-E B14/V18 Flange 2, 4 & 6-p | SH | 5700395762877 | 41
96099732 | MMG90-E B14/V18 Flange 2, 4 & 6-p | SH | 5700395762884 | 49
96099733 | MMG100-E B14/V18 Flange 2, 4 & 6-p | SH | 5700395762891 | 55
96099734 | MMG112-E B14/V18 Flange 2, 4 & 6-p | SH | 5700395762907 | 82
96099735 | MMG71-E Fan Cover 2-p | SH | 5700395762914 | 16
96099736 | MMG80-E Fan Cover 2-p | SH | 5700395762921 | 19
96099737 | MMG90-E Fan Cover 2-p | SH | 5700395762938 | 24
96099738 | MMG100-E Fan Cover 2-p | SH | 5700395762945 | 26
96099739 | MMG112-E Fan Cover 2-p | SH | 5700395762952 | 59
96099740 | MMG132-E Fan Cover 2-p | SH | 5700395762969 | 52
96099741 | MMG160-E Fan Cover 2-p | SH | 5700395762976 | 78
96099743 | MMG200-E Fan Cover 2-p | SH | 5700395762990 | 111
96099744 | MMG225-E Fan Cover 2-p | SH | 5700395763003 | 147
96099745 | MMG250-E Fan Cover 2-p | SH | 5700395763010 | 253
96099746 | MMG280-E Fan Cover 2-p | SH | 5700395763027 | 291
96099747 | MMG315-E Fan Cover 2-p | SH | 5700395763034 | 588
96099748 | MMG355-E Fan Cover 2-p | SH | 5700395763041 | 562
96099749 | MMG71-E Fan Cover 4 & 6-p | SH | 5700395763058 | 16
96099750 | MMG80-E Fan Cover 4 & 6-p | SH | 5700395763065 | 19
96099752 | MMG100-E Fan Cover 4 & 6-p | SH | 5700395763089 | 26
96099753 | MMG112-E Fan Cover 4 & 6-p | SH | 5700395763096 | 29
96099754 | MMG132-E Fan Cover 4 & 6-p | SH | 5700395763102 | 52
96099755 | MMG160-E Fan Cover 4 & 6-p | SH | 5700395763119 | 63
96099756 | MMG180-E Fan Cover 4 & 6-p | SH | 5700395763126 | 83
96099757 | MMG200-E Fan Cover 4 & 6-p | SH | 5700395763133 | 105
96099758 | MMG225-E Fan Cover 4 & 6-p | SH | 5700395763140 | 179
96099759 | MMG250-E Fan Cover 4 & 6-p | SH | 5700395763157 | 253
96099760 | MMG280-E Fan Cover 4 & 6-p | SH | 5700395763164 | 291
96099762 | MMG355-E Fan Cover 4 & 6-p | SH | 5700395763188 | 562
96099763 | Spare, MMG71-E Fan 2, 4 & 6-p | SH | 5700395763195 | 15
96099764 | MMG80-E Fan 2, 4 & 6-p | SH | 5700395763201 | 8
96099765 | Spare, MMG90-E Fan 2-p | SH | 5700395763218 | 12
96099766 | MMG100-E Fan 2, 4 & 6-p | SH | 5700395763225 | 14
96099767 | MMG112-E Fan 2 & 4-p | SH | 5700395763232 | 20
96099768 | MMG132-E Fan 2-p | SH | 5700395763249 | 21
96099769 | MMG132-E Fan 4 & 6-p | SH | 5700395763256 | 22
96099770 | MMG160-E Fan 2-p | SH | 5700395763263 | 28
96099771 | MMG160-E Fan 4 & 6-p | SH | 5700395763270 | 28
96099772 | Spare, MMG180-E Fan 2 & 4-p | SH | 5700395763287 | 41
96099773 | MMG200-E Fan 2-p | SH | 5700395763294 | 36
96099774 | MMG225-E Fan 2-p | SH | 5700395763317 | 55
96099775 | MMG225-E Fan 6-p | SH | 5700395763324 | 62
96099777 | MMG250-E Fan 4 & 6-p | SH | 5700395763348 | 65
96099778 | MMG280-E Fan 2-p | SH | 5700395763355 | 97
96099781 | MMG315-E Fan 4-p | SH | 5700395763386 | 180
96099783 | MMG355-E Fan 4-p | SH | 5700395763409 | 204
96099784 | MMG200-E Fan 4 & 6-p | SH | 5700395763300 | 51
96099785 | MMG71-E Shaft seal DE/NDE 2, 4 & 6-p | SH | 5700395763416 | 7
96099786 | MMG80-E Shaft seal DE/NDE 2, 4 & 6-p | SH | 5700395763423 | 7
96099787 | MMG90-E Shaft seal DE/NDE 2, 4 & 6-p | SH | 5700395763430 | 7
96099788 | MMG100/112-E Shaft seal DE/NDE 2, 4&6-p | SH | 5700395763447 | 7
96099789 | MMG132-E Shaft seal DE/NDE 2, 4 & 6-p | SH | 5700395763454 | 7
96099790 | MMG160-E Shaft seal DE/NDE 2, 4 & 6-p | SH | 5700395763461 | 9
96099791 | MMG180-E Shaft seal DE/NDE 2, 4 & 6-p | SH | 5700395763478 | 8
96099792 | MMG200-E Sh.seal 246DENDE/225 2DE/246NDE | SH | 5700395763485 | 24
96099793 | MMG225-E Sh.seal 46pDE/ 250 2pDE/246pNDE | SH | 5700395763492 | 11
96099794 | MMG355-E Shaft seal DE/NDE 4 & 6-p | SH | 5700395763553 | 8
96099795 | MMG280-E Sh.seal 2pDE/246pNDE/ 250 46pDE | SH | 5700395763508 | 18
96099796 | MMG280/315-E Shaft seal DE/NDE | SH | 5700395763515 | 7
96099798 | MMG315-E / MMG355-E Shaft seal DE/NDE | SH | 5700395763539 | 36
96099800 | MMG71-E Non-drive endshield 2, 4 & 6-p | SH | 5700395763560 | 20
96099801 | MMG80-E Non-drive endshield 2, 4 & 6-p | SH | 5700395763577 | 24
96099802 | MMG90-E Non-drive endshield 2, 4 & 6-p | SH | 5700395763584 | 28
96099803 | MMG100-E Non-drive endshield 2, 4 & 6-p | SH | 5700395763591 | 30
96099804 | MMG112-E Non-drive endshield 2, 4 & 6-p | SH | 5700395763607 | 65
96099805 | MMG132-E Non-drive endshield 2, 4 & 6-p | SH | 5700395763614 | 109
96099806 | MMG160-E Non-drive endshield 2, 4 & 6-p | SH | 5700395763621 | 82
96099807 | MMG180-E Non-drive endshield 2, 4 & 6-p | SH | 5700395763638 | 86
96099808 | MMG200-E Non-drive endshield 2, 4 & 6-p | SH | 5700395763645 | 91
96099809 | Spare, MMG225-E NDE shield 2,4&6-p | SH | 5700395763652 | 159
96099810 | MMG250-E Non-drive endshield 2, 4 & 6-p | SH | 5700395763669 | 172
96099811 | MMG280-E Non-drive endshield 2, 4 & 6-p | SH | 5700395763676 | 185
96099813 | MMG315-E Non-drive endshield 4 & 6-p | SH | 5700395763690 | 419
96099814 | MMG355-E Non-drive endshield 2-p | SH | 5700395763706 | 545
96099823 | Compl. term. box 2, 4 & 6-p | SH | 5700395763799 | 197
96099826 | MMG71/80-E Terminal box cover 2,4 & 6-p | SH | 5700395763829 | 8
96099831 | MMG250/280-E Terminal box cover 2,4&6-p | SH | 5700395763874 | 87
96099832 | MMG315-E Terminal box cover 2, 4 & 6-p | SH | 5700395763881 | 65
96099833 | MMG355-E Terminal box cover 2, 4 & 6-p | SH | 5700395763898 | 93
96099834 | MMG71-E Terminal box 2, 4 & 6-p | SH | 5700395763904 | 14
96099835 | MMG80-E Terminal box 2, 4 & 6-p | SH | 5700395763911 | 14
96099841 | MMG250/280-E Terminal box 2, 4 & 6-p | SH | 5700395763973 | 62
96099842 | MMG315-E Terminal box 2, 4 & 6-p | SH | 5700395763980 | 100
96099843 | MMG355-E Terminal box 2, 4 & 6-p | SH | 5700395763997 | 219
96099844 | MMG132-E Inside DE Bear.cover 2, 4 & 6-p | SH | 5700395764000 | 14
96099845 | MMG160-E Inside DE Bear.cover 2, 4 & 6-p | SH | 5700395764017 | 15
96099846 | MMG180-E Inside DE Bear.cover 2, 4 & 6-p | SH | 5700395764024 | 18
96099847 | Spare,MMG200-E Inside DE Bear.cov. 2-p | SH | 5700395764031 | 15
96099848 | MMG225-E 2p/200 4&6p Inside DE bear.cov. | SH | 5700395764048 | 27
96099849 | MMG250-E 2p/225 4&6p Inside DE bear.cov. | SH | 5700395764055 | 37
96099850 | MMG280-E Inside DE Bear.cov. 2-p | SH | 5700395764062 | 48
96099851 | MMG250-E Inside DE Bear.cov. 4 & 6-p | SH | 5700395764079 | 48
96099852 | MMG280-E Inside DE Bear.cov. 4 & 6-p | SH | 5700395764086 | 67
96099853 | MMG315-E Inside DE Bear.cov. 2-p | SH | 5700395764093 | 67
96099854 | MMG355-E 2p/315 4&6p Inside DE bear.cov. | SH | 5700395764109 | 91
96099855 | MMG355-E Inside DE Bear.cov. 4 & 6-p | SH | 5700395764116 | 98
96099856 | MMG180-E Outside DE Bear.cov. 2-p | SH | 5700395764123 | 13
96099858 | MMG200-E Outside DE Bear.cov. 2-p | SH | 5700395764147 | 22
96099859 | MMG200-E Outside DE Bear.cov. 4 & 6-p | SH | 5700395764154 | 23
96099861 | MMG250-E 2p/225 4&6p Outside DE bear.cov | SH | 5700395764178 | 30
96099863 | MMG280-E Outside DE Bear.cov. 4 & 6-p | SH | 5700395764192 | 59
96099864 | MMG315-E Outside DE Bear.cov. 2-p | SH | 5700395764208 | 59
96099865 | MMG315-E Outside DE Bear.cov. 4 & 6-p | SH | 5700395764215 | 78
96099866 | MMG355-E Outside DE Bear.cov. 2-p | SH | 5700395764222 | 78
96099867 | MMG355-E Outside DE Bear.cov. 4 & 6-p | SH | 5700395764239 | 82
96099868 | MMG160-E Inside NDE Bear.cov. 2, 4 & 6-p | SH | 5700395764246 | 11
96099869 | MMG180-E Inside NDE Bear.cov. 2, 4 & 6-p | SH | 5700395764253 | 12
96099870 | MMG200-E Inside NDE Bear.cov. 2, 4 & 6-p | SH | 5700395764260 | 18
96099871 | MMG225-E Inside NDE Bear.cov. 2, 4 & 6-p | SH | 5700395764277 | 19
96099872 | MMG250-E Inside NDE Bear.cov. 2, 4&6-p | SH | 5700395764284 | 25
96099873 | MMG280-E Inside NDE Bear.cov. 2, 4 & 6-p | SH | 5700395764291 | 34
96099875 | MMG355-E Inside NDE Bear.cov. 2-p | SH | 5700395764314 | 68
96099877 | MMG315-E Inside NDE Bear.cov. 4 & 6-p | SH | 5700395764338 | 68
96099878 | MMG355-E Inside NDE Bear.cov. 4 & 6-p | SH | 5700395764345 | 74
96099879 | MMG180-E Outside NDE Bear cov.2,4 & 6-p | SH | 5700395764352 | 13
96099880 | MMG200-E Outside NDE Bear cov. 2,4&6-p | SH | 5700395764369 | 18
96099881 | MMG225-E Outside NDE Bear COV. 2,4&6-p | SH | 5700395764376 | 23
96099882 | MMG250-E Outside NDE Bear cov. 2,4&6-p | SH | 5700395764383 | 30
96099883 | MMG280-E Outside NDE Bear cov 2,4&6-p | SH | 5700395764390 | 39
96099885 | MMG355-E Outside NDE Bear cov. 2-p | SH | 5700395764413 | 78
96099886 | MMG315-E Outside NDE Bear cov. 4&6-p | SH | 5700395764420 | 78
96099887 | MMG355-E Outside NDE Bear cov 4&6-p | SH | 5700395764437 | 82
96099889 | MMG80-E Bearing Lock.ring 2, 4 & 6-p | SH | 5700395764451 | 4
96099890 | MMG90-E Bearing Lock.ring 2, 4 & 6-p | SH | 5700395764468 | 4
96099891 | MMG100/112-E Bearing Lock.ring 2, 4&6-p | SH | 5700395764475 | 4
96099892 | MMG132-E Bearing Lock.ring 2, 4 & 6-p | SH | 5700395764482 | 18
96099894 | MMG180-E Bearing Lock.ring 2, 4 & 6-p | SH | 5700395764505 | 5
96099895 | MMG200(2/4&6p)/225(2p)-E Bearing lock.r | SH | 5700395764512 | 5
96099898 | MMG280/315-E Bearing Lock.ring 2-p | SH | 5700395764543 | 5
96099899 | MMG355(2p)/315(4&6p)-E Bearing Lock.ring | SH | 5700395764550 | 5
96099900 | MMG355-E Bearing Lock.ring 4 & 6-p | SH | 5700395764567 | 4
96099901 | MMG71/80-E Terminal board 2, 4 & 6-p | SH | 5700395764574 | 11
96099902 | MMG90-E Terminal board 2, 4 & 6-p | SH | 5700395764581 | 12
96099903 | MMG112/132-E Terminal board 2, 4 & 6-p | SH | 5700395764598 | 29
96099904 | MMG160/180-E Terminal board 2, 4 & 6-p | SH | 5700395764604 | 60
96099905 | MMG200/225-E Terminal board 2, 4 & 6-p | SH | 5700395764611 | 71
96099906 | MMG250/280-E Terminal board 2, 4 & 6-p | SH | 5700395764628 | 96
96099908 | MMG355-E Terminal board 2, 4 & 6-p | SH | 5700395764642 | 183
96099909 | MMG71-E corrugated spring 2, 4 & 6-p | SH | 5700395764659 | 7
96099910 | MMG80-E corrugated spring 2, 4 & 6-p | SH | 5700395764666 | 7
96099911 | MMG90-E corrugated spring 2, 4 & 6-p | SH | 5700395764673 | 7
96099913 | MMG132-E corrugated spring 2, 4 & 6-p | SH | 5700395764697 | 7
96099914 | MMG160-E corrugated spring 2, 4 & 6-p | SH | 5700395764703 | 7
96099915 | MMG180-E corrugated spring 2, 4 & 6-p | SH | 5700395764710 | 7
96099916 | Spare,MMG200-E corrugated spring 2,4&6-p | SH | 5700395764727 | 7
96099917 | MMG225-E corrugated spring 2, 4 & 6-p | SH | 5700395764734 | 7
96099918 | MMG250-E corrugated spring 2, 4 & 6-p | SH | 5700395764741 | 8
96099919 | MMG280-E corrugated spring 2-p | SH | 5700395764758 | 11
96099921 | MMG355-E 2-p/315 4&6-p corrugated spring | SH | 5700395764772 | 13
96099923 | MMG132-E B5/V1 CR Flange 2-p | SH | 5700395764796 | 110
96099924 | MMG160-E B5/V1 (CR&LP) Flange 2-p | SH | 5700395764802 | 339
96099925 | MMG180-E B5/V1 (CR&LP) Flange 2-p | SH | 5700395764819 | 215
96099927 | MMG225-E B5/V1 (CR&LP) Flange 2-p | SH | 5700395764833 | 388
96099928 | MMG71-E B14/V18 (CR&LP/LM) Flange 2&4p | SH | 5700395764840 | 37
96099929 | MMG90-E B14/V18 (CR&LP/LM) Flange 2&4p | SH | 5700395764857 | 49
96099930 | MMG100-E B14/V18 (CR&LP/LM) Flange 2&4p | SH | 5700395764864 | 55
96099931 | MMG112-E B14/V18 CR Flange 2-p | SH | 5700395764871 | 83
96099932 | MMG112-E NDE endshield CR 2-p | SH | 5700395764888 | 34
96099933 | MMG132-E NDE endshield CR 2-p | SH | 5700395764895 | 51
96099934 | MMG160-E NDE endshield CR 2-p | SH | 5700395764901 | 81
96099935 | MMG180-E NDE endshield (CR&LP) 2-p | SH | 5700395764918 | 86
96099936 | MMG200-E NDE endshield CR 2-p | SH | 5700395764925 | 101
96099937 | MMG225-E NDE endshield (CR&LP) 2-p | SH | 5700395764932 | 132
96099938 | MMG112-E Inside DE Bear.cov(CR&LPLM)2&4p | SH | 5700395764949 | 20
96099939 | MMG132-E Inside DE Bear.cov. CR 2-p | SH | 5700395764956 | 28
96099954 | MMG180-E Inside DE Bear.cov. (CR&LP) 2-p | SH | 5700395764970 | 15
96099955 | MMG200-E Inside DE Bear.cov. (CR&LP) 2-p | SH | 5700395764987 | 44
96099956 | MMG225-E Inside DE Bear.cov. (CR&LP) 2-p | SH | 5700395764994 | 56
96099957 | MMG180-E Outside DE Bear.cov.(CR&LP) 2-p | SH | 5700395765007 | 16
96099958 | MMG200-E Outside DE Bear.cov.(CR&LP) 2-p | SH | 5700395765014 | 20
96099959 | MMG225-E Outside DE Bear.cov. CR 2-p | SH | 5700395765021 | 26
96099961 | MMG180-E Inside NDE Bear.cov.(CR&LP) 2-p | SH | 5700395765045 | 34
96099962 | MMG200-E Inside NDE Bear.cov.(CR&LP) 2-p | SH | 5700395765052 | 42
96099963 | MMG225-E Inside NDE Bear.cov.(CR&LP) 2-p | SH | 5700395765069 | 51
96099964 | MMG180-E Outside NDE Bear.cov.(CR&LP)2p | SH | 5700395765076 | 11
96099965 | MMG200-E Outside NDE Bear.cov.(CR&LP)2-p | SH | 5700395765083 | 11
96099966 | MMG225-E Outside NDE Bear.cov.(CR&LP)2-p | SH | 5700395765090 | 13
96099967 | MMG225-E Locking ring (CR&LP) 2-p | SH | 5700395765106 | 7
96099968 | MMG112-E Corrugated spring (CR&LPLM)2&4p | SH | 5700395765113 | 7
96099969 | MMG132-E Corrugated spring (CR&LP) 2-p | SH | 5700395765120 | 7
96099970 | MMG160-E Corrugated spring (CR&LP) 2-p | SH | 5700395765137 | 7
96099971 | MMG180-E Corrugated spring (CR&LP) 2-p | SH | 5700395765144 | 7
96099972 | MMG200-E Corrugated spring (CR&LP) 2-p | SH | 5700395765151 | 7
96099973 | MMG225-E Corrugated spring (CR&LP) 2-p | SH | 5700395765168 | 11
96099974 | MMG225-E Shaft seal DE&NDE (CR&LP) 2-p | SH | 5700395765175 | 4
96099975 | MMG160-E Fan Cover (CR&LP) 2-p | SH | 5700395765182 | 68
96099977 | MMG200-E Fan Cover (CR&LP) 2-p | SH | 5700395765205 | 111
96099978 | MMG225-E Fan (CR&LP) 2-p | SH | 5700395765212 | 41
96102367 | Kit, O-rings B | SH | 5700397152072 | 144
96102368 | Kit, O-rings C22 | SH | 5700397152089 | 157
96102369 | Kit, O-rings C | SH | 5700397152096 | 144
96102370 | Kit, O-rings D | SH | 5700397152102 | 149
96115107 | Kit, O-ring, SEP Frame A | SH | 5700396858487 | 44
96115108 | Kit, O-ring, SEP Frame B/C | SH | 5700396858500 | 125
96121651 | Kit, TP-HP shaft seal cpl. 55 mm BBDE | SH | 5700397016541 | 4407
96121653 | Kit, TP-HP shaft seal cpl. 40 mm BBDE | SH | 5700397016411 | 568
96121654 | Kit, TP-HP shaft seal cpl. 45 mm BBDE | SH | 5700397016534 | 1330
96121655 | Kit, TP-HP shaft seal cpl. 50 mm BBDE | SH | 5700397016558 | 431
96121656 | Kit, TP-HP shaft seal cpl. 60 mm BBDE | SH | 5700397016565 | 1156
96121679 | Kit, O-ring TP-HP | SH | 5700397016015 | 106
96161884 | Kit, TP-HP shaft seal cpl. 55mm BAQE | SH | 5700397205099 | 1148
96161885 | Kit, TP-HP shaft seal cpl. 50mm BAQE | SH | 5700397205105 | 813
96161886 | Kit, TP-HP shaft seal cpl. 60mm BAQE | SH | 5700397205211 | 1321
96161888 | Kit, TP-HP shaft seal cpl. 40mm GQQE | SH | 5700397205693 | 1202
96161890 | Kit, TP-HP shaft seal cpl. 50mm GQQE | SH | 5700397205679 | 1680
96161891 | Kit, TP-HP shaft seal cpl. 60mm GQQE | SH | 5700397205686 | 2160
96161895 | Kit, TP-HP shaft seal cpl. 55mm BAQV | SH | 5700397205839 | 1137
96161914 | Kit, TP-HP shaft seal cpl. 50mm BQQE | SH | 5700397206270 | 1000
96161915 | Kit, TP-HP shaft seal cpl. 60mm BQQE | SH | 5700397206287 | 1428
96163673 | Bulk, Lip seal 5 pcs | SH | 5700836714793 | 87
96164206 | Tool Screwdriver socket 1/2-T50 ext.long | SH | 5711497561046 | 469
96251012 | Spare: Rubber seal (80035216: 96949822) | SH | 5700831316978 | 229
96251015 | Spare: Gum sencil (80035471: 96068323) | SH | 5700831317012 | 410
96251016 | Spare: Rubber seal (80035538: 96068324) | SH | 5700831317029 | 208
96251019 | Spare:Guideshoe gask.(80035583:96068327) | SH | 5700831317050 | 92
96279730 | Kit, Ball Bearing 6204.SYN/6201.SYN | SH | - | 39
96279731 | Kit, Capacitor, 25MF 400V,MG71,MG80 | SH | 5700830125694 | 28
96279732 | Kit, Capacitor, 20uF 400V, MG71,MG80 | SH | 5700830125700 | 25
96279733 | Kit, Capacitor, 35MF 400V, MG80 | SH | 5700830125717 | 36
96279734 | Kit, Capacitor, 60MF 260V, MG71 | SH | 5700830125724 | 54
96279739 | Kit, Key , 5X5X14/22 DS96 , MG71 | SH | 5700830125779 | 23
96279741 | Kit, Ball Bearing 6304.SYN/6201.SYN | SH | 5700830143018 | 39
96279742 | Kit, Capacitor, 80MF 260V, MG80 | SH | 5700830145920 | 71
96279743 | Kit, Capacitor, 100MF 260V, MG80 | SH | 5700830145944 | 89
96279794 | Kit, Ball Bearing 6305.SYN/6205.SYN | SH | 5700830258286 | 48
96279795 | Kit, Ball Bearing 6306.SYN/6205.SYN | SH | - | 55
96279796 | Kit, Ball Bearing 6306.SYN/6206.SYN | SH | 5700830258309 | 63
96279797 | Kit, Ball Bearing 6308.SYN/6206.SYN | SH | 5700830258316 | 77
96279798 | Kit, Retaining ring complete, MG90 | SH | 5700830258323 | 23
96279799 | Kit, Retaining ring complete, MG/ML | SH | 5700830258330 | 28
96279800 | Kit, Capacitor, 16MF 400V, MG71 | SH | 5700830258347 | 21
96279801 | Kit, Retaining ring complete, MG/ML132 | SH | 5700830258354 | 34
96279802 | Kit, Ball Bearing 7306.BE.SYN/6206.SYN | SH | 5700830258361 | 98
96279803 | Kit, Ball bearing 7308.BE.SYN/6206.SYN | SH | 5700830258378 | 121
96279804 | Kit, Ball Bearing 6306.SYN/7306.BE_SF | SH | 5700830258385 | 106
96279805 | Kit, Bearing comp.-SF pump, 7306BE, 6308 | SH | 5700830258392 | 124
96279806 | Kit, Capacitor, 12uF 400V,MG71 | SH | 5700830258408 | 18
96279807 | Kit, Capacitor, 50MF 400V, MG90 | SH | 5700830258415 | 46
96279808 | Kit, Capacitor, 30MF 400V, MG80 | SH | 5700830258422 | 33
96279809 | Kit, Capacitor, 60MF 400V, MG90 | SH | 5700830258439 | 54
96279810 | Kit, Capacitor, 40MF 400V, MG90 | SH | 5700830258446 | 39
96279811 | Kit, Capacitor, 80MF 400V, MG90 | SH | 5700830258453 | 71
96279818 | Kit, Key , 8x7x40/32 DS96, MG90 | SH | 5700830258521 | 23
96279821 | Kit, Key , 8X7X50/40 DS96, MG100-112 | SH | 5700830258552 | 28
96279823 | Kit, Key ,10x8x70/56 DS96, MG132 | SH | 5700830258576 | 34
96279825 | Spare, Eyebolt, M8, MG/ML 90-100-112-132 | SH | 5700830258590 | 23
96279846 | Kit, Capacitor start, 43- 52MF 330V,MG71 | SH | 5700830497890 | 36
96279847 | Kit, Capacitor start, 64- 77MF 330V,MG80 | SH | 5700830497906 | 39
96279850 | Kit, Key , 6X6X25/32 DS96, MG80-90 | SH | 5700830499634 | 23
96279856 | Kit, Capacitor, 30MF 400V, MG90 | SH | 5700830507254 | 33
96279857 | Kit, Capacitor, 25MF 400V, MG90 | SH | 5700830507247 | 28
96279858 | Kit, Ball Bearing 7306.BE.SYN/6205.SYN | SH | 5700830522424 | 90
96279870 | Kit, Ball bearing 6309.Z.C4/6209.Z.C4 | SH | 5700830543870 | 106
96279871 | Kit, Ball Bearing 7309.BE/6209.Z.C4 | SH | 5700830543917 | 126
96279872 | Kit, Ball Bearing 6309.Z.C4/7209.BE_SF | SH | 5700830543924 | 126
96279873 | Spare, Parallel key A 12X8X90 | SH | 5700830543948 | 36
96279874 | Kit, Eyebolt, M10, MG 160 | SH | 5700830543962 | 23
96279875 | Kit, Ball Bearing 7305.BE.SYN/6205.SYN | SH | 5700830554548 | 90
96293521 | Kit, CHI15/20, BQQE (EPDM) | SH | 5700836568273 | 518
96293537 | Kit, CHI15/20, BAQV FKM | SH | 5700836568280 | 528
96293950 | Kit, S Fr 72/74/78 Plug O-ring kit | SH | 5700834852848 | 50
96293951 | Kit, S Fr 72-74 O-ring kit for pumps | SH | 5700834852947 | 710
96293952 | Kit, S Fr 72 O-ring kit for motors | SH | 5700834852992 | 829
96294823 | Kit, S Fr 70 bearing kit | SH | 5700834844553 | 2378
96294825 | Kit, S Fr 70 O-rings for motors | SH | 5700834844621 | 232
96294826 | Kit, S Fr 70 O-rings for pumps | SH | 5700834844669 | 470
96294828 | Kit, S Fr 66 O-rings for motors | SH | 5700834844539 | 355
96294829 | Kit, S Fr 66 O-rings for pumps | SH | 5700834844546 | 428
96294831 | Kit, S Fr 62 O-rings for motors | SH | 5700834844485 | 200
96294832 | Kit, S Fr 62 O-rings for pumps | SH | 5700834844508 | 464
96294834 | Kit, S Fr 58 O-rings for motors | SH | 5700834844447 | 127
96294835 | Kit, S Fr 58 O-rings for pumps | SH | 5700834844454 | 159
96294837 | Kit, S Fr 54 O-rings pumps and motors | SH | 5700834844423 | 231
96294840 | Kit, S Fr 50-70 WIO sensor 10m cpl ex | SH | 5700834839184 | 944
96294841 | Kit, S Fr 50-70 WIO sensor 50m cpl ex | SH | 5700834839191 | 1416
96295122 | Kit, S Fr 50-70 WIO sensor 25m cpl ex | SH | 5700834839177 | 1188
96295148 | Kit, S Fr 74-78 WIOsensor 50m cpl ex | SH | 5700834898617 | 1599
96295149 | Kit, S Fr 74-78 WIOsensor 25m cpl ex | SH | 5700834898631 | 1341
96295150 | Kit, S Fr 74-78 WIO sensor 10m cpl ex | SH | 5700834898662 | 1145
96306472 | Spare, shaft seal BAQE GG N D48 | SH | 5700835689146 | 250
96342635 | Spare,MMG90-E Fan 2P | SH | 5713828081230 | 6
96343400 | Spare,FAN for 83N16222 7.5KW 2P | SH | 5713826609832 | 18
96343770 | Spare, Terminal box for 98787223 | SH | 5713830665701 | 458
96343771 | Spare, Fan cover for 98787223 | SH | 5713830843970 | 469
96343777 | Spare, Fan cover for 98786788 | SH | 5713830665640 | 339
96343809 | Spare, Fan for 83P16230 155321080 | SH | 5713830832424 | 24
96343853 | Spare, Fan blade for 83P16228 | SH | 5713831455325 | 33
96343911 | Spare, Fan for MMG100/112 | SH | 5713832471355 | 23
96344001 | Mini terminal board for 83405213 | SH | 5713834434624 | 20
96344004 | Fan for M3N15448 HEBEI 155321170 | SH | 5713834515934 | 167
96344056 | Spare,fan for 83402405 | SH | 5713835687357 | 17
96344159 | Spare,Fan cover for 98786328 | SH | 5715114651639 | 235
96344188 | lubrication nipple for 83315432 | SH | 5715115012446 | 14
96344204 | Spare,DE cover 96348715 | SH | 5715115286915 | 698
96344205 | Spare,NDE cover for 96348715 | SH | 5715115286953 | 704
96344234 | Spare, Fan for MMG180M 83P16228 | SH | 5715115522785 | 45
96347936 | Spare,M3N02205 1.1KW 2P FAN BLADE | SH | 5712609325440 | 14
96348394 | M3N15217 5,50KW 2P V1 FAN COVER | SH | 5711491115498 | 77
96348464 | Spare,M3N15222 7.5KW 2P V1-38 FAN | SH | 5711492880722 | 51
96348516 | M3N15226 15KW 2P B5-42 FAN COVER | SH | 5711493812074 | 70
96406486 | Cooling jacket | SH | 5700390768881 | 2336
96409263 | Kit, Shaft seal TP(D) 12mm BUBE | SH | 5700391266492 | 172
96409264 | Shaft seal TP(D) cpl 12mm AUUE | SH | 5700390917074 | 198
96409265 | Kit, Shaft seal TP(D) cpl 16mm BUBE | SH | 5700390306588 | 199
96409266 | Kit, Shaft seal TP(D) 16mm AUUE | SH | 5700390917104 | 199
96409363 | Diff.temp.transmitter 0-50 Grad C 4-20mA | SH | 5700391268564 | 1306
96416347 | Kit, Shaft seal CH8/12 AUUE/V | SH | 5700390332525 | 199
96416348 | Kit, Shaft seal CH8/12 RUUE/V | SH | 5700390332563 | 198
96416580 | Kit,bot.bearing CR(N)32/45/64/90 1-14 | SH | 5700390333003 | 348
96417021 | Kit, Shaft seal CR(N)32-150 HUBE | SH | 5700390340513 | 432
96417022 | Kit, Shaft seal CR(N)32-150 HUBV | SH | 5700390340568 | 477
96421210 | Kit, Shaft seal BUUE 12mm TP/UPT | SH | 5700390358303 | 234
96428936 | Kit, R. SP8A.SP8,10N (12-18)NUT AFT.9444 | SH | 5700392883339 | 212
96428937 | Kit, R. SP8A.SP8,10N (21-25)NUT AFT.9444 | SH | 5700392883346 | 294
96428938 | Kit, R. SP8A.SP8,10N (30-37)NUT AFT.9444 | SH | 5700392883353 | 307
96429320 | Inner bear. Cap DE-end Siemens 160 | SH | 5700392887009 | 49
96429325 | Corrugated spring Siemens 160 1LA7, 1LA9 | SH | 5700392887054 | 97
96429326 | NDE-end flange Siemens 160 | SH | 5700392887061 | 412
96430363 | Rubber seal DE and NDE-end Siemens 160 | SH | 5700392948762 | 112
96431994 | Kit, Shaft seal MTH8/12/16 | SH | 5700393042971 | 122
96432381 | KIT, Shaft seal BQQE CLM/CDM model B | SH | 5700393588011 | 1801
96432382 | KIT, Shaft seal BQQE CLM/CDM model B | SH | 5700393590304 | 1667
96432383 | KIT, SHAFT SEAL CLM/CDM GQQE MODEL B | SH | 5700393590410 | 2008
96432384 | KIT, SHAFT SEAL CLM/CDM GQQE MODEL B | SH | 5700393590427 | 2926
96436727 | Kit, Shaft seal CR/N 32-150 HUUE | SH | - | 508
96436728 | Kit, Shaft seal CR/N 32-150 HUUV | SH | 5700393733916 | 529
96439680 | Kit, Harting plug cpl. | SH | 5700393922570 | 201
96441371 | Motor cpl. DMM160-390 B 3x400V 50Hz 0,37 | SH | 5700394032100 | 1089
96441396 | Motor cpl DMM160-390 A 1x230 50Hz 0,25kW | SH | 5700394032605 | 1220
96441768 | Kit, Shaft seal MTR32/45/64 HUUV | SH | 5700394046251 | 578
96455082 | Kit, Shaft seal H UBEGG KB012S1 | SH | 5700394403238 | 273
96455083 | Kit, Shaft seal HUBV CR/CRI/CRN5 | SH | 5700394403252 | 281
96455084 | Kit, Shaft seal H UUEGG KB012S1 | SH | 5700394403269 | 297
96455085 | Kit, Shaft seal HUUV, SMALL CR's & MTR | SH | 5700394403276 | 305
96455086 | Kit, Shaft seal H QQEGG KB012S1 | SH | 5700394403283 | 298
96455087 | Kit, Shaft seal HQQV SmCR | SH | 5700394403290 | 305
96455088 | Kit, Shaft seal H QBEGG KB012S1 | SH | - | 272
96455089 | Kit, Shaft seal H QBVGG KB012S1 | SH | 5700394403313 | 280
96463944 | Kit, O-rings set | SH | 5700394785839 | 738
96472490 | Kit, capacitor 35uF | SH | 5700395029475 | 123
96472493 | Kit, capacitor F.MULTILIFT 50µF | SH | 5700395029499 | 167
96472999 | Inner bearing Cap Siemens 180 1LG4 1LG6 | SH | 5700395038620 | 185
96473002 | DE-end flange B5 Siemens 180 1LG6 | SH | 5700395038668 | 1487
96473003 | Corrugated spring Siemens 180 1LG4 1LG6 | SH | 5700395038675 | 24
96473009 | Terminal box Cpl. Siemens 180 1LG4 | SH | 5700395038880 | 783
96473010 | Terminal box cover Siemens 180 1LG4 | SH | 5700395039023 | 524
96474949 | DE-end flange B5 Siemens 200 1LG4 | SH | 5700395146134 | 2281
96474950 | Corrugated spring Siemens 200 1LG4 1LG6 | SH | 5700395146141 | 112
96474952 | Rubber seal NDE-end Siemens 200 | SH | 5700395146165 | 112
96474955 | Fan Cover Siemens 225 1LG4 | SH | 5700395146202 | 681
96474956 | Inner bearing Cap Siemens 225 1LG4 1LG6 | SH | 5700395146219 | 259
96474959 | Corrugated spring Siemens 225 1LG4 1LG6 | SH | 5700395146240 | 48
96476440 | Terminal board Siemens 1LG6 220/223 | SH | 5700395249699 | 254
96479822 | KIT, SHAFT SEAL MOD.A BQQE 32mm | SH | 5700395454833 | 2507
96479823 | KIT, SHAFT SEAL BQQE 45mm A | SH | 5700395454840 | 2637
96479921 | Kit, Shaft seal CHI/E 2/4 BUUV model B-C | SH | 5700395456509 | 499
96479922 | Kit, Shaft seal CHI/E 2/4 BUUE model B-C | SH | 5700395456615 | 512
96481360 | Kit, Shaft seal CHI/E 8/10/12 BUUV | SH | 5700395497694 | 543
96481361 | Kit, Shaft seal CHI 8/10/12 BUUE | SH | 5700395497700 | 473
96488302 | Spare, shaft seal BAQE GG N D28 | SH | 5700395766479 | 196
96488303 | Shaft seal GQQE GG D28/spare | SH | 5700395766486 | 291
96488632 | Kit, TP(D) shaft seal 12mm BQQE | SH | 5700395774368 | 351
96488634 | Kit, TP(D) shaft seal 12mm BQQV | SH | 5700395774382 | 379
96489970 | Gasket kit DN40 m.flange | SH | 5700395837704 | 145
96491375 | Kit, Shaft seal H QBKGG KB012S1 30bar | SH | 5700395886696 | 1052
96494644 | Kit, S Frame 34 Bearing kit (6305 +6004) | SH | 5700396001036 | 176
96494645 | Kit, S Fr 34, S34x Bearing kit | SH | 5700396001050 | 164
96494646 | Kit, S Fr 42 Bearing kit = 6205 + 6306 | SH | 5700396001067 | 186
96494647 | Kit, bearing S46 D37175 =6206 + 6308 | SH | 5700396001074 | 207
96494648 | kit, S Frame 50 Bearing kit (6307+ 3309) | SH | 5700396001081 | 345
96504927 | Spare, Shaft seal type D AQ1F GG K 65 | SH | 5700396305776 | 3560
96508806 | Kit, TP shaft seal cpl. 12mm BQQE | SH | 5700396454665 | 364
96508807 | Kit, TP shaft seal cpl. 12mm GQQE | SH | 5700396454689 | 410
96508808 | Kit, TP shaft seal cpl. 12mm BQQV | SH | 5700396454696 | 364
96508809 | Kit, TP shaft seal cpl.12mm GQQV | SH | 5700396454702 | 621
96511836 | Kit, Shaft seal H UBEGG KB016S1 30bar | SH | 5700396586441 | 338
96511837 | Kit, Shaft seal H UBVGG KB016S1 30bar | SH | 5700396586458 | 345
96511838 | Kit, Shaft seal H UBKGG KB016S1 30bar | SH | 5700396586472 | 1302
96511839 | Kit, Shaft seal H UBFGG KB016S1 30bar | SH | 5700396586489 | 854
96511840 | Kit, Shaft seal H UUEGG KB016S1 30bar | SH | 5700396586496 | 360
96511841 | Kit, Shaft seal H UUVGG KB016S1 30bar | SH | 5700396586502 | 367
96511843 | Kit, Shaft seal H UUFGG KB016S1 30bar | SH | 5700396586724 | 920
96511844 | Kit,Shaft seal H QQEGG KB016S1 30bar | SH | - | 360
96511845 | Kit, Shaft seal H QQVGG KB016S1 30bar | SH | 5700396586748 | 368
96511846 | Kit, Shaft seal H QQKGG KB016S1 30bar | SH | 5700396586755 | 1309
96511847 | Kit, Shaft seal H QQFGG KB016S1 30bar | SH | 5700396586762 | 868
96511848 | Kit, Shaft seal H QBEGG KB016S1 30bar | SH | 5700396586779 | 334
96511849 | Kit, Shaft seal H QBVGG KB016S1 30bar | SH | 5700396586786 | 353
96513021 | MMG315-E B5/V1 Flange 2-p | SH | 5700396624044 | 630
96519943 | MANO 0-6 BARS CLASSE 1 IP65 1/4" | SH | 5700396809694 | 46
96524374 | Kit Shaft seal SIC/SIC MMS8000 | SH | 5700396928869 | 700
96524375 | Kit Shaft seal Cer/Car MMS10000 | SH | 5700396928876 | 1595
96524376 | Kit Shaft seal SIC/SIC MMS10000 | SH | 5700396928883 | 1826
96524378 | Kit Shaft seal Cer/Car MMS12000 | SH | 5700396929118 | 1513
96524379 | Kit Shaft seal SIC/SIC MMS12000 | SH | 5700396929125 | 2140
96525457 | Kit, Shaft seal CR/N 32-150 HQBE | SH | - | 425
96525458 | Kit, Shaft seal CR/N 32/45/64/90 HQQE | SH | - | 466
96525459 | Kit, Shaft seal CR/N 32-150 HQBV | SH | 5700397000519 | 438
96525490 | Kit, Shaft seal CR/N 32-150 HQQV | SH | 5700397000526 | 477
96529190 | MMG100-E B3 Drive endshield 2-p | SH | 5700397158739 | 26
96529192 | MMG112-E B3 Drive endshield 2-p | SH | 5700397158760 | 30
96529195 | CR: MMG225-E Fan Cover 2-p | SH | 5700397158791 | 179
96529197 | MMG355L-E Fan Cover 2-p | SH | 5700397158913 | 562
96529212 | MMG112-E Fan 6-p | SH | 5700397158951 | 5
96529213 | MMG180-E Fan 6-p | SH | 5700397158968 | 34
96529214 | MMG225-E Fan 4-p | SH | 5700397158975 | 51
96529215 | MMG315LB-E Fan 2-p | SH | 5700397158982 | 158
96529216 | MMG315-E Fan 6-p | SH | 5700397158999 | 180
96529219 | MMG112-E Inside DE Bear.cover 2, 4 & 6-p | SH | 5700397159026 | 5
96529230 | MMG160-E Inside DE Bear.cover 4 & 6-p | SH | 5700397159033 | 11
96529231 | MMG355L-E Inside DE Bear.cov. 4 & 6-p | SH | 5700397159040 | 74
96529232 | MMG280-E 4&6-p bearing spring | SH | 5700397159057 | 4
96529233 | MMG132-E B5/V1 (LP) Flange 2-p | SH | 5700397159064 | 110
96529234 | MMG112-E B14/V18 (LP/LM) Flange 2&4p | SH | 5700397159071 | 82
96529235 | MMG112-E NDE endshield (LP/LM) 2&4-p | SH | 5700397159088 | 34
96529236 | MMG132-E NDE endshield (CR) 2-p | SH | 5700397159101 | 51
96529237 | MMG160-E NDE endshield (CR) 2-p | SH | 5700397159217 | 81
96529238 | MMG132-E Inside DE Bear.cov. (LP) 2-p | SH | 5700397159224 | 11
96529240 | MMG180-E Outside NDE Bear.cov.(LP)2p | SH | 5700397159248 | 18
96529241 | MMG200-E Outside NDE Bear.cov.(LP)2-p | SH | 5700397159255 | 23
96529242 | MMG225-E Outside NDE Bear.cov.(LP)2-p | SH | 5700397159262 | 30
96529244 | MMG71-E Bearing Lock.ring (CR&LP) 2-p | SH | 5700397159293 | 5
96533322 | Kit, Shaft seal H UBKGG KB012S1 30bar | SH | 5700397451335 | 1048
96533323 | Kit, Shaft seal H UBFGG KB012S1 30bar | SH | 5700397451342 | 681
96533324 | Kit, Shaft seal H UUKGG KB012S1 30bar | SH | 5700397451366 | 1067
96533325 | Kit, Shaft seal H UUFGG KB012S1 30bar | SH | 5700397451373 | 700
96533326 | Kit, Shaft seal H QQKGG KB012S1 30bar | SH | 5700397451380 | 1057
96533327 | Kit, Shaft seal H QQFGG KB012S1 30bar | SH | 5700397451397 | 691
96533329 | Kit,O-ring FXM/EPDM SmCR Air cool top | SH | 5700397451427 | 910
96533360 | Kit, doub.sh.seal,BtB, AQQEGG N12 CR/I/N | SH | 5700397451434 | 478
96533361 | Kit, doub.sh.seal,BtB, AQQVGG N12 CR/I/N | SH | 5700397451441 | 469
96533365 | Kit, Shaft seal CR/N 32-150 HUBK | SH | 5700397451496 | 2079
96533366 | Kit, Shaft seal CR/N 32-150 HUBF | SH | 5700397451502 | 1385
96533367 | Kit, Shaft seal CR/N 32-150 HUUK | SH | 5700397451519 | 2720
96533368 | Kit, Shaft seal CR/N 32-150 HUUF | SH | 5700397451526 | 1426
96533369 | Kit, Shaft seal CR/N 32-150 HQQK | SH | 5700397451533 | 2681
96533412 | Kit, Shaft seal CR/N 32-150 HQQF | SH | 5700397455623 | 1404
96533483 | Kit, O-rings FKM | SH | 5700397460443 | 389
96533484 | Kit, O-rings FFKM | SH | 5700397460450 | 6200
96533485 | Kit, O-rings EPDM | SH | 5700397460467 | 79
96534801 | MMG100-E Terminal board 2, 4 & 6-p | SH | 5700397535936 | 42
96534918 | BULK - Lock ring = 4 x 290030 | SH | 5700397542347 | 50
96534948 | Bulk - Gasket K 85x50x1,5 CP | SH | 5700397542743 | 270
96534974 | Bulk - Gasket D54/D38x3 CP | SH | 5700397542927 | 72
96534976 | Bulk - Gasket K D54/D38x3 CP | SH | 5700397542958 | 105
96535063 | Bulk - Gasket D159/D149,8X0,25 CP | SH | 5700397544365 | 191
96535069 | Bulk - Gasket D55/D50X1,5 CP | SH | 5700397544426 | 220
96535072 | Bulk - Gasket 124X80X2 CP | SH | 5700397544457 | 370
96535074 | Bulk - Gasket 124X80X3 CP | SH | 5700397544471 | 197
96535078 | Bulk - Gasket 152,3X149X1,65 CP8 | SH | 5700397544617 | 80
96535088 | Bulk - Gasket D170/D160X0,5 CRM | SH | 5700397544723 | 88
96535089 | Bulk - Gasket D102/D65X2,0 CR | SH | 5700397544730 | 188
96535092 | BULK - Washer, RR M12 | SH | 5700397544761 | 49
96535098 | Bulk - Spacing bush 5mm CRM 8/16 | SH | 5700397544839 | 72
96535099 | Bulk - Spacing bush 10,05mm CRM | SH | 5700397544846 | 202
96535100 | Bulk - Spacing bush 24,6mm CRM 16 | SH | 5700397544853 | 244
96535101 | Bulk - Spacing bush 29,05mm CRM 8 | SH | 5700397544860 | 351
96535105 | Bulk 20x331405 Spacing bush 4mm CRM 8/20 | SH | 5700397544907 | 289
96535106 | Bulk - Spacing bush 38mm CRM 16 | SH | 5700397544914 | 282
96535107 | Bulk - Spacing bush 43,6mm CRM 16 | SH | 5700397544921 | 396
96535114 | Bulk - Spacing bush 16/10/40 CRM | SH | 5700397544990 | 228
96535115 | Bulk - Spacing bush 8mm CRM 15/16/20 | SH | 5700397545003 | 150
96535334 | Bulk - Spacer SP | SH | 5700397548516 | 122
96535840 | Bulk - Gasket D197/D182X0,5 CR | SH | 5700397555033 | 165
96535844 | Bulk - Gasket D30/D21X1 CR | SH | 5700397555071 | 114
96535850 | Bulk - Gasket D125/D80X2 CR | SH | 5700397555149 | 238
96535861 | Bulk - Split cone nut M CR | SH | 5700397555408 | 375
96535943 | BULK - Lock ring | SH | 5700397557136 | 56
96535952 | BULK - Seal ring | SH | 5700397557228 | 82
96535953 | BULK - Staybolt - 1030mm CR | SH | 5700397557235 | 300
96536016 | BULK - Nut for hub M30x1 w/deltaseal N | SH | 5700397559239 | 102
96536030 | BULK - Seal ring | SH | 5700397559277 | 87
96536032 | BULK, Spring CR 32, 45, 64 & 90 PTFE | SH | 5700397559307 | 226
96536034 | BULK - Lock ring N | SH | 5700397559437 | 46
96536044 | BULK - Washer | SH | - | 22
96536048 | Bulk, Gasket 122x60x2 CRM | SH | 5700397559567 | 82
96536049 | Bulk - Gasket D145/D138/0,25 CRM | SH | 5700397559581 | 118
96536109 | BULK - Upper seal ring D22 | SH | 5700397560938 | 250
96536110 | BULK - Lock nut YR M14 | SH | 5700397560945 | 42
96536111 | Bulk - O-ring FKM 5x5 | SH | 5700397560952 | 338
96536112 | Bulk, O-ring FKM 192x3 | SH | 5700397560969 | 546
96536135 | Bulk - O-ring EPDM 5x5 | SH | 5700397562468 | 171
96536137 | Bulk - O-ring EPDM 16x2,5 | SH | 5700397562499 | 147
96536140 | Bulk - O-ring EPDM 192x3 | SH | 5700397562550 | 419
96536142 | Bulk - O-ring EPDM 216X4 WRC | SH | 5700397562567 | 87
96536144 | BULK - O-Ring FKM 216x4mm | SH | 5700397562635 | 307
96536147 | BULK - Allen screw M10x50E | SH | 5700397562833 | 52
96536149 | Bulk - O-ring EPDM 197X4 WRC | SH | 5700397562963 | 110
96536151 | Bulk, O-ring FKM 197mm x 4mm | SH | 5700397563120 | 244
96536153 | BULK - Lock washer | SH | 5700397563298 | 51
96536155 | BULK - Lock washer | SH | 5700397563687 | 28
96536157 | BULK - Lock washer set, Nordlock 8 | SH | 5700397563793 | 106
96536193 | BULK - Retainer for neck ring | SH | 5700397564806 | 59
96536194 | BULK - Neck ring | SH | 5700397564912 | 69
96536202 | BULK - Washer | SH | 5700397565025 | 129
96536203 | BULK - Spacer for shaft seal | SH | 5700397565049 | 46
96536205 | Bulk - Spacing bush 18mm CRS | SH | 5700397565070 | 135
96536206 | Bulk - Gasket K 95X55X3 CRS | SH | 5700397565087 | 182
96536207 | BULK - Spacer lower | SH | 5700397565094 | 103
96536209 | Bulk - Staybolt M12x115 CAT CRS | SH | 5700397565216 | 135
96536220 | Bulk - Staybolt M12x133 CAT CRS | SH | 5700397565223 | 135
96536231 | Bulk - Staybolt M12x169 CAT CRS | SH | 5700397566411 | 135
96536232 | Bulk - Staybolt M12x241 CAT CRS | SH | 5700397566428 | 139
96536255 | Bulk - Spacing bush CRS | SH | 5700397566657 | 200
96536256 | BULK - Filler ring 5,85mm | SH | 5700397566664 | 106
96536257 | Bulk - Spacing bush CRS | SH | 5700397566671 | 230
96536258 | Bulk - Gasket D138/D130X0,5 CR(N) 2+4 | SH | 5700397566688 | 176
96536295 | BULK - Spacer f/shaft seal M | SH | 5700397567159 | 164
96536323 | Bulk - Staybolt M12x151 CAT CRS | SH | 5700397567432 | 134
96536325 | Bulk - Staybolt M12x178 CAT CRS | SH | 5700397567456 | 136
96536326 | Bulk - Staybolt M12x205 CAT CRS | SH | 5700397567463 | 137
96536327 | Bulk - Staybolt M12x259 CAT CRS | SH | 5700397567470 | 139
96536334 | Bulk - Staybolt M12x313 CAT CRS | SH | 5700397567548 | 143
96536342 | Bulk - Staybolt M12x367 CAT CRS | SH | 5700397567616 | 145
96536343 | Bulk - Staybolt M12x475 CAT CRS | SH | 5700397567623 | 152
96536348 | Bulk - Staybolt M12 CRS | SH | 5700397567685 | 161
96536388 | Bulk - Gasket 32 PN10 D82/D43X2 CRS | SH | - | 88
96536393 | Bulk - Gasket D63/D36X2 CRS | SH | 5700397568316 | 194
96536443 | BULK - Allen screw RR A2 M12x80 DIN912 | SH | 5700397570326 | 48
96536449 | BULK - Lock washer | SH | 5700397571170 | 27
96536453 | S4000ZBCJ4 3x380-415/50 2.20kW 1.7P | SH | 5700397571217 | 162
96536467 | BULK - Diverting disc D35xd15x2 | SH | 5700397572214 | 43
96536473 | BULK - Shaft pin D5x26 | SH | 5700397572269 | 34
96536478 | BULK - SEAL RING | SH | 5700397572313 | 137
96536479 | BULK - Seal ring lower 16mm | SH | 5700397572320 | 283
96536481 | BULK - Shaft seal B UBVGG N 16 CRM | SH | 5700397572344 | 818
96536492 | BULK - Screw M4x8 mm A2 spec. | SH | 5700397572665 | 53
96536498 | BULK - Shaft seal B QQVGG K16 porous CRS | SH | 5700397572900 | 860
96536500 | BULK - Shaft seal B UBEGG N 12 CRS | SH | 5700397572955 | 566
96536503 | BULK - Shaft seal B UBVGG K 16 CRS | SH | 5700397573105 | 783
96536505 | Bulk - SHAFT SEAL C XBPFG CRS | SH | 5700397573211 | 366
96536518 | BULK - Shaft seal B QQPGG K 16 CRS | SH | 5700397573877 | 760
96536521 | BULK - Shaft seal B UBEGG N 16 CRS | SH | 5700397573969 | 788
96536523 | BULK - Shaft seal B UUVGG N 12 CRS | SH | 5700397573983 | 900
96537523 | BULK - Nut M4, special | SH | 5700397592373 | 64
96537605 | Spare, shaft seal BAQE GG N D38 | SH | - | 258
96537606 | Shaft seal GQQE GG D38/spare | SH | 5700397597231 | 464
96537797 | BULK - 10 x 95067 Seal ring cpl. | SH | 5700397602874 | 58
96537798 | BULK - Seal ring, vulcanized | SH | 5700397602898 | 261
96538795 | BULK - Bearing ring, machined | SH | 5700397652091 | 266
96538855 | BULK - Neck ring x 20pack CR15/20 | SH | 5700397653265 | 132
96538856 | BULK - Neck ring x20 pack CR10 | SH | 5700397653289 | 97
96538857 | BULK - O-Ring EPDM 170.7x3.3 WRC NSF | SH | 5700397653302 | 95
96538858 | Bulk, O-ring EPDM D135 x 4,0 WRC NSF | SH | 5700397653418 | 263
96538859 | BULK - O-ring EPDM D16,0x3,7 | SH | 5700397653432 | 41
96538870 | BULK - O-ring EPDM D27,5x2,75 | SH | 5700397653449 | 36
96538872 | BULK - O-Ring EPDM D85x4 WRC NSF | SH | 5700397653487 | 185
96538873 | BULK - O-ring EPDM D90,0x3,0 | SH | 5700397653500 | 129
96538874 | BULK - O-Ring FKM 170,7x3,3 | SH | 5700397653630 | 348
96538875 | BULK - O-Ring FKM 85x4 | SH | 5700397653654 | 648
96538877 | Bulk, O-ring FKM D135 x 4,0 WRC NSF | SH | 5700397653692 | 315
96538878 | BULK - O-RING FKM D16,0X3,7 | SH | 5700397653708 | 44
96538879 | BULK - O-ring FKM D27,5x2.75 | SH | 5700397653913 | 52
96538907 | BULK - O-ring FKM D90,0x3,0 | SH | 5700397654361 | 118
96538908 | Bulk, O-ring TFE/P 171.25x3.3 | SH | 5700397654378 | 585
96538909 | Bulk, O-ring FFKM 170.7x3.3 | SH | 5700397654385 | 2785
96538910 | BULK - Shaft seal type H QBEGG | SH | 5700397654408 | 2774
96538912 | BULK - Shaft seal type H QBVGG | SH | 5700397654422 | 2911
96538914 | BULK, Shaft seal HQQE - CR 10,15 & 20 | SH | 5700397654446 | 2969
96538915 | BULK - Shaft seal type H QQEGG | SH | 5700397654477 | 1207
96538916 | BULK - Shaft seal type H QQFGG | SH | 5700397654491 | 7190
96538923 | BULK - Shaft seal type H QQKGG | SH | 5700397655665 | 10804
96538924 | BULK - Shaft seal type H QQKGG | SH | 5700397655672 | 9647
96538925 | BULK - Shaft seal type H QQVGG | SH | 5700397655689 | 3037
96538926 | BULK - Shaft seal type H UBEGG | SH | 5700397655696 | 2791
96538927 | BULK - Shaft seal type H UBFGG | SH | 5700397655702 | 7085
96538929 | BULK - Shaft seal type H UBKGG | SH | 5700397655740 | 10744
96538940 | BULK - Shaft seal type H UBVGG | SH | 5700397655757 | 2846
96538941 | BULK - Shaft seal type H UUEGG | SH | 5700397655764 | 2973
96538942 | BULK - Shaft seal type H UUEGG | SH | 5700397655771 | 2112
96538943 | BULK - Shaft seal type H UUFGG | SH | 5700397655788 | 7591
96538944 | BULK - Shaft seal type H UUKGG | SH | 5700397655795 | 10833
96538945 | BULK - Shaft seal type H UUKGG | SH | 5700397655801 | 10024
96538946 | BULK - Shaft seal type H UUVGG | SH | 5700397655818 | 3012
96538950 | BULK - Spacing bush 9mm | SH | 5700397655856 | 113
96538963 | BULK - Spring rubber EPDM | SH | 5700397656051 | 68
96538964 | BULK - Spring rubber FKM | SH | 5700397656068 | 78
96538969 | Bulk, Spring PTFE | SH | 5700397656129 | 48
96542084 | Kit, Shaft seal Type B BVEGG K16 | SH | 5700397981580 | 746
96547341 | Retainer for seal ring upper N /spare | SH | 5700398552451 | 16
96547345 | Bulk - Gasket D170/D160X0,5 CRM | SH | 5700398552499 | 183
96547392 | BULK - Neck ring cpl. N | SH | 5700398553205 | 614
96547435 | BULK - Lock ring | SH | 5700398553755 | 49
96547449 | Bulk - Staybolt painted 444mm CR90-3 | SH | 5700398553991 | 211
96547457 | Bulk - Staybolt M12x511 CAT CRS | SH | 5700398554073 | 154
96547461 | BULK - Airscrew cpl. 1/2" RG. | SH | 5700398554110 | 74
96547581 | Bulk, Countersunk screw M4x6 | SH | 5700398556107 | 2
96547586 | Bulk - O-ring EPDM 44,45X3,53 WRC | SH | 5700398556251 | 114
96547589 | Bulk - O-ring EPDM 225X4 WRC | SH | 5700398556305 | 201
96547595 | Bulk - O-ring FKM 44,45X3,53 | SH | 5700398556367 | 131
96547603 | BULK - Neck ring, PTFE (Pk 24) | SH | 5700398556534 | 69
96547614 | BULK - Nut for split cone M15x1 Li | SH | 5700398556725 | 72
96547656 | Bulk - O-ring EPDM 137,5X3,3 WRC NSF | SH | 5700398557432 | 239
96547657 | Bulk - O-ring FKM 137,5X3,3 | SH | 5700398557449 | 469
96547694 | Kit, capacitor 6µF | SH | 5700398558132 | 77
96547696 | Kit, capacitor 16µF | SH | 5700398558149 | 110
96547713 | BULK - Split cone nut M19x1 left | SH | 5700398558620 | 59
96547722 | BULK - Gasket nova press 200 85X49X2 | SH | - | 41
96547723 | BULK - Gasket 40 PN10 D92/D49x2 | SH | - | 27
96547729 | BULK - Gasket 80 PN 6 DN132/DN90X2 | SH | - | 71
96547742 | BULK - 25pcs. Gasket DN80 D142/d90x2 | SH | - | 313
96547846 | Kit, Capacitor cpl. 8uF | SH | 5700398562429 | 127
96547849 | Kit, Capacitor 10µF | SH | 5700398562450 | 46
96547850 | Kit, Capacitor cpl. 12µF | SH | 5700398562467 | 129
96547851 | Kit, Capacitor cpl. 25uF | SH | 5700398562474 | 145
96547852 | Kit, Capacitor cpl. 30µF | SH | 5700398562498 | 155
96548353 | Shaft seal BAQV GG D28/spare | SH | 5700398590453 | 248
96548355 | Spare, shaft seal DAQF GG K D28 | SH | 5700398590477 | 1446
96548357 | Shaft seal BAQV GG D38/spare | SH | 5700398590491 | 385
96548359 | Spare, shaft seal DAQF GG K D38 | SH | 5700398590514 | 1904
96549068 | Kit, Shaft seal type D AQMGG X 48 | SH | 5700398611967 | 4418
96549077 | BULK - O-ring D174x3 | SH | 5700398612261 | 116
96549159 | Spare, Ball bearing 6307.2Z.C3 | SH | 5700398615576 | 152
96549187 | Bulk - O-ring 76x3 | SH | 5700398616214 | 213
96549189 | Bulk - O-ring 30x2 | SH | 5700398616245 | 59
96549201 | Bulk - O-ring 185x3 | SH | 5700398616269 | 65
96549203 | Bulk - O-ring 64x3 | SH | 5700398616283 | 192
96549211 | Flat packing 200x1.0-with web-asbestos-f | SH | 5700398616368 | 66
96549232 | Bulk - O-ring 82x3 | SH | 5700398616771 | 190
96549235 | Bulk - O-ring 25x3 | SH | 5700398616801 | 196
96549246 | Bulk - Gasket D110/D103/0,25 CH | SH | 5700398617464 | 96
96549654 | Kit, Shaft seal CP8 BAQE | SH | 5700398626589 | 473
96549657 | Kit, Shaft seal CP8 BQQV | SH | 5700398626619 | 580
96549695 | BULK - Allen screw M6X10 6-8my | SH | 5700398627791 | 46
96549696 | Bulk, Screw 31006 M5x8 | SH | 5700398627807 | 75
96549697 | BULK - Shaft seal B UBVGG N 12 CRS | SH | 5700398627913 | 691
96549887 | O-ring NBR D144xD3,5 /spare | SH | 5700398634720 | 9
96549891 | O-ring 208x4,5 /spare | SH | 5700398634911 | 13
96549893 | O-ring 230x4,0 /spare | SH | 5700398635109 | 62
96549894 | O-ring 27x2,5 /spare | SH | 5700398635116 | 17
96550559 | Angular Bearing 7306BE.2CS.SYN /spare | SH | 5700398660828 | 161
96550576 | Radial bearing cpl /spare | SH | 5700398661368 | 272
96550662 | O-ring FKM D90x3.0 /spare | SH | 5700398663966 | 17
96550733 | Groove nut M20x1.5 /spare | SH | 5700398665366 | 38
96551283 | Bulk - SPACING WASHER F STOP RING SP | SH | 5700398678762 | 212
96551531 | Cable 3 gl.0 NO PLUG 10m /spare | SH | 5700398683537 | 207
96551928 | Spare, shaft seal BBQE GG N D38 | SH | 5700398693789 | 296
96551929 | Spare, shaft seal AQAE GG K D38 | SH | 5700398693796 | 1702
96551960 | Spare, shaft seal AQQE GG K D38 | SH | 5700398693802 | 2651
96551961 | Spare, shaft seal AQAV GG K D38 | SH | 5700398694410 | 2242
96551962 | Spare, shaft seal AQQV GG K D38 | SH | 5700398694427 | 2720
96551963 | Spare, shaft seal BBQE GG N D28 | SH | 5700398694434 | 207
96551964 | Spare, shaft seal AQAE GG K D28 | SH | 5700398694441 | 1578
96551965 | Spare, shaft seal AQQE GG K D28 | SH | 5700398694458 | 2326
96551966 | Spare, shaft seal AQAV GG K D28 | SH | 5700398694465 | 1610
96551967 | Spare, shaft seal AQQV GG K D28 | SH | 5700398694472 | 2357
96558327 | Spare, 4x screw set 1/2"-20 UNF MS6000 | SH | 5700399156078 | 90
96558328 | Spare, 4x screw set 1/2"-20 UNF MS6000R | SH | 5700399156108 | 165
96560363 | Kit, O-ring PX 30-45-70-90S | SH | 5700399327805 | 302
96560364 | Kit, O-ring PX 140S | SH | 5700399328918 | 925
96561064 | Kit, O-ring PX(Q) 140-180-220-260 | SH | 5700830000526 | 1100
96567323 | Shaft seal fr.34X -YJ34541, spare parts | SH | 5700830339176 | 253
96567329 | Shaft seal fr.42 - YJ34499 , sparepart | SH | 5700830339251 | 352
96567331 | Shaft seal fr 46 - YJ34520, spare part | SH | 5700830339282 | 305
96567334 | Spare, Shaft seal fr.34,42- YJ34538 | SH | 5700830339305 | 462
96567343 | Secondary shaft seal YJ3458065 sparepart | SH | 5700830339411 | 941
96567355 | Primary shaft seal YJ3458550 spare part | SH | 5700830339534 | 1161
96567358 | Kit, Primary shaft seal YJ3458665 | SH | 5700830339589 | 1499
96571868 | Bulk - screw M12x40 LOC-WEL | SH | 5700830504710 | 176
96575457 | V-belt tension tester | SH | 5700830640364 | 244
96577051 | Kit, Shaft seal BMP 0,3-1,0 NS/0,2-0,6 S | SH | 5700830732076 | 509
96577053 | Kit, Shaft seal BMP 1,7-2,1 NS/1,0-1,2 S | SH | 5700830732106 | 534
96578971 | Kit,Cable Unilift CC5 10m w/schuko 50Hz | SH | 5700830830192 | 73
96578972 | Kit,Cable Unilift CC7/9 10m w/schuko | SH | 5700830830208 | 75
96578973 | Kit, Motor 230V/50-60Hz Unilift CC5 | SH | 5700830830314 | 158
96578974 | Kit, Motor 230V/50-60Hz Unilift CC7 | SH | 5700830830321 | 195
96578975 | Kit, Motor 230V/50-60Hz Unilift CC9 | SH | 5700830830338 | 256
96578976 | Kit, Capacitor 4uF 230V 50/60Hz 10pcs | SH | 5700830830345 | 60
96578977 | Bulk, Capacitor 8uF 230V 50Hz | SH | 5700830830352 | 73
96578979 | Bulk, Discharge G connection | SH | 5700830830376 | 75
96579598 | Kit, Bearings 6306 D30/D72x19 EPDM | SH | 5700831333753 | 182
96579599 | Kit, Bearings 6308 D40/D90x23 EPDM | SH | 5700831333760 | 243
96580256 | Bulk, shaft seal 22mm BBQE | SH | 5700831356011 | 1242
96584508 | V-belt XPB-1700 | SH | 5700831499763 | 72
96584509 | V-belt XPB-1800 | SH | 5700831499770 | 76
96586305 | Kit, Shaft seal AQQE/V CH(N),(V) 2/4 | SH | 5700831589464 | 228
96586306 | Kit, Shaft seal AQQE/V CH 8/12 | SH | 5700831589488 | 225
96586396 | Angular ball bearing 3207 B.TVH.C3/spare | SH | 5700831592204 | 236
96586501 | Grooved ball bearing 6305-2RS.C3 /spare | SH | 5700831596400 | 124
96586504 | Ball bearing 6301-2Z-C3-L12 /spare | SH | 5700831596455 | 72
96586507 | Ball bearing 6304-2RS-C3 /spare | SH | 5700831596479 | 140
96586508 | Ball bearing 3204 B.TVH.C3 /spare | SH | 5700831596486 | 335
96586509 | Ball bearing 3205 B.TVH.C3 /spare | SH | 5700831596493 | 193
96586512 | Ball bearing 7311 B.TVP.UA /spare | SH | 5700831596622 | 645
96586513 | Ball bearing 7310 B.TVP.UA /spare | SH | 5700831596639 | 521
96586514 | Ball bearing 6308.Z.C3 /spare | SH | 5700831596646 | 237
96586713 | Gasket /spare | SH | 5700831603528 | 78
96586753 | Kit, Oil Shell Ondina X420 1L | SH | - | 95
96586868 | Driving belt GT14/120 X 1510 /spare | SH | 5700831606444 | 648
96586870 | Driving belt GT14/140 X 1415 /spare | SH | 5700831606482 | 817
96587213 | Harting plug cpl. /spare | SH | 5700831615828 | 234
96587275 | Kit, Shaft seal type B BUEGG K 45 | SH | 5700831616672 | 789
96587281 | Kit, Mech.seal 50/45,left - H 12N6 | SH | 5700831616832 | 1367
96587657 | Seal ring /spare | SH | 5700831693314 | 36
96587720 | O-Ring FFKM 16,3x2,4 /spare | SH | 5700831700425 | 213
96587721 | O-Ring FXM 16,3x2,4 WRAS BL /spare | SH | 5700831700470 | 253
96588150 | O-ring TFE/P 137.5x3.3 WRC /spare | SH | 5700831711483 | 383
96588246 | PRIMING SCREW /spare | SH | 5700831712558 | 74
96588591 | Ball bearing SKVL7315BG/spare | SH | 5700831719632 | 590
96588687 | Earthwire 8" Franklin 1x25mm2 8m | SH | 5700831721734 | 241
96588688 | Kit, Motor lead 8" Fr. 3x16mm2 L=8,0 m | SH | 5700831721741 | 2143
96588703 | Kit, CABLE F/6"SUB.MOTOR4X4MM2 | SH | 5700831721932 | 453
96590492 | Spare,Pipe plug R1/4DeltaToneSeal+silico | SH | 5700831763680 | 28
96590503 | Kit, Shaft seal U3BEGG | SH | 5700831764014 | 1277
96590630 | Bearing, FKM /spare | SH | 5700831766315 | 64
96590654 | Kit, Motor M12.1.4 1X230V MULTILIFT MK1 | SH | 5700831766643 | 2671
96590658 | Kit, Motor M15.3.4 3X400V MULTILIFT MK1 | SH | 5700831766681 | 2671
96590661 | Kit, Motor M32.3.2 3X400V MULTILIFT MK1 | SH | 5700831766728 | 3249
96590665 | Kit, Motor M22.3.4 3X400V MULTILIFT MK1 | SH | 5700831766766 | 2908
96590668 | Kit, Motor M15.1.4 1X230V MULTILIFT MK1 | SH | 5700831766780 | 2726
96590754 | Radial bearing cpl /spare | SH | 5700831767978 | 101
96590869 | Spring /spare | SH | 5700831769422 | 78
96591077 | Kit, Gasket for cylinderpart | SH | 5700831772613 | 11
96591129 | Screw f/cover R /spare | SH | 5700831773146 | 66
96591207 | Kit, Priming screw cpl. | SH | 5700831774082 | 35
96591278 | PRESSURE GAUGE 10BAR 63MM 1/4´´ /spare | SH | 5700831774877 | 47
96591352 | Base plate cpl /spare | SH | - | 448
96591371 | O-ring /spare | SH | 5700831775966 | 48
96591511 | NON-DRIVE END SHIELD BE112-132 /spare | SH | 5700831778127 | 108
96591674 | Bearing 6311.C3 /spare | SH | 5700831780458 | 265
96591682 | Kit, Capacitor 10µF 400v | SH | 5700831780533 | 27
96591803 | Fan Siemens 160 CCW 1LA9163-66 | SH | 5700831783121 | 412
96592244 | O-ring spare | SH | 5700831796640 | 48
96602928 | BULK - Strap 13stg (L=975,5) | SH | 5700832062034 | 213
96602929 | BULK - Strap 25stg (L=1754,5) | SH | 5700832062058 | 272
96602931 | BULK - Strap with nut 8stg (L=234) | SH | 5700832062485 | 161
96602932 | BULK - Strap with nut 9stg (L=255) | SH | 5700832062508 | 163
96602934 | BULK -3x 89012 Strap w.nut 12stg (L=318) | SH | 5700832062959 | 169
96602935 | BULK - Strap with nut 13stg (L=339) | SH | 5700832062966 | 170
96602936 | BULK - Strap with nut 15stg (L=381) | SH | 5700832062973 | 175
96602937 | BULK - Strap with nut 17stg (L=423) | SH | 5700832062980 | 93
96602939 | BULK - Strap with nut 18stg (L=444) | SH | 5700832062997 | 180
96602950 | BULK - Strap with nut 24stg (L=570) | SH | 5700832063000 | 196
96602952 | BULK - Strap with nut 25stg (L=591) | SH | 5700832064373 | 198
96602953 | BULK - Strap with nut 27stg (L=633) | SH | 5700832064380 | 201
96602954 | BULK - Strap with nut 29stg (L=675) | SH | 5700832064403 | 205
96602955 | BULK - Strap with nut 33stg (L=759) | SH | 5700832064427 | 214
96602964 | BULK - Strap cpl. 37stg (L=924) | SH | 5700832064519 | 210
96602967 | BULK - Strap cpl. N 6stg (L=399,5) | SH | 5700832064656 | 182
96602990 | BULK - Strap cpl. N 15stg (L=777,5) | SH | 5700832067220 | 228
96602992 | BULK - Strap cpl. 15stg (L=777,5) | SH | 5700832067237 | 202
96602993 | BULK - Strap cpl. 21stg (L=1028,5) | SH | 5700832067244 | 220
96602994 | BULK - Strap cpl. 25stg (L=1196,5) | SH | 5700832067251 | 235
96602995 | BULK - Strap cpl. 30stg (L=1406,5) | SH | 5700832067268 | 252
96602998 | Bulk, strap cpl. 50stg (L=2248,5) | SH | 5700832067428 | 275
96603301 | Bulk - Strap cpl, (261 mm) SPK | SH | 5700832095483 | 136
96603305 | Bulk - Strap cpl, (745 mm) SPK | SH | 5700832095551 | 189
96603308 | Bulk - Staybolt M12x439 CAT CRS | SH | 5700832095582 | 182
96603320 | Bulk - Gasket D87X80,5/0,4 CRK | SH | 5700832095599 | 44
96603449 | Bulk - Staybolt M12x637 CAT CRS | SH | 5700832104406 | 160
96603461 | Bulk - Strap cpl, L=101,5 CHI | SH | 5700832104758 | 114
96603473 | Bulk - Gasket D146,5/D139,0/0,5MM CH | SH | 5700832105045 | 141
96603477 | Bulk - O-ring EPDM 2064 113x3 | SH | 5700832105137 | 24
96603499 | Bulk - Allen screw M6x190 CH | SH | 5700832105410 | 194
96603583 | Spare, Hose 1" flexible, with fittings | SH | - | 88
96603584 | Spare, Motor for three way valve RMQ | SH | 5700832109197 | 272
96603670 | Bulk - Gasket f/outer sleeve 170/160X0,5 | SH | 5700832112500 | 307
96608428 | Kit, Motor 230V 50Hz AISI304/416 MQ 3-35 | SH | 5710629648051 | 424
96609030 | Spare, circulator connector 5 pole | SH | 5700832318094 | 92
96609032 | Spare, connection cable 5m | SH | 5700832318124 | 223
96609518 | Feet Siemens left+right 160 1LG9 163/164 | SH | 5700832472130 | 574
96609541 | Feet RIGHT Siemens 160 1LG9166 | SH | 5700832472147 | 574
96609542 | Feet LEFT Siemens 160 1LA9166 | SH | 5700832472154 | 574
96609648 | Terminal box cover Siemens 160 1LA916 | SH | 5700832475032 | 259
96609657 | Fan Cover Siemens 160 1LA9166 | SH | 5700832475223 | 483
96609686 | Terminal box Cpl. Siemens 160 1LA916 | SH | 5700832475568 | 371
96609688 | NDE-end flange Siemens 160 1LG9 | SH | 5700832475575 | 743
96620482 | Bulk, Plug Vent 1/8" BSP Brass 5 PC | SH | 5700834946073 | 72
96620483 | Bulk, Stay Bolt M10x35 DIN939 black | SH | 5700834946127 | 20
96620485 | Bulk, O-ring D174.98X3.53 FKM | SH | 5700834946158 | 206
96620486 | Bulk, O-ring D221,84x3,53 FKM | SH | 5700834946165 | 267
96620489 | Bulk, Rivet D2.9x5.25 | SH | 5700834946202 | 10
96636455 | Kit, Motor M22.3.4 3X230V MULTILIFT MK1 | SH | 5700835613851 | 2789
96636456 | Kit, Motor M24.3.4 3X230V MULTILIFT MK1 | SH | 5700835613868 | 2823
96636458 | Kit, Motor M32.3.2 3X230V MULTILIFT MK1 | SH | 5700835613882 | 2816
96637443 | Spare, Non return valve, composite(DN32) | SH | 5700835643735 | 220
96637444 | Spare, Non return valve, composite(DN40) | SH | 5700835643742 | 271
96637445 | Spare, Non return valve, composite(DN50) | SH | 5700835643759 | 339
96637446 | Spare, Non return valve, composite(DN65) | SH | 5700835643766 | 477
96637449 | Kit, Pressure sensor 0-1 bar | SH | 5700835643797 | 273
96637450 | Kit, Pressure sensor 0-4bar | SH | 5700835643803 | 306
96637451 | Kit, Pressure sensor 0-6bar | SH | 5700835643810 | 182
96637452 | Kit, Pressure sensor 0-10 bar | SH | 5700835643827 | 310
96637453 | Kit, Pressure sensor 0-16 bar | SH | 5700835643834 | 356
96637454 | Kit, Pressure switch 0.11-2 bar | SH | 5700835643841 | 418
96637455 | Kit, Pressure switch 0.22-4 bar | SH | 5700835643858 | 461
96637456 | Kit, Pressure switch 0-16 bar | SH | 5700835643865 | 826
96645955 | Kit, Bearing Motor, 6208/6010 | SH | 5700836622753 | 178
96646049 | Kit, O-ring, SEP Frame A FKM | SH | 5700836626133 | 204
96646060 | Kit, O-ring, SEP Frame B/C FKM | SH | 5700836626140 | 282
96646061 | Kit, O-rings, SEG, Frame A FKM | SH | 5700836626188 | 206
96646062 | Kit, O-rings, SEG, Frame B/C FKM | SH | 5700836626348 | 447
96649922 | Kit, Shaft seal type B AQEGG X18 | SH | 5700836721913 | 848
96649923 | Kit, Shaft seal type B AQVGG X 18 | SH | 5700836722125 | 978
96649924 | Kit, Shaft seal type B QQEGG X18 | SH | 5700836722132 | 383
96649925 | Kit, Shaft seal type B QQVGG X 18 | SH | 5700836722149 | 386
96650852 | Kit FR Motor fill solution | SH | 5700836744684 | 104
96657864 | Terminal box cover Siemens 160 1LA916 | SH | 5700837002943 | 259
96657867 | FLANGE FF 300 Siemens 160 1LA916 | SH | 5700837002974 | 1048
96657886 | Feet RIGHT Siemens 225 1LG6223 /spare | SH | 5700837003162 | 1116
96657888 | Feet LEFT Siemens 225 1LG6223 /spare | SH | 5700837003186 | 1116
96658791 | Shaft seal BAQV GG D48/spare | SH | 5700837042574 | 1064
96658794 | Spare, shaft seal BBQE GG N D48 | SH | 5700837042604 | 1037
96658796 | Spare, shaft seal DAQF GG K D48 | SH | 5700837042628 | 2003
96658797 | Spare, shaft seal AQAE GG K D48 | SH | 5700837042635 | 2053
96658798 | Spare, shaft seal AQAV GG K D48 | SH | 5700837042642 | 2731
96658799 | Spare, shaft seal AQQE GG K D48 | SH | 5700837042659 | 3295
96658800 | Spare, shaft seal AQQV GG K D48 | SH | 5700837042666 | 3320
96658801 | Shaft seal BAQV GG D55/spare | SH | 5700837042673 | 1309
96658804 | Spare, shaft seal BBQE GG N D55 | SH | 5700837042703 | 1282
96658807 | Spare, shaft seal DAQF GG K D55 | SH | 5700837042840 | 2073
96658808 | Spare, shaft seal AQAE GG K D55 | SH | 5700837042864 | 3089
96658809 | Spare, shaft seal AQAV GG K D55 | SH | 5700837042871 | 3115
96658810 | Spare, shaft seal AQQE GG K D55 | SH | 5700837042888 | 3544
96658811 | Spare, shaft seal AQQV GG K D55 | SH | 5700837042895 | 3630
96658812 | Spare, shaft seal BAQE GG N D60 | SH | 5700837042901 | 724
96658815 | Shaft seal BAQV GG D60/spare | SH | 5700837042949 | 1335
96658818 | Spare, shaft seal BBQE GG N D60 | SH | 5700837042987 | 1215
96658820 | Spare, shaft seal DAQF GG K D60 | SH | 5700837043007 | 2474
96658821 | Spare, shaft seal AQAE GG K D60 | SH | 5700837043014 | 3304
96658822 | Spare, shaft seal AQAV GG K D60 | SH | 5700837043021 | 3357
96658823 | Spare, shaft seal AQQE GG K D60 | SH | 5700837043038 | 4234
96658824 | Spare, shaft seal AQQV GG K D60 | SH | 5700837043045 | 4286
96658825 | Shaft seal BAQE MM D28/spare | SH | 5700837043069 | 1096
96658826 | Spare, shaft seal BQQE MM N D28 | SH | 5700837043076 | 1308
96658827 | Shaft seal BAQV MM D28/spare | SH | 5700837043083 | 1292
96658828 | Spare, shaft seal BQQV MM N D28 | SH | 5700837043090 | 1621
96658829 | Spare, shaft seal BBQE MM N D28 | SH | 5700837043106 | 1528
96658832 | Spare, shaft seal AQAE MM K D28 | SH | 5700837043243 | 8322
96658833 | Spare, shaft seal AQAV MM K D28 | SH | 5700837043267 | 7988
96658834 | Spare, shaft seal AQQE MM K D28 | SH | 5700837043274 | 8838
96658835 | Spare, shaft seal AQQV MM K D28 | SH | 5700837043281 | 9787
96658836 | Shaft seal BAQE MM D38/spare | SH | 5700837043304 | 1285
96658837 | Spare, shaft seal BQQE MM N D38 | SH | 5700837043311 | 1892
96658838 | Shaft seal BAQV MM D38/spare | SH | 5700837043427 | 1331
96658839 | Spare, shaft seal BQQV MM N D38 | SH | 5700837043434 | 1719
96658850 | Spare, shaft seal BBQE MM N D38 | SH | 5700837043458 | 1591
96658853 | Spare, shaft seal AQAE MM K D38 | SH | 5700837043489 | 9380
96658854 | Spare, shaft seal AQAV MM K D38 | SH | 5700837043496 | 9433
96658855 | Spare, shaft seal AQQE MM K D38 | SH | 5700837043502 | 9970
96658856 | Spare, shaft seal AQQV MM K D38 | SH | 5700837043519 | 11768
96658858 | Spare, shaft seal BQQE MM N D48 | SH | 5700837043533 | 2558
96658860 | Shaft seal BAQV MM D48/spare | SH | 5700837043564 | 2672
96658861 | Spare, shaft seal BQQV MM N D48 | SH | 5700837043571 | 2935
96658862 | Spare, shaft seal BBQE MM N D48 | SH | 5700837043588 | 2748
96658864 | Spare, shaft seal AQAE MM K D48 | SH | 5700837043601 | 9624
96658865 | Spare, shaft seal AQAV MM K D48 | SH | 5700837043618 | 9662
96658866 | Spare, shaft seal AQQE MM K D48 | SH | 5700837043625 | 10355
96658867 | Spare, shaft seal AQQV MM K D48 | SH | 5700837043632 | 11894
96659156 | Shims Special case small 180 | SH | 5700837049955 | 4528
96679756 | control unit 220-240V 10.7418-615 | SH | 5700837076722 | 456
96680954 | Kit, spares VGS 143, 20-40kg/h, Cl2 | SH | 5700837088800 | 989
96687772 | solenoid valve | SH | 5700837156981 | 433
96690703 | Kit, Bearing SE/SL Frame B 6306 + 6304 | SH | 5700837223683 | 112
96690704 | Kit, Bearing SE/SL frame C 3208 + 6305 | SH | 5700837223690 | 405
96690705 | Kit, Bearing SE/SL Frame D 3209 + 6306 | SH | 5700837223713 | 313
96690706 | Kit, bearing 6201+6204 DP EF SL frame A | SH | 5700837223720 | 94
96690707 | Kit, bearing, DP/EF, Frame B/C | SH | 5700837223737 | 144
96690709 | Kit, bearing 6201+6303 SEG frame A | SH | 5700837223867 | 137
96690710 | Kit, bearing, SEG, Frame B/C | SH | 5700837223874 | 210
96692280 | Terminal box cover Siemens 1LG6310 /spar | SH | 5700837287432 | 1324
96692281 | Terminal box Cpl. Siemens 1LG6310 /spare | SH | 5700837287456 | 4955
96692611 | Terminal board Siemens 1LG631 315 | SH | 5700837296120 | 2475
96692623 | Fan Cover Siemens 315 1LG631 /spare | SH | 5700837296762 | 549
96692624 | Fan Siemens 1LG631 315 | SH | 5700837296779 | 897
96700601 | KIT CHECK VALVE GNVP 32 | SH | 5700837506670 | 87
96706037 | Kit, Shaft seal AQQE/V SPK1/2/4/8,CRK2/4 | SH | 5700837646765 | 188
96733886 | Kit, Fancover TECO 71 B3/B35, 2-4 pol | SH | 5700838055283 | 68
96733922 | Kit, Fancover TECO 71 B5/B14, 2-4 pol | SH | 5700838055498 | 68
96733926 | Kit, Fancover TECO 80 B3/B35, 2-4-6 pol | SH | 5700838055535 | 80
96733928 | Kit, Fancover TECO 80 B5/B14, 2-4-6 pol | SH | 5700838055566 | 80
96733930 | Kit, Fancover TECO 90 B3/B35, 2-4-6 pol | SH | 5700838055771 | 91
96733931 | Kit, Fancover TECO 90 B5/B14, 2-4-6 pol | SH | 5700838055788 | 91
96733962 | Kit, Fancover TECO 100 B3/B35, 2-4-6 pol | SH | 5700838055856 | 90
96733963 | Kit, Fancover TECO 100 B5/B14, 2-4-6 pol | SH | 5700838056365 | 86
96733964 | Kit, Fancover TECO 112 B3/B35, 2-4-6 pol | SH | 5700838056389 | 114
96733965 | Kit, Fancover TECO 112 B5/B14, 2-4-6 pol | SH | 5700838056396 | 264
96733966 | Kit, Fancover TECO 132 B3/B35, 2-4-6 pol | SH | 5700838056419 | 143
96733967 | Kit, Fancover TECO 132 B5/B14, 2-4-6 pol | SH | 5700838056433 | 100
96733968 | Kit, Fancover TECO 160 B3/B35, 2-4-6 pol | SH | 5700838057034 | 156
96733970 | Kit, Fancover TECO 160 V1, 2-4 pol | SH | 5700838057164 | 194
96734023 | Kit, Fancover TECO 180 B3/B35, 4 pol | SH | 5700838057614 | 204
96734029 | Kit, Fancover TECO 180B3/B35/V1,2-4-6pol | SH | 5700838057935 | 209
96734031 | Kit, Fancover TECO 200 2-4-6 pol | SH | 5700838058161 | 230
96734034 | Fancover TECO 225 2-4-6 pol /spare | SH | 5700838058208 | 183
96734035 | Kit, Fancover TECO 250 2-4-6 pol | SH | 5700838058215 | 211
96734038 | Kit, Fancover TECO 315 2-4-6 pol | SH | 5700838058253 | 443
96734419 | Kit, Fan TECO 71 80 High/Stand Eff. 2pol | SH | 5700838070279 | 11
96734420 | Kit, Fan TECO 80-112High/Stand.Eff. | SH | 5700838070286 | 11
96734442 | Kit, Fan TECO 100, 132 High/Stand. Effi. | SH | 5700838070309 | 14
96734443 | Kit, Fan TECO 200-250 Stand. Eff. 2 pol | SH | 5700838070316 | 53
96734445 | Kit, Fan TECO 160-180-200-225 2-4-6 pol | SH | 5700838070330 | 28
96734447 | Kit, Fan TECO 160 225 High/stand.4-6pol | SH | 5700838070569 | 33
96734449 | Kit, Fan TECO 250 High Efficiency 2 pol | SH | 5700838070651 | 41
96734454 | Kit, Fan TECO 112 Stand.Efficiency 2 pol | SH | 5700838070798 | 15
96734456 | Kit, Fan TECO 90-112 High/Stand. Eff. | SH | 5700838070965 | 11
96734644 | Kit,Terminal box comp. Teco 71 | SH | 5700838118346 | 160
96734645 | Kit,Terminal box comp. Teco 80 - 90 | SH | 5700838118353 | 171
96734646 | Kit,Terminal box comp. Teco 100 - 112 | SH | 5700838118377 | 371
96734647 | Kit,Terminal box comp. Teco 132 - 160 | SH | 5700838118391 | 146
96734648 | Kit,Terminal box comp. Teco 180 | SH | 5700838118414 | 388
96734649 | Kit,Terminal box comp. Teco 160 - 180 | SH | 5700838118421 | 247
96734667 | Kit,Terminal box comp. Teco 200 | SH | 5700838118759 | 316
96734671 | Kit,Terminal box comp. Teco 225 | SH | 5700838118827 | 536
96734674 | Kit,Terminal box comp. Teco 200 - 225 | SH | 5700838118865 | 456
96734676 | Kit,Terminal box comp. Teco 280 - 315 | SH | 5700838118919 | 1313
96734695 | Kit, Flange TECO B05/FF130 71 | SH | 5700838119404 | 85
96734698 | Kit, Flange TECO B05/FF165 80 | SH | 5700838119442 | 102
96734700 | Kit, Flange TECO B05/FF165 90 | SH | 5700838119480 | 114
96734722 | Kit, Flange TECO B05/FF215 100 | SH | 5700838119503 | 225
96734724 | Kit, Flange TECO B05/FF215 112 | SH | 5700838119510 | 307
96734725 | Kit, Flange TECO B05/FF300 160 | SH | 5700838119671 | 516
96734727 | Kit, Flange TECO B05/FF300 160 | SH | 5700838119695 | 391
96734729 | Kit, Flange TECO B05/FF300 180 2 pol | SH | 5700838119725 | 691
96734730 | Kit, Flange TECO B05/FF300 180 2-6 pol | SH | 5700838119732 | 573
96734731 | Kit, Flange TECO B05/FF300 180 4-6 pol | SH | 5700838119749 | 691
96734732 | Kit, Flange TECO B05/FF350 200 2-6pol | SH | 5700838120004 | 534
96734741 | Kit, Flange TECO B05/FF500 250 2 pol | SH | 5700838120042 | 1050
96734764 | Kit, Flange TECO B35/FF400 225 2 pol | SH | 5700838120714 | 770
96734766 | Kit, Flange TECO B05/FF400 225 2-6 pol | SH | 5700838120738 | 641
96734767 | Kit, Flange TECO B35/FF400 225 4-6 pol | SH | 5700838120752 | 753
96734770 | Kit, Flange TECO B05/FF500 250 2 pol | SH | 5700838121186 | 881
96734793 | Kit, Flange TECO B05/FF500 250 4-6 pol | SH | 5700838121216 | 1050
96734986 | Kit, ND-END SHIELD TECO 71 2-4 pol | SH | 5700838124057 | 65
96734987 | Kit, ND-END SHIELD TECO 80 2-4-6 pol | SH | 5700838124361 | 80
96734988 | Kit, ND-END SHIELD TECO 90 2-4-6 pol | SH | 5700838124392 | 97
96734989 | Kit, ND-END SHIELD TECO 100 2-4-6 pol | SH | 5700838124415 | 163
96734990 | Kit, ND-END SHIELD TECO 112 2-4-6 pol | SH | 5700838124422 | 238
96734991 | Kit, ND-END SHIELD TECO 132 2-4-6 pol | SH | 5700838124446 | 192
96735002 | Kit, ND-END SHIELD TECO 160 2 pol | SH | 5700838124651 | 316
96735003 | Kit, ND-END SHIELD TECO 160 2-4 pol | SH | 5700838124712 | 249
96735005 | Kit, ND-END SHIELD TECO 180 2 pol | SH | 5700838124897 | 398
96735006 | Kit, ND-END SHIELD TECO 180 4-6 pol | SH | 5700838124903 | 367
96735009 | Kit, ND-END SHIELD TECO 200 2-4-6 pol | SH | 5700838124941 | 293
96735010 | Kit, ND-END SHIELD TECO 225 2 pol | SH | 5700838124958 | 389
96735011 | Kit, ND-END SHIELD TECO 225 4-6 pol | SH | 5700838125368 | 541
96735032 | Kit, ND-END SHIELD TECO 250 2-4-6 pol | SH | 5700838125375 | 590
96735038 | Kit, End-shield TECO 71 2-4 pol | SH | 5700838125450 | 65
96735042 | Kit, End-shield TECO 80 2-4-6 pol | SH | 5700838125917 | 85
96735043 | Kit, End-shield TECO 90 2-4-6 pol | SH | 5700838125924 | 102
96735044 | Kit, End-shield TECO 100 2-4-6 pol | SH | 5700838125948 | 171
96735045 | Kit, End-shield TECO 112 2-4-6 pol | SH | 5700838125955 | 256
96735046 | Kit, End-shield TECO 132 2-4-6 pol | SH | 5700838126662 | 198
96735050 | Kit, End-shield TECO 160 2-4-6 pol | SH | 5700838126730 | 249
96735063 | Kit, End-shield TECO 180 2 pol | SH | 5700838126761 | 398
96735064 | Kit, End-shield TECO 180 4-6 pol | SH | 5700838126808 | 367
96735065 | Kit, End-shield TECO 200 2-4-6 pol | SH | 5700838126815 | 295
96735066 | Kit, End-shield TECO 225 2 pol | SH | 5700838126822 | 560
96735068 | Kit, End-shield TECO 225 4-6 pol | SH | 5700838126853 | 560
96735070 | Kit, End-shield TECO 250 4-6 pol | SH | 5700838126976 | 686
96735075 | Kit, Inner bearing Cover D-end TECO 160 | SH | 5700838127034 | 346
96735076 | Kit, Inner bearing Cover D-end TECO 180 | SH | 5700838127041 | 84
96735078 | Kit, Inner bearing Cover D-end TECO 180 | SH | 5700838127270 | 80
96735181 | Kit, Inner bear.Cover D-end TECO 200-225 | SH | 5700838129489 | 115
96735184 | Kit, Inner bear.Cover D-end TECO 225-250 | SH | 5700838129502 | 120
96735186 | Kit, Inner bearing Cover D-end TECO 250 | SH | 5700838129526 | 136
96735310 | Kit, Inner bearing Cover N-end TECO 160 | SH | 5700838132595 | 51
96735313 | Kit, Inner bearing Cover N-end TECO 180 | SH | 5700838132618 | 80
96735315 | Kit, Inner bearing Cover N-end TECO 180 | SH | 5700838132625 | 84
96735317 | Kit, Inner bear.Cover N-end TECO 200-225 | SH | 5700838132649 | 91
96735318 | Kit, Inner bear.Cover N-end TECO 225-250 | SH | 5700838132762 | 120
96735323 | Kit, Outer bearing Cover D-end TECO 160 | SH | 5700838132823 | 67
96735330 | Kit, Outer bearing Cover D-end TECO 180 | SH | 5700838132908 | 108
96735505 | Kit, Outer bearing Cover D-end TECO 180 | SH | 5700838137071 | 102
96735507 | Kit,Outer bear.Cover D-end TECO 200-225 | SH | 5700838137132 | 89
96735510 | Kit, Outer bearing Cover D-end TECO 250 | SH | 5700838137286 | 146
96735511 | Kit, Outer bearing Cover D-end TECO 250 | SH | 5700838137309 | 164
96736842 | Kit,Terminal board, Teco 71 | SH | 5700838165272 | 17
96736843 | Kit,Terminal board, Teco 80-90-100-112 | SH | 5700838165296 | 78
96736844 | Kit,Terminal board, Teco 132 - 160 - 180 | SH | 5700838165302 | 33
96736845 | Kit,Terminal board, Teco 200 - 225 | SH | 5700838165319 | 78
96736846 | Kit,Terminal board, Teco 250-280-315 | SH | 5700838165326 | 122
96736847 | Kit, Outer bearing Cover N-end TECO 160 | SH | 5700838165340 | 55
96736848 | Kit, Outer bearing Cover N-end TECO 180 | SH | 5700838165470 | 84
96736849 | Kit, Outer bearing Cover N-end TECO 180 | SH | 5700838165494 | 80
96736850 | Kit, Outer bear.Cover N-end TECO 200-225 | SH | 5700838165500 | 120
96736851 | Kit, Outer bear.Cover N-end TECO 225-250 | SH | 5700838165524 | 144
96736862 | Kit, Outer bearing Cover D-end TECO 180 | SH | 5700838165722 | 102
96736863 | Kit,Outer bear.Cover D-end TECO 200 | SH | 5700838165739 | 104
96736864 | Kit,Outer bear.Cover D-end TECO 225 | SH | 5700838165753 | 123
96736865 | Kit, Outer bear.Cover D-end TECO 225-250 | SH | 5700838165784 | 144
96736866 | Kit, Outer bearing Cover D-end TECO 250 | SH | 5700838165807 | 158
96736867 | Kit, Fan TECO 250 High/Stand eff. 4-6pol | SH | 5700838165845 | 71
96736871 | Kit, Fan TECO 71 Stand Eff. 4 pol | SH | 5700838166415 | 11
96736902 | Kit, Fan TECO 80 Stand Eff. 4-6 pol | SH | 5700838166422 | 14
96736903 | Kit, Fan TECO 90 Stand Eff. 4-6 pol | SH | 5700838166439 | 11
96736904 | Kit, Fan TECO 100 Stand Eff. 4-6 pol | SH | 5700838166446 | 14
96736905 | Kit, Fan TECO 112 Stand Eff. 4-6 pol | SH | 5700838166453 | 43
96736906 | Kit, Fan TECO 132 Stand Eff. 4-6 pol | SH | 5700838166569 | 20
96736907 | Kit, Fan TECO 200 Stand Eff. 4-6 pol | SH | 5700838166576 | 112
96736908 | Kit, Fan TECO 225 Stand Eff. 4-6 pol | SH | 5700838166583 | 90
96736909 | Kit, Fan TECO 250 Stand Eff. 4-6 pol | SH | 5700838166590 | 81
96736911 | Kit, Fan TECO 315 Stand Eff. 4-6 pol | SH | 5700838166637 | 335
96744916 | Kit, Grease set manual Unirex N3 | SH | 5700838392180 | 711
96747118 | Bush f. oil seal ring, Spare part | SH | 5700838447811 | 29
96747385 | Ball bearing 3205.2RS.C3.130 deg. Spare | SH | 5700838452495 | 91
96747396 | Ball bearing 3205.2CS.C3.SYN/bulk | SH | 5700838452617 | 685
96747397 | Ball bearing 6303 2RS C3 SYN, Spare part | SH | 5700838452631 | 43
96748507 | Terminal box Cpl. Siemens 1LG62 /spare | SH | 5700838485042 | 2234
96748763 | Kit, O-rings, CRN MAGdrive | SH | 5700838491067 | 75
96748769 | Kit, O-rings, CRN MAGdrive | SH | 5700838491081 | 401
96748770 | Kit, O-rings, CRN MAGdrive | SH | 5700838491098 | 961
96748866 | Kit, thrust bearing, MAGdrive | SH | 5700838493290 | 666
96748870 | Kit, Radial bearing, MAGdrive | SH | 5700838493337 | 205
96748884 | kit, upthrust bearing, MAGdrive | SH | 5700838493573 | 79
96750054 | Kit, Shaft seal, SmCR, AUUE | SH | 5700838529845 | 142
96750055 | Kit, Shaft seal, MeCR, AUUE | SH | 5700838529968 | 216
96750527 | Kit, Spacer rings LACR, MAGdrive | SH | 5700838543735 | 131
96758066 | Kit, Shaft seal O QQVGG | SH | 5700838718065 | 802
96759334 | Fan Cover Siemens 160 1LA916 | SH | 5700838745047 | 483
96764522 | Inner bearing Cover D-end 1LG628 | SH | 5700838884692 | 466
96764528 | Inner bearing Cover D-end 1LG631 | SH | 5700838885071 | 466
96764530 | Inner bearing Cover D-end 1LG628 | SH | 5700838885101 | 527
96764532 | Inner bearing Cover D-end 1LG631 | SH | 5700838885156 | 590
96764535 | Outer bearing Cover N-end 1LG628 | SH | 5700838885316 | 405
96764538 | Outer bearing Cover N-end 1LG631 | SH | 5700838885354 | 436
96764540 | Outer bearing Cover N-end 1LG628 | SH | 5700838885613 | 466
96764554 | Outer bearing Cover N-end 1LG631 | SH | 5700838885675 | 498
96764557 | Corrugated spring Siemens 1LA708 | SH | 5700838885736 | 78
96764559 | Corrugated spring Siemens 1LA909 | SH | 5700838885743 | 83
96764560 | Corrugated spring Siemens 1LA91 | SH | 5700838885750 | 83
96764561 | Corrugated spring Siemens 1LA913 | SH | 5700838885866 | 83
96764562 | Corrugated spring Siemens 1LA91 | SH | 5700838885880 | 78
96764564 | Corrugated spring Siemens 1LG622 | SH | 5700838885903 | 88
96764565 | Corrugated spring Siemens 1LG6253 | SH | 5700838885910 | 66
96764566 | Corrugated spring Siemens 1LG628 | SH | 5700838885927 | 9
96764568 | Corrugated spring Siemens 1LG631 | SH | 5700838885934 | 17
96765115 | Kit, shaft seal AQQV, SPK1/2/4/8 | SH | 5700838899696 | 266
96765987 | Terminal box cover Siemens 1LA708,1LA909 | SH | 5700838931198 | 312
96765988 | Terminal box cover Siemens 1LA91 | SH | 5700838931228 | 312
96766003 | Terminal box cover Siemens 1LA913 | SH | 5700838931365 | 312
96766004 | Terminal box cover Siemens 1LA916 | SH | 5700838931372 | 312
96766005 | Terminal box cover Siemens 1LA918 | SH | 5700838931419 | 312
96766006 | Terminal box cover Siemens 1LA920 | SH | 5700838931457 | 427
96766011 | Terminal board Siemens 1LG6 253/280/283 | SH | 5700838932188 | 868
96766052 | Terminal board Siemens 1LA9 206/207 | SH | 5700838932201 | 243
96766053 | Terminal board Siemens 1LA9 163/186 | SH | 5700838932225 | 243
96766054 | Terminal board Siemens 1LA9 130/133/134 | SH | 5700838932232 | 243
96766057 | Terminal board Siemens 1LA7/9 080/096 | SH | 5700838932362 | 127
96766429 | Fan Siemens 1LA7 080/083 | SH | 5700838947267 | 98
96766430 | Fan Siemens 1LA9 090/096 | SH | 5700838947298 | 98
96766442 | Fan Siemens 1LA9 113 | SH | 5700838947328 | 98
96766444 | Kit, Fan Siemens 180M/L 4P IE3/IE4 | SH | 5700838947342 | 155
96766448 | Fan Siemens 1LG6 223 | SH | 5700838947526 | 268
96766449 | Fan Siemens 1LG6 253/280/283 | SH | 5700838947533 | 348
96766450 | Fan Siemens 1LG6 310/313/316/317/318 | SH | 5700838947588 | 778
96766462 | Fan Siemens 1LG6 253 | SH | 5700838947618 | 506
96766463 | Fan Siemens 1LG6 280/283 2 pol | SH | 5700838947625 | 648
96766615 | Fan Siemens 1LA9 163/166 | SH | 5700838951806 | 98
96766616 | Fan Siemens 1LA9 183 | SH | 5700838951813 | 243
96766619 | Fan Siemens 250M 2p | SH | 5700838951844 | 621
96766620 | Fan Siemens 1LG6 310/313/316/317/318 | SH | 5700838951851 | 778
96766652 | Feet Siemens left+right 1LA7 080/083 | SH | 5700838951882 | 312
96766658 | Feet Siemens left+right 1LA9 183 | SH | 5700838952261 | 736
96766660 | Feet Siemens left+right 1LA9 206/207 | SH | 5700838952285 | 920
96767024 | Feet RIGHT Siemens 1LA9 133/134 | SH | 5700838959628 | 405
96767027 | Feet LEFT Siemens 1LA9 133/134 | SH | 5700838959642 | 405
96767031 | Feet Siemens left+right 1LA6 253 /spare | SH | 5700838959680 | 1320
96767032 | Feet RIGHT Siemens 1LG6 280/283 /spare | SH | 5700838959703 | 1645
96767036 | Feet LEFT Siemens 1LG6 280/283 /spare | SH | 5700838959895 | 1645
96767640 | V-ring DE-end 1LA7 080/083 | SH | 5700838974508 | 80
96767643 | V-ring DE-end 1LA9 130/133/134 | SH | 5700838974553 | 80
96767645 | Spare, V-ring DE 1LA9 163/164/166 | SH | 5700838974683 | 91
96767662 | V-ring DE and NDE-end 1LG6 253 | SH | 5700838974805 | 33
96767663 | V-ring DE and NDE-end 1LG6 280/283 | SH | 5700838974812 | 33
96767664 | V-ring DE and NDE-end 1LG6 310/318 | SH | 5700838974829 | 137
96770406 | NDE-end flange Siemens 1LG9 163/164/166 | SH | 5700839063454 | 743
96770427 | Feet Siemens left+right 160 1LA9 163/164 | SH | 5700839063546 | 382
96770428 | Feet Siemens left+right 200 1LG6 206/207 | SH | 5700839063560 | 727
96770469 | Feet RIGHT Siemens 160 1LA9 166 | SH | 5700839064215 | 382
96770471 | Feet RIGHT Siemens 225 1LG6 223 | SH | 5700839064239 | 863
96770472 | Feet LEFT Siemens 160 1LA9 166 | SH | 5700839064253 | 382
96770473 | Feet Left Siemens 180 1LG6 183 | SH | 5700839064369 | 638
96770474 | Feet Left Siemens 225 1LG6 223 | SH | 5700839064376 | 863
96772835 | Ball bearing 6204 2CS C3 SYN/bulk | SH | 5700839125275 | 187
96772837 | Ball bearing 6201.2Z.C4.SYN/bulk | SH | 5700839125329 | 64
96775923 | Fan Cover Siemens 80 1LA7 080/083 | SH | 5700839180335 | 312
96775924 | Fan Cover Siemens 90 1LA9 090 | SH | 5700839180342 | 312
96775926 | Fan Cover Siemens 100 1LA9 106 | SH | 5700839180564 | 312
96775927 | Fan Cover Siemens 112 1LA9 113 | SH | 5700839180571 | 304
96775931 | Fan Cover Siemens 180/200 1LA9 183/207 | SH | 5700839180625 | 573
96775942 | Fan Cover Siemens 1LG6 220/223 /spare | SH | 5700839180649 | 415
96775943 | Fan Cover Siemens 250 1LG6 253 /spare | SH | 5700839180656 | 443
96775944 | Fan Cover Siemens 1LG6 280/283 /spare | SH | 5700839180663 | 443
96775945 | Terminal box Cpl. Siemens 1LA7 080/096 | SH | 5700839180670 | 384
96775946 | Terminal box Cpl. Siemens 1LA9 183/186 | SH | 5700839180687 | 643
96780056 | Bulk, conn. pin, Mate-N-Lok, AMP 61086-1 | SH | 5700310130316 | 192
96788975 | Kit, O-rings B, FKM | SH | 5700310467542 | 440
96788976 | Kit, O-rings C, FKM | SH | 5700310467597 | 498
96788977 | Kit, O-rings C22, FKM | SH | 5700310467603 | 491
96788978 | Kit, O-rings D, FKM | SH | 5700310467610 | 507
96796600 | Kit, Ball Bearing 6308.SYN/6206.SYN | SH | 5700310620114 | 91
96796642 | Kit, Ball bearing 7308.BE.SYN/6206.SYN | SH | 5700310620862 | 123
96796674 | Kit, Ball Bearing 6309.Z.C4/6309.Z.C4 | SH | 5700310622026 | 142
96796676 | Kit, Ball Bearing 7309.BE/6309.Z.C4 | SH | 5700310622040 | 160
96796712 | Kit, Eyebolt, M12, MG 160 - 180 | SH | 5700310622934 | 33
96796811 | Kit, Ball Bearing 6310.Z.C4/6310.Z.C4 | SH | 5700310627663 | 161
96796812 | Kit, Ball Bearing 7310.BE/6310.Z.C4 | SH | 5700310627670 | 168
96796817 | Spare, Parallel key A 14X9X100 | SH | 5700310627939 | 32
96804658 | V-ring DE-end 1LG6 206/207 | SH | 5700310852768 | 33
96809359 | Spare, Int. Fan_B1 frame | SH | 5700310956589 | 173
96809360 | Spare, Int. Fan_B1_B2 frame | SH | 5700310956596 | 165
96809361 | Spare, Int. Fan_C1_C2 frame | SH | 5700310956602 | 165
96809372 | Int. fan 176F8329 /spare | SH | 5700310956626 | 3549
96809373 | SMPS 130B1854 /spare | SH | 5700310956633 | 3259
96809375 | SMPS 130B1806 /spare | SH | 5700310956640 | 3259
96809376 | SMPS 130B1843 /spare | SH | 5700310956657 | 1651
96809397 | Switch Mode Power Supply 30kW 500V | SH | 5700310957081 | 3259
96809406 | Soft start resis 27Ohm/110W 176F8322 /sp | SH | 5700310957296 | 834
96809408 | IGBT snubber 176F8323 /spare | SH | 5700310957319 | 172
96809410 | IGBT 130B1884 /spare | SH | 5700310957333 | 2446
96809411 | IGBT 130B1885 /spare | SH | 5700310957340 | 1794
96809422 | Spare, IGBT 130B2451(before 130B1886) | SH | 5700310957364 | 4215
96809423 | IGBT 176F8628 /spare | SH | 5700310957388 | 9259
96809425 | IGBT 176F8629 /spare | SH | 5700310957395 | 12391
96809429 | Rectifier/Thyrister 130B1887 /spare | SH | 5700310957456 | 1326
96809430 | Rectifier/Thyrister 130B1888 /spare | SH | 5700310957470 | 1835
96809442 | Rectifier/Thyrister 176F8318 /spare | SH | 5700310957500 | 2331
96809447 | Rectifier/Thyrister 176F8319 /spare | SH | 5700310957517 | 3695
96809448 | Rectifier/Thyrister 176F8320 /spare | SH | 5700310957524 | 3993
96809461 | Current sensor 130B1896 /spare | SH | 5700310958019 | 2559
96809462 | Current sensor 130B1895 /spare | SH | 5700310958026 | 2580
96809465 | Current sensor 130B1894 /spare | SH | 5700310958057 | 2127
96809466 | Current sensor 130B1897 /spare | SH | 5700310958187 | 2626
96809468 | Current sensor 176F8342 /spare | SH | 5700310958194 | 849
96809567 | DC Link Card 130B1950 /spare | SH | 5700310961583 | 2195
96809568 | DC Link Card 130B1951 /spare | SH | 5700310961590 | 2600
96809569 | DC Link Card 130B1954 /spare | SH | 5700310961613 | 3272
96809570 | DC Link Card 130B1955 /spare | SH | 5700310961620 | 4058
96809571 | DC Link Card 176F8337 /spare | SH | 5700310961637 | 5166
96809582 | DC Link Card 176F8338 /spare | SH | 5700310961651 | 5488
96809583 | 3C Link Card 176F8339 /spare | SH | 5700310961781 | 6039
96809585 | DC Link Card 176F8340 /spare | SH | 5700310961811 | 6406
96809586 | DC Link Card 176F8341 /spare | SH | 5700310961842 | 6773
96809587 | DC Link Card 130B1060 /spare | SH | 5700310961859 | 1946
96809588 | DC Link Card 130B1061 /spare | SH | 5700310961880 | 2044
96809590 | DC Link Card 130B1062 /spare | SH | 5700310961965 | 2040
96809591 | DC Link Card 130B1063 /spare | SH | 5700310961989 | 2244
96809592 | DC Link Card 130B1035 /spare | SH | 5700310962023 | 3581
96809595 | DC Link Card 130B1036 /spare | SH | 5700310962122 | 4267
96809596 | DC Link Card 130B1037 /spare | SH | 5700310962139 | 4805
96809597 | DC Link Card 130B1038 /spare | SH | 5700310962146 | 5738
96809602 | Main fan 130B1097/spare | SH | 5700310962207 | 259
96809604 | Spare, Main fan_B1 frame | SH | 5700310962214 | 726
96809605 | Spare, Main fan_B2 frame | SH | 5700310962238 | 506
96809606 | Main fan 130B1017 /spare | SH | 5700310962245 | 486
96809608 | Main fan 134B7132 /spare | SH | 5700310962283 | 736
96809609 | Main fan 130B1009 /spare | SH | 5700310962290 | 258
96809610 | Spare, Main fan_B3 frame | SH | 5700310962306 | 438
96809611 | Spare, Main fan 134B7140 (old 130B3699) | SH | 5700310962313 | 400
96809613 | Main fan 130B4294 /spare | SH | 5700310962337 | 572
96809614 | Spare, Main fan_C1 frame | SH | 5700310962344 | 1046
96809615 | Spare, Main fan_C2 frame | SH | 5700310962351 | 2006
96809616 | Main fan 134B7150 /spare | SH | 5700310962368 | 573
96809617 | Main fan 176F8330 /spare | SH | 5700310962375 | 2561
96809618 | Powercard/SMPS 130B1910 /spare | SH | 5700310962382 | 1239
96809620 | Powercard/SMPS 130B1911 /spare | SH | 5700310962429 | 1326
96809621 | Powercard/SMPS 130B1912 /spare | SH | 5700310962665 | 2069
96809632 | Powercard/SMPS 130B1913 /spare | SH | 5700310962672 | 2357
96809633 | Powercard/SMPS 130B1890 /spare | SH | 5700310962689 | 2503
96809634 | Powercard/SMPS 130B1892 /spare | SH | 5700310962696 | 2999
96809635 | Powercard/SMPS 130B1901 /spare | SH | 5700310962702 | 2150
96809636 | Powercard/SMPS 130B1902 /spare | SH | 5700310962719 | 2442
96809637 | Powercard/SMPS 130B1903 /spare | SH | 5700310962726 | 2648
96809638 | Powercard/SMPS 130B1906 /spare | SH | 5700310962733 | 2509
96809640 | Powercard/SMPS 130B1907 /spare | SH | 5700310962771 | 2963
96809641 | Powercard/SMPS 130B1916 /spare | SH | 5700310962801 | 1175
96809643 | Powercard/SMPS 130B1917 /spare | SH | 5700310962818 | 1175
96809644 | Powercard/SMPS 130B1918 /spare | SH | 5700310962825 | 1239
96809645 | Powercard/SMPS 130B1919 /spare | SH | 5700310962832 | 1108
96809646 | Powercard/SMPS 130B1801 /spare | SH | 5700310962849 | 2150
96809647 | Powercard/SMPS 130B1802 /spare | SH | 5700310962856 | 2442
96809648 | Powercard/SMPS 130B1803 /spare | SH | 5700310963068 | 2648
96809649 | Powercard/SMPS 130B1805 /spare | SH | 5700310963082 | 2509
96809650 | Powercard/SMPS 130B1807 /spare | SH | 5700310963099 | 1002
96809651 | Powercard/SMPS 130B1808 /spare | SH | 5700310963105 | 1002
96809673 | Powercard/SMPS 130B1809 /spare | SH | 5700310963136 | 1002
96809674 | Powercard/SMPS 130B1810 /spare | SH | 5700310963143 | 1118
96809675 | Powercard/SMPS 130B1811 /spare | SH | 5700310963150 | 1108
96809676 | Powercard/SMPS 130B1915 /spare | SH | 5700310963372 | 1960
96809677 | Powercard/SMPS 130B1941 /spare | SH | 5700310963396 | 2509
96809678 | Powercard/SMPS 130B1942 /spare | SH | 5700310963402 | 2765
96809679 | Powercard/SMPS 130B1943 /spare | SH | 5700310963419 | 2764
96809680 | Powercard/SMPS 130B1944 /spare | SH | 5700310963426 | 2945
96809681 | Powercard/SMPS 130B1945 /spare | SH | 5700310963433 | 2586
96809692 | Powercard/SMPS 130B1946 /spare | SH | 5700310963440 | 1175
96809693 | Powercard/SMPS 130B1947 /spare | SH | 5700310963464 | 1179
96809694 | Powercard/SMPS 130B1948 /spare | SH | 5700310963471 | 1239
96809695 | Powercard/SMPS 130B1949 /spare | SH | 5700310963495 | 1239
96809696 | Powercard/SMPS 176F8643 /spare | SH | 5700310963501 | 1354
96809697 | Powercard/SMPS 176F8644 /spare | SH | 5700310963518 | 1354
96809698 | Powercard/SMPS 176F8645 /spare | SH | 5700310963532 | 1354
96809700 | Powercard/SMPS 176F8646 /spare | SH | 5700310963877 | 1354
96809701 | Powercard/SMPS 176F8647 /spare | SH | 5700310963884 | 1354
96809722 | Powercard/SMPS 130B1914 /spare | SH | 5700310963907 | 1960
96809723 | Powercard/SMPS 130B1841 /spare | SH | 5700310963914 | 2509
96809724 | Powercard/SMPS 130B1842 /spare | SH | 5700310963921 | 2765
96809725 | Powercard/SMPS 130B1823 /spare | SH | 5700310963945 | 2764
96809728 | Powercard/SMPS 130B1825 /spare | SH | 5700310963952 | 2945
96809729 | Powercard/SMPS 130B1845 /spare | SH | 5700310963969 | 1002
96809731 | Powercard/SMPS 130B1846 /spare | SH | 5700310963983 | 1002
96809742 | Powercard/SMPS 130B1847 /spare | SH | 5700310964003 | 1002
96809743 | Powercard/SMPS 130B1848 /spare | SH | 5700310964010 | 1118
96809744 | Powercard/SMPS 130B1849 /spare | SH | 5700310964034 | 1118
96820547 | Spare,Bearing,209,ANGCON,DBL,OPEN | SH | 5700311135402 | 267
96821072 | Spare,Bearing,314DB,ANGCON,SGL,OPEN | SH | 5700311140659 | 542
96822453 | Spare,O-RING,10.0"ID, 10.5"OD,449 | SH | 5700311154472 | 28
96822950 | Spare,Capscrew,1/2"-13,1.00"L,NLK,blue | SH | 5700311159484 | 19
96827576 | Kit,Bearing,HS,X2 | SH | 5700311298121 | 198
96827577 | Kit,Bearing,HS,X4 | SH | 5700311298138 | 350
96827578 | Kit,Bearing,HS,X5 | SH | 5700311298145 | 204
96827579 | Kit,Bearing,HS,X6 | SH | 5700311298152 | 358
96827581 | Kit,Bearing,HS,X7 | SH | 5700311298275 | 256
96827582 | Kit,Bearing HS, XE | SH | 5700311298282 | 1040
96827585 | Kit,Gasket,HS,X2/XE | SH | 5700311298312 | 70
96827586 | Kit,Gasket,HS150-125-381 | SH | 5700311298329 | 65
96827587 | Kit,Gasket,HS,X4 | SH | 5700311298336 | 88
96827588 | Kit,Gasket,HS200-150-381 | SH | 5700311298343 | 163
96827590 | Kit,Gasket,HS300-250-381 | SH | 5700311298350 | 87
96827593 | Kit,Gasket,HS150-125-305 | SH | 5700311298411 | 64
96827595 | Kit,Gasket,HS200-150-305A/C | SH | 5700311298435 | 97
96827597 | Kit,Gasket,HS200-150-483 | SH | 5700311298459 | 85
96827599 | Kit,Gasket,HS200-150-508 | SH | 5700311298473 | 75
96827603 | Kit,Gasket,HS250-200-305 | SH | 5700311298558 | 67
96827609 | Kit,Gasket,HS250-200-381 | SH | 5700311298572 | 70
96827611 | Kit,Gasket,HS300-200-489 | SH | 5700311298596 | 88
96827613 | Kit,Gasket,HS300-250-305 | SH | 5700311298619 | 70
96827616 | Kit,Gasket,HS350-250-630 | SH | 5700311298657 | 168
96827622 | Kit,Hardware,HS100-80-356 | SH | 5700311298701 | 95
96827624 | Kit,Hardware,HS125-100-280/125-100-305 | SH | 5700311298725 | 80
96827626 | Kit,Hardware,HS125-100-381/200-150-305A | SH | 5700311298756 | 151
96827629 | Kit,Hardware,HS150,200-150-305C | SH | 5700311298787 | 218
96827632 | Kit,Hardware,HS150-125-381,200-150-305A | SH | 5700311298800 | 164
96827636 | Kit,Hardware,HS,X5 | SH | 5700311298848 | 401
96827640 | Kit,Hardware,HS200-150-483/X6 | SH | 5700311298886 | 215
96827644 | Kit,Hardware,HS200-150-508 | SH | 5700311298923 | 185
96827647 | Kit,Hardware,HS250-200-305 | SH | 5700311298954 | 102
96827649 | Kit,Hardware,HS300-200-489/350-300-508 | SH | 5700311298978 | 426
96827651 | Kit,Hardware,HS300-250-381 | SH | 5700311298992 | 201
96827660 | Kit,Hardware,HS X2/XE | SH | 5700311299081 | 74
96830797 | Kit, Ball Bearing 6308.SYN/7306.BE_SF | SH | 5700311414583 | 123
96831021 | NDE-end flange Siemens 160 1LA9166 | SH | 5700311426265 | 897
96839468 | Fan Cover Siemens 280 1LG6280 | SH | 5700311667446 | 2013
96840076 | Kit,Gasket,HS200-150-483/X6 | SH | 5700311685716 | 88
96840077 | Kit,Gasket,HS350-250-498 | SH | 5700311472842 | 102
96840078 | Kit,Gasket,HS350-250-630 | SH | 5700311685730 | 118
96840079 | Kit,Gasket,HS350-300-508 | SH | 5700311685747 | 84
96840080 | Kit,Gasket,HS400-350-397 | SH | 5700311472828 | 63
96840081 | Kit,Hardware,HS200-150-483 | SH | 5700311685860 | 173
96840082 | Kit,Hardware,HS350-250-498 | SH | 5700311685877 | 265
96840083 | Kit,Hardware,HS350-250-630 | SH | 5700311685884 | 427
96840084 | Kit,Hardware,HS350-300-508 | SH | 5700311685891 | 616
96840085 | Kit,Hardware,HS400-350-397 | SH | 5700311685907 | 245
96840086 | Kit,Bearing,HS200-150-483 | SH | 5700311685914 | 203
96840087 | Kit,Bearing,HS,XV | SH | 5700311472644 | 673
96840088 | Kit,Bearing,HS,XK | SH | 5700311472781 | 342
96840108 | Kit, Shaft seal BBVP HS,X2 | SH | 5700311686034 | 404
96840109 | Kit,Shaft seal BBVP HS,XE | SH | 5700311686041 | 2975
96840110 | Kit,Shaft seal BBVP HS100-80-356,125 | SH | 5700311686058 | 618
96840111 | Kit,Shaft seal BBVP HS150-125-305 | SH | 5700311686065 | 594
96840112 | Kit,Shaft seal BBVP HS150-125-381 | SH | 5700311686072 | 595
96840113 | Kit,Shaft seal BBVP HS200-150-305A/C | SH | 5700311686089 | 628
96840114 | Kit,Shaft seal BBVP HS200-150-381,483 | SH | 5700311686096 | 1066
96840115 | Kit,Shaft seal BBVP HS200-150-508,483X6 | SH | 5700311686102 | 2325
96840116 | Kit,Shaft seal BBVP HS250-200-305 | SH | 5700311686119 | 783
96840117 | Kit,Shaft seal BBVP HS250-200-381 | SH | 5700311686126 | 1564
96840118 | Kit,Shaft seal BBVP HS300-200-489 | SH | 5700311686133 | 4953
96840119 | Kit,Shaft seal BBVP HS300-250-305 | SH | 5700311686140 | 786
96840120 | Kit,Shaft seal BBVP HS300-250-381 | SH | 5700311686157 | 2811
96840121 | Kit,Shaft seal BBVP HS350-250-498 | SH | 5700311686164 | 11024
96840122 | Kit,Shaft seal BBVP HS400-350-397 | SH | 5700311439814 | 4357
96840570 | Inner bearing Cap Siemens 225 1LG6 | SH | 5700311708156 | 303
96840571 | Inner bearing Cap Siemens 200 1LG6 | SH | 5700311708668 | 256
96840592 | Inner bearing Cap Siemens 180 1LG6 | SH | 5700311708804 | 238
96840598 | Inner bearing Cap Siemens 160 1LG6 | SH | 5700311708811 | 46
96840600 | Corrugated spring Siemens 160 1LA9 | SH | 5700311708835 | 24
96842594 | Kit, Std Cable inlet 4x25 S Fr70 | SH | 5700311760864 | 435
96842595 | Kit, Std.Cable inlet (4x35) S Fr 70 | SH | 5700311760871 | 452
96842596 | Kit, Std Cable inlet 4x50 S Fr70 | SH | 5700311760888 | 618
96842597 | Kit, Std.Cable inlet (4x70) S Fr70-78 | SH | 5700311760895 | 642
96842598 | Kit, Std. R Cable inlet (7x1,5) S Fr 50 | SH | 5700311760901 | 1054
96842599 | Kit, Std. R Cable inlet (7x2,5) S Fr 50 | SH | 5700311760918 | 1054
96843907 | Kit,Shaft seal BBVP HS350-250-630 | SH | 5700311802045 | 9791
96843908 | Kit,Shaft seal BBVP HS350-300-508 | SH | 5700311802052 | 4328
96867800 | Fan Siemens 1LG6 280/283 4-6pol | SH | 5700312298687 | 523
96871602 | Kit, Cable entry BM4" with MS4000 | SH | 5700312438601 | 336
96871603 | Kit, Cable entry BM6" with MS4000 | SH | 5700312438618 | 1092
96871604 | Kit, Cable entry BM6"/BM8" with MS6000 | SH | 5700312438625 | 873
96871605 | Kit, Cable entry BMB4" with MS4000 | SH | 5700312438632 | 142
96871606 | Kit, Cable entry BMB6" with MS4000 | SH | 5700312438649 | 892
96871607 | Kit, Cable entry BMB6"/BMB8" with MS6000 | SH | 5700312438656 | 826
96873459 | Kit, Flange TECO B05/FF265 132 | SH | 5700312467762 | 497
96873520 | Kit, O-rings Frame B | SH | 5700312470069 | 46
96873521 | Kit, O-rings Frame C22 | SH | 5700312470076 | 75
96873542 | Kit, O-rings Frame C | SH | 5700312470083 | 45
96873543 | Kit, O-rings Frame D | SH | 5700312470090 | 43
96877095 | Kit, Stuff.box D28 SNE/SNF Buraflon | SH | 5700312513605 | 191
96877097 | Kit, Stuff.box D28 SNE/SNF Thermof. | SH | 5700312513629 | 209
96877098 | Kit, Stuff.box D28 SNE/SNF Thermof. FKM | SH | 5700312513636 | 271
96877099 | Kit, Stuff.box D28 SNO Buraflon | SH | 5700312513643 | 76
96877101 | Kit, Stuff.box D28 SNO Thermof. | SH | 5700312513865 | 173
96877123 | Kit, Stuff.box D38 SNE/SNF Buraflon | SH | 5700312513889 | 283
96877125 | Kit, Stuff.box D38 SNE/SNF Thermof. | SH | 5700312513902 | 308
96877126 | Kit, Stuff.box D38 SNE/SNF Thermof. FKM | SH | 5700312513919 | 308
96877127 | Kit, Stuff.box D38 SNO Buraflon | SH | 5700312513926 | 107
96877129 | Kit, Stuff.box D38 SNO Thermof. | SH | 5700312513940 | 321
96880709 | KIT Shaft seal Cer/Car MMS6 | SH | 5700312586333 | 174
96880710 | KIT Shaft seal SIC/SIC MMS6 | SH | 5700312586340 | 445
96881766 | Bulk, bearing ring (5pcs) | SH | 5700312606413 | 137
96881767 | Bearing ring / spare | SH | 5700311494400 | 61
96881881 | Kit, sh seal HUUV, 12 CR 1/3/5 sil free | SH | 5700312610038 | 352
96881942 | Kit, sh seal HQQV, 12 CR1/3/5 sil free | SH | 5700312610045 | 322
96881943 | Kit, sh seal HUUE, 12 CR1/3/5 sil free | SH | 5700312610052 | 348
96881944 | Kit, sh seal HQQE, 12 CR1/3/5 sil free | SH | 5700312616467 | 319
96881945 | Kit, sh seal HUUK, 12 CR 1/3/5 sil free | SH | 5700312616474 | 1236
96881947 | Kit, sh seal HQUE, 12 CR 1/3/5 sil free | SH | 5700312616498 | 333
96881948 | Kit, sh seal HQUV, 12 CR 1/3/5 sil free | SH | 5700312616504 | 340
96881950 | Kit, sh seal HUUV 16 CR10/15/20 sil free | SH | 5700312616528 | 388
96881951 | Kit, sh seal HQQV 16 CR10/15/20 sil free | SH | 5700312616535 | 367
96881962 | Kit, sh seal HUUE 16 CR10/15/20 sil free | SH | 5700312616542 | 383
96881963 | Kit, sh seal HQQE 16 CR10/15/20 sil free | SH | 5700312616559 | 362
96881965 | Kit, sh seal HQQK 16 CR10/15/20 sil free | SH | 5700312617976 | 1419
96881966 | Kit, sh seal HQUE 16 CR10/15/20 sil free | SH | 5700312617983 | 372
96881967 | Kit, sh seal HQUV 16 CR10/15/20 sil free | SH | 5700312617990 | 377
96881969 | Kit, sh seal HQQV,22 CR/N32-150 PWIS | SH | 5700312618027 | 480
96881971 | Kit, sh seal HUUE,22 CR/N32-150 PWIS | SH | 5700312618669 | 493
96881983 | Kit, sh seal HQQE,22 CR/N32-150 PWIS | SH | 5700312618676 | 474
96881985 | Kit, sh seal HQQK,22 CR/N32-150 PWIS | SH | 5700312618690 | 2497
96881986 | Kit, sh seal HQUE,22 CR/N32-150 PWIS | SH | 5700312618706 | 547
96881987 | Kit, sh seal HQUV,22 CR/N32-150 PWIS | SH | 5700312618713 | 558
96884154 | Kit, bearing, DPK/DWK 0,75-2,2kW | SH | 5700312720409 | 99
96884155 | Kit, bearing, DPK/DWK 3,7kW | SH | 5700312720416 | 122
96884156 | Kit, bearing, DPK/DWK 5,5-7,5kW | SH | 5700312720423 | 279
96884157 | Kit, bearing, DPK/DWK 11-15kW | SH | 5700312720430 | 279
96884158 | Kit, bearing, DPK 19-22kW | SH | 5700312720447 | 672
96884174 | Kit, Shaft seal K-14 | SH | 5700312720607 | 105
96884176 | Kit, shaft seal DPK/DWK, 5,5-15kW | SH | 5700312720621 | 212
96884177 | Kit, Shaft seal K-35 | SH | 5700312720638 | 613
96884331 | Kit, Bearing DWK 22-30kW | SH | 5700312722151 | 486
96884332 | Kit, bearing,DWK.E 37-90kW,DWK.H 37-55kW | SH | 5700312722168 | 1138
96884333 | Kit, Shaft seal K-50 | SH | 5700312722175 | 1533
96886324 | Bulk, Screw comb. slot torx M4x8 | SH | 5700312787075 | 305
96887353 | Kit, Bearing NU211/7211 D55/D100x21 FKM | SH | 5700316362032 | 1281
96887760 | Spare, O-ring FFKM 278.99x3.53 | SH | 5700316375780 | 3744
96887761 | Spare, O-ring FFKM 329.79x3.53 | SH | 5700316375797 | 3959
96887762 | Spare, O-ring FFKM 430.66x3.53 | SH | 5700316375803 | 4878
96887763 | O-ring FXM 278.99x3.53 /spare | SH | 5700316375810 | 914
96887764 | o-ring FXM 329.79x3.53 /spare | SH | 5700316375827 | 1634
96887765 | O-ring FXM 430.66x3.53 /spare | SH | 5700316375834 | 2016
96887766 | O-ring HNBR 278.99x3.53 /spare | SH | 5700316375841 | 136
96887767 | O-ring HNBR 329.79x3.53 /spare | SH | 5700316375858 | 2746
96887768 | O-ring HNBR 430.66x3.53 /spare | SH | 5700316375865 | 3079
96887769 | O-ring FEPS 278.99x3.53 /spare | SH | 5700316375872 | 543
96887770 | O-ring FEPS 329.79x3.53 /spare | SH | 5700316375889 | 644
96887771 | O-ring FEPS 430.66x3.53 /spare | SH | 5700316375896 | 848
96887772 | O-ring FFKM 129.5x3.00 /spare | SH | 5700316375902 | 1835
96887773 | O-ring FXM 130x3.00 /spare | SH | 5700316375919 | 569
96887774 | O-ring HNBR 129.5x3.00 /spare | SH | 5700316375926 | 112
96887775 | O-ring FEPS 130x3.00 /spare | SH | 5700316375933 | 286
96894407 | Kit, shaft seal AUUE N12, CRK | SH | 5700313019298 | 165
96895819 | Kit, shaft seal ring, MTS20/40/80 DQ | SH | 5700313049783 | 144
96895821 | Kit, shaft seal ring, MTS140 DQ | SH | 5700313050000 | 172
96895832 | Kit, mechanical seal, MTS20/40/80 D8,6 | SH | 5700313050079 | 679
96895833 | Kit, mechanical seal, MTS140/210 D8,6 | SH | 5700313050086 | 843
96895834 | Kit, mechanical seal, MTS280 D8,6 | SH | 5700313050093 | 927
96895835 | Kit, mechanical seal, MTS440 D8,6 | SH | 5700313050109 | 1069
96897296 | MMG90/100-E Terminal box cover 2,4 & 6-p | SH | 5700313088072 | 9
96897297 | MMG112/132-E Terminal box cover 2,4 &6-p | SH | 5700313088188 | 9
96897301 | MMG100-E Terminal box 2, 4&6-p | SH | 5700313088300 | 25
96897302 | MMG112/132-E Terminal box 2, 4&6-p | SH | 5700313088324 | 27
96897303 | MMG160/180-E Terminal box 2, 4&6-p | SH | 5700313088348 | 59
96900066 | MMG71-E Compl. term. box 2, 4 & 6-p (Al) | SH | 5700313240357 | 33
96900068 | MMG80-E Compl. term. box 2, 4 & 6-p (Al) | SH | 5700313240494 | 33
96900070 | MMG90-E Compl. term. box 2, 4 & 6-p (Al) | SH | 5700313240531 | 37
96900072 | MMG100-E Compl. term. box 2,4 & 6-p (Al) | SH | 5700313240647 | 51
96900079 | MMG112/132-E Compl. term.box 2,4&6-p(Al) | SH | 5700313240692 | 57
96900081 | MMG160/180-E Compl. term.box 2,4&6-p(Al) | SH | 5700313240708 | 130
96900092 | MMG200/225-E Compl. term.box 2,4&6-p(Al) | SH | 5700313240715 | 299
96901596 | Powercard/SMPS 130B0275 /spare | SH | 5700313296699 | 3025
96901597 | Powercard/SMPS 130B0279 /spare | SH | 5700313296705 | 2241
96901598 | Powercard/SMPS 130B0280 /spare | SH | 5700313296712 | 1448
96901599 | Powercard/SMPS 130B0281 /spare | SH | 5700313296729 | 1313
96901600 | Powercard/SMPS 130B0282 /spare | SH | 5700313296736 | 1470
96901601 | Powercard/SMPS 130B0283 /spare | SH | 5700313296743 | 1587
96901613 | SMPS 130B0270 /spare | SH | 5700313297160 | 3229
96901614 | SMPS 130B0271 /spare | SH | 5700313297177 | 3229
96901615 | SMPS 130B0272 /spare | SH | 5700313297184 | 3229
96901616 | SMPS 130B0273 /spare | SH | 5700313297191 | 3229
96901617 | SMPS 130B0274 /spare | SH | 5700313297207 | 3199
96901618 | IGBT 130B1432 /spare | SH | 5700313297214 | 6324
96901620 | Rectifier/Thyristor 130B1430 /spare | SH | 5700313297238 | 3713
96901621 | Current sensor 130B1893 /spare | SH | 5700313297245 | 2148
96902647 | Kit,Shaft seal BBQV HS65,100-80-242 | SH | 5700313327829 | 5316
96902650 | Kit,Shaft seal BBQV HS65,100-80-242 | SH | 5700313327973 | 4808
96902654 | Kit,Shaft seal BBQV HS100-80-242 XE | SH | 5700313328055 | 7837
96902657 | Kit,Shaft seal BBVP HS100-80-242 XE | SH | 5700313328116 | 2463
96902662 | Kit,Shaft seal BBQV HS100-80-242 XE | SH | 5700313328338 | 7164
96902664 | Kit,Shaft seal BBQV HS100,125 | SH | 5700313328543 | 7766
96902669 | Kit,Shaft seal BBVP HS100,125 | SH | 5700313328550 | 627
96902670 | Kit,Shaft seal BBQV HS100,125 | SH | 5700313328567 | 7031
96902671 | Kit,Shaft seal BBQV HS150-125-305 | SH | 5700313328574 | 7743
96902682 | Kit,Shaft seal BBVP HS150-125-305 | SH | 5700313328581 | 605
96902683 | Kit,Shaft seal BBQV HS150-125-305 | SH | 5700313328598 | 7007
96902684 | Kit,Shaft seal BBQV HS150-125-381 | SH | 5700313328604 | 7744
96902688 | Kit,Shaft seal BBVP HS150-125-381 | SH | 5700313328772 | 606
96902691 | Kit,Shaft seal BBQV HS150-125-381 | SH | 5700313328796 | 7008
96902693 | Kit,Shaft seal BBQV HS200-150-305 | SH | 5700313328833 | 7777
96902694 | Kit,Shaft seal BBVP HS200-150-305 | SH | 5700313328840 | 638
96902695 | Kit,Shaft seal BBQV HS200-150-305 | SH | 5700313328857 | 7041
96902696 | Kit,Shaft seal BBQV HS200-150-381 | SH | 5700313328864 | 5914
96902698 | Kit,Shaft seal BBVP HS200-150-381 | SH | 5700313328888 | 700
96902699 | Kit,Shaft seal BBQV HS200-150-381 | SH | 5700313328895 | 9992
96902700 | Kit,Shaft seal BBQV HS200-150-508 | SH | 5700313328901 | 12904
96902702 | Kit,Shaft seal BBQV HS200-150-508 | SH | 5700313328925 | 11654
96902705 | Kit,Shaft seal BBQV HS250-200-305 | SH | 5700313328949 | 5914
96902708 | Kit,Shaft seal BBVP HS250-200-305 | SH | 5700313329113 | 730
96902709 | Kit,Shaft seal BBQV HS250-200-305 | SH | 5700313329120 | 9990
96902713 | Kit,Shaft seal BBQV HS250-200-381 | SH | 5700313329182 | 5914
96902714 | Kit,Shaft seal BBVP HS250-200-381 | SH | 5700313329199 | 729
96902715 | Kit,Shaft seal BBQV HS250-200-381 | SH | 5700313329212 | 9989
96902717 | Kit,Shaft seal BBQV HS300-200-489 | SH | 5700313329229 | 16358
96902719 | Kit,Shaft seal BBQV HS300-250-305 | SH | 5700313329274 | 5914
96902723 | Kit,Shaft seal BBVP HS300-250-305 | SH | 5700313329342 | 734
96902729 | Kit,Shaft seal BBQV HS300-250-305 | SH | 5700313329489 | 9993
96902732 | Kit,Shaft seal BBQV HS300-250-381 | SH | 5700313329557 | 14382
96902736 | Kit,Shaft seal BBVP HS300-250-381 | SH | 5700313329601 | 3008
96902738 | Kit,Shaft seal BBQV HS300-250-381 | SH | 5700313329656 | 12975
96902743 | Kit,Shaft seal BBQV HS350-250-498 | SH | 5700313329731 | 22597
96902744 | Kit,Shaft seal BBQV HS350-250-630 | SH | 5700313329779 | 22609
96902747 | Kit,Shaft seal BBQV HS350-300-508 | SH | 5700313329809 | 16369
96902757 | Kit,Shaft seal BBQV HS400-350-397 | SH | 5700313330065 | 16335
96903344 | Kit, Cutters, New evolution SEG | SH | 5700313350001 | 226
96904929 | Kit, WiO-s., SL1/SLV Frame C cable 390mm | SH | 5700313397679 | 1001
96905212 | BULK - O-Ring FKM 138x4mm CR 8/16 | SH | 5700311332535 | 107
96906860 | Kit, Shaft seal, BMP 0,6-1,0 RS | SH | 5700313432578 | 642
96906861 | Kit, Shaft seal, BMP 1,5-2,5 RS | SH | 5700313432585 | 628
96906872 | Kit, Shaft seal, BMP 3-3,5 RS | SH | 5700313432592 | 899
96906873 | Kit, Shaft seal, BMP 5,1-10,2 RS | SH | 5700313432608 | 2092
96906875 | Kit, Shaft seal tool BMP 0,6-1,0 RS | SH | 5700313432615 | 259
96906876 | Kit, Shaft seal tool BMP 1,5-3,5 RS | SH | 5700313432622 | 329
96906877 | Kit, Shaft seal tool BMP 5,1-10,2 RS | SH | 5700313432639 | 599
96915774 | Bulk, Deep groove ball bearing 6205.2Z. | SH | 5700313603640 | 87
96920466 | Bulk, neck ring retainer, CR10 | SH | 5700313686889 | 71
96920467 | Bulk, neck ring retainer, CR15/20 | SH | 5700313686896 | 91
96922816 | Kit, O-ring FXM Me & Cr32 AA, A05, 2/2 | SH | 5700313726394 | 185
96923541 | Kit, O-ring EPDM CR-H45/64/90 G10-G70 | SH | 5700313735907 | 101
96924150 | Kit, Motor 95113462 FR50 | SH | 5700313755769 | 10159
96924186 | Kit, Motor 95113662 FR50 | SH | 5700313755820 | 10102
96924187 | Kit, Motor 95113663 FR50 | SH | 5700313755837 | 8417
96924188 | Kit, Motor 95113664 FR50 | SH | 5700313755844 | 9592
96924189 | Kit, Motor 95113665 FR50 | SH | 5700313755851 | 9178
96924191 | Kit, Motor 95113760 Ex FR50 | SH | 5700313755875 | 10877
96924192 | Kit, Motor 95113761 Ex FR50 | SH | 5700313755882 | 12052
96924193 | Kit, Motor 95113762 Ex FR50 | SH | 5700313755899 | 11412
96924194 | Kit, Motor 95113763 Ex FR50 | SH | 5700313755905 | 12587
96924195 | Kit, Motor 95113764 Ex FR50 | SH | 5700313755912 | 11663
96924201 | Kit, Motor 95113911 FR50 | SH | 5700313755974 | 8777
96924205 | Kit, Motor 95113915 FR50 | SH | 5700313756018 | 9501
96924206 | Kit, Motor 95113916 FR50 | SH | 5700313756025 | 9501
96924217 | Kit, Motor 96780450 FR50 | SH | 5700313756131 | 9280
96924218 | Kit, Motor 96780451 FR50 | SH | 5700313756148 | 10455
96924219 | Kit, Motor 96780472 FR50 | SH | 5700313756155 | 8590
96924220 | Kit, Motor 96780473 FR50 | SH | 5700313756162 | 9765
96924221 | Kit, Motor 96780474 FR50 | SH | 5700313756179 | 9531
96924228 | Kit, Motor 96781087 Ex FR50 | SH | 5700313756247 | 11049
96924229 | Kit, Motor 96781088 Ex FR50 | SH | 5700313756254 | 12224
96924230 | Kit, Motor 96781089 Ex FR50 | SH | 5700313756261 | 12940
96924231 | Kit, Motor 96781090 Ex FR50 | SH | 5700313756278 | 12016
96924232 | Kit, Motor 96781091 Ex FR50 | SH | 5700313756285 | 9096
96924236 | Kit, Motor 96810045 FR50 | SH | 5700313756322 | 9235
96924263 | Kit, Motor 95113499 FR54 | SH | 5700313756599 | 11895
96924264 | Kit, Motor 95113500 FR54 | SH | 5700313756605 | 13191
96924265 | Kit, Motor 95113501 FR54 | SH | 5700313756612 | 12439
96924266 | Kit, Motor 95113502 FR54 | SH | 5700313756629 | 13735
96924269 | Kit, Motor 95113575 FR54 | SH | 5700313756650 | 14710
96924270 | Kit, Motor 95113576 Ex FR54 | SH | 5700313756667 | 16006
96924271 | Kit, Motor 95113577 FR54 | SH | 5700313756674 | 12290
96924273 | Kit, Motor 95113579 FR54 | SH | 5700313756698 | 12834
96924282 | Kit, Motor 96781505 FR54 | SH | 5700313756780 | 12543
96924283 | Kit, Motor 96781506 FR54 | SH | 5700313756797 | 13839
96924284 | Kit, Motor 96781507 FR54 | SH | 5700313756803 | 13196
96924285 | Kit, Motor 96781508 FR54 | SH | 5700313756810 | 14492
96924293 | Kit, Motor 96781685 Ex FR54 | SH | 5700313756896 | 14294
96924295 | Kit, Motor 96781687 Ex FR54 | SH | 5700313756919 | 15590
96924297 | Kit, Motor 96781707 Ex FR54 | SH | 5700313756933 | 14942
96924298 | Kit, Motor 96781708 Ex FR54 | SH | 5700313756940 | 16238
96924299 | Kit, Motor 96781709 Ex FR54 | SH | 5700313756957 | 15467
96924300 | Kit, Motor 96781710 Ex FR54 | SH | 5700313756964 | 16763
96924332 | Kit, Motor 95113366 FR58 | SH | 5700313757282 | 14924
96924333 | Kit, Motor 95113367 FR58 | SH | 5700313757299 | 16015
96924335 | Kit, Motor 95113369 FR58 | SH | 5700313757312 | 15560
96924336 | Kit, Motor 95113370 FR58 | SH | 5700313757329 | 16652
96924337 | Kit, Motor 95113396 Ex FR58 | SH | 5700313757336 | 16606
96924338 | Kit, Motor 95113397 Ex FR58 | SH | 5700313757343 | 17698
96924339 | Kit, Motor 95113398 Ex FR58 | SH | 5700313757350 | 17339
96924340 | Kit, Motor 95113399 Ex FR58 | SH | 5700313757367 | 18431
96924352 | Kit, Motor 96784605 FR58 | SH | 5700313757480 | 15912
96924353 | Kit, Motor 96784606 FR58 | SH | 5700313757497 | 17004
96924354 | Kit, Motor 96784607 Ex FR58 | SH | 5700313757503 | 17595
96924355 | Kit, Motor 96784608 Ex FR58 | SH | 5700313757510 | 18687
96924361 | Kit, Motor 95113201 FR62 | SH | 5700313757572 | 22632
96924362 | Kit, Motor 95113202 FR62 | SH | 5700313757589 | 25126
96924364 | Kit, Motor 95113204 FR62 | SH | 5700313757602 | 22676
96924365 | Kit, Motor 95113205 FR62 | SH | 5700313757619 | 24478
96924366 | Kit, Motor 95113206 FR62 | SH | 5700313757626 | 25768
96924369 | Kit, Motor 95113252 Ex FR62 | SH | 5700313757657 | 25255
96924370 | Kit, Motor 95113253 Ex FR62 | SH | 5700313757664 | 26545
96924371 | Kit, Motor 95113254 Ex FR62 | SH | 5700313757671 | 27470
96924372 | Kit, Motor 95113255 Ex FR62 | SH | 5700313757688 | 28760
96924385 | Kit, Motor 96783407 FR62 | SH | 5700313757817 | 22632
96924386 | Kit, Motor 96783408 FR62 | SH | 5700313757824 | 23922
96924387 | Kit, Motor 96783409 Ex FR62 | SH | 5700313757831 | 25255
96924388 | Kit, Motor 96783410 Ex FR62 | SH | 5700313757848 | 26545
96924397 | Kit, Motor 96810068 FR62 | SH | 5700313757930 | 23200
96924405 | Kit, Motor 95112811 FR66 | SH | 5700313758012 | 34308
96924406 | Kit, Motor 95112812 FR66 | SH | 5700313758029 | 39373
96924407 | Kit, Motor 95112813 FR66 | SH | 5700313758036 | 34355
96924408 | Kit, Motor 95112814 FR66 | SH | 5700313758043 | 39419
96924409 | Kit, Motor 95112815 FR66 | SH | 5700313758050 | 30102
96924410 | Kit, Motor 95112816 FR66 | SH | 5700313758067 | 35167
96924425 | Kit, Motor 96785544 FR66 | SH | 5700313758210 | 31565
96924426 | Kit, Motor 96785545 FR66 | SH | 5700313758227 | 36630
96924427 | Kit, Motor 96785546 FR66 | SH | 5700313758234 | 31050
96924428 | Kit, Motor 96785547 FR66 | SH | 5700313758241 | 36115
96924429 | Kit, Motor 96785548 FR66 | SH | 5700313758258 | 28655
96924430 | Kit, Motor 96785549 FR66 | SH | 5700313758265 | 33719
96924441 | Kit, Motor 95112883 FR70 | SH | 5700313758371 | 45805
96924442 | Kit, Motor 95112884 FR70 | SH | 5700313758388 | 51473
96924443 | Kit, Motor 95112885 FR70 | SH | 5700313758395 | 30843
96924444 | Kit, Motor 95112886 FR70 | SH | 5700313758401 | 47196
96924445 | Kit, Motor 95112887 FR70 | SH | 5700313758418 | 47488
96924446 | Kit, Motor 95112888 FR70 | SH | 5700313758425 | 53156
96924447 | Kit, Motor 95112889 FR70 | SH | 5700313758432 | 52732
96924449 | Kit, Motor 95112891 FR70 | SH | 5700313758456 | 47239
96924450 | Kit, Motor 95112892 FR70 | SH | 5700313758463 | 52907
96924453 | Kit, Motor 95112895 FR70 | SH | 5700313758494 | 53280
96924454 | Kit, Motor 95112896 FR70 | SH | 5700313758500 | 59199
96924455 | Kit, Motor 95112969 Ex FR70 | SH | 5700313758517 | 47878
96924456 | Kit, Motor 95112970 Ex FR70 | SH | 5700313758524 | 53546
96924457 | Kit, Motor 95112971 Ex FR70 | SH | 5700313758531 | 43601
96924458 | Kit, Motor 95112972 Ex FR70 | SH | 5700313758548 | 49269
96924459 | Kit, Motor 95112973 Ex FR70 | SH | 5700313758555 | 49567
96924460 | Kit, Motor 95112974 Ex FR70 | SH | 5700313758562 | 55235
96924461 | Kit, Motor 95112975 Ex FR70 | SH | 5700313758579 | 49527
96924462 | Kit, Motor 95112976 Ex FR70 | SH | 5700313758586 | 55195
96924463 | Kit, Motor 95112977 Ex FR70 | SH | 5700313758593 | 55193
96924464 | Kit, Motor 95112978 Ex FR70 | SH | 5700313758609 | 61113
96924471 | Kit, Motor 96796290 FR70 | SH | 5700313758678 | 52732
96924489 | Kit, Motor 96800035 FR70 | SH | 5700313758852 | 42118
96924490 | Kit, Motor 96800036 FR70 | SH | 5700313758869 | 47786
96924491 | Kit, Motor 96800037 FR70 | SH | 5700313758876 | 42734
96924492 | Kit, Motor 96800038 FR70 | SH | 5700313758883 | 48402
96924493 | Kit, Motor 96800039 FR70 | SH | 5700313758890 | 48182
96924494 | Kit, Motor 96800040 FR70 | SH | 5700313758906 | 53850
96924495 | Kit, Motor 96800041 FR70 | SH | 5700313758913 | 44128
96924496 | Kit, Motor 96800062 FR70 | SH | 5700313758920 | 49797
96924497 | Kit, Motor 96800063 FR70 | SH | 5700313758937 | 47886
96924498 | Kit, Motor 96800064 FR70 | SH | 5700313758944 | 53806
96924499 | Kit, Motor 96800961 Ex FR70 | SH | 5700313758951 | 44813
96924500 | Kit, Motor 96800972 Ex FR70 | SH | 5700313758968 | 50481
96924501 | Kit, Motor 96800973 Ex FR70 | SH | 5700313758975 | 50471
96924502 | Kit, Motor 96800974 Ex FR70 | SH | 5700313758982 | 56139
96924503 | Kit, Motor 96800975 Ex FR70 | SH | 5700313758999 | 46207
96924504 | Kit, Motor 96800976 Ex FR70 | SH | 5700313759002 | 51875
96924505 | Kit, Motor 96800977 Ex FR70 | SH | 5700313759019 | 44191
96924506 | Kit, Motor 96800978 Ex FR70 | SH | 5700313759026 | 49859
96933867 | Angular Contact Bearing 7317BE/SPARE | SH | 5700311313442 | 1671
96939108 | BALL BEARING 6310.C3/spare | SH | 5700314199630 | 65
96939111 | ROLLER BEARING NU316ECM/SPARE | SH | 5700314199906 | 1450
96939122 | ROLLER BEARING NU317/SPARE | SH | 5700314199913 | 1626
96939124 | ROLLER BEARING NU212 EP/SPARE | SH | 5700314199937 | 171
96939125 | ROLLER BEARING NU213 EP/SPARE | SH | 5700314199944 | 206
96939126 | ROLLER BEARING NU215 EP/SPARE | SH | 5700314199951 | 240
96939127 | ROLLER BEARING NU217 EP/SPARE | SH | 5700314199968 | 308
96939136 | ROLLER BEARING NU219 EP/SPARE | SH | 5700314200084 | 428
96939298 | Bulk, O-ring D210x10 | SH | 5700314204396 | 127
96942077 | Kit, Canopy, MG 160-180 | SH | 5700314248369 | 280
96956130 | Spare, O-ring EPDM CR-H45/64 GB/GC | SH | 5700314526429 | 92
96959193 | Spare, casing 50/60hz, DWK.E 22_30kW | SH | 5700314674045 | 2345
96960884 | Kit, Bearing CHI MG 71/80 | SH | 5700314814311 | 114
96983321 | Bulk, shaft seal HUBE SmCR | SH | 5700315291777 | 3085
96983412 | Bulk, shaft seal HUBV SmCR | SH | 5700315291784 | 3192
96983413 | Bulk, shaft seal HUUE SmCR | SH | 5700315291791 | 3375
96983414 | Bulk, shaft seal HUUV SmCR | SH | 5700315291807 | 3466
96983415 | Bulk, shaft seal HQQE - CR 1, 3 & 5 | SH | 5700315291814 | 3317
96983416 | Bulk, shaft seal HQQV SmCR | SH | 5700311552063 | 3468
96983417 | Bulk, shaft seal HQBE SmCR | SH | 5700315291838 | 3071
96983418 | Bulk, shaft seal HQBV SmCR | SH | 5700315291845 | 3180
96984066 | Bulk, shaft seal HUUE, LACR | SH | 5700315313097 | 4596
96984069 | Bulk, shaft seal HUUV, LACR | SH | 5700315313141 | 4764
96984070 | Bulk, shaft seal HQQE - CR 32 to 150 | SH | - | 4211
96984082 | Bulk, shaft seal HQQV, LACR | SH | 5700315313172 | 4290
96984083 | Bulk, shaft seal HQBE, LACR | SH | 5700315313226 | 3825
96984085 | Bulk, shaft seal HQBV, LACR | SH | 5700315313264 | 3947
96984130 | Kit, Lvl sens IPP Ex | SH | 5700315314995 | 850
96989183 | Kit, shaft seal OQQV GG N12 | SH | 5700316399977 | 1057
96989514 | Thermal switch supervisory circuit 230 V | SH | 5700316404886 | 108
96989515 | Thermal switch supervisory circuit 400V | SH | 5700316404893 | 108
96989516 | Thermal sw. superv. circ. 230V (Dual) | SH | 5700316404909 | 189
96994159 | Bulk, Pipe plug R1/4 w/DeltaTone/Seal+s. | SH | 5700316463623 | 33
96994161 | Bulk, Plug, TCD.G1/2, inlet | SH | 5700316463647 | 113
96994162 | Bulk, Plug,TSD.G1/2, drain | SH | 5700316463654 | 122
96994175 | Bulk, Hex Screw M10x20 A4-80 DIN931 | SH | 5700316463883 | 46
96994176 | Bulk, Hex socket head cap screw M8x25 | SH | 5700316463890 | 13
96994178 | Bulk, Mach. screw torx countersunk M4x10 | SH | 5700316463913 | 12
96994181 | Bulk, O-RING D83X3 EPDM SHORE KTW-ZULASS | SH | 5700316463944 | 310
96994183 | Bulk, O-ring 128x3.0 FKM | SH | 5700316463968 | 99
97501049 | Ball bearing 6217.C3 /spare | SH | 5700316558008 | 566
97501050 | Ball bearing 6319.C3 /spare | SH | 5700316558015 | 329
97501062 | Ball bearing 6317.C3 /spare | SH | 5700316558176 | 291
97501063 | Ball bearing 6209.C3 /spare | SH | 5700316558183 | 63
97501065 | Spare, Ball bearing 6210.C3 | SH | 5700316558213 | 72
97501066 | Ball bearing 6212.C3 /spare | SH | 5700311529409 | 98
97501067 | Ball bearing 6213.C3 /spare | SH | 5700316558237 | 138
97501069 | Ball bearing 6205.2Z.C3.SYN / spare | SH | 5700316558473 | 31
97501070 | Ball bearing 6206.2Z.C3.SYN / spare | SH | 5700316558480 | 38
97501091 | Ball bearing 6208.2Z.C3.SYN / spare | SH | 5700316558497 | 184
97501092 | Ball bearing 6215.C3 / spare | SH | 5700316558503 | 407
97501095 | Ball bearing 6219.C3 / spare | SH | 5700316558534 | 306
97503913 | BALL BEARING 6315.C3 / spare | SH | 5700316616579 | 254
97504994 | Kit, Shaft seal BAQE GG D48 w/spacer | SH | 5700316654281 | 557
97505037 | Kit, Shaft seal BQQV GG D48 | SH | 5700316655318 | 1116
97505038 | Kit, Shaft seal BQQE GG D48 | SH | 5700316655325 | 1568
97505054 | Kit, Shaft seal BQQE MM D48 | SH | 5700316655622 | 1716
97506945 | Bulk, Hex Screw M10x25 DIN933 Delta-T. | SH | 5700316719256 | 37
97506946 | Bulk, Socket Screw M6x10 DIN912 A2 | SH | 5700316719263 | 13
97506947 | Bulk, Plug Vent 1/8" BSP 1.4401 5 PC | SH | 5700316719270 | 173
97506948 | Bulk, Plug Vent 1/8" BSP 1.4539 5 PC | SH | 5700316719287 | 264
97506949 | Bulk, Hex Screw M16x60 DIN933 Delta-T. | SH | 5700316719294 | 76
97506950 | Bulk, Hex Screw M20x75 DIN933 Delta-T. | SH | 5700316719300 | 202
97506951 | Bulk, Socket Screw M8x20 DIN912 | SH | 5700316719317 | 37
97506952 | Bulk, Socket Screw M12x25 DIN912 Delta-T | SH | 5700316719324 | 201
97511769 | Bulk, Nut M10 DIN934 A2 | SH | 5700317078222 | 16
97511779 | Bulk, Nut M12 DIN934 A2 | SH | 5700317079793 | 28
97511807 | Bulk, O-ring 71,5x3,0 EPDM | SH | 5700317084391 | 54
97511809 | Bulk, O-ring 89,5x3,0 EPDM | SH | 5700317084438 | 59
97511812 | Bulk, O-ring 109,5x3,0 EPDM | SH | 5700317084841 | 52
97511817 | Bulk, O-ring 119,5x3,0 EPDM | SH | 5700317085275 | 44
97511818 | Bulk, O-ring 129,5x3,0 EPDM | SH | 5700317085282 | 39
97511819 | Bulk, O-ring 139,50x3,0 EPDM | SH | 5700317085299 | 58
97511824 | Bulk, O-ring 171.04x3.53 EPDM | SH | 5700317086982 | 52
97511825 | Bulk, O-ring 221,84x3,53 EPDM | SH | 5700317086999 | 49
97511826 | Bulk, O-ring 253,6x3,53 EPDM | SH | 5700317087033 | 53
97511833 | Bulk, O-ring 253,6x3,53 FKM | SH | 5700317088177 | 258
97511839 | Bulk, O-ring 278,99x3,53 EPDM | SH | 5700317088764 | 71
97511840 | Bulk, O-ring 278,99x3,53 FKM | SH | 5700317088870 | 217
97511846 | Bulk, O-ring 329,79x3,53 EPDM | SH | 5700317089488 | 70
97511850 | Bulk, O-ring 329,79x3,53 FKM | SH | 5700317090149 | 247
97511857 | Bulk, O-ring 430,66x3,53 EPDM | SH | 5700317091948 | 158
97511861 | Bulk, O-ring 430,66x3,53 FKM | SH | 5700317092822 | 452
97511864 | Bulk, O-ring 456,06x3,53 EPDM | SH | 5700317093362 | 253
97511874 | Bulk, O-ring 548x6,0 EPDM | SH | 5700317095168 | 256
97511923 | Bulk, Plug R3/8" DIN906 1.4401 | SH | 5700317102804 | 152
97511926 | Bulk, Plug R3/8" DIN906 1.4539 | SH | 5700317103221 | 155
97511955 | Bulk, Plug R1/2" DIN906 1.4401 | SH | 5700317105423 | 186
97511956 | Bulk, Plug R1/2" DIN906 1.4539 | SH | 5700317105430 | 55
97512370 | Kit, shaft seal BQQE, SPK8 | SH | 5700317162730 | 224
97512528 | Bulk, Stay bolt M10x35 DIN939 1.4401 | SH | 5700317172548 | 115
97512537 | Bulk, Stay bolt M10x40 DIN939 black | SH | 5700317175600 | 41
97512538 | Bulk, Stay bolt M10x40 DIN939 1.4401 | SH | 5700317176874 | 142
97512551 | Bulk, Stay bolt M10x45 DIN939 black | SH | 5700317176881 | 36
97512552 | Bulk, Stay bolt M10x45 DIN939 1.4301 | SH | 5700317176898 | 170
97512553 | Bulk, Stay bolt M12x35 DIN939 black | SH | 5700317176904 | 49
97512554 | Bulk, Stay bolt M12x40 DIN939 black | SH | 5700317176911 | 52
97512555 | Bulk, Stay bolt M12x40 DIN939 1.4401 | SH | 5700317176928 | 184
97512557 | Bulk, Stay bolt M12x45 DIN939 1.4401 | SH | 5700317176942 | 205
97513331 | Kit,Cable Unilift CC5/7/9 (230V) 60Hz | SH | 5700317206212 | 80
97518192 | Kit, Ball Bearing 6305.HYB/6205.HYB | SH | 5700317381803 | 310
97518193 | Kit, Ball Bearing 6306.HYB/6205.HYB | SH | 5700317381797 | 317
97518194 | Kit, Ball Bearing 6306.HYB/6206.HYB | SH | 5700317381773 | 334
97518195 | Kit, Ball Bearing 6308.HYB/6206.HYB | SH | 5700317381766 | 488
97521481 | Bulk, Stud bolt M16x40 | SH | 5700317520769 | 175
97521731 | NDE-end flange Siemens 1LG9164-2KA91-Z | SH | 5700317569959 | 879
97526411 | Bulk, Airscrew cpl. 1/2" RG | SH | 5700317768161 | 198
97526492 | Spare, radial bearing, MAGdrive | SH | 5700317769595 | 108
97526493 | Kit, radial bearing, MAGdrive | SH | 5700317769618 | 185
97526692 | Kit, Shaft seal SN/48-00 BQ1VMG | SH | 5700317777385 | 3672
97526699 | Spare, Lubrication oil VI68 5L | SH | 5700317777644 | 46
97526721 | Bulk, Lubrication oil VI68 5L | SH | 5700317778016 | 209
97526725 | Bulk, PT100 G1/4" Φ8 120mm | SH | 5700317778962 | 192
97535433 | Bulk, Gasker vulc. | SH | 5700318080002 | 109
97535807 | Kit, Pressure sensor 0-25 bar | SH | 5700318122399 | 161
97536396 | Kit, Connection term. set Fr72 | SH | 5700318156837 | 1413
97536543 | Spare, shaft seal AQQE MM K D55 | SH | 5700318160322 | 9576
97536544 | Spare, shaft seal AQQV MM K D55 | SH | 5700318160339 | 9629
97536576 | Kit, Cable entry BM4" / MS4000 | SH | 5700318160575 | 244
97536577 | Kit, Cable entry BM4" / MS4000 | SH | 5700318160599 | 678
97536579 | Kit, Cable entry BM6" / BM8" / MS6000 | SH | 5700318160612 | 669
97536585 | Spare, shaft seal AQQE MM K D60 | SH | 5700318160773 | 10753
97536586 | Spare, shaft seal AQQV MM K D60 | SH | 5700318160780 | 10832
97536598 | Kit, Shaft seal HQQV MG D60 | SH | 5700318160902 | 6083
97536606 | Spare, O-ring FFKM 548x6,00 | SH | 5700318161039 | 10246
97536608 | Spare, O-ring FXM 548x6,00 | SH | 5700318162173 | 2343
97536609 | Spare, O-ring HNBR 548x6,00 | SH | 5700318162180 | 1291
97536641 | O-ring FEPS 548x6,00 /spare | SH | 5700318162241 | 471
97549723 | MMG200/225-E Term. box cover 2,4&6-p Al | SH | 5700318316729 | 32
97567451 | Kit, Zeolite adsorbent bag 50g | SH | 5700318650212 | 277
97567453 | Kit, Zeolite adsorbent bag 100g | SH | 5700318650229 | 191
97567454 | Kit, Zeolite adsorbent bag 500g | SH | 5700318650236 | 364
97575264 | Kit C. Iron Fl., Ground ring MGE 112-132 | SH | 5700318896948 | 281
97575814 | AC160 B3 Drive endshield 4-p | SH | 5700318910729 | 80
97575820 | AC180 B3 Drive endshield 4-p | SH | 5700318910873 | 86
97575824 | AC200-E B3 Drive endshield 4-p | SH | 5700318910941 | 106
97575831 | AC250 B3 Drive endshield 4-p | SH | 5700318911054 | 167
97575833 | AC280 B3 Drive endshield 4-p | SH | 5700318911078 | 200
97575901 | AC160 Fan Cover 4-p | SH | 5700318912358 | 62
97575903 | AC180 Fan Cover 4-p | SH | 5700318912570 | 89
97575904 | AC200 Fan Cover 4-p | SH | 5700318912587 | 106
97575906 | AC225 Fan Cover 4-p | SH | 5700318912600 | 192
97575909 | AC250 Fan Cover 4-p | SH | 5700318912655 | 236
97575911 | AC280 Fan Cover 4-p | SH | 5700318912679 | 291
97575913 | AC315 Fan Cover 4-p | SH | 5700318912709 | 588
97575916 | Spare, AC132 Fan 4-p | SH | 5700318912730 | 9
97575918 | Spare, AC160 Fan 4-p | SH | 5700318912747 | 30
97575919 | AC180 Fan 4-p | SH | 5700318912754 | 26
97575920 | AC200 Fan 4-p | SH | 5700318912860 | 55
97575932 | AC225 Fan 4-p | SH | 5700318912891 | 55
97575933 | AC160 Non-drive endshield 4-p | SH | 5700318912938 | 88
97575934 | AC180 Non-drive endshield 4-p | SH | 5700318912945 | 86
97575935 | AC200 Non-drive endshield 4-p | SH | 5700318912952 | 116
97575936 | AC225 Non-drive endshield 4-p | SH | 5700318913270 | 138
97575937 | AC250 Non-drive endshield 4-p | SH | 5700318913294 | 179
97575938 | AC280 Non-drive endshield 4-p | SH | 5700318913300 | 191
97576584 | AC250-E 4-p Outside DE bear.cov | SH | 5700318950329 | 36
97576614 | AC280 4p Bearing lock. ring | SH | 5700318950725 | 7
97576621 | AC132-E Terminal box cover 4-p | SH | 5700318950916 | 9
97576622 | AC160/180 Terminal box cover 4-p | SH | 5700318950923 | 15
97576623 | AC200/225-E Terminal box cover 4-p | SH | 5700318950930 | 24
97576693 | AC 250/280-E Terminal box cover 4-p | SH | 5700318952668 | 29
97576695 | AC315 Terminal box cover 4-p | SH | 5700318952682 | 65
97576697 | AC132-E Terminal box 4-p | SH | 5700318952729 | 18
97576698 | AC160/180 Terminal box 4-p | SH | 5700318952736 | 39
97576699 | AC200/225 Terminal box 4-p | SH | 5700318952743 | 64
97576700 | AC250/280 Terminal box 4-p | SH | 5700318952873 | 199
97576701 | AC315 Terminal box 4-p | SH | 5700318952880 | 351
97621052 | Kit, Non return valve DN50, SS, PN40 | SH | 5700319529173 | 909
97621448 | Kit, S Fr72 O-ring kit for cool. jacket | SH | 5700319535570 | 164
97621449 | Kit, S Fr 72 Bearing kit 96555234 upper | SH | 5700319535587 | 299
97623099 | Kit, S Fr74 O-ring for 7vers. Pump | SH | 5700319579819 | 180
97623100 | Kit, O-ring for motor Fr74 | SH | 5700319579826 | 569
97623101 | Kit, Fr74 O-rings for cooling jacket | SH | 5700319579833 | 180
97623109 | Kit, Motor 96974617 S fr74 | SH | 5700319579918 | 147487
97623111 | Kit, Motor 96974619 S fr74 | SH | 5700319579932 | 119913
97623112 | Kit, Motor 96974620 S fr74 | SH | 5700319579949 | 175759
97623276 | Kit, S Fr 78 O-ring kit for pumps | SH | 5700319581614 | 498
97623277 | Kit, S Fr 78 O-ring kit for motor | SH | 5700319581621 | 875
97623278 | Kit, S Fr 78 O-ring kit for cooling jac | SH | 5700319581638 | 180
97641172 | Kit, O-ring FKM CR-H45/64/90 G10-G70 | SH | 5710620062474 | 132
97641449 | Kit, Connection for CUE | SH | 5700310035468 | 164
97641524 | Kit, O-ring FXM CR-H45/64/90 G10-G70 | SH | 5710620069190 | 171
97641525 | Kit, O-ring FFKM CR-H45/64/90 G10-G70 | SH | 5710620069206 | 4750
97644232 | Spare, Fan Cover Siemens 132M, primed | SH | 5700310049069 | 450
97655953 | Kit, Cable glands, MGE160/180 | SH | 5710620404366 | 62
97656362 | Bulk, O-ring FKM 111x4 | SH | 5710620415546 | 136
97667955 | Kit,Gasket HS500-400-458 X006 | SH | 5710620838475 | 255
97680101 | Kit, Motor 97631984 fr50 | SH | 5710621133012 | 8961
97680102 | Kit, Motor 97631985 fr50 | SH | 5710621133029 | 9542
97680104 | Kit, Motor 97631986 fr50 | SH | 5710621133043 | 11302
97680106 | Kit, Motor 97631987 fr50 | SH | 5710621133050 | 9883
97680107 | Kit, Motor 97631988 fr50 | SH | 5710621133067 | 8970
97680108 | Kit, Motor 97631989 fr50 | SH | 5710621133074 | 8970
97680121 | Kit, Motor 97631990 fr50 | SH | 5710621133210 | 9893
97680122 | Kit, Motor 97631991 fr50 | SH | 5710621133227 | 9893
97680123 | Kit, Motor 97631992 fr50 | SH | 5710621133234 | 10823
97680124 | Kit, Motor 97631993 fr50 | SH | 5710621133241 | 10823
97682120 | Kit, Motor 97632067 S fr54 | SH | 5710621403559 | 13974
97682164 | Kit, Motor 97632068 S fr54 | SH | 5710621403801 | 13974
97682165 | Kit, Motor 97632069 S fr54 | SH | 5710621403818 | 13560
97682166 | Kit, Motor 97632070 S fr54 | SH | 5710621403825 | 13560
97682167 | Kit, Motor 97632071 S fr54 | SH | 5710621403849 | 13372
97682168 | Kit, Motor 97632072 S fr54 | SH | 5710621403856 | 12288
97682169 | Kit, Motor 97632073 S fr54 | SH | 5710621403863 | 13452
97682170 | Kit, Motor 97632074 S fr54 | SH | 5710621403870 | 13452
97682349 | Kit, Motor 97632129 S fr58 | SH | 5710621408189 | 16427
97682352 | Kit, Motor 97632130 S fr58 | SH | 5710621408196 | 17896
97682601 | Kit, Motor 97632131 S fr58 | SH | 5710621413091 | 18377
97682602 | Kit, Motor 97632132 S fr58 | SH | 5710621413107 | 19592
97682653 | Kit, O-rings for RC2/5/8 | SH | 5710621414425 | 89
97683277 | Spare, O-ring EPDM SmCRN-H AA | SH | 5710621423595 | 43
97683278 | Spare, O-ring FKM SmCRN-H AA | SH | 5710621423601 | 80
97683691 | Kit, Motor 97632182 S fr62 | SH | 5710621430616 | 31549
97684182 | Kit, Motor 97632244 S fr66 | SH | 5710621447133 | 34489
97684187 | Kit, Motor 97632248 S fr66 | SH | 5710621447188 | 26679
97685458 | Shaft seal SN/48-00 BQ1VMG /spare | SH | 5710621479769 | 3840
97685460 | Shaft seal type H BQVMG 55 /spare | SH | 5710621479776 | 4752
97685461 | Shaft seal type H BQVMG 60 /spare | SH | 5710621479790 | 5034
97685462 | Shaft seal DN/48-00 BQ1VMG-BQ1VMG /spare | SH | 5710621479806 | 6012
97685463 | Shaft sealDN/48-00 Q1Q1U1MG-BQ1VMG/spare | SH | 5710621479813 | 7150
97685464 | Shaft seal type H BQVMGBQV 55 /spare | SH | 5710621479820 | 7962
97685465 | Shaft seal type H QQUMGBQV 55 /spare | SH | 5710621479837 | 9051
97685466 | Shaft seal type H BQVMGBQV 60 /spare | SH | 5710621479844 | 8183
97685467 | Shaft seal type H QQUMGBQV 60 /spare | SH | 5710621479851 | 10623
97685475 | Shaft seal type B QQEGG X 48 /spare | SH | 5710621479950 | 282
97685478 | Shaft seal type B QQEMM X 48 /spare | SH | 5710621479981 | 1923
97685479 | Shaft seal type B QQVMM X 48 /spare | SH | 5710621480017 | 1879
97685480 | Shaft seal type B BQEGG X 48 /spare | SH | 5710621480024 | 260
97685481 | Shaft seal type B BQVGG X 48 /spare | SH | 5710621480031 | 517
97685482 | Shaft seal type B BQEMM X 48 /spare | SH | 5710621480079 | 1469
97685484 | Shaft seal type B BQVMM X 48 /spare | SH | 5710621480109 | 1673
97685485 | Shaft seal type B QQEGG K 48 /spare | SH | 5710621480116 | 1267
97685486 | Shaft seal type B QQVGG K 48 /spare | SH | 5710621480123 | 1478
97685487 | Shaft seal type B QQEMM K 48 /spare | SH | 5710621480161 | 1406
97685489 | Shaft seal type B QQVMM K 48 /spare | SH | 5710621480192 | 2117
97685490 | Shaft seal type B BQEGG K 48 /spare | SH | 5710621480239 | 1057
97685492 | Shaft seal type B BQVGG K 48 /spare | SH | 5710621480246 | 822
97685493 | Shaft seal type B BQEMM K 48 /spare | SH | 5710621480277 | 1982
97685494 | Shaft seal type B BQVMM K 48 /spare | SH | 5710621480284 | 1597
97685501 | Spare, shaft seal AQQX GG K D48 | SH | 5710621480444 | 2896
97685502 | Spare, shaft seal AQQX MM K D48 | SH | 5710621480505 | 6024
97685504 | Spare, shaft seal AQQK GG K D48 | SH | 5710621480512 | 6735
97685505 | Spare, shaft seal AQQK MM K D48 | SH | 5710621480529 | 10323
97685509 | Spare, shaft seal DQQE GG K D48 | SH | 5710621480604 | 6289
97685510 | Spare, shaft seal DQQE MM K D48 | SH | 5710621480611 | 11960
97685511 | Spare, shaft seal DQQV GG K D48 | SH | 5710621480659 | 3150
97685513 | Spare, shaft seal DQQV MM K D48 | SH | 5710621480680 | 12318
97685514 | Spare, shaft seal DQQX GG K D48 | SH | 5710621480697 | 9848
97685515 | Spare, shaft seal DQQX MM K D48 | SH | 5710621480703 | 12534
97685516 | Spare, shaft seal DQQKGG K D48 | SH | 5710621480741 | 10206
97685518 | Spare, shaft seal DQQKMM K D48 | SH | 5710621480758 | 13229
97685519 | Shaft seal type B BQEMM X 55 /spare | SH | 5710621480765 | 4631
97685520 | Shaft seal type B BQEGG X 60 /spare | SH | 5710621480772 | 1185
97685521 | Shaft seal type B BQEMM X 60 /spare | SH | 5710621480789 | 5138
97685522 | Shaft seal type B BQVGG X 55 /spare | SH | 5710621480796 | 793
97685523 | Shaft seal type B BQVMM X 55 /spare | SH | 5710621480802 | 4632
97685524 | Shaft seal type B BQVGG X 60 /spare | SH | 5710621480918 | 1685
97685525 | Shaft seal type B BQEGG X 55 /spare | SH | 5710621480932 | 1449
97685527 | Shaft seal type B BQVMM X 60 /spare | SH | 5710621480949 | 7928
97685528 | Shaft seal type B QQEGG X 55 /spare | SH | 5710621480956 | 734
97685529 | Shaft seal type B QQEMM X 55 /spare | SH | 5710621480963 | 3277
97685530 | Shaft seal type B QQEGG X 60 /spare | SH | 5710621480970 | 440
97685541 | Shaft seal type B QQEMM X 60 /spare | SH | 5710621480987 | 3496
97685542 | Shaft seal type B QQVGG X 55 /spare | SH | 5710621481045 | 1891
97685544 | Shaft seal type B QQVMM X 55 /spare | SH | 5710621481052 | 3709
97685545 | Shaft seal type B QQVGG X 60 /spare | SH | 5710621481069 | 2132
97685546 | Shaft seal type B QQVMM X 60 /spare | SH | 5710621481106 | 3500
97685548 | shaft seal type B AQEGG X 55 /spare | SH | 5710629953735 | 1474
97685549 | shaft seal type B AQEMM X 55 /spare | SH | 5710621481168 | 1481
97685550 | shaft seal type B AQEGG X 60 /spare | SH | 5710621481175 | 3310
97685552 | Shaft seal type B AQVGG X 55 /spare | SH | 5710621481199 | 4084
97685554 | Shaft seal type B AQVGG X 60 /spare | SH | 5710621481212 | 1481
97685556 | Shaft seal type B BQEGG K 55 /spare | SH | 5710621481236 | 1409
97685557 | Shaft seal type B BQEMM K 55 /spare | SH | 5710621481243 | 3523
97685558 | Shaft seal type B BQEGG K 60 /spare | SH | 5710621481250 | 1731
97685559 | Shaft seal type B BQEMM K 60 /spare | SH | 5710621481267 | 7047
97685560 | Shaft seal type B BQVGG K 55 /spare | SH | 5710621481274 | 1395
97685562 | Shaft seal type B BQVMM K 55 /spare | SH | 5710621481298 | 4023
97685563 | Shaft seal type B BQVGG K 60 /spare | SH | 5710621481304 | 1409
97685564 | Shaft seal type B BQVMM K 60 /spare | SH | 5710621481311 | 8192
97685565 | Shaft seal type B QQEGG K 55 /spare | SH | 5710621481328 | 499
97685566 | Shaft seal type B QQEMM K 55 /spare | SH | 5710621481335 | 4041
97685567 | Shaft seal type B QQEGG K 60 /spare | SH | 5710621481342 | 558
97685569 | Shaft seal type B QQEMM K 60 /spare | SH | 5710621481359 | 9021
97685570 | Shaft seal type B QQVGG K 55 /spare | SH | 5710621481366 | 1875
97685571 | Shaft seal type B QQVMM K 55 /spare | SH | 5710621481373 | 4240
97685572 | Shaft seal type B QQVGG K 60 /spare | SH | 5710621481380 | 2143
97685573 | Shaft seal type B QQVMM K 60 /spare | SH | 5710621481397 | 7928
97685584 | Spare, shaft seal AQQX GG K D55 | SH | 5710621481618 | 7287
97685585 | Spare, shaft seal AQQX MM K D55 | SH | 5710621481625 | 13890
97685586 | Spare, shaft seal AQQX GG K D60 | SH | 5710621481632 | 8139
97685587 | Spare, shaft seal AQQX MM K D60 | SH | 5710621481649 | 15587
97685588 | Spare, shaft seal AQQK GG K D55 | SH | 5710621481656 | 8565
97685589 | Spare, shaft seal AQQK MM K D55 | SH | 5710621481663 | 12390
97685590 | Spare, shaft seal AQQK GG K D60 | SH | 5710621481670 | 9781
97685591 | Spare, shaft seal AQQK MM K D60 | SH | 5710621481687 | 14291
97685596 | Spare, shaft seal DQQE GG K D55 | SH | 5710621481731 | 10526
97685597 | Spare, shaft seal DQQE MM K D55 | SH | 5710621481748 | 15606
97685598 | Spare, shaft seal DQQE GG K D60 | SH | 5710621481755 | 13675
97685599 | Spare, shaft seal DQQE MM K D60 | SH | 5710621481762 | 16835
97685600 | Spare, shaft seal DQQV GG K D55 | SH | 5710621481779 | 12764
97685601 | Spare, shaft seal DQQV MM K D55 | SH | 5710621481786 | 18231
97685602 | Spare, shaft seal DQQV GG K D60 | SH | 5710621481793 | 13816
97685603 | Spare, shaft seal DQQV MM K D60 | SH | 5710621481809 | 18231
97685604 | Spare, shaft seal DQQX GG K D55 | SH | 5710621481816 | 11436
97685605 | Spare, shaft seal DQQX MM K D55 | SH | 5710621481823 | 16193
97685606 | Spare, shaft seal DQQX GG K D60 | SH | 5710621481830 | 12284
97685607 | Spare, shaft seal DQQX MM K D60 | SH | 5710621481847 | 17040
97685608 | Spare, shaft seal DQQK GG K D55 | SH | 5710621481854 | 11436
97685609 | Spare, shaft seal DQQK MM K D55 | SH | 5710621481861 | 16193
97685610 | Spare, shaft seal DQQK GG K D60 | SH | 5710621481878 | 12284
97685611 | Spare, shaft seal DQQK MM K D60 | SH | 5710621481885 | 17040
97685612 | O-ring FXM 82x3.00 /spare | SH | 5710621481892 | 295
97685613 | Spare, O-ring HNBR 82x3.00 | SH | 5710621481908 | 182
97685614 | O-ring FEPS 82x3.00 /spare | SH | 5710621481915 | 92
97685615 | Spare, O-ring FFKM 82x3.00 | SH | 5710621481922 | 1282
97685616 | O-ring 100x3.00 FXM /spare | SH | 5710621481939 | 1121
97685617 | Spare, O-ring 99,5x3.00 FFKM | SH | 5710621481946 | 1182
97685618 | O-ring 100x3.00 HNBR /spare | SH | 5710621481953 | 300
97685619 | Spare, O-ring 100x3.00 FEPS | SH | 5710621481960 | 101
97687419 | Kit, Ball Bearing 7308.BE.SYN/6206.SY6 | SH | 5710621519045 | 128
97687420 | Kit, Ball Bearing 7306.BE.SYN/6206.SY6 | SH | 5710621519052 | 108
97689816 | Bulk, Seal ring D 30/d22x4 | SH | 5710621568364 | 34
97699527 | Bulk, Neck ring retainer, CR 15/20 | SH | 5710622015775 | 80
97701144 | MMG355L-E Shaft seal NDE 2-p | SH | 5700310321721 | 20
97711287 | Kit, Shaft seal cpl. 2" model B (DQQE) | SH | 5710622509540 | 10638
97711485 | Kit, shaft seal H UBKGG SIEMENS/INTEL | SH | 5710622514117 | 1048
97725111 | Bulk, Screw M20x70 St steel A4-80 DIN933 | SH | 5710622787443 | 186
97730107 | Kit, Shaft seal AUUE SPK1/2/4/8 | SH | 5710622884524 | 140
97743150 | Kit, shaft seal CVUV @12mm SPK/GJK | SH | 5710623581637 | 201
97746333 | spareDanfoss Accessory Bag A2/A3130B1022 | SH | 5710623668017 | 172
97746517 | Kit, O-ring EPDM CRN-H45/64 GB/GC SS | SH | 5710623671208 | 101
97746518 | Kit, O-ring FKM CRN-H45/64 GB/GC SS | SH | 5710623671512 | 130
97756067 | Spare,O-ring, 4.74"ID, 4.94"OD,#158 | SH | 5710623805580 | 10
97756121 | Spare,O-ring, 6.00"ID, 6.25"OD,#258 | SH | 5710623806235 | 14
97756122 | Spare,O-ring, 6.50"ID, 7.00"OD,#439 | SH | 5710623806242 | 20
97756125 | Spare,O-ring, 3.00"ID, 3.25"OD,#234 | SH | 5710623806280 | 8
97756382 | NDE-end flange Siemens 132 1LA9133 | SH | 5710623813738 | 574
97757659 | O-ring EPDM 171.04x3.53/spare | SH | 5710623847986 | 46
97769885 | Spare, shaft seal BBQV GG N D28 | SH | 5710624076965 | 393
97769886 | Spare, shaft seal BBQV MM N D28 | SH | 5710624076972 | 1086
97769887 | Spare, shaft seal BBQV GG N D38 | SH | 5710624076989 | 452
97769888 | Spare, shaft seal BBQV MM N D38 | SH | 5710624076996 | 1615
97769889 | Spare, shaft seal BBQV GG N D48 | SH | 5710624077009 | 728
97769890 | Spare, shaft seal BBQV MM N D48 | SH | 5710624077016 | 1951
97769891 | Spare, shaft seal BBQV GG N D55 | SH | 5710624077023 | 996
97769892 | Spare, shaft seal BBQV MM N D55 | SH | 5710624077030 | 2065
97769893 | Spare, shaft seal BBQV GG N D60 | SH | 5710624077047 | 1343
97769894 | Spare, shaft seal BBQV MM N D60 | SH | 5710624077054 | 2565
97769895 | Spare, shaft seal DQQE GG K D28 | SH | 5710624077061 | 3874
97769896 | Spare, shaft seal DQQE MM K D28 | SH | 5710624077078 | 9605
97769897 | Spare, shaft seal DQQE GG K D38 | SH | 5710620341531 | 3949
97769898 | Spare, shaft seal DQQE MM K D38 | SH | 5710624077092 | 11289
97769899 | Spare, shaft seal DQQV GG K D28 | SH | 5710624077108 | 8578
97769900 | Spare, shaft seal DQQV MM K D28 | SH | 5710624077115 | 11288
97769901 | Spare, shaft seal DQQV GG K D38 | SH | 5710624077122 | 2757
97769902 | Spare, shaft seal DQQV MM K D38 | SH | 5710624077139 | 16695
97769903 | Spare, shaft seal AQQX GG K D28 | SH | 5710624077146 | 3568
97769904 | Spare, shaft seal AQQX MM K D28 | SH | 5710624077153 | 15904
97769905 | Spare, shaft seal AQQX GG K D38 | SH | 5710624077160 | 3777
97769906 | Spare, shaft seal AQQX MM K D38 | SH | 5710624077177 | 8257
97769907 | Spare, shaft seal DQQX GG K D28 | SH | 5710624077184 | 9300
97769908 | Spare, shaft seal DQQX MM K D28 | SH | 5710624077191 | 13990
97769909 | Spare, shaft seal DQQX GG K D38 | SH | 5710624077207 | 14353
97769910 | Spare, shaft seal DQQX MM K D38 | SH | 5710624077214 | 17460
97769911 | Spare, shaft seal DQQK GG K D28 | SH | 5710624077221 | 6630
97769912 | Spare, shaft seal DQQK MM K D28 | SH | 5710624077238 | 14911
97769913 | Spare, shaft seal DQQK GG K D38 | SH | 5710624077245 | 11564
97769914 | Spare, shaft seal DQQK MM K D38 | SH | 5710624077252 | 21285
97769915 | Spare, shaft seal AQQK GG K D28 | SH | 5710624077269 | 2995
97769916 | Spare, shaft seal AQQK MM K D28 | SH | 5710624077276 | 15054
97769917 | Spare, shaft seal AQQK GG K D38 | SH | 5710624077283 | 4198
97769918 | Spare, shaft seal AQQK MM K D38 | SH | 5710624077290 | 167
97769919 | Shaft seal type B AQEMM N 55 /spare | SH | 5710624077306 | 3809
97769920 | Shaft Seal type B AQEMM N 60 /spare | SH | 5710624077313 | 6832
97769921 | Shaft seal type B AQVMM N 55 /spare | SH | 5710624077320 | 3360
97769922 | Shaft seal type B AQVMM N 60 /spare | SH | 5710624077337 | 6832
97769923 | Spare, shaft seal AQAE MM K D55 | SH | 5710624077344 | 5980
97769924 | Spare, shaft seal AQAE MM K D60 | SH | 5710624077351 | 6828
97769925 | Spare, shaft seal AQAV MM K D55 | SH | 5710624077368 | 2360
97769926 | Spare, shaft seal AQAV MM K D60 | SH | 5710624077375 | 6828
97769927 | Spare, shaft seal BQQE MM N D55 | SH | 5710624077382 | 2078
97769928 | Spare, shaft seal BQQE MM N D60 | SH | 5710624077399 | 3964
97769929 | Spare, shaft seal BQQV MM N D55 | SH | 5710624077405 | 2202
97769930 | Spare, shaft seal BQQV MM N D60 | SH | 5710624077412 | 3230
97769931 | Spare, shaft seal BBQE MM N D55 | SH | 5710624077429 | 1879
97769932 | Spare, shaft seal BBQE MM N D60 | SH | 5710624077436 | 3523
97770276 | Bulk - 97655955 O-ring | SH | 5710624083567 | 91
97771910 | Kit,Bearing HS200-150-475x2 | SH | 5710624112205 | 706
97771911 | Kit,Bearing HS250-200-575x2 | SH | 5710624112212 | 1767
97771914 | Kit,Gasket HS250-200-575x2 | SH | 5710624112243 | 287
97771922 | Kit,Seal DS1, DS2 BBVP | SH | 5710624112328 | 1120
97771924 | Kit,Seal HS250-200-575x2 BBQP Bal | SH | 5710624112342 | 15754
97775374 | Spare, Capacitor WC-1, 3, CWC-3 | SH | 5710624187838 | 48
97775375 | Spare, Capacitor C-3, D-2 | SH | 5710624187845 | 28
97775377 | Spare, Power cord WC-1, 3, CWC-3 | SH | 5710624187869 | 53
97783832 | Kit, Motor 97534385 S fr58 | SH | 5710624592564 | 17708
97783834 | Kit, Motor 97534386 S fr58 | SH | 5710624592595 | 18923
97783835 | Kit, Motor 97534387 S fr58 Ex | SH | 5710624592601 | 19391
97783836 | Kit, Motor 97534389 S fr58 Ex | SH | 5710624592816 | 20606
97785805 | Bulk, Cable Term.unass w/plug 10 pcs. | SH | 5710624670774 | 858
97785892 | Bulk, Cable Term.unass w/plug 25 pcs. | SH | 5710624672020 | 2144
97785894 | Bulk, Cable Term.unass w/plug 50 pcs. | SH | 5710624672099 | 4287
97785924 | Bulk, Cable Term.no1 - 1.5-6mm2 | SH | 5710624672549 | 341
97786665 | Kit, Motor 97777866 S fr54 Ex | SH | 5710624708583 | 17914
97786666 | Kit, Motor 97777868 S fr54 Ex | SH | 5710624708590 | 17963
97786667 | Kit, Motor 97777869 S fr54 Ex | SH | 5710624708606 | 35090
97786668 | Kit, Motor 97777871 S fr54 R Ex | SH | 5710624708712 | 48367
97790072 | Kit, Motor 97708781 S fr50 Ex | SH | 5710624823255 | 9481
97790074 | Kit, Motor 97708782 S fr50 Ex | SH | 5710624823262 | 13259
97790075 | Kit, Motor 97708783 S fr50 Ex | SH | 5710624823286 | 10214
97790077 | Kit, Motor 97708785 S fr50 Ex | SH | 5710624823309 | 10214
97790079 | Kit, Motor 97708786 S fr50 Ex | SH | 5710624823323 | 13160
97790082 | Kit, Motor 97708787 S fr50 Ex | SH | 5710624823354 | 10214
97790089 | Kit, Motor 97708789 S fr50 Ex | SH | 5710624823422 | 10214
97790129 | Kit, Motor 97708791 S fr54 Ex | SH | 5710624824641 | 14260
97790146 | Kit, Motor 97708795 S fr54 Ex | SH | 5710624824696 | 14449
97790148 | Kit, Motor 97708796 S fr54 Ex | SH | 5710624824726 | 14104
97790170 | Kit, Motor 97708799 S fr58 Ex | SH | 5710624824924 | 18568
97790172 | Kit, Motor 97708801 S fr58 Ex | SH | 5710624824948 | 14821
97790191 | Kit, Motor 97708803 S fr62 FM | SH | 5710624825150 | 25025
97790195 | Kit, Motor 97708807 S fr70 Ex | SH | 5710624825204 | 38835
97790197 | Kit, Motor 97708809 S fr70 Ex | SH | 5710624825235 | 35382
97790630 | Kit, Motor 97708806 S fr62 Ex | SH | 5710624842638 | 26438
97790633 | Kit, Motor 97708811 S fr70 Ex | SH | 5710624842669 | 43792
97790635 | Kit, Motor 97708813 S fr70 Ex | SH | 5710624842683 | 43792
97790637 | Kit, Motor 97708815 S fr70 Ex | SH | 5710624842812 | 43792
97796063 | Spare, Pressure switch FF4-8 DAY | SH | 5710625039433 | 314
97796722 | Kit Shaft seal SIC/SIC MMS8000R | SH | 5700310443171 | 1989
97824695 | Bulk, Capacitor 7uF 230V 60Hz | SH | 5710625260219 | 63
97825310 | Bulk, Capacitor 12,5uF 115V 60Hz | SH | 5710625305392 | 77
97825316 | Bulk, Capacitor 20uF 115V 60Hz | SH | 5710625305477 | 80
97825411 | Kit,Cable 10m KPC200/300 Unilift CC5 AUS | SH | 5710625307778 | 73
97825415 | Kit,Cable Unilift CC5 10m no plug 50Hz | SH | 5710625308157 | 50
97842998 | Kit,cable gland M20 angled w. O-ring | SH | 5710625632108 | 14
97844330 | Spare/O-ring, 2.87"ID, 3.12"OD,#233 | SH | 5710625675549 | 8
97844331 | Spare/O-ring, 4.00"ID, 4.19"OD,#155 | SH | 5710625675556 | 9
97844332 | Spare/O-ring, 8.00"ID, 8.50"OD,#445 | SH | 5710625675563 | 25
97849748 | Kit, Motor 97619425 fr54 | SH | 5710625781301 | 15652
97849750 | Kit, Motor 97619751 S fr54 | SH | 5710625781530 | 11148
97851123 | Spare/Bearing,316 RADIAL,SGL,OPEN | SH | 5710625806127 | 370
97851152 | Kit, Motor 96253934 FR42 | SH | 5710625806479 | 12693
97855436 | Kit, Spacer rings D83/D103, MAGdrive | SH | 5710625884996 | 84
97855622 | Kit, O-rings FKM/FFKM Air-cooled CRXL | SH | 5710625888376 | 597
97896843 | Kit, O-ring & gasket for Multi B CM1/3 | SH | 5710626010912 | 18
97896844 | Kit, O-ring & gasket for Multi B CM5 | SH | 5710626010929 | 18
97896845 | Kit, O-ring & gasket for Multi B CM10 | SH | 5710626010936 | 53
97896847 | Kit, O-ring & gasket for Multi B CM25 | SH | 5710626010950 | 104
97896848 | Kit, plug for Multi B pump control | SH | 5710626010967 | 48
97896849 | Kit, Pressure sensor 6 bar | SH | 5710626010974 | 234
97896853 | Kit, switch 1 bar | SH | 5710626011018 | 746
97896855 | Kit, manometer 16 bar | SH | 5710626011032 | 84
97896856 | Kit, Gauge 10bar | SH | 5710626011049 | 84
97897776 | Spare/Holding screw,GB/T73,M8X8,316SS | SH | 5710626026715 | 4
97899224 | Spare/O-ring, 5.50"ID, 5.75"OD,#254 | SH | 5710626053414 | 13
97899225 | Spare/O-ring, 8.50"ID, 9.00"OD,#446 | SH | 5710626053421 | 24
97899226 | Spare/O-ring, 8.25"ID, 8.50"OD,#267G | SH | 5710626053445 | 16
97899228 | Spare/O-ring, 3.62"ID, 3.87"OD,#239 | SH | 5710626053469 | 8
97904582 | Shaft seal type B AQE GG X 28 / spare | SH | 5710626130832 | 275
97904583 | Shaft seal type B AQV GG X 28 / spare | SH | 5710626130849 | 129
97904586 | Shaft seal type B QQV GG X 28 / spare | SH | 5710626130894 | 255
97904587 | Shaft seal type B BQE GG X 28 / spare | SH | 5710626130900 | 129
97904588 | Shaft seal type B BQV GG X 28 / spare | SH | 5710626130917 | 232
97904589 | Shaft seal type B QQE GG K 28 / spare | SH | 5710626130924 | 345
97904591 | Shaft seal type B QQV GG K 28 / spare | SH | 5710626130948 | 288
97904592 | Shaft seal type B BQE GG K 28 / spare | SH | 5710626130955 | 210
97904593 | Shaft seal type B BQV GG K 28 / spare | SH | 5710626130962 | 229
97904597 | Shaft seal type H BQVMG 28 / spare | SH | 5710626131006 | 3015
97904598 | Shaft seal type H BQVMGBQV 28 / spare | SH | 5710626131013 | 5066
97904599 | Shaft seal type H QQUMGBQV 28 / spare | SH | 5710626131020 | 5626
97904603 | Shaft seal type B QQE MM X 28 / spare | SH | 5710626131068 | 888
97904604 | Shaft seal type B QQV MM X 28 / spare | SH | 5710626131075 | 935
97904605 | Shaft seal type B BQE MM X 28 / spare | SH | 5710626131082 | 826
97904606 | Shaft seal type B BQV MM X 28 / spare | SH | 5710626131099 | 857
97904608 | Shaft seal type B QQE MM K 28 / spare | SH | 5710626131112 | 946
97904609 | Shaft seal type B QQV MM K 28 / spare | SH | 5710626131129 | 978
97904610 | Shaft seal type B BQE MM K 28 / spare | SH | 5710626131136 | 847
97904611 | Shaft seal type B BQV MM K 28 / spare | SH | 5710626131143 | 851
97904617 | Shaft seal type B AQE GG X 38 / spare | SH | 5710626131228 | 295
97904618 | Shaft seal type B AQV GG X 38 / spare | SH | 5710626131242 | 169
97904619 | Shaft seal type B QQE GG X 38 / spare | SH | 5710626131259 | 304
97904620 | Shaft seal type B QQV GG X 38 / spare | SH | 5710626131266 | 279
97904621 | Shaft seal type B BQE GG X 38 / spare | SH | 5710626131273 | 169
97904622 | Shaft seal type B BQV GG X 38 / spare | SH | 5710626131280 | 214
97904623 | Spare, shaft seal BQQE GG K D38 | SH | 5710626131297 | 399
97904624 | Shaft seal type B QQV GG K 38 / spare | SH | 5710626131303 | 303
97904625 | Shaft seal type B BQE GG K 38 / spare | SH | 5710626131310 | 219
97904626 | Shaft seal type B BQV GG K 38 / spare | SH | 5710626131327 | 273
97904629 | Shaft seal type H BQVMG 38 / spare | SH | 5710626131358 | 3219
97904630 | Shaft seal type H BQVMGBQV 38 / spare | SH | 5710626131365 | 5883
97904631 | Shaft seal type H QQUMGBQV 38 / spare | SH | 5710626131372 | 6066
97904635 | Shaft seal type B QQE MM X 38 / spare | SH | 5710626131419 | 1071
97904637 | Shaft seal type B QQV MM X 38 / spare | SH | 5710626131433 | 1076
97904638 | Shaft seal type B BQE MM X 38 / spare | SH | 5710626131440 | 1022
97904639 | Shaft seal type B BQV MM X 38 / spare | SH | 5710626131457 | 1014
97904640 | Shaft seal type B QQE MM K 38 / spare | SH | 5710626131464 | 1085
97904641 | Shaft seal type B QQV MM K 38 / spare | SH | 5710626131471 | 1089
97904642 | Shaft seal type B BQE MM K 38 / spare | SH | 5710626131488 | 1024
97904643 | Shaft seal type B BQV MM K 38 / spare | SH | 5710626131495 | 1028
97904666 | O-ring 65x3.00 FKM /spare | SH | 5710626131969 | 36
97904674 | Spare, O-ring D177.39x3,53, FFKM | SH | 5710626132058 | 855
97904677 | Spare, O-ring D253.6x3,53, FFKM | SH | 5710626132089 | 2566
97904691 | Spare, O-ring D221.84x3,53, FFKM | SH | 5710626132126 | 2835
97905523 | Spare/O-ring,GB/T3452.1,ID=80,d=3.55,FPM | SH | 5710626152223 | 21
97905743 | Bulk, Bearing ring mach. | SH | 5710626155873 | 251
97906495 | Spare, O-ring NBR 102x4, CRN4-SF | SH | 5710626164172 | 41
97906795 | Cable leading in socket | SH | 5710626169313 | 297
97911446 | Bulk, Retainer, upper seal ring | SH | 5710626266616 | 75
97911448 | Bulk, Seal ring | SH | 5710626266630 | 128
97914975 | Ball bearing 6201.2Z.C3.SYN/Spare | SH | 5710626317899 | 29
97914976 | Ball bearing 6202.2ZR.C3 /Spare | SH | 5710626317905 | 36
97914978 | Ball bearing 6302 2Z C3 /Spare | SH | 5710626318124 | 41
97914979 | Ball bearing 6204.2Z.C3.SYN /Spare | SH | 5710626318131 | 37
97914980 | Ball bearing 4204BTNG N EA3 /Spare | SH | 5710626318148 | 97
97914991 | Ball bearing 3308 AT 2Z /Spare | SH | 5710626318155 | 234
97915217 | Bulk, Seal ring | SH | 5710626322596 | 132
97915258 | Spare/Bearing Frame ,4H | SH | 5710626323319 | 1437
97935296 | Spare/O-ring GB/T3452.1,ID=85,d=3.55,FPM | SH | 5710626717613 | 21
97937821 | Spare,Valve cas.w.pipe4"NPT SP46/60 modB | SH | 5710626755622 | 1519
97937823 | Spare, Retainer for valve seat | SH | 5710626755646 | 173
97937824 | Spare, Retainer for valve seat R | SH | 5710626755653 | 186
97937828 | Spare, Valve cup with guide model B | SH | 5710626755691 | 86
97937829 | Spare, Valve cup with guide R model B | SH | 5710626755707 | 117
97939412 | Kit, CMBS Mains Inlet + Overflow | SH | 5710626785018 | 278
97939421 | Kit, CMBS Hoses | SH | 5710626785247 | 357
97945864 | Kit, O-rings CM 1, 3 & 5 flanges, EPDM | SH | 5710626903894 | 27
97945884 | Kit, O-rings CM 10, 15 & 25 flanges,EPDM | SH | 5710626904082 | 34
97946310 | Kit, Ball Bearing 6206.2Z.C3.SYN.HYB | SH | 5710626912896 | 126
97955169 | Bulk, Retainer for seal ring upper | SH | 5710627071172 | 77
97961840 | Spare,O-ring,GB/T3452.1,ID=118,d=3.55FPM | SH | 5710627142841 | 44
97968438 | Spare,O-ringGB/T3452.1,ID=252,d=3.55,FPM | SH | 5710627221225 | 71
97968439 | Spare,O-ring,GB/T3452.1,ID=325,d=3.55FPM | SH | 5710627221232 | 81
97968440 | Spare,O-ring,GB/T3452.1,ID=58,d=2.65,FPM | SH | 5710627221249 | 15
97968441 | Spare/O-ring,GB/T3452.1,ID=60,d=3.55,FPM | SH | 5710627221256 | 19
97975938 | Spare motor 97948845 SIEMENS 200L-2 30KW | SH | 5710627313463 | 9453
97975961 | Bulk, Oring EPDM 42x4 | SH | 5710627313692 | 114
97988922 | Lubrication nipple Siemens 1LG6183-6207 | SH | 5710627475840 | 117
97992205 | Kit, Bearing CHI MG90 | SH | 5710627524180 | 72
97992207 | Kit, Bearing CHI MG100 | SH | 5710627524326 | 221
97994292 | Spare,Seal 21S/1.75" SiC-M-BUNA-H316 | SH | 5710627560546 | 112
98044754 | Spare/O-RING, GB3452.1-307×5.3 | SH | 5710628026843 | 25
98050323 | Fan Siemens 1LG6 183 33237111718503 FA | SH | 5710628119125 | 506
98051322 | Spare, Terminal Box cover for 81U05336 | SH | 5710628139369 | 245
98056282 | Terminal box cover Siemens 81602314 | SH | 5710628221064 | 127
98058055 | Spare/BEARING FRAME ,2H | SH | 5710628257087 | 555
98062237 | Kit, Terminal board Siemens 225M | SH | 5710628330148 | 330
98062239 | Kit, Terminal board Siemens 250M | SH | 5710628330179 | 477
98062262 | Kit,Terminal box Cpl. Siemens 200L | SH | 5710628330193 | 2509
98062263 | Kit, Terminal box Cpl. Siemens 225M | SH | 5710628330209 | 1927
98062264 | Kit,Terminal box Cpl. Siemens 250M | SH | 5710628330414 | 2109
98062265 | Kit, Fan Siemens 200L | SH | 5710628330421 | 705
98062275 | Kit, Fan Cover Siemens 200L | SH | 5710628330773 | 791
98062276 | Kit, Fan Cover Siemens 225M | SH | 5710628330971 | 778
98062277 | Kit, Fan Cover Siemens 250M | SH | 5710628330995 | 831
98062279 | Kit, Flange FF350 200L | SH | 5710628331138 | 1915
98062292 | Kit, Flange FF350 Siemens 225M | SH | 5710628331206 | 3137
98062294 | Kit, Flange FF350 Siemens 250M | SH | 5710628331237 | 3540
98062295 | Kit, Flange FF500 Siemens 280S | SH | 5710628331244 | 3593
98062517 | Kit, NDE-end flange Siemens 200L | SH | 5710628334597 | 1042
98062518 | Kit, NDE-end flange Siemens 225 | SH | 5710628334603 | 2121
98062519 | Kit, NDE-end flange Siemens 250M | SH | 5710628334719 | 1928
98062520 | Kit, NDE-end flange Siemens 280S | SH | 5710628334726 | 2680
98062531 | Kit, Lubrication nipple Siemens 200L | SH | 5710628334733 | 106
98062533 | Kit, Lubrication nipple Siemens 225-250 | SH | 5710628334757 | 106
98062536 | Kit, Lubrication nipple Siemens 280S | SH | 5710628334788 | 106
98062551 | Kit, Shaft sealing ring Siemens 200L | SH | 5710628334825 | 106
98062552 | Kit, Shaft sealing ring Siemens 225M | SH | 5710628334832 | 106
98062553 | Kit, Shaft seal ring Siemens 250M/280S | SH | 5710628334849 | 206
98062554 | Kit, Shaft sealing ring Siemens 280S | SH | 5710628334856 | 106
98079630 | Spare/O-RING,GB/T3452.1,ID=218,d=5.3,FPM | SH | 5710628568480 | 49
98092534 | Bulk - O-ring EPDM 2064 155x4 | SH | 5710628874031 | 27
98096961 | Kit, Fan WONDER 160 4-8 pol | SH | 5710628954658 | 81
98097081 | Spare, Fan cover Ø320 HMC2 4-6POL | SH | 5710628956195 | 357
98098844 | Spare/CAPSCREW,3/8"-16,1.00"L,NLK | SH | 5710628988516 | 15
98099247 | Spare/Angular-contact bearing, 5310C3 DB | SH | 5710628995859 | 363
98099889 | Kit, O-ring, PX(Q) 300 (side port) | SH | 5710629017192 | 547
98100345 | Fan Cover Siemens 180L 1LG6186 (plastic) | SH | 5710629026620 | 394
98100349 | Fan Siemens 180L 1LG6186 (4/6/8 pole) | SH | 5710629026682 | 506
98114976 | Kit, CR/I/N5 -16 stages (SIC) reinforced | SH | 5710629251091 | 523
98120931 | HEB 56J 3 230/460 2P 2HP 2 D W1 | SH | 5710629380784 | 604
98127199 | Spare, P/GAUGE 0-1000KPA 50MM | SH | 5711490007596 | 63
98131949 | Spare, Bearing for valve cup R/NBR mod.B | SH | 5711490154474 | 111
98132096 | Spare, Fan Siemens 1LA7 070 | SH | 5711490157864 | 138
98137876 | Therminal Box for 83K15424 | SH | 5711490324976 | 300
98141576 | Spare/BEARING,309 RADIAL,SGL,OPEN | SH | 5711490376128 | 98
98144196 | Spare/O-RING, 4.00"ID, 4.25"OD,#242 | SH | 5711490422153 | 8
98144197 | Spare/O-RING, 2.62"ID, 3.00"OD, #334 | SH | 5711490422160 | 8
98144198 | Spare/O-RING, 6.00"ID, 6.50"OD,#437 | SH | 5711490422177 | 19
98146234 | Kit, TP-HP shaft seal cpl. 2 1/2" DQQE | SH | 5711490712285 | 11193
98146893 | Bulk, CM connector O-ring 1" EPDM | SH | 5711490467611 | 46
98146897 | Bulk, CM connector O-ring 1" FKM | SH | 5711490467635 | 384
98146918 | Bulk, CM connector O-ring 1 1/4" EPDM | SH | 5711490467932 | 48
98147893 | Terminal board Siemens 1LG6312 | SH | 5711490481211 | 812
98151039 | Fan Cover Siemens 180 1LG6 183/186 | SH | 5711490535341 | 614
98158212 | Spare/BEARING FRAME,3H | SH | 5711490644487 | 780
98163015 | Spare, O-ring EPDM D154x4 | SH | 5711490693560 | 35
98163016 | Spare, O-ring EPDM D111x4 | SH | 5711490693577 | 21
98163017 | Spare, O-ring FKM D111x4 | SH | 5711490693591 | 67
98164273 | Spare, air vent screw 1/4" BSP. brass | SH | 5711490718256 | 32
98164280 | Spare, vent screw 1/4" NPT. brass | SH | 5711490718997 | 70
98164303 | Bulk, O-ring FKM 54.5x3 | SH | 5711490719109 | 41
98167999 | Spare, pressure hose 10m 8x1,25mm | SH | 5711490781748 | 171
98170172 | Spare/O-RING,62mmID,67mmOD,G EK | SH | 5711490817874 | 8
98173919 | Bulk, Valve Seal | SH | 5711490882414 | 469
98183722 | Spare/Tee,3x1/4"npt,inside screw | SH | 5711491090061 | 67
98183999 | Spare/Screw,GB/T80,M8X16,F | SH | 5711491096629 | 3
98189203 | Shaft seal BQQX GG D28/spare | SH | 5711491176178 | 393
98245770 | Spare, Non-return valve GNVP DN50 I-ver. | SH | 5711492008270 | 376
98257731 | Spare/Set screw,1/4"-28,0.25"L,CUP | SH | 5711492197493 | 4
98275967 | Bulk, O-ring EPDM 11,5x3,18 | SH | 5711492310175 | 70
98275969 | Bulk, Lock nut M8 (nyloc) | SH | 5711492310199 | 62
98275970 | Bulk, O-ring EPDM 11,5x4,3 | SH | 5711492310205 | 35
98277010 | Bulk, O-ring EPDM 17,86x2,62 | SH | 5711492321126 | 35
98277388 | Bulk, O-ring EPDM 15,5x3,18 | SH | 5711492325728 | 55
98277411 | Bulk, O-ring EPDM D22x2,75 | SH | 5711492325759 | 56
98277413 | Bulk, O-ring EPDM 20x5,66 | SH | 5711492325780 | 38
98277416 | Bulk, O-ring EPDM 27x2,5 | SH | 5711492325827 | 56
98277417 | Bulk, O-ring EPDM 64,5x3 | SH | 5711492325834 | 71
98277421 | Bulk, O-ring EPDM 145x3 | SH | 5711492325889 | 63
98282179 | Spare, Shaft seal type B UAEGG N 38 | SH | 5711492398708 | 1187
98282180 | Spare, Shaft seal type B UAEGG N 28 | SH | 5711492398814 | 1903
98284474 | Kit,Terminal box comp. WONDER 250-280 | SH | 5711492441916 | 998
98284936 | Kit, Shaft seal cpl. TP/12/O-ring GQQV | SH | 5711492449561 | 319
98284949 | Kit, Shaft seal cpl. TP/12/O-ring BUBE | SH | 5711492449905 | 212
98284950 | Kit, Shaft seal cpl. TP/12/O-ring BQQE | SH | 5711492449912 | 279
98284961 | Kit, Shaft seal cpl. TP/12/O-ring GQQE | SH | 5711492449929 | 301
98284962 | Kit, Shaft seal cpl. TP/12/O-ring BQQV | SH | 5711492449936 | 253
98287940 | Set of screws for service of SP pump | SH | 5711492502419 | 29
98288668 | Spare/Drive Screw,#6,0.25"L,RDH | SH | 5711492515198 | 3
98289931 | Kit, Hose for JP PS, 115-230V 60Hz | SH | 5711492553282 | 119
98289935 | Kit, Hose for pressure switch 1/4 NPT | SH | 5711492553541 | 83
98297896 | Kit,Locking ring D107xØ3 96068299 | SH | 5710629829108 | 174
98298744 | Lubrication Pipe 1LG6183/1LG6186 | SH | 5711492687956 | 107
98298942 | Kit,Locking ring D68xØ2 96068301 | SH | 5710629830685 | 185
98301478 | Bulk, Lock nut YR M12 DIN985 | SH | 5711492733882 | 40
98313320 | Kit, Shaft seal TP(D) cpl 12mm AUUV | SH | 5711492864555 | 186
98313331 | Kit, Shaft seal TP(D) 16mm AUUV | SH | 5711492864562 | 348
98313333 | Kit, Shaft seal TP(D) cpl 12mm K BUBV | SH | 5711492864586 | 168
98313334 | Kit, Shaft seal TP(D) cpl 16mm BUBV | SH | 5711492864593 | 266
98313335 | Kit, Shaft seal TP(D) cpl 16mm BBQE | SH | 5711492864609 | 445
98313337 | Kit, Shaft seal TP(D) cpl 16mm K BQQE | SH | 5711492864623 | 133
98313338 | Kit, Shaft seal TP(D) cpl 16mm K BQQV | SH | 5711492864630 | 440
98330558 | Kit, Motorflange-discharge S 1" Rp, CED | SH | 5711493117261 | 146
98330559 | Kit, Motor flange, MG71/80 S, CED | SH | 5711493117278 | 132
98330561 | Kit, Motorflange S for 6305, CED | SH | 5711493117308 | 175
98330562 | Kit, Motor flange, MG71/80 L, CED | SH | 5711493117315 | 182
98330563 | Kit, Motorflange L for 6305, CED | SH | 5711493117322 | 207
98330564 | Kit, Motorflange-discharge S 1" NPT,CED | SH | 5711493117339 | 146
98330603 | Kit, Ball Bearing 6204.SYN/6204.SYN | SH | 5711493117810 | 68
98330604 | Kit, Ball Bearing 6304.SYN/6204.SYN | SH | 5711493117827 | 72
98330605 | Kit, Ball Bearing 6305.SYN/6204.SYN | SH | 5711490702620 | 75
98330606 | Kit, Ball Bearing 6306.SYN/6204.SYN | SH | 5711493117841 | 79
98330608 | Kit, Ball Bearing 6204.HYB/6204.HYB | SH | 5711493117872 | 214
98330609 | Kit, Ball Bearing 6304.HYB/6204.HYB | SH | 5711493117889 | 372
98330610 | Kit, Ball Bearing 6305.HYB/6204.HYB | SH | 5711493117902 | 357
98330611 | Kit, Ball Bearing 6306.HYB/6204.HYB | SH | 5711493117919 | 364
98331276 | Fan Cover Siemens 160 1LA916 | SH | 5711493128434 | 581
98331936 | Kit,Terminal box comp. WONDER SIZE 80 | SH | 5711493140788 | 912
98331937 | Kit,Terminal box comp.WONDER SIZE 90-110 | SH | 5711493140795 | 225
98331938 | Kit,Terminal box comp. WONDER SIZE 132 | SH | 5711493140801 | 457
98331940 | Kit,Terminal box comp.WONDER 160-180 | SH | 5711493140849 | 375
98331944 | Kit,Terminal box comp. WONDER 200-225 | SH | 5711493140900 | 479
98331947 | Kit,Terminal box comp. WONDER 315 | SH | 5711493140948 | 1860
98331948 | Kit,Terminal box comp. WONDER 355 | SH | 5711493140955 | 1640
98331976 | Kit,Terminal board, WONDER 80 | SH | 5711493141310 | 55
98331978 | Kit,Terminal board, WONDER 90-100-112 | SH | 5711493141358 | 62
98331979 | Kit,Terminal board, WONDER 132 | SH | 5711493141365 | 76
98331981 | Kit,Terminal board, WONDER 160-180 | SH | 5711493141389 | 86
98331982 | Kit,Terminal board, WONDER 200-225 | SH | 5711493141396 | 127
98331983 | Kit,Terminal board, WONDER 250-280 | SH | 5711493141419 | 221
98331984 | Kit,Terminal board, WONDER 315 | SH | 5711493141426 | 716
98331987 | Kit,Terminal board, WONDER 355 | SH | 5711493141464 | 879
98332127 | Kit, Fan WONDER 80-90 2-8 pol | SH | 5711493144120 | 54
98332128 | Kit, Fan WONDER 100-112 2-8 pol | SH | 5711493144137 | 59
98332129 | Kit, Fan WONDER 132 2-8 pol | SH | 5711493144144 | 85
98332130 | Kit, Fan WONDER 160 2 pol | SH | 5711493144151 | 76
98332151 | Kit, Fan WONDER 180 2 pol | SH | 5711493144175 | 101
98332152 | Kit, Fan WONDER 180 4-8 pol | SH | 5711493144205 | 120
98332157 | Kit, Fan WONDER 200 2 pol | SH | 5711493144373 | 122
98332158 | Kit, Fan WONDER 200 4-8 pol | SH | 5711493144397 | 148
98332160 | Kit, Fan WONDER 225 2 pol | SH | 5711493144410 | 155
98332172 | Kit, Fan WONDER 225 4-8 pol | SH | 5711493144458 | 180
98332174 | Kit, Fan WONDER 250 2 pol | SH | 5711493144472 | 159
98332176 | Kit, Fan WONDER 250 4-8 pol | SH | 5711493144496 | 217
98332177 | Kit, Fan WONDER 280 2 pol | SH | 5711493144502 | 164
98332192 | Kit, Fan WONDER 280 4-8 pol | SH | 5711493144830 | 234
98332193 | Kit, Fan WONDER 315S M, L1, 2 pol | SH | 5711493144847 | 578
98332194 | Kit, Fan WONDER 315L2, 2 pol | SH | 5711493144861 | 578
98332196 | Kit, Fan WONDER 315S M, L1, 4-8 pol | SH | 5711493144885 | 751
98332198 | Kit, Feets WONDER 80 | SH | 5711493145035 | 58
98332212 | Kit, Feets WONDER 90 | SH | 5711493145233 | 68
98332218 | Kit, Feets WONDER 100 | SH | 5711493145349 | 73
98332219 | Kit, Feets WONDER 112 | SH | 5711493145356 | 88
98332220 | Kit, Feets WONDER 132 | SH | 5711493145363 | 133
98332233 | Kit, Fan WONDER 355 2 pol | SH | 5711493145387 | 587
98332236 | Kit, Fan WONDER 355 4-8 pol | SH | 5711493145721 | 777
98332243 | Kit, Fan cover WONDER 80 | SH | 5711493145813 | 97
98332244 | Kit, Fan cover WONDER 90 | SH | 5711493145820 | 105
98332245 | kit, Fan cover WONDER 100 | SH | 5711493145837 | 117
98332246 | Kit, Fan cover WONDER 112 | SH | 5711493145844 | 154
98332250 | Kit, Fan cover WONDER 132 | SH | 5711493146216 | 190
98332271 | Kit, Fan cover WONDER 180 | SH | 5711493146223 | 574
98332272 | Kit, Fan cover WONDER 250 | SH | 5711493146230 | 791
98332273 | Kit, Fan cover WONDER 280 | SH | 5711493146247 | 930
98332275 | Kit, Fan cover WONDER 315 | SH | 5711493146285 | 1327
98332277 | Kit, Fan cover WONDER 355 | SH | 5711493146322 | 2723
98332279 | Kit, Fan cover WONDER 200 | SH | 5711493146346 | 620
98332280 | Kit, Fan cover WONDER 225 | SH | 5711493146353 | 661
98332364 | Kit, Fan WONDER 315L2, 4-8 pol | SH | 5711493147749 | 887
98333891 | Kit, Temp. sensors PT100 Fr 58-70 | SH | 5710629851277 | 1298
98334761 | Bulk, Blanking plug M20X1,5 | SH | 5711493176978 | 40
98334779 | Kit, Gamma ring MGE71/80, RB20x2 | SH | 5711493177258 | 43
98334780 | Kit, Gamma ring MGE90, RB25&RB20 | SH | 5711493177265 | 36
98334781 | Kit, Gamma ring MLE90, RB30&RB20 | SH | 5711493177272 | 36
98335484 | Spare/O-ring, 4.00"ID, 4.25"OD,#247 | SH | 5711493188414 | 9
98337232 | Kit, Motor 98337233 FR62.Z | SH | 5710629855367 | 29890
98338618 | ND-END SHIELD SIEMENS 315 1LG6316-6AA98 | SH | 5711493248163 | 2599
98339870 | Fan Siemens 315 2P 1PC3006 | SH | 5711493265405 | 647
98339895 | Fan Siemens 315L 2P 1PC3006 | SH | 5711493265764 | 650
98341843 | Ring SL1.50.65/80.40, SPARE | SH | 5711493292777 | 153
98345019 | Bulk, O-ring EPDM D114,00x3,90 | SH | 5711493347392 | 53
98345400 | Spare/Bearing,KPV,X6 | SH | 5711493356202 | 983
98345812 | Spare, Support washer | SH | 5711490688740 | 106
98346034 | Bulk, Hex Screw M12x60 DIN 933 | SH | 5711493370178 | 80
98346036 | Bulk, Hex Screw M12x50 DIN 931 | SH | 5711493370192 | 74
98347028 | Kit,Terminal box Cpl. Siemens 180M | SH | 5711493387114 | 953
98347321 | Spare/BEARING CAP X5 OUTBRD C | SH | 5711493391302 | 76
98348611 | Kit, ND-END SHIELD SIEMENS 250M | SH | 5711493414025 | 2209
98358863 | Spare,Holder for O-ring | SH | 5711493622833 | 45
98359959 | Spare/BEARING FRAME,4H | SH | 5711493641360 | 1295
98359966 | Kit,Terminal board Siemens 315S,M,L | SH | 5711493641469 | 690
98360006 | Kit,Terminal box Cpl. Siemens 315S,M,L | SH | 5711493642091 | 2435
98360019 | Kit,Grease nipple,tube,gasket 225S,M | SH | 5711493642480 | 115
98360042 | Kit,Grease nipple,tube,gasket 250M | SH | 5711493642756 | 101
98360052 | Kit,Grease nipple,tube,gasket 280S,M | SH | 5711493643210 | 101
98360053 | Kit,Grease nipple,tube,gasket 315S,M,L | SH | 5711493643227 | 303
98360120 | Kit, Fan Siemens 225M 6P | SH | 5711493644279 | 670
98360152 | Kit, Fan Siemens 280S,M 6P | SH | 5711493644309 | 565
98360154 | Kit, Fan Siemens 315S,M,L 6P | SH | 5711493644842 | 653
98360155 | Kit, Fan Siemens 315L 6P | SH | 5711493644859 | 647
98360395 | Spare, ball bearing 6216.C3 | SH | 5711493651604 | 450
98366372 | Bulk, Washer, 5pc spring lock STS304 M1 | SH | 5711493754602 | 81
98367873 | Spare/O-RING, 2.12"ID, 2.50"OD,#330 | SH | 5711493782087 | 9
98369292 | Kit, Motor 98368230 S fr62 | SH | 5710629892836 | 28776
98375927 | Bulk, Hex head screw 5pc M8x60L DIN933 | SH | 5711493940692 | 26
98379001 | Spare, Shaft seal type B AQEFF D40 | SH | 5711493990864 | 361
98382197 | SPARE,O-RING,GB/T3452.1,ID:180,d:3.55,G | SH | 5711494037841 | 14
98384879 | Fan Cover Siemens 180 1LG4 | SH | 5711494097135 | 518
98385855 | Spare/Holding screw,GB/T73,M6X6,316SS | SH | 5711494112555 | 5
98386336 | Kit, Shaft seal cpl. TP/12/O-ring BUBV | SH | 5711494122219 | 138
98388381 | Kit, CR/I/N 5-16 stages, SIC, Reinforced | SH | 5711494160044 | 484
98388603 | Kit,TP Series 400 shaft seal cpl. 2 3/4" | SH | 5711494163106 | 12242
98403113 | Kit, Connector plugs | SH | 5711494409174 | 73
98407461 | Kit, Cable entry for CM MG71-100 | SH | 5711494485819 | 75
98409994 | Kit, Canopy, MGE160MB - 180MB | SH | 5710629934604 | 189
98410002 | Kit, Canopy, MG71A - 80C | SH | 5710629934680 | 120
98410004 | Kit, Canopy, MG132SB | SH | 5710629934703 | 175
98410006 | Kit, Canopy, MG160MB - 180MB | SH | 5710629934727 | 189
98410134 | Kit, Canopy, MG90SB - 90LC | SH | 5710629936004 | 137
98410136 | Kit, Canopy, MG100LC | SH | 5710629936028 | 148
98410138 | Kit, Canopy, MG112MC - 132SC | SH | 5710629936042 | 165
98412045 | Bulk, Angular Contact Bearing 7308BE.2CS | SH | 5711494565214 | 491
98415035 | Fan Cover Siemens 132S 5,5 kw | SH | 5711494627691 | 320
98434904 | Spare, shaft seal BQQE GG N D28 | SH | 5711494948598 | 216
98434905 | Spare, shaft seal BQQV GG N D28 | SH | 5711494948604 | 152
98434908 | Spare, shaft seal BQQV GG N D38 | SH | 5711494949052 | 231
98434909 | Spare, shaft seal BQQE GG N D48 | SH | 5711494949069 | 243
98434941 | Spare, shaft seal BQQV GG N D48 | SH | 5711494949083 | 385
98434943 | Spare, shaft seal BQQE GG N D55 | SH | 5711494949212 | 451
98434944 | Spare, shaft seal BQQV GG N D55 | SH | 5711494949229 | 867
98434945 | Spare, shaft seal BQQE GG N D60 | SH | 5711494949236 | 991
98434947 | Spare, shaft seal BQQV GG N D60 | SH | 5711494949250 | 1491
98435215 | Kit,Shaft seal TP400-720/4 AE-F-A-DBUK | SH | 5711494953363 | 16330
98439809 | Rain shield for Siemens 81U15334 | SH | 5711495046620 | 666
98453427 | Kit,Shaft seal BBVP HS350-250-630 w/o gs | SH | 5711495307264 | 16255
98461675 | Kit,Shaft seal 8B1 GX1X1/PG D2-5/8"DQQE | SH | 5711495451622 | 11790
98461757 | Bulk - O-ring 13x2,5 , EPDM 50 Pc | SH | 5711495452803 | 34
98461764 | Bulk, o-ring 13x2,5 FKM 50pcs | SH | 5711495453268 | 79
98461766 | Bulk, o-ring 13x2,5 PTFE 6 pcs | SH | 5711495453305 | 110
98461769 | Bulk - O-ring 43x2 , EPDM 100 Pc | SH | 5711495453350 | 111
98463485 | Kit, Ball Bearing 6308.SYN/6206.HYB | SH | 5711495511364 | 142
98466069 | Spare, Ball bearing 6206.2Z.C4.BQH | SH | 5711495554422 | 112
98466081 | Spare, Ball bearing 7310 BE | SH | 5711495554453 | 225
98466083 | Spare, Angular contact bearing 7312 BE | SH | 5711495554477 | 133
98466084 | Spare, Ball bearing 6212.2Z.C3STG | SH | 5711495554484 | 81
98466085 | Spare, Ball bearing 6211.C3 | SH | 5711495554491 | 59
98466086 | Spare, Angular contact bearing 7309 BE | SH | 5711495554507 | 253
98466087 | Spare, Ball bearing 7208 BE | SH | 5711495554620 | 81
98466088 | Spare, Ball bearing 6209Z C3 | SH | 5711495554637 | 71
98466089 | Spare, Ball bearing 6310.2Z.C3.STG B6-03 | SH | 5711495554644 | 95
98466093 | Spare, Ball bearing 6312.C4 | SH | 5711495554699 | 178
98466094 | Spare, Ball bearing 6309.C3 | SH | 5711495554811 | 48
98466097 | Spare, Ball bearing 6309.2Z.C3 | SH | 5711495554859 | 122
98466099 | Spare, Ball bearing 6309.2Z.C4 | SH | 5711495554897 | 55
98466100 | Spare, Ball bearing 6312.2Z.C3 | SH | 5711495555214 | 107
98466123 | Spare, Ball bearing 6310.2Z.C4 | SH | 5711495555290 | 84
98466126 | Spare, Ball bearing 6313.C3 | SH | 5711495555474 | 112
98466129 | Spare, Ball bearing 6312.C3 | SH | 5711495555559 | 90
98466130 | Spare, Ball bearing 6314.C3 | SH | 5711495555580 | 145
98466131 | Spare, Ball bearing 6305.2Z.C3 | SH | 5711495555603 | 40
98466133 | Spare, Ball bearing 6316.C3 | SH | 5711495555641 | 252
98466136 | Spare, Ball bearing 6209.2Z.C3 | SH | 5711495555818 | 54
98466145 | Kit, Ball Bearing 6306.SYN/6206.HYB | SH | 5711495556228 | 190
98473187 | Bulk, O-ring NBR 250x8 | SH | 5711495679439 | 650
98474049 | KIT Hex screw M16x45 A4-80 DIN 933 | SH | 5710629999511 | 305
98483366 | Kit, Fan Siemens 200L 4P 30kW | SH | 5711495895624 | 198
98486251 | Spare, Data logger XiLog, NXG 202/20 | SH | 5711495947552 | 6737
98486261 | Spare, USB Cable com. NXG 881 | SH | 5711495947866 | 722
98487364 | Kit, Fan Siemens size 160M | SH | 5711495965259 | 135
98488064 | Kit, Flexi hose PXX 061 | SH | 5711495974923 | 352
98488066 | Kit, Quick fit / female PXX 064 | SH | 5711495974954 | 218
98488530 | Kit, USB Cable com. NXG 881 | SH | 5711495983208 | 1038
98488584 | Spare/BEARING,407 RADIAL,SGL,OPEN,SKF | SH | 5711495983864 | 434
98490187 | Spare, Fan Cover Siemens 112M | SH | 5711496019890 | 408
98491059 | Spare, Shaft seal type B UUVGG N 48 | SH | 5711496034725 | 3088
98493951 | kit, Shaft seal HUBKGG NB012S0 30bar | SH | 5711496090752 | 985
98496968 | Bulk, Clamp, lower | SH | 5711496137853 | 99
98498155 | Spare/BEARING,SLIDING,KP,XV,SGL LWR | SH | 5711496156359 | 2303
98502330 | Spare/Screw,GB/T70,M10X50,F | SH | 5711496206924 | 5
98505488 | Spare, Terminal board Siemens 160 L | SH | 5711496268465 | 146
98505698 | Spare, Terminal box Cpl. Siemens 112 M | SH | 5711496271304 | 777
98505711 | Spare, Terminal box Cpl. Siemens 132M | SH | 5711496271533 | 777
98505713 | Spare, Terminal box Cpl. Siemens 160L | SH | 5711496271564 | 777
98505715 | Kit, Fan Siemens 80M/90L 6P | SH | 5711496271601 | 116
98505718 | Kit, Fan Siemens 100L 6P | SH | 5711496271731 | 116
98505720 | Kit, Fan Siemens 112M 6P | SH | 5711496271809 | 116
98505756 | Kit, Fan Siemens 160L 6P | SH | 5711496272356 | 116
98505758 | Kit, Fan Siemens 200L 6P | SH | 5711496272370 | 670
98505760 | Kit, Fan Siemens 180L 6P | SH | 5711496272387 | 523
98505774 | Spare, Fan Cover Siemens 100L | SH | 5711496272639 | 378
98507812 | Spare, Fan Siemens 80M 2P | SH | 5711496308291 | 146
98507813 | Kit, Fan Siemens 100L 2P | SH | 5711496308307 | 154
98507817 | Kit, Fan Siemens 132S 2P | SH | 5711496308468 | 116
98507818 | Kit, Fan Siemens 160L 2P | SH | 5711496308475 | 116
98507819 | Kit, Fan Siemens 180M 2P | SH | 5711496308482 | 409
98507831 | Kit, Fan Siemens 90L 4P | SH | 5711496308505 | 116
98507833 | Spare, Fan Siemens 112M 4P | SH | 5711496308741 | 146
98507834 | Spare, Fan Siemens 112M 4P | SH | 5711496308789 | 146
98507836 | Spare, Fan Siemens 132M 4P | SH | 5711496308826 | 146
98507837 | Spare, Fan Siemens 160L 4P | SH | 5711496308833 | 146
98507838 | Spare, Fan Cover Siemens 160 M | SH | 5711496308840 | 450
98520308 | Kit, Capacitor 8uF 450V 50Hz KPC 200-300 | SH | 5711496482793 | 81
98520327 | Kit, Capacitor 14uF 450V 50Hz KPC 600 | SH | 5711496483301 | 97
98522392 | Spare/Bearing,slding,KP,XK SEAL,SGL LWR | SH | 5711496516405 | 1545
98522921 | Spare/O-Ring,90mmid,94mmod,G Ek | SH | 5711496526510 | 8
98522922 | Spare,O-Ring,331mmid,337mmod,G | SH | 5711496526527 | 24
98522923 | Spare/O-Ring,120mmid,124mmod,G Ek | SH | 5711496526534 | 8
98522925 | Spare/O-Ring,380mmid,388mmod,G Ek | SH | 5711496526558 | 30
98530822 | Kit, Motor SIEMENS 160M 11kW B3 RAL6032 | SH | 5711496669705 | 3403
98537502 | PVS3 vibration sensor /Spare | SH | 5711496784958 | 902
98537720 | Kit, O-rings for RC2/5/8 EPDM | SH | 5711496789229 | 257
98543121 | Spare,O-ring,GB/T3452.1,ID 125,d 3.55 G | SH | 5711496881664 | 12
98545684 | Kit, Ball Bearing 6308.SYN/6206.HYB | SH | 5711496926822 | 141
98545701 | Kit, Ball Bearing 6306.SYN/6206.HYB | SH | 5711496927621 | 223
98546248 | Kit, O-rings, BMS | SH | 5711496940521 | 167
98546337 | Spare, Motor fan 200 | SH | 5711496942570 | 357
98546939 | Kit, Ball Bearing 7306.BE.SYN/6206.HYB | SH | 5711496955921 | 187
98546964 | Kit, Ball Bearing 7308.BE.SYN/6206.HYB | SH | 5711496956003 | 224
98554223 | Kit, Motor 97836492 FR54, Z | SH | 5710620071278 | 45943
98556989 | Spare,Pressure switch XMP A 12 BARS 1/4" | SH | 5711497119797 | 123
98557912 | KIT, CR3/5-PLUS Switch Asy | SH | 5711497137234 | 755
98558215 | Kit, Shaft seal HUBKGG de-oiled | SH | 5711497142481 | 1015
98558576 | BULK, O-ring FKM 10,0X3,0 | SH | 5711497150417 | 74
98561889 | Service, Grease Rocol Sapphire | SH | 5711497217677 | 150
98562263 | Spare, V-belt XPB L1250mm | SH | 5711497222572 | 56
98562266 | Spare, V-belt XPB L1500mm | SH | 5711497222770 | 70
98562268 | Spare, V-belt XPB L1400mm | SH | 5711497222794 | 63
98562466 | Spare, V-belt XPB L1320mm | SH | 5711497227980 | 59
98562491 | Spare, V-belt XPB L1450mm | SH | 5711497228239 | 66
98562493 | Spare, V-belt XPB L1550mm | SH | 5711497228253 | 73
98562495 | Spare, V-belt XPB L1600mm | SH | 5711497228260 | 77
98562497 | Spare, V-belt XPB L1650mm | SH | 5711497228284 | 77
98564078 | Kit, Shaft seal Type A QQVGG X 12 | SH | 5711497253330 | 207
98570877 | Kit, O-rings Frame D, FKM | SH | 5711497380852 | 489
98570878 | Kit, O-rings Frame C22, FKM | SH | 5711497380869 | 485
98572983 | Spare,Bearing,sliding,KPV,X5,LWR | SH | 5711497422057 | 1017
98574975 | Spare,Bearing,6311 radial,SGL,open,6311C | SH | 5711497466143 | 155
98576480 | Bulk, O-ring 309,3x5,7 NBR | SH | 5711497492616 | 135
98576644 | Spare, Bearing 7308BE.2CS.SYN | SH | 5711497496201 | 183
98580673 | Spare,Capscrew,1/2"-13,1.00"L,NLK | SH | 5711497582058 | 27
98583010 | Kit, Motor 96937678 FR58 | SH | 5711497629593 | 1185
98583985 | Shaft seal AQ1EGG D38 for PN40/spare | SH | 5711497647696 | 2596
98584426 | kit, shaft seal MTR DBT 1s/1/3/5/8 AQQV | SH | 5711497655967 | 121
98589325 | Kit, Ball Bearing 6309.Z.C4.HYB | SH | 5711497743183 | 1490
98589337 | Spare, Ball bearing 6203.2CS.C3.SYN | SH | 5711497743695 | 25
98590836 | Kit, Motor 98588150 S fr62 | SH | 5711497763808 | 31988
98591346 | Kit, shaft seal OUUV GG N12 | SH | 5711497774408 | 998
98591349 | Kit, shaft seal OQQE GG N12 | SH | 5711497774705 | 947
98591361 | Kit, shaft seal OUUE GG N12 | SH | 5711497774835 | 804
98591828 | Kit,SHAFT SEAL ASSY SGL 4.25" 1 BBQE T1B | SH | 5711497798817 | 6771
98592114 | Spare, V-belt pulley DN150x9 3g40 | SH | 5711497803429 | 2603
98592120 | Kit, Grease set Siemens, Manual Unirex | SH | 5711497803849 | 1008
98592981 | Spare, Bearing 7309 hybrid, Greased Cpl. | SH | 5711497817655 | 1572
98593477 | Kit, O-ring CR/N32 ACT, EPDM E | SH | 5711497852618 | 143
98593480 | Kit, O-ring CR/N32 ACT, FKM V | SH | 5711497852663 | 205
98593491 | Kit, O-ring CR/N32 ACT, FXM F | SH | 5711497852687 | 2340
98593493 | Kit, O-ring CR/N32 ACT, FXM/EPDM FE | SH | 5711497852830 | 1808
98593494 | Kit, O-ring CR/N32 ACT, FXM/FKM FV | SH | 5711497853035 | 1838
98593495 | Kit, O-ring CR/N45/64 ACT, EPDM E | SH | 5711497853271 | 141
98593496 | Kit, O-ring CR/N45/64 ACT, FKM V | SH | 5711497853288 | 232
98593499 | Kit, O-ring CR/N45/64 ACT, FXM F | SH | 5711497853356 | 2404
98593512 | Kit, O-ring CR/N45/64 ACT, FXM/EPDM FE | SH | - | 1858
98593513 | Kit, O-ring CR/N45/64 ACT, FXM/FKM FV | SH | 5711497853486 | 1889
98593514 | Kit, O-ring CR/N90, ACT, EPDM E | SH | 5711497853509 | 198
98593516 | Kit, O-ring CR/N90, ACT, FKM V | SH | 5711497853523 | 236
98593517 | Kit, O-ring CR/N90, ACT, FXM F | SH | 5711497853530 | 2505
98593519 | Kit, O-ring CR/N90, ACT, FXM/EPDM FE | SH | 5711497853554 | 1919
98593541 | Kit, O-ring CR/N90, ACT, FXM/FKM FV | SH | 5711497853592 | 1940
98593542 | Kit, O-ring CR/N32 B2B/Tandem, EPDM E | SH | 5711497853608 | 129
98593544 | Kit, O-ring CR/N32 B2B/Tandem, FKM V | SH | 5711497853721 | 165
98593547 | Kit, O-ring CR/N32 B2B/Tandem, FXM F | SH | 5711497853776 | 2364
98593549 | Kit, O-ring CR/N32 B2B/Tandem, FFKM K | SH | 5711497854018 | 1978
98593562 | Kit, O-ring CR/N32 B2B, FXM/EPDM FE | SH | 5711497854063 | 1613
98593563 | Kit, O-ring CR/N32 B2B, FXM/FKM FV | SH | 5711497854070 | 1634
98593564 | Kit, O-ring CR/N32 B2B, FFKM/EPDM KE | SH | 5711497854087 | 1698
98593565 | Kit, O-ring CR/N32 B2B, FFKM/FKM KV | SH | 5711497854094 | 1532
98593566 | Kit, O-ring CR/N45/64 B2B/Tandem, EPDM E | SH | 5711497854100 | 107
98593568 | Kit, O-ring CR/N45/64 B2B/Tandem, FKM V | SH | 5711497854322 | 184
98593592 | Kit, O-ring CR/N45/64 B2B/Tandem, FXM F | SH | 5711497854407 | 2426
98593593 | Kit, O-ring CR/N45/64 B2B/Tandem, FFKM K | SH | 5711497854513 | 3114
98593594 | Kit, O-ring CR/N45/64 B2B, FXM/EPDM FE | SH | 5711497854520 | 1662
98593598 | Kit, O-ring CR/N45/64 B2B, FXM/FKM KV | SH | 5711497854551 | 1681
98593603 | Kit, O-ring CR/N45/64 B2B, FFKM/EPDM KE | SH | 5711497854711 | 1363
98593608 | Kit, O-ring CR/N45/64 B2B, FFKM/FKM KV | SH | 5711497854797 | 1749
98593611 | Kit, O-ring CR/N90 B2B/Tandem, EPDM E | SH | 5711497854827 | 141
98593612 | Kit, O-ring CR/N90 B2B/Tandem, FKM V | SH | 5711497854834 | 188
98593615 | Kit, O-ring CR/N90 B2B/Tandem, FXM F | SH | 5711497854872 | 2514
98593616 | Kit, O-ring CR/N90 B2B/Tandem, FFKM K | SH | 5711497854896 | 2634
98593618 | Kit, O-ring CR/N90 B2B, FXM/EPDM FE | SH | 5711497855015 | 1722
98593620 | Kit, O-ring CR/N90 B2B, FXM/FKM FV | SH | 5711497855053 | 1710
98593622 | Kit, O-ring CR/N90 B2B, FFKM/EPDM KE | SH | 5711497855060 | 1796
98593624 | Kit, O-ring CR/N90 B2B, FFKM/FKM KV | SH | 5711497855107 | 1808
98596690 | Bulk - O-ring 13x2,5 , FKM 10 Pc | SH | 5711497913166 | 46
98597768 | Kit, Shaft sealing ring Siemens 160L | SH | 5711497937605 | 99
98597788 | Kit, Shaft sealing ring Siemens 132S | SH | 5711497938039 | 99
98597814 | Kit, Shaft sealing ring Siemens 100L | SH | 5711497939111 | 99
98597820 | Kit, Lubrication nipple Siemens 160M | SH | 5711497939364 | 99
98600659 | Kit, Screws/nuts/washers MULTILIFT 8x | SH | 5711497988980 | 149
98602137 | Easylaser E420, incl software + hardware | SH | 5711498020290 | 28287
98603708 | Kit, O-rings f. Con. pipe E+V SMCR cool | SH | 5711498052802 | 72
98603709 | Kit, O-rings f. Con. pipe F/F SMCR cool | SH | 5711498052918 | 125
98603751 | Kit,O-ring EPDM/EPDM SmCR Air cool top | SH | 5711498053779 | 75
98603753 | Kit,O-ring FKM/FKM SmCR Air cool top | SH | 5711498053793 | 112
98603754 | Kit,O-ring FXM/FXM SmCR Air cool top | SH | 5711498053809 | 774
98603775 | Kit, shaft seal OQQK GG N12 | SH | 5711498054202 | 2029
98606621 | Kit, O-rings FXM SmCR | SH | 5711498110106 | 202
98606623 | Kit, O-rings FFKM SmCR | SH | 5711498110229 | 2542
98606625 | Kit, O-rings FXM MeCR | SH | 5711498110267 | 1023
98606627 | Kit, O-rings FFKM MeCR | SH | 5711498110281 | 3243
98610552 | Lubrication Pipe | SH | 5711498183902 | 116
98610554 | Lubrication nipple Siemens 1LG6220-6318 | SH | 5711498183957 | 91
98614049 | Fan Cover MMG132-E | SH | 5711498241862 | 62
98614382 | Fan Cover MMG180-E | SH | 5711498247918 | 120
98614385 | Spare, Fan Cover MMG200-E (CR/LP) | SH | 5711498247949 | 131
98614414 | Fan Cover MMG225-E | SH | 5711498248250 | 205
98614418 | Spare, Fan Cover MMG160-E | SH | 5711498248304 | 80
98614420 | Fan Cover MMG160-E (CR/LP) | SH | 5711498248427 | 75
98614625 | Spare, Fan Cover MMG200-E | SH | 5711498252745 | 101
98614661 | Spare, Fan Cover MMG250-E | SH | 5711498253315 | 147
98614662 | Fan Cover MMG280-E | SH | 5711498253322 | 332
98614663 | Fan Cover MMG112-E | SH | 5711498253346 | 36
98617831 | Spare, Spring Washer 18-37kW Siemens IE2 | SH | 5711498313767 | 114
98617838 | Spare, Fan 4-6P 18,5-37kW Siemens IE2 | SH | 5711498313903 | 523
98619289 | Kit, Shaft sealing ring Siemens 180M/L | SH | 5711498342804 | 156
98621141 | Kit, Feet Siemens 1LG6206-1LG6207 | SH | 5711498377479 | 726
98621881 | BEARING DE 6210.C3 | SH | 5711498391581 | 115
98622314 | Terminal box Cpl. Siemens 1LG6183-86 | SH | 5711498399259 | 743
98622387 | Kit, RUBBER BUSH, 1LG6220-1LG6318 | SH | 5711498400627 | 116
98624837 | O-ring kit for 400KSE320 6T60 | SH | 5711498438477 | 1174
98625698 | Kit, SHAFT SEAL LM/LP GQQX D22 | SH | 5711498455641 | 773
98627318 | Bulk, threaded socket | SH | 5711498490123 | 479
98629494 | Spare, threaded socket | SH | 5711498534308 | 123
98631321 | Spare,Screw,GB/T79,M8X30,316SS | SH | 5711498566064 | 12
98631392 | Spare, Ball bearing 6308.2Z.C3.SYN | SH | 5711498567443 | 127
98638261 | Kit,Socket set screw flat M20x60 | SH | 5711498684010 | 73
98638919 | Bulk, Ball bearing 6308.2Z.C3.SYN | SH | 5711498697539 | 245
98640809 | Bulk, Ball bearing 6301.2Z.C4.SYN | SH | 5711498733688 | 104
98641474 | Kit, Fan Hebei MMG200LA | SH | 5711498748064 | 30
98642166 | Bulk, O-ring FKM 250x5, Sh 70 | SH | 5711498757950 | 244
98642192 | Kit, O-ring for 600KSE400 8T60 | SH | 5711498757790 | 1474
98642643 | Spare, Thermal Sensor 150 c oxlr06150550 | SH | 5711498767683 | 72
98642732 | Terminal box Cpl. Siemens 1LG6 206/207 | SH | 5711498769199 | 1269
98642779 | Terminal box cover Siemens 1LA92/1LA62 | SH | 5711498770584 | 518
98642791 | Terminal board Siemens 1LG6 206/207 | SH | 5711498770720 | 474
98645284 | KIT,HARDWARE,L,VL,VSM,15.0",X4/XA,X5,SS | SH | 5711498821835 | 561
98645600 | Kit, O-rings, EPDM MeCR Cleaned | SH | 5711498828537 | 240
98649074 | Bulk, D-ring FKM ID101 x 2.64 | SH | 5711498893344 | 76
98650789 | Spare,O-Ring,GB/T3452.1,ID:34.5,d:1.8,G | SH | 5711498921467 | 3
98651612 | Kit, O-ring DWM 22 | SH | 5711498935280 | 76
98651658 | Kit, Bearing DWM 22 | SH | 5711498937024 | 70
98651668 | Kit, O-ring DWM 37, 55 | SH | 5711498937253 | 70
98651696 | Kit, Bearing DWM 37,55 | SH | 5711498937680 | 245
98651710 | Kit, O-ring DWM 85, 110 | SH | 5711498937840 | 83
98653089 | Bulk, Screw M4x8 combiTorx EN 1.4539 | SH | 5711498963771 | 51
98658337 | Kit, Seal ring 210x159x20 NBR | SH | 5711499069496 | 141
98660099 | Spare, O-ring 100x4,05 (EPDM) | SH | 5711499100557 | 69
98660102 | Kit, Shaft seal Type B N 16 - BUBE | SH | 5711499100588 | 195
98660103 | Kit, Shaft seal MG13/16-G6 - BQQE | SH | 5711499100595 | 322
98660104 | Kit, Shaft seal MG13/16-G6 - GQQE | SH | 5711499100601 | 458
98660105 | Kit, Shaft seal Type B N 16 - BUBV | SH | 5711499100618 | 206
98660106 | Kit, Shaft seal MG13/16-G6 - BQQV | SH | 5711499100625 | 369
98660107 | Kit, Shaft seal MG13/16-G6 - GQQV | SH | 5711499100632 | 631
98661330 | Kit, Motor 98663924 S fr50 Ex.Z | SH | 5710620169814 | 15171
98667110 | Kit, O-ring for 600KSE650 6T100 | SH | 5711499241298 | 2056
98670789 | Spare, shaft seal BQQV GG N D28 PF | SH | 5711499311267 | 211
98670790 | Spare, shaft seal BQQV GG N D38 PF | SH | 5711499311274 | 309
98670815 | Kit, Bearings 6310 D50/D110x27 FKM | SH | 5711499311427 | 384
98670820 | Kit, Bearings 6306 D30/D72x19 FKM | SH | 5711499311472 | 271
98670821 | Kit, Bearings 6308 D40/D90x23 FKM | SH | 5711499311489 | 311
98671927 | Kit, Shaft seal DBUK 200°C | SH | 5711499337076 | 15491
98671981 | Kit, Shaft seal Type AQQV | SH | 5711499338356 | 302
98676968 | Service tool, Refractometer | SH | 5711499437561 | 325
98678212 | Terminal board Siemens 1LG6223 | SH | 5711499461160 | 186
98678242 | Terminal box cover Siemens 180 1LG6183 | SH | 5711499461818 | 733
98678244 | Terminal box cover Siemens 200,225 1LG62 | SH | 5711499461849 | 733
98678250 | DE-end flange B5 Siemens 183 1LG6 | SH | 5711499462259 | 1754
98678579 | DE-end flange B5 Siemens 1LG6206/207 | SH | 5711499468190 | 2580
98678603 | FLANGE FF 400 Siemens 1LG6 223 | SH | 5711499468350 | 3138
98678751 | NDE-end flange Siemens 1LG6 183 | SH | 5711499471206 | 1721
98678753 | NDE-end flange Siemens 1LG6 206/207 | SH | 5711499471336 | 2047
98678755 | NDE-end flange Siemens 1LG6 223 | SH | 5711499471367 | 2281
98678758 | Canopy Siemens 180 200 1LG6 183/206/207 | SH | 5711499471428 | 1147
98678760 | Canopy Siemens 225 1LG6 223 | SH | 5711499471466 | 1433
98679370 | Spare, Bearing 6306ZZ/C4/EEMS HEBEI | SH | 5711499484015 | 16
98679385 | Spare, Bearing 6206ZZ/C3/EEM HEBEI | SH | 5711499484206 | 11
98679399 | Spare, Bearing 6308ZZ/C3/EEM HEBEI | SH | 5711499484381 | 30
98682072 | Kit, Parts for shaft seal TP-HP | SH | 5711499534857 | 940
98682341 | Kit, bearing 6301+6303 SEG frame A | SH | 5711499540018 | 73
98682345 | Kit, bearing 6301+6204 DP EF SL frame A | SH | 5711499540094 | 65
98686403 | Transient barrier kit, S-Range | SH | 5711499623087 | 430
98686527 | Bulk, non-return valve | SH | 5711499626217 | 110
98686542 | Spare, non-return valve | SH | 5711499626262 | 63
98693533 | Kit, motor 97829512 Ex FR62 .Z | SH | 5711499735421 | 32076
98706759 | Seal kit, B1 SEALS 30-75KW 305428012 | SH | 5710620199606 | 539
98715201 | Kit, Shaft seal, JPA/JPD 5-61_8-62 | SH | 5712600362123 | 101
98715206 | Spare, Capacitor, 12.5 uF | SH | 5712600362178 | 24
98715209 | Spare, Capacitor, 31.5 uF | SH | 5712600362192 | 33
98715210 | Spare, Capacitor, 40 uF | SH | 5712600362208 | 34
98718951 | Bulk, O-ring FKM D114x3.9 | SH | 5712600419391 | 99
98725238 | Fan Cover Siemens 63 1LA7060 RAL9005 | SH | 5712600510159 | 197
98728862 | Spare, Fan Cover Siemens 90L | SH | 5712600567061 | 262
98728949 | Spare, Fan Siemens 90 2P 1LE10 | SH | 5712600569539 | 146
98730104 | FM motor w/o cool.var.3A 4P fr54 classH | SH | 5711499845465 | 22314
98730715 | Bulk, o-ring 8,3x2,4 FKM 50pcs | SH | - | 45
98731381 | Kit, Motor SIEMENS 90S 2 2.2kW B3 RAL | SH | 5711499849036 | 1733
98731398 | Bulk, o-ring 8,3x2,4 FKM 100pcs | SH | 5712600612471 | 69
98731770 | Spare, Seal ring 285x195x30 NBR | SH | 5712600619197 | 248
98734141 | Bulk, Seal ring FKM | SH | 5712600665286 | 313
98736131 | Kit, Cable glands, 1xD9-D18 & 4xD5 | SH | 5712600699342 | 57
98736140 | Kit, Cable glands, 1xD14-25 & 6xD5 | SH | 5712600699458 | 68
98760617 | Kit, Ball Bearing 7308.BE.HYB/6206.HYB | SH | 5712600999039 | 714
98760643 | Kit, Ball Bearing 7310.BE.HYB/6310.Z.C4 | SH | 5712600999220 | 3924
98763098 | Kit, Shaft seal Type B UUVGG N 12 | SH | 5712601043694 | 211
98767644 | Bulk, O-Ring 15 x 2,5, PTFE | SH | 5712601106306 | 122
98767645 | Bulk, O-Ring 15 x 1,5 FKM | SH | 5712601106313 | 41
98768548 | Kit, Fan cover Siemens 315S,M,L 2-6P | SH | 5712601119689 | 966
98770237 | KIT,SIEMENS 180M 400D 18.5KW B35 RAL9018 | SH | 5711499928250 | 4195
98771046 | Bulk, O-Ring 7,65 x 1,78, PTFE | SH | 5712601157759 | 195
98771714 | LIQUID LEVEL SWITCH KIT 2.5" MANIFOLD | SH | 5711499931434 | 2108
98776848 | Bulk, O-Ring, 35x2, EPDM 10pc | SH | 5712601228718 | 8
98784405 | Spare,press rel.valve DBV-12-120-G1-F-H | SH | 5711499955720 | 2389
98784432 | Spare,press r.valve DBV-12-120-G1-F-P-24 | SH | 5711499955768 | 2598
98784436 | Spare,press r.valve DBV-12-120-G1-F-E-24 | SH | 5711499955775 | 4965
98786437 | Bulk, Wave spring C/D 10 PC | SH | 5712601373500 | 270
98792384 | Kit, shaft seal UMT/UPT/TP clean, dry | SH | 5712601430494 | 196
98792387 | Spare, Shaft seal GQQV clean, dry | SH | 5712601430746 | 473
98792389 | Spare, O-ring FKM CR32 197mm x 4mm | SH | 5712601430777 | 96
98792577 | Kit, Motor fixing bolts SS. | SH | 5711490022308 | 151
98793258 | Kit, Motor fixing bolts SS.Z | SH | 5711490025224 | 100
98801209 | Terminal box Cpl. Siemens 180M 1PC3006 | SH | 5712601534956 | 651
98808963 | Bulk, o-ring 13x2,5 FKM 50pcs | SH | - | 75
98811502 | Spare, O-ring 100x4.05 FKM | SH | 5712601699723 | 93
98813251 | Bulk, O-ring 80x3,0 FKM 20pcs | SH | 5712601730525 | 102
98815907 | Kit, adjusting screw M20x60 DIN913 A4 | SH | 5712601774192 | 147
98825164 | Kit, Shaft seal special BUUV D12 std | SH | 5712601929523 | 260
98825190 | Kit, Shaft seal special BUUV D12 | SH | 5712601930543 | 263
98825204 | Kit, Shaft seal special BUUV D16 std | SH | 5712601930925 | 249
98833927 | Spare, Capacitor cpl. 14uF | SH | 5712602083682 | 94
98837160 | Kit, Motor 98563367 FR66 | SH | 5711490132045 | 42685
98838146 | Spare, Seal Ring D145xD123x20 NBR | SH | 5712602157314 | 90
98839026 | Kit, Shaft sealing ring Siemens 80M | SH | 5712602174267 | 114
98839029 | Kit, Shaft sealing ring Siemens 90S-90M | SH | 5712602174410 | 155
98839054 | Kit, Oil Shell Ondina X420 0.1L | SH | 5712602174564 | 78
98843382 | Kit,o-ring for oil plugs 500-600 | SH | 5712602250145 | 558
98843383 | Kit,o-ring for oil plugs 650 | SH | 5712602250152 | 465
98843384 | Kit,o-ring for oil plugs 700-1600 | SH | 5712602250169 | 94
98843385 | Spare,non-return valve | SH | 5712602250176 | 1124
98843584 | Kit, Motor 96904577 FR62Z | SH | 5711490153446 | 33666
98850910 | Spare, Terminal board Siemens 80M-90M | SH | 5712602370331 | 146
98850958 | Kit, Terminal board Siemens 180M/L | SH | 5712602370874 | 248
98854079 | Bulk, INSERT FOR NON-RETURN VALVE DN32 | SH | 5712602422771 | 264
98854101 | Bulk, INSERT FOR NON-RETURN VALVE DN40 | SH | 5712602422917 | 432
98857433 | Kit, O-ring ACT, EPDM CR/N120/150 | SH | 5712602477870 | 289
98857434 | Kit, O-ring ACT, FXM/EPDM CR/N120/150 | SH | 5712602477894 | 2457
98860045 | Fan MMG280-E | SH | 5712602521153 | 53
98864550 | Bulk, o-ring 12x1,5 FKM 25pcs | SH | 5712602595956 | 18
98869686 | Spare, Priming valve FKM G1/2A | SH | 5712602685893 | 114
98873610 | kit, shaft seal MTR DBT 10/15/20 AQQV | SH | 5712602748222 | 282
98874360 | Spare,Set screw, GB/T80,M10X10,H304 | SH | 5712602762860 | 7
98877739 | Spare, INNER BEARING CAP 90/02 | SH | 5712602823561 | 767
98881507 | Kit, Ball bearing 6305.2Z.C3.SYN+6205 | SH | 5711490231519 | 41
98881508 | Kit, Ball bearing 6306.2Z.C3.SYN+6205 | SH | 5711490702590 | 42
98881509 | Kit, Ball bearing 6306.2Z.C3.SYN+6206 | SH | 5711490231533 | 63
98881510 | Kit, Ball bearing 6308.2Z.C3.SYN+6206 | SH | 5711490231540 | 77
98881520 | Kit, V-Ring VA-45 | SH | 5712602883060 | 36
98881521 | Kit, Ball bearing 6308.2Z.C3.SYN+6206 | SH | 5711490231557 | 75
98881522 | Kit, Ball bearing 6309.Z.C3+6306 | SH | 5711490231564 | 89
98881523 | Kit, Ball bearing 6207.2Z.C3+6205 | SH | 5711490231571 | 55
98881524 | Kit, Ball bearing 7306+6206 | SH | 5711490702569 | 108
98881525 | Kit, Ball bearing 7308+6206 | SH | 5711490702316 | 119
98881526 | Kit, Ball bearing 7309+6306 | SH | 5711490231601 | 112
98881527 | Kit, Ball bearing 6306.2Z.C3.SYN+7306 | SH | 5711490231618 | 107
98881528 | Kit, Ball bearing 6308.2Z.C3.SYN+7306 | SH | 5711490231625 | 126
98881529 | Kit, Ball bearing 6309.Z.C3+7306 | SH | 5711490231632 | 100
98881537 | Kit, Hybrid Ball bearing 7306+6206 | SH | 5711490231717 | 1177
98881538 | Kit, Hybrid Ball bearing 7308+6206 | SH | 5711490231724 | 764
98884880 | Spare,bearing frame,3H | SH | 5712602929997 | 718
98886382 | Spare, Seal ring Ø88xØ68x20 NBR | SH | 5712602952285 | 85
98886383 | Spare, Seal ring Ø115xØ89x20 NBR | SH | 5712602952308 | 89
98889796 | Kit, Fan Siemens 90L 2P | SH | 5712603013770 | 117
98891123 | MMG132SA Fan 2-p | SH | 5712603039923 | 15
98891149 | Spare, bear.Cover N-end MMG355LB | SH | 5712603040769 | 401
98892148 | Spare,Shaft seal type H AQKMGAQK 28 | SH | 5712603052762 | 5884
98894882 | Kit, Ball bearing 7308.BE/6206.2RSL.HYB | SH | 5712603101125 | 455
98894883 | Kit, Ball Bearing 7306.BE/6306.2RSL.HYB | SH | 5712603101132 | 425
98895610 | Kit,Shaft seal ABVP HS400-350-397 | SH | 5712603114125 | 10781
98898594 | Spare,Shaft seal type H AQKMGAQK 38 | SH | 5712603183695 | 5494
98898805 | Spare, Spring formed wire | SH | 5712603197203 | 124
98898915 | Terminal box Cpl. Siemens 56-90 1LA7 | SH | 5712603199306 | 272
98900481 | Spare,Shaft seal BAQE GG D48 Vogt | SH | 5712609856524 | 222
98900618 | Bulk, o-ring 28x3,5 FKM 50pcs | SH | 5712603252070 | 122
98903218 | Spare,Shaft seal DAUE GG D38 | SH | 5712603294322 | 5176
98903219 | Spare,Shaft seal DAUE GG D48 | SH | 5712603294339 | 5176
98903220 | Spare,Shaft seal DAUE GG D55 | SH | 5712603294346 | 5176
98903221 | Spare,Shaft seal DAUE GG D60 | SH | 5712603294353 | 6123
98903367 | Canopy, Siemens 1PC3006 200L 4P | SH | 5712603296661 | 417
98906008 | Spare, BALL BEARING 7313.BE | SH | 5712603341071 | 166
98906908 | Spare, CMBE Pressure tank Rp | SH | 5712603355948 | 124
98906919 | Kit, Flexible pipe 60L | SH | 5712603356051 | 75
98911985 | Spare, BALL BEARING 6313.C3 electric iso | SH | 5712603448183 | 2179
98911990 | Spare, BALL BEARING 6315.C3 electric iso | SH | 5712603448428 | 2710
98915700 | Bulk, O-ring - PTFE/FKM 35x30x2.5mm 10Pc | SH | 5712603521138 | 242
98917552 | Spare, Manacle ring M64 mach SMCR | SH | 5712603551784 | 215
98918320 | Bulk, Hex socket head cap screw M8x16 | SH | 5712603564197 | 122
98918331 | Bulk, Lock ring D53,6xD3,2 | SH | 5712603564203 | 24
98919507 | Spare,Shaft seal B UUVGG N 28 | SH | 5712603578644 | 2190
98919508 | Spare,Shaft seal type B UUVGG N 38 | SH | 5712603578651 | 2617
98919510 | Spare,Shaft seal type B UUVGG N 55 | SH | 5712603578675 | 3654
98919521 | Spare,Shaft seal type B UUVGG N 60 | SH | 5712603578682 | 4188
98920945 | Kit, Fan Cover Siemens 180M | SH | 5712603603049 | 410
98923051 | Bulk, Washer D17 30x3 FZV | SH | 5712603637594 | 74
98926794 | Kit, Priming valve G1/2A, FFKM | SH | 5712603700434 | 396
98928348 | Bulk, o-ring 38x4 FKM 50pcs | SH | - | 183
98928902 | Kit, shaft seal MTR DBT 1s/1/3/5/8 AQQE | SH | 5712603736235 | 250
98931380 | Bulk, Hex socket head screw rew M8x30 | SH | 5712603778457 | 46
98931431 | Spare,LockNut,1-1/8"-12UNF RH,1.5"OD | SH | 5712603779454 | 132
98933219 | Spare, Capacitor 20uF for JP5 | SH | 5712603813790 | 32
98937567 | Spare, Capacitor NS 3-40 | SH | 5712603888392 | 22
98937568 | Spare, Capacitor NS 4-23 | SH | 5712603888408 | 19
98937569 | Spare, Capacitor NS 5-33, NS 13-18 | SH | 5712603888415 | 23
98937571 | Spare, Capacitor NS 5-60,NS 6-40,NS30-18 | SH | 5712603888439 | 28
98937572 | Spare, Capacitor PF 1-30 | SH | 5712603888446 | 19
98937573 | Spare, Capacitor PF 2-50 | SH | 5712603888453 | 19
98941405 | Spare,Bearing,309 radial,SGL,OPEN,SKF | SH | 5712603970585 | 143
98954911 | Kit,Shaft seal BBQE HS300-250-305 | SH | 5712604190227 | 9680
98963278 | Kit, S Fr 72-74 O-ring kit DC Tunnel.Z | SH | 5712604332825 | 430
98966323 | Kit, Gamma ring RB30/RB25 | SH | 5712604382950 | 44
98966326 | Kit, Gamma ring RB30/RB30 | SH | 5712604382998 | 61
98966327 | Kit, Gamma ring RB40/RB30 | SH | 5712604383032 | 65
98966328 | Kit, Gamma ring RB45/RB30 | SH | 5712604383049 | 43
98967675 | Kit,Shaft seal CR/N 120-150 HQQK | SH | 5712604403662 | 2710
98967862 | Kit, shaft seal BQQP | SH | 5712604407417 | 439
98970054 | Kit, SHAFT SEAL ASSY 4.00 1 BBQE T1BPN25 | SH | 5712604439890 | 19011
98973689 | Kit, Pressure sensor 0-16 bar | SH | 5712604510711 | 1201
98973834 | Spare, bearing 6212 C3 LSRPM | SH | 5712604513347 | 3471
98973890 | Spare, CAPACITOR CPL. 60MF 400V UL/CSA | SH | 5712604514559 | 104
98979030 | Spare,Nut,HEX,3/8"-16UNCF | SH | 5712604605424 | 19
98979871 | kit, shaft seal MTR DBT 10/15/20 AQQE | SH | 5712604620236 | 215
98980028 | Spare, Ball valve R250WX 11/4" I/I DVGW | SH | 5712604623114 | 196
98980070 | Kit, Shaft seal CR HQQV/FKM GE Jenbacher | SH | 5712604623787 | 319
98980084 | Kit,Shaft seal CR/N32-150 HQQE Jenbacher | SH | 5712604623930 | 315
98980087 | Kit, Shaft seal CR/N 32/45/64/90 HQQV | SH | 5712604623985 | 373
98981248 | Spare, Manifold WG S/D 2CR3/5 R2 | SH | 5712604642634 | 531
98981458 | Spare, Ball bearing 6210.2Z.C3 | SH | 5712604646465 | 192
98987104 | Bulk, Ball bearing 6305.2Z.C4.SYN | SH | 5712604737170 | 202
98990020 | Spare, Pressure gauge 0-10 Bar R1/4" | SH | 5712604788318 | 39
98995447 | Spare, Non-return valve GNVP (DN65) | SH | 5712604886618 | 401
98995448 | Spare, Non-return valve GNVP (DN80) | SH | 5712604886632 | 471
98995462 | Kit, Tank 18L PN10 | SH | 5712604886816 | 306
98995463 | Kit, Tank 12L PN16 | SH | 5712604886823 | 299
98996754 | SPARE SHAFT SEAL D.38 | SH | 5712604910627 | 279
98996804 | BULK,Socket set screw M20x50 A2 DIN913 | SH | 5712604911440 | 80
98996809 | Bulk,Socket set screw M27x40 A2 DIN913 | SH | 5712604911495 | 96
99001156 | Spare Part, End shield Siemens 315 250kW | SH | 5712604982310 | 2743
99001251 | Spare, Bearing DE, Siemens 315 250kW | SH | 5712604983959 | 254
99001254 | Spare, Bearing cover, outer, Siemens 315 | SH | 5712604984116 | 397
99001256 | Spare, Inner Bearing CAP 90/02 Siemens | SH | 5712604984154 | 567
99001260 | Spare, Retaining Ring DIN471-90X3 | SH | 5712604984413 | 8
99001273 | Spare, Shaft Sealing ring, SN63256-V-90 | SH | 5712604984475 | 64
99001276 | Spare, Bearing cover, outer, Siemens 315 | SH | 5712604984536 | 354
99001279 | Spare, Inner Bearing CAP, Siemens 315 | SH | 5712604984598 | 397
99001283 | Spare, Grease Slinger 90/02, Siemens 315 | SH | 5712604984680 | 188
99001284 | Spare, Rotor Compl.. Balanced, Siemens | SH | 5712604984826 | 50439
99001883 | Bulk, 8x Hex Screw M12x35 A4-80 DIN 933 | SH | 5712604998045 | 34
99002342 | Kit, Retaining screw M27x40 | SH | 5712605005643 | 224
99002348 | Kit, Hex screw M16x55 A4-80 DIN 933 | SH | 5712605005834 | 90
99002349 | Kit, Hex screw M16x60 A4-80 DIN 933 | SH | 5712605005841 | 47
99002353 | Kit, Hex screw M12x40 St steel A4-80 DIN | SH | 5712605005889 | 50
99002354 | Kit, Plug ISO 228 - G 3/8 | SH | 5712605005896 | 109
99002355 | Kit, Hex screw M10x30 A4-80 DIN 933 | SH | 5712605005902 | 42
99009868 | Spare,Set screw,1/4"-28,0.25"L,CUP | SH | 5712605027874 | 4
99010129 | Spare, ELECTRODE RELAY RM4LG01M | SH | 5712605033820 | 281
99010180 | Kit, Gamma ring RB35/RB25 | SH | 5712605035015 | 64
99010476 | Kit, Bolts SMD.09-18 | SH | 5712605040354 | 111
99010477 | Kit, Plug connection SMD.09-18 | SH | 5712605040361 | 110
99010478 | Kit, Bearing SMD.09-18 | SH | 5712605040378 | 107
99010482 | Kit, Shaft seal SMD.09-35 | SH | 5712605040415 | 439
99010496 | Kit, Bolts SMD.19-35 | SH | 5712605040552 | 115
99015417 | Spare, V-belt pulley DIN 2211-SPB-300x8 | SH | 5712605128182 | 6287
99016030 | Kit, plugs and valves | SH | 5712605139423 | 39
99016065 | Bulk, drain plug 10 pcs | SH | 5712605140108 | 75
99016066 | Bulk, O-ring for drain plug 10 pcs | SH | 5712605140115 | 20
99017286 | Kit, O-ring CR/N120/150, ACT, FKM | SH | 5712605167129 | 269
99017287 | Kit, O-ring CR/N120/150, ACT, FXM | SH | 5712605167136 | 2717
99017289 | Kit, O-ring CR/N120/150, ACT, FXM/FKM | SH | 5712605167150 | 1995
99017292 | Kit, O-ring CR/N120/150, Tandem, EPDM | SH | 5712605167204 | 146
99017305 | Kit, O-ring CR/N120/150, Tandem, FKM | SH | 5712605167228 | 189
99017306 | Kit, O-ring CR/N120/150, Tandem, FXM | SH | 5712605167235 | 2482
99017307 | Kit, O-ring CR/N120/150, Tandem, FFKM | SH | 5712605167259 | 2712
99017308 | Kit, O-ring CR/N120/150, B2B, EPDM | SH | 5712605167266 | 140
99017507 | Kit, O-ring CR/N120/150, B2B, FKM | SH | 5712605170754 | 193
99017508 | Kit, O-ring CR/N120/150, B2B, FXM | SH | 5712605170761 | 2624
99017509 | Kit, O-ring CR/N120/150, B2B, FFKM | SH | 5712605170778 | 2712
99017510 | Kit, O-ring CR/N120/150, B2B, FXM/EPDM | SH | 5712605170785 | 1796
99017511 | Kit, O-ring CR/N120/150, B2B, FXM/FKM | SH | 5712605170792 | 1712
99017512 | Kit, O-ring CR/N120/150, B2B, FFKM/EPDM | SH | 5712605170808 | 1851
99017523 | Kit, O-ring CR/N120/150, B2B, FFKM/FKM | SH | 5712605171010 | 1862
99017525 | Kit, Air vent XLCR-ACT-55-75kW/75-100HP | SH | 5712605171034 | 1885
99017544 | Kit, Manacle, MAGdrive (M64) | SH | 5712605171263 | 250
99017545 | Kit, Manacle, MAGdrive (M81) | SH | 5712605171287 | 497
99017547 | Kit, Shaft seal CR/N 32-150 HQBK | SH | 5712605171300 | 1670
99017612 | Kit, ESD Wrist band | SH | 5712605172369 | 102
99018554 | Kit, Fan Cover Siemens 280S | SH | 5712605189367 | 860
99019271 | Spare, Ball valve R250WX 11/2" I/I DVGW | SH | 5712605201960 | 225
99020747 | Bulk, Shaft seal, JPA/JPD 5-61 8-62 | SH | 5712605230700 | 574
99020749 | Bulk, Shaft seal, JPA 12-41 12-51 | SH | 5712605230823 | 761
99023197 | Spare, motor three-phase AC,0.55kw | SH | 5712605279136 | 313
99024043 | Kit, Shaft seal D32 CR/N 120/150 HBQF | SH | 5712605295631 | 2777
99024045 | Kit, Shaft seal D32 CR/N 120/150 HBQK | SH | 5712605295655 | 2949
99024046 | Kit, Shaft seal D32 CR/N 120/150 HQQF | SH | 5712605295679 | 3925
99026525 | Kit,Shaft seal BBQP HS200-150-381 /342 | SH | 5712605344124 | 3670
99026527 | Kit,Shaft seal BBVP HS200-150-305C/268 | SH | 5712605344148 | 2330
99027740 | Spare, Bushing D122/80x70 | SH | 5712605366034 | 611
99027799 | Spare, Shaft seal Cartex type H UUEMG 55 | SH | 5712605367260 | 9507
99027800 | Spare, Shaft seal Cartex type H QQEMG 55 | SH | 5712605367314 | 6320
99028712 | Kit,Screws incl wire clamps+washer small | SH | 5712605383222 | 26
99028725 | Kit,Screws incl wire clamps+washer Large | SH | 5712605383369 | 27
99029844 | Kit, Shaft Seal AUUV MTH2/4/5/8 ,D-ring | SH | 5712605409946 | 140
99029846 | Kit, Shaft Seal AQQV MTH/C (all stg) | SH | 5712605409960 | 122
99031504 | Siemens Bearing shield DE 250M RAL9005 | SH | 5712605443827 | 3486
99032041 | Spare, Control valve EB50D-16P MSN SS304 | SH | 5712605453444 | 949
99032406 | Bulk, Cylinder head screw M6x16 A4 | SH | 5712605460169 | 88
99032407 | Bulk, Cylinder head screw M6x10 A2 | SH | 5712605460176 | 88
99032427 | Bulk, Countersunk screw M6x30 A4 | SH | 5712605460275 | 89
99032435 | Bulk, Cylinder head screw M10x20 A4 | SH | 5712605460350 | 97
99033346 | Bulk, Retaining ring /Lockring d198,5/d8 | SH | 5712605477662 | 156
99033347 | Bulk, Retaining ring /Lockring d253,5/d8 | SH | 5712605477679 | 168
99033768 | Spare, Press.tr.MBS3000 0-2.5BAR 4-20MA | SH | 5712605486572 | 293
99033769 | Spare, Control valve Electric | SH | 5712605486589 | 1667
99037002 | Spare,Ball valve type R250WX 2" I/I DVGW | SH | 5712605549987 | 258
99037023 | Spare,MANOMETER 0-16BAR D63 1/4"MS GLYC. | SH | 5712605549994 | 64
99037070 | Kit, Capacitor run 35uF 400V P0 | SH | 5712605551034 | 52
99037078 | Spare, Ball bearing 6004.2Z.C3 | SH | 5712605551416 | 179
99039250 | Spare, Lifting Eye MG160/180 | SH | 5712605591023 | 33
99039559 | Bulk, o-ring 43,8x5,3 EPDM 50pcs | SH | 5712605595724 | 179
99039560 | Bulk, o-ring 43,8x5,3 EPDM 4pcs | SH | 5712605595748 | 23
99039564 | Bulk, O-ring 51,2x40,6x5,3 FKM 4pcs | SH | 5712605595908 | 27
99043198 | Bulk, Hex socket head cap screw M8x150 | SH | 5712605654414 | 22
99044657 | Spare, Pressostat C/O 1,3-12 Bar 1/4" | SH | 5712605685876 | 210
99045464 | Bulk, O-ring 48,7x3,5, 20 pcs | SH | 5712605701989 | 150
99045600 | Kit, Shaft seal 8B1 GR 1K1/P D3" 200°C | SH | 5712605704751 | 4800
99045626 | Kit, SHAFT SEAL ASSY SGL 4.00" 1 BBQP | SH | 5712605704836 | 13256
99047723 | Kit, O-rings B, FKM D | SH | 5712605744511 | 397
99049378 | Spare, PLASTIC PLUG 1 1/4"BSP | SH | 5712605777755 | 32
99050826 | Spare, Pressure switch KPI35 -0.2 | SH | 5712605805625 | 377
99050864 | Spare, Pressure Switch KPI36 4 | SH | 5712605806479 | 397
99050867 | Spare, Pressure Switch KPI38 8 | SH | 5712605806530 | 319
99052475 | Kit, Blanking plug Small | SH | 5712605840275 | 46
99052476 | Kit, Blanking plug Large | SH | 5712605840282 | 51
99053151 | Kit, vacuum meter f. VGA-117 | SH | 5712605858843 | 552
99055003 | Bulk, gasket flat, 18x8x2.5, 200pc | SH | 5712605896906 | 147
99055005 | Bulk, gasket flat, 7.5x20x2.5, 200pc | SH | 5712605896951 | 128
99057002 | Spare, Endshield isolation D137x0.3 | SH | 5712605937654 | 46
99057006 | Spare, Mylar insulation disc NED | SH | 5712605937739 | 42
99057008 | Spare, Mylar insulation disc D156 DE | SH | 5712605937807 | 42
99057009 | Spare, Mylar insulation disc D156 NED | SH | 5712605937814 | 42
99061000 | Kit, Fasteners, Kit F | SH | 5712606003495 | 450
99062871 | Spare, Bushing D91/29x50.3 | SH | 5712606040315 | 408
99063425 | Kit, Thrust Bearing Kit A | SH | 5712606051243 | 826
99063426 | Kit, Seal Carbon/Ceramic Kit B | SH | 5712606051458 | 483
99064290 | Service tool Kit, Electronic Testbox | SH | 5712606068258 | 6766
99064403 | Spare, Shaft seal type H UUVMG 60 | SH | 5712606070121 | 7277
99070914 | Kit, O-ring TP-HP 200DegC | SH | 5712606180585 | 2095
99073760 | Spare,Capscrew,3/4"-10,2.75"L,HEX5,FG | SH | 5712606234325 | 14
99078033 | Bulk, Ball bearing 6206.2Z.C3.SYN | SH | 5712606321032 | 176
99078040 | Bulk, Angular bearing 7306BE.2CS.SYN | SH | 5712606321469 | 572
99078085 | Spare, Capacitor Run 16uF 400V S3 | SH | 5712606322251 | 54
99079210 | Spare, Shaft seal type Q7Q7X4 GG G60 K12 | SH | 5712606341733 | 572
99080817 | Spare,Capscrew,3/8"-16,2.00"L,HEX 5,FG | SH | 5712606369669 | 5
99080818 | Spare,Capscrew,1/2"-13,1.25"L,HEX 5,FG | SH | 5712606369676 | 5
99080819 | Spare,Capscrew,5/8"-11,1.25"L,HEX 5,FG | SH | 5712606369683 | 8
99080873 | Spare,Capscrew,1/2"-13,1.00"L,HEX 5,FG | SH | 5712606369720 | 23
99080875 | Spare,Capscrew,1/2"-13,1.50"L,HEX 5,FG | SH | 5712606369744 | 5
99080876 | Spare,Capscrew,1/2"-13,1.75"L,HEX 5,FG | SH | 5712606369751 | 5
99080881 | Spare,Capscrew,5/8"-11,1.50"L,HEX 5,FG | SH | 5712606369805 | 8
99080896 | Spare,Capscrew,3/4"-10,6.50"L,HEX 5,FG | SH | 5712606370122 | 27
99080897 | Spare,Capscrew,3/4"-10,7.00"L,HEX 5,FG | SH | 5712606370139 | 83
99080916 | Spare,Capscrew,3/8"-16,1.25"L,HEX 5,FG | SH | 5712606370405 | 4
99080917 | Spare,Capscrew,3/8"-16,1.75"L,HEX 5,FG | SH | 5712606370412 | 5
99081471 | Spare,Nut,HEX,1.25"-12UNF,FLEXLOC,FG | SH | 5712606381029 | 39
99081696 | Spare, Screw Air Vent 1/4" A1 | SH | 5712606385423 | 450
99081699 | Spare, AIR VENT SCREW 1/4" A4 | SH | 5712606385454 | 614
99083449 | Spare, Ball bearing 6306 2ZC3 | SH | 5712606440023 | 30
99083731 | Bulk, O-ring | SH | 5712606447824 | 118
99083753 | Bulk O-ring 158,12x5,33 | SH | 5712609822987 | 197
99084678 | Bulk, o-ring 27,2x3,5 FKM 25pcs | SH | 5712606480661 | 54
99085389 | Spare, Grease Nipple, Tupe, Gasket XZM | SH | 5712606494293 | 107
99085390 | Spare, Grease Nipple, Tupe, Gasket XZM | SH | 5712606494309 | 107
99085391 | Spare, Grease Nipple, Tupe, Gasket XZM | SH | 5712606494316 | 107
99085403 | Spare, Grease Nipple, Tupe, Gasket XZM | SH | 5712606494347 | 107
99086744 | Bulk, 3xfuses MD2MS100T type EDA350LF00 | SH | 5712606513956 | 1692
99089338 | Spare, Shaft seal type B QQE GG X28 | SH | 5712606555499 | 254
99090235 | Kit, shaft seal MTR DBT 10/15/20 AQQK | SH | 5712606572311 | 686
99091947 | Bulk, o-ring EPDM 10.1x5.3x2.4mm,100 pcs | SH | 5712606599349 | 60
99092050 | Kit, O-ring CR/N 120 1-7/150 1-6 FFKM | SH | 5712606602063 | 764
99092052 | Kit, O-ring CR/N 120 1-7/150 1-6 FXM | SH | 5712606602087 | 742
99092929 | Spare, Shaft seal type H UUVMG D55 | SH | 5712606616138 | 4589
99093211 | Bulk, cap nut M5, 10 pcs | SH | 5712606620241 | 33
99093697 | Bulk, O-ring 70NBR150, 69.5x3.0, 10 pcs | SH | 5712606627905 | 84
99093759 | Spare, Main switch contactor V0 25A | SH | 5712606629831 | 97
99094327 | Spare,Cable gland DUPLO PA6 M20 2X7black | SH | 5712606640195 | 33
99094329 | Spare,Cable gland DUPLO PA6 M25 2x8 grey | SH | 5712606640218 | 42
99094919 | Spare, Press.gauge 16BAR ND63 G1/4"A | SH | 5712606653027 | 305
99095026 | KIT, BOOSTER HIGH TEMP SENSOR 16BAR | SH | 5712606654796 | 2589
99095599 | Bulk, O-ring FKM 43,8x5.30, 50 pcs | SH | 5712606665228 | 433
99095602 | Bulk, O-ring DN32 D51,2x5,3mm EPDM 4pcs | SH | 5712606665259 | 24
99095603 | Bulk, O-ring DN32 D51,2x5,3mm EPDM 50pcs | SH | 5712606665266 | 90
99096713 | Bulk, Hexagon socket head cap screw | SH | 5712606684359 | 54
99099338 | Kit, Ball bearing 6308+6306 | SH | 5712606731930 | 94
99101206 | Bulk, o-ring 15x2,5 FKM 50pcs | SH | 5712606777679 | 88
99101255 | Bulk, flat gasket, 20x5 | SH | 5712606778577 | 132
99101274 | Bulk, lock washer 20pcs | SH | 5712606778874 | 35
99101281 | Bulk, o-ring DN 8 EPDM, 100 pcs | SH | 5712606778942 | 43
99101284 | Bulk, o-ring 10.1x5.3x2.4mm FKM, 20 pcs | SH | 5712606778973 | 40
99101285 | Bulk, o-ring FKM 26x20x3mm, 10 pcs | SH | 5712606778980 | 39
99102425 | Spare, O-ring EPDM 485x4 | SH | 5712606799732 | 105
99102426 | Spare, O-ring FKM 485x4 | SH | 5712606799749 | 342
99104096 | Spare, BALL BEARING 6312 C3 electric | SH | 5712606828883 | 2281
99104098 | Spare, BALL BEARING 6317 C3 electric | SH | 5712606828906 | 3049
99104145 | Spare,Proportional valve DN100 | SH | 5712606829859 | 3101
99104407 | Spare, Formed wire spring D95/D85 | SH | 5712606835362 | 93
99105425 | Spare, Soft Starter MCD5-0021B-T5-G1X- | SH | 5712606854790 | 4268
99105980 | Bulk, O-ring NBR D32,0x2,0 | SH | 5712606864379 | 32
99105981 | Bulk, O-ring NBR, JQ 37x2.0 | SH | 5712606864386 | 38
99106058 | Spare, Shaft seal type G Q1Q1X N 22 | SH | 5712606865307 | 325
99106086 | Spare, LAMP GREEN XB2-BVM3C | SH | 5712606865857 | 45
99106087 | Spare, LAMP RED XB2-BVM4C | SH | 5712606865864 | 45
99106091 | Spare, LAMP YELLOW XB2-BVM5C | SH | 5712606865918 | 45
99106496 | Spare, Retaining ring C type D12.6/10.2 | SH | 5712606874385 | 21
99106928 | Spare , motor 0,09kW 110-120V | SH | 5712606882120 | 766
99107315 | kit,shaft seal MTR DBT 1s/1/3/5/8 AQQK | SH | 5712606890156 | 522
99107602 | Bulk, o-ring FKM 22.36x17.12x2.62 -10pcs | SH | 5712606897155 | 38
99108451 | Spare, Circuit breaker SH203-D6 | SH | 5712606910649 | 145
99108452 | Spare, Circuit breaker SH203-D10 | SH | 5712606910755 | 134
99108548 | Spare,Fan Cover D139.5x57 MG71 for GTW | SH | 5712606912889 | 48
99108604 | Spare, Main switch contactor V5 125A | SH | 5712606914234 | 220
99108606 | Spare, Operation set, ye-red padlockable | SH | 5712606914258 | 137
99109555 | Spare, Current Transfer Mod ACT20P | SH | 5712606931552 | 975
99110481 | Spare, Circuit breaker SH203-D16 | SH | 5712606951307 | 151
99110952 | Bulk, union nut, 3/8", PVC, 2 pcs | SH | 5712606959839 | 9
99110963 | Bulk, union nut, 1", brass, 2 pcs | SH | 5712606959846 | 72
99110964 | Bulk, union nut for 8/11 tubing, 10 pcs | SH | 5712606959952 | 46
99110965 | Bulk, union nut G5/8, PP30% Gf., 50 pcs | SH | 5712606959976 | 96
99110966 | Bulk, union nut G5/8, PVC, 10 pcs | SH | 5712606959983 | 45
99111663 | Spare, Angular bearing 7203BE.2CS.SYN | SH | 5712606977970 | 112
99113116 | Spare, O-ring EPDM 102x4 | SH | 5712607003944 | 48
99113120 | Kit, TP Shaft Seal 12MM BUBV | SH | 5712607004347 | 41
99113822 | Bulk, O-Ring 70NBR769 15x1 | SH | 5712607017101 | 67
99115266 | Bulk, o-ring FKM 8x6x1mm, 10pcs | SH | 5712607043407 | 41
99122617 | Winch 12AF, Spare part | SH | 5712607186999 | 1006
99123455 | Kit, Hybrid Ball bearing 7309+6306 | SH | 5712607204242 | 1264
99123492 | Kit, Gamma ring RB25/RB25 | SH | 5712607205218 | 43
99124389 | Kit, Ball bearing 6308.2Z.C3.SYN+6306 | SH | 5712607223779 | 116
99124391 | Kit, Hybrid Ball bearing 6308 + 6306 | SH | 5712607223816 | 594
99124721 | Spare, Operation set KCF2PZ | SH | 5712607230432 | 68
99125604 | Bulk, o-ring DN10 FKM, 25pcs | SH | 5712607246266 | 36
99132917 | FR 6" 3x460V/60Hz 30kW | SH | 5712607356682 | 7380
99133814 | Bulk, o-ring EPDM 9,36x5,8x1,78, 50pcs | SH | 5712607370961 | 111
99133818 | Bulk, o-ring EPDM 94x90x2, 50pcs | SH | 5712607371012 | 154
99134291 | Spare, Priming valve G1/2A, FXM, cpl. | SH | 5712607379568 | 341
99135555 | Bulk, o-ring NBR 12x23x5.5, 10 pcs | SH | 5712607405465 | 46
99135569 | Bulk, o-ring FKM 12x18x3, 10 pcs | SH | 5712607405823 | 47
99135572 | Bulk, o-ring NBR 40x45x2.5, 10 pcs | SH | 5712607405984 | 38
99135573 | Bulk, o-ring FKM 21x25x2, 10 pcs | SH | 5712607405991 | 49
99135575 | Bulk, o-ring EPDM 9x12x1.5, 10 pcs | SH | 5712607406028 | 43
99135576 | Bulk, o-ring FKM 14.43x9.19x2.62, 10pcs | SH | 5712607406035 | 46
99135581 | Bulk, o-ring EPDM DN 32, 10 pcs | SH | 5712607406110 | 52
99135594 | Bulk, o-ring PTFE/FKM DN20, 10 pcs | SH | 5712607406257 | 146
99135595 | Bulk, o-ring FKM 10x7x1.5, 10 pcs | SH | 5712607406264 | 45
99135597 | Bulk, o-ring FKM 12.81x9.25x1.78, 10 pcs | SH | 5712607406301 | 45
99135598 | Bulk, o-ring FKM 12x9x1.5, 10 pcs | SH | 5712607406318 | 46
99135600 | Bulk, o-ring FKM 140x135x2.5, 5 pcs | SH | 5712607406349 | 78
99135601 | Bulk, o-ring FKM 16x12x2, 10 pcs | SH | 5712607406455 | 46
99135602 | Bulk, o-ring FKM 17x13x2, 10 pcs | SH | 5712607406462 | 48
99135613 | Bulk, o-ring FKM 20.78x15.54x2.62, 10pcs | SH | 5712607406479 | 48
99135615 | Bulk, o-ring FKM 26x22x2, 10 pcs | SH | - | 48
99135617 | Bulk, o-ring FKM 30.4x23.4x3.5, 10 pcs | SH | 5712607406523 | 56
99135618 | Bulk, o-ring FKM 36x32x2, 10 pcs | SH | 5712607406530 | 53
99135621 | Bulk, o-ring FKM 47x42x2.5, 10 pcs | SH | 5712607406660 | 53
99135623 | Bulk, o-ring FKM 51x45x3, 10 pcs | SH | 5712607406707 | 57
99135624 | Bulk, o-ring FKM 56x50x3, 10 pcs | SH | 5712607406714 | 63
99135626 | Bulk, o-ring FKM 6x2.6x1.7, 10 pcs | SH | 5712607406745 | 47
99135627 | Bulk, o-ring FKM 77x72x2.5, 10 pcs | SH | 5712607406769 | 71
99135630 | Bulk, o-ring NBR 100x95x2.5, 10 pcs | SH | 5712607406790 | 49
99135632 | Bulk, o-ring NBR 10x7x1.5, 10 pcs | SH | 5712607406837 | 44
99135643 | Bulk, o-ring NBR 21x18x1.5, 10 pcs | SH | 5712607406844 | 43
99135644 | Bulk, o-ring NBR 57x53x2, 10 pcs | SH | 5712607407650 | 45
99135665 | 4ulk, o-ring NBR 80.2x75x2.6, 10 pcs | SH | 5712607408237 | 48
99135669 | Bulk, o-ring FKM 15x2.5, 10 pcs | SH | 5712607408657 | 46
99135683 | Bulk, o-ring EPDM 28x3.5, 10 pcs | SH | 5712607408855 | 46
99135690 | Bulk, cheese head screw M5x12, 100 pcs | SH | 5712607409005 | 69
99136870 | Bulk,Connector guage - sensor 3/4"2X1/2" | SH | 5712607429027 | 617
99137404 | Bulk, O-ring FKM 11.5x3.18 | SH | 5712607438050 | 45
99139597 | Spare, Oil seal ring | SH | 5712607486280 | 409
99139637 | Spare, Bush with pin D150/150-134 | SH | 5712607487157 | 1180
99140015 | Spare,DAMPER, RUBBER, CF140-S W.SCREWS | SH | 5712607494100 | 1547
99140040 | Spare, Lifting Eye MGE132 | SH | 5712607494711 | 22
99150065 | Bulk, Hexagon socket screw | SH | 5712607678067 | 87
99150271 | Bulk, O-RING D94X3 EPDM-70 SHORE KTW- | SH | 5712607685744 | 266
99150753 | Spare,Press.Tr/Pressure gauge cpl.25 bar | SH | 5712607694951 | 371
99150756 | Spare,Nonreturn valve H71-DN50/PN25 | SH | 5712607694999 | 451
99150759 | Spare,Nonreturn valve H71-DN40/PN25 | SH | 5712607695156 | 346
99151927 | Spare,Non-return valve H71-DN65/PN25 | SH | 5712607712471 | 462
99153096 | Bulk, V-belt XPB L1650mm, 36 pcs | SH | 5712607734596 | 2119
99153568 | Spare, Non-return valve H71-DN100/PN25 | SH | 5712607742638 | 746
99156164 | Spare, VALV/SFERA 1"1/4FF leva "T" | SH | 5712607787721 | 129
99158758 | Spare, Motor contactor LC1D12P7 | SH | 5712607830656 | 98
99158762 | Spare, Motor starter manual GV2-ME16 | SH | 5712607830700 | 178
99160038 | Spare, Relay Couple MY4-I4N | SH | 5712607853136 | 54
99162262 | Spare,fan cover 196x85mm | SH | 5712607891282 | 12
99166482 | Bulk, ball PTFE 8mm, 10 pcs | SH | 5712607963705 | 44
99169136 | Spare, FR 8"3x380-400-415/50 460/60 75kW | SH | 5712608012235 | 17406
99171700 | Spare, Motor cable H07RN-F 4G6 OZO 10,4m | SH | 5712608056789 | 858
99171988 | Spare, Retainer for valve seat Lower R | SH | 5712608062377 | 443
99172600 | Spare, Module SWP-D425-020-23/12-HL-W-T | SH | 5712608072772 | 697
99173170 | Bulk, Nut M12, , Delta Seal, Silver | SH | 5712608083679 | 100
99176909 | Spare, Fan blade Siemens | SH | 5712608145483 | 118
99182848 | Spare, Motor cable Fr. 37 kW | SH | 5712608250170 | 1206
99183972 | Spare, Diagram 8" Kit B SIC seal 30-110 | SH | 5712608274954 | 534
99187681 | Spare, Transformer JBK5 AC220 63VA | SH | 5712608343322 | 115
99188354 | Spare, Wiring harness FR72 | SH | 5712608356179 | 1203
99192015 | Kit, Guide shoe raw for auto coupl DN100 | SH | 5712608424199 | 382
99192102 | Kit, Motor cable -M No Plug 20m | SH | 5712608426186 | 274
99192123 | Kit,Cable power 2RNCT 6.0Sqx4C+1Sqx4C,30 | SH | 5712608426193 | 1766
99193044 | Spare, Ball Valve PVC EPDM 1/2" | SH | 5712608441288 | 91
99193045 | Spare, Ball Valve PVC FKM 1/2" | SH | 5712608441295 | 115
99193047 | Spare, Ball Valve CPVC FKM 1/2" | SH | 5712608441318 | 345
99193589 | Spare,ISOLATOR C/W HOUSING VBF01GE 5,5KW | SH | 5712608448171 | 187
99194502 | Kit, Capacitor run 40uF 400V P0 | SH | 5712608466588 | 52
99195171 | Spare, Terminal block UN200BK 3P | SH | 5712608478208 | 98
99196396 | Kit, Sensor set 2 Std and Ex | SH | 5712608497780 | 3199
99198768 | Spare,Non-returnvalveH71-DN32/PN25 SS304 | SH | 5712608537158 | 290
99198789 | Bulk, O-RING FKM 5.3X2.4 | SH | 5712608537561 | 44
99198791 | Bulk, O-Ring EPDM 5.3x2.4 | SH | 5712608537592 | 40
99198813 | Bulk, O-ring FKM 16.3x2.4 | SH | 5712608537615 | 45
99198815 | Bulk, O-ring EPDM2064 16,3x2,4 WRAS | SH | 5712608537639 | 44
99198846 | Kit, S Fr 74 Bearing kit lowerEx | SH | 5712608538223 | 5936
99199406 | Spare, 5 way valve w/NRVvalve 1inch SS | SH | 5712608546860 | 210
99199986 | Spare, Automatic Air valve D-040-P DN15 | SH | 5712608557088 | 813
99200018 | Spare, Flange (Painted) Siemens | SH | 5712608557514 | 3931
99200122 | Spare, Phase monitoring relay, 380-480 | SH | 5712608561191 | 468
99200942 | Bulk, O-RING CR90 FKM 225MMX4MM | SH | 5712608577925 | 331
99201399 | Spare, NON-RETURN VALVE DN100 PN16 RK44 | SH | 5712608585197 | 1743
99201401 | Spare, HMS FRONT STICKER 3P 3PH | SH | 5712608585234 | 85
99201420 | Spare, HMS FRONT STICKER 2P 3PH | SH | 5712608585883 | 104
99201439 | Spare, HMS FRONT PCB 3P 3PH | SH | 5712608586378 | 186
99201441 | Spare, HMS FRONT PCB 2P 3PH (GV-119vA) | SH | 5712608586408 | 175
99201471 | Spare, HMS FRONT PCB 2P 1PH 12A | SH | 5712608586903 | 176
99201473 | Spare, HMS FRONT PCB 2P 1PH 7A | SH | 5712608586934 | 175
99201475 | Spare, HMS INTERNAL PCB 3P 3PH (GV124) | SH | 5712608586941 | 422
99201476 | Spare, HMS INTERNAL PCB 2P 3PH | SH | 5712608586989 | 389
99201481 | Spare, HMS INTERNAL PCB 2P 1PH 12A | SH | 5712608587160 | 492
99201493 | Spare, HMS INTERNAL PCB 2P 1PH 7A | SH | 5712608587207 | 445
99203580 | Spare, Shaft seal, H AQ1KMGAQ1K XB060S1 | SH | 5712608626012 | 9416
99203581 | Spare, Shaft seal, H AQ1KMGAQ1K XB055S1 | SH | 5712608626029 | 9149
99203582 | Spare, Shaft seal, H AQ1KMGAQ1K XB048S1 | SH | 5712608626036 | 7766
99205465 | Spare, Main switch contactor V2 40A | SH | 5712608660832 | 194
99208831 | Kit, Bearing 6307/6310 | SH | 5712608729133 | 101
99208843 | Kit, Shaft seal K-30 | SH | 5712608729508 | 189
99209056 | Spare, liquid for submersible motor 5L | SH | 5712608733154 | 56
99211094 | Bulk, O-ring 35x4 PTFE/Sil | SH | 5712608777134 | 140
99211147 | Bulk, Ball bearing 6304.2Z.C3.SYN | SH | 5712608778391 | 124
99217225 | Spare, Pump housing NB 32-200 cpl. | SH | 5712608873164 | 465
99217486 | Spare, Canopy Siemens 1LE1 SH 160 | SH | 5712608877704 | 316
99219437 | Kit, O-ring 100KSE5.5 4T4 07-5097 | SH | 5712608909658 | 159
99220193 | Kit, Tubing Bend Support 1/2" | SH | 5712608924033 | 27
99220554 | Spare, Motor starter manual GV2-ME07 | SH | 5712608928819 | 123
99222439 | Spare, Pressure meter SWP | SH | 5712608961946 | 465
99222854 | Spare, NON-RETURN VALVE DN32 PN16 RK44 | SH | 5712608969225 | 565
99222900 | Kit, Adapter x2, 0.5 NPT X 23MM, PVDF | SH | 5712608969959 | 108
99222901 | Kit, Adapter x2, 0.5 NPTM X 23MM CPVC | SH | 5712608969966 | 84
99222902 | Kit, Adapter x2, 0.5 NPTM X 23MM PVC | SH | 5712608969973 | 69
99222913 | Kit, Adapter x2, 0.5 Sckt X 23mm PVC | SH | 5712608969980 | 153
99222914 | Kit, Adapter x2, 0.5 Sckt X 23mm CPVC | SH | 5712608969997 | 182
99222915 | Kit, Adapter x2, 0.5 Sckt X 23mm PVDF | SH | 5712608970009 | 66
99224376 | Spare, 3x380 - 480V 0,37kW FC051 | SH | 5712608998720 | 488
99224378 | Spare, 3x380 - 480V 0.75kW FC051 | SH | 5712608998768 | 554
99224380 | Spare, 3x380 - 480V 1.5kW FC051 | SH | 5712608998799 | 716
99224382 | Spare, 3x380 - 480V 2.2kW FC051 | SH | 5712608998829 | 872
99224393 | Spare, 3x380 - 480V 3kW FC051 | SH | 5712608998843 | 978
99224396 | Spare, 3x380 - 480V 4.0kW FC051 | SH | 5712608998881 | 1050
99224397 | Spare, 3x380 - 480V 5.5kW FC051 | SH | 5712608998898 | 1210
99224398 | Spare, 3x380 - 480V 7.5kW FC051 | SH | 5712608998904 | 1361
99224400 | SPARE VFD MICRO 11KW + DISPLAY FC051 | SH | 5712608998942 | 2184
99224401 | Spare, 3x380 - 480V 15kW FC051 | SH | 5712608999154 | 2204
99224406 | Spare, Transformer 100VA 0-220-380/24V | SH | 5712608999246 | 321
99227805 | Spare, Pilot light GN KPL XB5-AVM3 | SH | 5712609059161 | 73
99228217 | Spare, APG seal probe M16x1,5-80 | SH | 5712609065407 | 337
99229387 | Bulk, O-ring 19.5x3 FKM 65, 50pcs | SH | 5712609085238 | 140
99229389 | Bulk, O-ring 12x2 FKM 65, 50pcs | SH | 5712609085269 | 77
99229390 | Bulk, O-ring 22.5x3 FKM 65, 50pcs | SH | 5712609085276 | 140
99229934 | KIT CHECK VALVE GNVP 50 | SH | 5712609096050 | 135
99230340 | Bulk, Gasket D110xD103x0.25 | SH | 5712609721877 | 124
99231553 | Bulk, O-Ring 7,65x1,78 ,FKM,70Shore | SH | 5712609145482 | 70
99231731 | Kit, Sensor TP/MS/SS/BS | SH | 5712609148797 | 547
99233357 | Spare,Pressure switch with reset button | SH | 5712609177193 | 562
99233374 | Spare, Cable complete-A vertical 20m | SH | 5712609177414 | 214
99233380 | Kit,contactor and converter for 91768166 | SH | 5712609177629 | 3340
99233381 | Spare, Fan FKL6625.230 | SH | 5712609177636 | 252
99235449 | Kit, O-ring for 500KSE450 1T100 | SH | 5712609218445 | 481
99236155 | Kit, bearing 6312/6316/7316 | SH | 5712609230386 | 933
99236335 | Bulk, Lock nut M8X1.25 TOP DISTORT | SH | 5712609233998 | 292
99237751 | Kit, Shaft Seal cartridge K-140 | SH | 5712609265449 | 12421
99239477 | Spare, Float valve 11/4" Typ RSV-VA | SH | 5712609299208 | 8889
99239813 | Kit, contactor and converter for BoaoPPS | SH | 5712609305817 | 2159
99239864 | Spare, Angular Contact Bearing 7306BE | SH | 5712609307248 | 45
99244756 | Spare, Non-return valve H71-DN80/PN25 SS | SH | 5712609393852 | 673
99246462 | Bulk, Hex. socket head cap screw M8x115 | SH | 5712609450005 | 14
99248423 | Kit, TP(D)S200 shaft seal 12mm BQQE | SH | 5712609506078 | 188
99248424 | Kit, TP(D)S200 shaft seal 12mm BQQV | SH | 5712609506085 | 207
99248425 | Kit, TP(D)S200 shaft seal 12mm BQBE | SH | 5712609506092 | 114
99248426 | Kit, TP(D)S200 shaft seal 12mm BQBV | SH | 5712609506108 | 127
99248531 | Kit,Flange loose DN250 ISO/DIN PN16 | SH | 5712609507259 | 983
99248532 | Kit,Flange loose DN250 ISO/DIN PN25 | SH | 5712609507266 | 849
99248533 | Kit,Flange ISO/DIN PN16 DN300 | SH | 5712609507273 | 1140
99248534 | Kit,Flange ISO/DIN PN25 DN300 | SH | 5712609507280 | 980
99248536 | Kit,Flange ISO/DIN PN16 DN250 | SH | 5712609507303 | 2202
99248537 | Kit,Flange ISO/DIN PN25 DN250 | SH | 5712609507310 | 2225
99248538 | Kit,Flange ISO/DIN PN16 DN300 | SH | 5712609507327 | 2448
99248539 | Kit,Flange ISO/DIN PN25 DN300 | SH | 5712609507334 | 2607
99248540 | Kit, Pump Housing 300-250-350 1.4408 | SH | 5712609507341 | 24249
99248541 | Kit, Pump Housing 300-250-400 1.4408 | SH | 5712609507358 | 18153
99248542 | Kit, Pump Housing 300-250-500 1.4408 | SH | 5712609507365 | 25295
99248543 | Kit, Pump Housing 300-250-350 1.4517 | SH | 5712609507372 | 32757
99248544 | Kit, Pump Housing 300-250-400 1.4517 | SH | 5712609507389 | 26814
99248545 | Kit, Pump Housing 300-250-500 1.4517 | SH | 5712609507396 | 30914
99248546 | Kit, Cover 300-250-400 D48 1.4408 | SH | 5712609507402 | 6229
99248547 | Kit, Cover 300-250-500 D60 1.4408 | SH | 5712609507419 | 10483
99248548 | Kit, Cover 300-250-400 D48 1.4517 | SH | 5712609507426 | 9242
99248549 | Kit, Cover 300-250-500 D60 1.4517 | SH | 5712609507433 | 13639
99248550 | Kit,Wear ring D240x15 1.4517 | SH | 5712609507440 | 927
99248551 | Kit,Wear ring D260x15 1.4517 | SH | 5712609507457 | 561
99248552 | Kit, Wear ring D240x15 1.4517/PTFE M5x1 | SH | 5712609507464 | 1847
99248553 | Kit, Wear ring D260x15 1.4517/PTFE M5x10 | SH | 5712609507471 | 1980
99249856 | Bulk, O-ring-FPM 70C3 DN40 D57,6x5,3mm | SH | 5712609529794 | 39
99249883 | Spare, O-ring 26x22x2mm , FKM 10 pcs | SH | 5712609530356 | 32
99253379 | Bulk, Hex. socket head cap screw M8x225 | SH | 5713826045234 | 30
99256913 | Bulk, spring 0,1bar, Tantalum, 10 pcs | SH | 5713826097653 | 113
99257332 | Spare, Ball Bearing 6217.C3 el. Isolated | SH | 5713826105778 | 3548
99257353 | Spare, Bearing shield DE | SH | 5713826105785 | 1500
99257355 | Spare, Bearing shield NDE | SH | 5713826106119 | 1737
99257360 | Spare, Thermostat FLZ530 | SH | 5713826106195 | 87
99257362 | Spare, Fan PF43000 230V | SH | 5713826106317 | 869
99257833 | Spare, Press.tr.MBS1900-1811-0-6BAR 4-20 | SH | 5713826114008 | 154
99257838 | Spare, Cable w/plug 2x0.5mm2 14m | SH | 5713826114084 | 105
99260321 | Bulk, cheese head screw M6x70mm, 20 pcs | SH | 5713826156046 | 43
99260789 | Spare, Ball valve type R254W 11/4" M/F | SH | 5713826165185 | 124
99264924 | Spare, Bearing bracket cover mach.Fr70 | SH | 5713826233143 | 428
99266550 | Bulk, Pan head screw M5x10mm A2-70 | SH | 5713826257637 | 114
99266930 | Kit, joining piece f. calibration | SH | 5713826264932 | 144
99267039 | Kit, Coupling cpl.mach | SH | 5713826267315 | 820
99269590 | Kit O-ring KSE.40.150.110.4.T.5.38.CP | SH | 5713826314644 | 154
99270499 | Kit O-Ring for 80KSE3.7 4T | SH | 5713826330262 | 328
99270500 | Kit, Bearing NU316 7328DT 6328 | SH | 5713826330279 | 13866
99271016 | Spare, Shaft seal Cartex type H QQEMG 55 | SH | 5713826339302 | 15159
99274132 | Spare, Terminal box cover Siemens | SH | 5713826391119 | 235
99274171 | Spare, Terminal board complete Siemens | SH | 5713826391478 | 130
99274173 | Bulk, Retaining ring D25 DIN 471 10 pcs | SH | 5713826391485 | 73
99274198 | Bulk, Adjustment nut 60Hz High Flow | SH | 5713826392161 | 577
99274199 | Bulk, Adjustment nut, 10 pcs | SH | 5713826392178 | 208
99274275 | Spare, Terminal box upper part Siemens | SH | 5713826393830 | 235
99275804 | Spare, Fan Cover Siemens RAL9005 | SH | 5713826420994 | 247
99277751 | Spare, Pressure switch Set 4-12bar | SH | 5713826453114 | 249
99277773 | Spare, Contactor LC1-D50AM7C | SH | 5713826453152 | 142
99280548 | Kit, SH.SEAL + GASKETS CRK2/4 AUBV | SH | 5713826502430 | 138
99280576 | Bulk. Terminal block UKH 95 | SH | 5713826502904 | 109
99282445 | Bulk, O-ring -perbunan 133x127x3mm 10pcs | SH | 5713826524395 | 44
99283407 | Spare, Insulated bearing 6212 HC5 C3 | SH | 5713826542214 | 927
99283408 | Spare, Insulated bearing 6213 HC5 C3 | SH | 5713826542238 | 955
99283410 | Spare, Insulated bearing 6215 HC5 C3 | SH | 5713826542252 | 1202
99284495 | Kit, flange PN16 DN125 | SH | 5713826558512 | 910
99284570 | Kit, flange PN40 DN125 N | SH | 5713826559717 | 1462
99285130 | Bulk, Pan head tapping screw 2,9x6,5 A2 | SH | 5713826571016 | 27
99285132 | Spare, Gauge Guard 1/2" PVC/PTFE | SH | 5712609594723 | 257
99285143 | Spare, Gauge Guard CPVC/PTFE | SH | 5712609594730 | 289
99285388 | Spare, Add-board CU301 Front Foil Ext. | SH | 5713826574895 | 166
99285521 | Kit, Coupling Trumy Spacer D48/L180/D80 | SH | 5713826577742 | 1842
99285609 | Bulk, Pan head staybolt, M5x270 SS | SH | 5713826579906 | 32
99285940 | Kit,O-ring 800KSE700 10T60 | SH | 5713826586935 | 2267
99285942 | Kit, Bearing NU2230/32336/7336/NU2234 | SH | 5713826586959 | 29532
99287100 | Spare, Pressure reducing valve D06F DN40 | SH | 5713826607494 | 1610
99287625 | Spare, BPV/PRV ECO-50I/G-PVC-P for DSS | SH | 5712609597892 | 520
99291221 | Spare, Bearing cover | SH | 5713826679644 | 391
99291986 | Kit, Bearing, HS, A4 | SH | 5713826699376 | 263
99292193 | Spare, check valve - angle seat | SH | 5712609603005 | 861
99292333 | Spare,Non-return valve DN150/PN16 H77 SS | SH | 5713826713089 | 808
99292886 | Bulk,O-ring - NBR 10.5x8x1.25mm 10 pcs | SH | 5713826722227 | 28
99292947 | Bulk, O-ring - NBR 21.5x18.5x1.5mm 10pcs | SH | 5713826723156 | 34
99292968 | Spare, Terminal box top side w gasket | SH | 5713826723682 | 552
99293034 | Spare, Terminal Board | SH | 5713826724764 | 1401
99293042 | Spare, Bearing shield DE | SH | 5713826725006 | 4224
99294119 | KIT Multi-E Switch Asy CRE3/5 1PH | SH | 5713826743369 | 580
99294128 | Kit, Bearing HS A4 150-125-305 | SH | 5713826743659 | 263
99294133 | Kit, Bearing, HS, A5 | SH | 5713826743734 | 330
99294137 | Kit, Bearing HS A6 200-150-483 | SH | 5713826743796 | 501
99294138 | Kit, Bearing HS A6 200-150-508 | SH | 5713826743901 | 501
99294139 | Kit, Bearing, HS, AK | SH | 5713826743918 | 494
99294142 | Kit, Shaft seal BBQE HS A4 | SH | 5713826743970 | 581
99294153 | Kit, Shaft seal BBQE HS A4 150-125-305 | SH | 5713826743987 | 581
99294154 | Kit, Bearing HS AV | SH | 5713826744052 | 785
99294155 | Kit, Shaft seal BBQE HS A5 | SH | 5713826744069 | 698
99294156 | Kit, Shaft seal BBQE HS A7 | SH | 5713826744076 | 5778
99294157 | Kit, Shaft seal BBQE HS A6 | SH | 5713826744113 | 1342
99294158 | Kit, Shaft seal BBQE HS A6 | SH | 5713826744151 | 1341
99294159 | Kit, Shaft seal BBQE HS AK | SH | 5713826744168 | 1659
99294160 | Kit, Shaft seal BBQE HS AV | SH | 5713826744175 | 2988
99294168 | Kit, Shaft seal BBQV HS A6 | SH | 5713826744267 | 1744
99294171 | Kit, Shaft seal BBQV HS AK | SH | 5713826744335 | 2947
99297294 | Kit, Shaft seal K-110 double and single | SH | 5713826797225 | 7168
99297460 | Spare, RSI 3x220V IP66 2.2kW 11A | SH | 5713826800208 | 6991
99297461 | Spare, RSI 3x220V IP66 4kW 18A | SH | 5713826800215 | 7289
99297462 | Spare, RSI 3x220V IP66 7.5kW 31A | SH | 5713826800222 | 7992
99297473 | Spare, RSI 3x220V IP66 15kW 62A | SH | 5713826800239 | 11795
99297474 | Spare, RSI 3x380V IP66 3kW 8.0A | SH | 5713826800246 | 5208
99297475 | Spare, RSI 3x380V IP66 5.5kW 12A | SH | 5713826800253 | 5832
99297476 | Spare, RSI 3x380V IP66 11kW 23A | SH | 5713826800260 | 6121
99297477 | Spare, RSI 3x380V IP66 15kW 31A | SH | 5713826800277 | 7000
99297478 | Spare, RSI 3x380V IP66 22kW 46A | SH | 5713826800284 | 9380
99297479 | Spare, RSI 3x380V IP66 37kW 72A | SH | 5713826800291 | 13630
99297481 | Kit, RSI, Fan A/B | SH | 5713826800314 | 151
99297482 | Kit,RSI, Protective vent. GORE-tex A/B/C | SH | 5713826800321 | 225
99297484 | Kit, RSI, Fan Internal A/B | SH | 5713826800345 | 151
99297485 | Kit, RSI, Fan Internal (C) | SH | 5713826800352 | 392
99297486 | Kit, RSI, Control Panel incl cable A/B/C | SH | 5713826800369 | 635
99297487 | Kit, RSI, HMI Cable (10 pcs.) | SH | 5713826800376 | 638
99297488 | Kit, RSI,Control unit | SH | 5713826800383 | 2177
99297489 | Kit, RSI, HMI cap A/B/C | SH | 5713826800390 | 413
99297490 | Kit, RSI, cable clamps (A) | SH | 5713826800406 | 1866
99297491 | Kit, RSI, Power connector (A) | SH | 5713826800413 | 292
99297492 | Kit, RSI, Cable clamp (B) | SH | 5713826800420 | 1889
99297493 | Kit, RSI, Cable gland unit x3 (B) | SH | 5713826800437 | 614
99297494 | Kit, RSI, Power connector (B) | SH | 5713826800444 | 786
99297495 | Kit, RSI, Power connector (C) | SH | 5713826800451 | 851
99298431 | Spare, Coupling Spidex A28/38.38H7-16H7 | SH | 5713826816797 | 171
99298641 | Spare, V-belt gauge | SH | 5713826819705 | 93
99298891 | Spare, Frame 2000mm | SH | 5713826823986 | 5557
99299419 | Spare, Direct Motor Starter 1.6-7A | SH | 5712609613578 | 421
99300130 | Spare, diaphragm | SH | 5713826844790 | 850
99300883 | Bulk, O-ring - FKM 35x30x2.5mm 10 pcs | SH | 5713826858100 | 56
99302201 | Spare, Ball valve DN32 | SH | 5712609617156 | 82
99302206 | Spare, Ball valve DN50 | SH | 5712609617163 | 122
99302211 | Spare, Ball valve DN65 | SH | 5712609617187 | 346
99306836 | Spare, Diaphragm for Discharge DN100 | SH | 5713826942755 | 2084
99306837 | Spare, Decompression Valve DN65/PN16 | SH | 5713826942762 | 1357
99308129 | Spare, press. Vessel 25L PN10 DIN4807 T5 | SH | 5713826967901 | 348
99308639 | Kit, worm wheel A50 9,33:1 | SH | 5713826977191 | 326
99312407 | Kit, Coupling cpl. DC160 95H 174 | SH | 5713827038099 | 1307
99312425 | Spare, Operation set KCD1PZ | SH | 5713827038907 | 29
99312444 | Kit, Cover - foot | SH | 5713827039218 | 317
99313440 | Spare, Terminal Board | SH | 5713827060182 | 111
99316247 | Bulk, Sealing ring 70SH 25X18X6 10 pcs | SH | 5713827112218 | 162
99316296 | Spare, Sleeve | SH | 5713827113710 | 14549
99316551 | Spare, Valve casing w.pipe R2 NBR SP8A N | SH | 5713827118043 | 1350
99317137 | Spare, Fan for K21R 280S2, tag 380 856 | SH | 5713827127304 | 261
99317591 | Bulk, O-ring,G5/8 18,2x13,2x2,5-E 10pcs | SH | 5713827135484 | 43
99318868 | Bulk, O-ring NBR 8x6x1mm | SH | 5713827155529 | 89
99322110 | Bulk, spring - pressure 16 x 54mm | SH | 5713827203688 | 66
99322124 | Bulk, union bush DN20 PVC-U | SH | 5713827203954 | 51
99324533 | Spare, Solenoid valve DN32/PN16-AC220 NC | SH | 5713827245077 | 378
99324729 | Kit, Sleeve complete BM | SH | 5713827248047 | 3204
99324731 | Kit, Sleeve cpl. BMS 17-22 HS | SH | 5713827248085 | 8028
99325733 | Spare, Heater | SH | 5713827265426 | 558
99326933 | Spare, MMG160M 3X400D-6 7,50kW B35-42 | SH | 5713827284489 | 1933
99327758 | Spare, Pressure gauge 0-10BAR D63 1/4" | SH | 5713827295409 | 119
99328695 | Kit, Terminal and Switchgear | SH | 5713827310775 | 591
99329601 | Spare, MMG132SA 3X400D-2 5.5KW B35-38 | SH | 5713827325021 | 799
99331064 | Spare, Flow sensor SAEXXXXBFRKG/US-100 | SH | 5713827348921 | 1937
99331081 | Spare, Shaft seal BQQP for MTD | SH | 5713827349133 | 135
99331310 | Kit, Ball bearing 6306.2Z.C4.SYN+6206 | SH | 5713827352195 | 93
99332834 | Kit, Flange N, DN50 + lock ring | SH | 5713827376559 | 269
99332927 | Bulk,Pan head thread forming screw M6x14 | SH | 5713827378522 | 12
99332999 | Spare,MMG100L 3X400D-2 3.0KW B14-28 ACH | SH | 5713827379956 | 1004
99333002 | Spare, MMG80B 3X400D-2 1.1KW B14-19 ACH | SH | 5713827380228 | 605
99333014 | Spare, MMG280MA 3X400D-2 90.0KW B3-65 | SH | 5713827380242 | 5717
99333562 | Spare, PRESS. TR./PRESS. GUAGE | SH | 5713827390487 | 186
99333898 | Spare, Cable w/plug RN-F3G1 Schuko 1,5m | SH | 5713827396069 | 57
99334559 | Spare, fan cover | SH | 5713827406911 | 727
99334606 | Bulk, Connector - DN4 PVC 4/6mm 50pcs | SH | 5713827407154 | 623
99335941 | Bulk, Hex head screw M8x25 8.8 DIN933 | SH | 5713827427404 | 23
99336029 | Spare, SIEMENS 3X230D/400Y 50/60HZ 60W | SH | 5713827428821 | 288
99337233 | Spare, Valve 5 Way, w/ NRV 1.5" SS304 | SH | 5713827452796 | 194
99338024 | Spare, NY180L 3X380D-4 22KW B35-48 CT4 | SH | 5713827466779 | 8136
99339083 | Spare, Impeller 150-200/214-174 BZ | SH | 5713827485084 | 2239
99339699 | Bulk, guard ring 10x1mm, 25pcs | SH | 5713827495304 | 27
99340230 | Bulk, Zeolite absorbent bag 50g | SH | 5713827504853 | 1245
99340275 | Spare, Coupling Spidex A42/55.48H7-25H7 | SH | 5713827505607 | 283
99340398 | Spare, COMPACT NSX400NA 3P | SH | 5713827507939 | 839
99340876 | Spare, COMPACT NSX250NA 3P | SH | 5713827515774 | 511
99340887 | Spare, Fan FKL6626.230-D 1200m3/h | SH | 5713827515965 | 268
99341615 | Spare, MMG160MA 3X400D-2 11.0KW B3-42 | SH | 5713827527883 | 1902
99341769 | Spare,motor cpl. 3AC 0,55kW IP65 PTC | SH | 5713827530135 | 1035
99342106 | Kit, O-ring D200x4 NBR 70 M332 black | SH | 5713827536120 | 41
99342582 | Bulk, Seal washer MMS D24 x d17 x 1 | SH | 5713827544750 | 60
99342603 | Bulk, Cable grommet MMS 3x1x25mm2+PT100 | SH | 5713827544989 | 167
99343226 | Spare, Control cable w/harting plug | SH | 5713827552045 | 525
99343405 | Spare, NY YBBP 200L1-2 380/660 30KW V1 | SH | 5713827555800 | 8009
99344096 | Bulk, Terminal blocks PX1, PX2 and PX3 | SH | 5713827564949 | 167
99344098 | Bulk, 3xfuses for size 120T | SH | 5713827564963 | 1532
99344101 | Bulk, 3xfuses for size 180T | SH | 5713827565113 | 2455
99344113 | Bulk, 3xfuses for size 220T | SH | 5713827565144 | 2606
99344114 | Spare, DC Bus Board | SH | 5713827565151 | 391
99344156 | Spare, Motor5500 LSRPM200L2 140kW+heater | SH | 5713827566431 | 27354
99344561 | Spare, Buzzer AD17-FM/AC220V | SH | 5713827573835 | 19
99344562 | Spare, Phase Relay RM22TU23 U/O 2C/O | SH | 5713827573842 | 215
99344584 | Spare, 3P Switch XB5AD33C | SH | 5713827573880 | 19
99344590 | Spare, Calculagraph H7ET-N | SH | 5713827574085 | 141
99344603 | Spare, Voltm.switch CanSen LW26-20 YH5/3 | SH | 5713827574214 | 32
99344670 | Kit, GASKET, HS X4 w/o sleeve | SH | 5713827575174 | 260
99344671 | Kit, GASKET,HS150-125-305 w/o sleeve | SH | 5713827575181 | 207
99344672 | Kit, GASKET,HS150-125-381 w/o sleeve | SH | 5713827575198 | 221
99344674 | Kit, GASKET,HS200-150-381 w/o sleeve | SH | 5713827575211 | 206
99344676 | Kit, GASKET,HS200-150-483 X6 w/o sleeve | SH | 5713827575235 | 221
99344677 | Kit, GASKET,HS200-150-508 w/o sleeve | SH | 5713827575242 | 272
99344681 | Kit, GASKET,HS300-250-305 w/o sleeve | SH | 5713827575280 | 284
99344682 | Kit, GASKET,HS300-250-381 w/o sleeve | SH | 5713827575297 | 228
99344683 | Kit, GASKET,HS350-250-498 w/o sleeve | SH | 5713827575310 | 316
99344684 | Kit, GASKET,HS350-300-508 w/o sleeve | SH | 5713827575327 | 277
99344686 | Kit, GASKET,HS450-350-397 w/o sleeve | SH | 5713827575341 | 232
99344731 | Spare, Plastic hose | SH | 5713827576263 | 1915
99344959 | Spare, fan cover Siemens XZM | SH | 5713827580291 | 329
99345190 | Spare, Shaft seal D12 | SH | 5713827584428 | 66
99345191 | Spare, Shaft seal D16 | SH | 5713827584466 | 56
99345326 | Spare, solenoid valve 230V (DFB 8L/MIN) | SH | 5713827587573 | 804
99345328 | Spare, solenoid valve 120V (DFB 8L/MIN) | SH | 5713827587702 | 728
99345329 | Spare, solenoid valve 230V (DFB 16L/MIN) | SH | 5713827587719 | 734
99345332 | Spare, switch - flow limit sw. 8L/MIN | SH | 5713827587740 | 374
99345343 | Spare, switch - flow limit sw. 16L/MIN | SH | 5713827587757 | 367
99345347 | Spare, flow meter FHKU, G1/2 | SH | 5713827587795 | 758
99345589 | Bulk, weight ceramic, 4pcs | SH | 5713827592195 | 116
99347007 | Kit, Cable glands (3xPG21) | SH | 5713827615276 | 61
99348717 | Bulk, Gasket D144.5/D137.5x0.5Klingersil | SH | 5713828333445 | 89
99348735 | Bulk, Gasket D146.5/D139/0.5mmKlingersil | SH | 5713828333414 | 100
99348736 | Spare, voltage sensing board PEF28NH000A | SH | 5713827644757 | 948
99349715 | Spare, motor MG160MA 3x400D-4 11KW | SH | 5713827661105 | 3011
99350179 | Spare, Fan | SH | 5713827668814 | 43
99350180 | Spare, Fan cover | SH | 5713827668821 | 82
99350347 | Kit, Assembly set Grp3.8Mx3 1000/G2 | SH | 5713827671623 | 23680
99352003 | Spare, Valve T-handle, M/F, PN25, 1 1/4" | SH | 5713827698460 | 166
99352748 | Kit, Gasket DN50 SS | SH | 5713827711589 | 79
99352812 | Spare, measuring glass 4KG/H | SH | 5713827712753 | 2103
99353630 | Bulk, gasket flat, 100 pcs | SH | 5713827725739 | 220
99353632 | Bulk, gasket flat, 100 pcs | SH | 5713827725753 | 88
99354425 | Bulk, Nut M12, A4, Delta Seal, Silver | SH | 5713827740053 | 88
99355704 | Spare, Seal ring D200xD134x20 NBR | SH | 5713827761058 | 174
99356284 | Spare,NY100L 3X380D-2 3.0KW V1-28 DIIBT4 | SH | 5713827770869 | 1583
99356399 | Spare, Ball bearing 6305-2ZN1/C3WT | SH | 5713827772368 | 74
99356968 | Spare, copper line 1m G1/2 | SH | 5713827781728 | 178
99356984 | Spare, Copper line 2m G1/2 | SH | 5713827781957 | 194
99357003 | Spare, power cable 7G2,5 | SH | 5713827782251 | 918
99357011 | Spare, control cable 5 G1,5 | SH | 5713827782756 | 633
99357033 | Spare, Thermometer 171, Conatcts M21 | SH | 5713827782770 | 1750
99357035 | Spare, fan cover RAL9005 | SH | 5713827782794 | 214
99358518 | Spare, pipe connection DN15, 15/20 | SH | 5713827804823 | 208
99358519 | Spare, hose connection, 10/14 | SH | 5713827804830 | 172
99358520 | Spare, hose connection, 8/11 | SH | 5713827804847 | 139
99358521 | Spare, hose connection, 10/14 | SH | 5713827804854 | 139
99358522 | Spare, pipe connection DN10, 12/16 | SH | 5713827804861 | 206
99359986 | Spare, Power supply with harting plug | SH | 5713827828645 | 379
99360056 | Bulk, Captive nut M12-RR-140-32 | SH | 5713827829628 | 112
99361061 | Spare, turbine casing D185 | SH | 5713827844003 | 15149
99361393 | Spare, Sleeve BME 46/60 | SH | 5713827844034 | 16856
99361394 | Spare, Sleeve | SH | 5713827844041 | 14716
99361400 | Spare, Sleeve BME R | SH | 5713827844546 | 18133
99362215 | Bulk, ring - guard r. 16x1, 50pcs | SH | 5713827858413 | 19
99362686 | Spare, Coil end ring lower MMS6 | SH | 5713827867279 | 16
99362866 | Spare, end-Shield Siemens RAL9005 | SH | 5713827872044 | 728
99362871 | Bulk, mount. screws f. end-shield Siemen | SH | 5713827872211 | 110
99363140 | Spare, Level switch MAC3 220V 20 | SH | 5713827877315 | 119
99363141 | Spare,Pressure gauge liquid 0-16bar | SH | 5713827877322 | 104
99364056 | Spare, Ball bearing 6311.2Z.C3.SYN | SH | 5713827892226 | 267
99364651 | Spare, Level switch, 10m cable | SH | 5713827903861 | 128
99366918 | Spare, PHT A I &O Manual | SH | 5712609689368 | 229
99367158 | Bulk, spring for Valve, tantalum | SH | 5713827947148 | 160
99367842 | Spare, end shield NDE Siemens RAL9005 | SH | 5713827958496 | 1131
99368725 | Bulk, spring for Valve, Hastelloy | SH | 5713827972355 | 182
99370447 | Spare,Non-return valve AVK41 DN250 Swing | SH | 5713828001634 | 6982
99371042 | Spare, hose - PTFE, 4/6, red - 10m | SH | 5713828011510 | 272
99371059 | Spare, hose - PTFE, 4/6, blue - 10m | SH | 5713828011596 | 272
99373022 | Spare, Seal ring | SH | 5713828044426 | 118
99373171 | Spare, Ball bearing 6303.2Z.C4.SYN | SH | 5713828047410 | 75
99373823 | Spare, motor 0.180 kW IP65/F | SH | 5713828056931 | 930
99373913 | Bulk, Sealing ring NBR 10x17x6, 10pcs | SH | 5713828058805 | 116
99374666 | Bulk, Hex socket head cap screw M6x110 | SH | 5713828070975 | 178
99374875 | Spare, SIEMENS 250M 380D-2 55KW V1-60 | SH | 5713828074072 | 6490
99375514 | Spare, motor 0.090 kW IP65/F | SH | 5713828087324 | 683
99376022 | Spare, Red. Nip. zyl. IG1/2"/AG1/4" PN16 | SH | 5713828096463 | 158
99376087 | Bulk, Hex socket head cap screw M8x25 | SH | 5713828097859 | 77
99376504 | Spare, Shaft seal BBQ2E GG N 55 | SH | 5713828104601 | 2616
99377231 | Spare, Contactor LC1-D65AM7C | SH | 5713828117007 | 155
99377332 | Spare, AUX contact with delay 1NO 1NC | SH | 5713828118615 | 83
99377351 | Spare, FAN for MMG160M 4P 155321060 | SH | 5713828119094 | 38
99377394 | Spare, Fan PF22000 230V | SH | 5713828119780 | 577
99377401 | Spare, Fuse 3NA3144 | SH | 5713828120410 | 90
99377435 | Spare, motor contactor LC1D150P7 | SH | 5713828120489 | 779
99380916 | Bulk, Shaft Seal BQQE GG N D28 5 PC | SH | 5713828178428 | 494
99380919 | Bulk, Shaft Seal BAQE GG N D28 5 PC | SH | 5713828178442 | 755
99381590 | Bulk, O-ring 3500 192x4 NBR70, 10 pcs | SH | 5713828188991 | 42
99383182 | Spare, End shield NDE Siemens RAL9005 | SH | 5713828216106 | 580
99383267 | Spare, Sleeve N L 1640mm | SH | 5713828217424 | 2175
99383869 | Spare, Auxilliary relay RXM4GB2P7 230V | SH | 5713828228659 | 175
99385292 | Bulk, O-ring 15x1.5 NBR | SH | 5713828252050 | 56
99385796 | Spare, Pilot light WH CPL XB5-AVM1 | SH | 5713828261250 | 73
99385801 | Spare, Pilot light RD CPL XB5-AVM4 | SH | 5713828261281 | 73
99390273 | Spare, MMG100LA 220/380-2 3.0KW B5-28 | SH | 5713828340474 | 580
99390344 | Spare, MMG132SA 380D-2 5.5KW B5-38 | SH | 5713828341501 | 873
99390346 | Spare, MMG112MA 380D-2 4.0KW B5-28 | SH | 5713828341549 | 661
99390348 | Spare, MMG080B 220/380-2 1.1KW B5-19 | SH | 5713828341587 | 321
99392041 | Spare, fan cover with canopy RAL9005 VEM | SH | 5713828369376 | 306
99392067 | Spare, fan for VEM motor RAL9005 | SH | 5713828369796 | 85
99394991 | SpareCompression spring D28 D26xL60 | SH | 5713828417152 | 89
99396530 | Bulk, screw SD-XS, plastic | SH | 5713828434623 | 37
99396531 | Bulk, screw SD-XS, SS | SH | 5713828434630 | 35
99396532 | Bulk, screw SD-XM, XL, plastic | SH | 5713828434647 | 40
99396553 | Bulk, screw SD-XM,XL, SS | SH | 5713828434654 | 37
99397336 | Spare, Helical compres. spring D148/D22 | SH | 5713828448729 | 193
99398582 | Spare, NUT FOR STOP RING WITH DRYLUBE | SH | 5713828469274 | 45
99398779 | Spare, preloading ring 1.58 siemens | SH | 5713828472366 | 128
99398781 | Spare, preloading ring 1.58 1LE15 siemen | SH | 5713828472380 | 128
99398813 | Spare, Fan Siemens | SH | 5713828472397 | 128
99398816 | Spare, preloading ring 1.58 1LE15 siemen | SH | 5713828472960 | 128
99399321 | SP, cable V15-G-5M-PUR /don't use PG400 | SH | 5712609729866 | 209
99399480 | SP, Solenoid valve R1" 24V DC brass | SH | 5712609730121 | 639
99399560 | SP, Solenoid valve R11/2" 24V DC brass | SH | 5712609730275 | 934
99399607 | Spare, ball bearing 6320 C4 | SH | 5713828484901 | 1179
99399923 | Kit,PD412A-2000 2years spare parts | SH | 5713828490636 | 1911
99399924 | Kit,PD412A-10000 2years spare parts | SH | 5713828490650 | 3393
99399928 | Kit, Guide shoe DN200 | SH | 5713828490841 | 1454
99399955 | Spare, Danfoss pres.sens. AKS33 | SH | 5713828491176 | 612
99402197 | Spare, compression spring D135,25/D22 | SH | 5713828526670 | 93
99404182 | SP, capacitve sensor / 10-35V DC | SH | 5712609734037 | 1499
99406775 | Spare, NY YBBP 80M2-2 220/380 1.1KW V18 | SH | 5713828599162 | 1062
99408061 | Bulk, Retaining ring C-type I130/4 | SH | 5713828621566 | 216
99408146 | Spare, Cable 35sqx4c 10000V 20m | SH | 5713828622587 | 8539
99408427 | KIT,BEARING,KPVS,GRP 3,X012 | SH | 5713828627674 | 4263
99409085 | MMG112-E B5/V1 Flange 2-p | SH | 5713828638328 | 101
99409821 | Spare, Sleeve BMET | SH | 5713828652362 | 11926
99409894 | Bulk, Hex socket screw M8x30 A2-70 | SH | 5713828653291 | 53
99409895 | Bulk, Hex socket screw M12x20 A2-70 | SH | 5713828653406 | 53
99409896 | Bulk, plug housing 7/10 DOL | SH | 5713828653413 | 44
99410071 | Spare, MMG160L 380D-2 18.5KW B35-42 | SH | 5713828656155 | 1898
99410079 | Spare, MMG180M 3X400D-2 22.0KW B35-48 | SH | 5713828656377 | 2169
99410531 | Spare, ball bearing 6213J Z C3 | SH | 5713828664334 | 232
99410572 | Spare, FUSE NH000 63A SIEMENS 3NA3822 | SH | 5713828664648 | 132
99411104 | Bulk, O-ring 15x1.5 NBR | SH | 5713828674029 | 47
99414991 | Kit, Shaft Seal cartridge K-140 KSN | SH | 5713828743473 | 12078
99415078 | Bulk,Hex socket head cap screw M8x40 8.8 | SH | 5713828744715 | 22
99415190 | Kit, screw part for injector chlorine | SH | 5713828746382 | 179
99415513 | KIT, BOOSTER HIGH TEMP SENSOR 40BAR | SH | 5713828752338 | 1460
99415727 | Kit, Shaft seal AQQV MTH/C 10/15 | SH | 5713828755469 | 122
99415803 | Kit, Ball Bearing 6310.Z.C4.HYB | SH | 5713828756893 | 1584
99419941 | Kit, Shaft seal AQQE MTH/C 10/15 | SH | 5713828816818 | 122
99420541 | bulk Hex cap screw M12x30 R, 4 pcs | SH | 5713828827166 | 125
99421834 | Spare, Fan cover 1LG4, 1LG6, ah 200 | SH | 5713828848970 | 867
99422702 | Spare, Fan aluminum 8.5 O.D | SH | 5713828863805 | 603
99422986 | Spare, O-Ring PTFE 140x2 | SH | 5713828868565 | 67
99422988 | Bulk, O-Ring PTFE 140x2 5pcs | SH | 5713828868589 | 218
99423034 | Spare, ball bearing 6212.Z.C3 | SH | 5713828869333 | 317
99424469 | KIT, Gauge 2.5" 0-15PSI Stainless/Copper | SH | 5713828890337 | 233
99424663 | Bulk,GASKET 273/220X3 DIN2690 | SH | 5713828893383 | 89
99424907 | Spare, ball bearing 6212.Z.C3 insulated | SH | 5713828898333 | 1905
99425331 | Spare, inner bearing cover DE | SH | 5713828905260 | 200
99425344 | Spare, bearing cover inside NDE ah 225 | SH | 5713828905406 | 332
99427678 | Spare, Current meter BE-72 100/5A | SH | 5713828943118 | 71
99427703 | Spare, Voltmeter BE-72V 0-500V | SH | 5713828943170 | 73
99427761 | Spare, Motor contactor LC1D09F7C | SH | 5713828944399 | 85
99427775 | Spare, Overload relay LRD14 | SH | 5713828944535 | 106
99427776 | Spare, OVERLOAD THERMAL LRD-22,17.0-25. | SH | 5713828944542 | 111
99427777 | Spare, MPC Compact NSX100N TM25D 3P3D | SH | 5713828944559 | 591
99427778 | Spare, NY YB3 71M2-2 3x380Y 0.55KW CT4 | SH | 5713828944566 | 865
99428242 | Spare, Coupling Spidex A42/55.55H7-32H7 | SH | 5713828953261 | 460
99429765 | Spare,MMG080B 230/400-4 0.75kW B5-19 IE3 | SH | 5713828977175 | 342
99430352 | Bulk, ring - grooved 5pc | SH | 5713828987518 | 190
99431232 | Spare, MMG132SB 3X400D-2 7.5KW B5-38 | SH | 5713829002685 | 900
99432144 | Kit, Booster module NE BM17-32 | SH | 5713829017672 | 8548
99435147 | Spare,Red Hex Nipple 3/4"-1/2" BS | SH | 5713829067257 | 38
99435149 | Spare,Converter Freq. 7.5kw ATV610U75N4A | SH | 5713829067288 | 1771
99435194 | Spare, Motor 5500 LSRPM 200 L1 85kW | SH | 5713829067868 | 33700
99435808 | Spare, Cable programming, MAGNA | SH | 5713829077546 | 507
99435822 | Bulk, O-ring D130x3 EPDM-70 shore KTW | SH | 5713829078116 | 353
99435844 | Bulk, O-ring D56x3 EPDM 70 shore KTW | SH | 5713829078130 | 102
99435845 | Bulk, O-ring D45x3 EPDM 70 shore KTW | SH | 5713829078147 | 102
99436251 | Kit, Air evacuation valve | SH | 5713829084322 | 2539
99436286 | Spare, MMG132SA 400/690-2 5.5KW B5-38 Al | SH | 5713829085404 | 1251
99436310 | Spare,Relay Level control RM22LG11MR | SH | 5713829085893 | 324
99437604 | Spare, LOGO 230RCE 6ED1052-1FB00-0BA8 | SH | 5713829108912 | 394
99437611 | Spare, LAMP YELLOW XA2EVM5LC | SH | 5713829109100 | 15
99437616 | Spare, LAMP RED XA2EVM4LC | SH | 5713829109162 | 15
99437618 | Spare, LAMP GREEN XA2EVM3LC | SH | 5713829109308 | 15
99437621 | Spare, STOP BUTTON RED XA2EA42C | SH | 5713829109377 | 14
99437633 | Spare, PUSH BUTTON GREEN XA2EA31C | SH | 5713829109414 | 14
99437634 | Spare, PUSH BUTTON BLACK XA2EA21C | SH | 5713829109421 | 14
99437653 | Spare, COUPLER RELAY CR-MX024AC4L AC24V | SH | 5713829109704 | 27
99437655 | Spare, MOTOR CONTACTOR LC1D09P7 | SH | 5713829109728 | 35
99437661 | Spare, COUPLER RELAY CR-MX230AC4L AC220V | SH | 5713829109926 | 20
99437662 | Spare, CIRCUIT BREAKER S201-C6 | SH | 5713829109933 | 28
99439127 | Spare,Transformer Power AC220V/DC24V 30W | SH | 5713829145023 | 106
99439146 | Bulk, Set screw 1/2"UNFX36 10pcs | SH | 5713829145221 | 97
99439149 | Spare, MMG090L 230/400-2 2.2KW B5-24 | SH | 5713829145276 | 417
99440799 | Spare, MMG132SA 5.5KW B3-38 painted | SH | 5713829173309 | 2591
99441038 | Spare, ball bearing 6314 C3 insulated | SH | 5713829176843 | 1208
99442406 | Spare, Shield B5 | SH | 5713829200593 | 1790
99442415 | Kit, bearings 6212 HC5 C4 | SH | - | 2820
99442701 | Spare, Fan type 838 m3/h 230V IP54 | SH | 5713829204966 | 1015
99442759 | Kit, Booster module BM8" 25bar 5" | SH | 5713829205482 | 17681
99443678 | Spare, motor 85906123 ML132DA 5,5 kW | SH | 5713829218727 | 1664
99443880 | Bulk, o ring 24x2 FKM, 25pcs | SH | 5713829222748 | 59
99445246 | Spare, MMG225M 3X400D-2 45.0KW B5-55 | SH | 5713829240322 | 4082
99445248 | Spare, 83N16136 45KW 2P B3 FAN | SH | 5713829240353 | 68
99445252 | Spare, MMG280SA 380D-4 75.0KW B35-75 | SH | 5713829240612 | 7161
99445254 | Spare, NY YBX3 90L-2 220/380 2.2KW IE3 | SH | 5713829240636 | 1318
99445257 | Spare, MMG200LA 3X400D-2 30KW B35-55 UL | SH | 5713829240667 | 3262
99445258 | Spare, MMG160L 400D-2 18,5KW V1-42 | SH | 5713829240674 | 2456
99446696 | Spare, ball bearing 6316 C3 insulated | SH | 5713829263376 | 2145
99446697 | Spare,ball bearing 6320 C3 | SH | 5713829263406 | 955
99446858 | Spare, shield B3 NDE siemens RAL9005 | SH | 5713829266247 | 825
99448375 | Spare, MMG160MA 200/400-2 11.0KW B5-42 | SH | 5713829289475 | 1646
99448377 | Spare, Ball bearing 7308 B angular | SH | 5713829289505 | 187
99448932 | Spare, Transformer ABL-6TS10U | SH | 5713829298224 | 184
99448950 | Spare, BUZZER 88DB COMP.CBZ-30/220V | SH | 5713829298347 | 58
99448981 | Kit, Booster module NE | SH | 5713829299047 | 6394
99449107 | Kit, Gasket FKM CR/I/N 1s/1/3/5 | SH | 5713829301306 | 100
99451098 | Spare, MMG225M 3X400D-4 45.0KW B5-60 | SH | 5713829335035 | 5505
99452128 | Spare, Motor cpl.5500 LSRPM 200 L2 140kW | SH | 5713829348080 | 34505
99453401 | Spare, terminal box cover RAL9005 | SH | 5713829367920 | 398
99453872 | Spare, motor 83N16213 MMG112M 4 kW | SH | 5713829375253 | 1629
99455000 | Spare, motor MMG180LC 400D-4 22KW V1-48 | SH | 5713829393158 | 3372
99455040 | Spare, MMG160MB 3X400D-2 15KW B05-42 | SH | 5713829393714 | 2227
99455092 | Spare, MMG90L 230/400-2 2.2KW B14-24 | SH | 5713829394636 | 966
99457301 | Spare, Gauge Guard 1/2" PVC/FKM | SH | 5712609787583 | 374
99459083 | Spare, MMG160MB 3X400D-2 15,0KW B5-42 | SH | 5713829465329 | 2362
99460082 | Spare, PHASE FAILURE PROTECTION RM22TG20 | SH | 5713829479708 | 181
99461277 | Spare, Tank Anti Vacuum D600x1000 DN100 | SH | 5713829496620 | 6414
99461776 | Spare, Sleeve BME R | SH | 5713829504141 | 12771
99461951 | Spare, MMG90L 3X400D-2 2.2KW B14-24 | SH | 5713829507616 | 649
99461963 | Spare, MMG180L 3X400D-4 22.0KW B35-48 | SH | 5713829507630 | 3832
99461964 | Spare, MMG160MA 3X400D-2 11.0KW B35-42 | SH | 5713829507647 | 2148
99462873 | Spare, motor 83P16132 MMG200L 30.0KW | SH | 5713829524163 | 4204
99462955 | Spare, Manifold MPC S-D 3CR 3-5 | SH | 5713829525726 | 471
99462998 | Spare, Endshield DE B3 RAL9005 siemens | SH | 5713829526693 | 1439
99463024 | Fork insert 22 mm 731/40 | SH | 5713829527218 | 152
99463025 | Plug Adapter 7330/10 9x12/14 | SH | 5713829527225 | 181
99464316 | Spare, Soft starter ATS22D88Q | SH | 5713829549463 | 3947
99464807 | Spare, Soft starter ATS22C21Q | SH | 5713829557659 | 6978
99464808 | Spare, Ele.meter ARCM PZ80L-E4/CKMT | SH | 5713829557666 | 489
99464809 | Spare, MMG225MA 380D-4 45.0KW B35-60 | SH | 5713829557673 | 5941
99464811 | Spare, Driven Fan in 96348626 | SH | 5713829557697 | 220
99464881 | Spare, Discharge pipe 5" | SH | 5713829558946 | 4006
99465813 | Spare, MG180MB 3X400D-2 22KW B05-48 CN | SH | 5713829573253 | 4591
99466043 | Spare, MG132SC 230/400-2 5.5KW B05-38 CN | SH | 5713829577169 | 1546
99466721 | Kit, Hose 3/4BSP Nut STC/STL/STR | SH | 5713829587779 | 109
99466722 | Kit, Hose Set 3/4BSP Nut STC/STL | SH | 5713829587793 | 138
99466735 | Kit, Hose Set 3/4BSP Nut STC/STL/STR | SH | 5713829588035 | 126
99466736 | Kit, Hose Set 3/4BSP Nut SSL/SSR | SH | 5713829588042 | 67
99466738 | Kit, Hose Set 3/4BSP Nut STR | SH | 5713829588073 | 102
99466741 | Kit, Hose Set 3/4BSP Nut SSR | SH | 5713829588318 | 63
99466754 | Kit, Hose Set 3/4BSP Nut SSR2 CN | SH | 5713829588394 | 76
99466755 | Kit, Hose Set 3/4BSP Nut STP/STN | SH | 5713829588424 | 125
99466756 | Kit, Hose Set 3/4BSP Nut SSP/SSN | SH | 5713829588431 | 75
99466910 | Fl. shield DE 1LE150 3AB.D L RAL9005 | SH | 5713829590595 | 3893
99466943 | Spare,NDE Bearing shield | SH | 5713829590847 | 3391
99467352 | Spare, Press.tr. MBS3000 0-40BAR 4-20MA | SH | 5713829597556 | 143
99467380 | Spare, Pres.gauge 40BAR NG63 1/4" 1.4571 | SH | 5713829597983 | 88
99467741 | Kit, Shaft seal cartridge cpl4PF52.TUC | SH | 5713829603103 | 5707
99467742 | Spare, motor 99052246 160M 11kW | SH | 5713829603110 | 2302
99467761 | Spare, Current meter BE-72 50/5A | SH | 5713829603646 | 87
99467787 | Spare, COMPACT NSX630NA 3P | SH | 5713829603967 | 1541
99468945 | Spare, Staybolt M16 L452 SS304 special | SH | 5713829622074 | 98
99470767 | Spare, Potentiometer LA42DWQ10K | SH | 5713829650817 | 39
99470772 | Bulk, Plug TSD.G3/8, drain 10pc | SH | 5713829650862 | 149
99471324 | Spare, Teco200L 3X400D-2 37.0KW IE3 | SH | 5713829659247 | 9795
99471325 | Spare, MMG225MA 3X400D-2 45.0KW B05-55 | SH | 5713829659254 | 7273
99471330 | Spare,Rubber Flexomax spacer coupling | SH | 5713829659735 | 385
99471399 | Spare, motor 81602312 3x230D/400Y 120W | SH | 5713829661004 | 257
99472113 | Bulk, Spring pin D6x10 A2 DP EF SEG SL | SH | 5713829672314 | 44
99472918 | Spare, Converter Freq. 5.5kw | SH | 5713829685666 | 1923
99472981 | Bulk, Socket set screw M8x10 14.9 DIN916 | SH | 5713829686762 | 35
99473008 | Spare, Buzzer Werma 80dB 230V 107.000.68 | SH | 5713829687066 | 338
99473511 | Spare, Tank AntiVacuum D800x1000mm DN80 | SH | 5713829692329 | 7743
99473512 | Spare, MG80C 230/400-2 50/60 Hz 1.28KW | SH | 5713829692336 | 637
99474039 | Spare, NDEshield B3GG6210 V-R BS Siemens | SH | 5713829701120 | 596
99474434 | Spare, Circuit breaker FAZ-B10/1N | SH | 5713829708457 | 175
99476565 | Spare, Discharge bend | SH | 5713829742161 | 2065
99476586 | Spare,Coupling 3"OD(76.1mm) Epdm | SH | 5713829742659 | 271
99477253 | Spare, motor 98682373 280S 75 kW | SH | 5713829753143 | 21328
99477276 | Spare, Motor MMG100LA 230/400-4 2.2KW | SH | 5713829753495 | 788
99477605 | Kit, Motor 99244311 FR66 | SH | 5713829759046 | 35089
99478383 | Spare, Non return valve WH-77X-16Z DN50 | SH | 5713829771925 | 321
99478386 | Spare, Fan cover RAL 9005 Siemens | SH | 5713829772007 | 359
99478394 | Spare, canopy RAL9005 Siemens | SH | 5713829771864 | 363
99479531 | Spare, NY132SA 380D-2 5,5KW B5-38 DIIBT4 | SH | 5713829790926 | 3173
99479566 | Spare,Tank AntiVacuum 800x1000 Dis DN100 | SH | 5713829791404 | 8353
99479569 | Spare, Sleeve BME R | SH | 5713829791442 | 14690
99479624 | Spare, MMG280MA 3X400D-2 90.0KW B03-65 | SH | 5713829792104 | 15469
99481180 | Spare, Fan cover M1U05336 | SH | 5713829817319 | 62
99481193 | Spare, MMG200LA 380D-4 30.0KW B35-55 | SH | 5713829817333 | 4417
99482767 | Spare, Fan cover M1U05332 | SH | 5713829842687 | 82
99482769 | Spare,SIEMENS200L 380D-2 30.0 V1-55 SSML | SH | 5713829843004 | 5463
99482784 | Spare,SIEMENS200L 380D-2 37.0 V1-55 SSML | SH | 5713829843080 | 6408
99482786 | Spare,SIEMENS225M 380D-2 45.0 V1-55 SSML | SH | 5713829843226 | 7656
99482790 | Spare,SIEMENS250M 380D-2 55.0 V1-60 SSML | SH | 5713829843264 | 10398
99482837 | Spare,SIEMENS280S 380D-2 75.0 V1-65 SSML | SH | 5713829843943 | 14179
99484788 | Bulk, door stopper D30mm H25mm d7mm | SH | 5713829868120 | 46
99487363 | Bulk, O-ring 22.5x3 PTFE/Sil, 5 pcs | SH | 5713829895836 | 144
99487849 | Spare,NY132SA 3X380D-2 5,5KW DIIBT4 | SH | 5713829902718 | 3721
99488836 | Spare, MMG200LA 380D-2 30.0KW B35-55 | SH | 5713829919174 | 4119
99488840 | Spare, MMG180M 380D-2 22.0KW B35-48 | SH | 5713829919426 | 3035
99488860 | Spare, MMG132MB 3X400D-6 5,5KW B5-38 | SH | 5713829919907 | 1480
99490988 | Spare, MMG200L 3X400D-4 30.0KW B35-55 | SH | 5713829960930 | 3863
99490989 | Spare,NY YBX3 80M2 220/380 1.1KW DIIBT4 | SH | 5713829960947 | 1296
99490992 | Spare,NY YBX3 80 220/380 0.75KW DIIBT4 | SH | 5713829960992 | 1374
99492994 | bulk, screws + washer,30 pcs | SH | 5713829990074 | 84
99493013 | Spare, NY YBX3 90L-2 2.2kW V18 CT4 IE3 | SH | 5713829990357 | 2310
99493020 | Spare, NY YBX3 132S2-2 5.5kW V1 CT4 KEY | SH | 5713829990814 | 4478
99493038 | Kit, Ball Bearing 6205.2Z.C3.SYN.HYB | SH | 5713829991507 | 98
99493504 | Spare, ball bearing 6215.Z.C3 | SH | 5713829999428 | 156
99493979 | Spare Fan cover 7.40 plastic 1LE1 AH 250 | SH | 5713830007358 | 286
99493987 | Spare terminal board 5.10 GT520 | SH | 5713830007488 | 224
99495793 | Spare, Selector switch 0-1 SW ZB5-AD2 | SH | 5713830036389 | 82
99495978 | Kit Shaft seal Cer/Car EPDM MMS10000 | SH | 5713830040201 | 2306
99496264 | Spare, MMG100L 3X400D-2 3.0KW B5-28 | SH | 5713830044360 | 810
99496272 | Spare, MMG80B 3X480V-2 1.1KW B14-19 IE3 | SH | 5713830044551 | 507
99496305 | Spare, MMG200LB 3X400D-2 37.0KW B3-55 | SH | 5713830044858 | 4343
99496317 | Spare, MMG180L 3X400D-4 22.0KW B5-48 | SH | 5713830045091 | 3767
99498062 | Spare,MMG80A 230/400-2 0.75KW B14-19 IE3 | SH | 5713830070741 | 486
99498106 | Spare, MMG160MB 3X400D-2 15KW B5-42 IE3 | SH | 5713830071359 | 2243
99498130 | Spare, MMG132SA 3X400D-2 5.5KW B5-38 IE3 | SH | 5713830071595 | 1149
99498136 | Spare,MMG112M 3X400D-2 4KW B5-28 IE3 PTO | SH | 5713830071861 | 995
99498142 | Spare, MMG160L 3X400D-4 15KW B5-42 IE3 | SH | 5713830072066 | 2270
99498160 | Spare, MMG132M 3X400D-4 7.5KW B3-38 IE3 | SH | 5713830072165 | 1883
99498167 | Spare,MMG160M 3X400D-4 11KW B3-42 IE3 PT | SH | 5713830072332 | 2163
99498169 | Spare,MMG160L 3X400D-4 15KW B3-42 IE3 PT | SH | 5713830072356 | 2951
99498172 | Spare,MMG180L 3X400D-4 22KW B3-48 IE3 PT | SH | 5713830072721 | 3689
99498196 | Spare,MMG200L 3X400D-4 30KW B3-55 IE3 PT | SH | 5713830072769 | 3577
99498200 | Spare, MMG180M 3X400D-4 18.5KW B3-48 IE3 | SH | 5713830073025 | 3162
99498216 | Spare,MMG112M 3X400D-4 4KW B3-28 IE3 PTO | SH | 5713830073230 | 1342
99498233 | Spare, MMG90L 230/400-2 2.2KW B14-24 | SH | 5713830073438 | 537
99498237 | Spare,NY160M2 3X380D-2 15KW B35 DIIBT4 | SH | 5713830073490 | 4285
99500428 | Spare, 83W15422 160M 3x400D-6 7.5 kW | SH | 5713830109199 | 2905
99501939 | Spare,MG132SC 3X400D-2 5.5KW B05-38China | SH | 5713830132494 | 1501
99501988 | Spare,MG132SB 3X400D-2 7.5KW B05-38China | SH | 5713830133132 | 2213
99502007 | Spare,MMG315S 3X400D-2 110.0KW B35-65 | SH | 5713830133248 | 17857
99502010 | Spare,MMG132M 3X400D-4 7,5KW B5-38 | SH | 5713830133408 | 1526
99502988 | Spare,MG100LC 230/400-4 3.0KW B05-28 CN | SH | 5713830149188 | 1096
99503064 | Spare,HB60L 3X415D-2 18.5KW B35-42 IE4 | SH | 5713830150672 | 3500
99503542 | Spare,MG132SC 230/400-2 5.5KW B05-38 CN | SH | 5713830158654 | 1540
99503766 | Spare, PR Valve PVC FKM 1/2" | SH | 5712609836311 | 549
99503767 | Spare, BP Valve PVC FKM 1/2" | SH | 5712609836328 | 549
99503768 | Spare, G5/8 socket adap PVC 1/2" | SH | 5712609836335 | 135
99503769 | Spare, Rebld kit BP/PR Valve PVC FKM 1/2 | SH | 5712609836342 | 298
99504168 | Spare, Sleeve cpl. BME 46/60 | SH | 5713830169209 | 13094
99504621 | Spare,MMG225M 3X400D-4 45.0KW B35-60 | SH | 5713830175736 | 5088
99504800 | Spare, Isolation Amplifier TUA2.2 4..20m | SH | 5713830178492 | 526
99505935 | Spare,ML132EA 230/400-2 7.5KW B05-38 | SH | 5713830198209 | 2155
99506118 | Spare,Digital meter SWP-C404-01-12-HHL-P | SH | 5713830202364 | 411
99507842 | Kit, Shaft seal BBQP HS400-350-397 | SH | 5713830240410 | 7232
99508963 | Spare, Shaft seal B U2U2V GG N 60 China | SH | 5713830258675 | 1438
99508983 | Kit, Shaft seal type H U3U3E GG XB032S0 | SH | 5713830259283 | 11707
99509008 | Spare,SIEMENS AI/AO SM1234 6ES7 | SH | 5713830259900 | 938
99509767 | Bulk, AUX contactor block GVAE11, 3pc | SH | 5713830274217 | 115
99510408 | Spare, MMG315LA 3X400D-4 160.0KW B3-80 | SH | 5713830283370 | 16462
99510584 | Spare,MMG315LA 3X400D-2 160KW B3-65 | SH | 5713830286074 | 24243
99510992 | Spare, ball bearing 6210.Z.C3 | SH | 5713830292273 | 122
99511025 | Spare, ball bearing 6213.Z.C3 | SH | 5713830292716 | 182
99511054 | Spare,SIEMENS 132S 3x400D-2 5.50KW B3-38 | SH | 5713830293195 | 1204
99511073 | Spare, SIEMENS160M3x400D-2 11.0KWB3-42 | SH | 5713830293546 | 2040
99513265 | Spare,MMG315SC 3X400D-4 132KW V1-85 NDE | SH | 5713830320013 | 23235
99514068 | Spare,MMG280M 3X400D-4 90.0KW B3-75 | SH | 5713830332498 | 10297
99514096 | Spare,MMG200LA 3X400D-2 30.0KW B35-55 | SH | 5713830333105 | 4155
99514152 | Spare,MMG280SA 380D-2 75.0KW B35-65 | SH | 5713830334140 | 8642
99514196 | Spare,SIEMENS 315L 3x400D-2 160KW B3-65 | SH | 5713830334812 | 26468
99514544 | Spare, ball valve,uPVC/EPDM, D40,220V | SH | 5713830339992 | 1363
99514547 | Spare, ball valve, uPVC/EPDM, DN32/D40 | SH | 5713830340332 | 76
99515053 | Spare, SIEMENS 071M 230/400-2 0,37KW | SH | 5713830347881 | 653
99515064 | Spare,Nanyang180M 3X380D-2 22.0KW V1-48 | SH | 5713830348376 | 6039
99515066 | Spare,NY160L YBXN 3X380D-2 18.5KW V1-42 | SH | 5713830348413 | 4154
99515083 | Spare,Nanyang160MA 3X380D-2 11.0KW V1-42 | SH | 5713830348635 | 4217
99515104 | Spare,MG80A 230/400-2 .75KW B14-19 China | SH | 5713830349281 | 443
99515110 | Spare,MMG180LC 400D-4 22,0KW B3-48 | SH | 5713830349700 | 2820
99515123 | Spare,MMG200LC 400D-4 30,0KW B3-55 | SH | 5713830349762 | 3658
99515528 | Spare, Shaft seal HS450-400-480 | SH | 5713830356050 | 3816
99515610 | Spare, SIEMENS 160M 3X380D-2 11.0KW | SH | 5713830357330 | 3378
99516125 | Spare,MMG200LB 3X400D-2 37.0KW B5-55 | SH | 5713830364901 | 4553
99516170 | Spare,MMG160MB 200/400-2 15.0KW B5-42 | SH | 5713830365410 | 2385
99516781 | Spare,MMG160MB 3X400D-2 15.0KW B35-42 | SH | 5713830374498 | 2134
99516792 | Spare, Terminal box cover | SH | 5713830374665 | 328
99516814 | Spare,Gasket for terminal box cover | SH | 5713830374917 | 138
99516897 | SpareTube DPK/DWK.75-2.2/DPK.V.2P1.5-2.2 | SH | 5713830376287 | 72
99516898 | Spare,Tube DPK/DWK/DPK.V.2P 3.7kW | SH | 5713830376294 | 72
99516899 | Spare,Tube DPK.V 4P 2.2kW | SH | 5713830376409 | 84
99516900 | Spare,Tube DWK/DPK.V.4P 7.5kW | SH | 5713830376416 | 78
99516901 | Spare,Tube DPK7.5/DWK5,5/DPK.V.2P 7.5 | SH | 5713830376423 | 78
99516902 | Spare,Tube DPK5.5/DPK.V. 2P5.5&4P3.7-5.5 | SH | 5713830376430 | 84
99516913 | Spare,Tube DPK/DWK11kW | SH | 5713830376447 | 88
99517706 | Bulk, screw SD, Torx Plus, 3.5x16, 24 pc | SH | 5713830388679 | 23
99517709 | Bulk, o-ring SD-XL, EPDM 88x2, 30pcs | SH | 5713830388822 | 112
99517744 | Bulk, O-ring SD-DN20 FKM, 20 pcs | SH | 5713830389188 | 59
99517971 | Bulk, O-ring SD-DN20 PTFE/FKM, 20 pcs | SH | 5713830393116 | 200
99517983 | Bulk, O-ring SD-DN20 EPDM, 20 pcs | SH | 5713830393154 | 27
99518261 | Spare,Tube DPK.V 4P 1.5kW | SH | 5713830398098 | 60
99519207 | Spare, Upper part for terminal box | SH | 5713830411186 | 492
99519236 | Spare,Gasket for terminal box cover | SH | 5713830411704 | 138
99519241 | SPARE, MMG250M 3X400D-4 55.0KW B35-65 | SH | 5713830411780 | 8238
99519242 | Spare,MMG160MA 380D-2 11.0KW B35-42 | SH | 5713830411797 | 2015
99519291 | Spare,SIEMENS 250M 3X400D-2 55KW B3-60 | SH | 5713830412732 | 10771
99519985 | SPARE, MMG280S 3X400D-4 75.0KW B35-75 | SH | 5713830423127 | 8911
99520454 | Spare, MMG160MA 440V-2 11.0KW B5-42 | SH | 5713830430873 | 2373
99520580 | Spare,Rotor 215L STG530-50A 1LE1.03-1EB4 | SH | 5713830433157 | 3834
99522950 | Spare,MMG160L 3X400D-2 18.5KW B35-42 | SH | 5713830472026 | 2796
99523036 | Spare,MG100LC 3x200-220D-2 3KW B14-28 | SH | 5713830472927 | 981
99524137 | Spare,MMG112M 400/690-2 4KW B14-28 IP56 | SH | 5713830491683 | 1017
99525140 | Spare, Siemens180L 3X380D-4 22KW V1-48 | SH | 5713830506424 | 2804
99525163 | Spare, Motor 5500 LSRPM 200 L1 70kW | SH | 5713830506462 | 30343
99526717 | Spare, MMG080B 230/400-2 1.1KW B14-19 | SH | 5713830531464 | 500
99527258 | MMG225-E Fan 2-p | SH | 5713830540220 | 74
99527841 | Spare,MMG160MA 200/400-2 11.0KW B5-42 | SH | 5713830550069 | 2955
99527859 | Spare,MMG160MB 200/400-2 15.0KW B5-42 | SH | 5713830550328 | 3276
99527897 | Spare,MMG160L 3X400D-4 15.0KW B5-42 | SH | 5713830550700 | 2552
99527958 | Spare,MMG080B 230/400-2 1.1KW B5-19 | SH | 5713830551790 | 473
99528055 | Spare, Motor starter manual GV2-ME21 | SH | 5713830553619 | 785
99528569 | Spare, Capacitor Run 16uF 400V P0 | SH | 5713830561492 | 24
99528938 | Spare,MG71B 200/346-2 .55KW B14-14 CN | SH | 5713830568316 | 329
99529125 | Spare,MMG200LA 400/690-2 30.0KW B5-55 | SH | 5713830571675 | 3747
99529188 | Spare, motor flange B5 CI Siemens | SH | 5713830572856 | 1186
99529695 | Spare,MMG250MA 3X400D-4 55.0KW B3-65 | SH | 5713830580196 | 9699
99531835 | Spare, ND-end shield | SH | 5713830619810 | 954
99531838 | Spare, ND-end shield | SH | 5713830619872 | 1567
99533820 | Spare,MMG180MC 400D-4 18.5KW B3-48 | SH | 5713830658048 | 2591
99535978 | Spare, MMG180L 3X400-4 22 KW B03 IE3 | SH | 5713830689950 | 3729
99535981 | Spare, MMG200L 3X400-4 30 KW B03 IE3 | SH | 5713830690109 | 4858
99536121 | Spare, AUX contactor block GVAE20 | SH | 5713830691946 | 668
99537562 | Spare,MMG100LB 3X400D-4 3.0KW B5-28 | SH | 5713830717479 | 955
99537606 | Spare,MG160MB 3X400D-2 11KW B05-42 CN | SH | 5713830717615 | 2853
99537612 | Spare, TTL-Cable for PC-TOOL LINK | SH | 5713830717714 | 113
99537639 | Spare,MMG280S 3X400D-4 75.0KW B5-75 | SH | 5713830717929 | 9500
99537641 | Spare,MMG090S 230/400-2 1.5KW B5-24 | SH | 5713830717943 | 578
99537771 | Spare, Half key 70x10x4,33 IEC | SH | 5713830720226 | 71
99538014 | Spare,MGE160MD 3X400V-2 15kW B05-42 F3 | SH | 5713830724736 | 10829
99538136 | Kit, Shaft seal CR/N 32/45/64/90 HQUE | SH | 5713830725160 | 304
99538550 | Spare,MMG280S 3X400D-4 75.0KW B3-75 | SH | 5713830732953 | 9056
99538624 | Spare,MG80C 3x200-220D-2 1.1KW B14-19 | SH | 5713830734544 | 757
99539901 | Spare,MMG112M 3X400D-4 4.0KW B5-28 | SH | 5713830757192 | 1107
99539965 | Spare,MMG280M 3X400D-4 90.0KW B5-75 | SH | 5713830757833 | 10990
99540321 | Bulk, Washers SD XL, SS, 24 pcs | SH | 5713830765289 | 20
99540694 | Spare,MMG250MA 380D-4 55.0KW B35-65 | SH | 5713830772393 | 7803
99541997 | Spare,MG71A 220/380-2 .25KW B14-14 | SH | 5713830794395 | 459
99542310 | Spare,MG100LC 3x220-230D-2 3.0KW B14-28 | SH | 5713830799079 | 952
99542423 | Spare, canopy L 30mm 1LE1..-1B siemens | SH | 5713830801871 | 277
99543247 | Kit, Fan Cover Siemens 80M | SH | 5713830809303 | 247
99543268 | Spare,Control valve EB-200MSN16RPD | SH | 5713830809709 | 2200
99543393 | Spare,MG100LC 3X400D-2 3.0KW B05-28 CN | SH | 5713830810781 | 997
99543831 | Spare, MMG225S 3X400D-4 37.0KW B35-60 | SH | 5713830818367 | 5339
99543880 | Spare,NY112M 3X380/660-2 4KW B5-28 IE3 | SH | 5713830819289 | 2534
99543923 | Spare,MG160MD 3x200-220D-2 15KW B05-42 | SH | 5713830820032 | 3374
99544491 | Spare, MG132SB 230/400-2 7.5KW B05-38 | SH | 5713830829479 | 2179
99545330 | Spare,MMG160L 200/400-2 18.5KW B5-42 | SH | 5713830842638 | 3722
99546445 | Kit, Mobil SHC PolyrexTM 102 EM | SH | 5713830859919 | 122
99547058 | Spare, Manifold D/S 3CR45 DN200 | SH | 5713830870259 | 1578
99547099 | Spare, MMG100L 230/400D-2 3.0KW B5-28 | SH | 5713830871515 | 814
99547102 | Spare, MMG132SA 3X400D-2 5.5KW B5-38 | SH | 5713830871584 | 1171
99547572 | Spare, MMG090L 230/400-4 1.5KW B5-24 OD | SH | 5713830878798 | 878
99547585 | Spare, MMG100LA 230/400-4 2.2KW B5-28 OD | SH | 5713830878927 | 1082
99547899 | Bulk, O-ring FKM 22x2.75 | SH | 5713830883198 | 41
99550001 | Spare, MMG200LB 400/690-2 37.0KW B5-55 | SH | 5713830889848 | 4265
99550512 | Spare,MG132SB 400/690-2 7.5KW B05-38 NDE | SH | 5713830897690 | 2224
99551174 | Spare, Ball Valve w Tail 1 1/4F x 1 1/4M | SH | 5713830908150 | 296
99551215 | Spare,ML160BB 3x400D-2 15KW B35-42 | SH | 5713830908815 | 3396
99553042 | Kit,Flange EN DN125 PN25/40 EN 1563 CED | SH | 5713830935682 | 135
99553951 | Spare,MMG200LB 3X400D-2 37.0KW B35-55 | SH | 5713830944134 | 4702
99554013 | Spare,NY YBX3 90S-2 220/380 1.5KW DIIBT4 | SH | 5713830944912 | 1364
99554500 | Spare,MMG160L 3X400D-2 18.5KW B5-42 | SH | 5713830954027 | 2699
99555146 | Spare,MMG100LB 230/400-4 3.0KW B5-28 | SH | 5713830962916 | 863
99555329 | Spare, Butterfly valve DN150 PN25 | SH | 5713830965221 | 2356
99555703 | Spare,Siemens180M 3X380D-4 18.5KW V1-48 | SH | 5713830971383 | 2720
99555708 | Spare,MMG315LA 380D-4 160KW B35-80 | SH | 5713830971536 | 21414
99556310 | Spare,MG112MC 400D-2 4KW B14-28 (CRN-SF) | SH | 5713830982907 | 1309
99556311 | Spare,MG132SC 3x400D-2 5.5KW B05 CRN-SF | SH | 5713830982914 | 1721
99556350 | Spare,MMG180M 3X400D-2 22.0KW B5-48 | SH | 5713830983577 | 3002
99556875 | Spare, ball bearing 6322.C3 | SH | 5713830992265 | 982
99556913 | Spare,MMG132SB 380D-2 7.5KW B5-38 | SH | 5713830992777 | 1051
99557881 | Spare,MMG160MA 3X400D-2 11.0KW B05-42 | SH | 5713831006794 | 2376
99559102 | Spare,MG71A 200/346-2 .37KW B14-14 CN | SH | 5713831028369 | 285
99559183 | Spare, Terminal board Siemens | SH | 5713831029472 | 154
99560190 | Spare, MMG180M 3X400D-4 18,5 KW B03 IE3 | SH | 5713831048145 | 3807
99560432 | Spare, capacitor siemens | SH | 5713831052609 | 133
99562216 | Spare, Canopy f. plast.cov. -0E | SH | 5713831082309 | 240
99562217 | Spare, Canopy f. plast.cov. -1A | SH | 5713831082316 | 250
99562356 | Spare, Fan 1LA5 180ML Siemens | SH | 5713831084570 | 312
99563403 | Spare,MMG280MC 3X400D-4 110KW V1-80 NDE | SH | 5713831100881 | 19515
99563407 | Spare,MMG355MB 3X400D-4 220KW V1-100 NDE | SH | 5713831101079 | 50628
99564749 | Kit, Guide shoe mach for auto coupl DN65 | SH | 5713831123897 | 458
99566042 | Spare, ball bearing 6213.C4 insulated | SH | 5713831147039 | 1004
99567185 | Spare,TB upper part | SH | 5713831166245 | 219
99567186 | Spare, terminal box cover Siemens | SH | 5713831166252 | 251
99567224 | ShaftSealKit forLS500-400-423A,2F2DSBAQE | SH | 5713831166832 | 1278
99567802 | Spare,NY YBX3 100L-2 380/660 3KW DIIBT4 | SH | 5713831175964 | 2122
99568646 | Spare,Level Tr. SITRANS LH100 0-10m c25m | SH | 5713831189435 | 917
99569332 | ShaftSealKit forLS350-300-352C,2F2DSBAQE | SH | 5713831201366 | 612
99570479 | Spare,MMG160L 3X400D-2 18.5KW B3-42 | SH | 5713831220718 | 2602
99570859 | Spare, Shaft seal for NBU | SH | 5713831226598 | 116
99570902 | Spare, Motor for NBU | SH | 5713831227670 | 4357
99570970 | Spare,MG112MC 3x220-230D-4 4.0KW B05-28 | SH | 5713831228912 | 1304
99571585 | Spare,MMG160MB 3X400D-2 15.0KW B5-42 | SH | 5713831238515 | 2737
99574479 | Bulk, o-ring 40x1,5 NBR 25pcs | SH | 5713831288510 | 45
99575878 | Spare,MGE160MB 3X400V-4 11kW B05-42 F3 | SH | 5713831313274 | 9373
99576718 | Bulk, anchor plate | SH | 5713831327615 | 162
99576720 | Bulk, Screw Anchor bolt M20X200 SS | SH | 5713831327639 | 253
99576736 | Spare, MMG132S 3X400D-2 7.5KW B5-38 | SH | 5713831327769 | 1351
99576775 | Spare,Siemens200L 3X380D-4 30KW B3-55 | SH | 5713831328223 | 3854
99578677 | Spare,MMG160L 3X400D-2 18.5KW B5-42 | SH | 5713831350101 | 3043
99578689 | Spare,NDE motor flange | SH | 5713831350064 | 117
99578727 | Spare,MMG180M 3X400D-2 22,0KW B5-48 | SH | 5713831350699 | 3207
99580227 | Spare,Shaft seal Type R U3U3V GG N 12 | SH | 5713831370789 | 155
99580258 | Spare,MG80C 400D/690Y-2 1.1KW B14-19 CN | SH | 5713831371151 | 605
99582238 | Bulk, O-ring 6.6x1.6 EPDM 65, 24 pcs | SH | 5713831404088 | 5
99583118 | Spare, Voltmeter 0..500V sel. Switch | SH | 5713831418641 | 577
99583133 | Spare, MMG112M 3X400D-2 4.0KW B5-28 | SH | 5713831419105 | 915
99583226 | spare, motor cpl. 230/400V 50Hz 0,18kW | SH | 5713831420804 | 736
99586127 | Spare, Temp. Sensor HWR-D | SH | 5713831470823 | 117
99586224 | Spare,Half key 90x12x4,12 IEC | SH | 5713831472247 | 71
99586242 | Spare,MMG180M 3X400D-4 18,5 KW B35 IE3 | SH | 5713831472636 | 3436
99586820 | Spare,MMG160L 230/400-2 18.5KW B35-42 | SH | 5713831482079 | 2784
99587627 | Spare, end shield RAL9005 | SH | 5713831496793 | 2064
99588270 | Spare, Ball bearing 6309.2Z.C4.SYN.HYB | SH | 5713831507260 | 2120
99589727 | Spare, Fan cover 85Z84538 RAL 9005 | SH | 5713831532231 | 120
99590002 | Spare, Terminal board Siemens | SH | 5713831536918 | 130
99590017 | Spare, Bearing shield B3 6.20 1LE1 ah200 | SH | 5713831537014 | 1216
99590285 | Spare,MMG280S 3X400D-2 75.0KW B3-65 | SH | 5713831541356 | 8604
99590440 | Spare, Circuit breaker FAZ-B16/3 278847 | SH | 5713831543701 | 182
99590751 | Spare, Wiring harness Fr72 for 98980039 | SH | 5713831547624 | 900
99590986 | Spare, Control Card for CUE | SH | 5713831550174 | 1373
99591437 | Spare, LCP display for CUE | SH | 5713831556169 | 409
99593159 | Spare,MMG132S 3X400D-2 5.5KW B5-38 | SH | 5713831586654 | 1116
99593874 | Spare,MG112MC 230/400-2 4.0KW B14-28 CN | SH | 5713831598213 | 1283
99595654 | Spare,STOP RING BRG 6308 D49-D40XT2 S45C | SH | 5713831630326 | 97
99596550 | Spare,MG100LC 3x400D-2 3KW B14-28 HartP | SH | 5713831647386 | 1245
99596684 | Spare, Non-return valve DN2" PN10 | SH | 5713831650003 | 376
99596727 | Spare, Non-return valve DN11/2" PN10 | SH | 5713831650430 | 311
99598635 | KIT, CR10 INSTALLATION HARDWARE | SH | 5713831682837 | 173
99598872 | Spare,Fan 1LE,1LG4,LG6 siemens | SH | 5713831686644 | 181
99599371 | Spare, ball bearing 6213.Z.C3 insulated | SH | 5713831696384 | 339
99601198 | Spare,MMG160MA 3X400D-2 11.0KW B5-42 | SH | 5713831730545 | 2139
99601247 | Spare, Control Card w STO for CUE | SH | 5713831731566 | 1665
99601249 | Spare, LCP display for CUE, IP66 | SH | 5713831731597 | 448
99602495 | Spare,MMG200L 3X400D-4 30.0KW B5-55 | SH | 5713831744344 | 4432
99602509 | Spare,MMG132SB 3X400D-2 7.5KW B3-38 | SH | 5713831744764 | 1200
99602999 | Spare, Fan cover 7.40 1LE1 Ah 160 | SH | 5713831747857 | 188
99604453 | Spare, MMG090S 230/400-2 1.5KW B5-24 | SH | 5713831770398 | 548
99605028 | Spare, MMG132M 3X400D-4 7,5 KW V1 IE3 | SH | 5713831780328 | 2042
99607537 | Spare,MMG132S 3X400D-4 5.5KW B5-38 | SH | 5713831816577 | 1240
99607882 | Spare, MMG132M 400D-4 7.50KW B05-42 | SH | 5713831822189 | 1349
99608604 | Spare, Cable 1m AQC AU/PT electrode | SH | 5713831836964 | 121
99608648 | Bulk, Nut M12, , Delta Seal, Silver 40pc | SH | 5713831837763 | 276
99611467 | Spare,ML112CA 3x400D-2 4kW B14-28 ND+NDE | SH | 5713831885566 | 2066
99611469 | Spare,MG112MC 3x400D-2 4kW B14-28 CN Hyb | SH | 5713831885580 | 2066
99611472 | Spare,MG112MC 3x400D-2 4kW B14-28 DE+NDE | SH | 5713831885726 | 2022
99611572 | Spare,MMG80B 3X400D-2 1.1KW B14-19 IE3 | SH | 5713831887430 | 619
99611589 | Bulk,Hex socket head cap screw M8x80 8.8 | SH | 5713831887645 | 11
99611591 | Bulk,Hex socket head cap screw M8x70 8.8 | SH | 5713831887683 | 9
99612832 | Spare, fan 7.04 2-pole AI 1LE Ah 160 | SH | 5713831906957 | 677
99613235 | Spare,MG80C 3X400D-2 1.1KW B14-19 CN | SH | 5713831914143 | 516
99614818 | Spare,MMG225S 3X400D-4 37.0KW B3-60 | SH | 5713831943440 | 4672
99614819 | Spare,MMG225M 3X400D-4 45.0KW B3-60 | SH | 5713831943457 | 5247
99615415 | Bulk, Shaft Seal BAQE GG N D38 5 PC | SH | 5713831953012 | 622
99615755 | Spare,MG90SC 3X400D/690Y-4 .75KW B14-19 | SH | 5713831958314 | 509
99618839 | Spare, Shaft seal BBQ2E GG N 60 | SH | 5713832010301 | 1212
99618841 | Spare, Shaft seal BBQ2E GG N 48 | SH | 5713832010332 | 3261
99618853 | Spare, Shaft seal BBQ2E GG N 38 | SH | 5713832010363 | 3050
99618861 | Spare, Shaft seal BBQ2E GG N 28 | SH | 5713832010479 | 1658
99619551 | Spare,ML160BB 230/400-2 15KW B05-42 | SH | 5713832021918 | 3276
99621576 | Spare, MMG225M 3X400D-2 45.0KW B3-55 | SH | 5713832059591 | NO
99623117 | Bulk, Hex socket headvcap screw M8x20 | SH | 5713832086948 | 17
99623715 | Spare,MG160LB 400/690-2 18,5KW B5 CRN-SF | SH | 5713832096381 | 3907
99624260 | Spare, drain nipple D6,8 siemens | SH | 5713832104796 | 129
99624539 | Spare, ML80AA 230/400-2 1.0HP B14-19 | SH | 5713832108800 | 460
99625194 | Spare, ball bearing 6319.C4 | SH | 5713832119523 | 671
99625195 | Spare, angular bearing 7319.BEP | SH | 5713832119530 | 1010
99625365 | Spare,MMG180M 3X400D-2 22.0KW B3-48 | SH | 5713832121823 | 2859
99625390 | Spare, endshield 1.8 siemens 1LA8 315 | SH | 5713832122615 | 3616
99628350 | Spare, motor foot 160L Siemens painted | SH | 5713832168224 | 207
99630207 | Spare, Fan cover 1LA7, 1LE1 Ah 90 metal | SH | 5713832197552 | 207
99632975 | SPARE,EX FAN,MACH,7.75 DIA,1.504/1.502BO | SH | 5713832241255 | 1467
99632977 | SPARE,WOODRUFF KEY#1008#BLOW CRBN STL | SH | 5713832241279 | 45
99632979 | SPARE,SET SCREW W/NYLON PAT 3/8-16 X 1/2 | SH | 5713832241293 | 38
99648723 | Spare,MG132SC 230/400-2 5.5KW B05-38 HP | SH | 5713832407019 | 1896
99648725 | Spare,MG80C230/400-2 1.1KW B14 PTC HartP | SH | 5713832407033 | 944
99648726 | Spare,MG112MC 3X400D-2 4kW B14-28 Hart P | SH | 5713832407040 | 1507
99648728 | Spare,MG71A 230/400-2 .37 kW B14-14HartP | SH | 5713832407064 | 529
99649428 | Spare, Manifold MONO/PAC Ms w.valve | SH | 5713832417339 | 282
99651136 | Spare, ball bearing 6306.C3 | SH | 5713832444304 | 106
99651139 | Spare, ball bearing 6207.2Z.C3.SYN | SH | 5713832444335 | 68
99651557 | Spare,MMG200LA 3X400D-2 30.0KW B3-55 | SH | 5713832452101 | 3719
99651560 | Spare,MG132SC 3x200-220D-2 5.5KW B05-38 | SH | 5713832452132 | 1690
99652744 | Spare, ball bearing 6214.C3 | SH | 5713832470105 | 168
99653756 | Spare,MMG071B 230/400-2 0.55KW B14-14 | SH | 5713832486298 | 341
99656807 | Spare,MMG132SB 3X400D-2 7.5KW B5-38 IE3 | SH | 5713832537235 | 1345
99658281 | Spare, fan cover 7.40 1LE1 Ah 132 Siemen | SH | 5713832558421 | 431
99670565 | Spare, ML80AA 3x200-220D-2 .75KW B14-19 | SH | 5713832696383 | 473
99670655 | Bulk,Hex socket head cap screw M6x10 8.8 | SH | 5713832698059 | 48
99671325 | Spare,MG160MB 400/690-2 11KW B05-42 IP66 | SH | 5713832708314 | 3749
99671330 | Spare,MG160LB 400/690-2 18,5KW B05-42 | SH | 5713832708390 | 4593
99673970 | Spare,MMG80A 230/400-2 0.75KW B14-19 | SH | 5713832747092 | 471
99675146 | Spare, MMG225SC 400D-4 37,0KW B3-60 | SH | 5713832764464 | 4284
99675148 | Spare, Proportional valve EB-65PCUN16RPD | SH | 5713832764488 | 1364
99687432 | Spare,MMG225SC 400D-4 37,0KW B35-60 | SH | 5713832903603 | 4736
99688591 | Bulk,Pan head thread screw M6x14 10pc | SH | 5713832921645 | 18
99688605 | Bulk, O-RING, 2.62"ID, 3.00"OD 334 G | SH | 5713832921928 | 116
99688606 | Bulk, O-RING, 6.25"ID, 6.75"OD 438 G | SH | 5713832921935 | 196
99689363 | Bulk,Hex socket headcap screw M6x95 10.9 | SH | 5713832933570 | 9
99689489 | Spare,MMG315SA 380D-4 110KW B35-80 | SH | 5713832936069 | 15616
99689496 | Spare, MMG280MA 380D-4 90.0KW B35-75 | SH | 5713832936205 | 10045
99689498 | Spare,MMG225SA 380D-4 37.0KW B35-60 | SH | 5713832936229 | 4686
99689499 | Spare,MMG280M 3X400D-4 90.0KW B35-75 | SH | 5713832936236 | 8980
99689501 | Spare,MMG160MB 3X400-2 15 KW V1 IE3 | SH | 5713832936274 | 2909
99689958 | Spare, motor cable FR6" 4G4mm2 316SS 20m | SH | 5713832942879 | 926
99694221 | Spare,Shield NDE NE 1LE150.2DB..D B3 L20 | SH | 5713832996711 | 1808
99694543 | Spare,MMG090L 230/400-4 1.5KW B5-24 | SH | 5713833000523 | 631
99695425 | Spare,TECO 160MB 3X400-2 15 KW B03 IE3 | SH | 5713833012304 | 5159
99696149 | Spare,MMG225SC 3X400-4 37 KW B35 IE3 | SH | 5713833021764 | 6730
99698062 | Spare,MMG090L 3X400D-2 2.2KW B5-24 | SH | 5713833046972 | 583
99699414 | Spare, Fastener cpl. for impeller F52 | SH | 5713833066079 | 105
99700801 | Spare,Siemens315M 3X380D-4 132KW B3-80 | SH | 5713833084127 | 14449
99701027 | Spare, slotted plug f. endshield Siemens | SH | 5713833086978 | 164
99701356 | Spare,Siemens200LA 3X380D-2 30KW V1-55 | SH | 5713833091545 | 3563
99701440 | Spare,MMG180LC 400D-4 22,0KW V1-48 | SH | 5713833093044 | 2887
99701461 | Spare,Siemens flange | SH | 5713833093280 | 2702
99701956 | Spare,ND bearing cover inside | SH | 5713833099657 | 255
99702870 | Spare,MMG180MA 380D-4 18.5KW B35-48 | SH | 5713833114411 | 2891
99702871 | Spare,MMG280SB 3X400-4 75 KW B35 IE3 | SH | 5713833114428 | 11245
99703020 | Spare,NY YBX3 112M-2 380/660 4KW V18 | SH | 5713833116767 | 2968
99703022 | Spare,MMG200LA 3X400D-2 30.0KW B5-55 | SH | 5713833116798 | 3911
99705960 | Spare,MG112MC 230/400-2 4.0KW B14-28 | SH | 5713833156824 | 1174
99706005 | Spare,Fan cover for Siemens | SH | 5713833157661 | 443
99706648 | Spare,ML80AA 230/400-2 1.0HP B14-19 IP44 | SH | 5713833166809 | 503
99707294 | Spare,MMG90S 230/400-2 1.5KW B14-24 | SH | 5713833175894 | 634
99707297 | Spare,Proportional valve cpl. DN65/DN100 | SH | 5713833176044 | 2633
99708687 | Spare,MMG280S 3X400D-2 75KW B5-6 | SH | 5713833197155 | 8970
99709619 | Spare, ND end shield NE 1LE150.2C B3 L20 | SH | 5713833211073 | 1992
99709645 | Spare, flange shield 1LE150.2C B5 L20 | SH | 5713833211295 | 2784
99710043 | Spare,MG112MC 230/400-2 4.0KW B05-28 CN | SH | 5713833216696 | 1220
99710160 | Spare, Pressure reducing valve D06F DN15 | SH | 5713833218812 | 760
99713579 | Spare,MG132SC 3X400D/690Y-2 5.5KW B05-38 | SH | 5713833274023 | 1564
99714960 | Spare,MG90SB 288/500-4 1.1KW B14-24 | SH | 5713833293512 | 615
99718941 | Spare,MG160LB 400/690-2 18,5KW B05-42 | SH | 5713833348076 | 3962
99719709 | Spare,MMG160MB 380D-2 15.0KW B35-42 | SH | 5713833357924 | 2038
99719727 | Spare,MG90SB 230/400-4 1.1KW B05-24 +230 | SH | 5713833358105 | 1102
99722636 | Spare,MMG160MB 3X400D-2 15.0KW B3-42 | SH | 5713833397500 | 2125
99722656 | Spare,Fan cover for 1LA9070-2KA92-Z | SH | 5713833398200 | 291
99722666 | Spare,MG100LB 230/400-4 2.20KW B14-28 | SH | 5713833397920 | 867
99722713 | Spare, Filter PHF005 50HZ 380-415V, IP20 | SH | 5713833398606 | 21707
99722717 | Bulk, Long-lock M8x70 A4 5pc | SH | 5713833398651 | 17
99723534 | Spare, Fan Cover Siemens 225M | SH | 5713833409906 | 266
99725552 | Spare,MG132SC 3x220-230D-2 5.5KW B05-38 | SH | 5713833440398 | 1558
99726708 | Spare,MMG225M 3X400D-2 45,0KW B5-55 | SH | 5713833457860 | 5043
99726724 | Spare,NY YBX3 200L-2 380/660 37KW V1 BT4 | SH | 5713833458157 | 11511
99727573 | Spare,NY YBBP 802-2 220/380 1.1KW V18 | SH | 5713833469887 | 1177
99728261 | Spare, Circuit breaker 3-POL FAZ-K20/3 | SH | 5713833480387 | 306
99728273 | Spare, Resistance Module | SH | 5713833480608 | 205
99728279 | Spare, Ball bearing 6210.C3 Insulated | SH | 5713833480660 | 759
99728363 | Spare, Shaft seal T2 BR 1C1/WM D75 mm | SH | 5713833482053 | 4505
99734101 | Spare, Cover for shaft seal IFV | SH | 5713833546236 | 659
99735104 | Spare, MMG280S 3X400D-2 75.0KW B35-65 | SH | 5713833560737 | 9142
99735846 | Spare, Suppressor Transient LA4-KA1U | SH | 5713833572587 | 177
99736318 | Spare,MMG132SA 3X400D-2 5.5KW B5-38 IE3 | SH | 5713833579739 | 985
99737401 | Bulk, EMC FILTER FN 258-30-33 5pc | SH | 5713833596958 | 5787
99743362 | Spare,Bearing 7313.BEP DE side | SH | 5713833666538 | 1144
99743608 | Spare, MMG090L 400/690-2 2.2KW B14-24 | SH | 5713833669195 | 377
99744051 | Spare, ML180BA 3x200-220D-2 22KW B05-48 | SH | 5713833674526 | 6459
99744095 | Spare, D1h main fan | SH | 5713833674953 | 400
99744096 | Spare, D2h main fan | SH | 5713833674960 | 534
99744097 | Spare, D1h+D2h internal fan | SH | 5713833674977 | 237
99744098 | Spare, D1h power card 110kW/380-500V | SH | 5713833674984 | 2694
99744099 | Spare, Power Card RuggedNO132kW 380-500V | SH | 5713833674991 | 2073
99744100 | Spare, D1h power card 160kW/380-500V | SH | 5713833675004 | 2694
99744101 | Spare, D2h power card 200kW/380-500V | SH | 5713833675011 | 2716
99744102 | Spare, D2h power card 250kW/380-500V | SH | 5713833675028 | 2252
99744104 | Spare, D1h IGBT 132-160kW/380-500V | SH | 5713833675042 | 9789
99744105 | Spare, D2h IGBT 200kW/380-500V | SH | 5713833675059 | 11703
99744106 | Spare, D2h IGBT 250kW/380-500V | SH | 5713833675066 | 16833
99744107 | Spare, D2h rectifier 200kW/380-500V | SH | 5713833675073 | 6146
99744108 | Spare, D2h rectifier 250kW/380-500V | SH | 5713833675080 | 6734
99744109 | Spare, D1h+D2h DCcaps 110-250kW/380-500V | SH | 5713833675097 | 3114
99744113 | Spare, D1h current scale 132kW/380-500V | SH | 5713833675233 | 168
99744114 | Spare, D1h current scale 160kW/380-500V | SH | 5713833675240 | 168
99744115 | Spare, D2h current scale 200kW/380-500V | SH | 5713833675257 | 168
99744116 | Spare, D2h current scale 250kW/380-500V | SH | 5713833675264 | 168
99744117 | Spare, D1hD2h gatedriv 110-250kW/380-500 | SH | 5713833675271 | 1342
99744118 | Spare, D1h+D2h hf card 110-250kW/380-500 | SH | 5713833675288 | 461
99744120 | Spare, D1h power card 110kW/525-690V | SH | 5713833675301 | 2694
99744121 | Spare, D1h power card 132kW/525-690V | SH | 5713833675318 | 2694
99744122 | Spare, D1h power card 160kW/525-690V | SH | 5713833675325 | 2694
99744123 | Spare, D2h power card 200kW/525-690V | SH | 5713833675332 | 2694
99744124 | Spare, D2h power card 250kW/525-690V | SH | 5713833675349 | 2716
99744125 | Spare, D1h IGBT 110-132kW/525-690V | SH | 5713833675356 | 8682
99744126 | Spare, D1h IGBT 160kW/525-690V | SH | 5713833675363 | 10061
99744127 | Spare, D2h IGBT 200kW/525-690V | SH | 5713833675370 | 11972
99744128 | Spare, D2h IGBT 250kW/525-690V | SH | 5713833675387 | 19874
99744129 | Spare, D1h rectifier 110-160kW/525-690V | SH | 5713833675394 | 4326
99744130 | Spare, D2h rectifier 200-250kW/525-690V | SH | 5713833675400 | 8744
99744131 | Spare, D1h+D2h DC caps 110-250kW/525-690 | SH | 5713833675417 | 6497
99744132 | Spare, D1hD2h curr sen 110-200kW/525-690 | SH | 5713833675424 | 1326
99744133 | Spare, D1h curr scale 110-132kW/525-690V | SH | 5713833675431 | 238
99744134 | Spare, D1h current scale 160kW/525-690V | SH | 5713833675448 | 238
99744135 | Spare, D2h current scale 200kW/525-690V | SH | 5713833675455 | 238
99744136 | Spare, D2h current scale 250kW/525-690V | SH | 5713833675462 | 238
99744137 | Spare, D1hD2h gatedriv 110-250kW/525-690 | SH | 5713833675479 | 1876
99744684 | Spare,SIEMENS 132SA 3X380D-2 5.5KW V1-38 | SH | 5713833683801 | 1297
99744689 | Spare,MMG080MB 230/400-2 1,1 KW V1 IE3 | SH | 5713833683856 | 547
99744691 | Spare,MMG100LA 230/400-4 2,2 KW V1 IE3 | SH | 5713833683894 | 860
99744794 | Spare, ML160BA 3x400D-2 11KW B35-42 | SH | 5713833685072 | 3058
99745249 | Spare,Fan Siemens | SH | 5713833693022 | 190
99747700 | Spare,NY YBX3 132S-2 380/660 5.5KW V1 BT | SH | 5713833725242 | 3485
99747706 | Spare,MMG160MA 3X400D-2 11 KW B35 IE3 | SH | 5713833725419 | 2339
99747741 | Spare, MMG225SC 3X400-4 37 KW B03 IE3 | SH | 5713833725921 | 6126
99751851 | Spare, MMG112MA 3X400D-4 4.0KW B3-28 | SH | 5713833779382 | 1086
99755078 | Spare, MG80A 230/400-2 .75KW B05-19 H | SH | 5713833828042 | 639
99755612 | Spare, MG90SC 288/500-4 .75KW B05-19 | SH | 5713833836672 | 465
99757731 | Spare, Inrush Card | SH | 5713833867201 | 1875
99757733 | Spare, IP20 Top Fan | SH | 5713833867225 | 326
99757747 | Spare, Heatsink Fan | SH | 5713833867362 | 1326
99757748 | Spare, IP20 Top Fan | SH | 5713833867379 | 327
99757759 | Spare, Rectifier SCR/Diode 429A (N250) | SH | 5713833867492 | 22899
99757765 | Spare, Current Sensor 500A N250 | SH | 5713833867553 | 2513
99759456 | Spare, Motor Siemens 81U15326 160M 15kW | SH | 5713833891664 | 3138
99759457 | Spare, Motor Siemens 81U15332 200L 30kW | SH | 5713833891671 | 6064
99759459 | Spare, Motor Siemens 83W02206 100L 1.5kW | SH | 5713833891695 | 895
99759460 | Spare, Motor Siemens 83W02208 112M 2.2kW | SH | 5713833891800 | 1104
99759780 | Spare, MMG200LA 3X400-2 30 KW B35 IE3 | SH | 5713833896294 | 5121
99762098 | Spare, Nidec 225SG1 400V 140kW B3 | SH | 5713833929497 | 26111
99763454 | Spare, ML80BA 255/440-2 1.5HP B14-19 | SH | 5713833948795 | 1098
99767084 | Spare,ML80BA 255/440-2 1.5HP B14-19 PTC | SH | 5713833985417 | 1098
99771135 | Spare,Bearing cover inside | SH | 5713834026928 | 964
99774526 | Spare,3-AC Motor, MMG071MA-4,400V,0.25KW | SH | 5713834083709 | 269
99774733 | Kit, CIM Firmware upgrade via E1 | SH | 5713834086724 | 115
99778960 | Spare, Bearing Shield NDEN B3 Siemens | SH | 5713834153600 | 507
99780015 | Spare, shaft seal Ring V-75S-FPM B+T VIT | SH | 5713834169076 | 410
99780400 | Spare Fan F/MMG160M-4P-11-18.5KW | SH | 5713834173967 | 54
99780621 | Spare,MMG160L 3X400D-2 18.5KW B5-42 | SH | 5713834177873 | 2669
99780647 | Spare,Fan PF67000 230V | SH | 5713834178252 | 1336
99780648 | Spare,MG160MA 3x400D-4 11KW B05-42 CN | SH | 5713834178269 | 3091
99780651 | Spare,MG160MD 3X400D-2 15KW B05-42 CN | SH | 5713834178290 | 3235
99781262 | Spare,Motor starter manual GV2-ME08 | SH | 5713834190025 | 224
99782552 | Spare, Pump housing painting MTA200-B | SH | 5713834210419 | 105
99783310 | Spare,NY YBX3 100L-2 380/660 3.0kW IE3 | SH | 5713834223310 | 2298
99783390 | Spare, PT 1000 RESISTOR clp. | SH | 5713834225079 | 98
99784195 | Spare,FFQ-Piece DN65 PN16 1.4571 | SH | 5713834237454 | 731
99786373 | Spare,TB-upper part with gasket | SH | 5713834270406 | 268
99786377 | Spare,Terminal board complete 6XM4 1LE1 | SH | 5713834270482 | 156
99790119 | Spare,MG90SD 3x220-230D-2 1.5KW B14-24 | SH | 5713834326011 | 608
99794100 | Spare,MMG180M 3X400D-4 18.5KW B3-48 | SH | 5713834384271 | 3322
99794461 | Spare, SHAFT SEAL.RING V-75S 50KRSS | SH | 5713834389047 | 640
99796433 | Spare,MG180MB 230/400-2 22KW B05-48 CN | SH | 5713834419355 | 4641
99797770 | Spare,MG90LE 288/500-2 2.2KW B14-24 | SH | 5713834440465 | 865
99797925 | Spare,NDE Bearing cover | SH | 5713834441998 | 125
99800343 | Spare,MG160MD 3x380-440D-2 15KW B05-42 | SH | 5713834481345 | 3670
99800420 | Spare,Oil seal ring 60 x 80 x 12 | SH | 5713834482489 | 27
99800422 | Spare,Oil seal ring 65 x 90 x 12 | SH | 5713834482502 | 27
99803157 | Spare, Spacer ring D16-D10,DN32 | SH | 5713834518430 | 83
99804989 | Bulk, Waved washer 20 PC | SH | 5713834548536 | 40
99804991 | Bulk, Lock washer D55xd44x3,0 10pc | SH | 5713834548574 | 64
99804992 | Bulk, Bush for oil seal ring 10pc | SH | 5713834548581 | 137
99805105 | Spare, A4, 70x70x25mm, Main fan | SH | 5713834550485 | 238
99805106 | Spare, B1, Power card | SH | 5713834550492 | 4279
99805107 | Spare, C3, Current sensor | SH | 5713834550508 | 1684
99805108 | Spare, C4, Current sensor | SH | 5713834550515 | 1717
99805109 | Spare, C1, Current sensor | SH | 5713834550522 | 1071
99805110 | Spare, C2, Current sensor | SH | 5713834550539 | 1656
99805111 | Spare, C3, DC Caps | SH | 5713834550546 | 834
99805112 | Spare, C4, DC Caps | SH | 5713834550553 | 1325
99805113 | Spare, B4, 37 kW, DC-link card | SH | 5713834550560 | 2269
99805114 | Spare, C1/C3, Rectifier/Thyristor | SH | 5713834550577 | 1088
99805116 | Spare, C3, IGBT | SH | 5713834550591 | 341
99805118 | Spare, B2, 22 kW, SMPS card | SH | 5713834550614 | 2087
99805119 | Spare, B2, 30 kW, SMPS card | SH | 5713834550621 | 2181
99805120 | Spare, B3, 11 kW, Power card | SH | 5713834550638 | 4798
99805121 | Spare, B3, 15 kW, Power card | SH | 5713834550645 | 4909
99805122 | Spare, B3, 18 kW, Power card | SH | 5713834550652 | 5367
99805123 | Spare, B4, 22 kW, Power card | SH | 5713834550669 | 5405
99805124 | Spare, B4, 30 kW, Power card | SH | 5713834550676 | 5494
99805125 | Spare, B4, 37 kW, Power card | SH | 5713834550683 | 4682
99805126 | Spare, C3, 45 kW, Power card | SH | 5713834550690 | 2368
99805127 | Spare, C3, 55 kW, Power card | SH | 5713834550706 | 2551
99805128 | Spare, C4, 75 kW, Power card | SH | 5713834550713 | 2607
99805129 | Spare, C4, 90 kW, Power card | SH | 5713834550720 | 2771
99805130 | Spare, B1, 11 kW, Power card | SH | 5713834550737 | 4798
99805131 | Spare, B1, 15 kW, Power card | SH | 5713834550744 | 4544
99805132 | Spare, B1, 18 kW, Power card | SH | 5713834550751 | 5367
99805133 | Spare, B1, 22 kW, Power card | SH | 5713834550768 | 5008
99805134 | Spare, B2, 30 kW, Power card | SH | 5713834550775 | 5333
99805135 | Spare, C1, 37 kW, Power card | SH | 5713834550782 | 2430
99805136 | Spare, C1, 45 kW, Power card | SH | 5713834550799 | 2430
99805137 | Spare, C1, 55 kW, Power card | SH | 5713834550805 | 2535
99805138 | Spare, C2, 75 kW, Power card | SH | 5713834550812 | 2810
99805139 | Spare, C2, 90 kW, Power card | SH | 5713834550829 | 2655
99805145 | Spare, D2H/D7H, Current scaling | SH | 5713834550881 | 277
99806545 | Spare,MG80C 3x200-220D-2 1.1KW B14-19 | SH | 5713834568923 | 599
99811569 | Spare,SIEMENS 132M foot | SH | 5713834621482 | 2261
99811767 | Spare,MG100LC 3x400D-2 3.0KW B14-28 ND | SH | 5713834624209 | 1245
99812003 | Spare, DE Bearing shield B3 1.40 | SH | 5713834628245 | 399
99812603 | Bulk,Paper gasket 0.8mm 12M roll Klinger | SH | 5713834638503 | 476
99815831 | Spare,MMG200LA 400D-2 30,0KW V1-55 | SH | 5713834685194 | 5226
99816544 | Spare,Flange end shield | SH | 5713834693182 | 17615
99816546 | Spare, NDE Bearing shield | SH | 5713834694417 | 7589
99818214 | Spare,MMG80B 230/400-2 1.1KW B14-19 EF3 | SH | 5713834715730 | 502
99819581 | Spare,Bearing Cover | SH | 5713834737541 | 353
99820252 | Bulk, Hex socket head cap screw M8x70 A4 | SH | 5713834746758 | 53
99820776 | Spare,TB-upper part | SH | 5713834754838 | 125
99820778 | Spare,Fan | SH | 5713834754876 | 637
99820779 | Spare,Fan | SH | 5713834754883 | 731
99823853 | Spare,FAN PP-BORMOD 150x35x37 W.KEY | SH | 5713834808906 | 125
99829387 | Spare,FAN COVER.1LE150.2D | SH | 5713834870170 | 968
99830391 | Spare, MMG160L 3X400D-4 15.0KW B35-42 | SH | 5713834883521 | 2560
99830875 | Spare,MG80C 3x220-255D-2 1.1KW B14-19 | SH | 5713834890147 | 787
99830876 | Spare,MG100LC 3x400D-2 3.0KW B14-28 ACH | SH | 5713834890154 | 1396
99832220 | Spare, MMG160MA 3X400D-4 11.0KW B3-42 | SH | 5713834906442 | 2425
99832779 | Spare, MMG80A 3X400D-2 0.75KW B14-19 | SH | 5713834912429 | 376
99833347 | Spare, Control module Beckhoff EL9011 | SH | 5713834921780 | 69
99834082 | Spare,MMG71A 230/400-2 0.37KW B14-14 | SH | 5713834931567 | 248
99837162 | Spare, MG132SC 230/400-2 5.5KW B05-38 | SH | 5713834977480 | 1603
99841170 | Spare,ML132EA 230/400-2 7.5KW B05-38 | SH | 5713835044952 | 2141
99841303 | Spare,ML90HA 3x230/460-2 3.0HP 182TC | SH | 5713835046383 | 1055
99842024 | Spare,MG100LC 3x200-220D-2 3.0KW B14-28 | SH | 5713835057075 | 934
99843138 | Spare, Impeller 80-400/393 CI | SH | 5713835072467 | 1325
99843309 | Spare, Fan cover for MTD250 | SH | 5713835075260 | 111
99843323 | Spare,MMG180L 3X400D-4 22.0KW B3-48 | SH | 5713835075406 | 3572
99845046 | Spare, Metering screw D80 L615 SS304 | SH | 5713835097071 | 1339
99846550 | Spare,Ball bearing 6215.HC5.C4 Insulated | SH | 5713835119469 | 921
99846554 | Spare,Ball bearing 6212.HC5.C4 Insulated | SH | 5713835119520 | 745
99847781 | Spare,MMG160L 3X400D-4 15 KW V1 IE3 | SH | 5713835142054 | 3115
99847789 | Spare,MMG090L 230/400-2 2,2 KW V1 IE3 | SH | 5713835142306 | 719
99847796 | Spare,MG160MD 3X500D-2 15KW B03-42 | SH | 5713835142429 | 2918
99848676 | Spare,Lock ring DIN 471-60 x 2 | SH | 5713835156174 | 125
99849967 | Spare,MMG160MA 380D-4 11.0KW B35-42 | SH | 5713835177902 | 3232
99849969 | Spare,MMG160LA 380D-4 15.0KW B35-42 | SH | 5713835177926 | 3725
99851499 | Spare,DE or NDE BEARINGTHERMOMETER PT100 | SH | 5713835200013 | 268
99852854 | Spare,MG90LC 230/400-2 2.2kW B14-24 Hart | SH | 5713835224804 | 919
99853031 | Bulk, Key for lock nut AISI 304 PUST 5pc | SH | 5713835227300 | 90
99853686 | Spare, Ball Bearing 6213.HC5.C4Insulated | SH | 5713835237491 | 853
99853691 | Spare,MMG160MA 3X400D-2 11.0KW B5-42 IE3 | SH | 5713835237569 | 1561
99854164 | Spare, MMG200LA 3X400-2 30 KW V1 IE3 | SH | 5713835245663 | 5075
99855008 | Spare,Flange(end-shield) | SH | 5713835259301 | 1199
99855116 | Spare,Shaft with rotor | SH | 5713835260789 | 5165
99855162 | Spare,TB cover 5.84, 1LA7, 1LA9 Ah 132 | SH | 5713835261762 | 414
99856158 | Spare, ML90CA 220/240-2 1.5HP B14-24 | SH | 5713835279026 | 764
99857670 | Spare, Ball valve 3/4" | SH | 5713835305527 | 207
99857834 | Spare,ISOLATING SWITCHING AMPLIFIER IM1 | SH | 5713835306647 | 861
99858160 | Spare, MEASURING NIPPLE M8x78 | SH | 5713835313560 | 125
99858231 | Spare, Bearing 6209-2RZTN9/HC5C3WT SKF | SH | 5713835314512 | 5159
99858654 | Spare,Teco terminal box | SH | 5713835320629 | 2132
99862354 | Spare,Fan cover 7.40 plastic 1LE1 Ah 112 | SH | 5713835378750 | 287
99862359 | Spare,DE side bearing stop ring | SH | 5713835378842 | 125
99862568 | Main fan 134B6866/spare | SH | 5713835381361 | 259
99864843 | Spare, Cover for PUST D1000 A | SH | 5713835412133 | 676
99866276 | Spare,SHIELD MACH.LG4/6 319-4.8 B3 L27 | SH | 5713835434425 | 7613
99866529 | Spare, Relay RVAH 3AL3L 3HP to 5HP | SH | 5713835437037 | 213
99870385 | Spare,MG90LE 230/400-2 2.2KW B14-24 CN | SH | 5713835495952 | 767
99871574 | Spare,MMG160L 3X400D-4 15 KW B03 IE3 | SH | 5713835515940 | 2841
99872709 | Spare, Tee 2" w. flanges L300 AISI 304 | SH | 5713835530431 | 563
99874017 | Spare, Ball bearing 6315.2Z.C3 | SH | 5713835548115 | 426
99874553 | Spare,MMG160L 3X440D-4 15.0KW B3-42 IP56 | SH | 5713835555915 | 2454
99874983 | KIT, BEARING,316 RADIAL,SGL,OPEN | SH | 5713835561725 | 427
99874985 | KIT Ball bearing 6319.C3; NU319EC | SH | 5713835561749 | 1250
99878146 | Spare,Fan 1LA716 | SH | 5713835605535 | 543
99878241 | Spare, MMG250MC 3X400-4 55 KW V1 IE3 | SH | 5713835607133 | 10109
99878274 | Spare, MMG160M 3X400D-4 11 KW V1 IE3 | SH | 5713835607195 | 2522
99878275 | Spare, MMG200L 3X400-4 30 KW V1 IE3 | SH | 5713835607508 | 5333
99879257 | Spare, Ball bearing 6315ZC3VL0241 Insula | SH | 5713835622549 | 2492
99880070 | Spare,MG160MD400/690-2 15KW B5-42 CRN-SF | SH | 5713835634061 | 3443
99880249 | Spare,MG112MC 3x200-220D-2 4.0KW B05-28 | SH | 5713835636737 | 1150
99882366 | Spare, Distribution board 60T to 150T | SH | 5713835667205 | 576
99882367 | Spare, Distribution board 180T to 270T | SH | 5713835667311 | 558
99882891 | Spare,Bearing E-end DIN5412-NU219EP | SH | 5713835675415 | 2023
99883696 | Spare, MMG200LB 3X400D-2 37.0KW B05-55 | SH | 5713835686701 | 6424
99884393 | Spare,MG160MB 230/400-2 11KW B05-42 110V | SH | 5713835695697 | 3470
99892464 | Spare,MMG160L 3X400D-4 15.0KW B3-42 | SH | 5713835815941 | 2390
99893714 | Spare,MMG160L 3X400-2 18,5 KW B35 IE3 | SH | 5713835836045 | 3032
99896381 | Spare,MMG132S 3X400D-4 5,5 KW V1 IE3 | SH | 5713835876317 | 1691
99899572 | Spare,Filter CLIMASYS CA OUTLET | SH | 5713835926548 | 64
99899592 | Spare,Fan 125x125 W/FILTER 85m3/h 230V | SH | 5713835926746 | 179
99900027 | Spare,NY YFB3 90L-2 220/380 2.2kW BT4IE3 | SH | 5713835932501 | 1635
99900427 | Spare, MMG100L 230/400D-2 3KW B5-28 IE3 | SH | 5713835937711 | 970
99900640 | Bulk, Cable orange 3 AWG16 UL1331 L320 | SH | 5713835940179 | 34
99901412 | Kit, Guide shoe raw for coupl DN100 FKM | SH | 5713835952233 | 1140
99903136 | Spare,Damper w.diaphram,UPVC/E,2.5L,1MPa | SH | 5713835977380 | 1262
99903349 | Spare, Base PJE EN 1.4517 mach. | SH | 5713835980267 | 538
99903373 | Spare,Pump cover EN 1.4517 ma | SH | 5713835980519 | 825
99903375 | Spare,Base PJE EN 1.4517 mach. | SH | 5713835980540 | 1054
99904913 | Spare,Pump cover EN 1.4517 mach. | SH | 5713826004767 | 392
99907199 | Spare, MMG132SB 3X400D-2 7,5 KW V1 IE3 | SH | 5713826033613 | 1958
99908448 | KIT Coupling guard for LS1000 | SH | 5715114009430 | 5697
99908744 | Spare,Measuring crew DN80 SS304 | SH | 5715114014847 | 1439
99908745 | Spare,Cabinet AE380x380x210 for Multi-B | SH | 5715114014854 | 387
99908983 | Bulk,Hairpin clip 44,7/d1,5 | SH | 5715114017596 | 63
99909009 | Spare, MMG225SC 3X400-4 37 KW V1 IE3 | SH | 5715114018258 | 6726
99909471 | Spare,MMG250M 3X400D-4 55.0KW B3-65 | SH | 5715114002158 | 7827
99910749 | Spare, blowerFG200.1 w.mounting for vac | SH | 5715114032698 | 1766
99910796 | Spare, Proximity switchM12x1 PNPforvac. | SH | 5715114033190 | 423
99911949 | Spare, fan cover for Siemens 160 M | SH | 5715114050890 | 328
99913403 | Spare,MMG90LA 230/400-2 2.2KW B5-24 | SH | 5715114073776 | 672
99914247 | Kit, Shaft seal NBR MD50 | SH | 5715114086394 | 245
99914272 | Spare, Enclosure foot short 1LE1 Ah 160 | SH | 5715114086998 | 372
99914292 | Spare, Enclosure foot short 1LE1 Ah 160 | SH | 5715114087353 | 372
99920379 | Spare, Touch screen MT8072iP | SH | 5715114159364 | 857
99920380 | Spare, Sensor CCB10-30GS60-E2 | SH | 5715114159371 | 629
99920387 | Spare,Mtr starter manual GV2-ME10 4-6.3A | SH | 5715114159456 | 264
99920506 | Bulk, Driving rivet 1/8"x3/16" 10pc | SH | 5715114160926 | 27
99923443 | Spare, Strainer 1", bronze | SH | 5715114206891 | 48
99924034 | Kit, Terminal board TB1L01 | SH | 5715114216500 | 525
99924448 | Kit,FAN RAW.D160x63/D59 SABIC | SH | 5715114221450 | 198
99925113 | Spare, MMG132SA 380D-4 5.5KW B5-38 | SH | 5715114232241 | 1432
99925133 | Spare, MMG160M 3X400D-4 11 KW B03 IE3 | SH | 5715114232647 | 2299
99925165 | Kit,flange B5 | SH | 5715114232920 | 914
99925321 | Spare, Bearing 7312 BEP all types Ah 200 | SH | 5715114235518 | 1488
99925866 | Spare,MMG180M 3X400-2 22 KW V1 IE3 | SH | 5715114243636 | 3832
99927373 | Spare,Elbow flange,2", w.ballvalve part2 | SH | 5715114267694 | 492
99927691 | Spare, Oil seal ring 85x100x12 | SH | 5715114273893 | 27
99927963 | Bulk,Gasket D144.5/D137.5x0.5Klingersil | SH | 5715114277167 | 306
99928340 | Spare, MMG90L 3X400D-2 2.2KW B14-24 | SH | 5715114283533 | 1031
99928354 | Spare, MMG132SA 3X400D-2 5.5KW B5-38 | SH | 5715114283717 | 1104
99928355 | Spare, MMG132S 400/690-2 5.5KW B5 | SH | 5715114283724 | 1661
99928951 | Spare,Shield End Mach | SH | 5715114293297 | 2387
99929194 | Bulk,Hexagon socket headcap screw M6x130 | SH | 5715114296083 | 35
99929717 | Spare,MMG132SB 400/690-2 7.5KW B5 I56 | SH | 5715114304542 | 1099
99929760 | Bulk,Hexagon socket headcap screw M8x275 | SH | 5715114305259 | 139
99930818 | Bulk,Gasket D146.5/D139.0/0.5mm | SH | 5715114321464 | 300
99932470 | Spare,Terminal box cover | SH | 5715114344630 | 268
99932532 | Spare,MMG280M 3X400D-2 90.0KW B35-65 | SH | 5715114345552 | 10483
99932652 | Spare,Nidec 225SG1 400V 180kW B35 | SH | 5715114347334 | 33074
99933809 | Spare,WAVED WASHER EMO-X86 | SH | 5715114365437 | 156
99935448 | Bulk, o ring 13x25 XP40 4pcs | SH | 5715114389907 | 212
99940558 | Spare,SIEMENS 132S 3x380/660-2 7.5KW V1 | SH | 5715114461757 | 3684
99940559 | Spare,SIEMENS132S 380/660-2 5.5kW dIIBT4 | SH | 5715114461764 | 3505
99940560 | Spare,SIEMENS 112M 3X380/660-2 4.0KW V18 | SH | 5715114461771 | 2589
99941089 | Spare,MMG250M 3X400D-2 55.0KW B35-60 | SH | 5715114469302 | 7573
99941137 | Spare,NY160M1 3X380D-2 11KW B35-42 | SH | 5715114469982 | 3065
99944239 | Spare,MMG160MA 3X400D-2 11.0KW B35-42PTO | SH | 5715114516198 | 1894
99944240 | Spare,MMG160MB 3X400D-2 15.0KW B3-42 PTO | SH | 5715114516204 | 1973
99944255 | Spare,MMG100LB 230/400-4 3.0KW B3-28 PTO | SH | 5715114516358 | 860
99944256 | Spare,MMG225S 3X400D-4 37.0KW B3-60 PTO | SH | 5715114516365 | 4399
99944448 | Spare, Shaft seal YJ3458332 Z ( SS pin ) | SH | 5715114518826 | 1680
99945072 | Bulk, Socket set screw M12x12 A2 DIN913 | SH | 5715114527170 | 24
99945102 | Bulk, Socket head cap screw M8x20 A4-80 | SH | 5715114528139 | 32
99946696 | Spare,shaft sealing ring 40X62X7 NBR | SH | 5715114552295 | 125
99946764 | Bulk, Connector terminal,AMP61085-1 | SH | 5715114553018 | 188
99946906 | Spare,BEARINGTHERMOMETER PT100 01.448 | SH | 5715114555081 | 237
99948054 | Spare,Fan cover 7.40 plastic 1LE Ah 160 | SH | 5715114572088 | 162
99950859 | Spare,PTC thermistors sensors | SH | 5715114613132 | 125
99951198 | Spare,TERM.B.CASE TB1H00 AL 2XDM32,M16 | SH | 5715114618403 | 125
99951392 | Bulk, Hex socket head cap screw M5x55 | SH | 5715114621298 | 36
99951403 | Bulk, Washer, ISO 7093, 1.4301, A2 | SH | 5715114621304 | 35
99951518 | Spare, MMG225MC 3X400-4 45 KW B03 IE3 | SH | 5715114623223 | 7225
99952783 | Spare, Sine Wave 410A IP23 130B3187 | SH | 5715114641470 | 23588
99954382 | Spare,NY YBX3 160M2-2 380/660 15KW | SH | 5715114664509 | 5417
99954647 | Spare,MMG112M 3X400D-2 4.0KW B14-28 IE3 | SH | 5715114668002 | 1503
99955037 | Spare, Terminal Connector KV 5 for M6 | SH | 5715114674065 | 59
99956275 | Spare,NDE Bearing Shield | SH | 5715114693264 | 631
99956276 | Spare,LOZISKO IZOL.DIN625-6215 C3 S0 | SH | 5715114693271 | 3871
99956286 | Spare,Half key 100x14x4,46 IEC | SH | 5715114693448 | 99
99956337 | Spare,Half key 100x16x4,81 IEC | SH | 5715114694094 | 100
99956338 | Spare,Half key 100x14x4,46 IEC | SH | 5715114694100 | 122
99957779 | Spare,MMG180L 3X400-4 22 KW V1 IE3 | SH | 5715114715768 | 3136
99958427 | Spare,MMG160M 3X400D-4 11.0KW B3-42 | SH | 5715114724999 | 2099
99959833 | Kit, End-shield TECO 160 | SH | 5715114748377 | 319
99959957 | Spare, Fan, WEG, E80 | SH | 5715114750738 | 16
99959962 | Spare, Fan, WEG, FD56/140-15MM | SH | 5715114750806 | 24
99960003 | Spare, Fan, WEG, E180W2102P | SH | 5715114751216 | 24
99960005 | Spare, Fan cover, WEG, E360-W22 | SH | 5715114751230 | 1346
99960006 | Spare, Fan, WEG, E2102P | SH | 5715114751247 | 34
99960009 | Spare, Fan, WEG, E2802P | SH | 5715114751278 | 24
99960046 | Spare, Fan, WEG, E3202P | SH | 5715114752220 | 36
99960047 | Spare, Fan, WEG, E360/4002P-W22 | SH | 5715114752237 | 118
99960048 | Spare, Fan, WEG, E444-505/2P-W22 | SH | 5715114752244 | 126
99960049 | Spare, Fan, WEG, E100 | SH | 5715114752251 | 36
99960051 | Spare, Fan, WEG, E180W2104P | SH | 5715114752275 | 38
99960084 | Spare, Fan, WEG, E2104P | SH | 5715114752718 | 48
99960087 | Spare, Fan, WEG, 11482679-W22 | SH | 5715114752756 | 132
99960088 | Kit, reducing gear,NMRV-040,20:1 | SH | 5715114752763 | 442
99961931 | Spare,MMG180LA 380D-4 22.0KW B35-48 | SH | 5715114783781 | 3813
99961955 | Spare,MMG112MA 380D-4 4.0KW B5-28 | SH | 5715114784054 | 1111
99962314 | Spare, Fan cover, WEG, E48/W56-S | SH | 5715114790208 | 40
99962317 | Spare, fan cover, WEG, E56/140-STL-S | SH | 5715114790345 | 38
99962318 | Spare, Fan cover, WEG, E180-S | SH | 5715114790352 | 92
99962321 | Spare, Fan cover, WEG, E210-S | SH | 5715114790390 | 98
99962322 | Spare, Fan cover, WEG, E250-S | SH | 5715114790406 | 178
99962344 | Spare, Fan cover, WEG, E280-W22 | SH | 5715114790628 | 298
99962345 | Spare, Fan cover, WEG, E320-W22 | SH | 5715114790635 | 513
99962348 | Spare, Fan cover, WEG, EE400-W22 | SH | 5715114790673 | 1346
99962349 | Spare, Fan cover, EWEG, 440-W22 | SH | 5715114790680 | 2066
99962352 | Spare, Terminal Box, WEG, W56-S | SH | 5715114790833 | 80
99962354 | Spare, Terminal Box, WEG, E56-S | SH | 5715114790857 | 80
99962355 | Spare, Terminal Box, WEG, E180-S | SH | 5715114790864 | 146
99962356 | Spare, Terminal Box, WEG, E210 -S | SH | 5715114790871 | 216
99962357 | Spare, Terminal Box, WEG, E250-S | SH | 5715114790888 | 309
99962358 | Spare, Terminal Box, WEG, E250/280-W22 | SH | 5715114790895 | 288
99962359 | Spare, Terminal Box, WEG, E320-W22 | SH | 5715114790901 | 429
99962360 | Spare, Terminal Box, WEG, E360/400-3-W22 | SH | 5715114790918 | 649
99962361 | Spare, Terminal Box, WEG, E440-3-W22 | SH | 5715114790925 | 995
99962373 | Spare, Terminal Box, WEG, E447-3-W22 | SH | 5715114790956 | 1538
99962374 | Spare, Terminal Box, WEG, O320-W40 | SH | 5715114790970 | 429
99962375 | Spare, Terminal Box, WEG, O444/5-W40 | SH | 5715114790987 | 995
99962376 | Spare, Terminal Box, WEG, O447/9-W40 | SH | 5715114790994 | 1538
99963792 | Spare, Wire harness Fr72 for 98980038 | SH | 5715114815857 | 1643
99966086 | Spare, Motor Protection 3RV2011-4AA20 | SH | 5715114854115 | 325
99967275 | Kit, Terminal Box lid w/switch | SH | 5715114873963 | 28
99967996 | Spare,Terminal Board | SH | 5715114884990 | 124
99968419 | Bulk, Hex socket screw M8x30 8.8 20pc | SH | 5715114890656 | 22
99971029 | Spare,Fan cover 7.40 plastic 1LE1 Ah 180 | SH | 5715114928458 | 328
99976617 | Spare,Terminal Board | SH | 5715115016673 | 705
99977275 | Spare,Terminal Board | SH | 5715115027396 | 279
99980519 | Bulk, Drain plug D7.6/11x10 20pc | SH | 5715115075731 | 24
99980704 | Spare, Fan cover MMG200LB 3X400-2 37KW | SH | 5715115078510 | 1052
99992909 | Spare, DE/NDE BEARING DIN625-6210J Z C3 | SH | 5715115236545 | 185
99993068 | Spare, Ball bearing 6407.C3 | SH | 5715115239287 | 278
99993242 | Spare,NDE end-shield | SH | 5715115242409 | 2275
004F5012 | Kit, Shaft seal CHI 8/10/12 BQQE | SH | 5700392299192 | 453
004F5013 | Kit, Shaft seal CHI 8/10/12 BQQV | SH | 5700392299246 | 360
004F5019 | Kit, Shaft seal CHI 8/12 BUBE | SH | 5700392299291 | 444
004F5020 | Kit, Shaft seal CHI 8/12 BUBV | SH | 5700392299338 | 428
004H5007 | Kit, Shaft seal CHI/E 2/4 BQQE B-C | SH | 5700391094958 | 377
004H5008 | Kit, Shaft seal CHI/E 2/4 BQQV B-C | SH | 5700392303257 | 320
004H5009 | Kit, Shaft seal CHI/E 2/4 BUBE B-C | SH | 5700392303295 | 370
004H5010 | Kit, Shaft seal CHI/E 2/4 BUBV B-C | SH | 5700392303363 | 480
004N5012 | Kit, Shaft seal CH8/CH12 CVBE/V A-B | SH | 5700392308542 | 137
00GF2801 | KIT CONTACTEUR HORIZONTAL | SH | 5700391103704 | 310
00ID3407 | HOOK SPANNER 40-42 D4 DIN1810B | SH | 5700392552365 | 33
00SD2253 | Kit, A2 Thrust bearing7.5-22kW 308750120 | SH | 5700391225574 | 493
00SF0412 | Outlet 1/4"VVS NR.406969507 | SH | 5700392451026 | 33
00SV0031 | Hook Spanner D95-165 DIN1804 | SH | 5700391230264 | 470
00SV0054 | Ring/open-end spanner NV 19mm | SH | 5700392221384 | 40
00SV0055 | RING/OPEN-END SPANNER NV 13MM | SH | 5700391230738 | 29
00SV0056 | Ring/open-end spanner NV 17mm | SH | 5700392221421 | 28
00SV0062 | SPANNER NV 52.9 MM | SH | 5700391112188 | 769
00SV0064 | Spanner top to SQ | SH | 5700391230899 | 387
00SV0083 | Ring/open-end spanner NV 10mm | SH | 5700392221544 | 29
00SV0084 | RING/OPEN-END SPANNER NV 27MM | SH | 5700391231391 | 42
00SV0093 | Unbraco socket wrench 5/8" | SH | 5700392465689 | 67
00SV0094 | Unbraco socket wrench 1/2" | SH | 5700392465702 | 54
00SV0102 | Triangle key M5 | SH | 5700393814547 | 63
00SV0121 | Spanner size 46.5 SP30/46/60 | SH | 5700392221698 | 369
00SV0122 | RING/OPEN-END SPANNER NV 24MM | SH | 5700391231742 | 50
00SV0125 | SCREW DRIVER 9 MM EDGE | SH | 5700391231827 | 88
00SV0141 | WERA 86 BLADE PZD 2/3 | SH | 5700392465832 | 50
00SV0269 | TORQUE WRENCH 20-100NM 730/10 | SH | 5700391235023 | 859
00SV0271 | INSERTION KEY 19MM 732/10 9X12 | SH | 5700391235108 | 301
00SV0292 | TORQUE WRENCH 4-20NM 730/2 | SH | 5700392222725 | 727
00SV0294 | Special ring insert tool 13MM 9X12 | SH | 5700392222794 | 284
00SV0295 | Ratchet insert tool 735/10 | SH | 5700392222831 | 344
00SV0296 | SOCKET SPANNER M6-NV5 | SH | 5700392466020 | 80
00SV0297 | SOCKET SPANNER M8-NV6 | SH | 5700392466044 | 64
00SV0298 | SOCKET SPANNER M10-NV8 | SH | 5700392222879 | 86
00SV0299 | ALLEN BOX SPANNER 10MM | SH | 5700391235733 | 76
00SV0310 | Service tool insert 10mm 9x12 732/10 | SH | 5700392222916 | 151
00SV0363 | UNBRACOSKRUE M8X100DIN912-12.9 | SH | 5700391237669 | 4
00SV0411 | Ring insert tools 8 mm | SH | 5700392466471 | 103
00SV0412 | Assembly holder SQ | SH | 5700392889256 | 326
00SV0413 | TOP KEY HEAD 13 MM | SH | 5700391238352 | 28
00SV0419 | Socket spanner head 19mm | SH | 5700391238420 | 25
00SV0422 | Socket spanner head 22mm | SH | 5700391238468 | 27
00SV0435 | TORQUE SCREW DRIVER | SH | 5700391238642 | 940
00SV0437 | Adapter 1/4" hex >1/4" square | SH | 5700391114618 | 124
00SV0438 | TORQUE SCREWDRIVER 1-6 NM | SH | 5700391238710 | 590
00SV0443 | ALLEN KEY NV 3MM X1/4" | SH | 5700391114656 | 17
00SV0444 | ALLEN KEY NV 4MM X1/4" | SH | 5700391114700 | 17
00SV0445 | ALLEN BITS WIDTH 5MM | SH | 5700391238918 | 4
00SV0463 | BOX SPANNER HEAD WTH.13MMX1/4" | SH | 5700391239182 | 4
00SV0519 | SPECIAL RING SPANNER NV19 | SH | 5700391239502 | 231
00SV0522 | SPECIAL RING SPANNER NV22 | SH | 5700391239540 | 231
00SV0524 | SPECIAL RING SPANNER NV24 | SH | 5700391239588 | 177
00SV0530 | SPEC. RING SPANNER WIDTH 30MM | SH | 5700391239687 | 182
00SV0619 | Open end insert tool 19mm 9x12 731/10 | SH | 5700392223401 | 144
00SV0624 | Open end spanner, insert tool NV24 14x18 | SH | 5700392889287 | 182
00SV0834 | Depth gauge 300 mm (V3130207) | SH | 5700391241406 | 174
00SV0852 | PULLER | SH | 5700391242144 | 5207
00SV0853 | BAND PIPE WRENCH 48" | SH | 5700391242205 | 484
00SV2010 | Bits Kit SEG M4-M16 (V7155041) | SH | 5700394694995 | 44
00SV2011 | Handle for SV2010-SV2012 (V7166285) | SH | 5700394695008 | 76
00SV2012 | Bit 2,5mm Unbraco (V0220601) | SH | 5700394695039 | 21
00SV2014 | Tongs for lockring CR(I)(N)1/3/5 | SH | 5700394695138 | 111
00SV2117 | Pin-pusher for AP11kw | SH | 5700830265291 | 274
00SV5223 | SPECIAL SOCKET SPANNER NV79 | SH | 5700391243868 | 448
00SV7900 | JAWS | SH | 5700391244124 | 7232
00UB9000 | BOLT KIT A1, 4 / 6 PE X 4 MTR | SH | - | 7
00UB9001 | BOLT KIT #1 8"/10"PE X 6"MTR | SH | 5700394498500 | 20
00UB9002 | BOLT KIT #2 8"PE X 6"MTR | SH | 5700394498517 | 9
00UB9003 | BOLT KIT 3, 6"PE X 8"MTR | SH | 5700394498524 | 123
00UB9004 | Bolt Kit, PE X MMS8000 | SH | 5700394498531 | 36
00UB9009 | BOLT KIT #9, 6"PEX6"MTR | SH | 5700394498548 | 13
0ID00148 | FLANGE KIT 4" 150# 316SS | SH | 5700394494335 | 780