## Tarifa de Precios 2023-05-02
REFERENCIA | DESIGNACIÓN | CÓDIGO BARRAS | PRECIO | MONEDA | PESO UNITARIO (KG) | PESO POR CAJA (KG) | VOLUMEN UNITARIO (DM3) | VOLUMEN POR CAJA (M3) | UN CAJA | UN EMB. | CÓDIGO HTS | FAMILIA ESTRATÉGICA | FAMILIA | SUBFAMILIA
21011 | INTERRUPTOR UNIPOLAR | 5603011044589 | 2.18 | EUR | 0.0481 | 0.481 | 0.2818 | 0.002818 | 10 | 100 | 85365080 | S. Embeber 21,90,70, 50,30 | Mec 21 | Mec 21
21012 | INTERRUPTOR LUMINOSO | 5603011044596 | 5.19 | EUR | 0.05145 | 0.5145 | 0.22752 | 0.0022752 | 10 | - | 85365080 | S. Embeber 21,90,70, 50,30 | Mec 21 | Mec 21
21013 | INTERRUPTOR C/PILOTO DE SEÑALIZACIÓN | 5603011044602 | 5.58 | EUR | 0.053 | 0.53 | 0.22752 | 0.0022752 | 10 | - | 85365080 | S. Embeber 21,90,70, 50,30 | Mec 21 | Mec 21
21021 | INTERRUPTOR BIPOLAR | 5603011044619 | 4.28 | EUR | 0.0515 | 0.515 | 0.22752 | 0.0022752 | 10 | - | 85365080 | S. Embeber 21,90,70, 50,30 | Mec 21 | Mec 21
21023 | INTERRUPTOR BIPOLAR C/PILOTO DE SEÑALIZACIÓN | 5603011044626 | 6.56 | EUR | 0.0553 | 0.553 | 0.22752 | 0.0022752 | 10 | - | 85365080 | S. Embeber 21,90,70, 50,30 | Mec 21 | Mec 21
21031 | INTERRUPTOR P/TARJETA CARD-SYSTEM | 5603011044640 | 8.98 | EUR | 0.07249 | 0.7249 | 0.24198 | 0.0024198 | 10 | - | 85365080 | S. Embeber 21,90,70, 50,30 | Mec 21 | Mec 21
21033 | INTERRUPTOR P/TARJETA CARD-SYSTEM TEMPORIZADO | 5603011638924 | 52.07 | EUR | 0.0869 | 0.0869 | 0.3635 | 0.0003635 | 1 | - | 85365080 | S. Embeber 21,90,70, 50,30 | Mec 21 | Mec 21
21040 | INTERRUPTOR TEMPORIZADO | 5603011630300 | 69.37 | EUR | 0.0863 | 0.0863 | 0.4779 | 0.0004779 | 1 | - | 85365080 | S. Embeber 21,90,70, 50,30 | Mec 21 | Mec 21
21041 | INTERRUPTOR HORARIO DIGITAL DE 1 CIRCUITO | 5603011592684 | 89.65 | EUR | 0.1075 | 0.1075 | 0.5006 | 0.0005006 | 1 | - | 85365080 | S. Embeber 21,90,70, 50,30 | Mec 21 | Mec 21
21042 | INTERRUPTOR HORARIO DIGITAL DE 2 CIRCUITOS | 5603011592691 | 102.04 | EUR | 0.105 | 0.105 | 0.5006 | 0.0005006 | 1 | - | 85365080 | S. Embeber 21,90,70, 50,30 | Mec 21 | Mec 21
21051 | CONMUTADOR DE CRUCE | 5603011044657 | 4.42 | EUR | 0.05495 | 0.5495 | 0.2818 | 0.002818 | 10 | - | 85365080 | S. Embeber 21,90,70, 50,30 | Mec 21 | Mec 21
21052 | CONMUTADOR DE CRUCE LUMINOSO | 5603011044664 | 7.65 | EUR | 0.06035 | 0.6035 | 0.22752 | 0.0022752 | 10 | - | 85365080 | S. Embeber 21,90,70, 50,30 | Mec 21 | Mec 21
21061 | DOBLE INTERRUPTOR | 5603011044671 | 3.47 | EUR | 0.05381 | 0.5381 | 0.2818 | 0.002818 | 10 | 100 | 85365080 | S. Embeber 21,90,70, 50,30 | Mec 21 | Mec 21
21066 | DOBLE INTERRUPTOR LUMINOSO | 5603011635183 | 10.25 | EUR | 0.047175 | 0.1887 | 0.19862 | 0.0007945 | 4 | - | 85365080 | S. Embeber 21,90,70, 50,30 | Mec 21 | Mec 21
21067 | DOBLE INTERRUPTOR C/PILOTO DE SEÑALIZACIÓN | 5603011635190 | 11.68 | EUR | 0.049075 | 0.1963 | 0.19862 | 0.0007945 | 4 | - | 85365080 | S. Embeber 21,90,70, 50,30 | Mec 21 | Mec 21
21071 | CONMUTADOR | 5603011044688 | 2.84 | EUR | 0.04986 | 0.4986 | 0.2818 | 0.002818 | 10 | 100 | 85365080 | S. Embeber 21,90,70, 50,30 | Mec 21 | Mec 21
21072 | CONMUTADOR LUMINOSO | 5603011044695 | 5.61 | EUR | 0.05335 | 0.5335 | 0.22752 | 0.0022752 | 10 | - | 85365080 | S. Embeber 21,90,70, 50,30 | Mec 21 | Mec 21
21073 | CONMUTADOR C/PILOTO DE SEÑALIZACIÓN | 5603011044701 | 6.25 | EUR | 0.05608 | 0.5608 | 0.22752 | 0.0022752 | 10 | - | 85365080 | S. Embeber 21,90,70, 50,30 | Mec 21 | Mec 21
21088 | TRIPLE INTERRUPTOR | 5603011067502 | 6.49 | EUR | 0.06424 | 0.6424 | 0.22752 | 0.0022752 | 10 | - | 85365080 | S. Embeber 21,90,70, 50,30 | Mec 21 | Mec 21
21090 | PULSADOR CON TIRADOR (NA+NC) | 5603011605599 | 13.19 | EUR | 0.07625 | 0.1525 | 0.43755 | 0.0008751 | 2 | - | 85365080 | S. Embeber 21,90,70, 50,30 | Mec 21 | Mec 21
21091 | PULSADOR CON TIRADOR | 5603011044718 | 7.82 | EUR | 0.06441 | 0.6441 | 0.24198 | 0.0024198 | 10 | - | 85365080 | S. Embeber 21,90,70, 50,30 | Mec 21 | Mec 21
21092 | CONMUTADOR C/TIRADOR | 5603011044725 | 12.77 | EUR | 0.07153 | 0.7153 | 0.24198 | 0.0024198 | 10 | - | 85365080 | S. Embeber 21,90,70, 50,30 | Mec 21 | Mec 21
21101 | DOBLE CONMUTADOR | 5603011044732 | 5.23 | EUR | 0.05798 | 0.5798 | 0.2818 | 0.002818 | 10 | 100 | 85365080 | S. Embeber 21,90,70, 50,30 | Mec 21 | Mec 21
21110 | BASE FRANCESA C/TERMINALES DE CONEXIÓN RÁPIDA | 5603011569143 | 2.77 | EUR | 0.04446 | 0.4446 | 0.32311 | 0.0032311 | 10 | 100 | 85366990 | S. Embeber 21,90,70, 50,30 | Mec 21 | Mec 21
21111 | BASE FRANCESA | 5603011044855 | 2.77 | EUR | 0.04781 | 0.4781 | 0.32311 | 0.0032311 | 10 | 100 | 85366990 | S. Embeber 21,90,70, 50,30 | Mec 21 | Mec 21
21117 | BASE FRANCESA+USB | 5603011640750 | 52.49 | EUR | 0.0926 | 0.0926 | 0.5006 | 0.0005006 | 1 | - | 85366990 | S. Embeber 21,90,70, 50,30 | Mec 21 | Mec 21
21121 | BASE 2P | 5603011044862 | 2.46 | EUR | 0.03622 | 0.3622 | 0.19608 | 0.0019608 | 10 | - | 85366990 | S. Embeber 21,90,70, 50,30 | Mec 21 | Mec 21
21130 | BASE SCHUKO C/TERMINALES DE CONEXIÓN RÁPIDA | 5603011569150 | 2.77 | EUR | 0.042 | 0.42 | 0.32311 | 0.0032311 | 10 | 100 | 85366990 | S. Embeber 21,90,70, 50,30 | Mec 21 | Mec 21
21131 | BASE SCHUKO | 5603011044879 | 2.77 | EUR | 0.04717 | 0.4717 | 0.32311 | 0.0032311 | 10 | 100 | 85366990 | S. Embeber 21,90,70, 50,30 | Mec 21 | Mec 21
21137 | BASE SCHUKO+USB | 5603011640828 | 52.49 | EUR | 0.0909 | 0.0909 | 0.5006 | 0.0005006 | 1 | - | 85366990 | S. Embeber 21,90,70, 50,30 | Mec 21 | Mec 21
21140 | BASE EURO-AMERICANA | 5603011073312 | 3.05 | EUR | 0.04994 | 0.4994 | 0.22752 | 0.0022752 | 10 | - | 85366990 | S. Embeber 21,90,70, 50,30 | Mec 21 | Mec 21
21143 | BASE AMERICANA NEMA 5-15 | 5603011578992 | 3.05 | EUR | 0.05008 | 0.5008 | 0.22752 | 0.0022752 | 10 | - | 85366990 | S. Embeber 21,90,70, 50,30 | Mec 21 | Mec 21
21150 | PULSADOR (NA+NC) | 5603011568290 | 3.68 | EUR | 0.04968 | 0.4968 | 0.22752 | 0.0022752 | 10 | - | 85365080 | S. Embeber 21,90,70, 50,30 | Mec 21 | Mec 21
21151 | PULSADOR | 5603011044749 | 2.81 | EUR | 0.04837 | 0.4837 | 0.2818 | 0.002818 | 10 | - | 85365080 | S. Embeber 21,90,70, 50,30 | Mec 21 | Mec 21
21152 | PULSADOR LUMINOSO DE 250V~ | 5603011044756 | 5.33 | EUR | 0.05174 | 0.5174 | 0.22752 | 0.0022752 | 10 | - | 85365080 | S. Embeber 21,90,70, 50,30 | Mec 21 | Mec 21
21153 | PULSADOR CON INDEPENDIENTE | 5603011581473 | 6.98 | EUR | 0.05444 | 0.5444 | 0.22752 | 0.0022752 | 10 | - | 85365080 | S. Embeber 21,90,70, 50,30 | Mec 21 | Mec 21
21154 | DOBLE PULSADOR (2NA+2NC) | 5603011580643 | 5.96 | EUR | 0.05837 | 0.5837 | 0.22752 | 0.0022752 | 10 | - | 85365080 | S. Embeber 21,90,70, 50,30 | Mec 21 | Mec 21
21155 | PULSADOR C/LUM P/TECLA PORTA-RÓTULOS 250V~ | 5603011044763 | 6.25 | EUR | 0.05088 | 0.5088 | 0.22752 | 0.0022752 | 10 | - | 85365080 | S. Embeber 21,90,70, 50,30 | Mec 21 | Mec 21
21156 | DOBLE PULSADOR | 5603011054274 | 4.95 | EUR | 0.054822 | 0.54822 | 0.22752 | 0.0022752 | 10 | - | 85365080 | S. Embeber 21,90,70, 50,30 | Mec 21 | Mec 21
21158 | CONMUTADOR/PULSADOR | 5603011622411 | 5.4 | EUR | 0.05766 | 0.5766 | 0.22752 | 0.0022752 | 10 | - | 85365080 | S. Embeber 21,90,70, 50,30 | Mec 21 | Mec 21
21159 | PULSADOR/CONMUTADOR | 5603011054267 | 5.4 | EUR | 0.05628 | 0.5628 | 0.22752 | 0.0022752 | 10 | - | 85365080 | S. Embeber 21,90,70, 50,30 | Mec 21 | Mec 21
21162 | PULSADOR LUMINOSO DE 12V | 5603011044770 | 6.14 | EUR | 0.05135 | 0.5135 | 0.22752 | 0.0022752 | 10 | - | 85365011 | S. Embeber 21,90,70, 50,30 | Mec 21 | Mec 21
21164 | PULSADOR CUÁDRUPLE (MUY BAJA TENSIÓN) | 5603011591670 | 8.21 | EUR | 0.03272 | 0.1636 | 0.1589 | 0.0007945 | 5 | - | 85365080 | S. Embeber 21,90,70, 50,30 | Mec 21 | Mec 21
21165 | PULSADOR C/LUM P/TECLA PORTA-RÓTULOS 12V | 5603011044787 | 6.7 | EUR | 0.05056 | 0.5056 | 0.22752 | 0.0022752 | 10 | - | 85365011 | S. Embeber 21,90,70, 50,30 | Mec 21 | Mec 21
21173 | SALIDA DE CABLES C/3 TERMINALES | 5603011044923 | 3.54 | EUR | 0.04127 | 0.4127 | 0.24198 | 0.0024198 | 10 | - | 85366990 | S. Embeber 21,90,70, 50,30 | Mec 21 | Mec 21
21174 | SALIDA DE CABLES C/4 TERMINALES | 5603011044930 | 3.86 | EUR | 0.03763 | 0.3763 | 0.24198 | 0.0024198 | 10 | - | 85366990 | S. Embeber 21,90,70, 50,30 | Mec 21 | Mec 21
21185 | BASE INGLESA CON PROTECCIÓN | 5603011591854 | 3.96 | EUR | 0.05141 | 0.5141 | 0.22752 | 0.0022752 | 10 | - | 85366990 | S. Embeber 21,90,70, 50,30 | Mec 21 | Mec 21
21202 | DOBLE CONMUTADOR LUMINOSO | 5603011615420 | 12.04 | EUR | 0.05055 | 0.2022 | 0.19862 | 0.0007945 | 4 | - | 85365080 | S. Embeber 21,90,70, 50,30 | Mec 21 | Mec 21
21203 | DOBLE CONMUTADOR C/PILOTO DE SEÑALIZACIÓN | 5603011615437 | 13.51 | EUR | 0.052625 | 0.2105 | 0.19862 | 0.0007945 | 4 | - | 85365080 | S. Embeber 21,90,70, 50,30 | Mec 21 | Mec 21
21204 | DOBLE CONMUTADOR DE CRUCE | 5603011615444 | 12.04 | EUR | 0.05335 | 0.2134 | 0.19862 | 0.0007945 | 4 | - | 85365080 | S. Embeber 21,90,70, 50,30 | Mec 21 | Mec 21
21205 | DOBLE CONMUTADOR DE CRUCE LUMINOSO | 5603011615451 | 15.68 | EUR | 0.053975 | 0.2159 | 0.19862 | 0.0007945 | 4 | - | 85365080 | S. Embeber 21,90,70, 50,30 | Mec 21 | Mec 21
21206 | DOBLE PULSADOR LUMINOSO 250V~ | 5603011615468 | 11.65 | EUR | 0.0473 | 0.1892 | 0.19862 | 0.0007945 | 4 | - | 85365080 | S. Embeber 21,90,70, 50,30 | Mec 21 | Mec 21
21207 | DOBLE PULSADOR LUMINOSO 12V~ | 5603011615475 | 12.46 | EUR | 0.047825 | 0.1913 | 0.19862 | 0.0007945 | 4 | - | 85365011 | S. Embeber 21,90,70, 50,30 | Mec 21 | Mec 21
21208 | CONMUTADOR LUMINOSO + PULSADOR LUMINOSO | 5603011615482 | 12.07 | EUR | 0.0492 | 0.1968 | 0.19862 | 0.0007945 | 4 | - | 85365080 | S. Embeber 21,90,70, 50,30 | Mec 21 | Mec 21
21209 | PULSADOR LUMINOSO + CONMUTADOR LUMINOSO | 5603011615499 | 12.07 | EUR | 0.048675 | 0.1947 | 0.19862 | 0.0007945 | 4 | - | 85365080 | S. Embeber 21,90,70, 50,30 | Mec 21 | Mec 21
21210 | REG/INT LUZ ROT LÁMP FLUOR BALAST ELECT 1-10V | 5603011598341 | 67.47 | EUR | 0.0776 | 0.0776 | 0.5006 | 0.0005006 | 1 | - | 85365080 | S. Embeber 21,90,70, 50,30 | Mec 21 | Mec 21
21211 | REG/CONMUT LUZ ROTATIVO FERROMAG 500VA R, L | 5603011543839 | 52.67 | EUR | 0.1365 | 0.1365 | 0.5006 | 0.0005006 | 1 | - | 85365080 | S. Embeber 21,90,70, 50,30 | Mec 21 | Mec 21
21213 | REGULADOR CONMUT DE LUZ ELECTRÓNICO 550W R, C | 5603011598365 | 103.51 | EUR | 0.0954 | 0.0954 | 0.5006 | 0.0005006 | 1 | - | 85365080 | S. Embeber 21,90,70, 50,30 | Mec 21 | Mec 21
21214 | REG/CONMUT LUZ LÁMPARAS BAJO CONS 110VA R, L | 5603011598372 | 64.39 | EUR | 0.1018 | 0.1018 | 0.5006 | 0.0005006 | 1 | - | 85365080 | S. Embeber 21,90,70, 50,30 | Mec 21 | Mec 21
21215 | REG/CONMUT LUZ ELECT LÁMP BAJO CONS 150W R, C | 5603011598907 | 88.04 | EUR | 0.0906 | 0.0906 | 0.5006 | 0.0005006 | 1 | - | 85365080 | S. Embeber 21,90,70, 50,30 | Mec 21 | Mec 21
21216 | REG/CONMUT LUZ FERROM LÁMP BJ CON 250W/VA R L | 5603011617639 | 75.09 | EUR | 0.1233 | 0.1233 | 0.5006 | 0.0005006 | 1 | - | 85365080 | S. Embeber 21,90,70, 50,30 | Mec 21 | Mec 21
21217 | REG/CONMUT LUZ ELETR LÁMP BJ CONS 450W/VA R C | 5603011617646 | 112.32 | EUR | 0.0964 | 0.0964 | 0.5006 | 0.0005006 | 1 | - | 85365080 | S. Embeber 21,90,70, 50,30 | Mec 21 | Mec 21
21218 | REGULADOR LUZ RLC DE TECLAS | 5603011630409 | 71.4 | EUR | 0.084 | 0.084 | 0.4779 | 0.0004779 | 1 | - | 85365080 | S. Embeber 21,90,70, 50,30 | Mec 21 | Mec 21
21219 | REG/CONMUT ROTATIVO VELOCIDAD P/MOTORES 600VA | 5603011598358 | 109.68 | EUR | 0.1489 | 0.1489 | 0.5006 | 0.0005006 | 1 | - | 85365080 | S. Embeber 21,90,70, 50,30 | Mec 21 | Mec 21
21220 | TOMA DE ALTAVOZ | 5603011580087 | 11.61 | EUR | 0.05495 | 0.2198 | 0.26485 | 0.0010594 | 4 | - | 85369010 | S. Embeber 21,90,70, 50,30 | Mec 21 | Mec 21
21222 | SOPORTE PARA TAPA CIEGA | 5603011053062 | 1.26 | EUR | 0.02524 | 0.2524 | 0.19608 | 0.0019608 | 10 | - | 85389099 | S. Embeber 21,90,70, 50,30 | Mec 21 | Mec 21
21234 | TERMOSTATO ROTATIVO | 5603011630416 | 68.53 | EUR | 0.0889 | 0.0889 | 0.5006 | 0.0005006 | 1 | - | 90321020 | S. Embeber 21,90,70, 50,30 | Mec 21 | Mec 21
21235 | CRONOTERMOSTATO MULTIFUNCIONAL | 5603011634377 | 119.86 | EUR | 0.1031 | 0.1031 | 0.3635 | 0.0003635 | 1 | - | 90321020 | S. Embeber 21,90,70, 50,30 | Mec 21 | Mec 21
21236 | TERMOSTATO MULTIFUNCIONAL | 5603011634384 | 91.3 | EUR | 0.1023 | 0.1023 | 0.3635 | 0.0003635 | 1 | - | 90321020 | S. Embeber 21,90,70, 50,30 | Mec 21 | Mec 21
21281 | DOBLE PULSADOR PARA PERSIANA | 5603011044794 | 5.54 | EUR | 0.0548 | 0.548 | 0.22752 | 0.0022752 | 10 | - | 85365080 | S. Embeber 21,90,70, 50,30 | Mec 21 | Mec 21
21283 | DOBLE PULSADOR CONMUTADOR PARA PERSIANA | 5603011044800 | 6.39 | EUR | 0.05739 | 0.5739 | 0.22752 | 0.0022752 | 10 | - | 85365080 | S. Embeber 21,90,70, 50,30 | Mec 21 | Mec 21
21290 | INTERRUPTOR P/PERSIANA | 5603011044817 | 5.3 | EUR | 0.05539 | 0.5539 | 0.2818 | 0.002818 | 10 | 100 | 85365080 | S. Embeber 21,90,70, 50,30 | Mec 21 | Mec 21
21291 | INTERRUPTOR P/PERS C/ENCLAVAMIENTO MECÁNICO | 5603011046156 | 6.14 | EUR | 0.05496 | 0.5496 | 0.22752 | 0.0022752 | 10 | - | 85365080 | S. Embeber 21,90,70, 50,30 | Mec 21 | Mec 21
21292 | INVERSOR PERSIANA C/BLOQUEO MECÁNICO Y NEUTRO | 5603011045814 | 6.63 | EUR | 0.05739 | 0.5739 | 0.22752 | 0.0022752 | 10 | - | 85365080 | S. Embeber 21,90,70, 50,30 | Mec 21 | Mec 21
21300 | CONMUTADOR ROTATIVO DE 3 POSICIONES | 5603011620882 | 15.02 | EUR | 0.0643 | 0.0643 | 0.391 | 0.000391 | 1 | - | 85365080 | S. Embeber 21,90,70, 50,30 | Mec 21 | Mec 21
21303 | PULSADOR ROTATIVO PARA PERSIANA | 5603011044848 | 9.51 | EUR | 0.0682 | 0.0682 | 0.391 | 0.000391 | 1 | - | 85365080 | S. Embeber 21,90,70, 50,30 | Mec 21 | Mec 21
21305 | CONMUTADOR ROTATIVO DE 4 POSICIONES | 5603011620899 | 15.33 | EUR | 0.0665 | 0.0665 | 0.391 | 0.000391 | 1 | - | 85365080 | S. Embeber 21,90,70, 50,30 | Mec 21 | Mec 21
21306 | INTERRUPTOR ROTATIVO | 5603011646776 | 7.33 | EUR | 0.0639 | 0.0639 | 0.391 | 0.000391 | 1 | - | 85365080 | S. Embeber 21,90,70, 50,30 | Mec 21 | Mec 21
21307 | COMUTADOR ROTATIVO | 5603011646783 | 9.4 | EUR | 0.0699 | 0.0699 | 0.391 | 0.000391 | 1 | - | 85365080 | S. Embeber 21,90,70, 50,30 | Mec 21 | Mec 21
21311 | MANDO GENERAL PERSIANA CON IR | 5603011552473 | 123.37 | EUR | 0.0853 | 0.0853 | 0.391 | 0.000391 | 1 | - | 85365080 | S. Embeber 21,90,70, 50,30 | Mec 21 | Mec 21
21312 | MANDO LOCAL PERSIANA CON IR | 5603011553494 | 110.39 | EUR | 0.0837 | 0.0837 | 0.391 | 0.000391 | 1 | - | 85365080 | S. Embeber 21,90,70, 50,30 | Mec 21 | Mec 21
21351 | PULSADOR CON LLAVE | 5603011556129 | 20.74 | EUR | 0.0939 | 0.0939 | 0.5006 | 0.0005006 | 1 | - | 85365080 | S. Embeber 21,90,70, 50,30 | Mec 21 | Mec 21
21352 | CONMUTADOR CON LLAVE | 5603011556136 | 21.89 | EUR | 0.0934 | 0.0934 | 0.5006 | 0.0005006 | 1 | - | 85365080 | S. Embeber 21,90,70, 50,30 | Mec 21 | Mec 21
21361 | SEÑALIZADOR LED | 5603011646998 | 20.81 | EUR | 0.0604 | 0.0604 | 0.3635 | 0.0003635 | 1 | - | 85366990 | S. Embeber 21,90,70, 50,30 | Mec 21 | Mec 21
21370 | MANDO DE 1 CANAL ESTÉREO C/SINT FM, DESP Y IR | 5603011558031 | 191.51 | EUR | 0.0854 | 0.0854 | 0.391 | 0.000391 | 1 | - | 85272900 | Som Ambiente | Som Ambiente | Som Ambiente
21371 | MANDO DE 1 CANAL MONO | 5603011557720 | 87.09 | EUR | 0.0656 | 0.0656 | 0.391 | 0.000391 | 1 | - | 85272900 | Som Ambiente | Som Ambiente | Som Ambiente
21372 | MANDO DE 1 CANAL ESTÉREO | 5603011557737 | 110.53 | EUR | 0.0708 | 0.0708 | 0.391 | 0.000391 | 1 | - | 85272900 | Som Ambiente | Som Ambiente | Som Ambiente
21373 | MANDO DE 1 CANAL MONO C/SINTONIZADOR FM | 5603011557744 | 113.93 | EUR | 0.0753 | 0.0753 | 0.391 | 0.000391 | 1 | - | 85272900 | Som Ambiente | Som Ambiente | Som Ambiente
21377 | MANDO DE 1 CANAL ESTÉREO C/SINTONIZADOR FM | 5603011557768 | 132.35 | EUR | 0.0827 | 0.0827 | 0.391 | 0.000391 | 1 | - | 85272900 | Som Ambiente | Som Ambiente | Som Ambiente
21379 | MANDO 1 CANAL ESTÉREO C/SINT FM Y DESPERTADOR | 5603011557782 | 181.93 | EUR | 0.0861 | 0.0861 | 0.391 | 0.000391 | 1 | - | 85272900 | Som Ambiente | Som Ambiente | Som Ambiente
21380 | FUENTE DE ALIMENTACIÓN MODULAR 15V 5W | 5603011557416 | 60.98 | EUR | 0.1035 | 0.1035 | 0.7159 | 0.0007159 | 1 | - | 85044095 | Som Ambiente | Som Ambiente | Som Ambiente
21384 | DOBLE CARGADOR USB TIPO A C/ SALIDAS A 20° | 5603011628116 | 39.33 | EUR | 0.0858 | 0.0858 | 0.3635 | 0.0003635 | 1 | - | 85366990 | S. Embeber 21,90,70, 50,30 | Mec 21 | Mec 21
21388 | LUZ DE ORIENTACION BLANCA | 5603011630423 | 19.26 | EUR | 0.0639 | 0.0639 | 0.3635 | 0.0003635 | 1 | - | 85366990 | S. Embeber 21,90,70, 50,30 | Mec 21 | Mec 21
21389 | LUZ DE ORIENTACION BLANCA C/ BATERIA | 5603011630430 | 38.49 | EUR | 0.0852 | 0.0852 | 0.3635 | 0.0003635 | 1 | - | 85366990 | S. Embeber 21,90,70, 50,30 | Mec 21 | Mec 21
21391 | CENTRAL MODULAR DE 1 CANAL ESTÉREO | 5603011556938 | 84.35 | EUR | 0.0591 | 0.0591 | 0.391 | 0.000391 | 1 | - | 85272900 | Som Ambiente | Som Ambiente | Som Ambiente
21392 | CENTRAL MODULAR DE 1 CANAL ESTÉREO C/SINT FM | 5603011556945 | 200.25 | EUR | 0.0827 | 0.0827 | 0.391 | 0.000391 | 1 | - | 85272900 | Som Ambiente | Som Ambiente | Som Ambiente
21401 | DETECTOR DE MOVIMIENTO DE 1000W | 5603011552459 | 61.23 | EUR | 0.0821 | 0.0821 | 0.3635 | 0.0003635 | 1 | - | 85365080 | S. Embeber 21,90,70, 50,30 | Mec 21 | Mec 21
21402 | DETECTOR DE MOVIMIENTO DE 400W | 5603011552466 | 44.49 | EUR | 0.086 | 0.086 | 0.3635 | 0.0003635 | 1 | - | 85365080 | S. Embeber 21,90,70, 50,30 | Mec 21 | Mec 21
21403 | DETECTOR DE MOVIMIENTO INST MURAL DE 1000W | 5603011630447 | 65.82 | EUR | 0.0861 | 0.0861 | 0.5006 | 0.0005006 | 1 | - | 85365080 | S. Embeber 21,90,70, 50,30 | Mec 21 | Mec 21
21404 | DETECTOR DE MOVIMIENTO INST MURAL DE 400W | 5603011630454 | 47.86 | EUR | 0.08915 | 0.08915 | 0.5006 | 0.0005006 | 1 | - | 85365080 | S. Embeber 21,90,70, 50,30 | Mec 21 | Mec 21
21411 | TOMA TELEFÓNICA FRANCESA T8 | 5603011044909 | 4.74 | EUR | 0.04346 | 0.4346 | 0.19608 | 0.0019608 | 10 | - | 85369010 | S. Embeber 21,90,70, 50,30 | Mec 21 | Mec 21
21443 | TOMA INFORMÁTICA RJ45 CAT. 5E STP | 5603011075651 | 10.81 | EUR | 0.05437 | 0.5437 | 0.22752 | 0.0022752 | 10 | - | 85366990 | S. Embeber 21,90,70, 50,30 | Mec 21 | Mec 21
21445 | TOMA INFORMÁTICA RJ45 CAT. 6 STP | 5603011075668 | 11.72 | EUR | 0.05416 | 0.5416 | 0.22752 | 0.0022752 | 10 | - | 85366990 | S. Embeber 21,90,70, 50,30 | Mec 21 | Mec 21
21453 | TOMA INFORMÁTICA RJ45 CAT. 5E UTP | 5603011066420 | 6.84 | EUR | 0.03855 | 0.3855 | 0.2818 | 0.002818 | 10 | 100 | 85366990 | S. Embeber 21,90,70, 50,30 | Mec 21 | Mec 21
21455 | TOMA INFORMÁTICA RJ45 CAT. 6 UTP | 5603011066468 | 7.19 | EUR | 0.0381 | 0.381 | 0.2818 | 0.002818 | 10 | 100 | 85366990 | S. Embeber 21,90,70, 50,30 | Mec 21 | Mec 21
21470 | DOBLE BASE FRANCESA | 5603011599201 | 4.35 | EUR | 0.06266 | 0.6266 | 0.43456 | 0.0043456 | 10 | - | 85366990 | S. Embeber 21,90,70, 50,30 | Mec 21 | Mec 21
21533 | TOMA R-TV ESTRELLA | 5603011572297 | 7.61 | EUR | 0.05877 | 0.5877 | 0.24198 | 0.0024198 | 10 | - | 85366910 | S. Embeber 21,90,70, 50,30 | Mec 21 | Mec 21
21534 | TOMA MÚLTIPLE R-TV-RJ45 CAT.6 UTP ESTRELLA | 5603011572280 | 11.75 | EUR | 0.05755 | 0.5755 | 0.24198 | 0.0024198 | 10 | - | 85366990 | S. Embeber 21,90,70, 50,30 | Mec 21 | Mec 21
21535 | T.MÚLTIPLE R-TV-RJ45 CAT.6 UTP-FO SC-APC EST | 5603011577209 | 14.7 | EUR | 0.06533 | 0.6533 | 0.24198 | 0.0024198 | 10 | - | 85366990 | S. Embeber 21,90,70, 50,30 | Mec 21 | Mec 21
21536 | TOMA MÚLTIPLE R-TV-RJ45 CAT.6A UTP ESTRELLA | 5603011637439 | 13.51 | EUR | 0.05757 | 0.5757 | 0.24198 | 0.0024198 | 10 | - | 85366990 | S. Embeber 21,90,70, 50,30 | Mec 21 | Mec 21
21537 | T.MÚLTIPLE R-TV-RJ45 CAT.6A UTP-FO SC-APC ES | 5603011637446 | 16.91 | EUR | 0.06029 | 0.6029 | 0.24198 | 0.0024198 | 10 | - | 85366990 | S. Embeber 21,90,70, 50,30 | Mec 21 | Mec 21
21543 | TOMA R-TV-SAT ESTRELLA | 5603011572419 | 7.47 | EUR | 0.06188 | 0.6188 | 0.24198 | 0.0024198 | 10 | - | 85366910 | S. Embeber 21,90,70, 50,30 | Mec 21 | Mec 21
21544 | TOMA MÚLTIPLE R-TV-SAT-RJ45 CAT.6 UTP ESTR | 5603011572402 | 11.58 | EUR | 0.0601 | 0.601 | 0.24198 | 0.0024198 | 10 | - | 85366990 | S. Embeber 21,90,70, 50,30 | Mec 21 | Mec 21
21545 | T.MÚLTIPLE R-TV-SAT-RJ45 CAT6 UTP-FO SC APC | 5603011577193 | 15.16 | EUR | 0.068 | 0.68 | 0.24198 | 0.0024198 | 10 | - | 85366990 | S. Embeber 21,90,70, 50,30 | Mec 21 | Mec 21
21546 | TOMA MÚLTIPLE R-TV-SAT-2XRJ45 CAT 6 UTP EST | 5603011577216 | 15.12 | EUR | 0.06766 | 0.6766 | 0.24198 | 0.0024198 | 10 | - | 85366990 | S. Embeber 21,90,70, 50,30 | Mec 21 | Mec 21
21547 | TOMA MÚLTIPLE R-TV-SAT-RJ45 CAT.6A UTP ESTR | 5603011637453 | 13.26 | EUR | 0.06029 | 0.6029 | 0.24198 | 0.0024198 | 10 | - | 85366990 | S. Embeber 21,90,70, 50,30 | Mec 21 | Mec 21
21548 | T.MÚLTIPLE R-TV-SAT-RJ45 CAT6A UTP-FO SC APC | 5603011637620 | 17.47 | EUR | 0.06738 | 0.6738 | 0.24198 | 0.0024198 | 10 | - | 85366990 | S. Embeber 21,90,70, 50,30 | Mec 21 | Mec 21
21554 | TOMA R-TV FINAL | 5603011572327 | 7.61 | EUR | 0.05921 | 0.5921 | 0.24198 | 0.0024198 | 10 | - | 85366910 | S. Embeber 21,90,70, 50,30 | Mec 21 | Mec 21
21555 | TOMA R-TV-SAT FINAL | 5603011572365 | 7.93 | EUR | 0.062 | 0.62 | 0.24198 | 0.0024198 | 10 | - | 85366910 | S. Embeber 21,90,70, 50,30 | Mec 21 | Mec 21
21564 | TOMA R-TV INTERMEDIA | 5603011572310 | 10.28 | EUR | 0.06551 | 0.6551 | 0.24198 | 0.0024198 | 10 | - | 85366910 | S. Embeber 21,90,70, 50,30 | Mec 21 | Mec 21
21565 | TOMA R-TV-SAT INTERMEDIA | 5603011572358 | 10.77 | EUR | 0.06809 | 0.6809 | 0.24198 | 0.0024198 | 10 | - | 85366910 | S. Embeber 21,90,70, 50,30 | Mec 21 | Mec 21
21581 | ALTAVOZ DE 2" - 32 OHM | 5603011557812 | 26.28 | EUR | 0.1727 | 0.1727 | 0.391 | 0.000391 | 1 | - | 85182100 | Som Ambiente | Som Ambiente | Som Ambiente
21590 | TOMA INFORMÁTICA RJ45 CAT. 6A UTP | 5603011637484 | 8.28 | EUR | 0.03821 | 0.3821 | 0.22752 | 0.0022752 | 10 | - | 85366990 | S. Embeber 21,90,70, 50,30 | Mec 21 | Mec 21
21971 | TAPA PARA PROTECCIÓN DE MECANISMOS MEC 21 | 5603011046200 | 0.25 | EUR | 0.00625 | 0.25 | 0.081443 | 0.0032577 | 40 | - | 85389099 | S. Embeber 21,90,70, 50,30 | Mec 21 | Mec 21
21972 | CONECTOR HEMBRA RJ11 CAT. 3 | 5603011045739 | 3.3 | EUR | 0.00978 | 0.0978 | 0.0391 | 0.000391 | 10 | - | 85366990 | DVI | DVI | Conectores
21974 | CONECTOR PARA FIBRA ÓPTICA TIPO ST | 5603011045784 | 7.73 | EUR | 0.01614 | 0.0807 | 0.10012 | 0.0005006 | 5 | - | 85367000 | DVI | DVI | Conectores
21975 | CONECTOR HEMBRA RJ45 CAT.5E UTP (100 MHZ) | 5603011045746 | 3.83 | EUR | 0.008145 | 0.1629 | 0.030625 | 0.0006125 | 20 | - | 85366990 | DVI | DVI | Conectores
21976 | ADAPTADOR PARA TOMA RJ45 | 5603011563752 | 2.39 | EUR | 0.0285 | 0.57 | 0.19786 | 0.0039571 | 20 | - | 85389099 | S. Embeber 21,90,70, 50,30 | Mec 21 | Mec 21
21978 | CONECTOR HEMBRA RJ45 CAT.6 UTP (250 MHZ) | 5603011045753 | 4.33 | EUR | 0.00842 | 0.0842 | 0.0532 | 0.000532 | 10 | 100 | 85366990 | DVI | DVI | Conectores
21979 | CONECTOR CABLE COAXIAL TIPO F | 5603011045791 | 1.2 | EUR | 0.00898 | 0.0898 | 0.02181 | 0.0002181 | 10 | - | 85366910 | DVI | DVI | Conectores
21980 | DOB CONECTOR RJ45 CAT.5E UTP(1 ENTRA/2 SALID) | 5603011062651 | 6.57 | EUR | 0.01426 | 0.0713 | 0.0782 | 0.000391 | 5 | - | 85366990 | DVI | DVI | Conectores
21981 | KIT IP44 P/MEC 21 - TECLA SIMPLE | 5603011566821 | 1.16 | EUR | 0.01158 | 0.0579 | 0.0782 | 0.000391 | 5 | - | 85389099 | S. Embeber 21,90,70, 50,30 | Mec 21 | Mec 21
21982 | KIT IP44 P/MEC 21 - TECLA DOBLE | 5603011566838 | 1.26 | EUR | 0.01168 | 0.0584 | 0.0782 | 0.000391 | 5 | - | 85389099 | S. Embeber 21,90,70, 50,30 | Mec 21 | Mec 21
21985 | CONECTOR HEMBRA RJ45 CAT.5E STP (100 MHZ) | 5603011045760 | 7.67 | EUR | 0.02528 | 0.2528 | 0.07159 | 0.0007159 | 10 | - | 85366990 | DVI | DVI | Conectores
21988 | CONECTOR HEMBRA RJ45 CAT.6 STP (250 MHZ) | 5603011045777 | 9 | EUR | 0.02483 | 0.2483 | 0.07159 | 0.0007159 | 10 | - | 85366990 | DVI | DVI | Conectores
21989 | NIVEL PARA MONTAJE DE MECANISMOS MEC 21 | 5603011067489 | 2.28 | EUR | 0.0425 | 0.085 | 0.24225 | 0.0004845 | 2 | - | 90153090 | S. Embeber 21,90,70, 50,30 | Mec 21 | Mec 21
21990 | TIMBRE 230V~ 50HZ | 5603011592677 | 18.88 | EUR | 0.0761 | 0.0761 | 0.391 | 0.000391 | 1 | - | 85318040 | S. Embeber 21,90,70, 50,30 | Mec 21 | Mec 21
21998 | MANGO LARGO PARA MECANISMOS MEC21 | 5603011644338 | 0.21 | EUR | 0.003125 | 0.0625 | 0.010905 | 0.0002181 | 20 | - | 85389099 | S. Embeber 21,90,70, 50,30 | Mec 21 | Mec 21
21999 | TARJETA PARA INTERRUPTOR CARD-SYSTEM | 5603011046217 | 0.7 | EUR | 0.005035 | 0.1007 | 0.010905 | 0.0002181 | 20 | - | 85389099 | S. Embeber 21,90,70, 50,30 | Mec 21 | Mec 21
41984 | TAPA PARA PROTECCIÓN DE MECANISMOS HASTA 3MÓD | 5603011616014 | 0.23 | EUR | 0.1185 | 2.37 | 0.20901 | 0.0041802 | 20 | - | 85389099 | S. Quadro 45 | Ac. 45 | Aros e outros
41992 | POSICIONADOR 90º PARA SOPORTES | 5603011616021 | 0.23 | EUR | 0.002265 | 0.0453 | 0.010905 | 0.0002181 | 20 | - | 85389099 | S. Quadro 45 | Ac. 45 | Aros e outros
41994 | SOPORTE P/ MEC DE EMPOTRAR HASTA 3 MÓD | 5603011615994 | 0.43 | EUR | 0.025755 | 0.5151 | 0.12741 | 0.0025482 | 20 | - | 85389099 | S. Quadro 45 | Ac. 45 | Aros e outros
41995 | SOPORTE P/ MEC DE EMPOTRAR HASTA 3+3 MÓD | 5603011616007 | 1.73 | EUR | 0.03987 | 0.7974 | 0.085625 | 0.0017125 | 20 | - | 85389099 | S. Quadro 45 | Ac. 45 | Aros e outros
41996 | SOPORTE P/ MECANISMOS DE EMPOTRAR 4 MÓDULOS | 5603011632359 | 0.87 | EUR | 0.028 | 0.28 | 0.15972 | 0.0015972 | 10 | - | 85389099 | S. Quadro 45 | Ac. 45 | Aros e outros
41997 | SOPORTE P/ MECANISMOS DE EMPOTRAR 6 MÓDULOS | 5603011632366 | 1.33 | EUR | 0.038 | 0.38 | 0.22752 | 0.0022752 | 10 | - | 85389099 | S. Quadro 45 | Ac. 45 | Aros e outros
42980 | TAPA PARA PROTECCIÓN DE MECANISMOS 2 MÓDULOS | 5603011643225 | 0.17 | EUR | 0.009 | 0.18 | 0.14811 | 0.0029622 | 20 | - | 85389099 | S. Quadro 45 | Ac. 45 | Aros e outros
42993 | SOPORTE PARA MECANISMOS DE EMPOTRAR 2 MÓDULOS | 5603011643270 | 0.4 | EUR | 0.01 | 0.2 | 0.0868 | 0.001736 | 20 | - | 85389099 | S. Quadro 45 | Ac. 45 | Aros e outros
42994 | SOPORTE MECANISMOS DE EMPOTRAR C/GARRAS 2 MÓD | 5603011643287 | 1.17 | EUR | 0.02105 | 0.421 | 0.10877 | 0.0021753 | 20 | - | 85389099 | S. Quadro 45 | Ac. 45 | Aros e outros
45991 | PERNO ENCLAVAMIENTO P/ TOMACORRIENTES | 5603011062897 | 0.57 | EUR | 0.000968 | 0.0242 | 0.008724 | 0.0002181 | 25 | - | 85389099 | S. Quadro 45 | Ac. 45 | Aros e outros
45992 | POSICIONADOR 90º PARA 2 MÓDULOS | 5603011593810 | 0.93 | EUR | 0.00559 | 0.0559 | 0.03635 | 0.0003635 | 10 | - | 85389099 | S. Quadro 45 | Ac. 45 | Aros e outros
45993 | SOPORTE PARA MECANISMOS DE EMPOTRAR | 5603011594305 | 1 | EUR | 0.01161 | 0.2322 | 0.1624 | 0.003248 | 20 | - | 85389099 | S. Quadro 45 | Ac. 45 | Aros e outros
45994 | SOPORTE P/MECANISMOS DE EMPOTRAR C/ GARRAS | 5603011632373 | 1.27 | EUR | 0.020455 | 0.4091 | 0.10877 | 0.0021753 | 20 | - | 85389099 | S. Quadro 45 | Ac. 45 | Aros e outros
45998 | TAPA PARA PROTECCIÓN DE MECANISMOS 2 MÓD | 5603011610876 | 0.7 | EUR | 0.00732 | 0.1464 | 0.083735 | 0.0016747 | 20 | - | 85389099 | S. Quadro 45 | Ac. 45 | Aros e outros
55009 | SEÑALIZADOR DE TENSIÓN TRIFÁSICO | 5603011593414 | 28.28 | EUR | 0.0588 | 0.0588 | 0.1872 | 0.0001872 | 1 | - | 85363030 | Ap. Modular p/ Q. Elét. | Modus 55 | Sinalizadores
55010 | SEÑALIZADOR DEL VALOR DE TENSIÓN MONOFÁSICO | 5603011593421 | 48.19 | EUR | 0.0658 | 0.0658 | 0.1872 | 0.0001872 | 1 | - | 85363030 | Ap. Modular p/ Q. Elét. | Modus 55 | Sinalizadores
55011 | SEÑALIZADOR DEL VALOR DE TENSIÓN TRIFÁSICO | 5603011593438 | 113.12 | EUR | 0.1021 | 0.1021 | 0.33 | 0.00033 | 1 | - | 85363030 | Ap. Modular p/ Q. Elét. | Modus 55 | Sinalizadores
55017 | TELERRUPTOR ELECTRÓNICO 230V~ 16A | 5603011593452 | 37.39 | EUR | 0.0874 | 0.0874 | 0.1872 | 0.0001872 | 1 | - | 85363030 | Ap. Modular p/ Q. Elét. | Modus 55 | Telerruptores
55020 | REGULADOR DE LUZ ELECTRÓNICO MODULAR | 5603011593469 | 73.52 | EUR | 0.1076 | 0.1076 | 0.33 | 0.00033 | 1 | - | 85363030 | Ap. Modular p/ Q. Elét. | Modus 55 | Reg. Luz
55024 | RELÉ DE CONTROL DE TENSIÓN MONOFÁSICO | 5603011593476 | 58.09 | EUR | 0.0835 | 0.0835 | 0.1872 | 0.0001872 | 1 | - | 85363030 | Ap. Modular p/ Q. Elét. | Modus 55 | Relés
55025 | RELÉ DE CONTROL DE INTENSIDAD MONOFÁSICO 16A | 5603011593483 | 74.43 | EUR | 0.0895 | 0.0895 | 0.1872 | 0.0001872 | 1 | - | 85363030 | Ap. Modular p/ Q. Elét. | Modus 55 | Relés
55030 | AUTOMÁTICO DE ESCALERA ELECTRÓNICO DE 16A | 5603011593490 | 46.02 | EUR | 0.0863 | 0.0863 | 0.1872 | 0.0001872 | 1 | - | 85363030 | Ap. Modular p/ Q. Elét. | Modus 55 | Aut. de Escada
55031 | AUTOMÁTICO DE ESCALERA ELECTR 16A C/BLOQUEO | 5603011593506 | 52.96 | EUR | 0.0891 | 0.0891 | 0.1872 | 0.0001872 | 1 | - | 85363030 | Ap. Modular p/ Q. Elét. | Modus 55 | Aut. de Escada
55037 | INTERRUPTOR HORARIO DIGITAL 1 CANAL SEMANAL | 5603011593513 | 116.56 | EUR | 0.1774 | 0.1774 | 0.6125 | 0.0006125 | 1 | - | 85363030 | Ap. Modular p/ Q. Elét. | Modus 55 | Int. Horários
55039 | INTERRUPTOR HORARIO DIGITAL 2 CANALES SEMANAL | 5603011593520 | 144.75 | EUR | 0.1822 | 0.1822 | 0.6125 | 0.0006125 | 1 | - | 85363030 | Ap. Modular p/ Q. Elét. | Modus 55 | Int. Horários
55545 | SECCIONADOR PORTA FUSIBLE UNIPOLAR 10X38 | 5603011604189 | 5.09 | EUR | 0.0949 | 0.0949 | 0.1872 | 0.0001872 | 1 | - | 85361050 | Ap. Modular p/ Q. Elét. | Modus 55 | Acessórios
60900 | CERRADURA CON LLAVE | 5603011598808 | 11.23 | EUR | 0.0361 | 0.0361 | 0.2181 | 0.0002181 | 1 | - | 85389099 | Q. Elétricos e ATIs | Ac. QE e ATIs | Acessórios
60901 | REGLETAS DE CONEXIÓN 9 CONEXIONES FASE | 5603011598815 | 4.03 | EUR | 0.04944 | 0.2472 | 0.06394 | 0.0003197 | 5 | - | 85369010 | Q. Elétricos e ATIs | Ac. QE e ATIs | Acessórios
60902 | REGLETAS DE CONEXIÓN 9 CONEXIONES NEUTRO | 5603011598822 | 4.03 | EUR | 0.05028 | 0.2514 | 0.06394 | 0.0003197 | 5 | - | 85369010 | Q. Elétricos e ATIs | Ac. QE e ATIs | Acessórios
60903 | REGLETAS DE CONEXIÓN 9 CONEXIONES TIERRA | 5603011598839 | 4.03 | EUR | 0.05008 | 0.2504 | 0.06394 | 0.0003197 | 5 | - | 85369010 | Q. Elétricos e ATIs | Ac. QE e ATIs | Acessórios
60904 | REGLETAS DE CONEXIÓN 20 CONEXIONES NEUTRO | 5603011598846 | 6.77 | EUR | 0.10106 | 0.5053 | 0.0969 | 0.0004845 | 5 | - | 85369010 | Q. Elétricos e ATIs | Ac. QE e ATIs | Acessórios
60905 | REGLETAS DE CONEXIÓN 20 CONEXIONES TIERRA | 5603011598853 | 6.77 | EUR | 0.10076 | 0.5038 | 0.0969 | 0.0004845 | 5 | - | 85369010 | Q. Elétricos e ATIs | Ac. QE e ATIs | Acessórios
60906 | OBTURADORES | 5603011598860 | 3.7 | EUR | 0.02209 | 0.2209 | 0.08232 | 0.0008232 | 10 | - | 85389099 | Q. Elétricos e ATIs | Ac. QE e ATIs | Acessórios
60907 | CAJA DE TERMINACIÓN DE FIBRA ÓPTICA | 5603011598877 | 11.43 | EUR | 0.0826 | 0.0826 | 0.5022 | 0.0005022 | 1 | - | 85367000 | Q. Elétricos e ATIs | Ac. QE e ATIs | Acessórios
60910 | CERRADURA | 5603011601393 | 3.03 | EUR | 0.0208 | 0.0208 | 0.2181 | 0.0002181 | 1 | - | 85389099 | Q. Elétricos e ATIs | Ac. QE e ATIs | Acessórios
60911 | REPARTIDOR DE TV COAXIAL 2X6 SALIDAS | 5603011608248 | 50.3 | EUR | 0.3541 | 0.3541 | 0.9123 | 0.0009123 | 1 | - | 85366910 | Q. Elétricos e ATIs | Ac. QE e ATIs | Acessórios
60912 | REPARTIDOR DE TV COAXIAL 2X12 SALIDAS | 5603011608255 | 98.23 | EUR | 0.6828 | 0.6828 | 2.2918 | 0.0022918 | 1 | - | 85366910 | Q. Elétricos e ATIs | Ac. QE e ATIs | Acessórios
60913 | REPARTIDOR DE TV COAXIAL 2X8 SALIDAS | 5603011626006 | 75.1 | EUR | 0.6492 | 0.6492 | 2.2918 | 0.0022918 | 1 | - | 85366910 | Q. Elétricos e ATIs | Ac. QE e ATIs | Acessórios
60914 | KIT DE SOPORTE P/CAJAS EMPOTR PAREDES HUECAS | 5603011625993 | 2.7 | EUR | 0.0528 | 0.0528 | 0.583 | 0.000583 | 1 | - | 85389099 | Q. Elétricos e ATIs | Ac. QE e ATIs | Acessórios
60915 | UNIÓN PASO CABLES P/ CAJAS EMPOTRAR CUADROS | 5603011640033 | 3.73 | EUR | 0.15 | 0.3 | 1.4811 | 0.0029622 | 2 | - | 85381000 | Q. Elétricos e ATIs | Ac. QE e ATIs | Acessórios
62900 | CERRADURA CON LLAVE | 5603011637392 | 11.23 | EUR | 0.0326 | 0.0326 | 0.2181 | 0.0002181 | 1 | - | 85389099 | Q. Elétricos e ATIs | Ac. QE e ATIs | Acessórios
62910 | CERRADURA | 5603011637408 | 3.03 | EUR | 0.0178 | 0.0178 | 0.2181 | 0.0002181 | 1 | - | 85389099 | Q. Elétricos e ATIs | Ac. QE e ATIs | Acessórios
75032 | AMPLIFICADOR ESTÉREO/MONO | 5603011531508 | 92.03 | EUR | 0.1006 | 0.1006 | 0.4779 | 0.0004779 | 1 | - | 85272900 | Som Ambiente | Som Ambiente | Som Ambiente
75052 | FUENTE DE ALIMENTACIÓN P/CARRIL DIN 15V~30W | 5603011558222 | 131.7 | EUR | 0.2762 | 0.2762 | 0.7159 | 0.0007159 | 1 | - | 85044095 | Som Ambiente | Som Ambiente | Som Ambiente
75053 | FUENTE DE ALIMENTACIÓN P/FALSO TECHO 15V 12W | 5603011557829 | 90.57 | EUR | 0.1351 | 0.1351 | 0.7159 | 0.0007159 | 1 | - | 85044095 | Som Ambiente | Som Ambiente | Som Ambiente
75983 | CAJA DE EMPOTRAR PARA ALTAVOCES DE 5" | 5603011033545 | 4.17 | EUR | 0.12 | 1.2 | 1.3372 | 0.013372 | 10 | - | 85389099 | Som Ambiente | Som Ambiente | Som Ambiente
75984 | CAJA EMPOTRAR PROFUNDA P/AMPLIF Y ALTAVOC 5" | 5603011033552 | 4.57 | EUR | 0.10759 | 1.0759 | 1.3372 | 0.013372 | 10 | - | 85389099 | Som Ambiente | Som Ambiente | Som Ambiente
75986 | CAJA DE EMPOTRAR PARA ALTAVOCES CUADRADOS | 5603011569129 | 10.03 | EUR | 0.30045 | 0.6009 | 5.2328 | 0.010466 | 2 | - | 85389099 | Som Ambiente | Som Ambiente | Som Ambiente
81013 | LÁMPARA LED E14 BAJA (4 UN) | 5603011628109 | 22.2 | EUR | 0.0216 | 0.0216 | 0.056 | 5.6e-05 | 1 | - | 85414100 | Ac. Inst. Elét. | Ac. Inst. Elét. | Lâmpadas
81018 | LED SUSTITUCIÓN P/MEC LUM MEC 21/SÉR 48 12V | 5603011567248 | 2.6 | EUR | 0.00242 | 0.0242 | 0.02181 | 0.0002181 | 10 | - | 85414100 | Ac. Inst. Elét. | Ac. Inst. Elét. | Diversos
81019 | LED SUSTITUCIÓN P/MEC LUM MEC 21/SÉR 48 250V~ | 5603011567255 | 2.6 | EUR | 0.00239 | 0.0239 | 0.02181 | 0.0002181 | 10 | - | 85414100 | Ac. Inst. Elét. | Ac. Inst. Elét. | Diversos
81052 | TACO DEL 5 MM (ENVASE DE 100 UN) | 5603011519056 | 3.07 | EUR | 0.0424 | 0.0424 | 0.126 | 0.000126 | 1 | - | 39259010 | Ac. Inst. Elét. | Ac. Inst. Elét. | Buchas
81053 | TACO DEL 5 MM (ENVASE DE 500 UN) | 5603011520656 | 10 | EUR | 0.1707 | 0.1707 | 0.612 | 0.000612 | 1 | - | 39259010 | Ac. Inst. Elét. | Ac. Inst. Elét. | Buchas
81054 | TACO DEL 5 MM (ENVASE DE 1000 UN) | 5603011530921 | 19.17 | EUR | 0.28 | 0.28 | 1.224 | 0.001224 | 1 | - | 39259010 | Ac. Inst. Elét. | Ac. Inst. Elét. | Buchas
81055 | TACO DEL 5 MM (ENVASE DE 5000 UN) | 5603011530938 | 78.73 | EUR | 0.00226 | 0.00226 | 6.06 | 0.00606 | 1 | - | 39259010 | Ac. Inst. Elét. | Ac. Inst. Elét. | Buchas
81062 | TACO DEL 6 MM (ENVASE DE 100 UN) | 5603011519063 | 3.57 | EUR | 0.0644 | 0.0644 | 0.168 | 0.000168 | 1 | - | 39259010 | Ac. Inst. Elét. | Ac. Inst. Elét. | Buchas
81063 | TACO DEL 6 MM (ENVASE DE 500 UN) | 5603011520663 | 12 | EUR | 0.2797 | 0.2797 | 0.816 | 0.000816 | 1 | - | 39259010 | Ac. Inst. Elét. | Ac. Inst. Elét. | Buchas
81064 | TACO DEL 6 MM (ENVASE DE 1000 UN) | 5603011530945 | 21.3 | EUR | 0.5127 | 0.5127 | 1.632 | 0.001632 | 1 | - | 39259010 | Ac. Inst. Elét. | Ac. Inst. Elét. | Buchas
81065 | TACO DEL 6 MM (ENVASE DE 5000 UN) | 5603011530952 | 97.93 | EUR | 2.66 | 2.66 | 8.08 | 0.00808 | 1 | - | 39259010 | Ac. Inst. Elét. | Ac. Inst. Elét. | Buchas
81082 | TACO DEL 8 MM ( ENVASE DE 100 UN) | 5603011520670 | 6.6 | EUR | 0.1318 | 0.1318 | 0.441 | 0.000441 | 1 | - | 39259010 | Ac. Inst. Elét. | Ac. Inst. Elét. | Buchas
81083 | TACO DEL 8 MM (ENVASE DE 500 UN) | 5603011530969 | 25 | EUR | 0.5806 | 0.5806 | 2.142 | 0.002142 | 1 | - | 39259010 | Ac. Inst. Elét. | Ac. Inst. Elét. | Buchas
81084 | TACO DEL 8 MM (ENVASE DE 1000 UN) | 5603011530976 | 45.23 | EUR | 1.2 | 1.2 | 4.284 | 0.004284 | 1 | - | 39259010 | Ac. Inst. Elét. | Ac. Inst. Elét. | Buchas
81085 | TACO DEL 8 MM (ENVASE DE 5000 UN) | 5603011644284 | 163 | EUR | 6.04 | 6.04 | 8.08 | 0.00808 | 1 | - | 39259010 | Ac. Inst. Elét. | Ac. Inst. Elét. | Buchas
81102 | TACO DEL 10 MM ( ENVASE DE 100 UN) | 5603011520687 | 10.2 | EUR | 0.2606 | 0.2606 | 0.861 | 0.000861 | 1 | - | 39259010 | Ac. Inst. Elét. | Ac. Inst. Elét. | Buchas
81103 | TACO DEL 10 MM (ENVASE DE 500 UN) | 5603011530983 | 41.77 | EUR | 1.1886 | 1.1886 | 4.182 | 0.004182 | 1 | - | 39259010 | Ac. Inst. Elét. | Ac. Inst. Elét. | Buchas
81104 | TACO DEL 10 MM (ENVASE DE 1000 UN) | 5603011530990 | 82.13 | EUR | 2.44 | 2.44 | 8.364 | 0.008364 | 1 | - | 39259010 | Ac. Inst. Elét. | Ac. Inst. Elét. | Buchas
81112 | TOMA DE EMPOTRAR FRANCESA PARA REGARGA VE | 5603011644185 | 30.47 | EUR | 0.1373 | 0.1373 | 0.6125 | 0.0006125 | 1 | - | 85366990 | Ac. Inst. Elét. | Ac. Inst. Elét. | Ac. Inst. Elét.
81132 | TOMA DE EMPOTRAR SCHUKO PARA REGARGA VE | 5603011644178 | 30.47 | EUR | 0.1181 | 0.1181 | 0.6125 | 0.0006125 | 1 | - | 85366990 | Ac. Inst. Elét. | Ac. Inst. Elét. | Ac. Inst. Elét.
81191 | PRENSA ESTOPA 3G 1,5MM | 5603011593926 | 2.07 | EUR | 0.00488 | 0.0488 | 0.0391 | 0.000391 | 10 | - | 39259080 | Burótica | Blocos Secretária | Blocos Secretária
81192 | PRENSA ESTOPA 3G 2,5MM | 5603011593933 | 4.53 | EUR | 0.00605 | 0.0605 | 0.0391 | 0.000391 | 10 | - | 39259080 | Burótica | Blocos Secretária | Blocos Secretária
81211 | PORTALÁMPARAS E27 PARA LUMINARIAS | 5603011032852 | 1.7 | EUR | 0.031765 | 0.6353 | 0.11134 | 0.0022268 | 20 | 100 | 85366110 | Ac. Inst. Elét. | Ac. Inst. Elét. | Suportes de Lâmpada
81221 | PORTALÁMPARAS E27 PARA LÁMPARAS | 5603011032869 | 2.33 | EUR | 0.040055 | 0.8011 | 0.14811 | 0.0029622 | 20 | - | 85366110 | Ac. Inst. Elét. | Ac. Inst. Elét. | Suportes de Lâmpada
81251 | PORTALÁMPARAS E27 DE BASE FIJA | 5603011016364 | 3.53 | EUR | 0.06324 | 0.6324 | 0.42066 | 0.0042066 | 10 | - | 85366110 | Ac. Inst. Elét. | Ac. Inst. Elét. | Suportes de Lâmpada
81511 | RELÉ PULSADOR DE PERSIANA | 5603011550325 | 40.27 | EUR | 0.0634 | 0.0634 | 0.2181 | 0.0002181 | 1 | - | 85365080 | Ac. Inst. Elét. | Ac. Inst. Elét. | Diversos
81512 | RELÉ INTERRUPTOR DE PERSIANA | 5603011566005 | 108.87 | EUR | 0.0518 | 0.0518 | 0.2181 | 0.0002181 | 1 | - | 85365080 | Ac. Inst. Elét. | Ac. Inst. Elét. | Diversos
81751 | TOMA DE SUPERFICIE SCHUKO PARA REGARGA VE | 5603011643669 | 34.1 | EUR | 0.2005 | 0.2005 | 1.0423 | 0.0010423 | 1 | - | 85366990 | Ac. Inst. Elét. | Ac. Inst. Elét. | Ac. Inst. Elét.
81752 | TOMA DE SUPERFICIE FRANCESA PARA REGARGA VE | 5603011643676 | 34.1 | EUR | 0.2025 | 0.2025 | 1.0423 | 0.0010423 | 1 | - | 85366990 | Ac. Inst. Elét. | Ac. Inst. Elét. | Ac. Inst. Elét.
81900 | MANDO A DISTANCIA MULTIFUNCIONES | 5603011599799 | 10.53 | EUR | 0.0545 | 0.0545 | 0.23 | 0.00023 | 1 | - | 85365080 | Ac. Inst. Elét. | Ac. Inst. Elét. | Diversos
81950 | SENSOR TEMPERATURA SUELO P/TERMOST Y CRONOT | 5603011580469 | 9.97 | EUR | 0.1087 | 0.1087 | 0.5469 | 0.0005469 | 1 | - | 90329000 | Ac. Inst. Elét. | Ac. Inst. Elét. | Diversos
81989 | NIVEL PARA MONTAJE | 5603011616038 | 1.07 | EUR | 0.00331 | 0.0331 | 0.02181 | 0.0002181 | 10 | - | 90153090 | Ac. Inst. Elét. | Ac. Inst. Elét. | Diversos
82012 | BPA - D (CON DESCARGADORES A GAS) | 5603011011673 | 14.8 | EUR | 0.05146 | 0.5146 | 0.19608 | 0.0019608 | 10 | - | 85369010 | DVI | DVI | Diversos
82020 | CONECT HEMBRA RJ45 CAT.6 UTP P/PANEL(250 MHZ) | 5603011605605 | 5.83 | EUR | 0.01214 | 0.1214 | 0.07945 | 0.0007945 | 10 | - | 85366990 | DVI | DVI | Conectores
82021 | CONECT HEMBRA RJ45 CAT6A UTP P/PANEL(500 MHZ) | 5603011637415 | 5.03 | EUR | 0.00862 | 0.0862 | 0.0391 | 0.000391 | 10 | - | 85366990 | DVI | DVI | Conectores
82024 | CONECTOR MACHO RJ-4 POSICIONES C/4 CONTACTOS | 5603011011697 | 0.33 | EUR | 0.001028 | 0.0514 | 0.00782 | 0.000391 | 50 | - | 85366990 | DVI | DVI | Diversos
82025 | CONECTOR MACHO RJ-6 POSICIONES C/4 CONTACTOS | 5603011011703 | 0.33 | EUR | 0.01156 | 0.578 | 0.00782 | 0.000391 | 50 | - | 85366990 | DVI | DVI | Diversos
82026 | CONECTOR MACHO RJ-6 POSICIONES C/6 CONTACTOS | 5603011011710 | 0.33 | EUR | 0.001212 | 0.0606 | 0.00782 | 0.000391 | 50 | - | 85366990 | DVI | DVI | Diversos
82028 | CONECTOR MACHO RJ45 UTP DE 8 CONTACTOS | 5603011011727 | 0.53 | EUR | 0.00224 | 0.0448 | 0.010905 | 0.0002181 | 20 | - | 85366990 | DVI | DVI | Diversos
82029 | CONECTOR MACHO FTP 8 CONTACTOS | 5603011052409 | 0.67 | EUR | 0.002865 | 0.0573 | 0.010905 | 0.0002181 | 20 | - | 85366990 | DVI | DVI | Diversos
82210 | ADAPT P/CONECTORES FIB ÓPTICA SC APC SIMPLEX | 5603011577421 | 3.3 | EUR | 0.00763 | 0.0763 | 0.03635 | 0.0003635 | 10 | - | 85367000 | DVI | DVI | Acopladores
82211 | ADAPT P/CONECTORES FIBRA ÓPTICA SC APC DUPLEX | 5603011577438 | 5.93 | EUR | 0.01239 | 0.1239 | 0.06125 | 0.0006125 | 10 | - | 85367000 | DVI | DVI | Acopladores
82213 | ADAPT P/CONECTORES FIBRA ÓPTICA LC DUPLEX | 5603011577445 | 12.77 | EUR | 0.00511 | 0.0511 | 0.03635 | 0.0003635 | 10 | - | 85367000 | DVI | DVI | Acopladores
82511 | REGLETA DE CORTE DE 10 PARES | 5603011038908 | 8.23 | EUR | 0.05714 | 0.5714 | 0.1451 | 0.001451 | 10 | - | 85369010 | DVI | DVI | Diversos
82512 | REGLETA DE CORTE Y FRUETA DE 10 PARES | 5603011038915 | 8.5 | EUR | 0.05224 | 0.5224 | 0.1451 | 0.001451 | 10 | - | 85369010 | DVI | DVI | Diversos
82531 | JUEGO ETIQUETAS INSERTABLES 1 A 0 IDENT PARES | 5603011038977 | 1.43 | EUR | 0.00218 | 0.0436 | 0.01955 | 0.000391 | 20 | - | 85369010 | DVI | DVI | Diversos
82532 | JUEGO ETIQUETAS INSERTAB 10 A 100 IDENT PARES | 5603011038984 | 2.2 | EUR | 0.00234 | 0.0468 | 0.023895 | 0.0004779 | 20 | - | 85369010 | DVI | DVI | Diversos
82536 | CONECTOR RÁPIDO (HASTA 3 CONDUCTORES) | 5603011562991 | 0.27 | EUR | 0.001277 | 0.1277 | 0.00391 | 0.000391 | 100 | - | 85369010 | DVI | DVI | Diversos
82551 | PERFIL EN U C/SOPORTE PARA 11 DDE/DDS | 5603011539092 | 39.53 | EUR | 0.6005 | 0.6005 | 2.454 | 0.002454 | 1 | - | 85389099 | DVI | DVI | Diversos
82552 | PERFIL EN U C/SOPORTE PARA 27 DDE/DDS | 5603011539108 | 62.17 | EUR | 1.234 | 1.234 | 6.48 | 0.00648 | 1 | - | 85389099 | DVI | DVI | Diversos
82561 | HERRAMIENTA PARA INSERCIÓN (CON O SIN CORTE) | 5603011539115 | 17.97 | EUR | 0.0865 | 0.0865 | 0.1071 | 0.0001071 | 1 | - | 85369095 | DVI | DVI | Diversos
82581 | ALICATE DE GRIMPAR 6X4, 6X6 O 8X8 | 5603011539177 | 40.6 | EUR | 0.318 | 0.318 | 1.2509 | 0.0012509 | 1 | - | 85369095 | DVI | DVI | Diversos
82601 | CONECTOR MACHO TIPO F | 5603011052263 | 0.47 | EUR | 0.002133 | 0.2133 | 0.003635 | 0.0003635 | 100 | - | 85366990 | DVI | DVI | Diversos
82602 | CONECTOR MACHO TIPO F A 90º | 5603011053024 | 1.37 | EUR | 0.017125 | 0.3425 | 0.018175 | 0.0003635 | 20 | - | 85366990 | DVI | DVI | Diversos
82603 | CONECTOR MACHO - HEMBRA TIPO F A 90º | 5603011053031 | 0.77 | EUR | 0.00742 | 0.1484 | 0.018175 | 0.0003635 | 20 | - | 85366990 | DVI | DVI | Diversos
82605 | CONECTOR MACHO TIPO F A 90º COMPRESIÓN | 5603011604202 | 2.57 | EUR | 0.021415 | 0.4283 | 0.023895 | 0.0004779 | 20 | - | 85366990 | DVI | DVI | Diversos
82606 | CONECTOR IEC MACHO - TIPO F | 5603011618940 | 1.37 | EUR | 0.0067 | 0.134 | 0.018175 | 0.0003635 | 20 | - | 85366990 | DVI | DVI | Diversos
82607 | CONECTOR IEC HEMBRA - TIPO F | 5603011618957 | 1.37 | EUR | 0.00736 | 0.1472 | 0.018175 | 0.0003635 | 20 | - | 85366990 | DVI | DVI | Diversos
82611 | CONECTOR TV MACHO + HEMBRA | 5603011052270 | 0.53 | EUR | 0.011594 | 0.5797 | 0.03472 | 0.001736 | 50 | - | 85366990 | DVI | DVI | Diversos
82681 | TERMINACIÓN 75 OHM TIPO F | 5603011053048 | 0.63 | EUR | 0.00402 | 0.0402 | 0.02181 | 0.0002181 | 10 | - | 85366910 | DVI | DVI | Diversos
82691 | REPARTIDOR DE TV COAXIAL TERMINAL 8 SALIDAS | 5603011545352 | 13.43 | EUR | 0.1582 | 0.1582 | 0.7159 | 0.0007159 | 1 | - | 85366910 | DVI | DVI | Diversos
82692 | REPARTIDOR DE TV COAXIAL TERMINAL 4 SALIDAS | 5603011546151 | 9.93 | EUR | 0.0961 | 0.0961 | 0.2181 | 0.0002181 | 1 | - | 85366910 | DVI | DVI | Diversos
82970 | TAPA PROT P/ADAPT FIBRA ÓPTICA SC APC SIMPLE | 5603011599997 | 1.43 | EUR | 0.0028 | 0.028 | 0.02181 | 0.0002181 | 10 | - | 85389099 | DVI | DVI | Acopladores
82971 | TAPA PROT P/ADAPT FIBRA ÓPTICA SC APC DOBLE | 5603011600006 | 2.73 | EUR | 0.00346 | 0.0346 | 0.02181 | 0.0002181 | 10 | - | 85389099 | DVI | DVI | Acopladores
83052 | CAJA DE EMPOTRAR P/CAJA DE SUELO - 4 MÓDULOS | 5603011593834 | 12.3 | EUR | 0.1714 | 0.1714 | 1.5147 | 0.0015147 | 1 | - | 85381000 | Burótica | Cx Chão | Caixas Chão
83058 | CAJA DE EMPOTRAR P/CAJA DE SUELO - 16 MÓDULOS | 5603011593858 | 25.53 | EUR | 0.72 | 0.72 | 9.4535 | 0.0094535 | 1 | - | 85381000 | Burótica | Cx Chão | Caixas Chão
83190 | BLOC DE POLIESTIRENO | 5603011600020 | 3.67 | EUR | 0.0665 | 0.0665 | 3.174 | 0.003174 | 1 | - | 85389099 | Burótica | Ac. Burótica | Ac. Burótica
83220 | ADAPT. PARA MODUS55 EN BL DE MESA Y COLUMNA | 5603011644031 | 6.1 | EUR | 0.0657 | 0.0657 | 0.6125 | 0.0006125 | 1 | - | 85381000 | Burótica | Ac. Burótica | Ac. Burótica
83232 | PERFIL DE TORRETA DE MESA | 5603011599591 | 61.3 | EUR | 1.7 | 3.4 | 5.19 | 0.01038 | 2 | - | 85389099 | Burótica | Blocos Secretária | Blocos Secretária
83233 | TAPA P/PERFIL TORRETA DE MESA | 5603011599607 | 18.97 | EUR | 0.5 | 1 | 5.19 | 0.01038 | 2 | - | 85389099 | Burótica | Ac. Burótica | Ac. Burótica
83234 | KIT DE FIJACIÓN DE TORRETA DE MESA | 5603011644048 | 29.17 | EUR | 0.3051 | 0.3051 | 1.0594 | 0.0010594 | 1 | - | 85389099 | Burótica | Ac. Burótica | Ac. Burótica
83241 | COLUMNA - 2 FACES - 2850MM | 5603011593940 | 419.97 | EUR | 12.6 | 12.6 | 38.89 | 0.03889 | 1 | - | 85381000 | Burótica | Colunas | Colunas
83242 | COLUMNA - 2 FACES - 3300MM | 5603011593957 | 479.73 | EUR | 14.6 | 14.6 | 44.83 | 0.04483 | 1 | - | 85381000 | Burótica | Colunas | Colunas
83253 | PERFIL DE COLUMNA/MINICOLUMNA | 5603011620836 | 137.13 | EUR | 4.2667 | 12.8 | 14.9433 | 0.04483 | 3 | - | 85389099 | Burótica | Ac. Burótica | Ac. Burótica
83281 | MINICOLUMNA - 2 FACES 18+18 MÓDULOS | 5603011593964 | 93.2 | EUR | 2.1 | 2.1 | 9.14 | 0.00914 | 1 | - | 85381000 | Burótica | Minicolunas | Minicolunas
83282 | MINICOLUMNA - 2 FACES 12+12 MÓDULOS | 5603011643522 | 77.53 | EUR | 1.6 | 1.6 | 6.7747 | 0.0067747 | 1 | - | 85381000 | Burótica | Minicolunas | Minicolunas
83283 | MINICOLUMNA - 2 FACES 28+28 MÓDULOS | 5603011643539 | 129.77 | EUR | 3 | 3 | 12.7005 | 0.0127 | 1 | - | 85381000 | Burótica | Minicolunas | Minicolunas
83420 | ADAPTADOR MODUS 55 PARA PUESTO DE TRABAJO | 5603011613846 | 10.43 | EUR | 0.0425 | 0.0425 | 0.245 | 0.000245 | 1 | - | 85381000 | Burótica | Ac. Burótica | Ac. Burótica
83421 | TAPA P/ACCESO DE CANAL A LOS PUESTOS TRABAJO | 5603011613853 | 2.13 | EUR | 0.0229 | 0.0229 | 0.245 | 0.000245 | 1 | - | 85389099 | Burótica | Ac. Burótica | Ac. Burótica
10010 CBR | CANAL 12X7 BLANCO | 5603011030087 | 1.03 | EUR | 0.0525 | 6.3 | 0.16727 | 0.020072 | 120 | - | 39259080 | Calha e Acess. | 10/16 Calha | 10 Calha
10010 FBR | CANAL 12X7 C/CINTA AUTOADHESIVA (IK05) BLANCO | 5603011042998 | 1.54 | EUR | 0.055833 | 6.7 | 0.16727 | 0.020072 | 120 | - | 39259080 | Calha e Acess. | 10/16 Calha | 10 Calha
10011 ABR | DERIVACIÓN P/CANAL 12X7 BLANCO | 5603011030094 | 0.71 | EUR | 0.001425 | 0.0285 | 0.010905 | 0.0002181 | 20 | - | 39259080 | Calha e Acess. | 10/16 Calha | 10 Acess.
10011 KBR | DERIVACIÓN P/CANAL DE 12X7 BL (EMB C/5UN) | 5603011540043 | 3.73 | EUR | 0.01184 | 0.0592 | 0.09558 | 0.0004779 | 5 | - | 39259080 | Bricolage | Brico 10/16 Calha | 10 Acess.
10012 ABR | ÁNGULO INTERIOR P/CANAL 12X7 BLANCO | 5603011030100 | 0.71 | EUR | 0.001095 | 0.0219 | 0.010905 | 0.0002181 | 20 | - | 39259080 | Calha e Acess. | 10/16 Calha | 10 Acess.
10012 KBR | ÁNGULO INTERIOR P/CANAL 12X7 BL (EMB C/5UN) | 5603011540067 | 3.73 | EUR | 0.01106 | 0.0553 | 0.14318 | 0.0007159 | 5 | - | 39259080 | Bricolage | Brico 10/16 Calha | 10 Acess.
10013 ABR | ÁNGULO PLANO P/CANAL 12X7 BLANCO | 5603011030117 | 0.71 | EUR | 0.00135 | 0.027 | 0.010905 | 0.0002181 | 20 | - | 39259080 | Calha e Acess. | 10/16 Calha | 10 Acess.
10013 KBR | ÁNGULO PLANO P/CANAL DE 12X7 BL (EMB C/5UN) | 5603011540081 | 3.73 | EUR | 0.01252 | 0.0626 | 0.14318 | 0.0007159 | 5 | - | 39259080 | Bricolage | Brico 10/16 Calha | 10 Acess.
10014 ABR | JUNTA P/CANAL 12X7 BLANCO | 5603011030124 | 0.59 | EUR | 0.000875 | 0.0175 | 0.010905 | 0.0002181 | 20 | - | 39259080 | Calha e Acess. | 10/16 Calha | 10 Acess.
10014 KBR | JUNTA P/CANAL DE 12X7 BLANCO (EMB C/5UN) | 5603011540104 | 3.07 | EUR | 0.00894 | 0.0447 | 0.09558 | 0.0004779 | 5 | - | 39259080 | Bricolage | Brico 10/16 Calha | 10 Acess.
10015 ABR | TOPE P/CANAL 12X7 BLANCO | 5603011030131 | 0.59 | EUR | 0.00112 | 0.0224 | 0.010905 | 0.0002181 | 20 | - | 39259080 | Calha e Acess. | 10/16 Calha | 10 Acess.
10015 KBR | TOPE P/CANAL DE 12X7 BLANCO (EMB C/5UN) | 5603011540128 | 3.07 | EUR | 0.01036 | 0.0518 | 0.09558 | 0.0004779 | 5 | - | 39259080 | Bricolage | Brico 10/16 Calha | 10 Acess.
10016 ABR | ÁNGULO EXTERIOR P/CANAL 12X7 BLANCO | 5603011030148 | 0.71 | EUR | 0.00126 | 0.0252 | 0.010905 | 0.0002181 | 20 | - | 39259080 | Calha e Acess. | 10/16 Calha | 10 Acess.
10016 KBR | ÁNGULO EXTERIOR BLANCO (EMB C/5UN) | 5603011540142 | 3.73 | EUR | 0.0118 | 0.059 | 0.14318 | 0.0007159 | 5 | - | 39259080 | Bricolage | Brico 10/16 Calha | 10 Acess.
10017 ABR | ADAPT LATERAL SERIE 3700 P/CANAL 12X7 BLANCO | 5603011030155 | 0.75 | EUR | 0.005615 | 0.1123 | 0.043755 | 0.0008751 | 20 | - | 39259080 | Calha e Acess. | 10/16 Calha | 10 Adaptadores
10018 ABR | ADAPTADOR LATERAL SER 47 P/CANAL 12X7 BLANCO | 5603011038168 | 1.5 | EUR | 0.02772 | 0.2772 | 0.15972 | 0.0015972 | 10 | - | 39259080 | Calha e Acess. | 10/16 Calha | 10 Adaptadores
10020 CBR | CANAL 16X10 BLANCO | 5603011035181 | 1.34 | EUR | 0.078333 | 9.4 | 0.26256 | 0.031507 | 120 | - | 39259080 | Calha e Acess. | 10/16 Calha | 10 Calha
10020 FBR | CANAL 16X10 C/CINTA AUTOADHESIVA BLANCO | 5603011043001 | 2.02 | EUR | 0.081667 | 9.8 | 0.26256 | 0.031507 | 120 | - | 39259080 | Calha e Acess. | 10/16 Calha | 10 Calha
10021 ABR | DERIVACIÓN P/CANAL 16X10 BLANCO | 5603011035198 | 0.75 | EUR | 0.003105 | 0.0621 | 0.02503 | 0.0005006 | 20 | - | 39259080 | Calha e Acess. | 10/16 Calha | 10 Acess.
10021 KBR | DERIVACIÓN P/CANAL DE 16X10 BL (EMB C/5UN) | 5603011540180 | 3.9 | EUR | 0.02054 | 0.1027 | 0.21188 | 0.0010594 | 5 | - | 39259080 | Bricolage | Brico 10/16 Calha | 10 Acess.
10022 ABR | ÁNGULO INTERIOR P/CANAL 16X10 BLANCO | 5603011035204 | 0.75 | EUR | 0.00224 | 0.0448 | 0.01955 | 0.000391 | 20 | - | 39259080 | Calha e Acess. | 10/16 Calha | 10 Acess.
10022 KBR | ÁNGULO INTERIOR P/CANAL 16X10 BL (EMB C/5UN) | 5603011540203 | 3.9 | EUR | 0.0166 | 0.083 | 0.21188 | 0.0010594 | 5 | - | 39259080 | Bricolage | Brico 10/16 Calha | 10 Acess.
10023 ABR | ÁNGULO PLANO P/CANAL 16X10 BLANCO | 5603011035211 | 0.75 | EUR | 0.00285 | 0.057 | 0.01955 | 0.000391 | 20 | - | 39259080 | Calha e Acess. | 10/16 Calha | 10 Acess.
10023 KBR | ÁNGULO PLANO P/CANAL DE 16X10 BL (EMB C/5UN) | 5603011540227 | 3.9 | EUR | 0.01996 | 0.0998 | 0.21188 | 0.0010594 | 5 | - | 39259080 | Bricolage | Brico 10/16 Calha | 10 Acess.
10024 ABR | JUNTA P/CANAL 16X10 BLANCO | 5603011035228 | 0.63 | EUR | 0.00122 | 0.0244 | 0.010905 | 0.0002181 | 20 | - | 39259080 | Calha e Acess. | 10/16 Calha | 10 Acess.
10024 KBR | JUNTA P/CANAL DE 16X10 BLANCO (EMB C/5UN) | 5603011540241 | 3.23 | EUR | 0.01196 | 0.0598 | 0.14318 | 0.0007159 | 5 | - | 39259080 | Bricolage | Brico 10/16 Calha | 10 Acess.
10025 ABR | TOPE P/CANAL 16X10 BLANCO | 5603011035235 | 0.63 | EUR | 0.001715 | 0.0343 | 0.010905 | 0.0002181 | 20 | - | 39259080 | Calha e Acess. | 10/16 Calha | 10 Acess.
10025 KBR | TOPE P/CANAL DE 16X10 BLANCO (EMB C/5UN) | 5603011540265 | 3.23 | EUR | 0.01388 | 0.0694 | 0.14318 | 0.0007159 | 5 | - | 39259080 | Bricolage | Brico 10/16 Calha | 10 Acess.
10026 ABR | ÁNGULO EXTERIOR P/CANAL 16X10 BLANCO | 5603011035242 | 0.75 | EUR | 0.00253 | 0.0506 | 0.01955 | 0.000391 | 20 | - | 39259080 | Calha e Acess. | 10/16 Calha | 10 Acess.
10026 KBR | ÁNGULO EXTERIOR P/CANAL 16X10 BL (EMB C/5UN) | 5603011540289 | 3.9 | EUR | 0.01866 | 0.0933 | 0.21188 | 0.0010594 | 5 | - | 39259080 | Bricolage | Brico 10/16 Calha | 10 Acess.
10027 ABR | ADAPT LATERAL SERIE 3700 P/CANAL 16X10 BLANCO | 5603011035259 | 0.75 | EUR | 0.006035 | 0.1207 | 0.035795 | 0.0007159 | 20 | - | 39259080 | Calha e Acess. | 10/16 Calha | 10 Adaptadores
10028 ABR | ADAPTADOR LATERAL SER 47 P/CANAL 16X10 BLANCO | 5603011038175 | 1.5 | EUR | 0.02647 | 0.2647 | 0.19608 | 0.0019608 | 10 | - | 39259080 | Calha e Acess. | 10/16 Calha | 10 Adaptadores
10030 CBR | CANAL 20X12,5 BLANCO | 5603011030162 | 1.42 | EUR | 0.11333 | 13.6 | 0.39034 | 0.046841 | 120 | - | 39259080 | Calha e Acess. | 10/16 Calha | 10 Calha
10030 FBR | CANAL 20X12,5 C/CINTA AUTOADHESIVA BLANCO | 5603011043018 | 2.13 | EUR | 0.115 | 13.8 | 0.39034 | 0.046841 | 120 | - | 39259080 | Calha e Acess. | 10/16 Calha | 10 Calha
10030 HBR | CANAL DE 20X12,5 SIN HALÓGENO BLANCO | 5603011602567 | 4.19 | EUR | 0.095833 | 11.5 | 0.39034 | 0.046841 | 120 | - | 39259080 | Calha e Acess. | 10/16 Calha | 10 Calha s/ Halog
10031 ABR | DERIVACIÓN P/CANAL 20X12,5 BLANCO | 5603011030179 | 0.79 | EUR | 0.004095 | 0.0819 | 0.035795 | 0.0007159 | 20 | - | 39259080 | Calha e Acess. | 10/16 Calha | 10 Acess.
10031 GBR | DERIVACIÓN P/CANAL 20X12,5 SIN HALÓG BLANCO | 5603011602666 | 1.62 | EUR | 0.003635 | 0.0727 | 0.035795 | 0.0007159 | 20 | - | 39259080 | Calha e Acess. | 10/16 Calha | 10 Acess. s/ Halogéneo
10031 KBR | DERIVACIÓN P/CANAL DE 20X12,5 BL (EMB C/5UN) | 5603011540326 | 4.07 | EUR | 0.02514 | 0.1257 | 0.3472 | 0.001736 | 5 | - | 39259080 | Bricolage | Brico 10/16 Calha | 10 Acess.
10032 ABR | ÁNGULO INTERIOR P/CANAL 20X12,5 BLANCO | 5603011030186 | 0.79 | EUR | 0.0084 | 0.168 | 0.065635 | 0.0013127 | 20 | - | 39259080 | Calha e Acess. | 10/16 Calha | 10 Acess.
10032 GBR | ÁNGULO INT P/CANAL 20X12,5 SIN HALÓG BLANCO | 5603011602673 | 1.62 | EUR | 0.00766 | 0.1532 | 0.0868 | 0.001736 | 20 | - | 39259080 | Calha e Acess. | 10/16 Calha | 10 Acess. s/ Halogéneo
10032 KBR | ÁNGULO INT VAR P/CANAL 20X12,5 BL (EMB C/5UN) | 5603011540340 | 4.07 | EUR | 0.04766 | 0.2383 | 0.48012 | 0.0024006 | 5 | - | 39259080 | Bricolage | Brico 10/16 Calha | 10 Acess.
10033 ABR | ÁNGULO PLANO VAR P/CANAL 20X12,5 BLANCO | 5603011030193 | 0.79 | EUR | 0.005815 | 0.1163 | 0.043755 | 0.0008751 | 20 | - | 39259080 | Calha e Acess. | 10/16 Calha | 10 Acess.
10033 GBR | ÁNGULO PLANO P/CANAL 20X12,5 SIN HALÓG BLANCO | 5603011602680 | 1.62 | EUR | 0.004755 | 0.0951 | 0.0331 | 0.000662 | 20 | - | 39259080 | Calha e Acess. | 10/16 Calha | 10 Acess. s/ Halogéneo
10033 KBR | ÁNGULO PLANO P/CANAL 20X12,5 BL (EMB C/5UN) | 5603011540364 | 4.07 | EUR | 0.03304 | 0.1652 | 0.3472 | 0.001736 | 5 | - | 39259080 | Bricolage | Brico 10/16 Calha | 10 Acess.
10034 ABR | JUNTA P/CANAL 20X12,5 BLANCO | 5603011030209 | 0.63 | EUR | 0.00146 | 0.0292 | 0.010905 | 0.0002181 | 20 | - | 39259080 | Calha e Acess. | 10/16 Calha | 10 Acess.
10034 GBR | JUNTA P/CANAL DE 20X12,5 SIN HALÓGENO BLANCO | 5603011602697 | 1.23 | EUR | 0.001355 | 0.0271 | 0.010905 | 0.0002181 | 20 | - | 39259080 | Calha e Acess. | 10/16 Calha | 10 Acess. s/ Halogéneo
10034 KBR | JUNTA P/CANAL DE 20X12,5 BLANCO (EMB C/5UN) | 5603011540388 | 3.23 | EUR | 0.0149 | 0.0745 | 0.21188 | 0.0010594 | 5 | - | 39259080 | Bricolage | Brico 10/16 Calha | 10 Acess.
10035 ABR | TOPE P/CANAL 20X12,5 BLANCO | 5603011030216 | 0.63 | EUR | 0.00209 | 0.0418 | 0.010905 | 0.0002181 | 20 | - | 39259080 | Calha e Acess. | 10/16 Calha | 10 Acess.
10035 GBR | TOPE P/CANAL 20X12,5 SIN HALÓGENO BLANCO | 5603011602703 | 1.23 | EUR | 0.0019 | 0.038 | 0.010905 | 0.0002181 | 20 | - | 39259080 | Calha e Acess. | 10/16 Calha | 10 Acess. s/ Halogéneo
10035 KBR | TOPE P/CANAL DE 20X12,5 BLANCO (EMB C/5UN) | 5603011540401 | 3.23 | EUR | 0.01642 | 0.0821 | 0.14318 | 0.0007159 | 5 | - | 39259080 | Bricolage | Brico 10/16 Calha | 10 Acess.
10036 ABR | ÁNGULO EXTERIOR VAR P/CANAL 20X12,5 BLANCO | 5603011030223 | 0.79 | EUR | 0.0061 | 0.122 | 0.043755 | 0.0008751 | 20 | - | 39259080 | Calha e Acess. | 10/16 Calha | 10 Acess.
10036 GBR | ÁNG EXT VAR P/CANAL 20X12,5 SIN HALÓG BLANCO | 5603011602710 | 1.62 | EUR | 0.00545 | 0.109 | 0.043755 | 0.0008751 | 20 | - | 39259080 | Calha e Acess. | 10/16 Calha | 10 Acess. s/ Halogéneo
10036 KBR | ÁNGULO EXT VAR P/CANAL 20X12,5 BL (EMB C/5UN) | 5603011540425 | 4.07 | EUR | 0.0353 | 0.1765 | 0.3472 | 0.001736 | 5 | - | 39259080 | Bricolage | Brico 10/16 Calha | 10 Acess.
10037 ABR | ADAPT LATERAL SER 3700 P/CANAL 20X12,5 BLANCO | 5603011030230 | 0.83 | EUR | 0.00684 | 0.1368 | 0.05297 | 0.0010594 | 20 | - | 39259080 | Calha e Acess. | 10/16 Calha | 10 Adaptadores
10038 ABR | ADAPT LATERAL SER 47 P/CANAL 20X12,5 BLANCO | 5603011038182 | 1.5 | EUR | 0.02753 | 0.2753 | 0.19608 | 0.0019608 | 10 | - | 39259080 | Calha e Acess. | 10/16 Calha | 10 Adaptadores s/ Halogéneo
10040 CBR | CANAL 32X16 BLANCO | 5603011030247 | 2.65 | EUR | 0.18667 | 11.2 | 0.78116 | 0.046869 | 60 | - | 39259080 | Calha e Acess. | 10/16 Calha | 10 Calha
10040 FBR | CANAL 32X16 C/CINTA AUTOADHESIVA BLANCO | 5603011043025 | 3.99 | EUR | 0.19667 | 11.8 | 0.78116 | 0.046869 | 60 | - | 39259080 | Calha e Acess. | 10/16 Calha | 10 Calha
10040 HBR | CANAL DE 32X16 SIN HALÓGENO BLANCO | 5603011602574 | 7.95 | EUR | 0.17667 | 10.6 | 0.78116 | 0.046869 | 60 | - | 39259080 | Calha e Acess. | 10/16 Calha | 10 Calha s/ Halog
10041 ABR | DERIVACIÓN P/CANAL 32X16 BLANCO | 5603011030254 | 0.91 | EUR | 0.00751 | 0.1502 | 0.043755 | 0.0008751 | 20 | - | 39259080 | Calha e Acess. | 10/16 Calha | 10 Acess.
10041 GBR | DERIVACIÓN P/CANAL 32X16 SIN HALÓG BLANCO | 5603011602727 | 1.74 | EUR | 0.006545 | 0.1309 | 0.043755 | 0.0008751 | 20 | - | 39259080 | Calha e Acess. | 10/16 Calha | 10 Acess. s/ Halogéneo
10041 KBR | DERIVACIÓN P/CANAL DE 32X16 BL (EMB C/4UN) | 5603011540463 | 3.7 | EUR | 0.03792 | 0.1896 | 0.3472 | 0.001736 | 5 | - | 39259080 | Bricolage | Brico 10/16 Calha | 10 Acess.
10042 ABR | ÁNGULO INTERIOR P/CANAL 32X16 BLANCO | 5603011030261 | 0.91 | EUR | 0.01389 | 0.2778 | 0.09601 | 0.0019202 | 20 | - | 39259080 | Calha e Acess. | 10/16 Calha | 10 Acess.
10042 GBR | ÁNGULO INT P/CANAL 32X16 SIN HALÓG BLANCO | 5603011602734 | 1.74 | EUR | 0.01221 | 0.2442 | 0.09601 | 0.0019202 | 20 | - | 39259080 | Calha e Acess. | 10/16 Calha | 10 Acess. s/ Halogéneo
10042 KBR | ÁNGULO INT VAR P/CANAL 32X16 BL (EMB C/4UN) | 5603011540487 | 3.7 | EUR | 0.06416 | 0.3208 | 0.67 | 0.00335 | 5 | - | 39259080 | Bricolage | Brico 10/16 Calha | 10 Acess.
10043 ABR | ÁNGULO PLANO VAR P/CANAL 32X16 BLANCO | 5603011030278 | 0.91 | EUR | 0.011615 | 0.2323 | 0.062545 | 0.0012509 | 20 | - | 39259080 | Calha e Acess. | 10/16 Calha | 10 Acess.
10043 GBR | ÁNGULO PLANO P/CANAL 32X16 SIN HALÓG BLANCO | 5603011602741 | 1.74 | EUR | 0.009985 | 0.1997 | 0.062545 | 0.0012509 | 20 | - | 39259080 | Calha e Acess. | 10/16 Calha | 10 Acess. s/ Halogéneo
10043 KBR | ÁNGULO PLANO VAR P/CANAL 32X16 BL (EMB C/4UN) | 5603011540500 | 3.7 | EUR | 0.05398 | 0.2699 | 0.48396 | 0.0024198 | 5 | - | 39259080 | Bricolage | Brico 10/16 Calha | 10 Acess.
10044 ABR | JUNTA P/CANAL 32X16 BLANCO | 5603011030285 | 0.71 | EUR | 0.00254 | 0.0508 | 0.01955 | 0.000391 | 20 | - | 39259080 | Calha e Acess. | 10/16 Calha | 10 Acess.
10044 GBR | JUNTA P/CANAL DE 32X16 SIN HALÓGENO BLANCO | 5603011602758 | 1.23 | EUR | 0.002205 | 0.0441 | 0.01955 | 0.000391 | 20 | - | 39259080 | Calha e Acess. | 10/16 Calha | 10 Acess. s/ Halogéneo
10044 KBR | JUNTA P/CANAL DE 32X16 BLANCO (EMB C/4UN) | 5603011540524 | 3.03 | EUR | 0.01686 | 0.0843 | 0.26254 | 0.0013127 | 5 | - | 39259080 | Bricolage | Brico 10/16 Calha | 10 Acess.
10045 ABR | TOPE P/CANAL 32X16 BLANCO | 5603011030292 | 0.71 | EUR | 0.003695 | 0.0739 | 0.01955 | 0.000391 | 20 | - | 39259080 | Calha e Acess. | 10/16 Calha | 10 Acess.
10045 GBR | TOPE P/CANAL 32X16 SIN HALÓGENO BLANCO | 5603011602765 | 1.23 | EUR | 0.003125 | 0.0625 | 0.01955 | 0.000391 | 20 | - | 39259080 | Calha e Acess. | 10/16 Calha | 10 Acess. s/ Halogéneo
10045 KBR | TOPE P/CANAL DE 32X16 BLANCO (EMB C/4UN) | 5603011540548 | 3.03 | EUR | 0.02086 | 0.1043 | 0.21188 | 0.0010594 | 5 | - | 39259080 | Bricolage | Brico 10/16 Calha | 10 Acess.
10046 ABR | ÁNGULO EXTERIOR VAR P/CANAL 32X16 BLANCO | 5603011030308 | 0.91 | EUR | 0.010305 | 0.2061 | 0.062545 | 0.0012509 | 20 | - | 39259080 | Calha e Acess. | 10/16 Calha | 10 Acess.
10046 GBR | ÁNG EXT VAR P/CANAL 20X12,5 SIN HALÓG BLANCO | 5603011602772 | 1.74 | EUR | 0.00918 | 0.1836 | 0.062545 | 0.0012509 | 20 | - | 39259080 | Calha e Acess. | 10/16 Calha | 10 Acess. s/ Halogéneo
10046 KBR | ÁNGULO EXT VAR P/CANAL 32X16 BL (EMB C/4UN) | 5603011540562 | 3.7 | EUR | 0.05126 | 0.2563 | 0.67 | 0.00335 | 5 | - | 39259080 | Bricolage | Brico 10/16 Calha | 10 Acess.
10047 ABR | ADAPT LATERAL SERIE 3700 P/CANAL 32X16 BLANCO | 5603011030315 | 0.91 | EUR | 0.012125 | 0.2425 | 0.083775 | 0.0016755 | 20 | - | 39259080 | Calha e Acess. | 10/16 Calha | 10 Adaptadores
10048 ABR | ADAPTADOR LATERAL SER 47 P/CANAL 32X16 BLANCO | 5603011038199 | 1.5 | EUR | 0.02993 | 0.2993 | 0.22918 | 0.0022918 | 10 | - | 39259080 | Calha e Acess. | 10/16 Calha | 10 Adaptadores s/ Halogéneo
10050 CBR | CANAL 40X12,5 BLANCO | 5603011030322 | 3.04 | EUR | 0.20667 | 12.4 | 0.78116 | 0.046869 | 60 | - | 39259080 | Calha e Acess. | 10/16 Calha | 10 Calha
10050 FBR | CANAL 40X12,5 C/CINTA AUTOADHESIVA BLANCO | 5603011043032 | 4.7 | EUR | 0.21667 | 13 | 0.78116 | 0.046869 | 60 | - | 39259080 | Calha e Acess. | 10/16 Calha | 10 Calha
10050 HBR | CANAL DE 40X12,5 SIN HALÓGENO BLANCO | 5603011602581 | 9.13 | EUR | 0.14667 | 8.8 | 0.78116 | 0.046869 | 60 | - | 39259080 | Calha e Acess. | 10/16 Calha | 10 Calha s/ Halog
10051 ABR | DERIVACIÓN P/CANAL 40X12,5 BLANCO | 5603011030339 | 0.95 | EUR | 0.0106 | 0.212 | 0.043755 | 0.0008751 | 20 | - | 39259080 | Calha e Acess. | 10/16 Calha | 10 Acess.
10051 GBR | DERIVACIÓN P/CANAL 40X12,5 SIN HALÓG BLANCO | 5603011602789 | 1.82 | EUR | 0.00916 | 0.1832 | 0.043755 | 0.0008751 | 20 | - | 39259080 | Calha e Acess. | 10/16 Calha | 10 Acess. s/ Halogéneo
10051 KBR | DERIVACIÓN P/CANAL DE 40X12,5 BL (EMB C/4UN) | 5603011540609 | 3.97 | EUR | 0.04878 | 0.2439 | 0.26254 | 0.0013127 | 5 | - | 39259080 | Bricolage | Brico 10/16 Calha | 10 Acess.
10052 ABR | ÁNGULO INTERIOR P/CANAL 40X12,5 BLANCO | 5603011030346 | 0.95 | EUR | 0.01493 | 0.2986 | 0.11023 | 0.0022047 | 20 | - | 39259080 | Calha e Acess. | 10/16 Calha | 10 Acess.
10052 GBR | ÁNGULO INT P/CANAL 40X12,5 SIN HALÓG BLANCO | 5603011602796 | 1.82 | EUR | 0.01282 | 0.2564 | 0.11023 | 0.0022047 | 20 | - | 39259080 | Calha e Acess. | 10/16 Calha | 10 Acess. s/ Halogéneo
10052 KBR | ÁNGULO INT VAR P/CANAL 40X12,5 BL (EMB C/4UN) | 5603011540623 | 3.97 | EUR | 0.06842 | 0.3421 | 0.77642 | 0.0038821 | 5 | - | 39259080 | Bricolage | Brico 10/16 Calha | 10 Acess.
10053 ABR | ÁNGULO PLANO VAR P/CANAL 40X12,5 BLANCO | 5603011030353 | 0.95 | EUR | 0.017165 | 0.3433 | 0.083775 | 0.0016755 | 20 | - | 39259080 | Calha e Acess. | 10/16 Calha | 10 Acess.
10053 GBR | ÁNGULO PLANO P/CANAL 40X12,5 SIN HALÓG BLANCO | 5603011602802 | 1.82 | EUR | 0.014865 | 0.2973 | 0.083775 | 0.0016755 | 20 | - | 39259080 | Calha e Acess. | 10/16 Calha | 10 Acess. s/ Halogéneo
10053 KBR | ÁNGULO PLA VAR P/CANAL 40X12,5 BL (EMB C/4UN) | 5603011540647 | 3.97 | EUR | 0.076 | 0.38 | 0.48396 | 0.0024198 | 5 | - | 39259080 | Bricolage | Brico 10/16 Calha | 10 Acess.
10054 ABR | JUNTA P/CANAL 40X12,5 BLANCO | 5603011030360 | 0.75 | EUR | 0.002805 | 0.0561 | 0.01955 | 0.000391 | 20 | - | 39259080 | Calha e Acess. | 10/16 Calha | 10 Acess.
10054 GBR | JUNTA P/CANAL DE 40X12,5 SIN HALÓGENO BLANCO | 5603011602819 | 1.74 | EUR | 0.00258 | 0.0516 | 0.01955 | 0.000391 | 20 | - | 39259080 | Calha e Acess. | 10/16 Calha | 10 Acess. s/ Halogéneo
10054 KBR | JUNTA P/CANAL DE 40X12,5 BLANCO (EMB C/4UN) | 5603011540661 | 3.17 | EUR | 0.01928 | 0.0964 | 0.26254 | 0.0013127 | 5 | - | 39259080 | Bricolage | Brico 10/16 Calha | 10 Acess.
10055 ABR | TOPE P/CANAL 40X12,5 BLANCO | 5603011030377 | 0.75 | EUR | 0.00399 | 0.0798 | 0.018175 | 0.0003635 | 20 | - | 39259080 | Calha e Acess. | 10/16 Calha | 10 Acess.
10055 GBR | TOPE P/CANAL 40X12,5 SIN HALÓGENO BLANCO | 5603011602826 | 1.74 | EUR | 0.00342 | 0.0684 | 0.018175 | 0.0003635 | 20 | - | 39259080 | Calha e Acess. | 10/16 Calha | 10 Acess. s/ Halogéneo
10055 KBR | TOPE P/CANAL DE 40X12,5 BLANCO (EMB C/4UN) | 5603011540685 | 3.17 | EUR | 0.02332 | 0.1166 | 0.26254 | 0.0013127 | 5 | - | 39259080 | Bricolage | Brico 10/16 Calha | 10 Acess.
10056 ABR | ÁNGULO EXTERIOR VAR P/CANAL 40X12,5 BLANCO | 5603011030384 | 0.95 | EUR | 0.0123 | 0.246 | 0.062545 | 0.0012509 | 20 | - | 39259080 | Calha e Acess. | 10/16 Calha | 10 Acess.
10056 GBR | ÁNG EXT VAR P/CANAL 40X12,5 SIN HALÓG BLANCO | 5603011602833 | 1.82 | EUR | 0.010645 | 0.2129 | 0.062545 | 0.0012509 | 20 | - | 39259080 | Calha e Acess. | 10/16 Calha | 10 Acess. s/ Halogéneo
10056 KBR | ÁNGULO EXT VAR P/CANAL 40X12,5 BL (EMB C/4UN) | 5603011540708 | 3.97 | EUR | 0.06062 | 0.3031 | 0.91712 | 0.0045856 | 5 | - | 39259080 | Bricolage | Brico 10/16 Calha | 10 Acess.
10057 ABR | ADAPT LATERAL SER 3700 P/CANAL 40X12,5 BLANCO | 5603011030391 | 1.11 | EUR | 0.014175 | 0.2835 | 0.07986 | 0.0015972 | 20 | - | 39259080 | Calha e Acess. | 10/16 Calha | 10 Adaptadores
10058 ABR | ADAPT LATERAL SER 47 P/CANAL 40X12,5 BLANCO | 5603011038205 | 1.5 | EUR | 0.03136 | 0.3136 | 0.22918 | 0.0022918 | 10 | - | 39259080 | Calha e Acess. | 10/16 Calha | 10 Adaptadores s/ Halogéneo
10060 CBR | CANAL 40X16 BLANCO | 5603011030407 | 3.32 | EUR | 0.227 | 11.35 | 0.9372 | 0.04686 | 50 | - | 39259080 | Calha e Acess. | 10/16 Calha | 10 Calha
10060 FBR | CANAL 40X16 C/CINTA AUTOADHESIVA BLANCO | 5603011043056 | 4.98 | EUR | 0.248 | 12.4 | 0.9372 | 0.04686 | 50 | - | 39259080 | Calha e Acess. | 10/16 Calha | 10 Calha
10060 HBR | CANAL DE 40X16 SIN HALÓGENO BLANCO | 5603011602598 | 9.96 | EUR | 0.212 | 10.6 | 0.9372 | 0.04686 | 50 | - | 39259080 | Calha e Acess. | 10/16 Calha | 10 Calha s/ Halog
10061 ABR | DERIVACIÓN P/CANAL 40X16 BLANCO | 5603011030414 | 1.03 | EUR | 0.01168 | 0.1168 | 0.07159 | 0.0007159 | 10 | - | 39259080 | Calha e Acess. | 10/16 Calha | 10 Acess.
10061 GBR | DERIVACIÓN P/CANAL 40X16 SIN HALÓG BLANCO | 5603011602840 | 2.13 | EUR | 0.01037 | 0.1037 | 0.07159 | 0.0007159 | 10 | - | 39259080 | Calha e Acess. | 10/16 Calha | 10 Acess. s/ Halogéneo
10061 KBR | DERIVACIÓN P/CANAL DE 40X16 BL (EMB C/4UN) | 5603011577810 | 4.23 | EUR | 0.0489 | 0.2445 | 0.3472 | 0.001736 | 5 | - | 39259080 | Bricolage | Brico 10/16 Calha | 10 Acess.
10062 ABR | ÁNGULO INTERIOR P/CANAL 40X16 BLANCO | 5603011030421 | 1.03 | EUR | 0.01868 | 0.1868 | 0.15972 | 0.0015972 | 10 | - | 39259080 | Calha e Acess. | 10/16 Calha | 10 Acess.
10062 GBR | ÁNGULO INT P/CANAL 40X16 SIN HALÓG BLANCO | 5603011602857 | 2.13 | EUR | 0.01681 | 0.1681 | 0.15972 | 0.0015972 | 10 | - | 39259080 | Calha e Acess. | 10/16 Calha | 10 Acess. s/ Halogéneo
10062 KBR | ÁNGULO INT VAR P/CANAL 40X16 BL (EMB C/4UN) | 5603011577827 | 4.23 | EUR | 0.02746 | 0.1373 | 0.77642 | 0.0038821 | 5 | - | 39259080 | Bricolage | Brico 10/16 Calha | 10 Acess.
10063 ABR | ÁNGULO PLANO VAR P/CANAL 40X16 BLANCO | 5603011030438 | 1.03 | EUR | 0.01863 | 0.1863 | 0.11632 | 0.0011632 | 10 | - | 39259080 | Calha e Acess. | 10/16 Calha | 10 Acess.
10063 GBR | ÁNGULO PLANO P/CANAL 40X16 SIN HALÓG BLANCO | 5603011602864 | 2.13 | EUR | 0.01734 | 0.1734 | 0.13127 | 0.0013127 | 10 | - | 39259080 | Calha e Acess. | 10/16 Calha | 10 Acess. s/ Halogéneo
10063 KBR | ÁNGULO PLANO VAR P/CANAL 40X16 BL (EMB C/4UN) | 5603011577834 | 4.23 | EUR | 0.08238 | 0.4119 | 0.59244 | 0.0029622 | 5 | - | 39259080 | Bricolage | Brico 10/16 Calha | 10 Acess.
10064 ABR | JUNTA P/CANAL 40X16 BLANCO | 5603011030445 | 0.83 | EUR | 0.00339 | 0.0339 | 0.02181 | 0.0002181 | 10 | - | 39259080 | Calha e Acess. | 10/16 Calha | 10 Acess.
10064 GBR | JUNTA P/CANAL DE 40X16 SIN HALÓGENO BLANCO | 5603011602871 | 1.74 | EUR | 0.00296 | 0.0296 | 0.02181 | 0.0002181 | 10 | - | 39259080 | Calha e Acess. | 10/16 Calha | 10 Acess. s/ Halogéneo
10064 KBR | JUNTA P/CANAL DE 40X16 BLANCO (EMB C/4UN) | 5603011577841 | 3.43 | EUR | 0.01956 | 0.0978 | 0.21188 | 0.0010594 | 5 | - | 39259080 | Bricolage | Brico 10/16 Calha | 10 Acess.
10065 ABR | TOPE P/CANAL 40X16 BLANCO | 5603011030452 | 0.83 | EUR | 0.00538 | 0.0538 | 0.03635 | 0.0003635 | 10 | - | 39259080 | Calha e Acess. | 10/16 Calha | 10 Acess.
10065 GBR | TOPE P/CANAL 40X16 SIN HALÓGENO BLANCO | 5603011602888 | 1.74 | EUR | 0.00421 | 0.0421 | 0.02181 | 0.0002181 | 10 | - | 39259080 | Calha e Acess. | 10/16 Calha | 10 Acess. s/ Halogéneo
10065 KBR | TOPE P/CANAL DE 40X16 BLANCO (EMB C/4UN) | 5603011577858 | 3.43 | EUR | 0.02574 | 0.1287 | 0.26254 | 0.0013127 | 5 | - | 39259080 | Bricolage | Brico 10/16 Calha | 10 Acess.
10066 ABR | ÁNGULO EXTERIOR VAR P/CANAL 40X16 BLANCO | 5603011030469 | 1.03 | EUR | 0.01567 | 0.1567 | 0.1083 | 0.001083 | 10 | - | 39259080 | Calha e Acess. | 10/16 Calha | 10 Acess.
10066 GBR | ÁNG EXT VAR P/CANAL 40X16 SIN HALÓG BLANCO | 5603011602895 | 2.13 | EUR | 0.01381 | 0.1381 | 0.1083 | 0.001083 | 10 | - | 39259080 | Calha e Acess. | 10/16 Calha | 10 Acess. s/ Halogéneo
10066 KBR | ÁNGULO EXT VAR P/CANAL 40X16 BL (EMB C/4UN) | 5603011577865 | 4.23 | EUR | 0.06638 | 0.3319 | 0.48396 | 0.0024198 | 5 | - | 39259080 | Bricolage | Brico 10/16 Calha | 10 Acess.
10067 ABR | ADAPT LATERAL SERIE 3700 P/CANAL 40X16 BLANCO | 5603011030476 | 1.11 | EUR | 0.01525 | 0.1525 | 0.11632 | 0.0011632 | 10 | - | 39259080 | Calha e Acess. | 10/16 Calha | 10 Adaptadores
10068 ABR | ADAPTADOR LATERAL SER 47 P/CANAL 40X16 BLANCO | 5603011038212 | 1.5 | EUR | 0.03087 | 0.3087 | 0.22918 | 0.0022918 | 10 | - | 39259080 | Calha e Acess. | 10/16 Calha | 10 Adaptadores s/ Halogéneo
10070 CBR | CANAL 60X16 BLANCO | 5603011030483 | 5.53 | EUR | 0.39 | 19.5 | 1.2268 | 0.06134 | 50 | - | 39259080 | Calha e Acess. | 10/16 Calha | 10 Calha
10071 ABR | DERIVACIÓN P/CANAL 60X16 BLANCO | 5603011030490 | 1.27 | EUR | 0.02156 | 0.2156 | 0.11632 | 0.0011632 | 10 | - | 39259080 | Calha e Acess. | 10/16 Calha | 10 Acess.
10072 ABR | ÁNGULO INTERIOR P/CANAL 60X16 BLANCO | 5603011030506 | 1.27 | EUR | 0.02429 | 0.2429 | 0.20056 | 0.0020056 | 10 | - | 39259080 | Calha e Acess. | 10/16 Calha | 10 Acess.
10073 ABR | ÁNGULO PLANO VAR P/CANAL 60X16 BLANCO | 5603011030513 | 1.27 | EUR | 0.02859 | 0.2859 | 0.1736 | 0.001736 | 10 | - | 39259080 | Calha e Acess. | 10/16 Calha | 10 Acess.
10074 ABR | JUNTA P/CANAL 60X16 BLANCO | 5603011030520 | 1.07 | EUR | 0.00469 | 0.0469 | 0.0391 | 0.000391 | 10 | - | 39259080 | Calha e Acess. | 10/16 Calha | 10 Acess.
10075 ABR | TOPE P/CANAL 60X16 BLANCO | 5603011030537 | 1.07 | EUR | 0.00635 | 0.0635 | 0.0391 | 0.000391 | 10 | - | 39259080 | Calha e Acess. | 10/16 Calha | 10 Acess.
10076 ABR | ÁNGULO EXTERIOR VAR P/CANAL 60X16 BLANCO | 5603011030544 | 1.27 | EUR | 0.02079 | 0.2079 | 0.12509 | 0.0012509 | 10 | - | 39259080 | Calha e Acess. | 10/16 Calha | 10 Acess.
10077 ABR | ADAPT LATERAL SERIE 3700 P/CANAL 60X16 BLANCO | 5603011030551 | 1.38 | EUR | 0.01996 | 0.1996 | 0.15972 | 0.0015972 | 10 | - | 39259080 | Calha e Acess. | 10/16 Calha | 10 Adaptadores
10078 ABR | ADAPTADOR LATERAL SER 47 P/CANAL 60X16 BLANCO | 5603011038229 | 1.11 | EUR | 0.03514 | 0.3514 | 0.22047 | 0.0022047 | 10 | - | 39259080 | Calha e Acess. | 10/16 Calha | 10 Adaptadores
10079 ABR | ADAPTADOR FRONTAL SER 47 P/CANAL 60X16 BLANCO | 5603011038595 | 1.5 | EUR | 0.02649 | 0.2649 | 0.15972 | 0.0015972 | 10 | - | 39259080 | Calha e Acess. | 10/16 Calha | 10 Adaptadores
10080 HBR | CANAL DE 110X34 SIN HALÓGENO BLANCO | 5603011602628 | 31.07 | EUR | 0.79 | 15.8 | 3.1645 | 0.06329 | 20 | - | 39259080 | Calha e Acess. | 10/16 Calha | 10 Calha s/ Halog
10080 RBR | CANAL 110X34 BLANCO | 5603011595487 | 10.36 | EUR | 0.92 | 18.4 | 3.1645 | 0.06329 | 20 | - | 39259080 | Calha e Acess. | 10/16 Calha | 10 Calha
10081 GBR | DERIVACIÓN P/CANAL 110X34 SIN HALÓG BLANCO | 5603011603021 | 9.09 | EUR | 0.0364 | 0.1456 | 0.3808 | 0.0015232 | 4 | - | 39259080 | Calha e Acess. | 10/16 Calha | 10 Acess. s/ Halogéneo
10081 KBR | DERIVACIÓN P/CANAL DE 110X34 BLANCO | 5603011564292 | 4.83 | EUR | 0.05422 | 0.2711 | 0.8364 | 0.004182 | 5 | - | 39259080 | Bricolage | Brico 10/16 Calha | 10 Acess.
10081 RBR | DERIVACIÓN P/CANAL 110X34 BLANCO | 5603011595623 | 4.74 | EUR | 0.04195 | 0.1678 | 0.3918 | 0.0015672 | 4 | - | 39259080 | Calha e Acess. | 10/16 Calha | 10 Acess.
10082 GBR | ÁNGULO INT P/CANAL 110X34 SIN HALÓG BLANCO | 5603011603038 | 9.09 | EUR | 0.099875 | 0.3995 | 1.1464 | 0.0045856 | 4 | - | 39259080 | Calha e Acess. | 10/16 Calha | 10 Acess. s/ Halogéneo
10082 KBR | ÁNGULO INT VARIABLE P/CANAL DE 110X34 BLANCO | 5603011560140 | 4.83 | EUR | 0.14054 | 0.7027 | 2.0149 | 0.010074 | 5 | - | 39259080 | Bricolage | Brico 10/16 Calha | 10 Acess.
10082 RBR | ÁNGULO INT VARIABLE P/CANAL 110X34 BLANCO | 5603011595630 | 4.74 | EUR | 0.11885 | 0.4754 | 1.1464 | 0.0045856 | 4 | - | 39259080 | Calha e Acess. | 10/16 Calha | 10 Acess.
10083 GBR | ÁNGULO PLANO P/CANAL 110X34 SIN HALÓG BLANCO | 5603011603045 | 9.09 | EUR | 0.1219 | 0.4876 | 0.73305 | 0.0029322 | 4 | - | 39259080 | Calha e Acess. | 10/16 Calha | 10 Acess. s/ Halogéneo
10083 KBR | ÁNGULO PLANO P/CANAL DE 110X34 BLANCO | 5603011560157 | 4.83 | EUR | 0.16216 | 0.8108 | 2.0149 | 0.010074 | 5 | - | 39259080 | Bricolage | Brico 10/16 Calha | 10 Acess.
10083 RBR | ÁNGULO PLANO VARIABLE P/CANAL 110X34 BLANCO | 5603011595647 | 4.74 | EUR | 0.14718 | 0.5887 | 0.73305 | 0.0029322 | 4 | - | 39259080 | Calha e Acess. | 10/16 Calha | 10 Acess.
10084 GBR | JUNTA P/CANAL DE 110X34 SIN HALÓGENO BLANCO | 5603011603052 | 5.06 | EUR | 0.022575 | 0.0903 | 0.19862 | 0.0007945 | 4 | - | 39259080 | Calha e Acess. | 10/16 Calha | 10 Acess. s/ Halogéneo
10084 KBR | JUNTA P/CANAL DE 110X34 BLANCO | 5603011564322 | 2.77 | EUR | 0.03624 | 0.1812 | 0.48396 | 0.0024198 | 5 | - | 39259080 | Bricolage | Brico 10/16 Calha | 10 Acess.
10084 RBR | JUNTA P/CANAL 110X34 BLANCO | 5603011595654 | 2.61 | EUR | 0.027075 | 0.1083 | 0.19862 | 0.0007945 | 4 | - | 39259080 | Calha e Acess. | 10/16 Calha | 10 Acess.
10085 GBR | TOPE P/CANAL 110X34 SIN HALÓGENO BLANCO | 5603011603069 | 5.06 | EUR | 0.0456 | 0.1824 | 0.25435 | 0.0010174 | 4 | - | 39259080 | Calha e Acess. | 10/16 Calha | 10 Acess. s/ Halogéneo
10085 KBR | TOPE P/CANAL DE 110X34 BLANCO (EMB C/2UN) | 5603011560171 | 5.3 | EUR | 0.11554 | 0.5777 | 0.91712 | 0.0045856 | 5 | - | 39259080 | Bricolage | Brico 10/16 Calha | 10 Acess.
10085 RBR | TOPE P/CANAL 110X34 BLANCO | 5603011595661 | 2.61 | EUR | 0.0556 | 0.2224 | 0.25435 | 0.0010174 | 4 | - | 39259080 | Calha e Acess. | 10/16 Calha | 10 Acess.
10086 GBR | ÁNG EXT VAR P/CANAL 110X34 SIN HALÓG BLANCO | 5603011603076 | 9.09 | EUR | 0.079025 | 0.3161 | 0.60015 | 0.0024006 | 4 | - | 39259080 | Calha e Acess. | 10/16 Calha | 10 Acess. s/ Halogéneo
10086 KBR | ÁNGULO EXT VARIABLE P/CANAL DE 110X34 BLANCO | 5603011560188 | 4.83 | EUR | 0.10632 | 0.5316 | 1.091 | 0.0054549 | 5 | - | 39259080 | Bricolage | Brico 10/16 Calha | 10 Acess.
10086 RBR | ÁNGULO EXT VARIABLE P/CANAL 110X34 BLANCO | 5603011595678 | 4.74 | EUR | 0.092825 | 0.3713 | 0.60015 | 0.0024006 | 4 | - | 39259080 | Calha e Acess. | 10/16 Calha | 10 Acess.
10088 ABR | DERIVACIÓN C/REDUCCIÓN P/CANAL 110X34 BLANCO | 5603011035167 | 2.77 | EUR | 0.12532 | 0.5013 | 0.74055 | 0.0029622 | 4 | - | 39259080 | Calha e Acess. | 10/16 Calha | 10 Acess.
10088 GBR | DERIV C/RED P/CANAL 110X34 SIN HALÓG BLANCO | 5603011603083 | 5.38 | EUR | 0.085625 | 0.3425 | 0.74055 | 0.0029622 | 4 | - | 39259080 | Calha e Acess. | 10/16 Calha | 10 Acess. s/ Halogéneo
10088 KBR | DERIVACIÓN CON REDUCCIÓN BLANCO | 5603011564353 | 2.93 | EUR | 0.1353 | 0.6765 | 1.091 | 0.0054549 | 5 | - | 39259080 | Bricolage | Brico 10/16 Calha | 10 Acess.
10089 G | DIVISIÓN P/CANAL DE H34 SIN HALÓGENO BLANCO | 5603011603359 | 5.06 | EUR | 0.125 | 2.5 | 0.609 | 0.01218 | 20 | - | 39259080 | Calha e Acess. | 10/16 Calha | 10 Acess. s/ Halogéneo
10089 KBR | SEPARADOR (M/ENV.) BLANCO (EMB C/2UN) | 5603011564360 | 5.3 | EUR | 0.26 | 1.3 | 2.436 | 0.01218 | 5 | - | 39259080 | Bricolage | Brico 10/16 Calha | 10 Acess.
10089 R | SEPARADOR P/CANAL DE 110X34 BLANCO | 5603011595517 | 2.61 | EUR | 0.105 | 2.1 | 0.609 | 0.01218 | 20 | - | 39259080 | Calha e Acess. | 10/16 Calha | 10 Acess.
10090 HBR | CANAL DE 110X50 SIN HALÓGENO BLANCO | 5603011602642 | 30.09 | EUR | 0.875 | 14 | 4.5911 | 0.073458 | 16 | - | 39259080 | Calha e Acess. | 10/16 Calha | 10 Calha s/ Halog
10090 RBR | CANAL 110X50 BLANCO | 5603011595494 | 10.2 | EUR | 1.025 | 16.4 | 4.5911 | 0.073458 | 16 | - | 39259080 | Calha e Acess. | 10/16 Calha | 10 Calha
10091 GBR | DERIVACIÓN P/CANAL 110X50 SIN HALÓG BLANCO | 5603011603151 | 9.21 | EUR | 0.0395 | 0.158 | 0.3808 | 0.0015232 | 4 | - | 39259080 | Calha e Acess. | 10/16 Calha | 10 Acess. s/ Halogéneo
10091 KBR | DERIVACIÓN P/CANAL DE 110X50 BLANCO | 5603011560058 | 4.87 | EUR | 0.06448 | 0.3224 | 0.8364 | 0.004182 | 5 | - | 39259080 | Bricolage | Brico 10/16 Calha | 10 Acess.
10091 RBR | DERIVACIÓN P/CANAL 110X50 BLANCO | 5603011595685 | 4.78 | EUR | 0.046175 | 0.1847 | 0.3808 | 0.0015232 | 4 | - | 39259080 | Calha e Acess. | 10/16 Calha | 10 Acess.
10092 GBR | ÁNGULO INT P/CANAL 110X50 SIN HALÓG BLANCO | 5603011603168 | 9.21 | EUR | 0.1168 | 0.4672 | 1.5704 | 0.0062818 | 4 | - | 39259080 | Calha e Acess. | 10/16 Calha | 10 Acess. s/ Halogéneo
10092 KBR | ÁNGULO INT VARIABLE P/CANAL DE 110X50 BLANCO | 5603011564223 | 4.87 | EUR | 0.204 | 1.02 | 3.9156 | 0.019578 | 5 | - | 39259080 | Bricolage | Brico 10/16 Calha | 10 Acess.
10092 RBR | ÁNGULO INT VARIABLE P/CANAL 110X50 BLANCO | 5603011595692 | 4.78 | EUR | 0.14205 | 0.5682 | 1.5704 | 0.0062818 | 4 | - | 39259080 | Calha e Acess. | 10/16 Calha | 10 Acess.
10093 GBR | ÁNGULO PLANO P/CANAL 110X50 SIN HALÓG BLANCO | 5603011603175 | 9.21 | EUR | 0.14527 | 0.5811 | 0.96525 | 0.003861 | 4 | - | 39259080 | Calha e Acess. | 10/16 Calha | 10 Acess. s/ Halogéneo
10093 KBR | ÁNGULO PLANO P/CANAL DE 110X50 BLANCO | 5603011560072 | 4.87 | EUR | 0.1905 | 0.9525 | 2.0149 | 0.010074 | 5 | - | 39259080 | Bricolage | Brico 10/16 Calha | 10 Acess.
10093 RBR | ÁNGULO PLANO VARIABLE P/CANAL 110X50 BLANCO | 5603011595708 | 4.78 | EUR | 0.1746 | 0.6984 | 0.96525 | 0.003861 | 4 | - | 39259080 | Calha e Acess. | 10/16 Calha | 10 Acess.
10094 GBR | JUNTA P/CANAL DE 110X50 SIN HALÓGENO BLANCO | 5603011603182 | 5.1 | EUR | 0.02555 | 0.1022 | 0.19862 | 0.0007945 | 4 | - | 39259080 | Calha e Acess. | 10/16 Calha | 10 Acess. s/ Halogéneo
10094 KBR | JUNTA P/CANAL DE 110X50 BLANCO | 5603011560089 | 2.8 | EUR | 0.03902 | 0.1951 | 0.48396 | 0.0024198 | 5 | - | 39259080 | Bricolage | Brico 10/16 Calha | 10 Acess.
10094 RBR | JUNTA P/CANAL 110X50 BLANCO | 5603011595715 | 2.65 | EUR | 0.03085 | 0.1234 | 0.19862 | 0.0007945 | 4 | - | 39259080 | Calha e Acess. | 10/16 Calha | 10 Acess.
10095 GBR | TOPE P/CANAL 110X50 SIN HALÓGENO BLANCO | 5603011603199 | 5.1 | EUR | 0.0531 | 0.2124 | 0.47275 | 0.001891 | 4 | - | 39259080 | Calha e Acess. | 10/16 Calha | 10 Acess. s/ Halogéneo
10095 KBR | TOPE P/CANAL DE 110X50 BLANCO (EMB C/2UN) | 5603011564254 | 5.37 | EUR | 0.12194 | 0.6097 | 1.091 | 0.0054549 | 5 | - | 39259080 | Bricolage | Brico 10/16 Calha | 10 Acess.
10095 RBR | TOPE P/CANAL 110X50 BLANCO | 5603011595722 | 2.65 | EUR | 0.062575 | 0.2503 | 0.47275 | 0.001891 | 4 | - | 39259080 | Calha e Acess. | 10/16 Calha | 10 Acess.
10096 GBR | ÁNG EXT VAR P/CANAL 110X50 SIN HALÓG BLANCO | 5603011603205 | 9.21 | EUR | 0.10447 | 0.4179 | 0.97052 | 0.0038821 | 4 | - | 39259080 | Calha e Acess. | 10/16 Calha | 10 Acess. s/ Halogéneo
10096 KBR | ÁNGULO EXT VARIABLE P/CANAL DE 110X50 BLANCO | 5603011560102 | 4.87 | EUR | 0.139 | 0.695 | 1.3792 | 0.0068959 | 5 | - | 39259080 | Bricolage | Brico 10/16 Calha | 10 Acess.
10096 RBR | ÁNGULO EXT VARIABLE P/CANAL 110X50 BLANCO | 5603011595739 | 4.78 | EUR | 0.1281 | 0.5124 | 0.97052 | 0.0038821 | 4 | - | 39259080 | Calha e Acess. | 10/16 Calha | 10 Acess.
10098 ABR | DERIVACIÓN C/REDUCCIÓN P/CANAL 110X50 BLANCO | 5603011035174 | 3.72 | EUR | 0.14472 | 0.5789 | 0.96525 | 0.003861 | 4 | - | 39259080 | Calha e Acess. | 10/16 Calha | 10 Acess.
10098 GBR | DERIV C/RED P/CANAL 110X50 SIN HALÓG BLANCO | 5603011603212 | 5.81 | EUR | 0.12028 | 0.4811 | 0.96525 | 0.003861 | 4 | - | 39259080 | Calha e Acess. | 10/16 Calha | 10 Acess. s/ Halogéneo
10098 KBR | DERIVACIÓN C/REDUCCIÓN P/CANAL DE 110X50 BLAN | 5603011564278 | 3.83 | EUR | 0.15894 | 0.7947 | 2.0149 | 0.010074 | 5 | - | 39259080 | Bricolage | Brico 10/16 Calha | 10 Acess.
10099 ABR | DIVISIÓN P/CANALES DE H50 BLANCO | 5603011030780 | 2.21 | EUR | 0.155 | 3.1 | 0.609 | 0.01218 | 20 | - | 39259080 | Calha e Acess. | 10/16 Calha | 10 Acess.
10099 G | DIVISIÓN P/CANAL DE H50 SIN HALÓGENO BLANCO | 5603011603366 | 4.59 | EUR | 0.12 | 2.4 | 0.609 | 0.01218 | 20 | - | 39259080 | Calha e Acess. | 10/16 Calha | 10 Acess. s/ Halogéneo
10099 KBR | SEPARADOR P/CANAL DE H50 BLANCO (EMB C/2UN) | 5603011560126 | 4.63 | EUR | 0.344 | 1.72 | 2.436 | 0.01218 | 5 | - | 39259080 | Bricolage | Brico 10/16 Calha | 10 Acess.
10099 R | DIVISIÓN P/CANALES H50 | 5603011595524 | 2.25 | EUR | 0.14 | 2.8 | 0.609 | 0.01218 | 20 | - | 39259080 | Calha e Acess. | 10/16 Calha | 10 Acess.
10100 CBR | CANAL DE ZÓCALO 110X20 BLANCO | 5603011030568 | 8.82 | EUR | 0.69 | 13.8 | 2.344 | 0.04688 | 20 | - | 39259080 | Calha e Acess. | 10/16 Calha | 10 Calha
10101 ABR | DERIVACIÓN P/CANAL DE ZÓCALO DE 110X20 BLANCO | 5603011030575 | 2.93 | EUR | 0.0631 | 0.2524 | 0.434 | 0.001736 | 4 | - | 39259080 | Calha e Acess. | 10/16 Calha | 10 Acess.
10102 ABR | ÁNGULO INT VAR P/CANAL ZÓCALO 110X20 BLANCO | 5603011030582 | 2.93 | EUR | 0.0274 | 0.1096 | 0.27075 | 0.001083 | 4 | - | 39259080 | Calha e Acess. | 10/16 Calha | 10 Acess.
10104 ABR | JUNTA P/CANAL DE ZÓCALO 110X20 BLANCO | 5603011030599 | 2.06 | EUR | 0.00945 | 0.0378 | 0.11947 | 0.0004779 | 4 | - | 39259080 | Calha e Acess. | 10/16 Calha | 10 Acess.
10105 ABR | TOPE IZQUIERDO P/CANAL ZÓCALO 110X20 BLANCO | 5603011030605 | 2.06 | EUR | 0.0133 | 0.0532 | 0.11947 | 0.0004779 | 4 | - | 39259080 | Calha e Acess. | 10/16 Calha | 10 Acess.
10106 ABR | ÁNGULO EXT VAR P/CANAL DE ZÓCALO 110X20 BLANC | 5603011030612 | 2.93 | EUR | 0.0253 | 0.1012 | 0.21877 | 0.0008751 | 4 | - | 39259080 | Calha e Acess. | 10/16 Calha | 10 Acess.
10107 ABR | ADAPT LATERAL SER 3700 P/CANAL ZÓCALO 110X20 | 5603011030629 | 3 | EUR | 0.026625 | 0.1065 | 0.19505 | 0.0007802 | 4 | - | 39259080 | Calha e Acess. | 10/16 Calha | 10 Adaptadores
10108 ABR | TOPE DERECHO P/CANAL 110X20 BLANCO | 5603011050122 | 2.06 | EUR | 0.013475 | 0.0539 | 0.11947 | 0.0004779 | 4 | - | 39259080 | Calha e Acess. | 10/16 Calha | 10 Acess.
10109 ABR | CLIP P/SOPORTE CABLES P/CAN ZÓC 110X20 BLANCO | 5603011050566 | 0.63 | EUR | 0.000926 | 0.0463 | 0.004362 | 0.0002181 | 50 | - | 39259080 | Calha e Acess. | 10/16 Calha | 10 Acess.
10110 CCZ | CANAL DE SUELO 50X12 GRIS | 5603011061821 | 3.44 | EUR | 0.235 | 4.7 | 0.822 | 0.01644 | 20 | - | 39259080 | Calha e Acess. | 10/16 Calha | 10 Calha
10113 ACZ | ÁNGULO PLANO P/CANAL DE SUELO 50X12 GRIS | 5603011038816 | 1.15 | EUR | 0.01451 | 0.1451 | 0.11632 | 0.0011632 | 10 | - | 39259080 | Calha e Acess. | 10/16 Calha | 10 Acess.
10113 KCZ | ÁNGULO PLANO P/CANAL DE SUELO 50X12 GRIS | 5603011602284 | 1.33 | EUR | 0.02282 | 0.1141 | 0.26254 | 0.0013127 | 5 | - | 39259080 | Bricolage | Brico 10/16 Calha | 10 Acess.
10114 ACZ | JUNTA P/CANAL DE SUELO 50X12 GRIS | 5603011038823 | 0.83 | EUR | 0.00282 | 0.0282 | 0.02181 | 0.0002181 | 10 | - | 39259080 | Calha e Acess. | 10/16 Calha | 10 Acess.
10114 KCZ | JUNTA P/CANAL DE SUELO 50X12 GRIS (EMB C/2UN) | 5603011602291 | 1.83 | EUR | 0.01482 | 0.0741 | 0.26254 | 0.0013127 | 5 | - | 39259080 | Bricolage | Brico 10/16 Calha | 10 Acess.
10115 ACZ | TOPE/ADAPTADOR P/CANAL DE SUELO 50X12 GRIS | 5603011038830 | 0.83 | EUR | 0.00411 | 0.0411 | 0.0391 | 0.000391 | 10 | - | 39259080 | Calha e Acess. | 10/16 Calha | 10 Acess.
10115 KCZ | TOPE/ADAPTAD CANAL SUELO 50X12 GR (EMB C/2UN) | 5603011602307 | 1.83 | EUR | 0.01666 | 0.0833 | 0.26254 | 0.0013127 | 5 | - | 39259080 | Bricolage | Brico 10/16 Calha | 10 Acess.
10117 ACZ | ADAP P/CANAL SUELO 50X12 A CANAL 40X12,5 GRIS | 5603011056834 | 1.15 | EUR | 0.0068 | 0.068 | 0.05006 | 0.0005006 | 10 | - | 39259080 | Calha e Acess. | 10/16 Calha | 10 Acess.
10120 CCZ | CANAL DE SUELO 75X17 GRIS | 5603011038847 | 5.77 | EUR | 0.4 | 8 | 1.553 | 0.03106 | 20 | - | 39259080 | Calha e Acess. | 10/16 Calha | 10 Calha
10123 ACZ | ÁNGULO PLANO P/CANAL DE SUELO 75X17 GRIS | 5603011038854 | 1.3 | EUR | 0.03143 | 0.3143 | 0.335 | 0.00335 | 10 | - | 39259080 | Calha e Acess. | 10/16 Calha | 10 Acess.
10123 KCZ | ÁNGULO PLANO P/CANAL DE SUELO 75X17 GRIS | 5603011602314 | 1.5 | EUR | 0.03682 | 0.1841 | 0.33494 | 0.0016747 | 5 | - | 39259080 | Bricolage | Brico 10/16 Calha | 10 Acess.
10124 ACZ | JUNTA P/CANAL DE SUELO 75X17 GRIS | 5603011038861 | 0.87 | EUR | 0.00419 | 0.0419 | 0.0391 | 0.000391 | 10 | - | 39259080 | Calha e Acess. | 10/16 Calha | 10 Acess.
10124 KCZ | JUNTA P/CANAL DE SUELO 75X17 GRIS (EMB C/2UN) | 5603011602321 | 1.9 | EUR | 0.01668 | 0.0834 | 0.26254 | 0.0013127 | 5 | - | 39259080 | Bricolage | Brico 10/16 Calha | 10 Acess.
10125 ACZ | TOPE/ADAPTADOR P/CANAL DE SUELO 75X17 GRIS | 5603011038878 | 0.87 | EUR | 0.00622 | 0.0622 | 0.0391 | 0.000391 | 10 | - | 39259080 | Calha e Acess. | 10/16 Calha | 10 Acess.
10125 KCZ | TOPE/ADAPTAD CANAL SUELO 75X17 GR (EMB C/2UN) | 5603011602338 | 1.9 | EUR | 0.0206 | 0.103 | 0.26254 | 0.0013127 | 5 | - | 39259080 | Bricolage | Brico 10/16 Calha | 10 Acess.
10127 ACZ | ADAPTADOR P/CANAL DE SUELO 75X17 A 60X16 GRIS | 5603011056841 | 1.3 | EUR | 0.01168 | 0.1168 | 0.08751 | 0.0008751 | 10 | - | 39259080 | Calha e Acess. | 10/16 Calha | 10 Acess.
10140 CBR | CANAL 75X20 BLANCO | 5603011039868 | 7.04 | EUR | 0.51562 | 16.5 | 1.9169 | 0.06134 | 32 | - | 39259080 | Calha e Acess. | 10/16 Calha | 10 Calha
10141 ABR | DERIVACIÓN P/CANAL 75X20 BLANCO | 5603011039875 | 1.7 | EUR | 0.0283 | 0.283 | 0.13127 | 0.0013127 | 10 | - | 39259080 | Calha e Acess. | 10/16 Calha | 10 Acess.
10142 ABR | ÁNGULO INT VARIABLE P/CANAL 75X20 BLANCO | 5603011039882 | 1.7 | EUR | 0.03455 | 0.3455 | 0.29622 | 0.0029622 | 10 | - | 39259080 | Calha e Acess. | 10/16 Calha | 10 Acess.
10143 ABR | ÁNGULO PLANO VAR P/CANAL 75X20 BLANCO | 5603011039899 | 1.7 | EUR | 0.04125 | 0.4125 | 0.22908 | 0.0022908 | 10 | - | 39259080 | Calha e Acess. | 10/16 Calha | 10 Acess.
10144 ABR | JUNTA P/CANAL 75X20 BLANCO | 5603011039905 | 1.38 | EUR | 0.00734 | 0.0734 | 0.04779 | 0.0004779 | 10 | - | 39259080 | Calha e Acess. | 10/16 Calha | 10 Acess.
10145 ABR | TOPE P/CANAL 75X20 BLANCO | 5603011039912 | 1.38 | EUR | 0.01831 | 0.1831 | 0.06125 | 0.0006125 | 10 | - | 39259080 | Calha e Acess. | 10/16 Calha | 10 Acess.
10146 ABR | ÁNGULO EXTERIOR VAR P/CANAL DE 75X20 BLANCO | 5603011039929 | 1.7 | EUR | 0.02571 | 0.2571 | 0.1736 | 0.001736 | 10 | - | 39259080 | Calha e Acess. | 10/16 Calha | 10 Acess.
10147 ABR | ADAPT LATERAL SERIE 3700 P/CANAL 75X20 BLANCO | 5603011039936 | 1.54 | EUR | 0.02541 | 0.2541 | 0.19608 | 0.0019608 | 10 | - | 39259080 | Calha e Acess. | 10/16 Calha | 10 Adaptadores
10148 ABR | ADAPTADOR LATERAL SER 47 P/CANAL 75X20 BLANCO | 5603011038236 | 1.62 | EUR | 0.03623 | 0.3623 | 0.19608 | 0.0019608 | 10 | - | 39259080 | Calha e Acess. | 10/16 Calha | 10 Adaptadores
10149 ABR | ADAPTADOR FRONTAL SER 47 P/CANAL 75X20 BLANCO | 5603011038601 | 1.62 | EUR | 0.02899 | 0.2899 | 0.19608 | 0.0019608 | 10 | - | 39259080 | Calha e Acess. | 10/16 Calha | 10 Adaptadores
10150 CBR | CANAL 40X12,5 SIN DIVISIÓN BLANCO | 5603011035389 | 2.97 | EUR | 0.19667 | 11.8 | 0.78116 | 0.046869 | 60 | - | 39259080 | Calha e Acess. | 10/16 Calha | 10 Calha
10150 FBR | CANAL 40X12,5 S/DIVISIÓN C/CINTA AUTOADH BLAN | 5603011043049 | 4.63 | EUR | 0.20333 | 12.2 | 0.78116 | 0.046869 | 60 | - | 39259080 | Calha e Acess. | 10/16 Calha | 10 Calha
10160 CBR | CANAL 40X16 S/DIVISIÓN INTERNA BLANCO | 5603011035396 | 3.2 | EUR | 0.212 | 10.6 | 0.9372 | 0.04686 | 50 | - | 39259080 | Calha e Acess. | 10/16 Calha | 10 Calha
10160 FBR | CANAL 40X16 S/DIVISIÓN C/CINTA AUTOADH BLANCO | 5603011043063 | 4.86 | EUR | 0.222 | 11.1 | 0.9372 | 0.04686 | 50 | - | 39259080 | Calha e Acess. | 10/16 Calha | 10 Calha
10170 CBR | CANAL 60X16 SIN DIVISIÓN BLANCO | 5603011035402 | 4.35 | EUR | 0.296 | 14.8 | 1.2268 | 0.06134 | 50 | - | 39259080 | Calha e Acess. | 10/16 Calha | 10 Calha
10180 HBR | CANAL DE 90X50 SIN HALÓGENO BLANCO | 5603011602635 | 30.6 | EUR | 0.775 | 12.4 | 3.575 | 0.0572 | 16 | - | 39259080 | Calha e Acess. | 10/16 Calha | 10 Calha s/ Halog
10180 RBR | CANAL 90X50 BLANCO | 5603011595470 | 10.2 | EUR | 0.9125 | 14.6 | 3.575 | 0.0572 | 16 | - | 39259080 | Calha e Acess. | 10/16 Calha | 10 Calha
10181 GBR | DERIVACIÓN P/CANAL 90X50 SIN HALÓG BLANCO | 5603011603090 | 9.05 | EUR | 0.03455 | 0.1382 | 0.37667 | 0.0015067 | 4 | - | 39259080 | Calha e Acess. | 10/16 Calha | 10 Acess. s/ Halogéneo
10181 RBR | DERIVACIÓN P/CANAL 90X50 BLANCO | 5603011595562 | 4.7 | EUR | 0.040925 | 0.1637 | 0.37667 | 0.0015067 | 4 | - | 39259080 | Calha e Acess. | 10/16 Calha | 10 Acess.
10182 GBR | ÁNGULO INT P/CANAL 90X50 SIN HALÓG BLANCO | 5603011603106 | 9.05 | EUR | 0.1134 | 0.4536 | 1.3637 | 0.0054549 | 4 | - | 39259080 | Calha e Acess. | 10/16 Calha | 10 Acess. s/ Halogéneo
10182 RBR | ÁNGULO INTERIOR VARIABLE P/CANAL 90X50 BLANCO | 5603011595579 | 4.7 | EUR | 0.1352 | 0.5408 | 1.3637 | 0.0054549 | 4 | - | 39259080 | Calha e Acess. | 10/16 Calha | 10 Acess.
10183 GBR | ÁNGULO PLANO P/CANAL 90X50 SIN HALÓG BLANCO | 5603011603113 | 9.05 | EUR | 0.12343 | 0.4937 | 0.92363 | 0.0036945 | 4 | - | 39259080 | Calha e Acess. | 10/16 Calha | 10 Acess. s/ Halogéneo
10183 RBR | ÁNGULO PLANO VARIABLE P/CANAL 90X50 BLANCO | 5603011595586 | 4.7 | EUR | 0.14735 | 0.5894 | 0.92363 | 0.0036945 | 4 | - | 39259080 | Calha e Acess. | 10/16 Calha | 10 Acess.
10184 GBR | JUNTA P/CANAL DE 90X50 SIN HALÓGENO BLANCO | 5603011603120 | 4.74 | EUR | 0.022675 | 0.0907 | 0.13673 | 0.0005469 | 4 | - | 39259080 | Calha e Acess. | 10/16 Calha | 10 Acess. s/ Halogéneo
10184 RBR | JUNTA P/CANAL 90X50 BLANCO | 5603011595593 | 2.45 | EUR | 0.0268 | 0.1072 | 0.13673 | 0.0005469 | 4 | - | 39259080 | Calha e Acess. | 10/16 Calha | 10 Acess.
10185 GBR | TOPE P/CANAL 90X50 SIN HALÓGENO BLANCO | 5603011603137 | 4.74 | EUR | 0.0475 | 0.19 | 0.32817 | 0.0013127 | 4 | - | 39259080 | Calha e Acess. | 10/16 Calha | 10 Acess. s/ Halogéneo
10185 RBR | TOPE P/CANAL 90X50 BLANCO | 5603011595609 | 2.45 | EUR | 0.05555 | 0.2222 | 0.32817 | 0.0013127 | 4 | - | 39259080 | Calha e Acess. | 10/16 Calha | 10 Acess.
10186 GBR | ÁNG EXT VAR P/CANAL 90X50 SIN HALÓG BLANCO | 5603011603144 | 9.05 | EUR | 0.10175 | 0.407 | 0.97052 | 0.0038821 | 4 | - | 39259080 | Calha e Acess. | 10/16 Calha | 10 Acess. s/ Halogéneo
10186 RBR | ÁNGULO EXT VARIABLE P/CANAL 90X50 BLANCO | 5603011595616 | 4.7 | EUR | 0.12458 | 0.4983 | 0.97052 | 0.0038821 | 4 | - | 39259080 | Calha e Acess. | 10/16 Calha | 10 Acess.
10290 HBR | CANAL DE 180X50 SIN HALÓGENO BLANCO | 5603011602659 | 55.51 | EUR | 1.3625 | 10.9 | 6.8713 | 0.054971 | 8 | - | 39259080 | Calha e Acess. | 10/16 Calha | 10 Calha s/ Halog
10290 RBR | CANAL 180X50 BLANCO | 5603011595500 | 18.5 | EUR | 1.6625 | 13.3 | 6.8713 | 0.054971 | 8 | - | 39259080 | Calha e Acess. | 10/16 Calha | 10 Calha
10291 GBR | DERIVACIÓN P/CANAL 180X50 SIN HALÓGENO BLANCO | 5603011603229 | 9.33 | EUR | 0.046675 | 0.1867 | 0.57295 | 0.0022918 | 4 | - | 39259080 | Calha e Acess. | 10/16 Calha | 10 Acess. s/ Halogéneo
10291 RBR | DERIVACIÓN P/CANAL 180X50 BLANCO | 5603011595746 | 5.34 | EUR | 0.05445 | 0.2178 | 0.57295 | 0.0022918 | 4 | - | 39259080 | Calha e Acess. | 10/16 Calha | 10 Acess.
10292 GBR | ÁNGULO INT P/CANAL 180X50 SIN HALÓGENO BLANCO | 5603011603236 | 9.33 | EUR | 0.1478 | 0.5912 | 2.5186 | 0.010074 | 4 | - | 39259080 | Calha e Acess. | 10/16 Calha | 10 Acess. s/ Halogéneo
10292 RBR | ÁNGULO INT VARIABLE P/CANAL 180X50 BLANCO | 5603011595753 | 5.34 | EUR | 0.18075 | 0.723 | 2.5186 | 0.010074 | 4 | - | 39259080 | Calha e Acess. | 10/16 Calha | 10 Acess.
10293 GBR | ÁNGULO PLANO P/CANAL 180X50 SIN HALÓG BLANCO | 5603011603243 | 9.33 | EUR | 0.24672 | 0.9869 | 1.8079 | 0.0072316 | 4 | - | 39259080 | Calha e Acess. | 10/16 Calha | 10 Acess. s/ Halogéneo
10293 RBR | ÁNGULO PLANO VARIABLE P/CANAL 180X50 BLANCO | 5603011595760 | 5.34 | EUR | 0.29945 | 1.1978 | 1.8079 | 0.0072316 | 4 | - | 39259080 | Calha e Acess. | 10/16 Calha | 10 Acess.
10294 GBR | JUNTA P/CANAL DE 180X50 SIN HALÓGENO BLANCO | 5603011603250 | 5.81 | EUR | 0.0315 | 0.126 | 0.31272 | 0.0012509 | 4 | - | 39259080 | Calha e Acess. | 10/16 Calha | 10 Acess. s/ Halogéneo
10294 RBR | JUNTA P/CANAL 180X50 BLANCO | 5603011595777 | 3.24 | EUR | 0.037 | 0.148 | 0.31272 | 0.0012509 | 4 | - | 39259080 | Calha e Acess. | 10/16 Calha | 10 Acess.
10295 GBR | TOPE P/CANAL 180X50 SIN HALÓGENO BLANCO | 5603011603267 | 5.81 | EUR | 0.0698 | 0.2792 | 0.63705 | 0.0025482 | 4 | - | 39259080 | Calha e Acess. | 10/16 Calha | 10 Acess. s/ Halogéneo
10295 RBR | TOPE P/CANAL 180X50 BLANCO | 5603011595784 | 3.24 | EUR | 0.0832 | 0.3328 | 0.63705 | 0.0025482 | 4 | - | 39259080 | Calha e Acess. | 10/16 Calha | 10 Acess.
10296 GBR | ÁNG EXT VAR P/CANAL 180X50 SIN HALÓG BLANCO | 5603011603274 | 9.33 | EUR | 0.14845 | 0.5938 | 1.8079 | 0.0072316 | 4 | - | 39259080 | Calha e Acess. | 10/16 Calha | 10 Acess. s/ Halogéneo
10296 RBR | ÁNGULO EXT VARIABLE P/CANAL 180X50 BLANCO | 5603011595791 | 5.34 | EUR | 0.17325 | 0.693 | 1.8079 | 0.0072316 | 4 | - | 39259080 | Calha e Acess. | 10/16 Calha | 10 Acess.
10298 GBR | DER RED CANAL 180X50 P/110X50 S /HALÓG BLANCO | 5603011603281 | 9.33 | EUR | 0.036925 | 0.1477 | 0.3808 | 0.0015232 | 4 | - | 39259080 | Calha e Acess. | 10/16 Calha | 10 Acess. s/ Halogéneo
10298 RBR | DERIVACIÓN C/REDUCCIÓN P/CANAL 110X50 BLANCO | 5603011595814 | 5.34 | EUR | 0.041275 | 0.1651 | 0.3808 | 0.0015232 | 4 | - | 39259080 | Calha e Acess. | 10/16 Calha | 10 Acess.
10400 CBR | CANAL 32X12,5 SIN DIVISIÓN BLANCO | 5603011603724 | 2.45 | EUR | 0.168 | 8.4 | 0.6304 | 0.03152 | 50 | - | 39259080 | Calha e Acess. | 10/16 Calha | 10 Calha
10400 FBR | CANAL 32X12,5 S/DIVISIÓN C/CINTA AUTOADH BLAN | 5603011603731 | 3.8 | EUR | 0.184 | 9.2 | 0.6304 | 0.03152 | 50 | - | 39259080 | Calha e Acess. | 10/16 Calha | 10 Calha
10400 HBR | CANAL DE 32X12,5 SIN DIVISIÓN SIN HALÓGENO BL | 5603011603786 | 7.35 | EUR | 0.16 | 8 | 0.6304 | 0.03152 | 50 | - | 39259080 | Calha e Acess. | 10/16 Calha | 10 Calha s/ Halog
10401 ABR | DERIVACIÓN P/CANAL DE 32X12,5 BLANCO | 5603011603823 | 0.87 | EUR | 0.00708 | 0.1416 | 0.039725 | 0.0007945 | 20 | - | 39259080 | Calha e Acess. | 10/16 Calha | 10 Acess.
10401 GBR | DERIVACIÓN P/CANAL 32X12,5 SIN HALÓG BLANCO | 5603011603946 | 1.74 | EUR | 0.00625 | 0.125 | 0.039725 | 0.0007945 | 20 | - | 39259080 | Calha e Acess. | 10/16 Calha | 10 Acess. s/ Halogéneo
10402 ABR | ÁNGULO INT VARIABLE P/CANAL DE 32X12,5 BLANCO | 5603011603830 | 0.87 | EUR | 0.011205 | 0.2241 | 0.09455 | 0.001891 | 20 | - | 39259080 | Calha e Acess. | 10/16 Calha | 10 Acess.
10402 GBR | ÁNGULO INT P/CANAL 32X12,5 SIN HALÓG BLANCO | 5603011603953 | 1.74 | EUR | 0.00996 | 0.1992 | 0.09455 | 0.001891 | 20 | - | 39259080 | Calha e Acess. | 10/16 Calha | 10 Acess. s/ Halogéneo
10403 ABR | ÁNGULO PLANO P/CANAL DE 32X12,5 BLANCO | 5603011603847 | 0.87 | EUR | 0.01139 | 0.2278 | 0.05415 | 0.001083 | 20 | - | 39259080 | Calha e Acess. | 10/16 Calha | 10 Acess.
10403 GBR | ÁNGULO PLANO P/CANAL 32X12,5 SIN HALÓG BLANCO | 5603011603960 | 1.74 | EUR | 0.010205 | 0.2041 | 0.11454 | 0.0022908 | 20 | - | 39259080 | Calha e Acess. | 10/16 Calha | 10 Acess. s/ Halogéneo
10404 ABR | JUNTA P/CANAL DE 32X12,5 BLANCO | 5603011603854 | 0.67 | EUR | 0.002375 | 0.0475 | 0.01955 | 0.000391 | 20 | - | 39259080 | Calha e Acess. | 10/16 Calha | 10 Acess.
10404 GBR | JUNTA P/CANAL DE 32X12,5 SIN HALÓGENO BLANCO | 5603011603977 | 1.23 | EUR | 0.002075 | 0.0415 | 0.01955 | 0.000391 | 20 | - | 39259080 | Calha e Acess. | 10/16 Calha | 10 Acess. s/ Halogéneo
10405 ABR | TOPE P/CANAL DE 32X12,5 BLANCO | 5603011603861 | 0.67 | EUR | 0.003325 | 0.0665 | 0.01955 | 0.000391 | 20 | - | 39259080 | Calha e Acess. | 10/16 Calha | 10 Acess.
10405 GBR | TOPE P/CANAL 32X12,5 SIN HALÓGENO BLANCO | 5603011603984 | 1.23 | EUR | 0.002905 | 0.0581 | 0.01955 | 0.000391 | 20 | - | 39259080 | Calha e Acess. | 10/16 Calha | 10 Acess. s/ Halogéneo
10406 ABR | ÁNGULO EXT VARIABLE P/CANAL DE 32X12,5 BLANCO | 5603011603878 | 0.87 | EUR | 0.009255 | 0.1851 | 0.062545 | 0.0012509 | 20 | - | 39259080 | Calha e Acess. | 10/16 Calha | 10 Acess.
10406 GBR | ÁNG EXT VAR P/CANAL 32X12,5 SIN HALÓG BLANCO | 5603011603991 | 1.74 | EUR | 0.00822 | 0.1644 | 0.062545 | 0.0012509 | 20 | - | 39259080 | Calha e Acess. | 10/16 Calha | 10 Acess. s/ Halogéneo
10410 CBR | CANAL DE 32X12,5 BLANCO | 5603011603700 | 2.53 | EUR | 0.192 | 9.6 | 0.6304 | 0.03152 | 50 | - | 39259080 | Calha e Acess. | 10/16 Calha | 10 Calha
10410 FBR | CANAL 32X12,5 C/CINTA AUTOADHESIVA BLANCO | 5603011603717 | 3.87 | EUR | 0.188 | 9.4 | 0.6304 | 0.03152 | 50 | - | 39259080 | Calha e Acess. | 10/16 Calha | 10 Calha
10410 HBR | CANAL DE 32X12,5 SIN HALÓGENO BLANCO | 5603011603779 | 7.59 | EUR | 0.164 | 8.2 | 0.6304 | 0.03152 | 50 | - | 39259080 | Calha e Acess. | 10/16 Calha | 10 Calha s/ Halog
10450 CBR | CANAL 25X16 BLANCO | 5603011639655 | 2.17 | EUR | 0.16042 | 7.7 | 0.65666 | 0.031519 | 48 | - | 39259080 | Calha e Acess. | 10/16 Calha | 10 Calha
10450 FBR | CANAL 25X16 C/CINTA AUTOADHESIVA BLANCO | 5603011639662 | 3.24 | EUR | 0.15625 | 7.5 | 0.65666 | 0.031519 | 48 | - | 39259080 | Calha e Acess. | 10/16 Calha | 10 Calha
10451 ABR | DERIVACIÓN 25X16 BLANCO | 5603011639679 | 0.83 | EUR | 0.006115 | 0.1223 | 0.035795 | 0.0007159 | 20 | - | 39259080 | Calha e Acess. | 10/16 Calha | 10 Acess.
10452 ABR | ÁNGULO INTERIOR VARIABLE 25X16 BLANCO | 5603011639686 | 0.83 | EUR | 0.01288 | 0.2576 | 0.07616 | 0.0015232 | 20 | - | 39259080 | Calha e Acess. | 10/16 Calha | 10 Acess.
10453 ABR | ÁNGULO PLANO VARIABLE 25X16 BLANCO | 5603011639693 | 0.83 | EUR | 0.00971 | 0.1942 | 0.075335 | 0.0015067 | 20 | - | 39259080 | Calha e Acess. | 10/16 Calha | 10 Acess.
10454 ABR | JUNTA 25X16 BLANCO | 5603011639709 | 0.67 | EUR | 0.002215 | 0.0443 | 0.01955 | 0.000391 | 20 | - | 39259080 | Calha e Acess. | 10/16 Calha | 10 Acess.
10455 ABR | TOPE 25X16 BLANCO | 5603011639716 | 0.67 | EUR | 0.003115 | 0.0623 | 0.01955 | 0.000391 | 20 | - | 39259080 | Calha e Acess. | 10/16 Calha | 10 Acess.
10456 ABR | ÁNGULO EXTERIOR VARIABLE 25X16 BLANCO | 5603011639723 | 0.83 | EUR | 0.0087 | 0.174 | 0.05297 | 0.0010594 | 20 | - | 39259080 | Calha e Acess. | 10/16 Calha | 10 Acess.
10480 CBR | CANAL 40X25 BLANCO | 5603011639891 | 4.19 | EUR | 0.33333 | 14 | 1.4605 | 0.061341 | 42 | - | 39259080 | Calha e Acess. | 10/16 Calha | 10 Calha
10481 ABR | DERIVACIÓN 40X25 BLANCO | 5603011639907 | 1.11 | EUR | 0.01482 | 0.1482 | 0.08751 | 0.0008751 | 10 | - | 39259080 | Calha e Acess. | 10/16 Calha | 10 Acess.
10482 ABR | ÁNGULO INTERIOR VARIABLE 40X25 BLANCO | 5603011639914 | 1.11 | EUR | 0.03461 | 0.3461 | 0.29322 | 0.0029322 | 10 | - | 39259080 | Calha e Acess. | 10/16 Calha | 10 Acess.
10483 ABR | ÁNGULO PLANO VARIABLE 40X25 BLANCO | 5603011639921 | 1.11 | EUR | 0.02807 | 0.2807 | 0.15067 | 0.0015067 | 10 | - | 39259080 | Calha e Acess. | 10/16 Calha | 10 Acess.
10484 ABR | JUNTA 40X25 BLANCO | 5603011639938 | 0.91 | EUR | 0.00451 | 0.0451 | 0.0391 | 0.000391 | 10 | - | 39259080 | Calha e Acess. | 10/16 Calha | 10 Acess.
10485 ABR | TOPE 40X25 BLANCO | 5603011639945 | 0.91 | EUR | 0.00667 | 0.0667 | 0.0391 | 0.000391 | 10 | - | 39259080 | Calha e Acess. | 10/16 Calha | 10 Acess.
10486 ABR | ÁNGULO EXTERIOR VARIABLE 40X25 BLANCO | 5603011639952 | 1.11 | EUR | 0.02375 | 0.2375 | 0.15232 | 0.0015232 | 10 | - | 39259080 | Calha e Acess. | 10/16 Calha | 10 Acess.
10500 CBR | CANAL 50X20 SIN DIVISIÓN BLANCO | 5603011603762 | 4.35 | EUR | 0.3125 | 10 | 1.4644 | 0.04686 | 32 | - | 39259080 | Calha e Acess. | 10/16 Calha | 10 Calha
10500 HBR | CANAL DE 50X20 SIN DIVISIÓN SIN HALÓGENO BLAN | 5603011603816 | 13.05 | EUR | 0.275 | 8.8 | 1.4644 | 0.04686 | 32 | - | 39259080 | Calha e Acess. | 10/16 Calha | 10 Calha s/ Halog
10501 ABR | DERIVACIÓN P/CANAL DE 50X20 BLANCO | 5603011603885 | 1.27 | EUR | 0.01692 | 0.1692 | 0.07945 | 0.0007945 | 10 | - | 39259080 | Calha e Acess. | 10/16 Calha | 10 Acess.
10501 GBR | DERIVACIÓN P/CANAL 50X20 SIN HALÓG BLANCO | 5603011604004 | 2.65 | EUR | 0.0152 | 0.152 | 0.1083 | 0.001083 | 10 | - | 39259080 | Calha e Acess. | 10/16 Calha | 10 Acess. s/ Halogéneo
10502 ABR | ÁNGULO INT VARIABLE P/CANAL DE 50X20 BLANCO | 5603011603892 | 1.27 | EUR | 0.02914 | 0.2914 | 0.22047 | 0.0022047 | 10 | - | 39259080 | Calha e Acess. | 10/16 Calha | 10 Acess.
10502 GBR | ÁNGULO INT P/CANAL 50X20 SIN HALÓG BLANCO | 5603011604011 | 2.65 | EUR | 0.02498 | 0.2498 | 0.22047 | 0.0022047 | 10 | - | 39259080 | Calha e Acess. | 10/16 Calha | 10 Acess. s/ Halogéneo
10503 ABR | ÁNGULO PLANO P/CANAL DE 50X20 BLANCO | 5603011603908 | 1.27 | EUR | 0.02712 | 0.2712 | 0.1736 | 0.001736 | 10 | - | 39259080 | Calha e Acess. | 10/16 Calha | 10 Acess.
10503 GBR | ÁNGULO PLANO P/CANAL 50X20 SIN HALÓG BLANCO | 5603011604028 | 2.65 | EUR | 0.02371 | 0.2371 | 0.1736 | 0.001736 | 10 | - | 39259080 | Calha e Acess. | 10/16 Calha | 10 Acess. s/ Halogéneo
10504 ABR | JUNTA P/CANAL DE 50X20 BLANCO | 5603011603915 | 1.07 | EUR | 0.00503 | 0.0503 | 0.05006 | 0.0005006 | 10 | - | 39259080 | Calha e Acess. | 10/16 Calha | 10 Acess.
10504 GBR | JUNTA P/CANAL DE 50X20 SIN HALÓGENO BLANCO | 5603011604035 | 2.17 | EUR | 0.00411 | 0.0411 | 0.0391 | 0.000391 | 10 | - | 39259080 | Calha e Acess. | 10/16 Calha | 10 Acess. s/ Halogéneo
10505 ABR | TOPE P/CANAL DE 50X20 BLANCO | 5603011603922 | 1.07 | EUR | 0.00774 | 0.0774 | 0.05006 | 0.0005006 | 10 | - | 39259080 | Calha e Acess. | 10/16 Calha | 10 Acess.
10505 GBR | TOPE P/CANAL 50X20 SIN HALÓGENO BLANCO | 5603011604042 | 2.17 | EUR | 0.00698 | 0.0698 | 0.05006 | 0.0005006 | 10 | - | 39259080 | Calha e Acess. | 10/16 Calha | 10 Acess. s/ Halogéneo
10506 ABR | ÁNGULO EXT VARIABLE P/CANAL DE 50X20 BLANCO | 5603011603939 | 1.27 | EUR | 0.02229 | 0.2229 | 0.15232 | 0.0015232 | 10 | - | 39259080 | Calha e Acess. | 10/16 Calha | 10 Acess.
10506 GBR | ÁNG EXT VAR P/CANAL 50X20 SIN HALÓG BLANCO | 5603011604059 | 2.65 | EUR | 0.01953 | 0.1953 | 0.15232 | 0.0015232 | 10 | - | 39259080 | Calha e Acess. | 10/16 Calha | 10 Acess. s/ Halogéneo
10510 CBR | CANAL 50X20 CON DIVISIÓN 1/3 BLANCO | 5603011603755 | 4.74 | EUR | 0.33125 | 10.6 | 1.4644 | 0.04686 | 32 | - | 39259080 | Calha e Acess. | 10/16 Calha | 10 Calha
10520 CBR | CANAL 50X20 BLANCO | 5603011603748 | 5.06 | EUR | 0.35313 | 11.3 | 1.4644 | 0.04686 | 32 | - | 39259080 | Calha e Acess. | 10/16 Calha | 10 Calha
10950 ABR | ADAPT MODULAR Q45 P/CANALES C/TAPA L75 BLANCO | 5603011580254 | 1.82 | EUR | 0.026505 | 0.5301 | 0.3655 | 0.00731 | 20 | - | 39259080 | Calha e Acess. | 10/16 Calha | 10 Adaptadores s/ Halogéneo
10950 KBR | ADAPT MODULAR Q45 P/CANALES C/TAPA L75 BLANCO | 5603011595807 | 2 | EUR | 0.03702 | 0.1851 | 0.48012 | 0.0024006 | 5 | - | 39259080 | Bricolage | Brico 10/16 Calha | 10 Acess.
10951 ABR | DOBLE ADAPT Q45 P/CANALES C/TAPA L60 BLANCO | 5603011062514 | 3.87 | EUR | 0.03479 | 0.3479 | 0.24198 | 0.0024198 | 10 | - | 39259080 | Calha e Acess. | 10/16 Calha | 10 Adaptadores
10952 ABR | DOBLE ADAPT Q45 P/CANALES C/TAPA L75 BLANCO | 5603011062521 | 3.87 | EUR | 0.03864 | 0.3864 | 0.29322 | 0.0029322 | 10 | - | 39259080 | Calha e Acess. | 10/16 Calha | 10 Adaptadores s/ Halogéneo
10952 KBR | ADAPT DOB P/MOD Q45 P/CAN C/TAPA 75MM BLANCO | 5603011586966 | 4 | EUR | 0.0562 | 0.0562 | 0.8232 | 0.0008232 | 1 | - | 39259080 | Bricolage | Brico 10/16 Calha | 10 Calha
10953 ABR | TRIPLE ADAPT Q45 P/CANALES C/TAPA L60 BLANCO | 5603011062538 | 5.81 | EUR | 0.04504 | 0.4504 | 0.4182 | 0.004182 | 10 | - | 39259080 | Calha e Acess. | 10/16 Calha | 10 Adaptadores
10954 ABR | TRIPLE ADAPT Q45 P/CANALES C/TAPA L75 BLANCO | 5603011062545 | 5.81 | EUR | 0.05251 | 0.5251 | 0.4182 | 0.004182 | 10 | - | 39259080 | Calha e Acess. | 10/16 Calha | 10 Adaptadores s/ Halogéneo
10954 KBR | ADAPT TRIP P/MOD Q45 P/CAN C/TAPA 75MM BLANCO | 5603011586973 | 5.87 | EUR | 0.05 | 0.05 | 0.8232 | 0.0008232 | 1 | - | 39259080 | Bricolage | Brico 10/16 Calha | 10 Calha
10959 ABR | TAPA P/ADAPT MOD Q45 P/CANALES C/TAPA L75 BL | 5603011597733 | 1.46 | EUR | 0.015 | 0.3 | 0.2091 | 0.004182 | 20 | - | 39259020 | Calha e Acess. | 10/16 Calha | 10 Adaptadores s/ Halogéneo
10959 KBR | TAPA P/ADAPT MOD Q45 P/CANALES C/TAPA L75 BL | 5603011605391 | 1.67 | EUR | 0.0134 | 0.0134 | 0.2091 | 0.0002091 | 1 | - | 39259020 | Bricolage | Brico 10/16 Calha | 10 Acess.
10960 ABR | ADAPTADOR LATERAL Q45 P/CANAL 32X12,5 BLANCO | 5603011620844 | 2.93 | EUR | 0.05833 | 0.5833 | 0.32577 | 0.0032577 | 10 | - | 39259080 | Calha e Acess. | 10/16 Calha | 10 Adaptadores
10961 ABR | ADAPTADOR LATERAL Q45 P/CANAL 12X7 BLANCO | 5603011062576 | 2.93 | EUR | 0.05536 | 0.5536 | 0.36945 | 0.0036945 | 10 | - | 39259080 | Calha e Acess. | 10/16 Calha | 10 Adaptadores
10962 ABR | ADAPTADOR LATERAL Q45 P/CANAL 16X10 BLANCO | 5603011062583 | 2.93 | EUR | 0.058 | 0.58 | 0.36945 | 0.0036945 | 10 | - | 39259080 | Calha e Acess. | 10/16 Calha | 10 Adaptadores
10963 ABR | ADAPTADOR LATERAL Q45 P/CANAL 20X12,5 BLANCO | 5603011062590 | 2.93 | EUR | 0.0554 | 0.554 | 0.36945 | 0.0036945 | 10 | - | 39259080 | Calha e Acess. | 10/16 Calha | 10 Adaptadores s/ Halogéneo
10964 ABR | ADAPTADOR LATERAL Q45 P/CANAL 32X16 BLANCO | 5603011062606 | 2.93 | EUR | 0.05798 | 0.5798 | 0.36945 | 0.0036945 | 10 | - | 39259080 | Calha e Acess. | 10/16 Calha | 10 Adaptadores s/ Halogéneo
10965 ABR | ADAPTADOR LATERAL Q45 P/CANAL 40X12,5 BLANCO | 5603011062613 | 2.93 | EUR | 0.05991 | 0.5991 | 0.36945 | 0.0036945 | 10 | - | 39259080 | Calha e Acess. | 10/16 Calha | 10 Adaptadores s/ Halogéneo
10966 ABR | ADAPTADOR LATERAL Q45 P/CANAL 40X16 BLANCO | 5603011062620 | 2.93 | EUR | 0.06069 | 0.6069 | 0.36945 | 0.0036945 | 10 | - | 39259080 | Calha e Acess. | 10/16 Calha | 10 Adaptadores s/ Halogéneo
10967 ABR | ADAPTADOR LATERAL Q45 P/CANAL 60X16 BLANCO | 5603011062637 | 2.93 | EUR | 0.06572 | 0.6572 | 0.45856 | 0.0045856 | 10 | - | 39259080 | Calha e Acess. | 10/16 Calha | 10 Adaptadores
10968 ABR | ADAPTADOR LATERAL Q45 P/CANAL 75X20 BLANCO | 5603011062644 | 2.93 | EUR | 0.07042 | 0.7042 | 0.45856 | 0.0045856 | 10 | - | 39259080 | Calha e Acess. | 10/16 Calha | 10 Adaptadores
10969 ABR | ADAPTADOR LATERAL Q45 P/CANAL 50X20 BLANCO | 5603011620851 | 2.93 | EUR | 0.06249 | 0.6249 | 0.45856 | 0.0045856 | 10 | - | 39259080 | Calha e Acess. | 10/16 Calha | 10 Adaptadores
10970 RBR | TAPA P/CANAL 110X50 BLANCA | 5603011609931 | 3.4 | EUR | 0.19333 | 5.8 | 1.0352 | 0.031057 | 30 | - | 39259080 | Calha e Acess. | 10/16 Calha | 10 Acess.
10971 ABR | CAJA EMPOTRABLE P/MEC TIPO ITALIANO BLANCO | 5603011033910 | 1.46 | EUR | 0.03666 | 0.3666 | 0.29322 | 0.0029322 | 10 | - | 39259080 | Calha e Acess. | 10/16 Calha | 10 Adaptadores
10972 ABR | CAJA DE SUPERFICIE P/MEC TIPO ITALIANO BLANCO | 5603011033927 | 2.61 | EUR | 0.08672 | 0.4336 | 0.67 | 0.00335 | 5 | - | 39259080 | Calha e Acess. | 10/16 Calha | 10 Adaptadores s/ Halogéneo
10975 ABR | CAJA DE SUPERFICIE P/SERIE SIRIUS 70 BLANCA | 5603011044121 | 2.45 | EUR | 0.06232 | 0.6232 | 0.39625 | 0.0039625 | 10 | - | 39259080 | Calha e Acess. | 10/16 Calha | 10 Adaptadores s/ Halogéneo
10975 AMF | CAJA DE SUPERFICIE P/SERIE SIRIUS 70 MARFIL | 5603011044138 | 2.45 | EUR | 0.06137 | 0.6137 | 0.39625 | 0.0039625 | 10 | - | 39259080 | Calha e Acess. | 10/16 Calha | 10 Adaptadores s/ Halogéneo
10976 AAL | CAJA DE SUPERFICIE P/SER LOGUS 90 ALUMINIO | 5603011610067 | 7.59 | EUR | 0.07575 | 0.1515 | 0.60525 | 0.0012105 | 2 | - | 39259080 | Calha e Acess. | 10/16 Calha | 10 Adaptadores s/ Halogéneo
10976 ABR | CAJA DE SUPERFICIE P/SER LOGUS 90 BLANCO | 5603011065348 | 2.73 | EUR | 0.06888 | 0.6888 | 0.41802 | 0.0041802 | 10 | - | 39259080 | Calha e Acess. | 10/16 Calha | 10 Adaptadores s/ Halogéneo
10976 ADU | CAJA DE SUPERFICIE P/SER LOGUS 90 DORADO | 5603011615901 | 7.59 | EUR | 0.07795 | 0.1559 | 0.60525 | 0.0012105 | 2 | - | 39259080 | Calha e Acess. | 10/16 Calha | 10 Adaptadores s/ Halogéneo
10976 AGE | CAJA DE SUPERFICIE P/SER LOGUS 90 HIELO | 5603011610081 | 7.59 | EUR | 0.0815 | 0.163 | 0.60525 | 0.0012105 | 2 | - | 39259080 | Calha e Acess. | 10/16 Calha | 10 Adaptadores s/ Halogéneo
10976 AIS | CAJA DE SUPERFICIE P/SER LOGUS 90 GRIS | 5603011605230 | 7.59 | EUR | 0.01244 | 0.1244 | 0.4182 | 0.004182 | 10 | - | 39259080 | Calha e Acess. | 10/16 Calha | 10 Adaptadores s/ Halogéneo
10976 AMF | CAJA DE SUPERFICIE P/SER LOGUS 90 MARFIL | 5603011065355 | 2.73 | EUR | 0.06548 | 0.6548 | 0.41802 | 0.0041802 | 10 | - | 39259080 | Calha e Acess. | 10/16 Calha | 10 Adaptadores s/ Halogéneo
10976 APE | CAJA DE SUPERFICIE P/SER LOGUS 90 PERLA | 5603011610074 | 7.59 | EUR | 0.0794 | 0.1588 | 0.60525 | 0.0012105 | 2 | - | 39259080 | Calha e Acess. | 10/16 Calha | 10 Adaptadores s/ Halogéneo
10976 APM | CAJA DE SUPERFICIE P/SER LOGUS 90 NEGRA MATE | 5603011615895 | 7.59 | EUR | 0.0756 | 0.1512 | 0.60525 | 0.0012105 | 2 | - | 39259080 | Calha e Acess. | 10/16 Calha | 10 Adaptadores s/ Halogéneo
10976 KBR | CAJA DE SUPERFICIE P/SERIE LOGUS 90 BLANCA | 5603011605384 | 2.87 | EUR | 0.0638 | 0.0638 | 0.41802 | 0.00041802 | 1 | - | 39259080 | Bricolage | Brico 10/16 Calha | 10 Acess.
10981 ABR | CAJA DE SUPERFICIE P/SERIE APOLO 5000 BLANCA | 5603011030803 | 2.73 | EUR | 0.06098 | 0.6098 | 0.39625 | 0.0039625 | 10 | - | 39259080 | Calha e Acess. | 10/16 Calha | 10 Adaptadores s/ Halogéneo
10981 AMF | CAJA DE SUPERFICIE P/SERIE APOLO 5000 MARFIL | 5603011034986 | 2.73 | EUR | 0.06038 | 0.6038 | 0.39625 | 0.0039625 | 10 | - | 39259080 | Calha e Acess. | 10/16 Calha | 10 Adaptadores s/ Halogéneo
10982 A | DIVISIÓN P/ CAJA DE SUPERFICIE MODULAR | 5603011618483 | 1.03 | EUR | 0.0094 | 0.094 | 0.05006 | 0.0005006 | 10 | - | 39259080 | Calha e Acess. | 10/16 Calha | 10 Adaptadores
10984 ABR | CAJA DE EMPOTRAR BLANCA | 5603011030834 | 1.38 | EUR | 0.02914 | 0.2914 | 0.31999 | 0.0031999 | 10 | - | 39259080 | Calha e Acess. | 10/16 Calha | 10 Adaptadores
10984 GBR | CAJA EMPOTRABLE SIN HALÓGENO BLANCO | 5603011603335 | 2.57 | EUR | 0.02129 | 0.2129 | 0.22908 | 0.0022908 | 10 | - | 39259080 | Calha e Acess. | 10/16 Calha | 10 Adaptadores s/ Halogéneo
10984 KBR | CAJA EMPOTRABLE BLANCO | 5603011564421 | 1.57 | EUR | 0.0358 | 0.179 | 0.3472 | 0.001736 | 5 | - | 39259080 | Bricolage | Brico 10/16 Calha | 10 Acess.
10985 ABR | CAJA SEMI EMPOTRABLE BLANCA | 5603011030841 | 1.54 | EUR | 0.03338 | 0.3338 | 0.22908 | 0.0022908 | 10 | - | 39259080 | Calha e Acess. | 10/16 Calha | 10 Adaptadores
10985 GBR | CAJA SEMI-EMPOTRABLE SIN HALÓGENO BLANCO | 5603011603342 | 3.2 | EUR | 0.02791 | 0.2791 | 0.22908 | 0.0022908 | 10 | - | 39259080 | Calha e Acess. | 10/16 Calha | 10 Adaptadores s/ Halogéneo
10985 KBR | CAJA SEMI-EMPOT P/MEC SER 5000, 70 Y 90 BLAN | 5603011586942 | 1.73 | EUR | 0.0535 | 0.0535 | 0.5469 | 0.0005469 | 1 | - | 39259080 | Bricolage | Brico 10/16 Calha | 10 Calha
10986 ABR | ADAPTADOR Q45 P/CANALES C/TAPAS L60/75 BLANCO | 5603011039349 | 2.57 | EUR | 0.026665 | 0.5333 | 0.1675 | 0.00335 | 20 | - | 39259080 | Calha e Acess. | 10/16 Calha | 10 Adaptadores s/ Halogéneo
10986 KBR | ADAPT FRONT P/SER Q-45 P/CAN C/TAP 60Y75MM BL | 5603011586959 | 2.73 | EUR | 0.0241 | 0.0241 | 0.3275 | 0.0003275 | 1 | - | 39259080 | Bricolage | Brico 10/16 Calha | 10 Calha
10987 ABR | CLIP P/SOPORTE DE CABLES BLANCO | 5603011034429 | 0.59 | EUR | 0.005224 | 0.2612 | 0.017502 | 0.0008751 | 50 | - | 39259080 | Calha e Acess. | 10/16 Calha | 10 Acess.
10987 GBR | CLIP P/SOPORTE CABLES SIN HALÓGENO BLANCO | 5603011603311 | 1.23 | EUR | 0.004416 | 0.2208 | 0.017502 | 0.0008751 | 50 | - | 39259080 | Calha e Acess. | 10/16 Calha | 10 Acess. s/ Halogéneo
10988 ABR | ADAPTADOR FRONTAL Q45 P/CANAL 60X16 BLANCO | 5603011039950 | 2.57 | EUR | 0.04968 | 0.4968 | 0.4182 | 0.004182 | 10 | - | 39259080 | Calha e Acess. | 10/16 Calha | 10 Adaptadores
10989 ABR | ADAPTADOR FRONTAL Q45 P/CANAL 75X20 BLANCO | 5603011039967 | 2.57 | EUR | 0.053901 | 0.53901 | 0.41802 | 0.0041802 | 10 | - | 39259080 | Calha e Acess. | 10/16 Calha | 10 Adaptadores
10991 ABR | CAJA DE DERIVACIÓN 80X80X20 BLANCO | 5603011030827 | 3.8 | EUR | 0.05108 | 0.5108 | 0.22908 | 0.0022908 | 10 | - | 39259080 | Calha e Acess. | 10/16 Calha | 10 Acess.
10993 ABR | CAJA DE DERIVACIÓN 110X110X50 BLANCO | 5603011039943 | 5.61 | EUR | 0.13045 | 1.3045 | 0.68959 | 0.0068959 | 10 | - | 39259080 | Calha e Acess. | 10/16 Calha | 10 Acess.
10994 AAL | DOBLE CAJA DE SUPERFICIE P/SER LOGUS 90 ALUM | 5603011610104 | 17.08 | EUR | 0.1249 | 0.1249 | 1.0423 | 0.0010423 | 1 | - | 39259080 | Calha e Acess. | 10/16 Calha | 10 Adaptadores s/ Halogéneo
10994 ABR | DOBLE CAJA DE SUPERFICIE P/SER LOGUS 90 BLANC | 5603011613877 | 5.65 | EUR | 0.1103 | 0.5515 | 0.83604 | 0.0041802 | 5 | - | 39259080 | Calha e Acess. | 10/16 Calha | 10 Adaptadores s/ Halogéneo
10994 ADU | DOBLE CAJA DE SUPERFICIE P/SER LOGUS 90 DORAD | 5603011615925 | 17.08 | EUR | 0.1282 | 0.1282 | 1.0423 | 0.0010423 | 1 | - | 39259080 | Calha e Acess. | 10/16 Calha | 10 Adaptadores s/ Halogéneo
10994 AGE | DOBLE CAJA DE SUPERFICIE P/SER LOGUS 90 HIELO | 5603011610135 | 17.08 | EUR | 0.1295 | 0.1295 | 1.0423 | 0.0010423 | 1 | - | 39259080 | Calha e Acess. | 10/16 Calha | 10 Adaptadores s/ Halogéneo
10994 AIS | DOBLE CAJA DE SUPERFICIE P/SER LOGUS 90 GRIS | 5603011610159 | 17.08 | EUR | 0.1248 | 0.1248 | 1.0423 | 0.0010423 | 1 | - | 39259080 | Calha e Acess. | 10/16 Calha | 10 Adaptadores s/ Halogéneo
10994 AMF | DOBLE CAJA DE SUPERFICIE P/SER LOGUS 90 MARFI | 5603011615888 | 5.65 | EUR | 0.11394 | 0.5697 | 0.83604 | 0.0041802 | 5 | - | 39259080 | Calha e Acess. | 10/16 Calha | 10 Adaptadores s/ Halogéneo
10994 APE | DOBLE CAJA DE SUPERFICIE P/SER LOGUS 90 PERLA | 5603011610111 | 17.08 | EUR | 0.128 | 0.128 | 1.0423 | 0.0010423 | 1 | - | 39259080 | Calha e Acess. | 10/16 Calha | 10 Adaptadores s/ Halogéneo
10994 APM | DOBLE CAJA DE SUPERFICIE P/SER LOGUS 90 NM | 5603011615918 | 17.08 | EUR | 0.125 | 0.125 | 1.0423 | 0.0010423 | 1 | - | 39259080 | Calha e Acess. | 10/16 Calha | 10 Adaptadores s/ Halogéneo
10995 AAL | TRIPLE CAJA DE SUPERFICIE P/SER LOGUS 90 ALUM | 5603011610173 | 25.58 | EUR | 0.1698 | 0.1698 | 1.2517 | 0.0012517 | 1 | - | 39259080 | Calha e Acess. | 10/16 Calha | 10 Adaptadores s/ Halogéneo
10995 ABR | TRIPLE CAJA DE SUPERFICIE P/SER LOGUS 90 BLA | 5603011613884 | 8.46 | EUR | 0.172 | 0.172 | 1.2517 | 0.0012517 | 1 | - | 39259080 | Calha e Acess. | 10/16 Calha | 10 Adaptadores s/ Halogéneo
10995 ADU | TRIPLE CAJA DE SUPERFICIE P/SER LOGUS 90 DORA | 5603011615932 | 25.58 | EUR | 0.1791 | 0.1791 | 1.2517 | 0.0012517 | 1 | - | 39259080 | Calha e Acess. | 10/16 Calha | 10 Adaptadores s/ Halogéneo
10995 AGE | TRIPLE CAJA DE SUPERFICIE P/SER LOGUS 90 HIEL | 5603011610210 | 25.58 | EUR | 0.1802 | 0.1802 | 1.2517 | 0.0012517 | 1 | - | 39259080 | Calha e Acess. | 10/16 Calha | 10 Adaptadores s/ Halogéneo
10995 AIS | TRIPLE CAJA DE SUPERFICIE P/SER LOGUS 90 GRIS | 5603011610234 | 25.58 | EUR | 0.1713 | 0.1713 | 1.2517 | 0.0012517 | 1 | - | 39259080 | Calha e Acess. | 10/16 Calha | 10 Adaptadores s/ Halogéneo
10995 AMF | TRIPLE CAJA DE SUPERFICIE P/SER LOGUS 90 MARF | 5603011613891 | 8.46 | EUR | 0.1689 | 0.1689 | 1.2517 | 0.0012517 | 1 | - | 39259080 | Calha e Acess. | 10/16 Calha | 10 Adaptadores s/ Halogéneo
10995 APE | TRIPLE CAJA DE SUPERFICIE P/SER LOGUS 90 PERL | 5603011610197 | 25.58 | EUR | 0.1739 | 0.1739 | 1.2517 | 0.0012517 | 1 | - | 39259080 | Calha e Acess. | 10/16 Calha | 10 Adaptadores s/ Halogéneo
10995 APM | TRIPLE CAJA DE SUPERFICIE P/SER LOGUS 90 NM | 5603011615949 | 25.58 | EUR | 0.1715 | 0.1715 | 1.2517 | 0.0012517 | 1 | - | 39259080 | Calha e Acess. | 10/16 Calha | 10 Adaptadores s/ Halogéneo
10998 ABR | CAJA DE DERIVACIÓN 80X80X30 BLANCA | 5603011034436 | 3.91 | EUR | 0.06341 | 0.6341 | 0.29622 | 0.0029622 | 10 | - | 39259080 | Calha e Acess. | 10/16 Calha | 10 Acess.
10999 ACZ | CAJA DE DERIVACIÓN P/CANAL DE SUELO GRIS | 5603011038892 | 4.51 | EUR | 0.09341 | 0.9341 | 0.54549 | 0.0054549 | 10 | - | 39259080 | Calha e Acess. | 10/16 Calha | 10 Acess.
11020 CBR | CANAL DE CLIPAJE DIRECTO 100X50 BLANCO | 5603011640125 | 11.11 | EUR | 0.9875 | 15.8 | 4.5911 | 0.073458 | 16 | - | 39259080 | Calha e Acess. | 10/16 Calha | 10 Calha
11021 ABR | DERIVACIÓN P/CANAL DE 100X50 BLANCO | 5603011640132 | 4.78 | EUR | 0.049525 | 0.1981 | 0.3808 | 0.0015232 | 4 | - | 39259080 | Calha e Acess. | 10/16 Calha | 10 Acess.
11022 ABR | ÁNGULO INT VARIABLE P/CANAL DE 100X50 BLANCO | 5603011640149 | 4.78 | EUR | 0.135 | 0.54 | 1.5704 | 0.0062818 | 4 | - | 39259080 | Calha e Acess. | 10/16 Calha | 10 Acess.
11023 ABR | ÁNGULO PLANO P/CANAL DE 100X50 BLANCO | 5603011640156 | 4.78 | EUR | 0.16 | 0.64 | 0.96525 | 0.003861 | 4 | - | 39259080 | Calha e Acess. | 10/16 Calha | 10 Acess.
11024 ABR | JUNTA P/CANAL DE 100X50 BLANCO | 5603011640163 | 2.53 | EUR | 0.025 | 0.1 | 0.13673 | 0.0005469 | 4 | - | 39259080 | Calha e Acess. | 10/16 Calha | 10 Acess.
11025 ABR | TOPE P/CANAL DE 100X50 BLANCO | 5603011640170 | 2.65 | EUR | 0.0588 | 0.2352 | 0.47275 | 0.001891 | 4 | - | 39259080 | Calha e Acess. | 10/16 Calha | 10 Acess.
11026 ABR | ÁNGULO EXT VARIABLE P/CANAL DE 100X50 BLANCO | 5603011640187 | 4.78 | EUR | 0.115 | 0.46 | 0.97052 | 0.0038821 | 4 | - | 39259080 | Calha e Acess. | 10/16 Calha | 10 Acess.
11028 ABR | DERIVACIÓN C/REDUCCIÓN P/CANAL 100X50 BLANCO | 5603011640194 | 3.8 | EUR | 0.0125 | 0.05 | 0.3808 | 0.0015232 | 4 | - | 39259080 | Calha e Acess. | 10/16 Calha | 10 Acess.
11030 CBR | CANAL DE CLIPAJE DIRECTO 155X50 BLANCO | 5603011640200 | 17.28 | EUR | 1.625 | 13 | 7.15 | 0.0572 | 8 | - | 39259080 | Calha e Acess. | 10/16 Calha | 10 Calha
11031 ABR | DERIVACIÓN P/CANAL DE 155X50 BLANCO | 5603011640217 | 5.14 | EUR | 0.058275 | 0.2331 | 0.63705 | 0.0025482 | 4 | - | 39259080 | Calha e Acess. | 10/16 Calha | 10 Acess.
11032 ABR | ÁNGULO INT VARIABLE P/CANAL DE 155X50 BLANCO | 5603011640224 | 5.14 | EUR | 0.1809 | 0.7236 | 2.5186 | 0.010074 | 4 | - | 39259080 | Calha e Acess. | 10/16 Calha | 10 Acess.
11033 ABR | ÁNGULO PLANO P/CANAL DE 155X50 BLANCO | 5603011640231 | 5.14 | EUR | 0.26827 | 1.0731 | 1.8079 | 0.0072316 | 4 | - | 39259080 | Calha e Acess. | 10/16 Calha | 10 Acess.
11034 ABR | JUNTA P/CANAL DE 155X50 BLANCO | 5603011640248 | 3.12 | EUR | 0.0343 | 0.1372 | 0.2058 | 0.0008232 | 4 | - | 39259080 | Calha e Acess. | 10/16 Calha | 10 Acess.
11035 ABR | TOPE P/CANAL DE 155X50 BLANCO | 5603011640255 | 3.24 | EUR | 0.076025 | 0.3041 | 0.63705 | 0.0025482 | 4 | - | 39259080 | Calha e Acess. | 10/16 Calha | 10 Acess.
11036 ABR | ÁNGULO EXT VARIABLE P/CANAL DE 155X50 BLANCO | 5603011640262 | 5.14 | EUR | 0.15978 | 0.6391 | 1.8079 | 0.0072316 | 4 | - | 39259080 | Calha e Acess. | 10/16 Calha | 10 Acess.
11038 ABR | DERIVACIÓN C/REDUCCIÓN P/CANAL 155X50 BLANCO | 5603011640279 | 4.39 | EUR | 0.043425 | 0.1737 | 0.3808 | 0.0015232 | 4 | - | 39259080 | Calha e Acess. | 10/16 Calha | 10 Acess.
11990 A | POSICIONADOR 90º PARA CANAL CLIPAJE DIRECT0 | 5603011640286 | 0.99 | EUR | 0.00837 | 0.0837 | 0.11632 | 0.0011632 | 10 | - | 39259080 | Calha e Acess. | 10/16 Calha | 10 Acess.
11991 A | CLIP TAMPA-MECANISMO | 5603011642334 | 0.99 | EUR | 0.00813 | 0.0813 | 0.05929 | 0.0005929 | 10 | - | 39259080 | Calha e Acess. | 10/16 Calha | 10 Acess.
13010 CBR | CANAL 25X30 BLANCO | 5603011035914 | 3.8 | EUR | 0.23472 | 16.9 | 0.71543 | 0.051511 | 72 | - | 39259080 | Calha e Acess. | 13 Calha | 13 Calha
13011 ABR | DERIVACIÓN P/CANAL 25X30 BLANCO | 5603011584351 | 1.11 | EUR | 0.01216 | 0.1216 | 0.08751 | 0.0008751 | 10 | - | 39259080 | Calha e Acess. | 13 Calha | Acess. 13
13012 ABR | ÁNGULO INTERIOR VARIABLE P/CANAL 25X30 BLANCO | 5603011035921 | 1.11 | EUR | 0.02623 | 0.2623 | 0.15067 | 0.0015067 | 10 | - | 39259080 | Calha e Acess. | 13 Calha | Acess. 13
13012 KBR | ÁNGULO INTERIOR VARIABLE BLANCO | 5603011585181 | 1.3 | EUR | 0.03862 | 0.1931 | 0.45836 | 0.0022918 | 5 | - | 39259080 | Bricolage | Brico 13 Calha | Acess. 13
13013 ABR | ÁNGULO PLANO P/CANAL 25X30 BLANCO | 5603011035938 | 1.11 | EUR | 0.01109 | 0.1109 | 0.07159 | 0.0007159 | 10 | - | 39259080 | Calha e Acess. | 13 Calha | Acess. 13
13013 KBR | ÁNGULO PLANO BLANCO | 5603011585198 | 1.3 | EUR | 0.02072 | 0.1036 | 0.3472 | 0.001736 | 5 | - | 39259080 | Bricolage | Brico 13 Calha | Acess. 13
13014 ABR | JUNTA P/CANAL 25X30 BLANCA | 5603011035945 | 0.91 | EUR | 0.00328 | 0.0328 | 0.02181 | 0.0002181 | 10 | - | 39259080 | Calha e Acess. | 13 Calha | Acess. 13
13014 KBR | JUNTA P/ CANAL 25X30 BLANCA | 5603011585204 | 1.1 | EUR | 0.0128 | 0.064 | 0.21188 | 0.0010594 | 5 | - | 39259080 | Bricolage | Brico 13 Calha | Acess. 13
13015 ABR | TOPE P/CANAL 25X30 BLANCO | 5603011035952 | 0.91 | EUR | 0.00487 | 0.0487 | 0.02181 | 0.0002181 | 10 | - | 39259080 | Calha e Acess. | 13 Calha | Acess. 13
13015 KBR | TOPE P/ CANAL 25X30 BLANCO | 5603011585211 | 1.1 | EUR | 0.01306 | 0.0653 | 0.14318 | 0.0007159 | 5 | - | 39259080 | Bricolage | Brico 13 Calha | Acess. 13
13016 ABR | ÁNGULO EXTERIOR VARIABLE P/CANAL 25X30 BLANCO | 5603011035969 | 1.11 | EUR | 0.01606 | 0.1606 | 0.10594 | 0.0010594 | 10 | - | 39259080 | Calha e Acess. | 13 Calha | Acess. 13
13016 KBR | ÁNGULO EXTERIOR VARIABLE P/ CANAL 25X30 BLANC | 5603011585228 | 1.3 | EUR | 0.0249 | 0.1245 | 0.3472 | 0.001736 | 5 | - | 39259080 | Bricolage | Brico 13 Calha | Acess. 13
13020 CBR | CANAL 40X40 BLANCO | 5603011035976 | 6.17 | EUR | 0.43056 | 15.5 | 1.4309 | 0.051511 | 36 | - | 39259080 | Calha e Acess. | 13 Calha | 13 Calha
13021 ABR | DERIVACIÓN P/CANAL 40X40 BLANCO | 5603011584368 | 1.42 | EUR | 0.02785 | 0.2785 | 0.22908 | 0.0022908 | 10 | - | 39259080 | Calha e Acess. | 13 Calha | Acess. 13
13022 ABR | ÁNGULO INTERIOR VARIABLE P/CANAL 40X40 BLANCO | 5603011035983 | 1.42 | EUR | 0.05393 | 0.5393 | 0.33915 | 0.0033915 | 10 | - | 39259080 | Calha e Acess. | 13 Calha | Acess. 13
13022 KBR | ÁNGULO INTERIOR VARIABLE P/CANAL 40X40 BLANCO | 5603011585242 | 1.6 | EUR | 0.07254 | 0.3627 | 0.91712 | 0.0045856 | 5 | - | 39259080 | Bricolage | Brico 13 Calha | Acess. 13
13023 ABR | ÁNGULO PLANO P/CANAL 40X40 BLANCO | 5603011035990 | 1.42 | EUR | 0.02618 | 0.2618 | 0.15067 | 0.0015067 | 10 | - | 39259080 | Calha e Acess. | 13 Calha | Acess. 13
13023 KBR | ÁNGULO PLANO P/ CANAL 40X40 BLANCO | 5603011585259 | 1.6 | EUR | 0.03776 | 0.1888 | 0.45816 | 0.0022908 | 5 | - | 39259080 | Bricolage | Brico 13 Calha | Acess. 13
13024 ABR | JUNTA P/CANAL 40X40 BLANCA | 5603011036003 | 1.3 | EUR | 0.00509 | 0.0509 | 0.0391 | 0.000391 | 10 | - | 39259080 | Calha e Acess. | 13 Calha | Acess. 13
13024 KBR | JUNTA P/ CANAL 40X40 BLANCA | 5603011585266 | 1.5 | EUR | 0.01264 | 0.0632 | 0.14318 | 0.0007159 | 5 | - | 39259080 | Bricolage | Brico 13 Calha | Acess. 13
13025 ABR | TOPE P/CANAL 40X40 BLANCO | 5603011036010 | 1.3 | EUR | 0.00858 | 0.0858 | 0.0391 | 0.000391 | 10 | - | 39259080 | Calha e Acess. | 13 Calha | Acess. 13
13025 KBR | TOPE P/CANAL 40X40 BLANCO | 5603011585273 | 1.5 | EUR | 0.01642 | 0.0821 | 0.14318 | 0.0007159 | 5 | - | 39259080 | Bricolage | Brico 13 Calha | Acess. 13
13026 ABR | ÁNGULO EXTERIOR VARIABLE P/CANAL 40X40 BLANCO | 5603011036027 | 1.42 | EUR | 0.03135 | 0.3135 | 0.22908 | 0.0022908 | 10 | - | 39259080 | Calha e Acess. | 13 Calha | Acess. 13
13026 KBR | ÁNGULO EXTERIOR VARIABLE BLANCO | 5603011585280 | 1.6 | EUR | 0.04952 | 0.2476 | 0.8364 | 0.004182 | 5 | - | 39259080 | Bricolage | Brico 13 Calha | Acess. 13
13030 CBR | CANAL 60X40 BLANCO | 5603011036034 | 7.83 | EUR | 0.575 | 18.4 | 2.3963 | 0.07668 | 32 | - | 39259080 | Calha e Acess. | 13 Calha | 13 Calha
13031 ABR | DERIVACIÓN P/CANAL 60X40 BLANCO | 5603011584375 | 1.9 | EUR | 0.0509 | 0.2545 | 0.38404 | 0.0019202 | 5 | - | 39259080 | Calha e Acess. | 13 Calha | Acess. 13
13032 ABR | ÁNGULO INTERIOR VARIABLE P/CANAL 60X40 BLANCO | 5603011036041 | 1.9 | EUR | 0.07206 | 0.3603 | 0.67 | 0.00335 | 5 | - | 39259080 | Calha e Acess. | 13 Calha | Acess. 13
13032 KBR | ÁNGULO INTERIOR VARIABLE P/ CANAL 60X40 BLANC | 5603011585303 | 2.07 | EUR | 0.09252 | 0.4626 | 1.3707 | 0.0068534 | 5 | - | 39259080 | Bricolage | Brico 13 Calha | Acess. 13
13033 ABR | ÁNGULO PLANO P/CANAL 60X40 BLANCO | 5603011036058 | 1.9 | EUR | 0.04732 | 0.2366 | 0.38404 | 0.0019202 | 5 | - | 39259080 | Calha e Acess. | 13 Calha | Acess. 13
13033 KBR | ÁNGULO PLANO P/ CANAL 60X40 BLANCO | 5603011585310 | 2.07 | EUR | 0.05586 | 0.2793 | 0.8364 | 0.004182 | 5 | - | 39259080 | Bricolage | Brico 13 Calha | Acess. 13
13034 ABR | JUNTA P/CANAL 60X40 BLANCA | 5603011036065 | 1.62 | EUR | 0.00676 | 0.0338 | 0.04362 | 0.0002181 | 5 | - | 39259080 | Calha e Acess. | 13 Calha | Acess. 13
13034 KBR | JUNTA P/ CANAL 60X40 BLANCA | 5603011585327 | 1.8 | EUR | 0.0154 | 0.077 | 0.21188 | 0.0010594 | 5 | - | 39259080 | Bricolage | Brico 13 Calha | Acess. 13
13035 ABR | TOPE P/CANAL 60X40 BLANCO | 5603011036072 | 1.62 | EUR | 0.01376 | 0.0688 | 0.0727 | 0.0003635 | 5 | - | 39259080 | Calha e Acess. | 13 Calha | Acess. 13
13035 KBR | TOPE P/ CANAL 60X40 BLANCO | 5603011585334 | 1.8 | EUR | 0.01954 | 0.0977 | 0.21188 | 0.0010594 | 5 | - | 39259080 | Bricolage | Brico 13 Calha | Acess. 13
13036 ABR | ÁNGULO EXT VARIABLE P/CANAL 60X40 BLANCO | 5603011036089 | 1.9 | EUR | 0.04534 | 0.2267 | 0.3351 | 0.0016755 | 5 | - | 39259080 | Calha e Acess. | 13 Calha | Acess. 13
13036 KBR | ÁNGULO EXT VARIABLE P/ CANAL 60X40 BLANCO | 5603011585341 | 2.07 | EUR | 0.05276 | 0.2638 | 0.64234 | 0.0032117 | 5 | - | 39259080 | Bricolage | Brico 13 Calha | Acess. 13
13040 CBR | CANAL 60X60 BLANCO | 5603011036096 | 8.66 | EUR | 0.68333 | 16.4 | 2.7487 | 0.065969 | 24 | - | 39259080 | Calha e Acess. | 13 Calha | 13 Calha
13041 ABR | DERIVACIÓN P/CANAL 60X60 BLANCO | 5603011584382 | 2.53 | EUR | 0.06334 | 0.3167 | 0.56134 | 0.0028067 | 5 | - | 39259080 | Calha e Acess. | 13 Calha | Acess. 13
13042 ABR | ÁNGULO INT VARIABLE P/CANAL 60X60 BLANCO | 5603011036102 | 2.53 | EUR | 0.11878 | 0.5939 | 1.1232 | 0.005616 | 5 | - | 39259080 | Calha e Acess. | 13 Calha | Acess. 13
13042 KBR | ÁNGULO INT VARIABLE P/ CANAL 60X60 BLANCO | 5603011585365 | 2.7 | EUR | 0.14294 | 0.7147 | 2.0149 | 0.010074 | 5 | - | 39259080 | Bricolage | Brico 13 Calha | Acess. 13
13043 ABR | ÁNGULO PLANO P/CANAL 60X60 BLANCO | 5603011036119 | 2.53 | EUR | 0.06014 | 0.3007 | 0.49742 | 0.0024871 | 5 | - | 39259080 | Calha e Acess. | 13 Calha | Acess. 13
13043 KBR | ÁNGULO PLANO P/ CANAL 60X60 BLANCO | 5603011585372 | 2.7 | EUR | 0.07144 | 0.3572 | 0.7389 | 0.0036945 | 5 | - | 39259080 | Bricolage | Brico 13 Calha | Acess. 13
13044 ABR | JUNTA P/CANAL 60X60 BLANCA | 5603011036126 | 1.98 | EUR | 0.0092 | 0.046 | 0.0782 | 0.000391 | 5 | - | 39259080 | Calha e Acess. | 13 Calha | Acess. 13
13044 KBR | JUNTA P/ CANAL 60X60 BLANCA | 5603011585389 | 2.17 | EUR | 0.0169 | 0.0845 | 0.21188 | 0.0010594 | 5 | - | 39259080 | Bricolage | Brico 13 Calha | Acess. 13
13045 ABR | TOPE P/CANAL 60X60 BLANCO | 5603011036133 | 1.98 | EUR | 0.01734 | 0.0867 | 0.0782 | 0.000391 | 5 | - | 39259080 | Calha e Acess. | 13 Calha | Acess. 13
13045 KBR | TOPE P/CANAL 60X60 BLANCO | 5603011585396 | 2.17 | EUR | 0.02496 | 0.1248 | 0.21188 | 0.0010594 | 5 | - | 39259080 | Bricolage | Brico 13 Calha | Acess. 13
13046 ABR | ÁNGULO EXTERIOR VARIABLE P/CANAL 60X60 BLANCO | 5603011036140 | 2.53 | EUR | 0.068 | 0.34 | 0.56134 | 0.0028067 | 5 | - | 39259080 | Calha e Acess. | 13 Calha | Acess. 13
13046 KBR | ÁNGULO EXTERIOR VARIABLE BLANCO | 5603011585402 | 2.7 | EUR | 0.08714 | 0.4357 | 1.2564 | 0.0062818 | 5 | - | 39259080 | Bricolage | Brico 13 Calha | Acess. 13
13050 CBR | CANAL 80X40 BLANCO | 5603011036157 | 9.45 | EUR | 0.725 | 17.4 | 2.7487 | 0.065969 | 24 | - | 39259080 | Calha e Acess. | 13 Calha | 13 Calha
13051 ABR | DERIVACIÓN P/CANAL 80X40 BLANCO | 5603011584399 | 3.4 | EUR | 0.07352 | 0.3676 | 0.6783 | 0.0033915 | 5 | - | 39259080 | Calha e Acess. | 13 Calha | Acess. 13
13052 ABR | ÁNGULO INT VARIABLE P/CANAL 80X40 BLANCO | 5603011036164 | 3.4 | EUR | 0.0834 | 0.417 | 0.77642 | 0.0038821 | 5 | - | 39259080 | Calha e Acess. | 13 Calha | Acess. 13
13052 KBR | ÁNGULO INT VARIABLE P/ CANAL 80X40 BLANCO | 5603011585426 | 3.53 | EUR | 0.10198 | 0.5099 | 1.2564 | 0.0062818 | 5 | - | 39259080 | Bricolage | Brico 13 Calha | Acess. 13
13053 ABR | ÁNGULO PLANO P/CANAL 80X40 BLANCO | 5603011036171 | 3.4 | EUR | 0.07022 | 0.3511 | 0.67286 | 0.0033643 | 5 | - | 39259080 | Calha e Acess. | 13 Calha | Acess. 13
13053 KBR | ÁNGULO PLANO P/ CANAL 80X40 BLANCO | 5603011585433 | 3.53 | EUR | 0.0846 | 0.423 | 1.091 | 0.0054549 | 5 | - | 39259080 | Bricolage | Brico 13 Calha | Acess. 13
13054 ABR | JUNTA P/CANAL 80X40 BLANCA | 5603011036188 | 2.25 | EUR | 0.00904 | 0.0452 | 0.0782 | 0.000391 | 5 | - | 39259080 | Calha e Acess. | 13 Calha | Acess. 13
13054 KBR | JUNTA P/ CANAL 80X40 BLANCA | 5603011585440 | 2.43 | EUR | 0.01654 | 0.0827 | 0.21188 | 0.0010594 | 5 | - | 39259080 | Bricolage | Brico 13 Calha | Acess. 13
13055 ABR | TOPE P/CANAL 80X40 BLANCO | 5603011036195 | 2.25 | EUR | 0.01802 | 0.0901 | 0.10012 | 0.0005006 | 5 | - | 39259080 | Calha e Acess. | 13 Calha | Acess. 13
13055 KBR | TOPE P/ CANAL 80X40 BLANCO | 5603011585457 | 2.43 | EUR | 0.02536 | 0.1268 | 0.21188 | 0.0010594 | 5 | - | 39259080 | Bricolage | Brico 13 Calha | Acess. 13
13056 ABR | ÁNGULO EXTERIOR VARIABLE P/CANAL 80X40 BLANCO | 5603011036201 | 3.4 | EUR | 0.05842 | 0.2921 | 0.45634 | 0.0022817 | 5 | - | 39259080 | Calha e Acess. | 13 Calha | Acess. 13
13056 KBR | ÁNGULO EXT VARIABLE P/ CANAL 80X40 BLANCO | 5603011585464 | 3.53 | EUR | 0.07006 | 0.3503 | 0.64234 | 0.0032117 | 5 | - | 39259080 | Bricolage | Brico 13 Calha | Acess. 13
13060 CBR | CANAL 80X60 BLANCO | 5603011036218 | 9.88 | EUR | 0.8375 | 13.4 | 4.1238 | 0.06598 | 16 | - | 39259080 | Calha e Acess. | 13 Calha | 13 Calha
13061 ABR | DERIVACIÓN P/CANAL 80X60 BLANCO | 5603011584405 | 3.95 | EUR | 0.09092 | 0.4546 | 1.091 | 0.0054549 | 5 | - | 39259080 | Calha e Acess. | 13 Calha | Acess. 13
13062 ABR | ÁNGULO INT VARIABLE P/CANAL 80X60 BLANCO | 5603011036225 | 3.95 | EUR | 0.14746 | 0.7373 | 1.3707 | 0.0068534 | 5 | - | 39259080 | Calha e Acess. | 13 Calha | Acess. 13
13062 KBR | ÁNGULO INT VARIABLE P/ CANAL 80X60 BLANCO | 5603011585488 | 4.07 | EUR | 0.2079 | 1.0395 | 3.138 | 0.01569 | 5 | - | 39259080 | Bricolage | Brico 13 Calha | Acess. 13
13063 ABR | ÁNGULO PLANO P/CANAL 80X60 BLANCO | 5603011036232 | 3.95 | EUR | 0.08762 | 0.4381 | 0.91712 | 0.0045856 | 5 | - | 39259080 | Calha e Acess. | 13 Calha | Acess. 13
13063 KBR | ÁNGULO PLANO P/ CANAL 80X60 BLANCO | 5603011585495 | 4.07 | EUR | 0.12 | 0.6 | 2.069 | 0.010345 | 5 | - | 39259080 | Bricolage | Brico 13 Calha | Acess. 13
13064 ABR | JUNTA P/CANAL 80X60 BLANCA | 5603011036249 | 2.37 | EUR | 0.01106 | 0.0553 | 0.09558 | 0.0004779 | 5 | - | 39259080 | Calha e Acess. | 13 Calha | Acess. 13
13064 KBR | JUNTA P/ CANAL 80X60 BLANCA | 5603011585501 | 2.53 | EUR | 0.01788 | 0.0894 | 0.21188 | 0.0010594 | 5 | - | 39259080 | Bricolage | Brico 13 Calha | Acess. 13
13065 ABR | TOPE P/CANAL 80X60 BLANCO | 5603011036256 | 2.37 | EUR | 0.02372 | 0.1186 | 0.10012 | 0.0005006 | 5 | - | 39259080 | Calha e Acess. | 13 Calha | Acess. 13
13065 KBR | TOPE P/ CANAL 80X60 BLANCO | 5603011585518 | 2.53 | EUR | 0.03116 | 0.1558 | 0.2166 | 0.001083 | 5 | - | 39259080 | Bricolage | Brico 13 Calha | Acess. 13
13066 ABR | ÁNGULO EXTERIOR VARIABLE P/CANAL 80X60 BLANCO | 5603011036263 | 3.95 | EUR | 0.0837 | 0.4185 | 0.77642 | 0.0038821 | 5 | - | 39259080 | Calha e Acess. | 13 Calha | Acess. 13
13066 KBR | ÁNGULO EXT VARIABLE P/ CANAL 80X60 BLANCO | 5603011585525 | 4.07 | EUR | 0.0944 | 0.472 | 1.2564 | 0.0062818 | 5 | - | 39259080 | Bricolage | Brico 13 Calha | Acess. 13
13070 CBR | CANAL 100X40 BLANCO | 5603011035266 | 10.24 | EUR | 0.855 | 17.1 | 3.299 | 0.06598 | 20 | - | 39259080 | Calha e Acess. | 13 Calha | 13 Calha
13071 ABR | DERIVACIÓN P/CANAL 100X40 BLANCO | 5603011584412 | 4.74 | EUR | 0.11106 | 0.5553 | 1.091 | 0.0054549 | 5 | - | 39259080 | Calha e Acess. | 13 Calha | Acess. 13
13072 ABR | ÁNGULO INT VARIABLE P/CANAL 100X40 BLANCO | 5603011035273 | 4.74 | EUR | 0.10726 | 0.5363 | 1.3792 | 0.0068959 | 5 | - | 39259080 | Calha e Acess. | 13 Calha | Acess. 13
13072 KBR | ÁNGULO INTERIOR VARIABLE BLANCO | 5603011585549 | 4.83 | EUR | 0.12216 | 0.6108 | 1.3792 | 0.0068959 | 5 | - | 39259080 | Bricolage | Brico 13 Calha | Acess. 13
13073 ABR | ÁNGULO PLANO P/CANAL 100X40 BLANCO | 5603011035280 | 4.74 | EUR | 0.10786 | 0.5393 | 1.1232 | 0.005616 | 5 | - | 39259080 | Calha e Acess. | 13 Calha | Acess. 13
13073 KBR | ÁNGULO PLANO P/ CANAL 100X40 BLANCO | 5603011585556 | 4.83 | EUR | 0.12228 | 0.6114 | 1.2564 | 0.0062818 | 5 | - | 39259080 | Bricolage | Brico 13 Calha | Acess. 13
13074 ABR | JUNTA P/CANAL 100X40 BLANCA | 5603011035297 | 2.45 | EUR | 0.01606 | 0.0803 | 0.10938 | 0.0005469 | 5 | - | 39259080 | Calha e Acess. | 13 Calha | Acess. 13
13074 KBR | JUNTA P/ CANAL 100X40 BLANCA | 5603011585563 | 2.6 | EUR | 0.0309 | 0.1545 | 0.48396 | 0.0024198 | 5 | - | 39259080 | Bricolage | Brico 13 Calha | Acess. 13
13075 ABR | TOPE P/CANAL 100X40 BLANCO | 5603011035303 | 2.45 | EUR | 0.0243 | 0.1215 | 0.10938 | 0.0005469 | 5 | - | 39259080 | Calha e Acess. | 13 Calha | Acess. 13
13075 KBR | TOPE P/ CANAL 100X40 BLANCO | 5603011585570 | 2.6 | EUR | 0.03506 | 0.1753 | 0.39216 | 0.0019608 | 5 | - | 39259080 | Bricolage | Brico 13 Calha | Acess. 13
13076 ABR | ÁNGULO EXT VARIABLE P/CANAL 100X40 BLANCO | 5603011035310 | 4.74 | EUR | 0.08006 | 0.4003 | 0.77642 | 0.0038821 | 5 | - | 39259080 | Calha e Acess. | 13 Calha | Acess. 13
13076 KBR | ÁNGULO EXT VARIABLE P/ CANAL 100X40 BLANCO | 5603011585587 | 4.83 | EUR | 0.0976 | 0.488 | 1.2564 | 0.0062818 | 5 | - | 39259080 | Bricolage | Brico 13 Calha | Acess. 13
13080 CBR | CANAL 100X60 BLANCO | 5603011035327 | 11.11 | EUR | 0.95 | 15.2 | 4.5675 | 0.07308 | 16 | - | 39259080 | Calha e Acess. | 13 Calha | 13 Calha
13081 ABR | DERIVACIÓN P/CANAL 100X60 BLANCO | 5603011584429 | 4.86 | EUR | 0.14702 | 0.7351 | 2.0931 | 0.010466 | 5 | - | 39259080 | Calha e Acess. | 13 Calha | Acess. 13
13082 ABR | ÁNGULO INT VARIABLE P/CANAL 100X60 BLANCO | 5603011035334 | 4.86 | EUR | 0.1763 | 0.8815 | 2.0149 | 0.010074 | 5 | - | 39259080 | Calha e Acess. | 13 Calha | Acess. 13
13082 KBR | ÁNGULO INT VARIABLE P/ CANAL 100X60 BLANCO | 5603011585600 | 4.93 | EUR | 0.24554 | 1.2277 | 3.7225 | 0.018612 | 5 | - | 39259080 | Bricolage | Brico 13 Calha | Acess. 13
13083 ABR | ÁNGULO PLANO P/CANAL 100X60 BLANCO | 5603011035341 | 4.86 | EUR | 0.11638 | 0.5819 | 1.091 | 0.0054549 | 5 | - | 39259080 | Calha e Acess. | 13 Calha | Acess. 13
13083 KBR | ÁNGULO PLANO P/ CANAL 100X60 BLANCO | 5603011585617 | 4.93 | EUR | 0.148 | 0.74 | 2.6744 | 0.013372 | 5 | - | 39259080 | Bricolage | Brico 13 Calha | Acess. 13
13084 ABR | JUNTA P/CANAL 100X60 BLANCA | 5603011035358 | 2.65 | EUR | 0.023 | 0.115 | 0.16464 | 0.0008232 | 5 | - | 39259080 | Calha e Acess. | 13 Calha | Acess. 13
13084 KBR | JUNTA P/ CANAL 100X60 BLANCA | 5603011585624 | 2.8 | EUR | 0.03286 | 0.1643 | 0.48396 | 0.0024198 | 5 | - | 39259080 | Bricolage | Brico 13 Calha | Acess. 13
13085 ABR | TOPE P/CANAL 100X60 BLANCO | 5603011035365 | 2.65 | EUR | 0.0316 | 0.158 | 0.16464 | 0.0008232 | 5 | - | 39259080 | Calha e Acess. | 13 Calha | Acess. 13
13085 KBR | TOPE P/ CANAL 100X60 BLANCO | 5603011585631 | 2.8 | EUR | 0.04484 | 0.2242 | 0.26254 | 0.0013127 | 5 | - | 39259080 | Bricolage | Brico 13 Calha | Acess. 13
13086 ABR | ÁNGULO EXT VARIABLE P/CANAL 100X60 BLANCO | 5603011035372 | 4.86 | EUR | 0.11172 | 0.5586 | 1.2564 | 0.0062818 | 5 | - | 39259080 | Calha e Acess. | 13 Calha | Acess. 13
13086 KBR | ÁNGULO EXT VARIABLE P/ 100X60 BLANCO | 5603011585648 | 4.93 | EUR | 0.13474 | 0.6737 | 2.0149 | 0.010074 | 5 | - | 39259080 | Bricolage | Brico 13 Calha | Acess. 13
13100 CBR | CANAL 10X10 BLANCO | 5603011639419 | 1.11 | EUR | 0.062727 | 6.9 | 0.14946 | 0.01644 | 110 | - | 39259080 | Calha e Acess. | 13 Calha | 13 Calha
13100 FBR | CANAL 10X10 C/CINTA AUTOADHESIVA BLANCO | 5603011639426 | 1.54 | EUR | 0.067188 | 4.3 | 0.19031 | 0.01218 | 64 | - | 39259080 | Calha e Acess. | 13 Calha | 13 Calha
13101 ABR | DERIVACIÓN 10X10 BLANCO | 5603011639433 | 0.75 | EUR | 0.00318 | 0.0318 | 0.02181 | 0.0002181 | 10 | - | 39259080 | Calha e Acess. | 13 Calha | Acess. 13
13102 ABR | ÁNGULO INTERIOR 10X10 BLANCO | 5603011639440 | 0.75 | EUR | 0.00248 | 0.0248 | 0.02181 | 0.0002181 | 10 | - | 39259080 | Calha e Acess. | 13 Calha | Acess. 13
13103 ABR | ÁNGULO PLANO 10X10 BLANCO | 5603011639457 | 0.75 | EUR | 0.00276 | 0.0276 | 0.02181 | 0.0002181 | 10 | - | 39259080 | Calha e Acess. | 13 Calha | Acess. 13
13104 ABR | JUNTA 10X10 BLANCO | 5603011639464 | 0.63 | EUR | 0.00169 | 0.0169 | 0.02181 | 0.0002181 | 10 | - | 39259080 | Calha e Acess. | 13 Calha | Acess. 13
13105 ABR | TOPE 10X10 BLANCO | 5603011639471 | 0.63 | EUR | 0.00194 | 0.0194 | 0.010905 | 0.00010905 | 10 | - | 39259080 | Calha e Acess. | 13 Calha | Acess. 13
13106 ABR | ÁNGULO EXTERIOR 10X10 BLANCO | 5603011639488 | 0.75 | EUR | 0.00275 | 0.0275 | 0.02181 | 0.0002181 | 10 | - | 39259080 | Calha e Acess. | 13 Calha | Acess. 13
13110 CBR | CANAL 15X15 BLANCO | 5603011639495 | 1.42 | EUR | 0.10364 | 11.4 | 0.28237 | 0.03106 | 110 | - | 39259080 | Calha e Acess. | 13 Calha | 13 Calha
13110 FBR | CANAL 15X15 C/CINTA AUTOADHESIVA BLANCO | 5603011639501 | 2.06 | EUR | 0.10682 | 9.4 | 0.35297 | 0.031061 | 88 | - | 39259080 | Calha e Acess. | 13 Calha | 13 Calha
13111 ABR | DERIVACIÓN 15X15 BLANCO | 5603011639518 | 0.83 | EUR | 0.005 | 0.05 | 0.0391 | 0.000391 | 10 | - | 39259080 | Calha e Acess. | 13 Calha | Acess. 13
13112 ABR | ÁNGULO INTERIOR 15X15 BLANCO | 5603011639525 | 0.83 | EUR | 0.00353 | 0.0353 | 0.03635 | 0.0003635 | 10 | - | 39259080 | Calha e Acess. | 13 Calha | Acess. 13
13113 ABR | ÁNGULO PLANO 15X15 BLANCO | 5603011639532 | 0.83 | EUR | 0.00398 | 0.0398 | 0.02181 | 0.0002181 | 10 | - | 39259080 | Calha e Acess. | 13 Calha | Acess. 13
13114 ABR | JUNTA 15X15 BLANCO | 5603011639549 | 0.63 | EUR | 0.00204 | 0.0204 | 0.02181 | 0.0002181 | 10 | - | 39259080 | Calha e Acess. | 13 Calha | Acess. 13
13115 ABR | TOPE 15X15 BLANCO | 5603011639556 | 0.63 | EUR | 0.00266 | 0.0266 | 0.02181 | 0.0002181 | 10 | - | 39259080 | Calha e Acess. | 13 Calha | Acess. 13
13116 ABR | ÁNGULO EXTERIOR 15X15 BLANCO | 5603011639563 | 0.83 | EUR | 0.00405 | 0.0405 | 0.03635 | 0.0003635 | 10 | - | 39259080 | Calha e Acess. | 13 Calha | Acess. 13
13120 CBR | CANAL 20X20 BLANCO | 5603011639570 | 2.37 | EUR | 0.16759 | 18.1 | 0.47656 | 0.051469 | 108 | - | 39259080 | Calha e Acess. | 13 Calha | 13 Calha
13120 FBR | CANAL 20X20 C/CINTA AUTOADHESIVA BLANCO | 5603011639587 | 3.2 | EUR | 0.16852 | 18.2001 | 0.47656 | 0.051469 | 108 | - | 39259080 | Calha e Acess. | 13 Calha | 13 Calha
13121 ABR | DERIVACIÓN 20X20 BLANCO | 5603011639594 | 0.87 | EUR | 0.00788 | 0.0788 | 0.07802 | 0.0007802 | 10 | - | 39259080 | Calha e Acess. | 13 Calha | Acess. 13
13122 ABR | ÁNGULO INTERIOR VARIABLE 20X20 BLANCO | 5603011639600 | 0.87 | EUR | 0.01321 | 0.1321 | 0.08751 | 0.0008751 | 10 | - | 39259080 | Calha e Acess. | 13 Calha | Acess. 13
13123 ABR | ÁNGULO PLANO VARIABLE 20X20 BLANCO | 5603011639617 | 0.87 | EUR | 0.01053 | 0.1053 | 0.04779 | 0.0004779 | 10 | - | 39259080 | Calha e Acess. | 13 Calha | Acess. 13
13124 ABR | JUNTA 20X20 BLANCO | 5603011639624 | 0.67 | EUR | 0.00283 | 0.0283 | 0.02181 | 0.0002181 | 10 | - | 39259080 | Calha e Acess. | 13 Calha | Acess. 13
13125 ABR | TOPE 20X20 BLANCO | 5603011639631 | 0.67 | EUR | 0.0038 | 0.038 | 0.02181 | 0.0002181 | 10 | - | 39259080 | Calha e Acess. | 13 Calha | Acess. 13
13126 ABR | ÁNGULO EXTERIOR VARIABLE 20X20 BLANCO | 5603011639648 | 0.87 | EUR | 0.01178 | 0.1178 | 0.07159 | 0.0007159 | 10 | - | 39259080 | Calha e Acess. | 13 Calha | Acess. 13
13130 CBR | CANAL 60X40 COM DIVISIÓN 1/3 BLANCO | 5603011634100 | 8.42 | EUR | 0.61875 | 19.8 | 2.3963 | 0.07668 | 32 | - | 39259080 | Calha e Acess. | 13 Calha | 13 Calha
13140 CBR | CANAL 25X25 BLANCO | 5603011639730 | 3.44 | EUR | 0.25 | 10 | 0.7765 | 0.03106 | 40 | - | 39259080 | Calha e Acess. | 13 Calha | 13 Calha
13140 FBR | CANAL 25X25 C/CINTA AUTOADHESIVA BLANCO | 5603011639747 | 4.51 | EUR | 0.25 | 10 | 0.7765 | 0.03106 | 40 | - | 39259080 | Calha e Acess. | 13 Calha | 13 Calha
13141 ABR | DERIVACIÓN 25X25 BLANCO | 5603011639754 | 1.03 | EUR | 0.01184 | 0.1184 | 0.05929 | 0.0005929 | 10 | - | 39259080 | Calha e Acess. | 13 Calha | Acess. 13
13142 ABR | ÁNGULO INTERIOR VARIABLE 25X25 BLANCO | 5603011639761 | 1.03 | EUR | 0.02049 | 0.2049 | 0.15067 | 0.0015067 | 10 | - | 39259080 | Calha e Acess. | 13 Calha | Acess. 13
13143 ABR | ÁNGULO PLANO VARIABLE 25X25 BLANCO | 5603011639778 | 1.03 | EUR | 0.01522 | 0.1522 | 0.08751 | 0.0008751 | 10 | - | 39259080 | Calha e Acess. | 13 Calha | Acess. 13
13144 ABR | JUNTA 25X25 BLANCO | 5603011639785 | 0.83 | EUR | 0.00338 | 0.0338 | 0.02181 | 0.0002181 | 10 | - | 39259080 | Calha e Acess. | 13 Calha | Acess. 13
13145 ABR | TOPE 25X25 BLANCO | 5603011639792 | 0.83 | EUR | 0.00479 | 0.0479 | 0.02181 | 0.0002181 | 10 | - | 39259080 | Calha e Acess. | 13 Calha | Acess. 13
13146 ABR | ÁNGULO EXTERIOR VARIABLE 25X25 BLANCO | 5603011639808 | 1.03 | EUR | 0.01524 | 0.1524 | 0.11632 | 0.0011632 | 10 | - | 39259080 | Calha e Acess. | 13 Calha | Acess. 13
13150 CBR | CANAL 30X30 BLANCO | 5603011639815 | 4.43 | EUR | 0.31042 | 14.9 | 1.0723 | 0.051469 | 48 | - | 39259080 | Calha e Acess. | 13 Calha | 13 Calha
13150 FBR | CANAL 30X30 C/CINTA AUTOADHESIVA BLANCO | 5603011639822 | 5.69 | EUR | 0.3125 | 15 | 1.0723 | 0.051469 | 48 | - | 39259080 | Calha e Acess. | 13 Calha | 13 Calha
13151 ABR | DERIVACIÓN 30X30 BLANCO | 5603011639839 | 1.34 | EUR | 0.01592 | 0.1592 | 0.10423 | 0.0010423 | 10 | - | 39259080 | Calha e Acess. | 13 Calha | Acess. 13
13152 ABR | ÁNGULO INTERIOR VARIABLE 30X30 BLANCO | 5603011639846 | 1.34 | EUR | 0.02732 | 0.2732 | 0.20056 | 0.0020056 | 10 | - | 39259080 | Calha e Acess. | 13 Calha | Acess. 13
13153 ABR | ÁNGULO PLANO VARIABLE 30X30 BLANCO | 5603011639853 | 1.34 | EUR | 0.02031 | 0.2031 | 0.15232 | 0.0015232 | 10 | - | 39259080 | Calha e Acess. | 13 Calha | Acess. 13
13154 ABR | JUNTA 30X30 BLANCO | 5603011639860 | 1.15 | EUR | 0.00381 | 0.0381 | 0.02181 | 0.0002181 | 10 | - | 39259080 | Calha e Acess. | 13 Calha | Acess. 13
13155 ABR | TOPE 30X30 BLANCO | 5603011639877 | 1.15 | EUR | 0.00581 | 0.0581 | 0.02181 | 0.0002181 | 10 | - | 39259080 | Calha e Acess. | 13 Calha | Acess. 13
13156 ABR | ÁNGULO EXTERIOR VARIABLE 30X30 BLANCO | 5603011639884 | 1.34 | EUR | 0.02255 | 0.2255 | 0.15067 | 0.0015067 | 10 | - | 39259080 | Calha e Acess. | 13 Calha | Acess. 13
14010 CCZ | CANAL P/CUADROS ELÉCTRICOS 25X30 GRIS | 5603011045852 | 4.21 | EUR | 0.20833 | 15 | 0.71481 | 0.051467 | 72 | - | 39259080 | Calha e Acess. | 14 Calha | 14 Calha
14010 HCZ | CANAL P/CUADRO ELÉCT 25x30 LIBRE HALOG GRIS | 5603011622145 | 10.55 | EUR | 0.18333 | 13.2 | 0.71481 | 0.051467 | 72 | - | 39259080 | Calha e Acess. | 14 Calha | 14 Calha S/ Halog
14020 CCZ | CANAL P/CUADROS ELÉCTRICOS 40X40 GRIS | 5603011045869 | 5.32 | EUR | 0.3125 | 15 | 1.3746 | 0.065979 | 48 | - | 39259080 | Calha e Acess. | 14 Calha | 14 Calha
14020 HCZ | CANAL P/CUADRO ELÉCT 40x40 LIBRE HALOG GRIS | 5603011622152 | 13.31 | EUR | 0.275 | 13.2 | 1.3746 | 0.065979 | 48 | - | 39259080 | Calha e Acess. | 14 Calha | 14 Calha S/ Halog
14030 CCZ | CANAL P/CUADROS ELÉCTRICOS 60X40 GRIS | 5603011045876 | 6.3 | EUR | 0.44688 | 14.3 | 2.3963 | 0.07668 | 32 | - | 39259080 | Calha e Acess. | 14 Calha | 14 Calha
14030 HCZ | CANAL P/CUADRO ELÉCT 60x40 LIBRE HALOG GRIS | 5603011622169 | 15.75 | EUR | 0.3875 | 12.4 | 2.3963 | 0.07668 | 32 | - | 39259080 | Calha e Acess. | 14 Calha | 14 Calha S/ Halog
14040 CCZ | CANAL P/CUADROS ELÉCTRICOS 60X60 GRIS | 5603011045883 | 7.64 | EUR | 0.55 | 13.2 | 2.7487 | 0.065969 | 24 | - | 39259080 | Calha e Acess. | 14 Calha | 14 Calha
14040 HCZ | CANAL P/CUADRO ELÉCT 60x60 LIBRE HALOG GRIS | 5603011622176 | 19.1 | EUR | 0.475 | 11.4 | 2.7487 | 0.065969 | 24 | - | 39259080 | Calha e Acess. | 14 Calha | 14 Calha S/ Halog
14050 CCZ | CANAL P/CUADROS ELÉCTRICOS 80X40 GRIS | 5603011045890 | 7.44 | EUR | 0.57083 | 13.7 | 2.7491 | 0.065979 | 24 | - | 39259080 | Calha e Acess. | 14 Calha | 14 Calha
14050 HCZ | CANAL P/CUADRO ELÉCT 80x40 LIBRE HALOG GRIS | 5603011622183 | 18.63 | EUR | 0.49167 | 11.8 | 2.7491 | 0.065979 | 24 | - | 39259080 | Calha e Acess. | 14 Calha | 14 Calha S/ Halog
14060 CCZ | CANAL P/CUADROS ELÉCTRICOS 80X60 GRIS | 5603011045906 | 8.15 | EUR | 0.61875 | 9.9 | 4.1238 | 0.06598 | 16 | - | 39259080 | Calha e Acess. | 14 Calha | 14 Calha
14060 HCZ | CANAL P/CUADRO ELÉCT 80X60 LIBRE HALOG GRIS | 5603011622190 | 20.4 | EUR | 0.525 | 8.4 | 4.1238 | 0.06598 | 16 | - | 39259080 | Calha e Acess. | 14 Calha | 14 Calha S/ Halog
14070 CCZ | CANAL P/CUADROS ELÉCTRICOS 100X40 GRIS | 5603011045913 | 9.65 | EUR | 0.69 | 13.8 | 3.299 | 0.06598 | 20 | - | 39259080 | Calha e Acess. | 14 Calha | 14 Calha
14070 HCZ | CANAL P/CUADRO ELÉCT 100X40 LIBRE HALOG GRIS | 5603011622206 | 24.14 | EUR | 0.56 | 11.2 | 3.299 | 0.06598 | 20 | - | 39259080 | Calha e Acess. | 14 Calha | 14 Calha S/ Halog
14080 CCZ | CANAL P/CUADROS ELÉCTRICOS 100X60 GRIS | 5603011045920 | 9.96 | EUR | 0.725 | 11.6 | 4.5675 | 0.07308 | 16 | - | 39259080 | Calha e Acess. | 14 Calha | 14 Calha
14080 HCZ | CANAL P/CUADRO ELÉCT 100X60 LIBRE HALOG GRIS | 5603011622213 | 24.93 | EUR | 0.65 | 10.4 | 4.5675 | 0.07308 | 16 | - | 39259080 | Calha e Acess. | 14 Calha | 14 Calha S/ Halog
14090 CCZ | CANAL P/CUADROS ELÉCTRICOS 25X60 GRIS | 5603011600013 | 5.59 | EUR | 0.29643 | 16.6 | 1.1782 | 0.065979 | 56 | - | 39259080 | Calha e Acess. | 14 Calha | 14 Calha
14090 HCZ | CANAL P/CUADRO ELÉCT 25X60 LIBRE HALOG GRIS | 5603011622220 | 13.98 | EUR | 0.26429 | 14.8 | 1.1782 | 0.065979 | 56 | - | 39259080 | Calha e Acess. | 14 Calha | 14 Calha S/ Halog
14100 CCZ | CANAL P/CUADROS ELÉCTRICOS 25X40 GRIS | 5603011622053 | 4.88 | EUR | 0.24667 | 14.8 | 0.8578 | 0.051468 | 60 | - | 39259080 | Calha e Acess. | 14 Calha | 14 Calha
14100 HCZ | CANAL P/CUADRO ELÉCT 25X40 LIBRE HALOG GRIS | 5603011622237 | 12.21 | EUR | 0.20333 | 12.2 | 0.8578 | 0.051468 | 60 | - | 39259080 | Calha e Acess. | 14 Calha | 14 Calha S/ Halog
14110 CCZ | CANAL P/CUADROS ELÉCTRICOS 40X60 GRIS | 5603011622060 | 6.66 | EUR | 0.45625 | 14.6 | 2.0619 | 0.06598 | 32 | - | 39259080 | Calha e Acess. | 14 Calha | 14 Calha
14110 HCZ | CANAL P/CUADRO ELÉCT 40X60 LIBRE HALOG GRIS | 5603011622244 | 16.66 | EUR | 0.375 | 12 | 2.0619 | 0.06598 | 32 | - | 39259080 | Calha e Acess. | 14 Calha | 14 Calha S/ Halog
14120 CCZ | CANAL P/CUADROS ELÉCTRICOS 40X80 GRIS | 5603011622077 | 8.15 | EUR | 0.45417 | 10.9 | 3.1949 | 0.076679 | 24 | - | 39259080 | Calha e Acess. | 14 Calha | 14 Calha
14120 HCZ | CANAL P/CUADRO ELÉCT 40X80 LIBRE HALOG GRIS | 5603011622251 | 20.4 | EUR | 0.41667 | 10 | 3.1949 | 0.076679 | 24 | - | 39259080 | Calha e Acess. | 14 Calha | 14 Calha S/ Halog
14130 CCZ | CANAL P/CUADROS ELÉCTRICOS 60X80 GRIS | 5603011622084 | 9.81 | EUR | 0.65 | 10.4 | 4.7925 | 0.07668 | 16 | - | 39259080 | Calha e Acess. | 14 Calha | 14 Calha
14130 HCZ | CANAL P/CUADRO ELÉCT 60X80 LIBRE HALOG GRIS | 5603011622268 | 24.54 | EUR | 0.5 | 8 | 4.7925 | 0.07668 | 16 | - | 39259080 | Calha e Acess. | 14 Calha | 14 Calha S/ Halog
14140 CCZ | CANAL P/CUADROS ELÉCTRICOS 80X80 GRIS | 5603011622091 | 9.53 | EUR | 0.70625 | 11.3 | 4.7925 | 0.07668 | 16 | - | 39259080 | Calha e Acess. | 14 Calha | 14 Calha
14140 HCZ | CANAL P/CUADRO ELÉCT 80X80 LIBRE HALOG GRIS | 5603011622275 | 23.83 | EUR | 0.2875 | 4.6 | 4.7925 | 0.07668 | 16 | - | 39259080 | Calha e Acess. | 14 Calha | 14 Calha S/ Halog
14150 CCZ | CANAL P/CUADROS ELÉCTRICOS 100X80 GRIS | 5603011622107 | 11.97 | EUR | 0.85833 | 10.3 | 6.09 | 0.07308 | 12 | - | 39259080 | Calha e Acess. | 14 Calha | 14 Calha
14150 HCZ | CANAL P/CUADRO ELÉCT 100X80 LIBRE HALOG GRIS | 5603011622282 | 29.93 | EUR | 0.75 | 9 | 6.09 | 0.07308 | 12 | - | 39259080 | Calha e Acess. | 14 Calha | 14 Calha S/ Halog
14160 CCZ | CANAL P/CUADROS ELÉCTRICOS 60X100 GRIS | 5603011622114 | 9.96 | EUR | 0.75625 | 12.1 | 4.5675 | 0.07308 | 16 | - | 39259080 | Calha e Acess. | 14 Calha | 14 Calha
14160 HCZ | CANAL P/CUADRO ELÉCT 60X100 LIBRE HALOG GRIS | 5603011622299 | 24.93 | EUR | 0.6875 | 11 | 4.5675 | 0.07308 | 16 | - | 39259080 | Calha e Acess. | 14 Calha | 14 Calha S/ Halog
14170 CCZ | CANAL P/CUADROS ELÉCTRICOS 80X100 GRIS | 5603011622121 | 10.59 | EUR | 1.2583 | 15.1 | 6.09 | 0.07308 | 12 | - | 39259080 | Calha e Acess. | 14 Calha | 14 Calha
14170 HCZ | CANAL P/CUADRO ELÉCT 80X100 LIBRE HALOG GRIS | 5603011622305 | 26.5 | EUR | 0.73333 | 8.8 | 6.09 | 0.07308 | 12 | - | 39259080 | Calha e Acess. | 14 Calha | 14 Calha S/ Halog
14180 CCZ | CANAL P/CUADROS ELÉCTRICOS 100X100 GRIS | 5603011622138 | 13.31 | EUR | 1.05 | 8.4 | 7.15 | 0.0572 | 8 | - | 39259080 | Calha e Acess. | 14 Calha | 14 Calha
14180 HCZ | CANAL P/CUADRO ELÉCT 100X100 LIBRE HALOG GRIS | 5603011622312 | 33.28 | EUR | 0.9125 | 7.3 | 7.15 | 0.0572 | 8 | - | 39259080 | Calha e Acess. | 14 Calha | 14 Calha S/ Halog
16010 CBR | CANAL EVOLUTIVO 75X50 BLANCO | 5603011044145 | 10.83 | EUR | 0.83125 | 13.3 | 3.2169 | 0.05147 | 16 | - | 39259080 | Calha e Acess. | 10/16 Calha | 16 Calha
16011 ABR | DERIVACIÓN P/CANAL EVOLUTIVO 75X50 BLANCO | 5603011044152 | 1.9 | EUR | 0.02606 | 0.1303 | 0.2166 | 0.001083 | 5 | - | 39259080 | Calha e Acess. | 10/16 Calha | 16 Acess.
16012 ABR | ÁNGULO INT P/CANAL EVOLUTIVO 75X50 BLANCO | 5603011044169 | 1.9 | EUR | 0.04616 | 0.2308 | 0.45816 | 0.0022908 | 5 | - | 39259080 | Calha e Acess. | 10/16 Calha | 16 Acess.
16013 ABR | ÁNGULO PLANO P/CANAL EVOLUTIVO 75X50 BLANCO | 5603011044176 | 1.9 | EUR | 0.03492 | 0.1746 | 0.30464 | 0.0015232 | 5 | - | 39259080 | Calha e Acess. | 10/16 Calha | 16 Acess.
16014 ABR | JUNTA P/CANAL EVOLUTIVO 75X50 BLANCO | 5603011044183 | 1.86 | EUR | 0.01834 | 0.0917 | 0.10012 | 0.0005006 | 5 | - | 39259080 | Calha e Acess. | 10/16 Calha | 16 Acess.
16015 ABR | TOPE P/CANAL EVOLUTIVO 75X50 BLANCO | 5603011044190 | 1.86 | EUR | 0.02828 | 0.1414 | 0.14318 | 0.0007159 | 5 | - | 39259080 | Calha e Acess. | 10/16 Calha | 16 Acess.
16016 ABR | ÁNGULO EXT P/CANAL EVOLUTIVO 75X50 BLANCO | 5603011044206 | 1.9 | EUR | 0.06368 | 0.3184 | 0.45816 | 0.0022908 | 5 | - | 39259080 | Calha e Acess. | 10/16 Calha | 16 Acess.
16020 CBR | CANAL EVOLUTIVO 90X50 BLANCO | 5603011044213 | 11.5 | EUR | 0.78125 | 12.5 | 3.575 | 0.0572 | 16 | - | 39259080 | Calha e Acess. | 10/16 Calha | 16 Calha
16021 ABR | DERIVACIÓN P/CANAL EVOLUTIVO 90X50 BLANCO | 5603011044220 | 2.02 | EUR | 0.02796 | 0.1398 | 0.21188 | 0.0010594 | 5 | - | 39259080 | Calha e Acess. | 10/16 Calha | 16 Acess.
16022 ABR | ÁNGULO INT P/CANAL EVOLUTIVO 90X50 BLANCO | 5603011044237 | 2.02 | EUR | 0.04736 | 0.2368 | 0.45816 | 0.0022908 | 5 | - | 39259080 | Calha e Acess. | 10/16 Calha | 16 Acess.
16023 ABR | ÁNGULO PLANO P/CANAL EVOLUTIVO 90X50 BLANCO | 5603011044244 | 2.02 | EUR | 0.03654 | 0.1827 | 0.30464 | 0.0015232 | 5 | - | 39259080 | Calha e Acess. | 10/16 Calha | 16 Acess.
16024 ABR | JUNTA P/CANAL EVOLUTIVO 90X50 BLANCO | 5603011044251 | 1.98 | EUR | 0.01988 | 0.0994 | 0.14318 | 0.0007159 | 5 | - | 39259080 | Calha e Acess. | 10/16 Calha | 16 Acess.
16025 ABR | TOPE P/CANAL EVOLUTIVO 90X50 BLANCO | 5603011044268 | 1.98 | EUR | 0.0316 | 0.158 | 0.14318 | 0.0007159 | 5 | - | 39259080 | Calha e Acess. | 10/16 Calha | 16 Acess.
16026 ABR | ÁNGULO EXT P/CANAL EVOLUTIVO 90X50 BLANCO | 5603011044275 | 2.02 | EUR | 0.06788 | 0.3394 | 0.67 | 0.00335 | 5 | - | 39259080 | Calha e Acess. | 10/16 Calha | 16 Acess.
16030 CBR | CANAL EVOLUTIVO 155X50 BLANCO | 5603011044282 | 18.54 | EUR | 1.675 | 13.4 | 6.4337 | 0.05147 | 8 | - | 39259080 | Calha e Acess. | 10/16 Calha | 16 Calha
16031 ABR | DERIVACIÓN P/CANAL EVOLUTIVO 155X50 BLANCO | 5603011044299 | 3.4 | EUR | 0.03386 | 0.1693 | 0.25018 | 0.0012509 | 5 | - | 39259080 | Calha e Acess. | 10/16 Calha | 16 Acess.
16032 ABR | ÁNGULO INT P/CANAL EVOLUTIVO 155X50 BLANCO | 5603011044305 | 3.4 | EUR | 0.06242 | 0.3121 | 0.86912 | 0.0043456 | 5 | - | 39259080 | Calha e Acess. | 10/16 Calha | 16 Acess.
16033 ABR | ÁNGULO PLANO P/CANAL EVOLUTIVO 155X50 BLANCO | 5603011044312 | 3.4 | EUR | 0.04634 | 0.2317 | 0.35982 | 0.0017991 | 5 | - | 39259080 | Calha e Acess. | 10/16 Calha | 16 Acess.
16034 ABR | JUNTA P/CANAL EVOLUTIVO 155X50 BLANCO | 5603011044329 | 3.36 | EUR | 0.02718 | 0.1359 | 0.3472 | 0.001736 | 5 | - | 39259080 | Calha e Acess. | 10/16 Calha | 16 Acess.
16035 ABR | TOPE P/CANAL EVOLUTIVO 155X50 BLANCO | 5603011044336 | 3.36 | EUR | 0.04856 | 0.2428 | 0.30464 | 0.0015232 | 5 | - | 39259080 | Calha e Acess. | 10/16 Calha | 16 Acess.
16036 ABR | ÁNGULO EXT P/CANAL EVOLUTIVO 155X50 BLANCO | 5603011044343 | 3.4 | EUR | 0.10252 | 0.5126 | 0.86912 | 0.0043456 | 5 | - | 39259080 | Calha e Acess. | 10/16 Calha | 16 Acess.
16040 CBR | CANAL EVOLUTIVO 185X50 BLANCO | 5603011044350 | 22.93 | EUR | 1.825 | 14.6 | 8.225 | 0.0658 | 8 | - | 39259080 | Calha e Acess. | 10/16 Calha | 16 Calha
16041 ABR | DERIVACIÓN P/CANAL EVOLUTIVO 185X50 BLANCO | 5603011044367 | 3.44 | EUR | 0.03648 | 0.1824 | 0.25018 | 0.0012509 | 5 | - | 39259080 | Calha e Acess. | 10/16 Calha | 16 Acess.
16042 ABR | ÁNGULO INT P/CANAL EVOLUTIVO 185X50 BLANCO | 5603011044374 | 3.44 | EUR | 0.0688 | 0.344 | 1.1232 | 0.005616 | 5 | - | 39259080 | Calha e Acess. | 10/16 Calha | 16 Acess.
16043 ABR | ÁNGULO PLANO P/CANAL EVOLUTIVO 185X50 BLANCO | 5603011044381 | 3.44 | EUR | 0.06144 | 0.3072 | 0.63964 | 0.0031982 | 5 | - | 39259080 | Calha e Acess. | 10/16 Calha | 16 Acess.
16044 ABR | JUNTA P/CANAL EVOLUTIVO 185X50 BLANCO | 5603011044398 | 3.36 | EUR | 0.02928 | 0.1464 | 0.25018 | 0.0012509 | 5 | - | 39259080 | Calha e Acess. | 10/16 Calha | 16 Acess.
16045 ABR | TOPE P/CANAL EVOLUTIVO 185X50 BLANCO | 5603011044404 | 3.36 | EUR | 0.0558 | 0.279 | 0.25018 | 0.0012509 | 5 | - | 39259080 | Calha e Acess. | 10/16 Calha | 16 Acess.
16046 ABR | ÁNGULO EXT P/CANAL EVOLUTIVO 185X50 BLANCO | 5603011044411 | 3.44 | EUR | 0.11016 | 0.5508 | 1.1232 | 0.005616 | 5 | - | 39259080 | Calha e Acess. | 10/16 Calha | 16 Acess.
16050 CBR | CANAL EVOLUTIVO 90X65 BLANCO | 5603011044428 | 13.36 | EUR | 0.9875 | 15.8 | 4.5675 | 0.07308 | 16 | - | 39259080 | Calha e Acess. | 10/16 Calha | 16 Calha
16051 ABR | DERIVACIÓN P/CANAL EVOLUTIVO 90X65 BLANCO | 5603011044435 | 3 | EUR | 0.03142 | 0.1571 | 0.3472 | 0.001736 | 5 | - | 39259080 | Calha e Acess. | 10/16 Calha | 16 Acess.
16052 ABR | ÁNGULO INT P/CANAL EVOLUTIVO 60X65 BLANCO | 5603011044442 | 3 | EUR | 0.068 | 0.34 | 0.84132 | 0.0042066 | 5 | - | 39259080 | Calha e Acess. | 10/16 Calha | 16 Acess.
16053 ABR | ÁNGULO PLANO P/CANAL EVOLUTIVO 60X65 BLANCO | 5603011044459 | 3 | EUR | 0.04416 | 0.2208 | 0.39216 | 0.0019608 | 5 | - | 39259080 | Calha e Acess. | 10/16 Calha | 16 Acess.
16054 ABR | JUNTA P/CANAL EVOLUTIVO 60X65 BLANCO | 5603011044466 | 2.97 | EUR | 0.02236 | 0.1118 | 0.18246 | 0.0009123 | 5 | - | 39259080 | Calha e Acess. | 10/16 Calha | 16 Acess.
16055 ABR | TOPE P/CANAL EVOLUTIVO 90X65 BLANCO | 5603011044473 | 2.97 | EUR | 0.03886 | 0.1943 | 0.2166 | 0.001083 | 5 | - | 39259080 | Calha e Acess. | 10/16 Calha | 16 Acess.
16056 ABR | ÁNGULO EXT P/CANAL EVOLUTIVO 60X65 BLANCO | 5603011044480 | 3 | EUR | 0.0915 | 0.4575 | 0.84132 | 0.0042066 | 5 | - | 39259080 | Calha e Acess. | 10/16 Calha | 16 Acess.
16060 CBR | CANAL EVOLUTIVO 185X65 BLANCO | 5603011044497 | 24.83 | EUR | 2 | 16 | 7.9112 | 0.06329 | 8 | - | 39259080 | Calha e Acess. | 10/16 Calha | 16 Calha
16061 ABR | DERIVACIÓN P/CANAL EVOLUTIVO 185X65 BLANCO | 5603011044503 | 3.64 | EUR | 0.0428 | 0.214 | 0.45816 | 0.0022908 | 5 | - | 39259080 | Calha e Acess. | 10/16 Calha | 16 Acess.
16062 ABR | ÁNGULO INT P/CANAL EVOLUTIVO 185X65 BLANCO | 5603011044510 | 3.64 | EUR | 0.08348 | 0.4174 | 1.3707 | 0.0068534 | 5 | - | 39259080 | Calha e Acess. | 10/16 Calha | 16 Acess.
16063 ABR | ÁNGULO PLANO P/CANAL EVOLUTIVO 185X65 BLANCO | 5603011044527 | 3.64 | EUR | 0.05968 | 0.2984 | 0.56134 | 0.0028067 | 5 | - | 39259080 | Calha e Acess. | 10/16 Calha | 16 Acess.
16064 ABR | JUNTA P/CANAL EVOLUTIVO 185X65 BLANCO | 5603011044534 | 3.56 | EUR | 0.03104 | 0.1552 | 0.3351 | 0.0016755 | 5 | - | 39259080 | Calha e Acess. | 10/16 Calha | 16 Acess.
16065 ABR | TOPE P/CANAL EVOLUTIVO 185X65 BLANCO | 5603011044541 | 3.56 | EUR | 0.0672 | 0.336 | 0.45816 | 0.0022908 | 5 | - | 39259080 | Calha e Acess. | 10/16 Calha | 16 Acess.
16066 ABR | ÁNGULO EXT P/CANAL EVOLUTIVO 185X65 BLANCO | 5603011044558 | 3.64 | EUR | 0.14212 | 0.7106 | 1.3707 | 0.0068534 | 5 | - | 39259080 | Calha e Acess. | 10/16 Calha | 16 Acess.
16971 ABR | CLIP ADAPTADOR P/CANALES EVOLUTIVOS BLANCO | 5603011044565 | 1.19 | EUR | 0.03125 | 1.5 | 0.25334 | 0.012161 | 48 | - | 39259080 | Calha e Acess. | 10/16 Calha | 16 Acess.
16972 ABR | DIVISIÓN P/CANALES EVOLUTIVOS H65 BLANCO | 5603011044572 | 2.02 | EUR | 0.195 | 3.9 | 0.609 | 0.01218 | 20 | - | 39259080 | Calha e Acess. | 10/16 Calha | 16 Acess.
21011 K | INTERRUPTOR UNIPOLAR | 5603011587178 | 2.6 | EUR | 0.05017 | 0.5017 | 0.335 | 0.00335 | 10 | - | 85365080 | Bricolage | Brico Mec 21 | Mec 21
21011 Q | INTERRUPTOR UNIPOLAR (ENVASE DE 100 UN) | 5603011639969 | 2.14 | EUR | 0.0448 | 4.48 | 0.1807 | 0.01807 | 100 | - | 85365080 | S. Embeber 21,90,70, 50,30 | Mec 21 | Mec 21
21013 K | INTERRUPTOR C/SEÑALIZACIÓN | 5603011587215 | 6.33 | EUR | 0.0486 | 0.0486 | 0.4 | 0.0004 | 1 | - | 85365080 | Bricolage | Brico Mec 21 | Mec 21
21051 K | CONMUTADOR DE CRUCE | 5603011587208 | 5.07 | EUR | 0.0504 | 0.0504 | 0.4 | 0.0004 | 1 | - | 85365080 | Bricolage | Brico Mec 21 | Mec 21
21061 K | INTERRUPTOR DOBLE | 5603011587222 | 4.03 | EUR | 0.05575 | 0.5575 | 0.335 | 0.00335 | 10 | - | 85365080 | Bricolage | Brico Mec 21 | Mec 21
21061 Q | DOBLE INTERRUPTOR (ENVASE DE 100 UN) | 5603011639273 | 3.4 | EUR | 0.0514 | 5.14 | 0.2233 | 0.02233 | 100 | - | 85365080 | S. Embeber 21,90,70, 50,30 | Mec 21 | Mec 21
21071 K | CONMUTADOR | 5603011587192 | 3.33 | EUR | 0.05187 | 0.5187 | 0.335 | 0.00335 | 10 | - | 85365080 | Bricolage | Brico Mec 21 | Mec 21
21071 Q | CONMUTADOR (ENVASE DE 100 UN) | 5603011639266 | 2.77 | EUR | 0.0466 | 4.66 | 0.1807 | 0.01807 | 100 | - | 85365080 | S. Embeber 21,90,70, 50,30 | Mec 21 | Mec 21
21072 K | CONMUTADOR LUMINOSO | 5603011587253 | 6.37 | EUR | 0.0488 | 0.0488 | 0.4 | 0.0004 | 1 | - | 85365080 | Bricolage | Brico Mec 21 | Mec 21
21088 K | INTERRUPTOR TRIPLE | 5603011592721 | 7.33 | EUR | 0.0601 | 0.0601 | 0.357 | 0.000357 | 1 | - | 85365080 | Bricolage | Brico Mec 21 | Mec 21
21101 K | CONMUTADOR DOBLE | 5603011587239 | 5.93 | EUR | 0.06022 | 0.6022 | 0.335 | 0.00335 | 10 | - | 85365080 | Bricolage | Brico Mec 21 | Mec 21
21101 Q | DOBLE CONMUTADOR (ENVASE DE 100 UN) | 5603011639280 | 5.16 | EUR | 0.0558 | 5.58 | 0.2233 | 0.02233 | 100 | - | 85365080 | S. Embeber 21,90,70, 50,30 | Mec 21 | Mec 21
21110 K | BASE FRANCESA C/TERMINALES DE CONEXIÓN RÁPIDA | 5603011605247 | 3.27 | EUR | 0.04723 | 0.4723 | 0.4182 | 0.004182 | 10 | - | 85366990 | Bricolage | Brico Mec 21 | Mec 21
21110 Q | BASE FR C/TERMINALES DE CON RÁP (ENV 100 UN) | 5603011639341 | 2.74 | EUR | 0.0424 | 4.24 | 0.2474 | 0.02474 | 100 | - | 85366990 | S. Embeber 21,90,70, 50,30 | Mec 21 | Mec 21
21121 K | ENCHUFE 2P | 5603011587277 | 2.93 | EUR | 0.03845 | 0.3845 | 0.335 | 0.00335 | 10 | - | 85366990 | Bricolage | Brico Mec 21 | Mec 21
21130 Q | BASE SCHUKO C/TERMINAL DE CON RÁP (ENV 100UN) | 5603011639310 | 2.74 | EUR | 0.039 | 3.9 | 0.2474 | 0.02474 | 100 | - | 85366990 | S. Embeber 21,90,70, 50,30 | Mec 21 | Mec 21
21131 K | ENCHUFE 2P+T (SCHUKO) | 5603011587284 | 3.27 | EUR | 0.04979 | 0.4979 | 0.4182 | 0.004182 | 10 | - | 85366990 | Bricolage | Brico Mec 21 | Mec 21
21151 K | PULSADOR A TECLA | 5603011587185 | 3.3 | EUR | 0.05102 | 0.5102 | 0.335 | 0.00335 | 10 | - | 85365080 | Bricolage | Brico Mec 21 | Mec 21
21152 K | PULSADOR A TECLA LUMINOSO (250V) | 5603011587260 | 6.07 | EUR | 0.0474 | 0.0474 | 0.4 | 0.0004 | 1 | - | 85365080 | Bricolage | Brico Mec 21 | Mec 21
21156 K | PULSADOR DOBLE SIN ENCLAVAMIENTO ELÉCTRICO | 5603011587246 | 5.63 | EUR | 0.0501 | 0.0501 | 0.4 | 0.0004 | 1 | - | 85365080 | Bricolage | Brico Mec 21 | Mec 21
21173 K | SALIDA DE CABLES C/3 TERMINALES | 5603011587291 | 4.1 | EUR | 0.0366 | 0.0366 | 0.4 | 0.0004 | 1 | - | 85366990 | Bricolage | Brico Mec 21 | Mec 21
21211 K | REGULADOR CONMUT DE LUZ FERROMAG 500VA R, L | 5603011587383 | 57.77 | EUR | 0.1322 | 0.1322 | 0.7159 | 0.0007159 | 1 | - | 85365080 | Bricolage | Brico Mec 21 | Mec 21
21222 K | SOPORTE PARA TAPA CIEGA | 5603011605254 | 1.6 | EUR | 0.0252 | 0.0252 | 0.19608 | 0.00019608 | 1 | - | 85389099 | Bricolage | Brico Mec 21 | Mec 21
21252 K | PRISE DE TÉLÉPHONE (4 CONDUCTEURS) | 5603011599829 | 8.73 | EUR | 0.0366 | 0.0366 | 0.267 | 0.000267 | 1 | - | 85369010 | Bricolage | Brico Mec 21 | Mec 21
21252 SAT | TOMA TELEFÓNICA (4 COND P/RJ 11) ANTRACITA | 5603011050276 | 7.79 | EUR | 0.04076 | 0.4076 | 0.24198 | 0.0024198 | 10 | - | 85369010 | S. Embeber 21,90,70, 50,30 | Mec 21 | Mec 21
21252 SBR | TOMA TELEFÓNICA (4 COND P/RJ 11) BLANCA | 5603011050214 | 7.79 | EUR | 0.04033 | 0.4033 | 0.24198 | 0.0024198 | 10 | - | 85369010 | S. Embeber 21,90,70, 50,30 | Mec 21 | Mec 21
21252 SCZ | TOMA TELEFÓNICA (4 COND P/RJ 11) GRIS | 5603011050238 | 7.79 | EUR | 0.04038 | 0.4038 | 0.24198 | 0.0024198 | 10 | - | 85369010 | S. Embeber 21,90,70, 50,30 | Mec 21 | Mec 21
21252 SMF | TOMA TELEFÓNICA (4 COND P/RJ 11) MARFIL | 5603011050245 | 7.79 | EUR | 0.04066 | 0.4066 | 0.24198 | 0.0024198 | 10 | - | 85369010 | S. Embeber 21,90,70, 50,30 | Mec 21 | Mec 21
21252 SPT | TOMA TELEFÓNICA (4 COND P/RJ 11) NEGRA | 5603011050269 | 7.79 | EUR | 0.04077 | 0.4077 | 0.24198 | 0.0024198 | 10 | - | 85369010 | S. Embeber 21,90,70, 50,30 | Mec 21 | Mec 21
21290 K | INVERSOR DE PERSIANA | 5603011587307 | 6.03 | EUR | 0.05686 | 0.5686 | 0.335 | 0.00335 | 10 | - | 85365080 | Bricolage | Brico Mec 21 | Mec 21
21307 K | COMUTADOR ROTATIVO | 5603011646790 | 10.5 | EUR | 0.0564 | 0.0564 | 0 | 0 | 1 | - | 85365080 | Bricolage | Brico Mec 21 | Mec 21
21401 K | DETECTOR DE MOVIMIENTO DE 1000W | 5603011587420 | 67.13 | EUR | 0.008 | 0.008 | 0.5006 | 0.0005006 | 1 | - | 85365080 | Bricolage | Brico Mec 21 | Mec 21
21402 K | DETECTOR DE MOVIMIENTO DE 400W | 5603011587437 | 48.83 | EUR | 0.0693 | 0.0693 | 0.5006 | 0.0005006 | 1 | - | 85365080 | Bricolage | Brico Mec 21 | Mec 21
21455 K | TOMA INF RJ45 CATEGORÍA 6 UTP DE 1 SALIDA | 5603011587314 | 8.1 | EUR | 0.04231 | 0.4231 | 0.4182 | 0.004182 | 10 | - | 85366990 | Bricolage | Brico Mec 21 | Mec 21
21533 K | TOMA DE R-TV ESTRELLA | 5603011587338 | 8.57 | EUR | 0.0568 | 0.0568 | 0.4 | 0.0004 | 1 | - | 85366910 | Bricolage | Brico Mec 21 | Mec 21
21543 K | TOMA DE R-TV-SAT ESTRELLA | 5603011587352 | 8.4 | EUR | 0.0588 | 0.0588 | 0.4 | 0.0004 | 1 | - | 85366910 | Bricolage | Brico Mec 21 | Mec 21
21544 K | TOMA DE SEÑAL MIXTA R-TV-SAT RJ45 CAT.6 UTP E | 5603011587376 | 12.9 | EUR | 0.0581 | 0.0581 | 0.4 | 0.0004 | 1 | - | 85366990 | Bricolage | Brico Mec 21 | Mec 21
21564 K | TOMA DE R-TV PASAJE | 5603011587345 | 11.47 | EUR | 0.0629 | 0.0629 | 0.4 | 0.0004 | 1 | - | 85366910 | Bricolage | Brico Mec 21 | Mec 21
21565 K | TOMA DE R-TV-SAT PASAJE | 5603011587369 | 12 | EUR | 0.0644 | 0.0644 | 0.4 | 0.0004 | 1 | - | 85366910 | Bricolage | Brico Mec 21 | Mec 21
21975 K | CON. HEMB RJ45 CAT.5E UTP(100MHZ) | 5603011639402 | 9.03 | EUR | 0.0171 | 0.0171 | 0.2091 | 0.0002091 | 1 | - | 85366990 | Bricolage | Brico DVI | Conectores
21978 K | DOBLE CON. HEMB RJ45 CAT.6 UTP(250MHZ) | 5603011641740 | 10.23 | EUR | 0.0155 | 0.0155 | 0.0532 | 5.32e-05 | 1 | - | 85366990 | Bricolage | Brico DVI | Conectores
26011 CMF | INTERRUPTOR UNIPOLAR MARFIL | 5603011001544 | 3.33 | EUR | 0.03214 | 0.3214 | 0.133 | 0.00133 | 10 | - | 85365080 | S. Salientes 37,47,26 | 2600 | 2600
26011 KMF | INTERRUPTOR UNIPOLAR MARFIL | 5603011539306 | 4.07 | EUR | 0.03504 | 0.3504 | 0.24198 | 0.0024198 | 10 | - | 85365080 | Bricolage | Brico 2600 | 2600
26021 CMF | INTERRUPTOR BIPOLAR MARFIL | 5603011025717 | 6.3 | EUR | 0.03624 | 0.3624 | 0.133 | 0.00133 | 10 | - | 85365080 | S. Salientes 37,47,26 | 2600 | 2600
26051 CMF | CONMUTADOR DE CRUCE MARFIL | 5603011001568 | 6.67 | EUR | 0.03647 | 0.3647 | 0.133 | 0.00133 | 10 | - | 85365080 | S. Salientes 37,47,26 | 2600 | 2600
26061 CMF | DOBLE INTERRUPTOR MARFIL | 5603011001575 | 5.1 | EUR | 0.03659 | 0.3659 | 0.133 | 0.00133 | 10 | - | 85365080 | S. Salientes 37,47,26 | 2600 | 2600
26061 KMF | INTERRUPTOR DOBLE MARFIL | 5603011539313 | 6.1 | EUR | 0.03962 | 0.3962 | 0.22752 | 0.0022752 | 10 | - | 85365080 | Bricolage | Brico 2600 | 2600
26071 CMF | CONMUTADOR MARFIL | 5603011001582 | 3.93 | EUR | 0.03337 | 0.3337 | 0.133 | 0.00133 | 10 | - | 85365080 | S. Salientes 37,47,26 | 2600 | 2600
26071 KMF | CONMUTADOR MARFIL | 5603011539320 | 4.77 | EUR | 0.0377 | 0.377 | 0.22752 | 0.0022752 | 10 | - | 85365080 | Bricolage | Brico 2600 | 2600
26101 CMF | DOBLE CONMUTADOR MARFIL | 5603011001599 | 6.67 | EUR | 0.04205 | 0.4205 | 0.133 | 0.00133 | 10 | - | 85365080 | S. Salientes 37,47,26 | 2600 | 2600
26101 KMF | CONMUTADOR DOBLE MARFIL | 5603011562496 | 7.9 | EUR | 0.04565 | 0.4565 | 0.22752 | 0.0022752 | 10 | - | 85365080 | Bricolage | Brico 2600 | 2600
26121 CMF | BASE 2P MARFIL | 5603011001605 | 2.17 | EUR | 0.03498 | 0.3498 | 0.14144 | 0.0014144 | 10 | - | 85366990 | S. Salientes 37,47,26 | 2600 | 2600
26121 KMF | BASE ENCHUFE 2P MARFIL | 5603011539337 | 2.73 | EUR | 0.03887 | 0.3887 | 0.22752 | 0.0022752 | 10 | - | 85366990 | Bricolage | Brico 2600 | 2600
26122 CMF | BASE 2P C/PROTECCIÓN MARFIL | 5603011019310 | 3.6 | EUR | 0.03605 | 0.3605 | 0.133 | 0.00133 | 10 | - | 85366990 | S. Salientes 37,47,26 | 2600 | 2600
26131 CMF | BASE SCHUKO MARFIL | 5603011001612 | 3.9 | EUR | 0.04401 | 0.4401 | 0.16079 | 0.0016079 | 10 | - | 85366990 | S. Salientes 37,47,26 | 2600 | 2600
26131 KMF | BASE ENCHUFE 2P+T (SCHUKO) MARFIL | 5603011539344 | 4.73 | EUR | 0.0503 | 0.503 | 0.24198 | 0.0024198 | 10 | - | 85366990 | Bricolage | Brico 2600 | 2600
26132 CMF | BASE SCHUKO C/PROTECCIÓN MARFIL | 5603011019327 | 5.17 | EUR | 0.04759 | 0.4759 | 0.16079 | 0.0016079 | 10 | - | 85366990 | S. Salientes 37,47,26 | 2600 | 2600
26132 KMF | TOMA SCHUKO C/PROTECCIÓN MARFIL | 5603011564667 | 6.17 | EUR | 0.05068 | 0.5068 | 0.24198 | 0.0024198 | 10 | - | 85366990 | Bricolage | Brico 2600 | 2600
26157 CMF | PULSADOR MARFIL | 5603011014902 | 4.2 | EUR | 0.03598 | 0.3598 | 0.133 | 0.00133 | 10 | - | 85365080 | S. Salientes 37,47,26 | 2600 | 2600
26157 KMF | PULSADOR MARFIL | 5603011539351 | 5.07 | EUR | 0.04004 | 0.4004 | 0.22752 | 0.0022752 | 10 | - | 85365080 | Bricolage | Brico 2600 | 2600
26158 CMF | PULSADOR LUMINOSO DE 250V~ MARFIL | 5603011014919 | 7.6 | EUR | 0.03781 | 0.3781 | 0.133 | 0.00133 | 10 | - | 85365080 | S. Salientes 37,47,26 | 2600 | 2600
37011 CBR | INTERRUPTOR UNIPOLAR BLANCO | 5603011016074 | 3.3 | EUR | 0.04553 | 0.4553 | 0.21734 | 0.0021734 | 10 | 100 | 85365080 | S. Salientes 37,47,26 | 37 | 37
37011 KBR | INTERRUPTOR UNIPOLAR BLANCO | 5603011539504 | 4.03 | EUR | 0.04882 | 0.4882 | 0.4182 | 0.004182 | 10 | - | 85365080 | Bricolage | Brico 37 | 37
37012 CBR | INTERRUPTOR LUMINOSO BLANCO | 5603011016081 | 5.67 | EUR | 0.04697 | 0.4697 | 0.15672 | 0.0015672 | 10 | - | 85365080 | S. Salientes 37,47,26 | 37 | 37
37013 CBR | INTERRUPTOR C/PILOTO DE SEÑALIZACIÓN BLANCO | 5603011016098 | 5.67 | EUR | 0.04226 | 0.4226 | 0.15672 | 0.0015672 | 10 | - | 85365080 | S. Salientes 37,47,26 | 37 | 37
37051 CBR | CONMUTADOR DE CRUCE BLANCO | 5603011016111 | 5.23 | EUR | 0.05004 | 0.5004 | 0.15672 | 0.0015672 | 10 | - | 85365080 | S. Salientes 37,47,26 | 37 | 37
37051 KBR | CONMUTADOR DE CRUCE BLANCO | 5603011562571 | 6.27 | EUR | 0.05569 | 0.5569 | 0.4182 | 0.004182 | 10 | - | 85365080 | Bricolage | Brico 37 | 37
37061 CBR | DOBLE INTERRUPTOR BLANCO | 5603011016128 | 4.4 | EUR | 0.05017 | 0.5017 | 0.15672 | 0.0015672 | 10 | - | 85365080 | S. Salientes 37,47,26 | 37 | 37
37061 KBR | INTERRUPTOR DOBLE BLANCO | 5603011539511 | 5.3 | EUR | 0.05432 | 0.5432 | 0.4182 | 0.004182 | 10 | - | 85365080 | Bricolage | Brico 37 | 37
37071 CBR | CONMUTADOR BLANCO | 5603011016135 | 3.67 | EUR | 0.04741 | 0.4741 | 0.15672 | 0.0015672 | 10 | - | 85365080 | S. Salientes 37,47,26 | 37 | 37
37071 KBR | CONMUTADOR BLANCO | 5603011539528 | 4.47 | EUR | 0.05106 | 0.5106 | 0.4182 | 0.004182 | 10 | - | 85365080 | Bricolage | Brico 37 | 37
37072 CBR | CONMUTADOR LUMINOSO BLANCO | 5603011016142 | 6.17 | EUR | 0.04632 | 0.4632 | 0.15672 | 0.0015672 | 10 | - | 85365080 | S. Salientes 37,47,26 | 37 | 37
37073 CBR | CONMUTADOR C/PILOTO DE SEÑALIZACIÓN BLANCO | 5603011016159 | 6.17 | EUR | 0.05096 | 0.5096 | 0.15672 | 0.0015672 | 10 | - | 85365080 | S. Salientes 37,47,26 | 37 | 37
37101 CBR | DOBLE CONMUTADOR BLANCO | 5603011016166 | 5.53 | EUR | 0.05542 | 0.5542 | 0.15672 | 0.0015672 | 10 | - | 85365080 | S. Salientes 37,47,26 | 37 | 37
37101 KBR | CONMUTADOR DOBLE BLANCO | 5603011562588 | 6.6 | EUR | 0.05975 | 0.5975 | 0.4182 | 0.004182 | 10 | - | 85365080 | Bricolage | Brico 37 | 37
37112 CBR | BASE FRANCESA C/PROTECCIÓN BLANCO | 5603011017286 | 4.63 | EUR | 0.05819 | 0.5819 | 0.19202 | 0.0019202 | 10 | - | 85366990 | S. Salientes 37,47,26 | 37 | 37
37121 CBR | BASE 2P BLANCO | 5603011016173 | 2.53 | EUR | 0.042 | 0.42 | 0.15672 | 0.0015672 | 10 | - | 85366990 | S. Salientes 37,47,26 | 37 | 37
37121 KBR | BASE ENCHUFE 2P BLANCO | 5603011539535 | 3.13 | EUR | 0.04625 | 0.4625 | 0.4182 | 0.004182 | 10 | - | 85366990 | Bricolage | Brico 37 | 37
37122 CBR | BASE 2P C/PROTECCIÓN BLANCO | 5603011016180 | 3.4 | EUR | 0.04547 | 0.4547 | 0.15672 | 0.0015672 | 10 | - | 85366990 | S. Salientes 37,47,26 | 37 | 37
37122 KBR | BASE ENCHFE 2P C/PROTECCIÓN BLANCO | 5603011539542 | 4.13 | EUR | 0.04837 | 0.4837 | 0.4182 | 0.004182 | 10 | - | 85366990 | Bricolage | Brico 37 | 37
37131 CBR | BASE SCHUKO BLANCO | 5603011016197 | 4.03 | EUR | 0.05468 | 0.5468 | 0.23342 | 0.0023342 | 10 | - | 85366990 | S. Salientes 37,47,26 | 37 | 37
37131 CLR | BASE SCHUKO NARANJA | 5603011017323 | 4.03 | EUR | 0.05106 | 0.5106 | 0.19202 | 0.0019202 | 10 | - | 85366990 | S. Salientes 37,47,26 | 37 | 37
37131 CVM | BASE SCHUKO ROJO | 5603011566845 | 4.03 | EUR | 0.0524 | 0.524 | 0.19202 | 0.0019202 | 10 | - | 85366990 | S. Salientes 37,47,26 | 37 | 37
37131 KBR | BASE ENCHUFE 2P+T (SCHUKO) BLANCO | 5603011539559 | 4.87 | EUR | 0.057 | 0.57 | 0.4182 | 0.004182 | 10 | - | 85366990 | Bricolage | Brico 37 | 37
37132 CBR | BASE SCHUKO C/PROTECCIÓN BLANCO | 5603011016203 | 4.37 | EUR | 0.05797 | 0.5797 | 0.23342 | 0.0023342 | 10 | - | 85366990 | S. Salientes 37,47,26 | 37 | 37
37132 CLR | BASE SCHUKO C/PROTECCIÓN NARANJA | 5603011566890 | 4.37 | EUR | 0.05686 | 0.5686 | 0.19202 | 0.0019202 | 10 | - | 85366990 | S. Salientes 37,47,26 | 37 | 37
37132 CVM | BASE SCHUKO C/PROTECCIÓN ROJO | 5603011566852 | 4.37 | EUR | 0.05818 | 0.5818 | 0.19202 | 0.0019202 | 10 | - | 85366990 | S. Salientes 37,47,26 | 37 | 37
37132 KBR | ENCHUFE 2P+T (SCHUKO) C/PROTECCIÓN BLANCO | 5603011539566 | 5.27 | EUR | 0.06232 | 0.6232 | 0.4182 | 0.004182 | 10 | - | 85366990 | Bricolage | Brico 37 | 37
37151 CBR | PULSADOR BASCULANTE BLANCO | 5603011029913 | 3.3 | EUR | 0.04523 | 0.4523 | 0.15672 | 0.0015672 | 10 | - | 85365080 | S. Salientes 37,47,26 | 37 | 37
37151 KBR | PULSADOR A TECLA BLANCO | 5603011562595 | 4.03 | EUR | 0.04802 | 0.4802 | 0.4182 | 0.004182 | 10 | - | 85365080 | Bricolage | Brico 37 | 37
37152 CBR | PULSADOR LUMINOSO BLANCO | 5603011039189 | 5.7 | EUR | 0.04674 | 0.4674 | 0.15672 | 0.0015672 | 10 | - | 85365080 | S. Salientes 37,47,26 | 37 | 37
37152 KBR | INTERRUPTOR PULSADOR LUMINOSO BLANCO | 5603011562601 | 6.8 | EUR | 0.05041 | 0.5041 | 0.4182 | 0.004182 | 10 | - | 85365080 | Bricolage | Brico 37 | 37
37157 CBR | PULSADOR BLANCO | 5603011016210 | 3.83 | EUR | 0.04242 | 0.4242 | 0.15672 | 0.0015672 | 10 | - | 85365080 | S. Salientes 37,47,26 | 37 | 37
37158 CBR | PULSADOR LUMINOSO DE 250V~ BLANCO | 5603011016227 | 5.67 | EUR | 0.04437 | 0.4437 | 0.15672 | 0.0015672 | 10 | - | 85365080 | S. Salientes 37,47,26 | 37 | 37
37168 CBR | PULSADOR LUMINOSO DE 12V BLANCO | 5603011017330 | 6.47 | EUR | 0.04576 | 0.4576 | 0.15672 | 0.0015672 | 10 | - | 85365011 | S. Salientes 37,47,26 | 37 | 37
37170 CBR | CAJA P/SALIDA DE CABLES S/TERMINALES BLANCO | 5603011016234 | 2 | EUR | 0.03016 | 0.3016 | 0.15672 | 0.0015672 | 10 | - | 85366990 | S. Salientes 37,47,26 | 37 | 37
37201 CBR | CAJA DE DERIVACIÓN C/4 TERMINALES BLANCO | 5603011031640 | 2.7 | EUR | 0.03975 | 0.3975 | 0.15672 | 0.0015672 | 10 | - | 85389099 | S. Salientes 37,47,26 | 37 | 37
37201 KBR | CAJA DER C/4 BORNES DE CONEXIÓN 2,5MM2 BLANCA | 5603011562618 | 3.33 | EUR | 0.04375 | 0.4375 | 0.4182 | 0.004182 | 10 | - | 85389099 | Bricolage | Brico 37 | 37
37221 CBR | TOMA MÚSICA ESTÉREO BLANCO | 5603011016241 | 6.7 | EUR | 0.03611 | 0.3611 | 0.15672 | 0.0015672 | 10 | - | 85366990 | S. Salientes 37,47,26 | 37 | 37
37252 CBR | TOMA TELEFÓNICA (4 CONDUCTORES) BLANCO | 5603011034375 | 5.1 | EUR | 0.04844 | 0.4844 | 0.19608 | 0.0019608 | 10 | - | 85366990 | S. Salientes 37,47,26 | 37 | 37
37252 KBR | ENCHUFE TELEFÓNICO (4 CONDUCTORES) BLANCO | 5603011599881 | 6.1 | EUR | 0.05564 | 0.5564 | 0.4182 | 0.004182 | 10 | - | 85369010 | Bricolage | Brico 37 | 37
37281 CBR | DOBLE PULSADOR PARA PERSIANA BLANCO | 5603011040178 | 6.2 | EUR | 0.05049 | 0.5049 | 0.15672 | 0.0015672 | 10 | - | 85365080 | S. Salientes 37,47,26 | 37 | 37
37290 CBR | INTERRUPTOR P/PERSIANA BLANCO | 5603011023768 | 6.83 | EUR | 0.05108 | 0.5108 | 0.15672 | 0.0015672 | 10 | - | 85365080 | S. Salientes 37,47,26 | 37 | 37
37290 KBR | INVERSOR DE PERSIANA BLANCO | 5603011562625 | 8.1 | EUR | 0.05365 | 0.5365 | 0.4182 | 0.004182 | 10 | - | 85365080 | Bricolage | Brico 37 | 37
37360 CBI | SEÑALIZADOR LUMINOSO BLANCO/INCOLORO | 5603011020033 | 3.83 | EUR | 0.05015 | 0.1003 | 0.2503 | 0.0005006 | 2 | - | 85366990 | S. Salientes 37,47,26 | 37 | 37
37360 CBJ | SEÑALIZADOR LUMINOSO BLANCO/ANARANJADO | 5603011020040 | 3.83 | EUR | 0.05075 | 0.1015 | 0.2503 | 0.0005006 | 2 | - | 85366990 | S. Salientes 37,47,26 | 37 | 37
37360 CBM | SEÑALIZADOR LUMINOSO BLANCO/ROJO | 5603011020064 | 3.83 | EUR | 0.0502 | 0.1004 | 0.2503 | 0.0005006 | 2 | - | 85366990 | S. Salientes 37,47,26 | 37 | 37
37360 CBV | SEÑALIZADOR LUMINOSO BLANCO/VERDE | 5603011020057 | 3.83 | EUR | 0.04895 | 0.0979 | 0.2503 | 0.0005006 | 2 | - | 85366990 | S. Salientes 37,47,26 | 37 | 37
37411 CBR | TOMA TELEFÓNICA FRANCESA T8 BLANCO | 5603011038793 | 5.67 | EUR | 0.0564 | 0.564 | 0.15672 | 0.0015672 | 10 | - | 85366990 | S. Salientes 37,47,26 | 37 | 37
37431 CBR | TOMA DE CABLE COAXIAL TIPO F BLANCO | 5603011543907 | 5.67 | EUR | 0.0639 | 0.0639 | 0.4495 | 0.0004495 | 1 | - | 85366910 | S. Salientes 37,47,26 | 37 | 37
37443 CBR | TOMA RJ45 CAT.5E STP BLANCO | 5603011560874 | 9.43 | EUR | 0.06558 | 0.6558 | 0.335 | 0.00335 | 10 | - | 85366990 | S. Salientes 37,47,26 | 37 | 37
37445 CBR | TOMA RJ45 CAT.6 STP BLANCO | 5603011560881 | 10.6 | EUR | 0.06228 | 0.6228 | 0.335 | 0.00335 | 10 | - | 85366990 | S. Salientes 37,47,26 | 37 | 37
37453 CBR | TOMA RJ45 CAT.5E UTP BLANCO | 5603011564933 | 6.33 | EUR | 0.05365 | 0.5365 | 0.335 | 0.00335 | 10 | - | 85366990 | S. Salientes 37,47,26 | 37 | 37
37453 KBR | TOMA INFORMÁTICA RJ45 CAT 5E 1 SALIDA BLANCO | 5603011545307 | 7.53 | EUR | 0.05605 | 0.5605 | 0.4182 | 0.004182 | 10 | - | 85366990 | Bricolage | Brico 37 | 37
37455 CBR | TOMA RJ45 CAT.6 UTP BLANCO | 5603011564940 | 8 | EUR | 0.05312 | 0.5312 | 0.335 | 0.00335 | 10 | - | 85366990 | S. Salientes 37,47,26 | 37 | 37
37455 KBR | TOMA INF RJ45 CAT 6 UTP 1 SALIDA BLANCO | 5603011586935 | 9.43 | EUR | 0.05529 | 0.5529 | 0.4182 | 0.004182 | 10 | - | 85366990 | Bricolage | Brico 37 | 37
37457 CBR | TOMA DE FIBRA ÓPTICA TIPO ST BLANCO | 5603011560898 | 10.43 | EUR | 0.05068 | 0.5068 | 0.28345 | 0.0028345 | 10 | - | 85367000 | S. Salientes 37,47,26 | 37 | 37
37531 CBR | TOMA R-TV ECUALIZADA FINAL/ESTRELLA BLANCO | 5603011048624 | 12.3 | EUR | 0.10444 | 1.0444 | 0.19202 | 0.0019202 | 10 | - | 85366910 | S. Salientes 37,47,26 | 37 | 37
37531 KBR | TOMA R - TV ECUALIZADA TERM/ESTRELLA BLANCO | 5603011544898 | 14.37 | EUR | 0.10969 | 1.0969 | 0.4182 | 0.004182 | 10 | - | 85366910 | Bricolage | Brico 37 | 37
37532 CBR | TOMA R-TV ECUALIZADA INTERMEDIA/SERIE BLANCO | 5603011048631 | 14.5 | EUR | 0.10547 | 1.0547 | 0.19202 | 0.0019202 | 10 | - | 85366910 | S. Salientes 37,47,26 | 37 | 37
37532 KBR | TOMA R - TV ECUALIZADA PASAJE SERIE BLANCO | 5603011544881 | 16.9 | EUR | 0.11081 | 1.1081 | 0.4182 | 0.004182 | 10 | - | 85366910 | Bricolage | Brico 37 | 37
37550 CBR | TOMA R-TV SAT ESTRELLA BLANCO | 5603011048938 | 14.7 | EUR | 0.1056 | 1.056 | 0.19202 | 0.0019202 | 10 | - | 85366910 | S. Salientes 37,47,26 | 37 | 37
37550 KBR | TOMA R TV - SAT ESTRELLA BLANCA | 5603011562632 | 17.13 | EUR | 0.10885 | 1.0885 | 0.4182 | 0.004182 | 10 | - | 85366910 | Bricolage | Brico 37 | 37
37991 ABR | ADAPTADOR HORIZ P/CANALES HASTA 40X12,5 MM | 5603011020118 | 0.73 | EUR | 0.014275 | 0.2855 | 0.11023 | 0.0022047 | 20 | - | 39259080 | S. Salientes 37,47,26 | 37 | 37
37992 ABR | ADAPTADOR VERTICAL A CANALES HASTA 40X12,5 MM | 5603011016302 | 0.73 | EUR | 0.014315 | 0.5726 | 0.097053 | 0.0038821 | 40 | - | 39259080 | S. Salientes 37,47,26 | 37 | 37
37993 ABR | ADAPTADOR HORIZONTAL P/CANALES HASTA 75X20 MM | 5603011017316 | 0.97 | EUR | 0.023475 | 0.4695 | 0.19305 | 0.003861 | 20 | - | 39259080 | S. Salientes 37,47,26 | 37 | 37
41148 XBL | TOMA DOB AMER 2P+T 127V 20A GFCI PROT 2MÓD BL | 5603011639976 | 29.3 | EUR | 0.1845 | 0.1845 | 0.5929 | 0.0005929 | 1 | - | 85366990 | S. Quadro 45 | Mec 45 | Base
41148 XNG | TOMA DOB AMER 2P+T 127V 20A GFCI PROT 2MÓD NG | 5603011638900 | 29.3 | EUR | 0.1822 | 0.1822 | 0.5929 | 0.0005929 | 1 | - | 85366990 | S. Quadro 45 | Mec 45 | Base
41149 XBL | TOMA DOB 2P+T 127V 15A GFCI PROT 3MÓD BLANCA | 5603011639983 | 27.37 | EUR | 0.1795 | 0.1795 | 0.5929 | 0.0005929 | 1 | - | 85366990 | S. Quadro 45 | Mec 45 | Base
41149 XNG | TOMA DOB 2P+T 127V 15A GFCI PROT 3MÓD NEGRA | 5603011639990 | 27.37 | EUR | 0.1786 | 0.1786 | 0.5929 | 0.0005929 | 1 | - | 85366990 | S. Quadro 45 | Mec 45 | Base
41913 TAL | PLACA 1 MÓDULO P/ SOPORTE 3 MÓDULOS ALUMINIO | 5603011616953 | 3.27 | EUR | 0.0282 | 0.141 | 0.1166 | 0.000583 | 5 | - | 85389099 | S. Quadro 45 | Latina 41/42 | Aquarella
41913 TBM | PLACA 1 MÓDULO P/ SOPORTE 3 MÓD BLANCO MATE | 5603011627263 | 3.27 | EUR | 0.02984 | 0.1492 | 0.1166 | 0.000583 | 5 | - | 85389099 | S. Quadro 45 | Latina 41/42 | Aquarella
41913 TBR | PLACA 1 MÓDULO P/ SOPORTE 3 MÓDULOS BLANCO | 5603011611453 | 1 | EUR | 0.0293 | 0.293 | 0.10687 | 0.0010687 | 10 | - | 85389099 | S. Quadro 45 | Latina 41/42 | Base
41913 TPM | PLACA 1 MÓDULO P/ SOPORTE 3 MÓD NEGRO MATE | 5603011616991 | 3.27 | EUR | 0.0285 | 0.1425 | 0.1166 | 0.000583 | 5 | - | 85389099 | S. Quadro 45 | Latina 41/42 | Aquarella
41914 TAL | PLACA 2 MÓDULOS P/ SOPORTE 3 MÓDULOS ALUMINIO | 5603011616960 | 3.27 | EUR | 0.02602 | 0.1301 | 0.1166 | 0.000583 | 5 | - | 85389099 | S. Quadro 45 | Latina 41/42 | Aquarella
41914 TBM | PLACA 2 MÓDULOS P/ SOPORTE 3 MÓD BLANCO MATE | 5603011627270 | 3.27 | EUR | 0.02798 | 0.1399 | 0.1166 | 0.000583 | 5 | - | 85389099 | S. Quadro 45 | Latina 41/42 | Aquarella
41914 TBR | PLACA 2 MÓDULOS P/ SOPORTE 3 MÓDULOS BLANCO | 5603011611460 | 1 | EUR | 0.02639 | 0.2639 | 0.10687 | 0.0010687 | 10 | - | 85389099 | S. Quadro 45 | Latina 41/42 | Base
41914 TPM | PLACA 2 MÓDULOS P/ SOPORTE 3 MÓD NEGRO MATE | 5603011617004 | 3.27 | EUR | 0.02566 | 0.1283 | 0.1166 | 0.000583 | 5 | - | 85389099 | S. Quadro 45 | Latina 41/42 | Aquarella
41915 TAL | PLACA 2 MÓDULOS (101) P/ SOPORTE 3 MÓDULOS AL | 5603011616977 | 3.27 | EUR | 0.0257 | 0.1285 | 0.1166 | 0.000583 | 5 | - | 85389099 | S. Quadro 45 | Latina 41/42 | Aquarella
41915 TBM | PLACA 2 MÓDULOS (101) P/ SOPORTE 3MÓD BL MATE | 5603011627287 | 3.27 | EUR | 0.02702 | 0.1351 | 0.1166 | 0.000583 | 5 | - | 85389099 | S. Quadro 45 | Latina 41/42 | Aquarella
41915 TBR | PLACA 2 MÓDULOS (101) P/ SOPORTE 3 MÓDULOS BL | 5603011611477 | 1 | EUR | 0.0257 | 0.257 | 0.10687 | 0.0010687 | 10 | - | 85389099 | S. Quadro 45 | Latina 41/42 | Base
41915 TPM | PLACA 2 MÓDULOS (101) P/ SOPORTE 3MÓD NG MATE | 5603011617011 | 3.27 | EUR | 0.02564 | 0.1282 | 0.1166 | 0.000583 | 5 | - | 85389099 | S. Quadro 45 | Latina 41/42 | Aquarella
41916 TAH | PLACA 3 MÓD P/ SOPORTE 3 MÓD ALUMINIO/CROMO | 5603011627300 | 13.67 | EUR | 0.1085 | 0.1085 | 0.6319 | 0.0006319 | 1 | - | 85389099 | S. Quadro 45 | Latina 41/42 | Croma
41916 TAL | PLACA 3 MÓDULOS P/ SOPORTE 3 MÓDULOS ALUMINIO | 5603011616984 | 3.27 | EUR | 0.02462 | 0.1231 | 0.1166 | 0.000583 | 5 | - | 85389099 | S. Quadro 45 | Latina 41/42 | Aquarella
41916 TAM | PLACA 3 MÓD P/ SOPORTE 3 MÓD AMARILLO | 5603011627355 | 4.9 | EUR | 0.0332 | 0.0664 | 0.1869 | 0.0003738 | 2 | - | 85389099 | S. Quadro 45 | Latina 41/42 | Lyra
41916 TAZ | PLACA 3 MÓDULOS P/ SOPORTE 3 MÓDULOS AZUL | 5603011617080 | 4.9 | EUR | 0.0332 | 0.0664 | 0.1869 | 0.0003738 | 2 | - | 85389099 | S. Quadro 45 | Latina 41/42 | Lyra
41916 TBH | PLACA 3 MÓD P/SOPORTE 3 MÓD BLANCO MATE/CROMO | 5603011613402 | 13.67 | EUR | 0.1066 | 0.1066 | 0.6319 | 0.0006319 | 1 | - | 85389099 | S. Quadro 45 | Latina 41/42 | Croma
41916 TBM | PLACA 3 MÓDULOS P/ SOPORTE 3 MÓD BLANCO MATE | 5603011627294 | 3.27 | EUR | 0.026 | 0.13 | 0.1166 | 0.000583 | 5 | - | 85389099 | S. Quadro 45 | Latina 41/42 | Aquarella
41916 TBR | PLACA 3 MÓDULOS P/ SOPORTE 3 MÓDULOS BLANCO | 5603011611484 | 1 | EUR | 0.02471 | 0.2471 | 0.10687 | 0.0010687 | 10 | - | 85389099 | S. Quadro 45 | Latina 41/42 | Base
41916 TCA | PLACA 3 MÓD P/ SOPORTE 3 MÓD CRISTAL/ALUMINIO | 5603011611491 | 27.8 | EUR | 0.1075 | 0.1075 | 0.6319 | 0.0006319 | 1 | - | 85389099 | S. Quadro 45 | Latina 41/42 | Crystal
41916 TCB | PLACA 3 MÓD P/ SOPORTE 3 MÓD CRISTAL/BLANCO | 5603011611507 | 27.8 | EUR | 0.1084 | 0.1084 | 0.6319 | 0.0006319 | 1 | - | 85389099 | S. Quadro 45 | Latina 41/42 | Crystal
41916 TCE | PLACA 3 MÓDULOS P/ SOPORTE 3 MÓDULOS CREMA | 5603011617110 | 4.9 | EUR | 0.0332 | 0.0664 | 0.1869 | 0.0003738 | 2 | - | 85389099 | S. Quadro 45 | Latina 41/42 | Lyra
41916 TCK | PLACA 3 MÓD P/SOPORTE 3MÓD CRISTAL/NEGRO MATE | 5603011617127 | 27.8 | EUR | 0.1081 | 0.1081 | 0.6319 | 0.0006319 | 1 | - | 85389099 | S. Quadro 45 | Latina 41/42 | Crystal
41916 TCO | PLACA 3 MÓD P/ SOPORTE 3 MÓD COBRE | 5603011627324 | 6.17 | EUR | 0.03325 | 0.0665 | 0.1869 | 0.0003738 | 2 | - | 85389099 | S. Quadro 45 | Latina 41/42 | Metallum
41916 TCR | PLACA 3 MÓD P/ SOPORTE 3 MÓD CROMO | 5603011627348 | 6.17 | EUR | 0.03325 | 0.0665 | 0.1869 | 0.0003738 | 2 | - | 85389099 | S. Quadro 45 | Latina 41/42 | Metallum
41916 TEA | PLACA 3MÓD P/SOPORTE 3MÓD CRISTAL NEGRO/ALUM | 5603011617141 | 27.8 | EUR | 0.105 | 0.105 | 0.6319 | 0.0006319 | 1 | - | 85389099 | S. Quadro 45 | Latina 41/42 | Crystal
41916 TEB | PLACA 3MÓD P/SOPORTE 3MÓD CRISTAL NEGRO/BLANC | 5603011617134 | 27.8 | EUR | 0.1078 | 0.1078 | 0.6319 | 0.0006319 | 1 | - | 85389099 | S. Quadro 45 | Latina 41/42 | Crystal
41916 TEP | PLACA 3MÓD P/SOPORTE 3MÓD CRISTAL NG MT/NG MT | 5603011617158 | 27.8 | EUR | 0.1081 | 0.1081 | 0.6319 | 0.0006319 | 1 | - | 85389099 | S. Quadro 45 | Latina 41/42 | Crystal
41916 TFA | PLACA 3 MÓD P/ SOPORTE 3 MÓD HAYA | 5603011627416 | 5.5 | EUR | 0.03025 | 0.0605 | 0.1869 | 0.0003738 | 2 | - | 85389099 | S. Quadro 45 | Latina 41/42 | Ligna
41916 TLR | PLACA 3 MÓD P/ SOPORTE 3 MÓD NARANJA | 5603011627362 | 4.9 | EUR | 0.0332 | 0.0664 | 0.1869 | 0.0003738 | 2 | - | 85389099 | S. Quadro 45 | Latina 41/42 | Lyra
41916 TLU | PLACA 3 MÓD P/ SOPORTE 3 MÓD ALUMINIO | 5603011627379 | 6.17 | EUR | 0.0334 | 0.0668 | 0.1869 | 0.0003738 | 2 | - | 85389099 | S. Quadro 45 | Latina 41/42 | Metallum
41916 TMG | PLACA 3 MÓD P/ SOPORTE 3 MÓD CAOBA | 5603011627393 | 5.5 | EUR | 0.0332 | 0.0664 | 0.1869 | 0.0003738 | 2 | - | 85389099 | S. Quadro 45 | Latina 41/42 | Ligna
41916 TOR | PLACA 3 MÓD P/ SOPORTE 3 MÓD ORO | 5603011627331 | 6.17 | EUR | 0.0332 | 0.0664 | 0.1869 | 0.0003738 | 2 | - | 85389099 | S. Quadro 45 | Latina 41/42 | Metallum
41916 TPH | PLACA 3 MÓD P/ SOPORTE 3 MÓD NEGRO MATE/CROMO | 5603011627317 | 13.67 | EUR | 0.1058 | 0.1058 | 0.6319 | 0.0006319 | 1 | - | 85389099 | S. Quadro 45 | Latina 41/42 | Croma
41916 TPM | PLACA 3 MÓDULOS P/ SOPORTE 3 MÓD NEGRO MATE | 5603011617028 | 3.27 | EUR | 0.0245 | 0.1225 | 0.1166 | 0.000583 | 5 | - | 85389099 | S. Quadro 45 | Latina 41/42 | Aquarella
41916 TRB | PLACA 3 MÓD P/ SOPORTE 3 MÓD RUBRO | 5603011627386 | 6.17 | EUR | 0.03325 | 0.0665 | 0.1869 | 0.0003738 | 2 | - | 85389099 | S. Quadro 45 | Latina 41/42 | Metallum
41916 TRJ | PLACA 3 MÓDULOS P/ SOPORTE 3 MÓDULOS ROJO | 5603011617073 | 4.9 | EUR | 0.03315 | 0.0663 | 0.1869 | 0.0003738 | 2 | - | 85389099 | S. Quadro 45 | Latina 41/42 | Lyra
41916 TRO | PLACA 3 MÓDULOS P/ SOPORTE 3 MÓDULOS ROBLE | 5603011617059 | 5.5 | EUR | 0.0302 | 0.0604 | 0.1869 | 0.0003738 | 2 | - | 85389099 | S. Quadro 45 | Latina 41/42 | Ligna
41916 TVR | PLACA 3 MÓDULOS P/ SOPORTE 3 MÓDULOS VERDE | 5603011617103 | 4.9 | EUR | 0.0333 | 0.0666 | 0.1869 | 0.0003738 | 2 | - | 85389099 | S. Quadro 45 | Latina 41/42 | Lyra
41916 TWG | PLACA 3 MÓD P/ SOPORTE 3 MÓD WENGÉ | 5603011627409 | 5.5 | EUR | 0.03115 | 0.0623 | 0.1869 | 0.0003738 | 2 | - | 85389099 | S. Quadro 45 | Latina 41/42 | Ligna
41917 TAH | PLACA 4 MÓD P/ SOPORTE 4 MÓD ALUMINIO/CROMO | 5603011632519 | 28.03 | EUR | 0.1088 | 0.1088 | 0.6698 | 0.0006698 | 1 | - | 85389099 | S. Quadro 45 | Latina 41/42 | Croma
41917 TAL | PLACA 4 MÓDULOS P/ SOPORTE 4 MÓDULOS ALUMINIO | 5603011624613 | 6.7 | EUR | 0.0255 | 0.1275 | 0.17502 | 0.0008751 | 5 | - | 85389099 | S. Quadro 45 | Latina 41/42 | Aquarella
41917 TAM | PLACA 4 MÓD P/ SOPORTE 4 MÓD AMARILLO | 5603011632526 | 10.07 | EUR | 0.0464 | 0.0464 | 0.4845 | 0.0004845 | 1 | - | 85389099 | S. Quadro 45 | Latina 41/42 | Lyra
41917 TAZ | PLACA 4 MÓDULOS P/ SOPORTE 4 MÓDULOS AZUL | 5603011624699 | 10.07 | EUR | 0.0464 | 0.0464 | 0.4845 | 0.0004845 | 1 | - | 85389099 | S. Quadro 45 | Latina 41/42 | Lyra
41917 TBH | PLACA 4 MÓDULOS P/ SOPORTE 4 MÓD BLANCO/CROMO | 5603011624637 | 28.03 | EUR | 0.1105 | 0.1105 | 0.6698 | 0.0006698 | 1 | - | 85389099 | S. Quadro 45 | Latina 41/42 | Croma
41917 TBM | PLACA 4 MÓDULOS P/ SOPORTE 4 MÓD BLANCO MATE | 5603011632533 | 6.7 | EUR | 0.0272 | 0.136 | 0.17502 | 0.0008751 | 5 | - | 85389099 | S. Quadro 45 | Latina 41/42 | Aquarella
41917 TBR | PLACA 4 MÓDULOS P/ SOPORTE 4 MÓDULOS BLANCO | 5603011624606 | 1.93 | EUR | 0.02512 | 0.2512 | 0.1736 | 0.001736 | 10 | - | 85389099 | S. Quadro 45 | Latina 41/42 | Base
41917 TCE | PLACA 4 MÓDULOS P/ SOPORTE 4 MÓDULOS CREMA | 5603011624729 | 10.07 | EUR | 0.0464 | 0.0464 | 0.4845 | 0.0004845 | 1 | - | 85389099 | S. Quadro 45 | Latina 41/42 | Lyra
41917 TCO | PLACA 4 MÓD P/ SOPORTE 4 MÓD COBRE | 5603011632540 | 12.67 | EUR | 0.0474 | 0.0474 | 0.4845 | 0.0004845 | 1 | - | 85389099 | S. Quadro 45 | Latina 41/42 | Metallum
41917 TCR | PLACA 4 MÓD P/ SOPORTE 4 MÓD CROMO | 5603011632557 | 12.67 | EUR | 0.0472 | 0.0472 | 0.4845 | 0.0004845 | 1 | - | 85389099 | S. Quadro 45 | Latina 41/42 | Metallum
41917 TFA | PLACA 4 MÓD P/ SOPORTE 4 MÓD HAYA | 5603011632564 | 11.37 | EUR | 0.0466 | 0.0466 | 0.4845 | 0.0004845 | 1 | - | 85389099 | S. Quadro 45 | Latina 41/42 | Ligna
41917 TLR | PLACA 4 MÓD P/ SOPORTE 4 MÓD NARANJA | 5603011632571 | 10.07 | EUR | 0.0466 | 0.0466 | 0.4845 | 0.0004845 | 1 | - | 85389099 | S. Quadro 45 | Latina 41/42 | Lyra
41917 TLU | PLACA 4 MÓD P/ SOPORTE 4 MÓD ALUMINIO | 5603011632588 | 12.67 | EUR | 0.0465 | 0.0465 | 0.4845 | 0.0004845 | 1 | - | 85389099 | S. Quadro 45 | Latina 41/42 | Metallum
41917 TMG | PLACA 4 MÓD P/ SOPORTE 4 MÓD CAOBA | 5603011632595 | 11.37 | EUR | 0.0465 | 0.0465 | 0.4845 | 0.0004845 | 1 | - | 85389099 | S. Quadro 45 | Latina 41/42 | Ligna
41917 TOR | PLACA 4 MÓD P/ SOPORTE 4 MÓD ORO | 5603011632601 | 12.67 | EUR | 0.0466 | 0.0466 | 0.4845 | 0.0004845 | 1 | - | 85389099 | S. Quadro 45 | Latina 41/42 | Metallum
41917 TPH | PLACA 4 MÓD P/ SOPORTE 4 MÓD NEGRO MATE/CROMO | 5603011632618 | 28.03 | EUR | 0.1096 | 0.1096 | 0.6698 | 0.0006698 | 1 | - | 85389099 | S. Quadro 45 | Latina 41/42 | Croma
41917 TPM | PLACA 4 MÓDULOS P/ SOPORTE 4 MÓD NEGRO MATE | 5603011624620 | 6.7 | EUR | 0.02554 | 0.1277 | 0.17502 | 0.0008751 | 5 | - | 85389099 | S. Quadro 45 | Latina 41/42 | Aquarella
41917 TRB | PLACA 4 MÓD P/ SOPORTE 4 MÓD RUBRO | 5603011632625 | 12.67 | EUR | 0.0465 | 0.0465 | 0.4845 | 0.0004845 | 1 | - | 85389099 | S. Quadro 45 | Latina 41/42 | Metallum
41917 TRJ | PLACA 4 MÓDULOS P/ SOPORTE 4 MÓDULOS ROJO | 5603011624682 | 10.07 | EUR | 0.0466 | 0.0466 | 0.4845 | 0.0004845 | 1 | - | 85389099 | S. Quadro 45 | Latina 41/42 | Lyra
41917 TRO | PLACA 4 MÓDULOS P/ SOPORTE 4 MÓDULOS ROBLE | 5603011624668 | 11.37 | EUR | 0.0464 | 0.0464 | 0.4845 | 0.0004845 | 1 | - | 85389099 | S. Quadro 45 | Latina 41/42 | Ligna
41917 TVR | PLACA 4 MÓDULOS P/ SOPORTE 4 MÓDULOS VERDE | 5603011624712 | 10.07 | EUR | 0.0464 | 0.0464 | 0.4845 | 0.0004845 | 1 | - | 85389099 | S. Quadro 45 | Latina 41/42 | Lyra
41917 TWG | PLACA 4 MÓD P/ SOPORTE 4 MÓD WENGÉ | 5603011632632 | 11.37 | EUR | 0.0466 | 0.0466 | 0.4845 | 0.0004845 | 1 | - | 85389099 | S. Quadro 45 | Latina 41/42 | Ligna
41918 TAH | PLACA 6 MÓD P/ SOPORTE 6 MÓD ALUMINIO/CROMO | 5603011632649 | 41.83 | EUR | 0.1343 | 0.1343 | 0.8528 | 0.0008528 | 1 | - | 85389099 | S. Quadro 45 | Latina 41/42 | Croma
41918 TAL | PLACA 6 MÓDULOS P/ SOPORTE 6 MÓDULOS ALUMINIO | 5603011624484 | 10 | EUR | 0.03256 | 0.1628 | 0.20348 | 0.0010174 | 5 | - | 85389099 | S. Quadro 45 | Latina 41/42 | Aquarella
41918 TAM | PLACA 6 MÓD P/ SOPORTE 6 MÓD AMARILLO | 5603011632656 | 14.93 | EUR | 0.053 | 0.053 | 0.5002 | 0.0005002 | 1 | - | 85389099 | S. Quadro 45 | Latina 41/42 | Lyra
41918 TAZ | PLACA 6 MÓDULOS P/ SOPORTE 6 MÓDULOS AZUL | 5603011624569 | 14.93 | EUR | 0.053 | 0.053 | 0.5002 | 0.0005002 | 1 | - | 85389099 | S. Quadro 45 | Latina 41/42 | Lyra
41918 TBH | PLACA 6 MÓDULOS P/ SOPORTE 6 MÓD BLANCO/CROMO | 5603011624507 | 41.83 | EUR | 0.1352 | 0.1352 | 0.8528 | 0.0008528 | 1 | - | 85389099 | S. Quadro 45 | Latina 41/42 | Croma
41918 TBM | PLACA 6 MÓDULOS P/ SOPORTE 6 MÓD BLANCO MATE | 5603011632663 | 10 | EUR | 0.03448 | 0.1724 | 0.20348 | 0.0010174 | 5 | - | 85389099 | S. Quadro 45 | Latina 41/42 | Aquarella
41918 TBR | PLACA 6 MÓDULOS P/ SOPORTE 6 MÓDULOS BLANCO | 5603011624477 | 2.9 | EUR | 0.03202 | 0.3202 | 0.20056 | 0.0020056 | 10 | - | 85389099 | S. Quadro 45 | Latina 41/42 | Base
41918 TCE | PLACA 6 MÓDULOS P/ SOPORTE 6 MÓDULOS CREMA | 5603011624590 | 14.93 | EUR | 0.0527 | 0.0527 | 0.5002 | 0.0005002 | 1 | - | 85389099 | S. Quadro 45 | Latina 41/42 | Lyra
41918 TCO | PLACA 6 MÓD P/ SOPORTE 6 MÓD COBRE | 5603011632670 | 18.9 | EUR | 0.0529 | 0.0529 | 0.5002 | 0.0005002 | 1 | - | 85389099 | S. Quadro 45 | Latina 41/42 | Metallum
41918 TCR | PLACA 6 MÓD P/ SOPORTE 6 MÓD CROMO | 5603011632687 | 18.9 | EUR | 0.0527 | 0.0527 | 0.5002 | 0.0005002 | 1 | - | 85389099 | S. Quadro 45 | Latina 41/42 | Metallum
41918 TFA | PLACA 6 MÓD P/ SOPORTE 6 MÓD HAYA | 5603011632694 | 16.93 | EUR | 0.0528 | 0.0528 | 0.5002 | 0.0005002 | 1 | - | 85389099 | S. Quadro 45 | Latina 41/42 | Ligna
41918 TLR | PLACA 6 MÓD P/ SOPORTE 6 MÓD NARANJA | 5603011632700 | 14.93 | EUR | 0.0527 | 0.0527 | 0.5002 | 0.0005002 | 1 | - | 85389099 | S. Quadro 45 | Latina 41/42 | Lyra
41918 TLU | PLACA 6 MÓD P/ SOPORTE 6 MÓD ALUMINIO | 5603011632717 | 18.9 | EUR | 0.0528 | 0.0528 | 0.5002 | 0.0005002 | 1 | - | 85389099 | S. Quadro 45 | Latina 41/42 | Metallum
41918 TMG | PLACA 6 MÓD P/ SOPORTE 6 MÓD CAOBA | 5603011632724 | 16.93 | EUR | 0.053 | 0.053 | 0.5002 | 0.0005002 | 1 | - | 85389099 | S. Quadro 45 | Latina 41/42 | Ligna
41918 TOR | PLACA 6 MÓD P/ SOPORTE 6 MÓD ORO | 5603011632731 | 18.9 | EUR | 0.0527 | 0.0527 | 0.5002 | 0.0005002 | 1 | - | 85389099 | S. Quadro 45 | Latina 41/42 | Metallum
41918 TPH | PLACA 6 MÓD P/ SOPORTE 6 MÓD NEGRO MATE/CROMO | 5603011632748 | 41.83 | EUR | 0.1361 | 0.1361 | 0.8528 | 0.0008528 | 1 | - | 85389099 | S. Quadro 45 | Latina 41/42 | Croma
41918 TPM | PLACA 6 MÓDULOS P/ SOPORTE 6 MÓD NEGRO MATE | 5603011624491 | 10 | EUR | 0.03246 | 0.1623 | 0.20348 | 0.0010174 | 5 | - | 85389099 | S. Quadro 45 | Latina 41/42 | Aquarella
41918 TRB | PLACA 6 MÓD P/ SOPORTE 6 MÓD RUBRO | 5603011632755 | 18.9 | EUR | 0.0531 | 0.0531 | 0.5002 | 0.0005002 | 1 | - | 85389099 | S. Quadro 45 | Latina 41/42 | Metallum
41918 TRJ | PLACA 6 MÓDULOS P/ SOPORTE 6 MÓDULOS ROJO | 5603011624552 | 14.93 | EUR | 0.0533 | 0.0533 | 0.5002 | 0.0005002 | 1 | - | 85389099 | S. Quadro 45 | Latina 41/42 | Lyra
41918 TRO | PLACA 6 MÓDULOS P/ SOPORTE 6 MÓDULOS ROBLE | 5603011624538 | 16.93 | EUR | 0.0527 | 0.0527 | 0.5002 | 0.0005002 | 1 | - | 85389099 | S. Quadro 45 | Latina 41/42 | Ligna
41918 TVR | PLACA 6 MÓDULOS P/ SOPORTE 6 MÓDULOS VERDE | 5603011624583 | 14.93 | EUR | 0.0527 | 0.0527 | 0.5002 | 0.0005002 | 1 | - | 85389099 | S. Quadro 45 | Latina 41/42 | Lyra
41918 TWG | PLACA 6 MÓD P/ SOPORTE 6 MÓD WENGÉ | 5603011632762 | 16.93 | EUR | 0.0527 | 0.0527 | 0.5002 | 0.0005002 | 1 | - | 85389099 | S. Quadro 45 | Latina 41/42 | Ligna
41926 TAH | PLACA 3+3MÓD P/ SOPORTE 3+3MÓD ALUMINIO/CROMO | 5603011627430 | 55.77 | EUR | 0.1401 | 0.1401 | 0.8729 | 0.0008729 | 1 | - | 85389099 | S. Quadro 45 | Latina 41/42 | Croma
41926 TAL | PLACA 3+3 MÓD P/ SOPORTE 3+3 MÓD ALUMINIO | 5603011617165 | 13.27 | EUR | 0.03476 | 0.1738 | 0.1831 | 0.0009155 | 5 | - | 85389099 | S. Quadro 45 | Latina 41/42 | Aquarella
41926 TAM | PLACA 3+3 MÓD P/ SOPORTE 3+3 MÓD AMARILLO | 5603011627485 | 19.9 | EUR | 0.0479 | 0.0958 | 0.30225 | 0.0006045 | 2 | - | 85389099 | S. Quadro 45 | Latina 41/42 | Lyra
41926 TAZ | PLACA 3+3 MÓD P/ SOPORTE 3+3 MÓD AZUL | 5603011617240 | 19.9 | EUR | 0.0479 | 0.0958 | 0.30225 | 0.0006045 | 2 | - | 85389099 | S. Quadro 45 | Latina 41/42 | Lyra
41926 TBH | PLACA 3+3 MÓD P/SOPORTE 3+3 MÓD BL MATE/CROMO | 5603011617189 | 55.77 | EUR | 0.1404 | 0.1404 | 0.8729 | 0.0008729 | 1 | - | 85389099 | S. Quadro 45 | Latina 41/42 | Croma
41926 TBM | PLACA 3+3 MÓD P/ SOPORTE 3+3 MÓD BLANCO MATE | 5603011627423 | 13.27 | EUR | 0.03666 | 0.1833 | 0.1831 | 0.0009155 | 5 | - | 85389099 | S. Quadro 45 | Latina 41/42 | Aquarella
41926 TBR | PLACA 3+3 MÓD P/ SOPORTE 3+3 MÓD BLANCO | 5603011611538 | 3.83 | EUR | 0.034703 | 0.34703 | 0.17002 | 0.0017002 | 10 | - | 85389099 | S. Quadro 45 | Latina 41/42 | Base
41926 TCA | PLACA 3+3 MÓD P/SOPORTE 3+3 MÓD CRISTAL/ALUM | 5603011611545 | 77.17 | EUR | 0.1343 | 0.1343 | 0.8729 | 0.0008729 | 1 | - | 85389099 | S. Quadro 45 | Latina 41/42 | Crystal
41926 TCB | PLACA 3+3 MÓD P/SOPORTE 3+3 MÓD CRISTAL/BLANC | 5603011611552 | 77.17 | EUR | 0.1369 | 0.1369 | 0.8729 | 0.0008729 | 1 | - | 85389099 | S. Quadro 45 | Latina 41/42 | Crystal
41926 TCE | PLACA 3+3 MÓD P/ SOPORTE 3+3 MÓD CREMA | 5603011617271 | 19.9 | EUR | 0.0479 | 0.0958 | 0.30225 | 0.0006045 | 2 | - | 85389099 | S. Quadro 45 | Latina 41/42 | Lyra
41926 TCK | PLACA 3+3MÓD P/SOPORTE 3+3MÓD CRISTAL/NG MATE | 5603011617288 | 77.17 | EUR | 0.1383 | 0.1383 | 0.8729 | 0.0008729 | 1 | - | 85389099 | S. Quadro 45 | Latina 41/42 | Crystal
41926 TCO | PLACA 3+3 MÓD P/ SOPORTE 3+3 MÓD COBRE | 5603011627461 | 25.2 | EUR | 0.0479 | 0.0958 | 0.30225 | 0.0006045 | 2 | - | 85389099 | S. Quadro 45 | Latina 41/42 | Metallum
41926 TCR | PLACA 3+3 MÓD P/ SOPORTE 3+3 MÓD CROMO | 5603011627478 | 25.2 | EUR | 0.0479 | 0.0958 | 0.30225 | 0.0006045 | 2 | - | 85389099 | S. Quadro 45 | Latina 41/42 | Metallum
41926 TEA | PLACA 3+3MÓD P/SOPORTE 3+3MÓD CRISTAL NG/ALUM | 5603011617301 | 77.17 | EUR | 0.105 | 0.105 | 0.8729 | 0.0008729 | 1 | - | 85389099 | S. Quadro 45 | Latina 41/42 | Crystal
41926 TEB | PLACA 3+3MÓD P/SOPORTE 3+3MÓD CRISTAL NG/BLAN | 5603011617295 | 77.17 | EUR | 0.14 | 0.14 | 0.8729 | 0.0008729 | 1 | - | 85389099 | S. Quadro 45 | Latina 41/42 | Crystal
41926 TEP | PLACA 3+3MÓD P/SOPORTE 3+3MÓD CRISTAL NEGR/NM | 5603011617318 | 77.17 | EUR | 0.1343 | 0.1343 | 0.8729 | 0.0008729 | 1 | - | 85389099 | S. Quadro 45 | Latina 41/42 | Crystal
41926 TFA | PLACA 3+3 MÓD P/ SOPORTE 3+3 MÓD HAYA | 5603011627546 | 22.6 | EUR | 0.0479 | 0.0958 | 0.30225 | 0.0006045 | 2 | - | 85389099 | S. Quadro 45 | Latina 41/42 | Ligna
41926 TLR | PLACA 3+3 MÓD P/ SOPORTE 3+3 MÓD NARANJA | 5603011627492 | 19.9 | EUR | 0.0479 | 0.0958 | 0.30225 | 0.0006045 | 2 | - | 85389099 | S. Quadro 45 | Latina 41/42 | Lyra
41926 TLU | PLACA 3+3 MÓD P/ SOPORTE 3+3 MÓD ALUMINIO | 5603011627508 | 25.2 | EUR | 0.0479 | 0.0958 | 0.30225 | 0.0006045 | 2 | - | 85389099 | S. Quadro 45 | Latina 41/42 | Metallum
41926 TMG | PLACA 3+3 MÓD P/ SOPORTE 3+3 MÓD CAOBA | 5603011627522 | 22.6 | EUR | 0.0479 | 0.0958 | 0.30225 | 0.0006045 | 2 | - | 85389099 | S. Quadro 45 | Latina 41/42 | Ligna
41926 TOR | PLACA 3+3 MÓD P/ SOPORTE 3+3 MÓD ORO | 5603011627454 | 25.2 | EUR | 0.0479 | 0.0958 | 0.30225 | 0.0006045 | 2 | - | 85389099 | S. Quadro 45 | Latina 41/42 | Metallum
41926 TPH | PLACA 3+3MÓD P/SOPORTE 3+3MÓD NEGRO MATE/CROM | 5603011627447 | 55.77 | EUR | 0.1446 | 0.1446 | 0.8729 | 0.0008729 | 1 | - | 85389099 | S. Quadro 45 | Latina 41/42 | Croma
41926 TPM | PLACA 3+3 MÓD P/ SOPORTE 3+3 MÓD NEGRO MATE | 5603011617172 | 13.27 | EUR | 0.03506 | 0.1753 | 0.1831 | 0.0009155 | 5 | - | 85389099 | S. Quadro 45 | Latina 41/42 | Aquarella
41926 TRB | PLACA 3+3 MÓD P/ SOPORTE 3+3 MÓD RUBRO | 5603011627515 | 25.2 | EUR | 0.0479 | 0.0958 | 0.30225 | 0.0006045 | 2 | - | 85389099 | S. Quadro 45 | Latina 41/42 | Metallum
41926 TRJ | PLACA 3+3 MÓD P/ SOPORTE 3+3 MÓD ROJO | 5603011617233 | 19.9 | EUR | 0.0479 | 0.0958 | 0.30225 | 0.0006045 | 2 | - | 85389099 | S. Quadro 45 | Latina 41/42 | Lyra
41926 TRO | PLACA 3+3 MÓD P/ SOPORTE 3+3 MÓD ROBLE | 5603011617219 | 22.6 | EUR | 0.0479 | 0.0958 | 0.30225 | 0.0006045 | 2 | - | 85389099 | S. Quadro 45 | Latina 41/42 | Ligna
41926 TVR | PLACA 3+3 MÓDULOS P/SOPORTE 3+3 MÓDULOS VERDE | 5603011617264 | 19.9 | EUR | 0.0479 | 0.0958 | 0.30225 | 0.0006045 | 2 | - | 85389099 | S. Quadro 45 | Latina 41/42 | Lyra
41926 TWG | PLACA 3+3 MÓD P/ SOPORTE 3+3 MÓD WENGÉ | 5603011627539 | 22.6 | EUR | 0.0479 | 0.0958 | 0.30225 | 0.0006045 | 2 | - | 85389099 | S. Quadro 45 | Latina 41/42 | Ligna
41986 AAL | CAJA DE SUPERFICIE 3 MODULOS AL | 5603011633202 | 6.37 | EUR | 0.0984 | 0.0984 | 0.7802 | 0.0007802 | 1 | - | 39259080 | S. Quadro 45 | Ac. 45 | Aquarella
41986 ABM | CAJA DE SUPERFICIE 3 MODULOS BM | 5603011633219 | 6.37 | EUR | 0.1019 | 0.1019 | 0.7802 | 0.0007802 | 1 | - | 39259080 | S. Quadro 45 | Ac. 45 | Aquarella
41986 ABR | CAJA DE SUPERFICIE 3 MODULOS BLANCO | 5603011633226 | 3.57 | EUR | 0.0963 | 0.0963 | 0.7802 | 0.0007802 | 1 | - | 39259080 | S. Quadro 45 | Ac. 45 | Base
41986 APM | CAJA DE SUPERFICIE 3 MODULOS PM | 5603011633233 | 6.37 | EUR | 0.098 | 0.098 | 0.7802 | 0.0007802 | 1 | - | 39259080 | S. Quadro 45 | Ac. 45 | Aquarella
41987 AAL | CAJA DE SUPERFICIE 3+3 MODULOS AL | 5603011633240 | 24.93 | EUR | 0.1488 | 0.1488 | 1.5972 | 0.0015972 | 1 | - | 39259080 | S. Quadro 45 | Ac. 45 | Aquarella
41987 ABM | CAJA DE SUPERFICIE 3+3 MODULOS BM | 5603011633257 | 24.93 | EUR | 0.1532 | 0.1532 | 1.5972 | 0.0015972 | 1 | - | 39259080 | S. Quadro 45 | Ac. 45 | Aquarella
41987 ABR | CAJA DE SUPERFICIE 3+3 MODULOS BLANCO | 5603011633264 | 9.8 | EUR | 0.1401 | 0.1401 | 1.5972 | 0.0015972 | 1 | - | 39259080 | S. Quadro 45 | Ac. 45 | Base
41987 APM | CAJA DE SUPERFICIE 3+3 MODULOS PM | 5603011633271 | 24.93 | EUR | 0.1473 | 0.1473 | 1.5972 | 0.0015972 | 1 | - | 39259080 | S. Quadro 45 | Ac. 45 | Aquarella
41988 AAL | CAJA DE SUPERFICIE 4 MÓDULOS ALUMINIO | 5603011633288 | 11.1 | EUR | 0.1169 | 0.1169 | 1.0594 | 0.0010594 | 1 | - | 39259080 | S. Quadro 45 | Ac. 45 | Aquarella
41988 ABM | CAJA DE SUPERFICIE 4 MÓDULOS BLANCO MATE | 5603011633295 | 11.1 | EUR | 0.1225 | 0.1225 | 1.0594 | 0.0010594 | 1 | - | 39259080 | S. Quadro 45 | Ac. 45 | Aquarella
41988 ABR | CAJA DE SUPERFICIE 4 MÓDULOS BLANCO | 5603011633301 | 4.37 | EUR | 0.1133 | 0.1133 | 1.0594 | 0.0010594 | 1 | - | 39259080 | S. Quadro 45 | Ac. 45 | Base
41988 APM | CAJA DE SUPERFICIE 4 MÓDULOS NEGRO MATE | 5603011633318 | 11.1 | EUR | 0.1158 | 0.1158 | 1.0594 | 0.0010594 | 1 | - | 39259080 | S. Quadro 45 | Ac. 45 | Aquarella
41989 AAL | CAJA DE SUPERFICIE 6 MÓDULOS ALUMINIO | 5603011633325 | 16.6 | EUR | 0.1342 | 0.1342 | 1.2509 | 0.0012509 | 1 | - | 39259080 | S. Quadro 45 | Ac. 45 | Aquarella
41989 ABM | CAJA DE SUPERFICIE 6 MÓDULOS BLANCO MATE | 5603011633332 | 16.6 | EUR | 0.1395 | 0.1395 | 1.2509 | 0.0012509 | 1 | - | 39259080 | S. Quadro 45 | Ac. 45 | Aquarella
41989 ABR | CAJA DE SUPERFICIE 6 MÓDULOS BLANCO | 5603011633349 | 6.57 | EUR | 0.1342 | 0.1342 | 1.2509 | 0.0012509 | 1 | - | 39259080 | S. Quadro 45 | Ac. 45 | Base
41989 APM | CAJA DE SUPERFICIE 6 MÓDULOS NEGRO MATE | 5603011633356 | 16.6 | EUR | 0.1338 | 0.1338 | 1.2509 | 0.0012509 | 1 | - | 39259080 | S. Quadro 45 | Ac. 45 | Aquarella
42910 TAH | PLACA SIMPLE ALUMINIO/CROMO | 5603011642341 | 12.4 | EUR | 0.0725 | 0.0725 | 0.5469 | 0.0005469 | 1 | - | 85389099 | S. Quadro 45 | Latina 41/42 | Croma
42910 TAL | PLACA SIMPLE ALUMINIO | 5603011642358 | 2.97 | EUR | 0.01716 | 0.0858 | 0.09558 | 0.0004779 | 5 | - | 85389099 | S. Quadro 45 | Latina 41/42 | Aquarella
42910 TAM | PLACA SIMPLE AMARILLO | 5603011642365 | 4.4 | EUR | 0.023 | 0.046 | 0.15985 | 0.0003197 | 2 | - | 85389099 | S. Quadro 45 | Latina 41/42 | Lyra
42910 TAZ | PLACA SIMPLE AZUL | 5603011642372 | 4.4 | EUR | 0.0238 | 0.0476 | 0.15985 | 0.0003197 | 2 | - | 85389099 | S. Quadro 45 | Latina 41/42 | Lyra
42910 TBH | PLACA SIMPLE BLANCO MATE/CROMO | 5603011642389 | 12.4 | EUR | 0.0744 | 0.0744 | 0.5469 | 0.0005469 | 1 | - | 85389099 | S. Quadro 45 | Latina 41/42 | Croma
42910 TBM | PLACA SIMPLE BLANCO MATE | 5603011642396 | 2.97 | EUR | 0.01776 | 0.0888 | 0.09558 | 0.0004779 | 5 | - | 85389099 | S. Quadro 45 | Latina 41/42 | Aquarella
42910 TBR | PLACA SIMPLE BLANCO | 5603011642402 | 0.9 | EUR | 0.01593 | 0.3186 | 0.10028 | 0.0020056 | 20 | - | 85389099 | S. Quadro 45 | Latina 41/42 | Base
42910 TCE | PLACA SIMPLE CREMA | 5603011642419 | 4.4 | EUR | 0.02385 | 0.0477 | 0.15985 | 0.0003197 | 2 | - | 85389099 | S. Quadro 45 | Latina 41/42 | Lyra
42910 TCO | PLACA SIMPLE COBRE | 5603011642426 | 5.63 | EUR | 0.0239 | 0.0478 | 0.15985 | 0.0003197 | 2 | - | 85389099 | S. Quadro 45 | Latina 41/42 | Metallum
42910 TCR | PLACA SIMPLE CROMO | 5603011642433 | 5.63 | EUR | 0.024 | 0.048 | 0.15985 | 0.0003197 | 2 | - | 85389099 | S. Quadro 45 | Latina 41/42 | Metallum
42910 TFA | PLACA SIMPLE HAYA | 5603011642440 | 5.03 | EUR | 0.0237 | 0.0474 | 0.15985 | 0.0003197 | 2 | - | 85389099 | S. Quadro 45 | Latina 41/42 | Ligna
42910 TLR | PLACA SIMPLE NARANJA | 5603011642457 | 4.4 | EUR | 0.02305 | 0.0461 | 0.15985 | 0.0003197 | 2 | - | 85389099 | S. Quadro 45 | Latina 41/42 | Lyra
42910 TLU | PLACA SIMPLE ALUMINIO | 5603011642464 | 5.63 | EUR | 0.0227 | 0.0454 | 0.15985 | 0.0003197 | 2 | - | 85389099 | S. Quadro 45 | Latina 41/42 | Metallum
42910 TMG | PLACA SIMPLE CAOBA | 5603011642471 | 5.03 | EUR | 0.023 | 0.046 | 0.15985 | 0.0003197 | 2 | - | 85389099 | S. Quadro 45 | Latina 41/42 | Ligna
42910 TOR | PLACA SIMPLE ORO | 5603011642488 | 5.63 | EUR | 0.0239 | 0.0478 | 0.15985 | 0.0003197 | 2 | - | 85389099 | S. Quadro 45 | Latina 41/42 | Metallum
42910 TPH | PLACA SIMPLE NEGRO MATE/CROMO | 5603011642495 | 12.4 | EUR | 0.0726 | 0.0726 | 0.5469 | 0.0005469 | 1 | - | 85389099 | S. Quadro 45 | Latina 41/42 | Croma
42910 TPM | PLACA SIMPLE NEGRO MATE | 5603011642501 | 2.97 | EUR | 0.01684 | 0.0842 | 0.09558 | 0.0004779 | 5 | - | 85389099 | S. Quadro 45 | Latina 41/42 | Aquarella
42910 TRB | PLACA SIMPLE RUBRO | 5603011642518 | 5.63 | EUR | 0.02365 | 0.0473 | 0.15985 | 0.0003197 | 2 | - | 85389099 | S. Quadro 45 | Latina 41/42 | Metallum
42910 TRJ | PLACA SIMPLE ROJO | 5603011642525 | 4.4 | EUR | 0.02385 | 0.0477 | 0.15985 | 0.0003197 | 2 | - | 85389099 | S. Quadro 45 | Latina 41/42 | Lyra
42910 TRO | PLACA SIMPLE ROBLE | 5603011642532 | 5.03 | EUR | 0.02395 | 0.0479 | 0.15985 | 0.0003197 | 2 | - | 85389099 | S. Quadro 45 | Latina 41/42 | Ligna
42910 TVR | PLACA SIMPLE VERDE | 5603011642549 | 4.4 | EUR | 0.02315 | 0.0463 | 0.15985 | 0.0003197 | 2 | - | 85389099 | S. Quadro 45 | Latina 41/42 | Lyra
42910 TWG | PLACA SIMPLE WENGÉ | 5603011642556 | 5.03 | EUR | 0.02385 | 0.0477 | 0.15985 | 0.0003197 | 2 | - | 85389099 | S. Quadro 45 | Latina 41/42 | Ligna
42920 TAH | PLACA DOBLE ALUMINIO/CROMO | 5603011642563 | 28.03 | EUR | 0.1113 | 0.1113 | 0.8232 | 0.0008232 | 1 | - | 85389099 | S. Quadro 45 | Latina 41/42 | Croma
42920 TAL | PLACA DOBLE ALUMINIO | 5603011642570 | 6.7 | EUR | 0.027 | 0.135 | 0.12714 | 0.0006357 | 5 | - | 85389099 | S. Quadro 45 | Latina 41/42 | Aquarella
42920 TAM | PLACA DOBLE AMARILLO | 5603011642587 | 10.07 | EUR | 0.03655 | 0.0731 | 0.24225 | 0.0004845 | 2 | - | 85389099 | S. Quadro 45 | Latina 41/42 | Lyra
42920 TAZ | PLACA DOBLE AZUL | 5603011642594 | 10.07 | EUR | 0.03645 | 0.0729 | 0.24225 | 0.0004845 | 2 | - | 85389099 | S. Quadro 45 | Latina 41/42 | Lyra
42920 TBH | PLACA DOBLE BLANCO MATE/CROMO | 5603011642600 | 28.03 | EUR | 0.1162 | 0.1162 | 0.8232 | 0.0008232 | 1 | - | 85389099 | S. Quadro 45 | Latina 41/42 | Croma
42920 TBM | PLACA DOBLE BLANCO MATE | 5603011642617 | 6.7 | EUR | 0.02858 | 0.1429 | 0.12714 | 0.0006357 | 5 | - | 85389099 | S. Quadro 45 | Latina 41/42 | Aquarella
42920 TBR | PLACA DOBLE BLANCO | 5603011642624 | 1.93 | EUR | 0.02695 | 0.2695 | 0.1736 | 0.001736 | 10 | - | 85389099 | S. Quadro 45 | Latina 41/42 | Base
42920 TCE | PLACA DOBLE CREMA | 5603011642631 | 10.07 | EUR | 0.03645 | 0.0729 | 0.24225 | 0.0004845 | 2 | - | 85389099 | S. Quadro 45 | Latina 41/42 | Lyra
42920 TCO | PLACA DOBLE COBRE | 5603011642648 | 12.67 | EUR | 0.0365 | 0.073 | 0.24225 | 0.0004845 | 2 | - | 85389099 | S. Quadro 45 | Latina 41/42 | Metallum
42920 TCR | PLACA DOBLE CROMO | 5603011642655 | 12.67 | EUR | 0.0364 | 0.0728 | 0.24225 | 0.0004845 | 2 | - | 85389099 | S. Quadro 45 | Latina 41/42 | Metallum
42920 TFA | PLACA DOBLE HAYA | 5603011642662 | 11.37 | EUR | 0.0362 | 0.0724 | 0.24225 | 0.0004845 | 2 | - | 85389099 | S. Quadro 45 | Latina 41/42 | Ligna
42920 TLR | PLACA DOBLE NARANJA | 5603011642679 | 10.07 | EUR | 0.0365 | 0.073 | 0.24225 | 0.0004845 | 2 | - | 85389099 | S. Quadro 45 | Latina 41/42 | Lyra
42920 TLU | PLACA DOBLE ALUMINIO | 5603011642686 | 12.67 | EUR | 0.0364 | 0.0728 | 0.24225 | 0.0004845 | 2 | - | 85389099 | S. Quadro 45 | Latina 41/42 | Metallum
42920 TMG | PLACA DOBLE CAOBA | 5603011642693 | 11.37 | EUR | 0.0366 | 0.0732 | 0.24225 | 0.0004845 | 2 | - | 85389099 | S. Quadro 45 | Latina 41/42 | Ligna
42920 TOR | PLACA DOBLE ORO | 5603011642709 | 12.67 | EUR | 0.0367 | 0.0734 | 0.24225 | 0.0004845 | 2 | - | 85389099 | S. Quadro 45 | Latina 41/42 | Metallum
42920 TPH | PLACA DOBLE NEGRO MATE/CROMO | 5603011642716 | 28.03 | EUR | 0.1109 | 0.1109 | 0.8232 | 0.0008232 | 1 | - | 85389099 | S. Quadro 45 | Latina 41/42 | Croma
42920 TPM | PLACA DOBLE NEGRO MATE | 5603011642723 | 6.7 | EUR | 0.0265 | 0.1325 | 0.12714 | 0.0006357 | 5 | - | 85389099 | S. Quadro 45 | Latina 41/42 | Aquarella
42920 TRB | PLACA DOBLE RUBRO | 5603011642730 | 12.67 | EUR | 0.0365 | 0.073 | 0.24225 | 0.0004845 | 2 | - | 85389099 | S. Quadro 45 | Latina 41/42 | Metallum
42920 TRJ | PLACA DOBLE ROJO | 5603011642747 | 10.07 | EUR | 0.03605 | 0.0721 | 0.24225 | 0.0004845 | 2 | - | 85389099 | S. Quadro 45 | Latina 41/42 | Lyra
42920 TRO | PLACA DOBLE ROBLE | 5603011642754 | 11.37 | EUR | 0.0365 | 0.073 | 0.24225 | 0.0004845 | 2 | - | 85389099 | S. Quadro 45 | Latina 41/42 | Ligna
42920 TVR | PLACA DOBLE VERDE | 5603011642761 | 10.07 | EUR | 0.03605 | 0.0721 | 0.24225 | 0.0004845 | 2 | - | 85389099 | S. Quadro 45 | Latina 41/42 | Lyra
42920 TWG | PLACA DOBLE WENGÉ | 5603011642778 | 11.37 | EUR | 0.0365 | 0.073 | 0.24225 | 0.0004845 | 2 | - | 85389099 | S. Quadro 45 | Latina 41/42 | Ligna
42930 TAH | PLACA TRIPLE ALUMINIO/CROMO | 5603011642785 | 41.83 | EUR | 0.1577 | 0.1577 | 1.113 | 0.001113 | 1 | - | 85389099 | S. Quadro 45 | Latina 41/42 | Croma
42930 TAL | PLACA TRIPLE ALUMINIO | 5603011642792 | 10 | EUR | 0.0446 | 0.0892 | 0.3375 | 0.000675 | 2 | - | 85389099 | S. Quadro 45 | Latina 41/42 | Aquarella
42930 TAM | PLACA TRIPLE AMARILLO | 5603011642808 | 14.93 | EUR | 0.05065 | 0.1013 | 0.3375 | 0.000675 | 2 | - | 85389099 | S. Quadro 45 | Latina 41/42 | Lyra
42930 TAZ | PLACA TRIPLE AZUL | 5603011642815 | 14.93 | EUR | 0.03255 | 0.0651 | 0.3375 | 0.000675 | 2 | - | 85389099 | S. Quadro 45 | Latina 41/42 | Lyra
42930 TBH | PLACA TRIPLE BLANCO MATE/CROMO | 5603011642822 | 41.83 | EUR | 0.1578 | 0.1578 | 1.113 | 0.001113 | 1 | - | 85389099 | S. Quadro 45 | Latina 41/42 | Croma
42930 TBM | PLACA TRIPLE BLANCO MATE | 5603011642839 | 10 | EUR | 0.04715 | 0.0943 | 0.3375 | 0.000675 | 2 | - | 85389099 | S. Quadro 45 | Latina 41/42 | Aquarella
42930 TBR | PLACA TRIPLE BLANCO | 5603011642846 | 2.9 | EUR | 0.04146 | 0.2073 | 0.25034 | 0.0012517 | 5 | - | 85389099 | S. Quadro 45 | Latina 41/42 | Base
42930 TCE | PLACA TRIPLE CREMA | 5603011642853 | 14.93 | EUR | 0.0498 | 0.0996 | 0.3375 | 0.000675 | 2 | - | 85389099 | S. Quadro 45 | Latina 41/42 | Lyra
42930 TCO | PLACA TRIPLE COBRE | 5603011642860 | 18.9 | EUR | 0.05145 | 0.1029 | 0.3375 | 0.000675 | 2 | - | 85389099 | S. Quadro 45 | Latina 41/42 | Metallum
42930 TCR | PLACA TRIPLE CROMO | 5603011642877 | 18.9 | EUR | 0.03205 | 0.0641 | 0.3375 | 0.000675 | 2 | - | 85389099 | S. Quadro 45 | Latina 41/42 | Metallum
42930 TFA | PLACA TRIPLE HAYA | 5603011642884 | 16.93 | EUR | 0.0502 | 0.1004 | 0.3375 | 0.000675 | 2 | - | 85389099 | S. Quadro 45 | Latina 41/42 | Ligna
42930 TLR | PLACA TRIPLE NARANJA | 5603011642891 | 14.93 | EUR | 0.05125 | 0.1025 | 0.3375 | 0.000675 | 2 | - | 85389099 | S. Quadro 45 | Latina 41/42 | Lyra
42930 TLU | PLACA TRIPLE ALUMINIO | 5603011642907 | 18.9 | EUR | 0.0515 | 0.103 | 0.3375 | 0.000675 | 2 | - | 85389099 | S. Quadro 45 | Latina 41/42 | Metallum
42930 TMG | PLACA TRIPLE CAOBA | 5603011642914 | 16.93 | EUR | 0.03255 | 0.0651 | 0.3375 | 0.000675 | 2 | - | 85389099 | S. Quadro 45 | Latina 41/42 | Ligna
42930 TOR | PLACA TRIPLE ORO | 5603011642921 | 18.9 | EUR | 0.05125 | 0.1025 | 0.3375 | 0.000675 | 2 | - | 85389099 | S. Quadro 45 | Latina 41/42 | Metallum
42930 TPH | PLACA TRIPLE NEGRO MATE/CROMO | 5603011642938 | 41.83 | EUR | 0.1559 | 0.1559 | 1.113 | 0.001113 | 1 | - | 85389099 | S. Quadro 45 | Latina 41/42 | Croma
42930 TPM | PLACA TRIPLE NEGRO MATE | 5603011642945 | 10 | EUR | 0.0449 | 0.0898 | 0.3375 | 0.000675 | 2 | - | 85389099 | S. Quadro 45 | Latina 41/42 | Aquarella
42930 TRB | PLACA TRIPLE RUBRO | 5603011642952 | 18.9 | EUR | 0.0514 | 0.1028 | 0.3375 | 0.000675 | 2 | - | 85389099 | S. Quadro 45 | Latina 41/42 | Metallum
42930 TRJ | PLACA TRIPLE ROJO | 5603011642969 | 14.93 | EUR | 0.051 | 0.102 | 0.3375 | 0.000675 | 2 | - | 85389099 | S. Quadro 45 | Latina 41/42 | Lyra
42930 TRO | PLACA TRIPLE ROBLE | 5603011642976 | 16.93 | EUR | 0.04965 | 0.0993 | 0.3375 | 0.000675 | 2 | - | 85389099 | S. Quadro 45 | Latina 41/42 | Ligna
42930 TVR | PLACA TRIPLE VERDE | 5603011642983 | 14.93 | EUR | 0.05065 | 0.1013 | 0.3375 | 0.000675 | 2 | - | 85389099 | S. Quadro 45 | Latina 41/42 | Lyra
42930 TWG | PLACA TRIPLE WENGÉ | 5603011642990 | 16.93 | EUR | 0.05 | 0.1 | 0.3375 | 0.000675 | 2 | - | 85389099 | S. Quadro 45 | Latina 41/42 | Ligna
42940 TAH | PLACA CUÁDRUPLE ALUMINIO/CROMO | 5603011643003 | 55.77 | EUR | 0.2024 | 0.2024 | 1.4196 | 0.0014196 | 1 | - | 85389099 | S. Quadro 45 | Latina 41/42 | Croma
42940 TAL | PLACA CUÁDRUPLE ALUMINIO | 5603011643010 | 13.27 | EUR | 0.0755 | 0.0755 | 0.9571 | 0.0009571 | 1 | - | 85389099 | S. Quadro 45 | Latina 41/42 | Aquarella
42940 TAM | PLACA CUÁDRUPLE AMARILLO | 5603011643027 | 19.9 | EUR | 0.0814 | 0.0814 | 0.9571 | 0.0009571 | 1 | - | 85389099 | S. Quadro 45 | Latina 41/42 | Lyra
42940 TAZ | PLACA CUÁDRUPLE AZUL | 5603011643034 | 19.9 | EUR | 0.0821 | 0.0821 | 0.9571 | 0.0009571 | 1 | - | 85389099 | S. Quadro 45 | Latina 41/42 | Lyra
42940 TBH | PLACA CUÁDRUPLE BLANCO MATE/CROMO | 5603011643041 | 55.77 | EUR | 0.2011 | 0.2011 | 1.4196 | 0.0014196 | 1 | - | 85389099 | S. Quadro 45 | Latina 41/42 | Croma
42940 TBM | PLACA CUÁDRUPLE BLANCO MATE | 5603011643058 | 13.27 | EUR | 0.0781 | 0.0781 | 0.9571 | 0.0009571 | 1 | - | 85389099 | S. Quadro 45 | Latina 41/42 | Aquarella
42940 TBR | PLACA CUÁDRUPLE BLANCO | 5603011643065 | 3.83 | EUR | 0.06015 | 0.1203 | 0.47855 | 0.0009571 | 2 | - | 85389099 | S. Quadro 45 | Latina 41/42 | Base
42940 TCE | PLACA CUÁDRUPLE CREMA | 5603011643072 | 19.9 | EUR | 0.0813 | 0.0813 | 0.9571 | 0.0009571 | 1 | - | 85389099 | S. Quadro 45 | Latina 41/42 | Lyra
42940 TCO | PLACA CUÁDRUPLE COBRE | 5603011643089 | 25.2 | EUR | 0.081 | 0.081 | 0.9571 | 0.0009571 | 1 | - | 85389099 | S. Quadro 45 | Latina 41/42 | Metallum
42940 TCR | PLACA CUÁDRUPLE CROMO | 5603011643096 | 25.2 | EUR | 0.0813 | 0.0813 | 0.9571 | 0.0009571 | 1 | - | 85389099 | S. Quadro 45 | Latina 41/42 | Metallum
42940 TFA | PLACA CUÁDRUPLE HAYA | 5603011643102 | 22.6 | EUR | 0.0811 | 0.0811 | 0.9571 | 0.0009571 | 1 | - | 85389099 | S. Quadro 45 | Latina 41/42 | Ligna
42940 TLR | PLACA CUÁDRUPLE NARANJA | 5603011643119 | 19.9 | EUR | 0.081 | 0.081 | 0.9571 | 0.0009571 | 1 | - | 85389099 | S. Quadro 45 | Latina 41/42 | Lyra
42940 TLU | PLACA CUÁDRUPLE ALUMINIO | 5603011643126 | 25.2 | EUR | 0.0811 | 0.0811 | 0.9571 | 0.0009571 | 1 | - | 85389099 | S. Quadro 45 | Latina 41/42 | Metallum
42940 TMG | PLACA CUÁDRUPLE CAOBA | 5603011643133 | 22.6 | EUR | 0.081 | 0.081 | 0.9571 | 0.0009571 | 1 | - | 85389099 | S. Quadro 45 | Latina 41/42 | Ligna
42940 TOR | PLACA CUÁDRUPLE ORO | 5603011643140 | 25.2 | EUR | 0.081 | 0.081 | 0.9571 | 0.0009571 | 1 | - | 85389099 | S. Quadro 45 | Latina 41/42 | Metallum
42940 TPH | PLACA CUÁDRUPLE NEGRO MATE/CROMO | 5603011643157 | 55.77 | EUR | 0.2069 | 0.2069 | 1.4196 | 0.0014196 | 1 | - | 85389099 | S. Quadro 45 | Latina 41/42 | Croma
42940 TPM | PLACA CUÁDRUPLE NEGRO MATE | 5603011643164 | 13.27 | EUR | 0.0745 | 0.0745 | 0.9571 | 0.0009571 | 1 | - | 85389099 | S. Quadro 45 | Latina 41/42 | Aquarella
42940 TRB | PLACA CUÁDRUPLE RUBRO | 5603011643171 | 25.2 | EUR | 0.0822 | 0.0822 | 0.9571 | 0.0009571 | 1 | - | 85389099 | S. Quadro 45 | Latina 41/42 | Metallum
42940 TRJ | PLACA CUÁDRUPLE ROJO | 5603011643188 | 19.9 | EUR | 0.0813 | 0.0813 | 0.9571 | 0.0009571 | 1 | - | 85389099 | S. Quadro 45 | Latina 41/42 | Lyra
42940 TRO | PLACA CUÁDRUPLE ROBLE | 5603011643195 | 22.6 | EUR | 0.0809 | 0.0809 | 0.9571 | 0.0009571 | 1 | - | 85389099 | S. Quadro 45 | Latina 41/42 | Ligna
42940 TVR | PLACA CUÁDRUPLE VERDE | 5603011643201 | 19.9 | EUR | 0.0814 | 0.0814 | 0.9571 | 0.0009571 | 1 | - | 85389099 | S. Quadro 45 | Latina 41/42 | Lyra
42940 TWG | PLACA CUÁDRUPLE WENGÉ | 5603011643218 | 22.6 | EUR | 0.0815 | 0.0815 | 0.9571 | 0.0009571 | 1 | - | 85389099 | S. Quadro 45 | Latina 41/42 | Ligna
42985 AAL | CAJA DE SUPERFICIE 2 MÓDULOS ALUMINIO | 5603011643232 | 5.77 | EUR | 0.0778 | 0.0778 | 0.6125 | 0.0006125 | 1 | - | 39259080 | S. Quadro 45 | Ac. 45 | Aquarella
42985 ABM | CAJA DE SUPERFICIE 2 MÓDULOS BLANCO MATE | 5603011643249 | 5.77 | EUR | 0.0837 | 0.0837 | 0.6125 | 0.0006125 | 1 | - | 39259080 | S. Quadro 45 | Ac. 45 | Aquarella
42985 ABR | CAJA DE SUPERFICIE 2 MÓDULOS BLANCO | 5603011643256 | 1.63 | EUR | 0.079 | 0.079 | 0.6125 | 0.0006125 | 1 | - | 39259080 | S. Quadro 45 | Ac. 45 | Base
42985 APM | CAJA DE SUPERFICIE 2 MÓDULOS NEGRO MATE | 5603011643263 | 5.77 | EUR | 0.0813 | 0.0813 | 0.6125 | 0.0006125 | 1 | - | 39259080 | S. Quadro 45 | Ac. 45 | Aquarella
43910 KAL | PLACA SIMPLE DISEÑO SIZA VIEIRA ALUMINIO | 5603011643317 | 8.47 | EUR | 0.02112 | 0.1056 | 0.2166 | 0.001083 | 5 | - | 85389099 | Bricolage | Brico Q45 | Siza Aquarella
43910 KBR | PLACA SIMPLE DISEÑO SIZA VIEIRA BLANCO | 5603011643324 | 3.07 | EUR | 0.01936 | 0.1936 | 0.2166 | 0.002166 | 10 | - | 85389099 | Bricolage | Brico Q45 | Siza Base
43910 KPM | PLACA SIMPLE DISEÑO SIZA VIEIRA NEGRO MATE | 5603011643331 | 8.47 | EUR | 0.02024 | 0.1012 | 0.2166 | 0.001083 | 5 | - | 85389099 | Bricolage | Brico Q45 | Siza Aquarella
43910 TAL | PLACA SIMPLE DISEÑO SIZA VIEIRA ALUMINIO | 5603011641887 | 7.17 | EUR | 0.01734 | 0.0867 | 0.2166 | 0.001083 | 5 | - | 85389099 | S. Quadro 45 | Siza 43 | Aquarella
43910 TBM | PLACA SIMPLE DISEÑO SIZA VIEIRA BLANCO MATE | 5603011641962 | 7.17 | EUR | 0.01826 | 0.0913 | 0.2166 | 0.001083 | 5 | - | 85389099 | S. Quadro 45 | Siza 43 | Aquarella
43910 TBR | PLACA SIMPLE DISEÑO SIZA VIEIRA BLANCO | 5603011641849 | 2.47 | EUR | 0.01548 | 0.1548 | 0.12105 | 0.0012105 | 10 | - | 85389099 | S. Quadro 45 | Siza 43 | Base
43910 TPM | PLACA SIMPLE DISEÑO SIZA VIEIRA NEGRO MATE | 5603011641924 | 7.17 | EUR | 0.01768 | 0.0884 | 0.2166 | 0.001083 | 5 | - | 85389099 | S. Quadro 45 | Siza 43 | Aquarella
43920 KAL | PLACA DOBLE DISEÑO SIZA VIEIRA ALUMINIO | 5603011643348 | 18.97 | EUR | 0.03625 | 0.0725 | 0.4116 | 0.0008232 | 2 | - | 85389099 | Bricolage | Brico Q45 | Siza Aquarella
43920 KBR | PLACA DOBLE DISEÑO SIZA VIEIRA BLANCO | 5603011643355 | 6.87 | EUR | 0.02826 | 0.1413 | 0.3472 | 0.001736 | 5 | - | 85389099 | Bricolage | Brico Q45 | Siza Base
43920 KPM | PLACA DOBLE DISEÑO SIZA VIEIRA NEGRO MATE | 5603011643362 | 18.97 | EUR | 0.03565 | 0.0713 | 0.4116 | 0.0008232 | 2 | - | 85389099 | Bricolage | Brico Q45 | Siza Aquarella
43920 TAL | PLACA DOBLE DISEÑO SIZA VIEIRA ALUMINIO | 5603011641894 | 16.3 | EUR | 0.0333 | 0.0666 | 0.4116 | 0.0008232 | 2 | - | 85389099 | S. Quadro 45 | Siza 43 | Aquarella
43920 TBM | PLACA DOBLE DISEÑO SIZA VIEIRA BLANCO MATE | 5603011641979 | 16.3 | EUR | 0.0347 | 0.0694 | 0.4116 | 0.0008232 | 2 | - | 85389099 | S. Quadro 45 | Siza 43 | Aquarella
43920 TBR | PLACA DOBLE DISEÑO SIZA VIEIRA BLANCO | 5603011641856 | 5.77 | EUR | 0.02604 | 0.1302 | 0.20846 | 0.0010423 | 5 | - | 85389099 | S. Quadro 45 | Siza 43 | Base
43920 TPM | PLACA DOBLE DISEÑO SIZA VIEIRA NEGRO MATE | 5603011641931 | 16.3 | EUR | 0.0369 | 0.0738 | 0.4116 | 0.0008232 | 2 | - | 85389099 | S. Quadro 45 | Siza 43 | Aquarella
43930 KAL | PLACA TRIPLE DISEÑO SIZA VIEIRA ALUMINIO | 5603011643379 | 28.3 | EUR | 0.03685 | 0.0737 | 0.5565 | 0.001113 | 2 | - | 85389099 | Bricolage | Brico Q45 | Siza Aquarella
43930 KBR | PLACA TRIPLE DISEÑO SIZA VIEIRA BLANCO | 5603011643386 | 10.03 | EUR | 0.03952 | 0.1976 | 0.31108 | 0.0015554 | 5 | - | 85389099 | Bricolage | Brico Q45 | Siza Base
43930 KPM | PLACA TRIPLE DISEÑO SIZA VIEIRA NEGRO MATE | 5603011643393 | 28.3 | EUR | 0.04735 | 0.0947 | 0.5565 | 0.001113 | 2 | - | 85389099 | Bricolage | Brico Q45 | Siza Aquarella
43930 TAL | PLACA TRIPLE DISEÑO SIZA VIEIRA ALUMINIO | 5603011641900 | 24.4 | EUR | 0.04585 | 0.0917 | 0.5565 | 0.001113 | 2 | - | 85389099 | S. Quadro 45 | Siza 43 | Aquarella
43930 TBM | PLACA TRIPLE DISEÑO SIZA VIEIRA BLANCO MATE | 5603011641986 | 24.4 | EUR | 0.0478 | 0.0956 | 0.5565 | 0.001113 | 2 | - | 85389099 | S. Quadro 45 | Siza 43 | Aquarella
43930 TBR | PLACA TRIPLE DISEÑO SIZA VIEIRA BLANCO | 5603011641863 | 8.53 | EUR | 0.03448 | 0.1724 | 0.31108 | 0.0015554 | 5 | - | 85389099 | S. Quadro 45 | Siza 43 | Base
43930 TPM | PLACA TRIPLE DISEÑO SIZA VIEIRA NEGRO MATE | 5603011641948 | 24.4 | EUR | 0.04485 | 0.0897 | 0.5565 | 0.001113 | 2 | - | 85389099 | S. Quadro 45 | Siza 43 | Aquarella
43940 KAL | PLACA CUÁDRUPLE DISEÑO SIZA VIEIRA ALUMINIO | 5603011643409 | 37.63 | EUR | 0.06205 | 0.1241 | 0.7098 | 0.0014196 | 2 | - | 85389099 | Bricolage | Brico Q45 | Siza Aquarella
43940 KBR | PLACA CUÁDRUPLE DISEÑO SIZA VIEIRA BLANCO | 5603011643416 | 13.3 | EUR | 0.0633 | 0.1266 | 0.7098 | 0.0014196 | 2 | - | 85389099 | Bricolage | Brico Q45 | Siza Base
43940 KPM | PLACA CUÁDRUPLE DISEÑO SIZA VIEIRA NEGRO MATE | 5603011643423 | 37.63 | EUR | 0.0596 | 0.1192 | 0.7098 | 0.0014196 | 2 | - | 85389099 | Bricolage | Brico Q45 | Siza Aquarella
43940 TAL | PLACA CUÁDRUPLE DISEÑO SIZA VIEIRA ALUMINIO | 5603011641917 | 32.53 | EUR | 0.05885 | 0.1177 | 0.7098 | 0.0014196 | 2 | - | 85389099 | S. Quadro 45 | Siza 43 | Aquarella
43940 TBM | PLACA CUÁDRUPL DISEÑO SIZA VIEIRA BLANCO MATE | 5603011641993 | 32.53 | EUR | 0.0604 | 0.1208 | 0.7098 | 0.0014196 | 2 | - | 85389099 | S. Quadro 45 | Siza 43 | Aquarella
43940 TBR | PLACA CUÁDRUPLE DISEÑO SIZA VIEIRA BLANCO | 5603011641870 | 11.37 | EUR | 0.05855 | 0.1171 | 0.7098 | 0.0014196 | 2 | - | 85389099 | S. Quadro 45 | Siza 43 | Base
43940 TPM | PLACA CUÁDRUPLE DISEÑO SIZA VIEIRA NEGRO MATE | 5603011641955 | 32.53 | EUR | 0.0562 | 0.1124 | 0.7098 | 0.0014196 | 2 | - | 85389099 | S. Quadro 45 | Siza 43 | Aquarella
43996 AAL | CAJA SALIENTE P/ SERIE SIZA ALUMINIO | 5603011640057 | 12.3 | EUR | 0.0716 | 0.1432 | 0.60525 | 0.0012105 | 2 | - | 85389099 | S. Quadro 45 | Ac. 45 | Aros e outros
43996 ABM | CAJA SALIENTE P/ SERIE SIZA BLANCO MATE | 5603011640071 | 12.3 | EUR | 0.0747 | 0.1494 | 0.60525 | 0.0012105 | 2 | - | 85389099 | S. Quadro 45 | Ac. 45 | Aros e outros
43996 ABR | CAJA SALIENTE P/ SERIE SIZA BLANCA | 5603011640040 | 5.57 | EUR | 0.06795 | 0.1359 | 0.60525 | 0.0012105 | 2 | - | 85389099 | S. Quadro 45 | Ac. 45 | Aros e outros
43996 APM | CAJA SALIENTE P/ SERIE SIZA NEGRO MATE | 5603011640064 | 12.3 | EUR | 0.066 | 0.132 | 0.60525 | 0.0012105 | 2 | - | 85389099 | S. Quadro 45 | Ac. 45 | Aros e outros
43999 AAL | UNIÓN PASO CABLES P/CAJA SAL SERIE SIZA AL | 5603011640095 | 3.03 | EUR | 0.0065 | 0.0325 | 0.04362 | 0.0002181 | 5 | - | 85389099 | S. Quadro 45 | Ac. 45 | Aros e outros
43999 ABM | UNIÓN PASO CABLES P/CAJA SAL SERIE SIZA BM | 5603011640118 | 3.03 | EUR | 0.00676 | 0.0338 | 0.04362 | 0.0002181 | 5 | - | 85389099 | S. Quadro 45 | Ac. 45 | Aros e outros
43999 ABR | UNIÓN PASO CABLES P/CAJA SAL SERIE SIZA BL | 5603011640088 | 0.97 | EUR | 8e-06 | 4e-05 | 0.04362 | 0.0002181 | 5 | - | 85389099 | S. Quadro 45 | Ac. 45 | Aros e outros
43999 APM | UNIÓN PASO CABLES P/CAJA SAL SERIE SIZA NM | 5603011640101 | 3.03 | EUR | 0.00628 | 0.0314 | 0.04362 | 0.0002181 | 5 | - | 85389099 | S. Quadro 45 | Ac. 45 | Aros e outros
45010 SAL | INTERRUPTOR UNIPOLAR - 1 MÓD ALUMINIO | 5603011594329 | 6.07 | EUR | 0.0203 | 0.0812 | 0.054525 | 0.0002181 | 4 | - | 85365080 | S. Quadro 45 | Mec 45 | Aquarella
45010 SBM | INTERRUPTOR UNIPOLAR - 1 MÓD BLANCO MATE | 5603011626334 | 6.07 | EUR | 0.02085 | 0.0834 | 0.054525 | 0.0002181 | 4 | - | 85365080 | S. Quadro 45 | Mec 45 | Aquarella
45010 SBR | INTERRUPTOR UNIPOLAR - 1 MÓD BLANCO | 5603011573195 | 3.37 | EUR | 0.01942 | 0.1942 | 0.05022 | 0.0005022 | 10 | - | 85365080 | S. Quadro 45 | Mec 45 | Base
45010 SPM | INTERRUPTOR UNIPOLAR - 1 MÓD NEGRO MATE | 5603011616311 | 6.07 | EUR | 0.020325 | 0.0813 | 0.054525 | 0.0002181 | 4 | - | 85365080 | S. Quadro 45 | Mec 45 | Aquarella
45011 SAL | INTERRUPTOR UNIPOLAR - 2 MÓD ALUMINIO | 5603011594312 | 6.07 | EUR | 0.024375 | 0.0975 | 0.12555 | 0.0005022 | 4 | - | 85365080 | S. Quadro 45 | Mec 45 | Aquarella
45011 SBM | INTERRUPTOR UNIPOLAR - 2 MÓD BLANCO MATE | 5603011626327 | 6.07 | EUR | 0.0252 | 0.1008 | 0.12555 | 0.0005022 | 4 | - | 85365080 | S. Quadro 45 | Mec 45 | Aquarella
45011 SBR | INTERRUPTOR UNIPOLAR - 2 MÓD BLANCO | 5603011573188 | 3.37 | EUR | 0.02288 | 0.2288 | 0.082 | 0.00082 | 10 | - | 85365080 | S. Quadro 45 | Mec 45 | Base
45011 SPM | INTERRUPTOR UNIPOLAR - 2 MÓD NEGRO MATE | 5603011616304 | 6.07 | EUR | 0.02475 | 0.099 | 0.12555 | 0.0005022 | 4 | - | 85365080 | S. Quadro 45 | Mec 45 | Aquarella
45012 SAL | INTERRUPTOR LUMINOSO - 2 MÓD ALUMINIO | 5603011594336 | 9.07 | EUR | 0.0255 | 0.102 | 0.12555 | 0.0005022 | 4 | - | 85365080 | S. Quadro 45 | Mec 45 | Aquarella
45012 SBM | INTERRUPTOR LUMINOSO - 2 MÓD BLANCO MATE | 5603011626341 | 9.07 | EUR | 0.025375 | 0.1015 | 0.12555 | 0.0005022 | 4 | - | 85365080 | S. Quadro 45 | Mec 45 | Aquarella
45012 SBR | INTERRUPTOR LUMINOSO - 2 MÓD BLANCO | 5603011573201 | 6.53 | EUR | 0.02401 | 0.2401 | 0.082 | 0.00082 | 10 | - | 85365080 | S. Quadro 45 | Mec 45 | Base
45012 SPM | INTERRUPTOR LUMINOSO - 2 MÓD NEGRO MATE | 5603011616328 | 9.07 | EUR | 0.0251 | 0.1004 | 0.12555 | 0.0005022 | 4 | - | 85365080 | S. Quadro 45 | Mec 45 | Aquarella
45013 SAL | INTERRUPTOR C/PILOTO SEÑALIZ - 2 MÓD ALUMINIO | 5603011594350 | 9.67 | EUR | 0.025925 | 0.1037 | 0.12555 | 0.0005022 | 4 | - | 85365080 | S. Quadro 45 | Mec 45 | Aquarella
45013 SBM | INTERRUPTOR C/PILOTO SEÑALIZ-2MÓD BLANCO MATE | 5603011626365 | 9.67 | EUR | 0.02675 | 0.107 | 0.12555 | 0.0005022 | 4 | - | 85365080 | S. Quadro 45 | Mec 45 | Aquarella
45013 SBR | INTERRUPTOR C/PILOTO SEÑALIZ - 2 MÓD BLANCO | 5603011573225 | 7.17 | EUR | 0.02448 | 0.2448 | 0.082 | 0.00082 | 10 | - | 85365080 | S. Quadro 45 | Mec 45 | Base
45013 SPM | INTERRUPTOR C/PILOTO SEÑALIZ-2MÓD NEGRO MATE | 5603011616342 | 9.67 | EUR | 0.02635 | 0.1054 | 0.12555 | 0.0005022 | 4 | - | 85365080 | S. Quadro 45 | Mec 45 | Aquarella
45015 SAL | INTERRUPTOR LUMINOSO - 1 MÓD ALUMINIO | 5603011594343 | 9.07 | EUR | 0.0212 | 0.0848 | 0.054525 | 0.0002181 | 4 | - | 85365080 | S. Quadro 45 | Mec 45 | Aquarella
45015 SBM | INTERRUPTOR LUMINOSO - 1 MÓD BLANCO MATE | 5603011626358 | 9.07 | EUR | 0.02125 | 0.085 | 0.054525 | 0.0002181 | 4 | - | 85365080 | S. Quadro 45 | Mec 45 | Aquarella
45015 SBR | INTERRUPTOR LUMINOSO - 1 MÓD BLANCO | 5603011573218 | 6.53 | EUR | 0.01965 | 0.1965 | 0.05022 | 0.0005022 | 10 | - | 85365080 | S. Quadro 45 | Mec 45 | Base
45015 SPM | INTERRUPTOR LUMINOSO - 1 MÓD NEGRO MATE | 5603011616335 | 9.07 | EUR | 0.021125 | 0.0845 | 0.054525 | 0.0002181 | 4 | - | 85365080 | S. Quadro 45 | Mec 45 | Aquarella
45016 SAL | INTERRUPTOR C/PILOTO SEÑALIZ - 1 MÓD ALUMINIO | 5603011594367 | 9.67 | EUR | 0.022225 | 0.0889 | 0.054525 | 0.0002181 | 4 | - | 85365080 | S. Quadro 45 | Mec 45 | Aquarella
45016 SBM | INTERRUPTOR C/PILOTO SEÑALIZ-1MÓD BLANCO MATE | 5603011626372 | 9.67 | EUR | 0.022025 | 0.0881 | 0.054525 | 0.0002181 | 4 | - | 85365080 | S. Quadro 45 | Mec 45 | Aquarella
45016 SBR | INTERRUPTOR C/PILOTO SEÑALIZ - 1 MÓD BLANCO | 5603011573232 | 7.17 | EUR | 0.02053 | 0.2053 | 0.05022 | 0.0005022 | 10 | - | 85365080 | S. Quadro 45 | Mec 45 | Base
45016 SPM | INTERRUPTOR C/PILOTO SEÑALIZ-1MÓD NEGRO MATE | 5603011616359 | 9.67 | EUR | 0.0221 | 0.0884 | 0.054525 | 0.0002181 | 4 | - | 85365080 | S. Quadro 45 | Mec 45 | Aquarella
45020 SAL | INTERRUPTOR BIPOLAR - 1 MÓD ALUMINIO | 5603011594381 | 8.4 | EUR | 0.02325 | 0.093 | 0.054525 | 0.0002181 | 4 | - | 85365080 | S. Quadro 45 | Mec 45 | Aquarella
45020 SBM | INTERRUPTOR BIPOLAR - 1 MÓD BLANCO MATE | 5603011626396 | 8.4 | EUR | 0.0233 | 0.0932 | 0.054525 | 0.0002181 | 4 | - | 85365080 | S. Quadro 45 | Mec 45 | Aquarella
45020 SBR | INTERRUPTOR BIPOLAR - 1 MÓD BLANCO | 5603011573256 | 5.83 | EUR | 0.0216 | 0.216 | 0.05022 | 0.0005022 | 10 | - | 85365080 | S. Quadro 45 | Mec 45 | Base
45020 SPM | INTERRUPTOR BIPOLAR - 1 MÓD NEGRO MATE | 5603011616373 | 8.4 | EUR | 0.0232 | 0.0928 | 0.054525 | 0.0002181 | 4 | - | 85365080 | S. Quadro 45 | Mec 45 | Aquarella
45021 SAL | INTERRUPTOR BIPOLAR - 2 MÓD ALUMINIO | 5603011594374 | 8.4 | EUR | 0.02685 | 0.1074 | 0.12555 | 0.0005022 | 4 | - | 85365080 | S. Quadro 45 | Mec 45 | Aquarella
45021 SBM | INTERRUPTOR BIPOLAR - 2 MÓD BLANCO MATE | 5603011626389 | 8.4 | EUR | 0.027375 | 0.1095 | 0.12555 | 0.0005022 | 4 | - | 85365080 | S. Quadro 45 | Mec 45 | Aquarella
45021 SBR | INTERRUPTOR BIPOLAR - 2 MÓD BLANCO | 5603011573249 | 5.83 | EUR | 0.02556 | 0.2556 | 0.082 | 0.00082 | 10 | - | 85365080 | S. Quadro 45 | Mec 45 | Base
45021 SPM | INTERRUPTOR BIPOLAR - 2 MÓD NEGRO MATE | 5603011616366 | 8.4 | EUR | 0.02725 | 0.109 | 0.12555 | 0.0005022 | 4 | - | 85365080 | S. Quadro 45 | Mec 45 | Aquarella
45023 SAL | INTER BIP C/PILOTO SEÑALIZ - 2 MÓD ALUMINIO | 5603011594398 | 10.37 | EUR | 0.028025 | 0.1121 | 0.12555 | 0.0005022 | 4 | - | 85365080 | S. Quadro 45 | Mec 45 | Aquarella
45023 SBM | INTER BIP C/PILOTO SEÑALIZ - 2MÓD BLANCO MATE | 5603011626402 | 10.37 | EUR | 0.0279 | 0.1116 | 0.12555 | 0.0005022 | 4 | - | 85365080 | S. Quadro 45 | Mec 45 | Aquarella
45023 SBR | INTER BIP C/PILOTO SEÑALIZ - 2 MÓD BLANCO | 5603011573263 | 8.3 | EUR | 0.02648 | 0.2648 | 0.082 | 0.00082 | 10 | - | 85365080 | S. Quadro 45 | Mec 45 | Base
45023 SPM | INTER BIP C/PILOTO SEÑALIZ - 2 MÓD NEGRO MATE | 5603011616380 | 10.37 | EUR | 0.027475 | 0.1099 | 0.12555 | 0.0005022 | 4 | - | 85365080 | S. Quadro 45 | Mec 45 | Aquarella
45026 SAL | INTER BIP C/PILOTO SEÑALIZ - 1 MÓD ALUMINIO | 5603011594404 | 10.37 | EUR | 0.0233 | 0.0932 | 0.054525 | 0.0002181 | 4 | - | 85365080 | S. Quadro 45 | Mec 45 | Aquarella
45026 SBM | INTER BIP C/PILOTO SEÑALIZ - 1MÓD BLANCO MATE | 5603011626419 | 10.37 | EUR | 0.02385 | 0.0954 | 0.054525 | 0.0002181 | 4 | - | 85365080 | S. Quadro 45 | Mec 45 | Aquarella
45026 SBR | INTER BIP C/PILOTO SEÑALIZ - 1 MÓD BLANCO | 5603011573270 | 8.3 | EUR | 0.02239 | 0.2239 | 0.05022 | 0.0005022 | 10 | - | 85365080 | S. Quadro 45 | Mec 45 | Base
45026 SPM | INTER BIP C/PILOTO SEÑALIZ - 1 MÓD NEGRO MATE | 5603011616397 | 10.37 | EUR | 0.023625 | 0.0945 | 0.054525 | 0.0002181 | 4 | - | 85365080 | S. Quadro 45 | Mec 45 | Aquarella
45033 SAL | INT P/TARJETA CARD-SYSTEM TEMPORIZ - 2 MOD AL | 5603011638948 | 53.8 | EUR | 0.0756 | 0.0756 | 0.3635 | 0.0003635 | 1 | - | 85365080 | S. Quadro 45 | Mec 45 | Aquarella
45033 SBM | INT P/TARJETA CARD-SYSTEM TEMPORIZ - 2 MOD BM | 5603011638962 | 53.8 | EUR | 0.0808 | 0.0808 | 0.3635 | 0.0003635 | 1 | - | 85365080 | S. Quadro 45 | Mec 45 | Aquarella
45033 SBR | INT P/TARJETA CARD-SYSTEM TEMPORIZ - 2 MOD BL | 5603011638931 | 50.97 | EUR | 0.0796 | 0.0796 | 0.3635 | 0.0003635 | 1 | - | 85365080 | S. Quadro 45 | Mec 45 | Base
45033 SPM | INT P/TARJETA CARD-SYSTEM TEMPORIZ - 2 MOD NM | 5603011638955 | 53.8 | EUR | 0.0796 | 0.0796 | 0.3635 | 0.0003635 | 1 | - | 85365080 | S. Quadro 45 | Mec 45 | Aquarella
45040 SAL | INTERRUPTOR TEMPORIZADO - 2 MOD AL | 5603011630508 | 70.57 | EUR | 0.078 | 0.078 | 0.3635 | 0.0003635 | 1 | - | 85365080 | S. Quadro 45 | Mec 45 | Aquarella
45040 SBM | INTERRUPTOR TEMPORIZADO - 2 MOD BM | 5603011630515 | 70.57 | EUR | 0.0783 | 0.0783 | 0.3635 | 0.0003635 | 1 | - | 85365080 | S. Quadro 45 | Mec 45 | Aquarella
45040 SBR | INTERRUPTOR TEMPORIZADO - 2 MOD BL | 5603011630522 | 69.13 | EUR | 0.0817 | 0.0817 | 0.3635 | 0.0003635 | 1 | - | 85365080 | S. Quadro 45 | Mec 45 | Base
45040 SPM | INTERRUPTOR TEMPORIZADO - 2 MOD NM | 5603011630539 | 70.57 | EUR | 0.0794 | 0.0794 | 0.3635 | 0.0003635 | 1 | - | 85365080 | S. Quadro 45 | Mec 45 | Aquarella
45041 SAL | INTER HORARIO DIGITAL 1 CIRC - 2 MÓD ALUMINIO | 5603011594879 | 87.3 | EUR | 0.0995 | 0.0995 | 0.3635 | 0.0003635 | 1 | - | 85365080 | S. Quadro 45 | Mec 45 | Aquarella
45041 SBM | INTER HORARIO DIGITAL 1 CIRC-2MÓD BLANCO MATE | 5603011626426 | 87.3 | EUR | 0.1026 | 0.1026 | 0.3635 | 0.0003635 | 1 | - | 85365080 | S. Quadro 45 | Mec 45 | Aquarella
45041 SBR | INTER HORARIO DIGITAL 1 CIRC - 2 MÓD BLANCO | 5603011592707 | 86.6 | EUR | 0.1015 | 0.1015 | 0.3635 | 0.0003635 | 1 | - | 85365080 | S. Quadro 45 | Mec 45 | Base
45041 SPM | INTER HORARIO DIGITAL 1 CIRC -2MÓD NEGRO MATE | 5603011616403 | 87.3 | EUR | 0.0979 | 0.0979 | 0.3635 | 0.0003635 | 1 | - | 85365080 | S. Quadro 45 | Mec 45 | Aquarella
45042 SAL | INTER HORARIO DIGITAL 2 CIRC - 2 MÓD ALUMINIO | 5603011594886 | 100.03 | EUR | 0.0945 | 0.0945 | 0.3635 | 0.0003635 | 1 | - | 85365080 | S. Quadro 45 | Mec 45 | Aquarella
45042 SBM | INTER HORARIO DIGITAL 2 CIRC-2MÓD BLANCO MATE | 5603011626433 | 100.03 | EUR | 0.0982 | 0.0982 | 0.3635 | 0.0003635 | 1 | - | 85365080 | S. Quadro 45 | Mec 45 | Aquarella
45042 SBR | INTER HORARIO DIGITAL 2 CIRC - 2 MÓD BLANCO | 5603011592714 | 99.6 | EUR | 0.097 | 0.097 | 0.3635 | 0.0003635 | 1 | - | 85365080 | S. Quadro 45 | Mec 45 | Base
45042 SPM | INTER HORARIO DIGITAL 2 CIRC -2MÓD NEGRO MATE | 5603011616410 | 100.03 | EUR | 0 | 0 | 0.3635 | 0.0003635 | 1 | - | 85365080 | S. Quadro 45 | Mec 45 | Aquarella
45050 SAL | CONMUTADOR DE CRUCE - 1 MÓDULO ALUMINIO | 5603011611750 | 8.13 | EUR | 0.024225 | 0.0969 | 0.054525 | 0.0002181 | 4 | - | 85365080 | S. Quadro 45 | Mec 45 | Aquarella
45050 SBM | CONMUTADOR DE CRUCE - 1 MÓDULO BLANCO MATE | 5603011626273 | 8.13 | EUR | 0.02445 | 0.0978 | 0.054525 | 0.0002181 | 4 | - | 85365080 | S. Quadro 45 | Mec 45 | Aquarella
45050 SBR | CONMUTADOR DE CRUCE - 1 MÓDULO BLANCO | 5603011604196 | 5.83 | EUR | 0.02291 | 0.2291 | 0.05022 | 0.0005022 | 10 | - | 85365080 | S. Quadro 45 | Mec 45 | Base
45050 SPM | CONMUTADOR DE CRUCE - 1 MÓDULO NEGRO MATE | 5603011616205 | 8.13 | EUR | 0.024125 | 0.0965 | 0.054525 | 0.0002181 | 4 | - | 85365080 | S. Quadro 45 | Mec 45 | Aquarella
45051 SAL | CONMUTADOR DE CRUCE - 2 MÓD ALUMINIO | 5603011594411 | 8.13 | EUR | 0.03375 | 0.135 | 0.12555 | 0.0005022 | 4 | - | 85365080 | S. Quadro 45 | Mec 45 | Aquarella
45051 SBM | CONMUTADOR DE CRUCE - 2 MÓDULOS BLANCO MATE | 5603011626518 | 8.13 | EUR | 0.034475 | 0.1379 | 0.12555 | 0.0005022 | 4 | - | 85365080 | S. Quadro 45 | Mec 45 | Aquarella
45051 SBR | CONMUTADOR DE CRUCE - 2 MÓD BLANCO | 5603011573287 | 5.83 | EUR | 0.03191 | 0.3191 | 0.082 | 0.00082 | 10 | - | 85365080 | S. Quadro 45 | Mec 45 | Base
45051 SPM | CONMUTADOR DE CRUCE - 2 MÓDULOS NEGRO MATE | 5603011616496 | 8.13 | EUR | 0.033675 | 0.1347 | 0.12555 | 0.0005022 | 4 | - | 85365080 | S. Quadro 45 | Mec 45 | Aquarella
45052 SAL | CONMUTADOR DE CRUCE LUMINOSO - 2 MÓD ALUMINIO | 5603011594428 | 10.3 | EUR | 0.04055 | 0.1622 | 0.12555 | 0.0005022 | 4 | - | 85365080 | S. Quadro 45 | Mec 45 | Aquarella
45052 SBM | CONMUTADOR DE CRUCE LUMINOSO-2MÓD BLANCO MATE | 5603011626525 | 10.3 | EUR | 0.0353 | 0.1412 | 0.12555 | 0.0005022 | 4 | - | 85365080 | S. Quadro 45 | Mec 45 | Aquarella
45052 SBR | CONMUTADOR DE CRUCE LUMINOSO - 2 MÓD BLANCO | 5603011573294 | 8.2 | EUR | 0.03287 | 0.3287 | 0.082 | 0.00082 | 10 | - | 85365080 | S. Quadro 45 | Mec 45 | Base
45052 SPM | CONMUTADOR DE CRUCE LUMINOSO -2MÓD NEGRO MATE | 5603011616502 | 10.3 | EUR | 0.035125 | 0.1405 | 0.12555 | 0.0005022 | 4 | - | 85365080 | S. Quadro 45 | Mec 45 | Aquarella
45053 SAL | CONMUTADOR DE CRUCE LUMINOSO - 1 MÓD ALUMINIO | 5603011611798 | 10.3 | EUR | 0.0248 | 0.0992 | 0.054525 | 0.0002181 | 4 | - | 85365080 | S. Quadro 45 | Mec 45 | Aquarella
45053 SBM | CONMUTADOR DE CRUCE LUMINOSO-1MÓD BLANCO MATE | 5603011626280 | 10.3 | EUR | 0.0249 | 0.0996 | 0.054525 | 0.0002181 | 4 | - | 85365080 | S. Quadro 45 | Mec 45 | Aquarella
45053 SBR | CONMUTADOR DE CRUCE LUMINOSO - 1 MÓD BLANCO | 5603011611804 | 8.2 | EUR | 0.02318 | 0.2318 | 0.05022 | 0.0005022 | 10 | - | 85365080 | S. Quadro 45 | Mec 45 | Base
45053 SPM | CONMUTADOR DE CRUCE LUMINOSO -1MÓD NEGRO MATE | 5603011616212 | 10.3 | EUR | 0.024625 | 0.0985 | 0.054525 | 0.0002181 | 4 | - | 85365080 | S. Quadro 45 | Mec 45 | Aquarella
45061 SAL | DOBLE INTERRUPTOR - 2 MÓD ALUMINIO | 5603011594435 | 7.5 | EUR | 0.03345 | 0.1338 | 0.12555 | 0.0005022 | 4 | - | 85365080 | S. Quadro 45 | Mec 45 | Aquarella
45061 SBM | DOBLE INTERRUPTOR - 2 MÓDULOS BLANCO MATE | 5603011626440 | 7.5 | EUR | 0.0338 | 0.1352 | 0.12555 | 0.0005022 | 4 | - | 85365080 | S. Quadro 45 | Mec 45 | Aquarella
45061 SBR | DOBLE INTERRUPTOR - 2 MÓD BLANCO | 5603011573300 | 4.8 | EUR | 0.03141 | 0.3141 | 0.082 | 0.00082 | 10 | - | 85365080 | S. Quadro 45 | Mec 45 | Base
45061 SPM | DOBLE INTERRUPTOR - 2 MÓDULOS NEGRO MATE | 5603011616427 | 7.5 | EUR | 0.0335 | 0.134 | 0.12555 | 0.0005022 | 4 | - | 85365080 | S. Quadro 45 | Mec 45 | Aquarella
45070 SAL | CONMUTADOR - 1 MÓD ALUMINIO | 5603011594510 | 6.77 | EUR | 0.022075 | 0.0883 | 0.054525 | 0.0002181 | 4 | - | 85365080 | S. Quadro 45 | Mec 45 | Aquarella
45070 SBM | CONMUTADOR - 1 MÓDULO BLANCO MATE | 5603011626464 | 6.77 | EUR | 0.0222 | 0.0888 | 0.054525 | 0.0002181 | 4 | - | 85365080 | S. Quadro 45 | Mec 45 | Aquarella
45070 SBR | CONMUTADOR - 1 MÓD BLANCO | 5603011573416 | 4 | EUR | 0.02075 | 0.2075 | 0.05022 | 0.0005022 | 10 | - | 85365080 | S. Quadro 45 | Mec 45 | Base
45070 SPM | CONMUTADOR - 1 MÓDULO NEGRO MATE | 5603011616441 | 6.77 | EUR | 0.0217 | 0.0868 | 0.054525 | 0.0002181 | 4 | - | 85365080 | S. Quadro 45 | Mec 45 | Aquarella
45071 SAL | CONMUTADOR - 2 MÓD ALUMINIO | 5603011594503 | 6.77 | EUR | 0.026175 | 0.1047 | 0.12555 | 0.0005022 | 4 | - | 85365080 | S. Quadro 45 | Mec 45 | Aquarella
45071 SBM | CONMUTADOR - 2 MÓDULOS BLANCO MATE | 5603011626457 | 6.77 | EUR | 0.0265 | 0.106 | 0.12555 | 0.0005022 | 4 | - | 85365080 | S. Quadro 45 | Mec 45 | Aquarella
45071 SBR | CONMUTADOR - 2 MÓD BLANCO | 5603011573409 | 4 | EUR | 0.02391 | 0.2391 | 0.082 | 0.00082 | 10 | - | 85365080 | S. Quadro 45 | Mec 45 | Base
45071 SPM | CONMUTADOR - 2 MÓDULOS NEGRO MATE | 5603011616434 | 6.77 | EUR | 0.0262 | 0.1048 | 0.12555 | 0.0005022 | 4 | - | 85365080 | S. Quadro 45 | Mec 45 | Aquarella
45072 SAL | CONMUTADOR LUMINOSOS - 2 MÓD ALUMINIO | 5603011594527 | 9.47 | EUR | 0.026325 | 0.1053 | 0.12555 | 0.0005022 | 4 | - | 85365080 | S. Quadro 45 | Mec 45 | Aquarella
45072 SBM | CONMUTADOR LUMINOSO - 2 MÓDULOS BLANCO MATE | 5603011626471 | 9.47 | EUR | 0.02685 | 0.1074 | 0.12555 | 0.0005022 | 4 | - | 85365080 | S. Quadro 45 | Mec 45 | Aquarella
45072 SBR | CONMUTADOR LUMINOSOS - 2 MÓD BLANCO | 5603011573423 | 6.97 | EUR | 0.02542 | 0.2542 | 0.082 | 0.00082 | 10 | - | 85365080 | S. Quadro 45 | Mec 45 | Base
45072 SPM | CONMUTADOR LUMINOSO - 2 MÓDULOS NEGRO MATE | 5603011616458 | 9.47 | EUR | 0.026775 | 0.1071 | 0.12555 | 0.0005022 | 4 | - | 85365080 | S. Quadro 45 | Mec 45 | Aquarella
45073 SAL | CONMUT C/PILOTO SEÑALIZACIÓN - 2 MÓD ALUMINIO | 5603011594541 | 10 | EUR | 0.027275 | 0.1091 | 0.12555 | 0.0005022 | 4 | - | 85365080 | S. Quadro 45 | Mec 45 | Aquarella
45073 SBM | CONMUTADOR C/PILOTO SEÑALIZACIÓN-2MÓD BL MATE | 5603011626495 | 10 | EUR | 0.028125 | 0.1125 | 0.12555 | 0.0005022 | 4 | - | 85365080 | S. Quadro 45 | Mec 45 | Aquarella
45073 SBR | CONMUT C/PILOTO SEÑALIZACIÓN - 2 MÓD BLANCO | 5603011573447 | 7.43 | EUR | 0.02559 | 0.2559 | 0.082 | 0.00082 | 10 | - | 85365080 | S. Quadro 45 | Mec 45 | Base
45073 SPM | CONMUTADOR C/PILOTO SEÑALIZACIÓN-2MÓD NG MATE | 5603011616472 | 10 | EUR | 0.0279 | 0.1116 | 0.12555 | 0.0005022 | 4 | - | 85365080 | S. Quadro 45 | Mec 45 | Aquarella
45074 SAL | CONMUTADOR LUMINOSOS - 1 MÓD ALUMINIO | 5603011594534 | 9.47 | EUR | 0.02255 | 0.0902 | 0.054525 | 0.0002181 | 4 | - | 85365080 | S. Quadro 45 | Mec 45 | Aquarella
45074 SBM | CONMUTADOR LUMINOSO - 1 MÓDULO BLANCO MATE | 5603011626488 | 9.47 | EUR | 0.02265 | 0.0906 | 0.054525 | 0.0002181 | 4 | - | 85365080 | S. Quadro 45 | Mec 45 | Aquarella
45074 SBR | CONMUTADOR LUMINOSOS - 1 MÓD BLANCO | 5603011573430 | 6.97 | EUR | 0.02125 | 0.2125 | 0.05022 | 0.0005022 | 10 | - | 85365080 | S. Quadro 45 | Mec 45 | Base
45074 SPM | CONMUTADOR LUMINOSO - 1 MÓDULO NEGRO MATE | 5603011616465 | 9.47 | EUR | 0.0223 | 0.0892 | 0.054525 | 0.0002181 | 4 | - | 85365080 | S. Quadro 45 | Mec 45 | Aquarella
45076 SAL | CONMUT C/PILOTO SEÑALIZACIÓN - 1 MÓD ALUMINIO | 5603011594558 | 10 | EUR | 0.023575 | 0.0943 | 0.054525 | 0.0002181 | 4 | - | 85365080 | S. Quadro 45 | Mec 45 | Aquarella
45076 SBM | CONMUTADOR C/PILOTO SEÑALIZACIÓN-1MÓD BL MATE | 5603011626501 | 10 | EUR | 0.02345 | 0.0938 | 0.054525 | 0.0002181 | 4 | - | 85365080 | S. Quadro 45 | Mec 45 | Aquarella
45076 SBR | CONMUT C/PILOTO SEÑALIZACIÓN - 1 MÓD BLANCO | 5603011573454 | 7.43 | EUR | 0.0222 | 0.222 | 0.05022 | 0.0005022 | 10 | - | 85365080 | S. Quadro 45 | Mec 45 | Base
45076 SPM | CONMUTADOR C/PILOTO SEÑALIZACIÓN-1MÓD NG MATE | 5603011616489 | 10 | EUR | 0.023475 | 0.0939 | 0.054525 | 0.0002181 | 4 | - | 85365080 | S. Quadro 45 | Mec 45 | Aquarella
45077 SAL | CONMUTADOR BIPOLAR - 2 MÓDULOS ALUMINIO | 5603011611897 | 13.5 | EUR | 0.04225 | 0.169 | 0.11947 | 0.0004779 | 4 | - | 85365080 | S. Quadro 45 | Mec 45 | Aquarella
45077 SBM | CONMUTADOR BIPOLAR - 2 MÓDULOS BLANCO MATE | 5603011626198 | 13.5 | EUR | 0.042575 | 0.1703 | 0.11947 | 0.0004779 | 4 | - | 85365080 | S. Quadro 45 | Mec 45 | Aquarella
45077 SBR | CONMUTADOR BIPOLAR - 2 MÓDULOS BLANCO | 5603011611903 | 8.27 | EUR | 0.04017 | 0.4017 | 0.10174 | 0.0010174 | 10 | - | 85365080 | S. Quadro 45 | Mec 45 | Base
45077 SPM | CONMUTADOR BIPOLAR - 2 MÓDULOS NEGRO MATE | 5603011616151 | 13.5 | EUR | 0.04245 | 0.1698 | 0.11947 | 0.0004779 | 4 | - | 85365080 | S. Quadro 45 | Mec 45 | Aquarella
45077 TAL | TECLA P/DOS MECANISMOS DE 1MÓD-2MÓD ALUMINIO | 5603011611927 | 3.97 | EUR | 0 | 0 | 0.054525 | 0.0002181 | 4 | - | 85389099 | S. Quadro 45 | Ac. 45 | Aquarella
45077 TBM | TECLA P/DOS MECANISMOS DE 1MÓD-2MÓD BLAN MATE | 5603011626204 | 3.97 | EUR | 0.00855 | 0.0342 | 0.054525 | 0.0002181 | 4 | - | 85389099 | S. Quadro 45 | Ac. 45 | Aquarella
45077 TBR | TECLA P/DOS MECANISMOS DE 1MÓD-2MÓD BLANCO | 5603011611934 | 1.3 | EUR | 0.0072 | 0.072 | 0.04779 | 0.0004779 | 10 | - | 85389099 | S. Quadro 45 | Ac. 45 | Base
45077 TPM | TECLA P/DOS MECANISMOS DE 1MÓD-2MÓD NEGRA MAT | 5603011616168 | 3.97 | EUR | 0.00785 | 0.0314 | 0.054525 | 0.0002181 | 4 | - | 85389099 | S. Quadro 45 | Ac. 45 | Aquarella
45090 SAL | PULSADOR CON TIRADOR (NA+NC) - 2 MÓDULOS ALUM | 5603011624309 | 18.17 | EUR | 0.0828 | 0.0828 | 0.3635 | 0.0003635 | 1 | - | 85365080 | S. Quadro 45 | Mec 45 | Aquarella
45090 SBM | PULSADOR CON TIRADOR (NA+NC) - 2 MÓD BL MATE | 5603011633363 | 18.17 | EUR | 0.08 | 0.08 | 0.3635 | 0.0003635 | 1 | - | 85365080 | S. Quadro 45 | Mec 45 | Aquarella
45090 SBR | PULSADOR CON TIRADOR (NA+NC) - 2 MÓD BLANCO | 5603011624293 | 14.67 | EUR | 0.0812 | 0.0812 | 0.3635 | 0.0003635 | 1 | - | 85365080 | S. Quadro 45 | Mec 45 | Base
45090 SPM | PULSADOR CON TIRADOR (NA+NC) - 2 MÓD NG MATE | 5603011624316 | 18.17 | EUR | 0.0807 | 0.0807 | 0.3635 | 0.0003635 | 1 | - | 85365080 | S. Quadro 45 | Mec 45 | Aquarella
45092 SAL | CONMUTADOR CON TIRADOR - 2 MÓDULOS ALUMINIO | 5603011624330 | 17.8 | EUR | 0.0841 | 0.0841 | 0.3635 | 0.0003635 | 1 | - | 85365080 | S. Quadro 45 | Mec 45 | Aquarella
45092 SBM | CONMUTADOR CON TIRADOR -2 MÓDULOS BLANCO MATE | 5603011633370 | 17.8 | EUR | 0.0827 | 0.0827 | 0.3635 | 0.0003635 | 1 | - | 85365080 | S. Quadro 45 | Mec 45 | Aquarella
45092 SBR | CONMUTADOR CON TIRADOR - 2 MÓDULOS BLANCO | 5603011624323 | 14.3 | EUR | 0.0825 | 0.0825 | 0.3635 | 0.0003635 | 1 | - | 85365080 | S. Quadro 45 | Mec 45 | Base
45092 SPM | CONMUTADOR CON TIRADOR - 2 MÓDULOS NEGRO MATE | 5603011624347 | 17.8 | EUR | 0.0824 | 0.0824 | 0.3635 | 0.0003635 | 1 | - | 85365080 | S. Quadro 45 | Mec 45 | Aquarella
45111 SBR | TOMA FRANCESA 45º - 2 MÓD BLANCA | 5603011056858 | 3.2 | EUR | 0.03866 | 0.3866 | 0.10174 | 0.0010174 | 10 | - | 85366990 | S. Quadro 45 | Mec 45 | Base
45111 SLR | TOMA FRANCESA 45º - 2 MÓD NARANJA | 5603011056872 | 3.2 | EUR | 0.0393 | 0.393 | 0.10174 | 0.0010174 | 10 | - | 85366990 | S. Quadro 45 | Mec 45 | Base
45111 SVD | TOMA FRANCESA 45º - 2 MÓD VERDE | 5603011075606 | 3.2 | EUR | 0.03825 | 0.3825 | 0.10174 | 0.0010174 | 10 | - | 85366990 | S. Quadro 45 | Mec 45 | Base
45111 SVM | TOMA FRANCESA 45º - 2 MÓD ROJA | 5603011056865 | 3.2 | EUR | 0.03803 | 0.3803 | 0.10174 | 0.0010174 | 10 | - | 85366990 | S. Quadro 45 | Mec 45 | Base
45112 SAL | TOMA FRANCESA 45º C/PROT - 2 MÓD ALUMINIO | 5603011594664 | 6.33 | EUR | 0.03974 | 0.3974 | 0.10174 | 0.0010174 | 10 | - | 85366990 | S. Quadro 45 | Mec 45 | Aquarella
45112 SBM | TOMA FRANCESA 45º C/PROT - 2MÓD BLANCA MATE | 5603011626938 | 6.33 | EUR | 0.04025 | 0.4025 | 0.10174 | 0.0010174 | 10 | - | 85366990 | S. Quadro 45 | Mec 45 | Aquarella
45112 SBR | TOMA FRANCESA 45º C/PROT - 2 MÓD BLANCO | 5603011056889 | 3.67 | EUR | 0.04027 | 0.4027 | 0.10174 | 0.0010174 | 10 | - | 85366990 | S. Quadro 45 | Mec 45 | Base
45112 SLR | TOMA FRANCESA 45º C/PROT - 2 MÓD NARANJA | 5603011056902 | 3.67 | EUR | 0.0409 | 0.409 | 0.10174 | 0.0010174 | 10 | - | 85366990 | S. Quadro 45 | Mec 45 | Base
45112 SPM | TOMA FRANCESA 45º C/ PROT - 2MÓD NEGRA MATE | 5603011616915 | 6.33 | EUR | 0.03998 | 0.3998 | 0.10174 | 0.0010174 | 10 | - | 85366990 | S. Quadro 45 | Mec 45 | Aquarella
45112 SVD | TOMA FRANCESA 45º C/PROTECCIÓN - 2 MÓD VERDE | 5603011075613 | 3.67 | EUR | 0.0398 | 0.398 | 0.10174 | 0.0010174 | 10 | - | 85366990 | S. Quadro 45 | Mec 45 | Base
45112 SVM | TOMA FRANCESA 45º C/PROTECCIÓN - 2 MÓD ROJO | 5603011056896 | 3.67 | EUR | 0.03991 | 0.3991 | 0.10174 | 0.0010174 | 10 | - | 85366990 | S. Quadro 45 | Mec 45 | Base
45115 CBR | TOMA FRANC P/CANALES TAPAS L60/75-2 MÓD BLANC | 5603011566678 | 5.1 | EUR | 0.0652 | 0.652 | 0.335 | 0.00335 | 10 | - | 85366990 | S. Quadro 45 | Mec 45 | Base
45115 CVM | TOMA FRANC P/CANALES TAPAS L60/75-2 MÓD ROJO | 5603011566685 | 5.1 | EUR | 0.06627 | 0.6627 | 0.335 | 0.00335 | 10 | - | 85366990 | S. Quadro 45 | Mec 45 | Base
45116 SVM | TOMA FRANCESA 45º C/PROTENCLAV - 2 MÓD ROJA | 5603011056919 | 4.77 | EUR | 0.03977 | 0.3977 | 0.10174 | 0.0010174 | 10 | - | 85366990 | S. Quadro 45 | Mec 45 | Base
45117 SVM | TOMA FRANC 45º C/ENCLAV Y PILOTO DE SEÑAL-2 M | 5603011056926 | 5.6 | EUR | 0.04155 | 0.4155 | 0.10174 | 0.0010174 | 10 | - | 85366990 | S. Quadro 45 | Mec 45 | Base
45118 CBR | TOMA FRANC C/PROT P/CANAL TAPAS L60/75-2 MÓD | 5603011566692 | 5.57 | EUR | 0.06691 | 0.6691 | 0.335 | 0.00335 | 10 | - | 85366990 | S. Quadro 45 | Mec 45 | Base
45118 CVM | TOMA FRANC C/PROT P/CANAL TAPAS L60/75-2 MÓD | 5603011566708 | 5.57 | EUR | 0.069 | 0.69 | 0.335 | 0.00335 | 10 | - | 85366990 | S. Quadro 45 | Mec 45 | Base
45126 SAL | TOMA SCHUKO TERM CONEX RÁP Y PROT-2MOD AL | 5603011619299 | 6.47 | EUR | 0.03396 | 0.3396 | 0.10174 | 0.0010174 | 10 | - | 85366990 | S. Quadro 45 | Mec 45 | Aquarella
45126 SBM | TOMA SCHUKO TERM CON RÁP Y PROT-2M BL MAT | 5603011627942 | 6.47 | EUR | 0.03452 | 0.3452 | 0.10174 | 0.0010174 | 10 | - | 85366990 | S. Quadro 45 | Mec 45 | Aquarella
45126 SBR | TOMA SCHUKO TERM CONEX RÁP Y PROT-2MOD BL | 5603011619305 | 3.77 | EUR | 0.0364 | 0.364 | 0.158 | 0.00158 | 10 | - | 85366990 | S. Quadro 45 | Mec 45 | Base
45126 SLR | TOMA SCHUKO TERM CONEX RÁP Y PROT-2MOD NR | 5603011619329 | 3.77 | EUR | 0.0344 | 0.344 | 0.10174 | 0.0010174 | 10 | - | 85366990 | S. Quadro 45 | Mec 45 | Base
45126 SPM | TOMA SCHUKO TERM CON RÁP Y PROT-2M NG MAT | 5603011619312 | 6.47 | EUR | 0.0344 | 0.344 | 0.10174 | 0.0010174 | 10 | - | 85366990 | S. Quadro 45 | Mec 45 | Aquarella
45126 SVD | TOMA SCHUKO TERM CONEX RÁP Y PROT-2MOD VD | 5603011619336 | 3.77 | EUR | 0.03384 | 0.3384 | 0.10174 | 0.0010174 | 10 | - | 85366990 | S. Quadro 45 | Mec 45 | Base
45126 SVM | TOMA SCHUKO TERM CONEX RÁP Y PROT-2MOD RJ | 5603011619343 | 3.77 | EUR | 0.03371 | 0.3371 | 0.10174 | 0.0010174 | 10 | - | 85366990 | S. Quadro 45 | Mec 45 | Base
45127 SAL | TOMA SCHUKO TER CON RÁP TAPA PROT-2MOD AL | 5603011619350 | 7.53 | EUR | 0.03928 | 0.3928 | 0.12509 | 0.0012509 | 10 | - | 85366990 | S. Quadro 45 | Mec 45 | Aquarella
45127 SBM | TOMA SCHUKO TERM CON RÁP TAPA PROT-2M BM | 5603011627959 | 7.53 | EUR | 0.03932 | 0.3932 | 0.12509 | 0.0012509 | 10 | - | 85366990 | S. Quadro 45 | Mec 45 | Aquarella
45127 SBR | TOMA SCHUKO TER CON RÁP TAPA PROT-2MOD BL | 5603011619367 | 4.87 | EUR | 0.0393 | 0.393 | 0.12509 | 0.0012509 | 10 | - | 85366990 | S. Quadro 45 | Mec 45 | Base
45127 SLR | TOMA SCHUKO TER CON RÁP TAPA PROT-2MOD NR | 5603011619374 | 4.87 | EUR | 0.03959 | 0.3959 | 0.12509 | 0.0012509 | 10 | - | 85366990 | S. Quadro 45 | Mec 45 | Base
45127 SPM | TOMA SCHUKO TERM CON RÁP TAPA PROT-2M NM | 5603011619381 | 7.53 | EUR | 0.039 | 0.39 | 0.12509 | 0.0012509 | 10 | - | 85366990 | S. Quadro 45 | Mec 45 | Aquarella
45127 SVD | TOMA SCHUKO TER CON RÁP TAPA PROT-2MOD VD | 5603011619398 | 4.87 | EUR | 0.03888 | 0.3888 | 0.12509 | 0.0012509 | 10 | - | 85366990 | S. Quadro 45 | Mec 45 | Base
45127 SVM | TOMA SCHUKO TER CON RÁP TAPA PROT-2MOD RJ | 5603011619404 | 4.87 | EUR | 0.03882 | 0.3882 | 0.12509 | 0.0012509 | 10 | - | 85366990 | S. Quadro 45 | Mec 45 | Base
45128 SAL | TOMA SCHUKO C/TAPA Y PROT-2MOD AL | 5603011619411 | 7.53 | EUR | 0.04247 | 0.4247 | 0.12509 | 0.0012509 | 10 | - | 85366990 | S. Quadro 45 | Mec 45 | Aquarella
45128 SBM | TOMA SCHUKO C/TAPA Y PROT-2MOD BLANCA MAT | 5603011627935 | 7.53 | EUR | 0.0429 | 0.429 | 0.12509 | 0.0012509 | 10 | - | 85366990 | S. Quadro 45 | Mec 45 | Aquarella
45128 SBR | TOMA SCHUKO C/TAPA Y PROT-2MOD BL | 5603011619428 | 4.87 | EUR | 0.04287 | 0.4287 | 0.12509 | 0.0012509 | 10 | - | 85366990 | S. Quadro 45 | Mec 45 | Base
45128 SLR | TOMA SCHUKO C/TAPA Y PROT-2MOD NR | 5603011619435 | 4.87 | EUR | 0.04287 | 0.4287 | 0.12509 | 0.0012509 | 10 | - | 85366990 | S. Quadro 45 | Mec 45 | Base
45128 SPM | TOMA SCHUKO C/TAPA Y PROT-2MOD NEGRA MATE | 5603011619442 | 7.53 | EUR | 0.04245 | 0.4245 | 0.12509 | 0.0012509 | 10 | - | 85366990 | S. Quadro 45 | Mec 45 | Aquarella
45128 SVD | TOMA SCHUKO C/TAPA Y PROT-2MOD VD | 5603011619459 | 4.87 | EUR | 0.04229 | 0.4229 | 0.12509 | 0.0012509 | 10 | - | 85366990 | S. Quadro 45 | Mec 45 | Base
45128 SVM | TOMA SCHUKO C/TAPA Y PROT-2MOD RJ | 5603011619466 | 4.87 | EUR | 0.04243 | 0.4243 | 0.12509 | 0.0012509 | 10 | - | 85366990 | S. Quadro 45 | Mec 45 | Base
45129 SAL | TOMA SCHUKO C/PROTEC - 2 MOD AL | 5603011619220 | 6.47 | EUR | 0.03737 | 0.3737 | 0.10174 | 0.0010174 | 10 | - | 85366990 | S. Quadro 45 | Mec 45 | Aquarella
45129 SBM | TOMA SCHUKO C/PROTEC-2MOD BL MATE | 5603011627928 | 6.47 | EUR | 0.0376 | 0.376 | 0.10174 | 0.0010174 | 10 | - | 85366990 | S. Quadro 45 | Mec 45 | Aquarella
45129 SBR | TOMA SCHUKO C/PROTEC - 2 MOD BL | 5603011619237 | 3.77 | EUR | 0.03721 | 0.3721 | 0.158 | 0.00158 | 10 | - | 85366990 | S. Quadro 45 | Mec 45 | Base
45129 SLR | TOMA SCHUKO C/PROTEC - 2 MOD NR | 5603011619244 | 3.77 | EUR | 0.03823 | 0.3823 | 0.10174 | 0.0010174 | 10 | - | 85366990 | S. Quadro 45 | Mec 45 | Base
45129 SPM | TOMA SCHUKO C/PROTEC-2MOD NG MATE | 5603011619251 | 6.47 | EUR | 0.0373 | 0.373 | 0.10174 | 0.0010174 | 10 | - | 85366990 | S. Quadro 45 | Mec 45 | Aquarella
45129 SVD | TOMA SCHUKO C/PROTEC - 2 MOD VD | 5603011619268 | 3.77 | EUR | 0.03732 | 0.3732 | 0.10174 | 0.0010174 | 10 | - | 85366990 | S. Quadro 45 | Mec 45 | Base
45129 SVM | TOMA SCHUKO C/PROTEC - 2 MOD RJ | 5603011619275 | 3.77 | EUR | 0.03735 | 0.3735 | 0.10174 | 0.0010174 | 10 | - | 85366990 | S. Quadro 45 | Mec 45 | Base
45131 SAL | TOMA SCHUKO 45º- 2 MÓD ALUMINIO | 5603011594640 | 5.9 | EUR | 0.03929 | 0.3929 | 0.10174 | 0.0010174 | 10 | - | 85366990 | S. Quadro 45 | Mec 45 | Aquarella
45131 SBM | TOMA SCHUKO 45º - 2 MÓDULOS BLANCA MATE | 5603011626921 | 5.9 | EUR | 0.04022 | 0.4022 | 0.10174 | 0.0010174 | 10 | - | 85366990 | S. Quadro 45 | Mec 45 | Aquarella
45131 SBR | TOMA SCHUKO 45º - 2 MÓD BLANCO | 5603011047917 | 3.2 | EUR | 0.03921 | 0.3921 | 0.158 | 0.00158 | 10 | 100 | 85366990 | S. Quadro 45 | Mec 45 | Base
45131 SLR | TOMA SCHUKO 45º - 2 MÓD NARANJA | 5603011058814 | 3.2 | EUR | 0.03955 | 0.3955 | 0.10174 | 0.0010174 | 10 | - | 85366990 | S. Quadro 45 | Mec 45 | Base
45131 SPM | TOMA SCHUKO 45º - 2 MÓDULOS NEGRA MATE | 5603011616908 | 5.9 | EUR | 0.03962 | 0.3962 | 0.10174 | 0.0010174 | 10 | - | 85366990 | S. Quadro 45 | Mec 45 | Aquarella
45131 SVD | TOMA SCHUKO 45º - 2 MÓD VERDE | 5603011075620 | 3.2 | EUR | 0.0395 | 0.395 | 0.10174 | 0.0010174 | 10 | - | 85366990 | S. Quadro 45 | Mec 45 | Base
45131 SVM | TOMA SCHUKO 45º - 2 MÓD ROJO | 5603011049140 | 3.2 | EUR | 0.03925 | 0.3925 | 0.10174 | 0.0010174 | 10 | - | 85366990 | S. Quadro 45 | Mec 45 | Base
45132 KBR | TOMA SCHUKO 45º C/PROTECCIÓN - 2 MÓD BLANCA | 5603011589578 | 4.5 | EUR | 0.04773 | 0.4773 | 0.335 | 0.00335 | 10 | - | 85366990 | Bricolage | Brico Q45 | Mec 45 Base
45132 KVM | TOMA SCHUKO 45º C/PROTECCIÓN - 2 MÓD ROJA | 5603011589585 | 4.5 | EUR | 0.04716 | 0.4716 | 0.335 | 0.00335 | 10 | - | 85366990 | Bricolage | Brico Q45 | Mec 45 Base
45132 SAL | TOMA SCHUKO 45º C/PROTECCIÓN - 2 MÓD ALUMINIO | 5603011594657 | 6.4 | EUR | 0.04072 | 0.4072 | 0.10174 | 0.0010174 | 10 | - | 85366990 | S. Quadro 45 | Mec 45 | Aquarella
45132 SBM | TOMA SCHUKO 45º C/ PROT - 2 MÓD BLANCA MATE | 5603011626914 | 6.4 | EUR | 0.04116 | 0.4116 | 0.10174 | 0.0010174 | 10 | - | 85366990 | S. Quadro 45 | Mec 45 | Aquarella
45132 SBR | TOMA SCHUKO 45º C/PROTECCIÓN - 2 MÓD BLANCO | 5603011056933 | 3.7 | EUR | 0.04087 | 0.4087 | 0.10174 | 0.0010174 | 10 | - | 85366990 | S. Quadro 45 | Mec 45 | Base
45132 SLR | TOMA SCHUKO 45º C/PROTECCIÓN - 2 MÓD NARANJA | 5603011056957 | 3.7 | EUR | 0.041 | 0.41 | 0.10174 | 0.0010174 | 10 | - | 85366990 | S. Quadro 45 | Mec 45 | Base
45132 SPM | TOMA SCHUKO 45º C/ PROT - 2 MÓD NEGRA MATE | 5603011616892 | 6.4 | EUR | 0.04159 | 0.4159 | 0.10174 | 0.0010174 | 10 | - | 85366990 | S. Quadro 45 | Mec 45 | Aquarella
45132 SVD | TOMA SCHUKO 45º C/PROTECCIÓN - 2 MÓD VERDE | 5603011075637 | 3.7 | EUR | 0.04082 | 0.4082 | 0.10174 | 0.0010174 | 10 | - | 85366990 | S. Quadro 45 | Mec 45 | Base
45132 SVM | TOMA SCHUKO 45º C/PROTECCIÓN - 2 MÓD ROJO | 5603011056940 | 3.7 | EUR | 0.04092 | 0.4092 | 0.10174 | 0.0010174 | 10 | - | 85366990 | S. Quadro 45 | Mec 45 | Base
45135 CBR | TOMA SCHUKO P/CANALES TAPAS L60/75-2 MÓD BLAN | 5603011075675 | 5.1 | EUR | 0.0669 | 0.669 | 0.335 | 0.00335 | 10 | - | 85366990 | S. Quadro 45 | Mec 45 | Base
45135 CVM | TOMA SCHUKO P/CANALES TAPAS L60/75-2 MÓD ROJO | 5603011075682 | 5.1 | EUR | 0.06394 | 0.6394 | 0.335 | 0.00335 | 10 | - | 85366990 | S. Quadro 45 | Mec 45 | Base
45136 SVM | TOMA SCHUKO 45º C/ENCLAVAMIENTO - 2 MÓD ROJA | 5603011056964 | 4.77 | EUR | 0.04045 | 0.4045 | 0.10174 | 0.0010174 | 10 | - | 85366990 | S. Quadro 45 | Mec 45 | Base
45137 SVM | TOMA SCHUKO 45º C/ENCL Y PILOTO SEÑAL-2 M RJ | 5603011056971 | 5.6 | EUR | 0.04185 | 0.4185 | 0.10174 | 0.0010174 | 10 | - | 85366990 | S. Quadro 45 | Mec 45 | Base
45138 CBR | TOMA SKO C/PROT P/CANALES TAPAS L60/75-2 MÓD | 5603011075699 | 5.57 | EUR | 0.06795 | 0.6795 | 0.335 | 0.00335 | 10 | - | 85366990 | S. Quadro 45 | Mec 45 | Base
45138 CVM | TOMA SKO C/PROT P/CANALES TAPAS L60/75-2 MÓD | 5603011075705 | 5.57 | EUR | 0.0677 | 0.677 | 0.335 | 0.00335 | 10 | - | 85366990 | S. Quadro 45 | Mec 45 | Base
45138 KBR | TOMA SKO C/PROT P/CANALES TAPAS L60/75-2 MÓD | 5603011589592 | 6.63 | EUR | 0.06857 | 0.6857 | 0.335 | 0.00335 | 10 | - | 85366990 | Bricolage | Brico Q45 | Mec 45 Base
45138 KVM | TOMA SKO C/PROT P/CANALES TAPAS L60/75-2 MÓD | 5603011589608 | 6.63 | EUR | 0 | 0 | 0.335 | 0.00335 | 10 | - | 85366990 | Bricolage | Brico Q45 | Mec 45 Base
45140 SAL | TOMA EURO-AMERICANA - 2 MÓD ALUMINIO | 5603011594671 | 6 | EUR | 0.04064 | 0.4064 | 0.10174 | 0.0010174 | 10 | - | 85366990 | S. Quadro 45 | Mec 45 | Aquarella
45140 SBM | TOMA EURO-AMERICANA - 2 MÓDULOS BLANCA MATE | 5603011626952 | 6 | EUR | 0.04043 | 0.4043 | 0.10174 | 0.0010174 | 10 | - | 85366990 | S. Quadro 45 | Mec 45 | Aquarella
45140 SBR | TOMA EURO-AMERICANA - 2 MÓD BLANCO | 5603011073329 | 3.3 | EUR | 0.04026 | 0.4026 | 0.10174 | 0.0010174 | 10 | - | 85366990 | S. Quadro 45 | Mec 45 | Base
45140 SPM | TOMA EURO-AMERICANA - 2 MÓDULOS NEGRA MATE | 5603011616939 | 6 | EUR | 0.04019 | 0.4019 | 0.10174 | 0.0010174 | 10 | - | 85366990 | S. Quadro 45 | Mec 45 | Aquarella
45140 SVM | TOMA EURO-AMERICANA - 2 MÓD ROJO | 5603011073336 | 3.3 | EUR | 0.04003 | 0.4003 | 0.10174 | 0.0010174 | 10 | - | 85366990 | S. Quadro 45 | Mec 45 | Base
45142 SAL | TOMA EURO-AMERICANA C/PROT - 2 MÓD ALUMINIO | 5603011594688 | 6.93 | EUR | 0.04233 | 0.4233 | 0.10174 | 0.0010174 | 10 | - | 85366990 | S. Quadro 45 | Mec 45 | Aquarella
45142 SBM | TOMA EURO-AMERICANA C/PROT - 2 MÓD BL MATE | 5603011626945 | 6.93 | EUR | 0.04226 | 0.4226 | 0.10174 | 0.0010174 | 10 | - | 85366990 | S. Quadro 45 | Mec 45 | Aquarella
45142 SBR | TOMA EURO-AMERICANA C/PROT - 2 MÓD BLANCO | 5603011073343 | 4.2 | EUR | 0.04273 | 0.4273 | 0.10174 | 0.0010174 | 10 | - | 85366990 | S. Quadro 45 | Mec 45 | Base
45142 SPM | TOMA EURO-AMERICANA C/PROT - 2 MÓD NEG MATE | 5603011616922 | 6.93 | EUR | 0.04207 | 0.4207 | 0.10174 | 0.0010174 | 10 | - | 85366990 | S. Quadro 45 | Mec 45 | Aquarella
45142 SVM | TOMA EURO-AMERICANA C/PROT - 2 MÓD ROJO | 5603011073350 | 4.2 | EUR | 0.0425 | 0.425 | 0.10174 | 0.0010174 | 10 | - | 85366990 | S. Quadro 45 | Mec 45 | Base
45144 SAL | TOMA AMERICANA NEMA - 2 MÓD ALUMINIO | 5603011594695 | 6.93 | EUR | 0.04241 | 0.4241 | 0.10174 | 0.0010174 | 10 | - | 85366990 | S. Quadro 45 | Mec 45 | Aquarella
45144 SBM | TOMA AMERICANA NEMA - 2 MÓD BLANCA MATE | 5603011626969 | 6.93 | EUR | 0.04174 | 0.4174 | 0.10174 | 0.0010174 | 10 | - | 85366990 | S. Quadro 45 | Mec 45 | Aquarella
45144 SBR | TOMA AMERICANA NEMA - 2 MÓD BLANCO | 5603011579005 | 4.2 | EUR | 0.04199 | 0.4199 | 0.10174 | 0.0010174 | 10 | - | 85366990 | S. Quadro 45 | Mec 45 | Base
45144 SPM | TOMA AMERICANA NEMA - 2 MÓD NEGRA MATE | 5603011616946 | 6.93 | EUR | 0.04196 | 0.4196 | 0.10174 | 0.0010174 | 10 | - | 85366990 | S. Quadro 45 | Mec 45 | Aquarella
45144 SVM | TOMA AMERICANA NEMA - 2 MÓD ROJO | 5603011579012 | 4.2 | EUR | 0.04233 | 0.4233 | 0.10174 | 0.0010174 | 10 | - | 85366990 | S. Quadro 45 | Mec 45 | Base
45146 SAL | TOMA DOBLE AMERICANA 2P+T 127V 15A 3 MÓD AL | 5603011612023 | 6.87 | EUR | 0.04614 | 0.2307 | 0.1168 | 0.000584 | 5 | - | 85366990 | S. Quadro 45 | Mec 45 | Aquarella
45146 SBM | TOMA DOBLE AMERICANA 2P+T 127V 15A 3M BL MATE | 5603011626082 | 6.87 | EUR | 0.047 | 0.235 | 0.1168 | 0.000584 | 5 | - | 85366990 | S. Quadro 45 | Mec 45 | Aquarella
45146 SBR | TOMA DOBLE AMERICANA 2P+T 127V 15A 3 MÓD BL | 5603011612030 | 4.13 | EUR | 0.0453 | 0.453 | 0.11346 | 0.0011346 | 10 | - | 85366990 | S. Quadro 45 | Mec 45 | Base
45146 SPM | TOMA DOBLE AMERICANA 2P+T 127V 15A 3M NG MATE | 5603011616052 | 6.87 | EUR | 0.04668 | 0.2334 | 0.1168 | 0.000584 | 5 | - | 85366990 | S. Quadro 45 | Mec 45 | Aquarella
45147 SAL | TOMA DOBLE AMERICANA 2P+T 127V 15A 3 MÓD AL | 5603011612054 | 7.73 | EUR | 0.04734 | 0.2367 | 0.1168 | 0.000584 | 5 | - | 85366990 | S. Quadro 45 | Mec 45 | Aquarella
45147 SBM | TOMA DOBLE AMERICANA 2P+T 127V 15A 3M BL MATE | 5603011626075 | 7.73 | EUR | 0.04826 | 0.2413 | 0.1168 | 0.000584 | 5 | - | 85366990 | S. Quadro 45 | Mec 45 | Aquarella
45147 SBR | TOMA DOBLE AMERICANA 2P+T 127V 15A 3 MÓD BL | 5603011612061 | 5.03 | EUR | 0.0466 | 0.466 | 0.11346 | 0.0011346 | 10 | - | 85366990 | S. Quadro 45 | Mec 45 | Base
45147 SPM | TOMA DOBLE AMERICANA 2P+T 127V 15A 3M NG MATE | 5603011616045 | 7.73 | EUR | 0.048 | 0.24 | 0.1168 | 0.000584 | 5 | - | 85366990 | S. Quadro 45 | Mec 45 | Aquarella
45147 SVM | TOMA DOBLE AMERICANA 2P+T 127V 15A 3 MÓD RJ | 5603011612085 | 5.03 | EUR | 0.04706 | 0.2353 | 0.1168 | 0.000584 | 5 | - | 85366990 | S. Quadro 45 | Mec 45 | Base
45150 SAL | PULSADOR (NA+NC) - 2 MÓD ALUMINIO | 5603011594633 | 7.33 | EUR | 0.17685 | 0.7074 | 0.12555 | 0.0005022 | 4 | - | 85365080 | S. Quadro 45 | Mec 45 | Aquarella
45150 SBM | PULSADOR (NA+NC) - 2 MÓDULOS BLANCO MATE | 5603011626556 | 7.33 | EUR | 0.0264 | 0.1056 | 0.12555 | 0.0005022 | 4 | - | 85365080 | S. Quadro 45 | Mec 45 | Aquarella
45150 SBR | PULSADOR (NA+NC) - 2 MÓD BLANCO | 5603011589721 | 5 | EUR | 0.02429 | 0.2429 | 0.082 | 0.00082 | 10 | - | 85365080 | S. Quadro 45 | Mec 45 | Base
45150 SPM | PULSADOR (NA+NC) - 2 MÓDULOS NEGRO MATE | 5603011616533 | 7.33 | EUR | 0.0264 | 0.1056 | 0.12555 | 0.0005022 | 4 | - | 85365080 | S. Quadro 45 | Mec 45 | Aquarella
45151 SAL | PULSADOR - 2 MÓD ALUMINIO | 5603011594565 | 6.63 | EUR | 0.024475 | 0.0979 | 0.12555 | 0.0005022 | 4 | - | 85365080 | S. Quadro 45 | Mec 45 | Aquarella
45151 SBM | PULSADOR - 2 MÓDULOS BLANCO MATE | 5603011626532 | 6.63 | EUR | 0.024825 | 0.0993 | 0.12555 | 0.0005022 | 4 | - | 85365080 | S. Quadro 45 | Mec 45 | Aquarella
45151 SBR | PULSADOR - 2 MÓD BLANCO | 5603011573461 | 4 | EUR | 0.02279 | 0.2279 | 0.082 | 0.00082 | 10 | - | 85365080 | S. Quadro 45 | Mec 45 | Base
45151 SPM | PULSADOR - 2 MÓDULOS NEGRO MATE | 5603011616519 | 6.63 | EUR | 0.02445 | 0.0978 | 0.12555 | 0.0005022 | 4 | - | 85365080 | S. Quadro 45 | Mec 45 | Aquarella
45152 SAL | PULSADOR LUMINOSO DE 250V~ - 2 MÓD ALUMINIO | 5603011594589 | 9.13 | EUR | 0.02505 | 0.1002 | 0.12555 | 0.0005022 | 4 | - | 85365080 | S. Quadro 45 | Mec 45 | Aquarella
45152 SBM | PULSADOR LUMINOSO DE 250V~ - 2MÓD BLANCO MATE | 5603011626570 | 9.13 | EUR | 0.02545 | 0.1018 | 0.12555 | 0.0005022 | 4 | - | 85365080 | S. Quadro 45 | Mec 45 | Aquarella
45152 SBR | PULSADOR LUMINOSO DE 250V~ - 2 MÓD BLANCO | 5603011573485 | 6.67 | EUR | 0.02373 | 0.2373 | 0.082 | 0.00082 | 10 | - | 85365080 | S. Quadro 45 | Mec 45 | Base
45152 SPM | PULSADOR LUMINOSO DE 250V~ - 2 MÓD NEGRO MATE | 5603011616557 | 9.13 | EUR | 0.025725 | 0.1029 | 0.12555 | 0.0005022 | 4 | - | 85365080 | S. Quadro 45 | Mec 45 | Aquarella
45153 SAL | PULSADOR LUM 250V~ C/ SEÑAL INDEPEN-1MÓD AL | 5603011630980 | 10.63 | EUR | 0.0233 | 0.0932 | 0.054525 | 0.0002181 | 4 | - | 85365080 | S. Quadro 45 | Mec 45 | Aquarella
45153 SBM | PULSADOR LUM 250V~ C/ SEÑAL INDEPEN-1MÓD BM | 5603011631000 | 10.63 | EUR | 0.02325 | 0.093 | 0.054525 | 0.0002181 | 4 | - | 85365080 | S. Quadro 45 | Mec 45 | Aquarella
45153 SBR | PULSADOR LUM 250V~ C/ SEÑAL INDEPEN-1MÓD BL | 5603011630973 | 8.63 | EUR | 0.0229 | 0.0916 | 0.054525 | 0.0002181 | 4 | - | 85365080 | S. Quadro 45 | Mec 45 | Base
45153 SPM | PULSADOR LUM 250V~ C/ SEÑAL INDEPEN-1MÓD NM | 5603011630997 | 10.63 | EUR | 0.02325 | 0.093 | 0.054525 | 0.0002181 | 4 | - | 85365080 | S. Quadro 45 | Mec 45 | Aquarella
45154 SAL | PULSADOR LUM 250V~ C/ SEÑAL INDEPEN-2MÓD AL | 5603011631024 | 10.63 | EUR | 0 | 0 | 0.12555 | 0.0005022 | 4 | - | 85365080 | S. Quadro 45 | Mec 45 | Aquarella
45154 SBM | PULSADOR LUM 250V~ C/ SEÑAL INDEPEN-2MÓD BM | 5603011631048 | 10.63 | EUR | 0.02755 | 0.1102 | 0.12555 | 0.0005022 | 4 | - | 85365080 | S. Quadro 45 | Mec 45 | Aquarella
45154 SBR | PULSADOR LUM 250V~ C/ SEÑAL INDEPEN-2MÓD BL | 5603011631017 | 8.63 | EUR | 0.026825 | 0.1073 | 0.12555 | 0.0005022 | 4 | - | 85365080 | S. Quadro 45 | Mec 45 | Base
45154 SPM | PULSADOR LUM 250V~ C/ SEÑAL INDEPEN-2MÓD NM | 5603011631031 | 10.63 | EUR | 0 | 0 | 0.12555 | 0.0005022 | 4 | - | 85365080 | S. Quadro 45 | Mec 45 | Aquarella
45156 SAL | DOBLE PULSADOR - 2 MÓD ALUMINIO | 5603011594442 | 8.73 | EUR | 0.034275 | 0.1371 | 0.12555 | 0.0005022 | 4 | - | 85365080 | S. Quadro 45 | Mec 45 | Aquarella
45156 SBM | DOBLE PULSADOR - 2 MÓDULOS BLANCO MATE | 5603011626617 | 8.73 | EUR | 0.0338 | 0.1352 | 0.12555 | 0.0005022 | 4 | - | 85365080 | S. Quadro 45 | Mec 45 | Aquarella
45156 SBR | DOBLE PULSADOR - 2 MÓD BLANCO | 5603011573331 | 6.23 | EUR | 0.03136 | 0.3136 | 0.082 | 0.00082 | 10 | - | 85365080 | S. Quadro 45 | Mec 45 | Base
45156 SPM | DOBLE PULSADOR - 2 MÓDULOS NEGRO MATE | 5603011616595 | 8.73 | EUR | 0.03315 | 0.1326 | 0.12555 | 0.0005022 | 4 | - | 85365080 | S. Quadro 45 | Mec 45 | Aquarella
45157 SAL | PULSADOR C/PILOTO DE SEÑALIZACIÓN 12V-1 M AL | 5603011635923 | 10.3 | EUR | 0.0231 | 0.0924 | 0.12555 | 0.0005022 | 4 | - | 85365080 | S. Quadro 45 | Mec 45 | Aquarella
45157 SBM | PULSADOR C/PILOTO DE SEÑALIZACIÓN 12V-1 M BM | 5603011635947 | 10.3 | EUR | 0.022825 | 0.0913 | 0.12555 | 0.0005022 | 4 | - | 85365080 | S. Quadro 45 | Mec 45 | Aquarella
45157 SBR | PULSADOR C/PILOTO DE SEÑALIZACIÓN 12V-1 M BL | 5603011635916 | 8.23 | EUR | 0.022825 | 0.0913 | 0.054525 | 0.0002181 | 4 | - | 85365080 | S. Quadro 45 | Mec 45 | Base
45157 SPM | PULSADOR C/PILOTO DE SEÑALIZACIÓN 12V-1 M NM | 5603011635930 | 10.3 | EUR | 0.23023 | 0.9209 | 0.12555 | 0.0005022 | 4 | - | 85365080 | S. Quadro 45 | Mec 45 | Aquarella
45158 SAL | PULSADOR C/PILOTO DE SEÑALIZACIÓN 12V-2 M AL | 5603011635961 | 10.3 | EUR | 0.0276 | 0.1104 | 0.12555 | 0.0005022 | 4 | - | 85365080 | S. Quadro 45 | Mec 45 | Aquarella
45158 SBM | PULSADOR C/PILOTO DE SEÑALIZACIÓN 12V-2 M BM | 5603011635985 | 10.3 | EUR | 0.027875 | 0.1115 | 0.12555 | 0.0005022 | 4 | - | 85365080 | S. Quadro 45 | Mec 45 | Aquarella
45158 SBR | PULSADOR C/PILOTO DE SEÑALIZACIÓN 12V-2 M BL | 5603011635954 | 8.23 | EUR | 0.027225 | 0.1089 | 0.12555 | 0.0005022 | 4 | - | 85365080 | S. Quadro 45 | Mec 45 | Base
45158 SPM | PULSADOR C/PILOTO DE SEÑALIZACIÓN 12V-2 M NM | 5603011635978 | 10.3 | EUR | 0.027375 | 0.1095 | 0.12555 | 0.0005022 | 4 | - | 85365080 | S. Quadro 45 | Mec 45 | Aquarella
45159 SAL | PULSADOR/CONMUTADOR - 2 MÓD ALUMINIO | 5603011594459 | 9.1 | EUR | 0.0356 | 0.1424 | 0.12555 | 0.0005022 | 4 | - | 85365080 | S. Quadro 45 | Mec 45 | Aquarella
45159 SBM | PULSADOR/CONMUTADOR - 2 MÓDULOS BLANCO MATE | 5603011626624 | 9.1 | EUR | 0.035525 | 0.1421 | 0.12555 | 0.0005022 | 4 | - | 85365080 | S. Quadro 45 | Mec 45 | Aquarella
45159 SBR | PULSADOR/CONMUTADOR - 2 MÓD BLANCO | 5603011573348 | 6.6 | EUR | 0.03249 | 0.3249 | 0.082 | 0.00082 | 10 | - | 85365080 | S. Quadro 45 | Mec 45 | Base
45159 SPM | PULSADOR/CONMUTADOR - 2 MÓDULOS NEGRO MATE | 5603011616601 | 9.1 | EUR | 0.0348 | 0.1392 | 0.12555 | 0.0005022 | 4 | - | 85365080 | S. Quadro 45 | Mec 45 | Aquarella
45160 SAL | PULSADOR LUMINOSO 250V~ - 1 MÓD ALUMINIO | 5603011594596 | 9.13 | EUR | 0.021175 | 0.0847 | 0.054525 | 0.0002181 | 4 | - | 85365080 | S. Quadro 45 | Mec 45 | Aquarella
45160 SBM | PULSADOR LUMINOSO 250V~ - 1MÓDULO BLANCO MATE | 5603011626587 | 9.13 | EUR | 0.021175 | 0.0847 | 0.054525 | 0.0002181 | 4 | - | 85365080 | S. Quadro 45 | Mec 45 | Aquarella
45160 SBR | PULSADOR LUMINOSO 250V~ - 1 MÓD BLANCO | 5603011573492 | 6.67 | EUR | 0.0199 | 0.199 | 0.05022 | 0.0005022 | 10 | - | 85365080 | S. Quadro 45 | Mec 45 | Base
45160 SPM | PULSADOR LUMINOSO 250V~ - 1 MÓDULO NEGRO MATE | 5603011616564 | 9.13 | EUR | 0.0212 | 0.0848 | 0.054525 | 0.0002181 | 4 | - | 85365080 | S. Quadro 45 | Mec 45 | Aquarella
45161 SAL | PULSADOR - 1 MÓD ALUMINIO | 5603011594572 | 6.63 | EUR | 0.0207 | 0.0828 | 0.054525 | 0.0002181 | 4 | - | 85365080 | S. Quadro 45 | Mec 45 | Aquarella
45161 SBM | PULSADOR - 1 MÓDULO BLANCO MATE | 5603011626549 | 6.63 | EUR | 0.020925 | 0.0837 | 0.054525 | 0.0002181 | 4 | - | 85365080 | S. Quadro 45 | Mec 45 | Aquarella
45161 SBR | PULSADOR - 1 MÓD BLANCO | 5603011589707 | 4 | EUR | 0.01951 | 0.1951 | 0.05022 | 0.0005022 | 10 | - | 85365080 | S. Quadro 45 | Mec 45 | Base
45161 SPM | PULSADOR - 1 MÓDULO NEGRO MATE | 5603011616526 | 6.63 | EUR | 0.020825 | 0.0833 | 0.054525 | 0.0002181 | 4 | - | 85365080 | S. Quadro 45 | Mec 45 | Aquarella
45162 SAL | PULSADOR LUMINOSO 12V - 2 MÓD ALUMINIO | 5603011594602 | 10.1 | EUR | 0.0251 | 0.1004 | 0.12555 | 0.0005022 | 4 | - | 85365011 | S. Quadro 45 | Mec 45 | Aquarella
45162 SBM | PULSADOR LUMINOSO 12V - 2 MÓDULOS BLANCO MATE | 5603011626594 | 10.1 | EUR | 0.02585 | 0.1034 | 0.12555 | 0.0005022 | 4 | - | 85365011 | S. Quadro 45 | Mec 45 | Aquarella
45162 SBR | PULSADOR LUMINOSO 12V - 2 MÓD BLANCO | 5603011573508 | 7.57 | EUR | 0.02351 | 0.2351 | 0.082 | 0.00082 | 10 | - | 85365011 | S. Quadro 45 | Mec 45 | Base
45162 SPM | PULSADOR LUMINOSO 12V - 2 MÓDULOS NEGRO MATE | 5603011616571 | 10.1 | EUR | 0.025 | 0.1 | 0.12555 | 0.0005022 | 4 | - | 85365011 | S. Quadro 45 | Mec 45 | Aquarella
45163 SAL | PULSADOR LUMINOSO 12V - 1 MÓD ALUMINIO | 5603011594619 | 10.1 | EUR | 0.021925 | 0.0877 | 0.054525 | 0.0002181 | 4 | - | 85365011 | S. Quadro 45 | Mec 45 | Aquarella
45163 SBM | PULSADOR LUMINOSO 12V - 1 MÓDULOS BLANCO MATE | 5603011626600 | 10.1 | EUR | 0.021 | 0.084 | 0.054525 | 0.0002181 | 4 | - | 85365011 | S. Quadro 45 | Mec 45 | Aquarella
45163 SBR | PULSADOR LUMINOSO 12V - 1 MÓD BLANCO | 5603011573515 | 7.57 | EUR | 0.01975 | 0.1975 | 0.05022 | 0.0005022 | 10 | - | 85365011 | S. Quadro 45 | Mec 45 | Base
45163 SPM | PULSADOR LUMINOSO 12V - 1 MÓDULOS NEGRO MATE | 5603011616588 | 10.1 | EUR | 0.021775 | 0.0871 | 0.054525 | 0.0002181 | 4 | - | 85365011 | S. Quadro 45 | Mec 45 | Aquarella
45164 SAL | PULSADOR CUÁDR (MUY BAJA TENSIÓN)-2 MÓD ALUM | 5603011595258 | 17.5 | EUR | 0.059 | 0.059 | 0.3635 | 0.0003635 | 1 | - | 85365080 | S. Quadro 45 | Mec 45 | Aquarella
45164 SBM | PULSADOR CUÁDRUP(MUY BJ TENSIÓN)-2MÓD BL MATE | 5603011626631 | 17.5 | EUR | 0.0554 | 0.0554 | 0.3635 | 0.0003635 | 1 | - | 85365080 | S. Quadro 45 | Mec 45 | Aquarella
45164 SBR | PULSADOR CUÁDR (MUY BAJA TENSIÓN)-2 MÓD BLANC | 5603011591847 | 15.83 | EUR | 0.0584 | 0.0584 | 0.3635 | 0.0003635 | 1 | - | 85365080 | S. Quadro 45 | Mec 45 | Base
45164 SPM | PULSADOR CUÁDRUP(MUY BJ TENSIÓN)-2MÓD NG MATE | 5603011616618 | 17.5 | EUR | 0.0556 | 0.0556 | 0.3635 | 0.0003635 | 1 | - | 85365080 | S. Quadro 45 | Mec 45 | Aquarella
45166 SAL | PULSADOR (NA+NC) - 1 MÓD ALUMINIO | 5603011594626 | 7.33 | EUR | 0.0885 | 0.354 | 0.054525 | 0.0002181 | 4 | - | 85365080 | S. Quadro 45 | Mec 45 | Aquarella
45166 SBM | PULSADOR (NA+NC) - 1 MÓDULO BLANCO MATE | 5603011626563 | 7.33 | EUR | 0.02255 | 0.0902 | 0.054525 | 0.0002181 | 4 | - | 85365080 | S. Quadro 45 | Mec 45 | Aquarella
45166 SBR | PULSADOR (NA+NC) - 1 MÓD BLANCO | 5603011589714 | 5 | EUR | 0.02065 | 0.2065 | 0.05022 | 0.0005022 | 10 | - | 85365080 | S. Quadro 45 | Mec 45 | Base
45166 SPM | PULSADOR (NA+NC) - 1 MÓDULO NEGRO MATE | 5603011616540 | 7.33 | EUR | 0.022225 | 0.0889 | 0.054525 | 0.0002181 | 4 | - | 85365080 | S. Quadro 45 | Mec 45 | Aquarella
45167 SAL | PULSADOR CON SÍMBOLO DE CAMPANA - 1 MÓD ALUM | 5603011612207 | 7 | EUR | 0.020775 | 0.0831 | 0.054525 | 0.0002181 | 4 | - | 85365080 | S. Quadro 45 | Mec 45 | Aquarella
45167 SBM | PULSADOR CON SÍMBOLO CAMPANA-1MÓD BLANCO MATE | 5603011626211 | 7 | EUR | 0.02085 | 0.0834 | 0.054525 | 0.0002181 | 4 | - | 85365080 | S. Quadro 45 | Mec 45 | Aquarella
45167 SBR | PULSADOR CON SÍMBOLO DE CAMPANA - 1 MÓD BLANC | 5603011612214 | 4.3 | EUR | 0.01948 | 0.1948 | 0.05022 | 0.0005022 | 10 | - | 85365080 | S. Quadro 45 | Mec 45 | Base
45167 SPM | PULSADOR CON SÍMBOLO CAMPANA-1MÓD NEGRO MATE | 5603011616175 | 7 | EUR | 0.020725 | 0.0829 | 0.054525 | 0.0002181 | 4 | - | 85365080 | S. Quadro 45 | Mec 45 | Aquarella
45169 SAL | PULSADOR CON SÍMBOLO DE LUZ - 1 MÓD ALUM | 5603011612245 | 7 | EUR | 0.0208 | 0.0832 | 0.054525 | 0.0002181 | 4 | - | 85365080 | S. Quadro 45 | Mec 45 | Aquarella
45169 SBM | PULSADOR CON SÍMBOLO DE LUZ -1MÓD BLANCO MATE | 5603011626235 | 7 | EUR | 0.02035 | 0.0814 | 0.054525 | 0.0002181 | 4 | - | 85365080 | S. Quadro 45 | Mec 45 | Aquarella
45169 SBR | PULSADOR CON SÍMBOLO DE LUZ - 1 MÓD BLANC | 5603011612221 | 4.3 | EUR | 0.0195 | 0.195 | 0.05022 | 0.0005022 | 10 | - | 85365080 | S. Quadro 45 | Mec 45 | Base
45169 SPM | PULSADOR CON SÍMBOLO DE LUZ -1MÓD NEGRO MATE | 5603011616182 | 7 | EUR | 0.02075 | 0.083 | 0.054525 | 0.0002181 | 4 | - | 85365080 | S. Quadro 45 | Mec 45 | Aquarella
45170 SAL | SALIDA DE CABLES - 2 MÓDULOS ALUMINIO | 5603011622329 | 3.37 | EUR | 0.022675 | 0.0907 | 0.12555 | 0.0005022 | 4 | - | 85389099 | S. Quadro 45 | Mec 45 | Aquarella
45170 SBM | SALIDA DE CABLES - 2 MÓDULOS BLANCO MATE | 5603011633387 | 3.37 | EUR | 0.02375 | 0.095 | 0.12555 | 0.0005022 | 4 | - | 85389099 | S. Quadro 45 | Mec 45 | Aquarella
45170 SBR | SALIDA DE CABLES - 2 MÓDULOS BLANCO | 5603011622336 | 3.03 | EUR | 0.023625 | 0.0945 | 0.12555 | 0.0005022 | 4 | - | 85389099 | S. Quadro 45 | Mec 45 | Base
45170 SPM | SALIDA DE CABLES - 2 MÓDULOS NEGRO MATE | 5603011622343 | 3.37 | EUR | 0.023275 | 0.0931 | 0.12555 | 0.0005022 | 4 | - | 85389099 | S. Quadro 45 | Mec 45 | Aquarella
45171 SAL | PULSADOR LUMINOSO SÍMB LUZ 250V 1 MÓD ALUMIN | 5603011618605 | 9.5 | EUR | 0.021375 | 0.0855 | 0.054525 | 0.0002181 | 4 | - | 85365080 | S. Quadro 45 | Mec 45 | Aquarella
45171 SBM | PULSADOR LUMINOSO SÍMB LUZ 250V 1 MÓD BL MATE | 5603011626259 | 9.5 | EUR | 0.021075 | 0.0843 | 0.054525 | 0.0002181 | 4 | - | 85365080 | S. Quadro 45 | Mec 45 | Aquarella
45171 SBR | PULSADOR LUMINOSO SÍMB LUZ 250V 1 MÓD BLANCO | 5603011618599 | 6.97 | EUR | 0.01972 | 0.1972 | 0.05022 | 0.0005022 | 10 | - | 85365080 | S. Quadro 45 | Mec 45 | Base
45171 SPM | PULSADOR LUMINOSO SÍMB LUZ 250V 1 MÓD NG MATE | 5603011618612 | 9.5 | EUR | 0.0213 | 0.0852 | 0.054525 | 0.0002181 | 4 | - | 85365080 | S. Quadro 45 | Mec 45 | Aquarella
45172 SAL | PULSADOR LUMINOSO SÍMB LUZ 250V 2 MÓD ALUMIN | 5603011618636 | 9.5 | EUR | 0.02555 | 0.1022 | 0.12555 | 0.0005022 | 4 | - | 85365080 | S. Quadro 45 | Mec 45 | Aquarella
45172 SBM | PULSADOR LUMINOSO SÍMB LUZ 250V 2 MÓD BL MATE | 5603011626266 | 9.5 | EUR | 0.025725 | 0.1029 | 0.12555 | 0.0005022 | 4 | - | 85365080 | S. Quadro 45 | Mec 45 | Aquarella
45172 SBR | PULSADOR LUMINOSO SÍMB LUZ 250V 2 MÓD BLANCO | 5603011618629 | 6.97 | EUR | 0.02334 | 0.2334 | 0.082 | 0.00082 | 10 | - | 85365080 | S. Quadro 45 | Mec 45 | Base
45172 SPM | PULSADOR LUMINOSO SÍMB LUZ 250V 2 MÓD NG MATE | 5603011618643 | 9.5 | EUR | 0.025075 | 0.1003 | 0.12555 | 0.0005022 | 4 | - | 85365080 | S. Quadro 45 | Mec 45 | Aquarella
45173 SAL | SALIDA DE CABLES 3 TERMINALES - 2 MÓD ALUMIN | 5603011633394 | 7.73 | EUR | 0.0313 | 0.1252 | 0.12555 | 0.0005022 | 4 | - | 85365080 | S. Quadro 45 | Mec 45 | Aquarella
45173 SBM | SALIDA DE CABLES 3 TERMINALES - 2 MÓD BL MATE | 5603011633400 | 7.73 | EUR | 0.03175 | 0.127 | 0.12555 | 0.0005022 | 4 | - | 85365080 | S. Quadro 45 | Mec 45 | Aquarella
45173 SBR | SALIDA DE CABLES 3 TERMINALES - 2 MÓD BLANCO | 5603011633417 | 5.27 | EUR | 0.031775 | 0.1271 | 0.12555 | 0.0005022 | 4 | - | 85365080 | S. Quadro 45 | Mec 45 | Base
45173 SPM | SALIDA DE CABLES 3 TERMINALES - 2 MÓD NG MATE | 5603011633424 | 7.73 | EUR | 0.031175 | 0.1247 | 0.12555 | 0.0005022 | 4 | - | 85365080 | S. Quadro 45 | Mec 45 | Aquarella
45174 SAL | SALIDA DE CABLES 4 TERMINALES - 2 MÓD ALUMIN | 5603011622350 | 8.13 | EUR | 0.030475 | 0.1219 | 0.12555 | 0.0005022 | 4 | - | 85365080 | S. Quadro 45 | Mec 45 | Aquarella
45174 SBM | SALIDA DE CABLES 4 TERMINALES - 2 MÓD BL MATE | 5603011633431 | 8.13 | EUR | 0.035 | 0.14 | 0.12555 | 0.0005022 | 4 | - | 85365080 | S. Quadro 45 | Mec 45 | Aquarella
45174 SBR | SALIDA DE CABLES 4 TERMINALES - 2 MÓD BLANCO | 5603011622367 | 5.57 | EUR | 0.0314 | 0.1256 | 0.12555 | 0.0005022 | 4 | - | 85365080 | S. Quadro 45 | Mec 45 | Base
45174 SPM | SALIDA DE CABLES 4 TERMINALES - 2 MÓD NG MATE | 5603011622374 | 8.13 | EUR | 0.03065 | 0.1226 | 0.12555 | 0.0005022 | 4 | - | 85365080 | S. Quadro 45 | Mec 45 | Aquarella
45177 SAL | PULSADOR CON SÍMBOLO DE CAMPANA - 2 MÓD ALUM | 5603011618513 | 7 | EUR | 0.024875 | 0.0995 | 0.12555 | 0.0005022 | 4 | - | 85365080 | S. Quadro 45 | Mec 45 | Aquarella
45177 SBM | PULSADOR CON SÍMBOLO CAMPANA-2MÓD BLANCO MATE | 5603011626228 | 7 | EUR | 0.02535 | 0.1014 | 0.12555 | 0.0005022 | 4 | - | 85365080 | S. Quadro 45 | Mec 45 | Aquarella
45177 SBR | PULSADOR CON SÍMBOLO DE CAMPANA - 2 MÓD BLANC | 5603011618506 | 4.3 | EUR | 0.02312 | 0.2312 | 0.082 | 0.00082 | 10 | - | 85365080 | S. Quadro 45 | Mec 45 | Base
45177 SPM | PULSADOR CON SÍMBOLO CAMPANA-2MÓD NEGRO MATE | 5603011618520 | 7 | EUR | 0.025175 | 0.1007 | 0.12555 | 0.0005022 | 4 | - | 85365080 | S. Quadro 45 | Mec 45 | Aquarella
45179 SAL | PULSADOR CON SÍMBOLO DE LUZ - 2 MÓD ALUM | 5603011618544 | 7 | EUR | 0.024975 | 0.0999 | 0.12555 | 0.0005022 | 4 | - | 85365080 | S. Quadro 45 | Mec 45 | Aquarella
45179 SBM | PULSADOR CON SÍMBOLO DE LUZ -2MÓD BLANCO MATE | 5603011626242 | 7 | EUR | 0.025425 | 0.1017 | 0.12555 | 0.0005022 | 4 | - | 85365080 | S. Quadro 45 | Mec 45 | Aquarella
45179 SBR | PULSADOR CON SÍMBOLO DE LUZ - 2 MÓD BLANC | 5603011618537 | 4.3 | EUR | 0.02273 | 0.2273 | 0.082 | 0.00082 | 10 | - | 85365080 | S. Quadro 45 | Mec 45 | Base
45179 SPM | PULSADOR CON SÍMBOLO DE LUZ - 2MÓD NEGRO MATE | 5603011618551 | 7 | EUR | 0.0245 | 0.098 | 0.12555 | 0.0005022 | 4 | - | 85365080 | S. Quadro 45 | Mec 45 | Aquarella
45190 SBR | TOMA DOBLE 45º SCHUKO - 4 MÓD BLANCO | 5603011562748 | 6.4 | EUR | 0.08514 | 0.8514 | 0.2166 | 0.002166 | 10 | - | 85366990 | S. Quadro 45 | Mec 45 | Base
45190 SVM | TOMA DOBLE 45º SCHUKO - 4 MÓD ROJO | 5603011562755 | 6.4 | EUR | 0.08449 | 0.8449 | 0.2166 | 0.002166 | 10 | - | 85366990 | S. Quadro 45 | Mec 45 | Base
45191 SBR | TOMA DOBLE 45º FRANCESA - 4 MÓD BLANCO | 5603011562786 | 6.4 | EUR | 0.08211 | 0.8211 | 0.2166 | 0.002166 | 10 | - | 85366990 | S. Quadro 45 | Mec 45 | Base
45191 SVM | TOMA DOBLE 45º FRANCESA - 4 MÓD ROJO | 5603011566609 | 6.4 | EUR | 0.08409 | 0.8409 | 0.2166 | 0.002166 | 10 | - | 85366990 | S. Quadro 45 | Mec 45 | Base
45192 SAL | TOMA DOBLE 45º SCHUKO C/PROT - 4 MÓD ALUMINIO | 5603011636227 | 13.57 | EUR | 0.08792 | 0.8792 | 0.2166 | 0.002166 | 10 | - | 85366990 | S. Quadro 45 | Mec 45 | Aquarella
45192 SBR | TOMA DOBLE 45º SCHUKO C/PROT - 4 MÓD BLANCO | 5603011562762 | 8.2 | EUR | 0.08854 | 0.8854 | 0.2166 | 0.002166 | 10 | - | 85366990 | S. Quadro 45 | Mec 45 | Base
45192 SVM | TOMA DOBLE 45º SCHUKO C/PROT - 4 MÓD ROJO | 5603011562779 | 8.2 | EUR | 0.08766 | 0.8766 | 0.2166 | 0.002166 | 10 | - | 85366990 | S. Quadro 45 | Mec 45 | Base
45193 SBR | TOMA DOBLE 45º FRANC C/PROT-4 MÓD BLANCO | 5603011566616 | 8.2 | EUR | 0.08572 | 0.8572 | 0.2166 | 0.002166 | 10 | - | 85366990 | S. Quadro 45 | Mec 45 | Base
45193 SVM | TOMA DOBLE 45º FRANCESA C/PROT - 4 MÓD ROJO | 5603011566623 | 8.2 | EUR | 0.08647 | 0.8647 | 0.2166 | 0.002166 | 10 | - | 85366990 | S. Quadro 45 | Mec 45 | Base
45194 SBR | TOMA TRIPLE 45º SCHUKO - 6 MÓD BLANCO | 5603011075712 | 9.87 | EUR | 0.12683 | 1.2683 | 0.29986 | 0.0029986 | 10 | - | 85366990 | S. Quadro 45 | Mec 45 | Base
45194 SVM | TOMA TRIPLE 45º SCHUKO - 6 MÓD ROJO | 5603011075729 | 9.87 | EUR | 0.1272 | 1.272 | 0.29986 | 0.0029986 | 10 | - | 85366990 | S. Quadro 45 | Mec 45 | Base
45195 SBR | TOMA TRIPLE 45º FRANCESA - 6 MÓD BLANCO | 5603011566630 | 9.87 | EUR | 0.12364 | 1.2364 | 0.29986 | 0.0029986 | 10 | - | 85366990 | S. Quadro 45 | Mec 45 | Base
45195 SVM | TOMA TRIPLE 45º FRANCESA - 6 MÓD ROJO | 5603011566647 | 9.87 | EUR | 0.12342 | 1.2342 | 0.29986 | 0.0029986 | 10 | - | 85366990 | S. Quadro 45 | Mec 45 | Base
45196 SBR | TOMA TRIPLE 45º SCHUKO C/PROT - 6 MÓD BLANCO | 5603011075736 | 12.6 | EUR | 0.13197 | 1.3197 | 0.29986 | 0.0029986 | 10 | - | 85366990 | S. Quadro 45 | Mec 45 | Base
45196 SVM | TOMA TRIPLE 45º SCHUKO C/PROT - 6 MÓD ROJO | 5603011075743 | 12.6 | EUR | 0.13165 | 1.3165 | 0.29986 | 0.0029986 | 10 | - | 85366990 | S. Quadro 45 | Mec 45 | Base
45197 SBR | TOMA TRIPLE 45º FRANC C/PROT-6 MÓD BLANCO | 5603011566654 | 12.6 | EUR | 0.12845 | 1.2845 | 0.29986 | 0.0029986 | 10 | - | 85366990 | S. Quadro 45 | Mec 45 | Base
45197 SVM | TOMA TRIPLE 45º FRANCESA C/PROT - 6 MÓD ROJO | 5603011566661 | 12.6 | EUR | 0.12788 | 1.2788 | 0.29986 | 0.0029986 | 10 | - | 85366990 | S. Quadro 45 | Mec 45 | Base
45216 SAL | REGULADOR LUZ RLC ROTATIVO - 2 MOD AL | 5603011630546 | 73.83 | EUR | 0.0847 | 0.0847 | 0.3635 | 0.0003635 | 1 | - | 85365080 | S. Quadro 45 | Mec 45 | Aquarella
45216 SBM | REGULADOR LUZ RLC ROTATIVO - 2 MOD BM | 5603011630553 | 73.83 | EUR | 0.0825 | 0.0825 | 0.3635 | 0.0003635 | 1 | - | 85365080 | S. Quadro 45 | Mec 45 | Aquarella
45216 SBR | REGULADOR LUZ RLC ROTATIVO - 2 MOD BL | 5603011630577 | 72.47 | EUR | 0.0841 | 0.0841 | 0.3635 | 0.0003635 | 1 | - | 85365080 | S. Quadro 45 | Mec 45 | Base
45216 SPM | REGULADOR LUZ RLC ROTATIVO - 2 MOD NM | 5603011630560 | 73.83 | EUR | 0.0846 | 0.0846 | 0.3635 | 0.0003635 | 1 | - | 85365080 | S. Quadro 45 | Mec 45 | Aquarella
45218 SAL | REGULADOR LUZ RLC DE TECLAS - 2 MOD AL | 5603011630584 | 73.83 | EUR | 0.0768 | 0.0768 | 0.3635 | 0.0003635 | 1 | - | 85365080 | S. Quadro 45 | Mec 45 | Aquarella
45218 SBM | REGULADOR LUZ RLC DE TECLAS - 2 MOD BM | 5603011630591 | 73.83 | EUR | 0.0795 | 0.0795 | 0.3635 | 0.0003635 | 1 | - | 85365080 | S. Quadro 45 | Mec 45 | Aquarella
45218 SBR | REGULADOR LUZ RLC DE TECLAS - 2 MOD BL | 5603011630607 | 72.47 | EUR | 0.0791 | 0.0791 | 0.3635 | 0.0003635 | 1 | - | 85365080 | S. Quadro 45 | Mec 45 | Base
45218 SPM | REGULADOR LUZ RLC DE TECLAS - 2 MOD NM | 5603011630614 | 73.83 | EUR | 0.0795 | 0.0795 | 0.3635 | 0.0003635 | 1 | - | 85365080 | S. Quadro 45 | Mec 45 | Aquarella
45234 SAL | TERMOSTATO ROTATIVO - 2 MOD AL | 5603011630621 | 68.8 | EUR | 0.0845 | 0.0845 | 0.5006 | 0.0005006 | 1 | - | 90321020 | S. Quadro 45 | Mec 45 | Aquarella
45234 SBM | TERMOSTATO ROTATIVO - 2 MOD BM | 5603011630638 | 68.8 | EUR | 0.0885 | 0.0885 | 0.5006 | 0.0005006 | 1 | - | 90321020 | S. Quadro 45 | Mec 45 | Aquarella
45234 SBR | TERMOSTATO ROTATIVO - 2 MOD BL | 5603011630645 | 66.3 | EUR | 0.088 | 0.088 | 0.5006 | 0.0005006 | 1 | - | 90321020 | S. Quadro 45 | Mec 45 | Base
45234 SPM | TERMOSTATO ROTATIVO - 2 MOD NM | 5603011630652 | 68.8 | EUR | 0.0881 | 0.0881 | 0.5006 | 0.0005006 | 1 | - | 90321020 | S. Quadro 45 | Mec 45 | Aquarella
45235 SAL | CRONOTERMOSTATO MULTIFUNCIONAL - 2 MÓD AL | 5603011634407 | 120.7 | EUR | 0.0951 | 0.0951 | 0.3635 | 0.0003635 | 1 | - | 90321020 | S. Quadro 45 | Mec 45 | Aquarella
45235 SBM | CRONOTERMOSTATO MULTIFUNCIONAL - 2MÓD BM | 5603011634421 | 120.7 | EUR | 0.0952 | 0.0952 | 0.3635 | 0.0003635 | 1 | - | 90321020 | S. Quadro 45 | Mec 45 | Aquarella
45235 SBR | CRONOTERMOSTATO MULTIFUNCIONAL - 2 MÓD BL | 5603011634391 | 120.8 | EUR | 0.0956 | 0.0956 | 0.3635 | 0.0003635 | 1 | - | 90321020 | S. Quadro 45 | Mec 45 | Base
45235 SPM | CRONOTERMOSTATO MULTIFUNCIONAL - 2MÓD NM | 5603011634414 | 120.7 | EUR | 0.0973 | 0.0973 | 0.3635 | 0.0003635 | 1 | - | 90321020 | S. Quadro 45 | Mec 45 | Aquarella
45236 SAL | TERMOSTATO MULTIFUNCIONAL - 2 MÓD ALUMINIO | 5603011634445 | 93.27 | EUR | 0.1087 | 0.1087 | 0.3635 | 0.0003635 | 1 | - | 90321020 | S. Quadro 45 | Mec 45 | Aquarella
45236 SBM | TERMOSTATO MULTIFUNCIONAL - 2 MÓD BLANCO MATE | 5603011634469 | 93.27 | EUR | 0.0966 | 0.0966 | 0.3635 | 0.0003635 | 1 | - | 90321020 | S. Quadro 45 | Mec 45 | Aquarella
45236 SBR | TERMOSTATO MULTIFUNCIONAL - 2 MÓD BLANCO MATE | 5603011634438 | 92.7 | EUR | 0.0961 | 0.0961 | 0.3635 | 0.0003635 | 1 | - | 90321020 | S. Quadro 45 | Mec 45 | Base
45236 SPM | TERMOSTATO MULTIFUNCIONAL - 2 MÓD NEGRO MATE | 5603011634452 | 93.27 | EUR | 0.0959 | 0.0959 | 0.3635 | 0.0003635 | 1 | - | 90321020 | S. Quadro 45 | Mec 45 | Aquarella
45240 CBR | T.DOB ENCH SKO MOD C/PROT P/L75-4 MÓD | 5603011580261 | 10.7 | EUR | 0.12191 | 1.2191 | 0.54549 | 0.0054549 | 10 | - | 85366990 | S. Quadro 45 | Mec 45 | Base
45240 CVM | T.DOB ENCH SKO MOD C/PROT P/L75-4 MÓD | 5603011580278 | 10.7 | EUR | 0.12322 | 1.2322 | 0.54549 | 0.0054549 | 10 | - | 85366990 | S. Quadro 45 | Mec 45 | Base
45241 CBR | T.DOB ENCH SKO MOD P/L75-4 MÓD BLANCO | 5603011580285 | 8.97 | EUR | 0.1188 | 1.188 | 0.54549 | 0.0054549 | 10 | - | 85366990 | S. Quadro 45 | Mec 45 | Base
45241 CVM | T.DOB ENCH SKO MOD P/L75-4 MÓD ROJO | 5603011580292 | 8.97 | EUR | 0.1237 | 1.237 | 0.54549 | 0.0054549 | 10 | - | 85366990 | S. Quadro 45 | Mec 45 | Base
45242 CBR | T.TRIP ENCH SKO MOD C/PROT P/L75-6 MÓD | 5603011580308 | 15.17 | EUR | 0.18175 | 1.8175 | 0.74541 | 0.0074541 | 10 | - | 85366990 | S. Quadro 45 | Mec 45 | Base
45242 CVM | T.TRIP ENCH SKO MOD C/PROT P/L75-6 MÓD | 5603011580315 | 15.17 | EUR | 0.18212 | 1.8212 | 0.74541 | 0.0074541 | 10 | - | 85366990 | S. Quadro 45 | Mec 45 | Base
45243 CBR | T.TRIP ENCH SKO MOD P/L75 - 6 MÓD BL | 5603011580322 | 12.4 | EUR | 0.17481 | 1.7481 | 0.74541 | 0.0074541 | 10 | - | 85366990 | S. Quadro 45 | Mec 45 | Base
45243 CVM | T.TRIP ENCH SKO MOD P/L75 - 6 MÓD RJ | 5603011580339 | 12.4 | EUR | 0.17569 | 1.7569 | 0.74541 | 0.0074541 | 10 | - | 85366990 | S. Quadro 45 | Mec 45 | Base
45246 CBR | T.DOBLE ENCH FR MOD C/PROT P/L75-4 MÓD | 5603011580384 | 10.7 | EUR | 0.1204 | 1.204 | 0.54549 | 0.0054549 | 10 | - | 85366990 | S. Quadro 45 | Mec 45 | Base
45246 CVM | T.DOBLE ENCH FR MOD C/PROT P/L75-4 MÓD | 5603011580391 | 10.7 | EUR | 0.12113 | 1.2113 | 0.54549 | 0.0054549 | 10 | - | 85366990 | S. Quadro 45 | Mec 45 | Base
45247 CBR | T.TRIP ENCH FR MOD C/PROT P/L75 - 6 MÓD | 5603011580407 | 12.4 | EUR | 0.17846 | 1.7846 | 0.74541 | 0.0074541 | 10 | - | 85366990 | S. Quadro 45 | Mec 45 | Base
45247 CVM | T.TRIP ENCH FR MOD C/PROT P/L75 - 6 MÓD | 5603011580414 | 12.4 | EUR | 0.17491 | 1.7491 | 0.74541 | 0.0074541 | 10 | - | 85366990 | S. Quadro 45 | Mec 45 | Base
45260 CBR | TOMA DOBLE SKO P/L75 - 4 MÓD | 5603011075750 | 9.37 | EUR | 0.12396 | 1.2396 | 0.54549 | 0.0054549 | 10 | - | 85366990 | S. Quadro 45 | Mec 45 | Base
45260 CVM | TOMA DOBLE SKO P/L75 - 4 MÓD | 5603011075767 | 9.37 | EUR | 0.12424 | 1.2424 | 0.54549 | 0.0054549 | 10 | - | 85366990 | S. Quadro 45 | Mec 45 | Base
45261 CBR | TOMA DOBLE FRANC P/L75 - 4 MÓD | 5603011566180 | 9.37 | EUR | 0.12344 | 1.2344 | 0.54549 | 0.0054549 | 10 | - | 85366990 | S. Quadro 45 | Mec 45 | Base
45261 CVM | TOMA DOBLE FRANC P/L75 - 4 MÓD | 5603011566197 | 9.37 | EUR | 0.12643 | 1.2643 | 0.54549 | 0.0054549 | 10 | - | 85366990 | S. Quadro 45 | Mec 45 | Base
45262 CBR | TOMA DOB SKO C/PROT P/L75-4 MÓD BLANCO | 5603011075774 | 11.1 | EUR | 0.12929 | 1.2929 | 0.54549 | 0.0054549 | 10 | - | 85366990 | S. Quadro 45 | Mec 45 | Base
45262 CVM | TOMA DOB SKO C/PROT P/L75-4 MÓD ROJO | 5603011075781 | 11.1 | EUR | 0.12739 | 1.2739 | 0.54549 | 0.0054549 | 10 | - | 85366990 | S. Quadro 45 | Mec 45 | Base
45263 CBR | T. DOB FRANC C/PROT P/L75-4 MOD BL | 5603011566203 | 11.1 | EUR | 0.12691 | 1.2691 | 0.54549 | 0.0054549 | 10 | - | 85366990 | S. Quadro 45 | Mec 45 | Base
45263 CVM | T. DOB FRANC C/PROT P/L75-4 MOD RJ | 5603011566210 | 11.1 | EUR | 0.1243 | 1.243 | 0.54549 | 0.0054549 | 10 | - | 85366990 | S. Quadro 45 | Mec 45 | Base
45264 CBR | TOMA TRIP SKO P/L75 - 6 MÓD BLANCO | 5603011075798 | 14.23 | EUR | 0.18078 | 1.8078 | 0.74541 | 0.0074541 | 10 | - | 85366990 | S. Quadro 45 | Mec 45 | Base
45264 CVM | TOMA TRIP SKO P/L75 - 6 MÓD ROJO | 5603011075804 | 14.23 | EUR | 0.1825 | 1.825 | 0.74541 | 0.0074541 | 10 | - | 85366990 | S. Quadro 45 | Mec 45 | Base
45265 CBR | TOMA TRIP FRANC P/L75 - 6 MÓD BLANC | 5603011566227 | 14.23 | EUR | 0.18027 | 1.8027 | 0.74541 | 0.0074541 | 10 | - | 85366990 | S. Quadro 45 | Mec 45 | Base
45265 CVM | TOMA TRIP FRANC P/L75 - 6 MÓD ROJA | 5603011566234 | 14.23 | EUR | 0.16768 | 1.6768 | 0.74541 | 0.0074541 | 10 | - | 85366990 | S. Quadro 45 | Mec 45 | Base
45266 CBR | TOMA TRIP SKO C/PROT P/L75-6 MÓD BLANC | 5603011075811 | 17 | EUR | 0.188 | 1.88 | 0.74541 | 0.0074541 | 10 | - | 85366990 | S. Quadro 45 | Mec 45 | Base
45266 CVM | TOMA TRIP SKO C/PROT P/L75-6 MÓD ROJO | 5603011075828 | 17 | EUR | 0.1861 | 1.861 | 0.74541 | 0.0074541 | 10 | - | 85366990 | S. Quadro 45 | Mec 45 | Base
45267 CBR | TOMA TRIP FR C/PROT P/L75-6 MÓD BLANC | 5603011566241 | 17 | EUR | 0.1844 | 1.844 | 0.74541 | 0.0074541 | 10 | - | 85366990 | S. Quadro 45 | Mec 45 | Base
45267 CVM | TOMA TRIP FR C/PROT P/L75-6 MÓD ROJO | 5603011566258 | 17 | EUR | 0.19061 | 1.9061 | 0.74541 | 0.0074541 | 10 | - | 85366990 | S. Quadro 45 | Mec 45 | Base
45270 CBR | TOMA DOBLE SKO P/L60-4 MÓD BLANCA | 5603011563844 | 9.37 | EUR | 0.122 | 1.22 | 0.54549 | 0.0054549 | 10 | - | 85366990 | S. Quadro 45 | Mec 45 | Base
45270 CVM | TOMA DOBLE SKO P/L60-4 MÓD ROJA | 5603011075835 | 9.37 | EUR | 0.12081 | 1.2081 | 0.54549 | 0.0054549 | 10 | - | 85366990 | S. Quadro 45 | Mec 45 | Base
45272 CBR | TOMA DOBLE FR P/L60 - 4 MÓD BLANCO | 5603011566104 | 9.37 | EUR | 0.12233 | 1.2233 | 0.54549 | 0.0054549 | 10 | - | 85366990 | S. Quadro 45 | Mec 45 | Base
45272 CVM | TOMA DOBLE FR P/L60 - 4 MÓD ROJA | 5603011566111 | 9.37 | EUR | 0.11905 | 1.1905 | 0.54549 | 0.0054549 | 10 | - | 85366990 | S. Quadro 45 | Mec 45 | Base
45273 CBR | TOMA DOBLE SKO C/PROT P/L60 - 4 MÓD BL | 5603011075842 | 11.1 | EUR | 0.12589 | 1.2589 | 0.54549 | 0.0054549 | 10 | - | 85366990 | S. Quadro 45 | Mec 45 | Base
45273 CVM | TOMA DOBLE SKO C/PROT P/L60 - 4 MÓD RJ | 5603011075859 | 11.1 | EUR | 0.12564 | 1.2564 | 0.54549 | 0.0054549 | 10 | - | 85366990 | S. Quadro 45 | Mec 45 | Base
45274 CBR | TOMA DOB FR C/PROT P/L60-4 MÓD BLANCA | 5603011566128 | 11.1 | EUR | 0.12188 | 1.2188 | 0.54549 | 0.0054549 | 10 | - | 85366990 | S. Quadro 45 | Mec 45 | Base
45274 CVM | TOMA DOB FR C/PROT P/L60-4 MÓD ROJA | 5603011566135 | 11.1 | EUR | 0 | 0 | 0.54549 | 0.0054549 | 10 | - | 85366990 | S. Quadro 45 | Mec 45 | Base
45275 CBR | TOMA TRIPLE SKO P/L60-6 MÓD BLANCA | 5603011075866 | 14.23 | EUR | 0.17209 | 1.7209 | 0.74541 | 0.0074541 | 10 | - | 85366990 | S. Quadro 45 | Mec 45 | Base
45275 CVM | TOMA TRIPLE SKO P/L60-6 MÓD ROJA | 5603011075873 | 14.23 | EUR | 0.17144 | 1.7144 | 0.74541 | 0.0074541 | 10 | - | 85366990 | S. Quadro 45 | Mec 45 | Base
45276 CBR | TOMA TRIPLE FR P/L60 - 6 MÓD BLANCA | 5603011566142 | 14.23 | EUR | 0.17116 | 1.7116 | 0.74541 | 0.0074541 | 10 | - | 85366990 | S. Quadro 45 | Mec 45 | Base
45276 CVM | TOMA TRIPLE FR P/L60 - 6 MÓD ROJA | 5603011566159 | 14.23 | EUR | 0.17148 | 1.7148 | 0.74541 | 0.0074541 | 10 | - | 85366990 | S. Quadro 45 | Mec 45 | Base
45277 CBR | TOMA TRIP SKO C/PROT P/L60-6 MÓD BLANC | 5603011075880 | 17 | EUR | 0.176 | 1.76 | 0.74541 | 0.0074541 | 10 | - | 85366990 | S. Quadro 45 | Mec 45 | Base
45277 CVM | TOMA TRIP SKO C/PROT P/L60-6 MÓD ROJA | 5603011075897 | 17 | EUR | 0.17579 | 1.7579 | 0.74541 | 0.0074541 | 10 | - | 85366990 | S. Quadro 45 | Mec 45 | Base
45278 CBR | TOMA TRIP FR C/PROT P/L60-6 MÓD BLANCA | 5603011566166 | 17 | EUR | 0.17766 | 1.7766 | 0.74541 | 0.0074541 | 10 | - | 85366990 | S. Quadro 45 | Mec 45 | Base
45278 CVM | TOMA TRIP FR C/PROT P/L60-6 MÓD ROJA | 5603011566173 | 17 | EUR | 0.17733 | 1.7733 | 0.74541 | 0.0074541 | 10 | - | 85366990 | S. Quadro 45 | Mec 45 | Base
45281 SAL | DOBLE PULSADOR P/PERSIANA - 2 MÓD ALUMINIO | 5603011594466 | 9.5 | EUR | 0.03435 | 0.1374 | 0.12555 | 0.0005022 | 4 | - | 85365080 | S. Quadro 45 | Mec 45 | Aquarella
45281 SBM | DOBLE PULSADOR P/PERSIANA - 2 MÓD BLANCO MATE | 5603011626723 | 9.5 | EUR | 0.033925 | 0.1357 | 0.12555 | 0.0005022 | 4 | - | 85365080 | S. Quadro 45 | Mec 45 | Aquarella
45281 SBR | DOBLE PULSADOR P/PERSIANA - 2 MÓD BLANCO | 5603011573355 | 7.37 | EUR | 0.03149 | 0.3149 | 0.082 | 0.00082 | 10 | - | 85365080 | S. Quadro 45 | Mec 45 | Base
45281 SPM | DOBLE PULSADOR P/PERSIANA - 2 MÓD NEGRO MATE | 5603011616700 | 9.5 | EUR | 0.0342 | 0.1368 | 0.12555 | 0.0005022 | 4 | - | 85365080 | S. Quadro 45 | Mec 45 | Aquarella
45283 SAL | DOBLE PULSADOR CONMUT P/PERSIANA-2 MÓD ALUM | 5603011594473 | 10.23 | EUR | 0.036825 | 0.1473 | 0.12555 | 0.0005022 | 4 | - | 85365080 | S. Quadro 45 | Mec 45 | Aquarella
45283 SBM | DOBLE PULSADOR CONMUT P/PERSIANA-2MÓD BL MATE | 5603011626730 | 10.23 | EUR | 0.036253 | 0.14501 | 0.12555 | 0.0005022 | 4 | - | 85365080 | S. Quadro 45 | Mec 45 | Aquarella
45283 SBR | DOBLE PULSADOR CONMUT P/PERSIANA-2 MÓD BLANCO | 5603011573379 | 8.07 | EUR | 0.03431 | 0.3431 | 0.082 | 0.00082 | 10 | - | 85365080 | S. Quadro 45 | Mec 45 | Base
45283 SPM | DOBLE PULSADOR CONMUT P/PERSIANA-2MÓD NG MATE | 5603011616717 | 10.23 | EUR | 0.03595 | 0.1438 | 0.12555 | 0.0005022 | 4 | - | 85365080 | S. Quadro 45 | Mec 45 | Aquarella
45293 SAL | INTERRUPTOR P/PERSIANA - 2 MÓD ALUMINIO | 5603011594480 | 9.4 | EUR | 0.03365 | 0.1346 | 0.12555 | 0.0005022 | 4 | - | 85365080 | S. Quadro 45 | Mec 45 | Aquarella
45293 SBM | INTERRUPTOR P/ PERSIANA - 2 MÓD BLANCO MATE | 5603011626686 | 9.4 | EUR | 0.033925 | 0.1357 | 0.12555 | 0.0005022 | 4 | - | 85365080 | S. Quadro 45 | Mec 45 | Aquarella
45293 SBR | INTERRUPTOR P/PERSIANA - 2 MÓD BLANCO | 5603011573386 | 6.77 | EUR | 0.0313 | 0.313 | 0.082 | 0.00082 | 10 | - | 85365080 | S. Quadro 45 | Mec 45 | Base
45293 SPM | INTERRUPTOR P/ PERSIANA - 2 MÓD NEGRO MATE | 5603011616663 | 9.4 | EUR | 0.033575 | 0.1343 | 0.12555 | 0.0005022 | 4 | - | 85365080 | S. Quadro 45 | Mec 45 | Aquarella
45295 SAL | INTER P/PERSIANA C/ENCLAV MEC-2 MÓD ALUMINIO | 5603011594497 | 9.9 | EUR | 0.033275 | 0.1331 | 0.12555 | 0.0005022 | 4 | - | 85365080 | S. Quadro 45 | Mec 45 | Aquarella
45295 SBM | INTER P/PERSIANA C/ENCLAV MEC-2MÓD BLANCO MAT | 5603011626693 | 9.9 | EUR | 0.0336 | 0.1344 | 0.12555 | 0.0005022 | 4 | - | 85365080 | S. Quadro 45 | Mec 45 | Aquarella
45295 SBR | INTER P/PERSIANA C/ENCLAV MEC-2 MÓD BLANCO | 5603011573393 | 7.77 | EUR | 0.0317 | 0.317 | 0.082 | 0.00082 | 10 | - | 85365080 | S. Quadro 45 | Mec 45 | Base
45295 SPM | INTER P/PERSIANA C/ENCLAV MEC-2MÓD NEGRO MATE | 5603011616670 | 9.9 | EUR | 0.0334 | 0.1336 | 0.12555 | 0.0005022 | 4 | - | 85365080 | S. Quadro 45 | Mec 45 | Aquarella
45301 SAL | CONMUTADOR ROTATIVO DE - 2 MÓD ALUMINIO | 5603011624392 | 15.5 | EUR | 0.06102 | 0.06102 | 0.3635 | 0.0003635 | 1 | - | 85365080 | S. Quadro 45 | Mec 45 | Aquarella
45301 SBM | CONMUTADOR ROTATIVO DE - 2MÓD BLANCO MATE | 5603011633448 | 15.5 | EUR | 0.0626 | 0.0626 | 0.3635 | 0.0003635 | 1 | - | 85365080 | S. Quadro 45 | Mec 45 | Aquarella
45301 SBR | CONMUTADOR ROTATIVO - 2 MÓDULOS BLANCO | 5603011624385 | 12.03 | EUR | 0.06 | 0.06 | 0.3635 | 0.0003635 | 1 | - | 85365080 | S. Quadro 45 | Mec 45 | Base
45301 SPM | CONMUTADOR ROTATIVO DE - 2 MÓD NEGRO MATE | 5603011624408 | 15.5 | EUR | 0.0611 | 0.0611 | 0.3635 | 0.0003635 | 1 | - | 85365080 | S. Quadro 45 | Mec 45 | Aquarella
45302 SAL | INTERRUPTOR ROTATIVO DE - 2 MÓD ALUMINIO | 5603011624361 | 17.4 | EUR | 0.0455 | 0.0455 | 0.1489 | 0.0001489 | 1 | - | 85365080 | S. Quadro 45 | Mec 45 | Aquarella
45302 SBM | INTERRUPTOR ROTATIVO DE - 2 MÓD BL MATE | 5603011633455 | 17.4 | EUR | 0.0474 | 0.0474 | 0.1489 | 0.0001489 | 1 | - | 85365080 | S. Quadro 45 | Mec 45 | Aquarella
45302 SBR | INTERRUPTOR ROTATIVO - 2 MÓD BLANCO | 5603011624354 | 10.07 | EUR | 0.0458 | 0.0458 | 0.1489 | 0.0001489 | 1 | - | 85365080 | S. Quadro 45 | Mec 45 | Base
45302 SPM | INTERRUPTOR ROTATIVO DE - 2MÓD NEGRO MATE | 5603011624378 | 17.4 | EUR | 0.0455 | 0.0455 | 0.1489 | 0.0001489 | 1 | - | 85365080 | S. Quadro 45 | Mec 45 | Aquarella
45303 SAL | PULSADOR ROTATIVO P/PERSIANA - 2 MÓD ALUMINIO | 5603011624422 | 15.6 | EUR | 0.0603 | 0.0603 | 0.3635 | 0.0003635 | 1 | - | 85365080 | S. Quadro 45 | Mec 45 | Aquarella
45303 SBM | PULSADOR ROTATIVO P/PERSIANA - 2 MÓD BL MATE | 5603011633462 | 15.6 | EUR | 0.0611 | 0.0611 | 0.3635 | 0.0003635 | 1 | - | 85365080 | S. Quadro 45 | Mec 45 | Aquarella
45303 SBR | PULSADOR ROTATIVO P/PERSIANA - 2 MÓD BLANCO | 5603011624415 | 12.13 | EUR | 0.059 | 0.059 | 0.3635 | 0.0003635 | 1 | - | 85365080 | S. Quadro 45 | Mec 45 | Base
45303 SPM | PULSADOR ROTATIVO P/PERSIANA - 2 MÓD NG MATE | 5603011624439 | 15.6 | EUR | 0.0588 | 0.0588 | 0.3635 | 0.0003635 | 1 | - | 85365080 | S. Quadro 45 | Mec 45 | Aquarella
45305 SAL | CONMUTADOR ROTATIVO P/PERSIANA - 2 MÓD ALUMIN | 5603011624453 | 19.87 | EUR | 0.0612 | 0.0612 | 0.3635 | 0.0003635 | 1 | - | 85365080 | S. Quadro 45 | Mec 45 | Aquarella
45305 SBM | CONMUTADOR ROTATIVO P/PERSIANA - 2 MÓD BL MT | 5603011633479 | 19.87 | EUR | 0.0616 | 0.0616 | 0.3635 | 0.0003635 | 1 | - | 85365080 | S. Quadro 45 | Mec 45 | Aquarella
45305 SBR | CONMUTADOR ROTATIVO P/PERSIANA - 2 MÓD BLANCO | 5603011624446 | 16.4 | EUR | 0.0595 | 0.0595 | 0.3635 | 0.0003635 | 1 | - | 85365080 | S. Quadro 45 | Mec 45 | Base
45305 SPM | CONMUTADOR ROTATIVO P/PERSIANA - 2 MÓD NG MT | 5603011624460 | 19.87 | EUR | 0.0594 | 0.0594 | 0.3635 | 0.0003635 | 1 | - | 85365080 | S. Quadro 45 | Mec 45 | Aquarella
45311 SAL | MANDO GENERAL PERSIANA C/IR - 2 MÓD ALUMINIO | 5603011594831 | 122.73 | EUR | 0.0798 | 0.0798 | 0.3635 | 0.0003635 | 1 | - | 85365080 | S. Quadro 45 | Mec 45 | Aquarella
45311 SBM | MANDO GENERAL PERSIANA C/IR -2MÓD BLANCO MATE | 5603011626709 | 122.73 | EUR | 0.0826 | 0.0826 | 0.3635 | 0.0003635 | 1 | - | 85365080 | S. Quadro 45 | Mec 45 | Aquarella
45311 SBR | MANDO GENERAL PERSIANA C/IR - 2 MÓD BLANCO | 5603011550363 | 122.73 | EUR | 0.0802 | 0.0802 | 0.3635 | 0.0003635 | 1 | - | 85365080 | S. Quadro 45 | Mec 45 | Base
45311 SPM | MANDO GENERAL PERSIANA C/IR - 2MÓD NEGRO MATE | 5603011616687 | 122.73 | EUR | 0.0829 | 0.0829 | 0.3635 | 0.0003635 | 1 | - | 85365080 | S. Quadro 45 | Mec 45 | Aquarella
45312 SAL | MANDO LOCAL DE PERSIANA C/IR - 2 MÓD ALUMINIO | 5603011594848 | 109.63 | EUR | 0.0824 | 0.0824 | 0.3635 | 0.0003635 | 1 | - | 85365080 | S. Quadro 45 | Mec 45 | Aquarella
45312 SBM | MANDO LOCAL PERSIANA C/ IR -2 MÓD BLANCO MATE | 5603011626716 | 109.63 | EUR | 0.0803 | 0.0803 | 0.3635 | 0.0003635 | 1 | - | 85365080 | S. Quadro 45 | Mec 45 | Aquarella
45312 SBR | MANDO LOCAL DE PERSIANA C/IR - 2 MÓD BLANCO | 5603011550370 | 109.33 | EUR | 0.0811 | 0.0811 | 0.3635 | 0.0003635 | 1 | - | 85365080 | S. Quadro 45 | Mec 45 | Base
45312 SPM | MANDO LOCAL PERSIANA C/ IR - 2 MÓD NEGRO MATE | 5603011616694 | 109.63 | EUR | 0.0794 | 0.0794 | 0.3635 | 0.0003635 | 1 | - | 85365080 | S. Quadro 45 | Mec 45 | Aquarella
45351 SAL | PULSADOR CON LLAVE - 2 MÓDULOS ALUMINIO | 5603011624248 | 24.77 | EUR | 0.0806 | 0.0806 | 0.3635 | 0.0003635 | 1 | - | 85365080 | S. Quadro 45 | Mec 45 | Aquarella
45351 SBM | PULSADOR CON LLAVE - 2 MÓDULOS BLANCO MATE | 5603011633486 | 24.77 | EUR | 0.0808 | 0.0808 | 0.3635 | 0.0003635 | 1 | - | 85365080 | S. Quadro 45 | Mec 45 | Aquarella
45351 SBR | PULSADOR CON LLAVE - 2 MÓDULOS BLANCO | 5603011624231 | 21.47 | EUR | 0.0783 | 0.0783 | 0.3635 | 0.0003635 | 1 | - | 85365080 | S. Quadro 45 | Mec 45 | Base
45351 SPM | PULSADOR CON LLAVE - 2 MÓDULOS NEGRO MATE | 5603011624255 | 24.77 | EUR | 0.0805 | 0.0805 | 0.3635 | 0.0003635 | 1 | - | 85365080 | S. Quadro 45 | Mec 45 | Aquarella
45352 SAL | CONMUTADOR CON LLAVE - 2 MÓDULOS ALUMINIO | 5603011624279 | 25.83 | EUR | 0.0807 | 0.0807 | 0.3635 | 0.0003635 | 1 | - | 85365080 | S. Quadro 45 | Mec 45 | Aquarella
45352 SBM | CONMUTADOR CON LLAVE - 2 MÓDULOS BLANCO MATE | 5603011633493 | 25.83 | EUR | 0.0811 | 0.0811 | 0.3635 | 0.0003635 | 1 | - | 85365080 | S. Quadro 45 | Mec 45 | Aquarella
45352 SBR | CONMUTADOR CON LLAVE - 2 MÓDULOS BLANCO | 5603011624262 | 22.57 | EUR | 0.0783 | 0.0783 | 0.3635 | 0.0003635 | 1 | - | 85365080 | S. Quadro 45 | Mec 45 | Base
45352 SPM | CONMUTADOR CON LLAVE - 2 MÓDULOS NEGRO MATE | 5603011624286 | 25.83 | EUR | 0.0796 | 0.0796 | 0.3635 | 0.0003635 | 1 | - | 85365080 | S. Quadro 45 | Mec 45 | Aquarella
45361 SIC | SEÑALIZADOR LUMINOSO DE LUZ BLANCA - 2 MOD | 5603011630911 | 20.23 | EUR | 0.0588 | 0.0588 | 0.3635 | 0.0003635 | 1 | - | 85366990 | S. Quadro 45 | Mec 45 | Base
45361 SLR | SEÑALIZADOR LUMINOSO DE LUZ NARANJA - 2 MOD | 5603011630935 | 20.23 | EUR | 0.0554 | 0.0554 | 0.3635 | 0.0003635 | 1 | - | 85366990 | S. Quadro 45 | Mec 45 | Base
45361 SVD | SEÑALIZADOR LUMINOSO DE LUZ VERDE - 2 MOD | 5603011630676 | 20.23 | EUR | 0.0553 | 0.0553 | 0.3635 | 0.0003635 | 1 | - | 85366990 | S. Quadro 45 | Mec 45 | Base
45361 SVM | SEÑALIZADOR LUMINOSO DE LUZ ROJO - 2 MOD | 5603011630928 | 20.23 | EUR | 0.0598 | 0.0598 | 0.3635 | 0.0003635 | 1 | - | 85366990 | S. Quadro 45 | Mec 45 | Base
45362 SIC | HUBLOT DE LUZ BLANCA - 2 MOD | 5603011630942 | 21.27 | EUR | 0.0589 | 0.0589 | 0.3635 | 0.0003635 | 1 | - | 85366990 | S. Quadro 45 | Mec 45 | Base
45362 SLR | HUBLOT DE LUZ NARANJA - 2 MOD | 5603011630966 | 21.27 | EUR | 0.0569 | 0.0569 | 0.3635 | 0.0003635 | 1 | - | 85366990 | S. Quadro 45 | Mec 45 | Base
45362 SVD | HUBLOT DE LUZ VERDE - 2 MOD | 5603011630959 | 21.27 | EUR | 0.0566 | 0.0566 | 0.3635 | 0.0003635 | 1 | - | 85366990 | S. Quadro 45 | Mec 45 | Base
45362 SVM | HUBLOT DE LUZ ROJO - 2 MOD | 5603011630683 | 21.27 | EUR | 0.061 | 0.061 | 0.3635 | 0.0003635 | 1 | - | 85366990 | S. Quadro 45 | Mec 45 | Base
45369 SAL | ZUMBADOR ELECTRÓNICO - 1 MÓD ALUMINIO | 5603011612344 | 25.33 | EUR | 0.12075 | 0.483 | 0.06125 | 0.000245 | 4 | - | 85318040 | S. Quadro 45 | Mec 45 | Aquarella
45369 SBM | ZUMBADOR ELECTRÓNICO - 1 MÓD BL MATE | 5603011626181 | 25.33 | EUR | 0.0251 | 0.1004 | 0.06125 | 0.000245 | 4 | - | 85318040 | S. Quadro 45 | Mec 45 | Aquarella
45369 SBR | ZUMBADOR ELECTRÓNICO - 1 MÓD BLANCO | 5603011612351 | 23.3 | EUR | 0.02463 | 0.2463 | 0.05929 | 0.0005929 | 10 | - | 85318040 | S. Quadro 45 | Mec 45 | Base
45369 SPM | ZUMBADOR ELECTRÓNICO - 1 MÓD NG MATE | 5603011616199 | 25.33 | EUR | 0.02495 | 0.0998 | 0.06125 | 0.000245 | 4 | - | 85318040 | S. Quadro 45 | Mec 45 | Aquarella
45370 SAL | MANDO 1 CANAL ST C/SINT FM DESP Y IR-2 MÓD AL | 5603011594954 | 201.4 | EUR | 0.0789 | 0.0789 | 0.3635 | 0.0003635 | 1 | - | 85272900 | Som Ambiente | Som Ambiente | Som Ambiente
45370 SBM | MANDO 1 CANAL ST C/SINT FM DESP Y IR-2 MÓD BM | 5603011626976 | 201.4 | EUR | 0.0802 | 0.0802 | 0.3635 | 0.0003635 | 1 | - | 85272900 | Som Ambiente | Som Ambiente | Som Ambiente
45370 SBR | MANDO 1 CANAL ST C/SINT FM DESP Y IR-2 MÓD BL | 5603011558048 | 203.53 | EUR | 0.0806 | 0.0806 | 0.3635 | 0.0003635 | 1 | - | 85272900 | Som Ambiente | Som Ambiente | Som Ambiente
45370 SPM | MANDO 1 CANAL ST C/SINT FM DESP Y IR-2 MÓD NM | 5603011617417 | 201.4 | EUR | 0.0837 | 0.0837 | 0.3635 | 0.0003635 | 1 | - | 85272900 | Som Ambiente | Som Ambiente | Som Ambiente
45371 SAL | MANDO DE 1 CANAL MONO - 2 MÓD ALUMINIO | 5603011595012 | 98.03 | EUR | 0.0502 | 0.0502 | 0.3635 | 0.0003635 | 1 | - | 85272900 | Som Ambiente | Som Ambiente | Som Ambiente
45371 SBM | MANDO DE 1 CANAL MONO - 2 MÓD BLANCO MATE | 5603011626983 | 98.03 | EUR | 0 | 0 | 0.3635 | 0.0003635 | 1 | - | 85272900 | Som Ambiente | Som Ambiente | Som Ambiente
45371 SBR | MANDO DE 1 CANAL MONO - 2 MÓD BLANCO | 5603011550394 | 97.57 | EUR | 0.0629 | 0.0629 | 0.3635 | 0.0003635 | 1 | - | 85272900 | Som Ambiente | Som Ambiente | Som Ambiente
45371 SPM | MANDO DE 1 CANAL MONO - 2 MÓD NEGRO MATE | 5603011617424 | 98.03 | EUR | 0.0613 | 0.0613 | 0.3635 | 0.0003635 | 1 | - | 85272900 | Som Ambiente | Som Ambiente | Som Ambiente
45372 SAL | MANDO DE 1 CANAL ESTÉREO - 2 MÓD ALUMINIO | 5603011595005 | 117.07 | EUR | 0.068 | 0.068 | 0.3635 | 0.0003635 | 1 | - | 85272900 | Som Ambiente | Som Ambiente | Som Ambiente
45372 SBM | MANDO DE 1 CANAL ESTÉREO - 2 MÓD BLANCO MATE | 5603011626990 | 117.07 | EUR | 0 | 0 | 0.3635 | 0.0003635 | 1 | - | 85272900 | Som Ambiente | Som Ambiente | Som Ambiente
45372 SBR | MANDO DE 1 CANAL ESTÉREO - 2 MÓD BLANCO | 5603011550400 | 117.03 | EUR | 0.0683 | 0.0683 | 0.3635 | 0.0003635 | 1 | - | 85272900 | Som Ambiente | Som Ambiente | Som Ambiente
45372 SPM | MANDO DE 1 CANAL ESTÉREO - 2 MÓD NEGRO MATE | 5603011617431 | 117.07 | EUR | 0.0706 | 0.0706 | 0.3635 | 0.0003635 | 1 | - | 85272900 | Som Ambiente | Som Ambiente | Som Ambiente
45373 SAL | MANDO 1 CANAL MONO C/SINT FM - 2 MÓD ALUMINIO | 5603011594985 | 130.93 | EUR | 0.0724 | 0.0724 | 0.3635 | 0.0003635 | 1 | - | 85272900 | Som Ambiente | Som Ambiente | Som Ambiente
45373 SBM | MANDO 1 CANAL MONO C/SINT FM-2MÓD BLANCO MATE | 5603011627003 | 130.93 | EUR | 0 | 0 | 0.3635 | 0.0003635 | 1 | - | 85272900 | Som Ambiente | Som Ambiente | Som Ambiente
45373 SBR | MANDO 1 CANAL MONO C/SINT FM - 2 MÓD BLANCO | 5603011550424 | 131.27 | EUR | 0.0708 | 0.0708 | 0.3635 | 0.0003635 | 1 | - | 85272900 | Som Ambiente | Som Ambiente | Som Ambiente
45373 SPM | MANDO 1 CANAL MONO C/SINT FM-2MÓD NEGRO MATE | 5603011617448 | 130.93 | EUR | 0.0704 | 0.0704 | 0.3635 | 0.0003635 | 1 | - | 85272900 | Som Ambiente | Som Ambiente | Som Ambiente
45377 SAL | MANDO 1 CANAL ST C/SINT FM - 2 MÓD ALUMINIO | 5603011594978 | 149.63 | EUR | 0.804 | 0.804 | 0.3635 | 0.0003635 | 1 | - | 85272900 | Som Ambiente | Som Ambiente | Som Ambiente
45377 SBM | MANDO 1 CANAL ST C/SINT FM - 2MÓD BLANCO MATE | 5603011627010 | 149.63 | EUR | 0.0819 | 0.0819 | 0.3635 | 0.0003635 | 1 | - | 85272900 | Som Ambiente | Som Ambiente | Som Ambiente
45377 SBR | MANDO 1 CANAL ST C/SINT FM - 2 MÓD BLANCO | 5603011550431 | 138.13 | EUR | 0.0764 | 0.0764 | 0.3635 | 0.0003635 | 1 | - | 85272900 | Som Ambiente | Som Ambiente | Som Ambiente
45377 SPM | MANDO 1 CANAL ST C/SINT FM - 2 MÓD NEGRO MATE | 5603011617462 | 149.63 | EUR | 0.0794 | 0.0794 | 0.3635 | 0.0003635 | 1 | - | 85272900 | Som Ambiente | Som Ambiente | Som Ambiente
45379 SAL | MANDO 1 CANAL ST SINT FM Y DESP - 2 MÓD ALUM | 5603011594961 | 198.2 | EUR | 0.0787 | 0.0787 | 0.3635 | 0.0003635 | 1 | - | 85272900 | Som Ambiente | Som Ambiente | Som Ambiente
45379 SBM | MANDO 1 CANAL ST SINT FM Y DESP-2MÓD BL MATE | 5603011627027 | 198.2 | EUR | 0.0826 | 0.0826 | 0.3635 | 0.0003635 | 1 | - | 85272900 | Som Ambiente | Som Ambiente | Som Ambiente
45379 SBR | MANDO 1 CANAL ST SINT FM Y DESP - 2 MÓD BLANC | 5603011550455 | 195.13 | EUR | 0.0818 | 0.0818 | 0.3635 | 0.0003635 | 1 | - | 85272900 | Som Ambiente | Som Ambiente | Som Ambiente
45379 SPM | MANDO 1 CANAL ST SINT FM Y DESP-2MÓD NG MATE | 5603011617486 | 198.2 | EUR | 0.0814 | 0.0814 | 0.3635 | 0.0003635 | 1 | - | 85272900 | Som Ambiente | Som Ambiente | Som Ambiente
45380 SAL | FUENTE ALIMENTACIÓN MOD 15V-5W-2 MÓD ALUMINIO | 5603011594916 | 64.37 | EUR | 0.1032 | 0.1032 | 0.7159 | 0.0007159 | 1 | - | 85044095 | Som Ambiente | Som Ambiente | Som Ambiente
45380 SBM | FUENTE ALIMENTACIÓN MOD 15V-5W-2MÓD BLAN MATE | 5603011627034 | 64.37 | EUR | 0.0993 | 0.0993 | 0.7159 | 0.0007159 | 1 | - | 85044095 | Som Ambiente | Som Ambiente | Som Ambiente
45380 SBR | FUENTE ALIMENTACIÓN MOD 15V-5W-2 MÓD BLANCO | 5603011557423 | 63.03 | EUR | 0.0983 | 0.0983 | 0.5006 | 0.0005006 | 1 | - | 85044095 | Som Ambiente | Som Ambiente | Som Ambiente
45380 SPM | FUENTE ALIMENTACIÓN MOD 15V-5W-2MÓD NEGRO MAT | 5603011617493 | 64.37 | EUR | 0.1027 | 0.1027 | 0.7159 | 0.0007159 | 1 | - | 85044095 | Som Ambiente | Som Ambiente | Som Ambiente
45383 SAL | CARGADOR USB TIPO A - 1 MÓD ALUMINIO | 5603011624095 | 32.13 | EUR | 0.0533 | 0.0533 | 0.3635 | 0.0003635 | 1 | - | 85366990 | S. Quadro 45 | Mec 45 | Aquarella
45383 SAT | CARGADOR USB TIPO A - 1 MÓD ANTRACITA | 5603011624101 | 30.83 | EUR | 0.0528 | 0.0528 | 0.3635 | 0.0003635 | 1 | - | 85366990 | S. Quadro 45 | Mec 45 | Base
45383 SBM | CARGADOR USB TIPO A - 1 MÓD BLANCO MATE | 5603011628093 | 32.13 | EUR | 0.053 | 0.053 | 0.3635 | 0.0003635 | 1 | - | 85366990 | S. Quadro 45 | Mec 45 | Aquarella
45383 SBR | CARGADOR USB TIPO A - 1 MÓD BLANCO | 5603011624118 | 30.83 | EUR | 0.0552 | 0.0552 | 0.3635 | 0.0003635 | 1 | - | 85366990 | S. Quadro 45 | Mec 45 | Base
45383 SCH | CARGADOR USB TIPO A - 1 MÓD CHAMPÁN | 5603011624125 | 32.13 | EUR | 0.0535 | 0.0535 | 0.3635 | 0.0003635 | 1 | - | 85366990 | S. Quadro 45 | Mec 45 | Aquarella
45383 SDU | CARGADOR USB TIPO A - 1 MÓD DORADO | 5603011624132 | 32.13 | EUR | 0.0516 | 0.0516 | 0.3635 | 0.0003635 | 1 | - | 85366990 | S. Quadro 45 | Mec 45 | Aquarella
45383 SGE | CARGADOR USB TIPO A - 1 MÓD HIELO | 5603011624149 | 32.13 | EUR | 0.0562 | 0.0562 | 0.3635 | 0.0003635 | 1 | - | 85366990 | S. Quadro 45 | Mec 45 | Aquarella
45383 SGR | CARGADOR USB TIPO A - 1 MÓD GRAFITO | 5603011624156 | 32.13 | EUR | 0.0547 | 0.0547 | 0.3635 | 0.0003635 | 1 | - | 85366990 | S. Quadro 45 | Mec 45 | Aquarella
45383 SIS | CARGADOR USB TIPO A - 1 MÓD GRIS | 5603011624163 | 32.13 | EUR | 0.0534 | 0.0534 | 0.3635 | 0.0003635 | 1 | - | 85366990 | S. Quadro 45 | Mec 45 | Aquarella
45383 SMF | CARGADOR USB TIPO A - 1 MÓD MARFIL | 5603011624170 | 30.83 | EUR | 0.0528 | 0.0528 | 0.3635 | 0.0003635 | 1 | - | 85366990 | S. Quadro 45 | Mec 45 | Base
45383 SPE | CARGADOR USB TIPO A - 1 MÓD PERLA | 5603011624187 | 32.13 | EUR | 0.0539 | 0.0539 | 0.3635 | 0.0003635 | 1 | - | 85366990 | S. Quadro 45 | Mec 45 | Aquarella
45383 SPL | CARGADOR USB TIPO A - 1 MÓD PLATINO | 5603011624194 | 32.13 | EUR | 0.0568 | 0.0568 | 0.3635 | 0.0003635 | 1 | - | 85366990 | S. Quadro 45 | Mec 45 | Aquarella
45383 SPM | CARGADOR USB TIPO A - 1 MÓD NEGRO MATE | 5603011624200 | 32.13 | EUR | 0.0557 | 0.0557 | 0.3635 | 0.0003635 | 1 | - | 85366990 | S. Quadro 45 | Mec 45 | Aquarella
45383 SPR | CARGADOR USB TIPO A - 1 MÓD PLATA | 5603011624217 | 32.13 | EUR | 0.0529 | 0.0529 | 0.3635 | 0.0003635 | 1 | - | 85366990 | S. Quadro 45 | Mec 45 | Aquarella
45383 SPT | CARGADOR USB TIPO A - 1 MÓD NEGRO | 5603011624224 | 30.83 | EUR | 0.0838 | 0.0838 | 0.3635 | 0.0003635 | 1 | - | 85366990 | S. Quadro 45 | Mec 45 | Base
45384 SAL | DOBLE CARGADOR USB TIPO A SALIDAS 20°-2MÓD AL | 5603011628130 | 40.63 | EUR | 0.0855 | 0.0855 | 0.3635 | 0.0003635 | 1 | - | 85366990 | S. Quadro 45 | Mec 45 | Aquarella
45384 SBM | DOBLE CARGADOR USB TIPO A SALIDAS 20°-2MÓD BM | 5603011628154 | 40.63 | EUR | 0.0837 | 0.0837 | 0.3635 | 0.0003635 | 1 | - | 85366990 | S. Quadro 45 | Mec 45 | Aquarella
45384 SBR | DOBLE CARGADOR USB TIPO A SALIDAS 20°-2MÓD BR | 5603011628123 | 38.97 | EUR | 0.0856 | 0.0856 | 0.3635 | 0.0003635 | 1 | - | 85366990 | S. Quadro 45 | Mec 45 | Base
45384 SPM | DOBLE CARGADOR USB TIPO A SALIDAS 20°-2MÓD PM | 5603011628147 | 40.63 | EUR | 0.0856 | 0.0856 | 0.3635 | 0.0003635 | 1 | - | 85366990 | S. Quadro 45 | Mec 45 | Aquarella
45388 SAL | LUZ DE ORIENTACION BLANCA - 2 MOD AL | 5603011630690 | 23.07 | EUR | 0.0608 | 0.0608 | 0.3635 | 0.0003635 | 1 | - | 85366990 | S. Quadro 45 | Mec 45 | Aquarella
45388 SBM | LUZ DE ORIENTACION BLANCA - 2 MOD BM | 5603011630706 | 23.07 | EUR | 0.0603 | 0.0603 | 0.3635 | 0.0003635 | 1 | - | 85366990 | S. Quadro 45 | Mec 45 | Aquarella
45388 SBR | LUZ DE ORIENTACION BLANCA - 2 MOD BL | 5603011630720 | 20.73 | EUR | 0.0982 | 0.0982 | 0.3635 | 0.0003635 | 1 | - | 85366990 | S. Quadro 45 | Mec 45 | Base
45388 SPM | LUZ DE ORIENTACION BLANCA - 2 MOD NM | 5603011630713 | 23.07 | EUR | 0.06115 | 0.06115 | 0.3635 | 0.0003635 | 1 | - | 85366990 | S. Quadro 45 | Mec 45 | Aquarella
45389 SAL | LUZ DE ORIENTACION BLANCA C/ BATERIA-2 MOD AL | 5603011630737 | 45.1 | EUR | 0.0789 | 0.0789 | 0.3635 | 0.0003635 | 1 | - | 85366990 | S. Quadro 45 | Mec 45 | Aquarella
45389 SBM | LUZ DE ORIENTACION BLANCA C/ BATERIA-2 MOD BM | 5603011630744 | 45.1 | EUR | 0.0769 | 0.0769 | 0.3635 | 0.0003635 | 1 | - | 85366990 | S. Quadro 45 | Mec 45 | Aquarella
45389 SBR | LUZ DE ORIENTACION BLANCA C/ BATERIA-2 MOD BL | 5603011630751 | 43.33 | EUR | 0.079 | 0.079 | 0.3635 | 0.0003635 | 1 | - | 85366990 | S. Quadro 45 | Mec 45 | Base
45389 SPM | LUZ DE ORIENTACION BLANCA C/ BATERIA-2 MOD NM | 5603011630768 | 45.1 | EUR | 0.0769 | 0.0769 | 0.3635 | 0.0003635 | 1 | - | 85366990 | S. Quadro 45 | Mec 45 | Aquarella
45391 SAL | CENTRAL MODULAR 1 CANAL ST - 2 MÓD ALUMINIO | 5603011594923 | 87.4 | EUR | 0.0569 | 0.0569 | 0.3635 | 0.0003635 | 1 | - | 85272900 | Som Ambiente | Som Ambiente | Som Ambiente
45391 SBM | CENTRAL MODULAR 1 CANAL ST - 2MÓD BLANCA MATE | 5603011627041 | 87.4 | EUR | 0 | 0 | 0.3635 | 0.0003635 | 1 | - | 85272900 | Som Ambiente | Som Ambiente | Som Ambiente
45391 SBR | CENTRAL MODULAR 1 CANAL ST - 2 MÓD BLANCO | 5603011556952 | 86.7 | EUR | 0.0548 | 0.0548 | 0.3635 | 0.0003635 | 1 | - | 85272900 | Som Ambiente | Som Ambiente | Som Ambiente
45391 SPM | CENTRAL MODULAR 1 CANAL ST - 2 MÓD NEGRA MATE | 5603011617516 | 87.4 | EUR | 0.0789 | 0.0789 | 0.3635 | 0.0003635 | 1 | - | 85272900 | Som Ambiente | Som Ambiente | Som Ambiente
45392 SAL | CENTRAL MOD 1 CANAL ST SINT FM-2 MÓD ALUMINIO | 5603011594930 | 202.47 | EUR | 0.0782 | 0.0782 | 0.3635 | 0.0003635 | 1 | - | 85272900 | Som Ambiente | Som Ambiente | Som Ambiente
45392 SBM | CENTRAL MOD 1 CANAL ST SINT FM-2MÓD BLAN MATE | 5603011627058 | 202.47 | EUR | 0.0755 | 0.0755 | 0.3635 | 0.0003635 | 1 | - | 85272900 | Som Ambiente | Som Ambiente | Som Ambiente
45392 SBR | CENTRAL MOD 1 CANAL ST SINT FM-2 MÓD BLANCO | 5603011557188 | 204.6 | EUR | 0.0765 | 0.0765 | 0.3635 | 0.0003635 | 1 | - | 85272900 | Som Ambiente | Som Ambiente | Som Ambiente
45392 SPM | CENTRAL MOD 1 CANAL ST SINT FM-2MÓD NEGRA MAT | 5603011617523 | 202.47 | EUR | 0.0808 | 0.0808 | 0.3635 | 0.0003635 | 1 | - | 85272900 | Som Ambiente | Som Ambiente | Som Ambiente
45401 SAL | DETECTOR DE MOVIMIENTO 1000W - 2 MÓD ALUMINIO | 5603011594855 | 65.1 | EUR | 0.0774 | 0.0774 | 0.3635 | 0.0003635 | 1 | - | 85365080 | S. Quadro 45 | Mec 45 | Aquarella
45401 SBM | DETECTOR DE MOVIMIENTO 1000W-2MÓD BLANCO MATE | 5603011626662 | 65.1 | EUR | 0.0814 | 0.0814 | 0.3635 | 0.0003635 | 1 | - | 85365080 | S. Quadro 45 | Mec 45 | Aquarella
45401 SBR | DETECTOR DE MOVIMIENTO 1000W - 2 MÓD BLANCO | 5603011550387 | 65.37 | EUR | 0.0786 | 0.0786 | 0.3635 | 0.0003635 | 1 | - | 85365080 | S. Quadro 45 | Mec 45 | Base
45401 SPM | DETECTOR DE MOVIMIENTO 1000W-2MÓD NEGRO MATE | 5603011616649 | 65.1 | EUR | 0.082 | 0.082 | 0.3635 | 0.0003635 | 1 | - | 85365080 | S. Quadro 45 | Mec 45 | Aquarella
45402 SAL | DETECTOR DE MOVIMIENTO 400W - 2 MÓD ALUMINIO | 5603011594862 | 44.43 | EUR | 0.0819 | 0.0819 | 0.3635 | 0.0003635 | 1 | - | 85365080 | S. Quadro 45 | Mec 45 | Aquarella
45402 SBM | DETECTOR DE MOVIMIENTO 400W -2MÓD BLANCO MATE | 5603011626679 | 44.43 | EUR | 0.0805 | 0.0805 | 0.3635 | 0.0003635 | 1 | - | 85365080 | S. Quadro 45 | Mec 45 | Aquarella
45402 SBR | DETECTOR DE MOVIMIENTO 400W - 2 MÓD BLANCO | 5603011553425 | 43.67 | EUR | 0.0814 | 0.0814 | 0.3635 | 0.0003635 | 1 | - | 85365080 | S. Quadro 45 | Mec 45 | Base
45402 SPM | DETECTOR DE MOVIMIENTO 400W - 2MÓD NEGRO MATE | 5603011616656 | 44.43 | EUR | 0.0809 | 0.0809 | 0.3635 | 0.0003635 | 1 | - | 85365080 | S. Quadro 45 | Mec 45 | Aquarella
45403 SAL | DETECTOR DE MOVIM INST MURAL 1000W - 2 MOD AL | 5603011630775 | 69.93 | EUR | 0.0781 | 0.0781 | 0.3635 | 0.0003635 | 1 | - | 85365080 | S. Quadro 45 | Mec 45 | Aquarella
45403 SBM | DETECTOR DE MOVIM INST MURAL 1000W - 2 MOD BM | 5603011630782 | 69.93 | EUR | 0.0785 | 0.0785 | 0.3635 | 0.0003635 | 1 | - | 85365080 | S. Quadro 45 | Mec 45 | Aquarella
45403 SBR | DETECTOR DE MOVIM INST MURAL 1000W - 2 MOD BL | 5603011630805 | 70.27 | EUR | 0.0825 | 0.0825 | 0.3635 | 0.0003635 | 1 | - | 85365080 | S. Quadro 45 | Mec 45 | Base
45403 SPM | DETECTOR DE MOVIM INST MURAL 1000W - 2 MOD NM | 5603011630799 | 69.93 | EUR | 0.0819 | 0.0819 | 0.3635 | 0.0003635 | 1 | - | 85365080 | S. Quadro 45 | Mec 45 | Aquarella
45404 SAL | DETECTOR DE MOVIM INST MURAL 400W - 2 MOD AL | 5603011630812 | 47.77 | EUR | 0.0823 | 0.0823 | 0.3635 | 0.0003635 | 1 | - | 85365080 | S. Quadro 45 | Mec 45 | Aquarella
45404 SBM | DETECTOR DE MOVIM INST MURAL 400W - 2 MOD BM | 5603011630829 | 47.77 | EUR | 0.0785 | 0.0785 | 0.3635 | 0.0003635 | 1 | - | 85365080 | S. Quadro 45 | Mec 45 | Aquarella
45404 SBR | DETECTOR DE MOVIM INST MURAL 400W - 2 MOD BL | 5603011630836 | 46.97 | EUR | 0.0794 | 0.0794 | 0.3635 | 0.0003635 | 1 | - | 85365080 | S. Quadro 45 | Mec 45 | Base
45404 SPM | DETECTOR DE MOVIM INST MURAL 400W - 2 MOD NM | 5603011630843 | 47.77 | EUR | 0.0789 | 0.0789 | 0.3635 | 0.0003635 | 1 | - | 85365080 | S. Quadro 45 | Mec 45 | Aquarella
45421 SAL | TOMA ITALIANA 10/16A C/ PROTECCIÓN-1 MÓD ALUM | 5603011612535 | 5.8 | EUR | 0.028375 | 0.1135 | 0.06125 | 0.000245 | 4 | - | 85366990 | S. Quadro 45 | Mec 45 | Aquarella
45421 SBM | TOMA ITALIANA 10/16A C/PROTEC-1MÓD BLAN MATE | 5603011626174 | 5.8 | EUR | 0.028375 | 0.1135 | 0.06125 | 0.000245 | 4 | - | 85366990 | S. Quadro 45 | Mec 45 | Aquarella
45421 SBR | TOMA ITALIANA 10/16A C/ PROTECCIÓN - 1 MÓD BL | 5603011612542 | 3.17 | EUR | 0.028 | 0.28 | 0.05929 | 0.0005929 | 10 | - | 85366990 | S. Quadro 45 | Mec 45 | Base
45421 SPM | TOMA ITALIANA 10/16A C/PROTEC-1MÓD NEGRA MATE | 5603011616144 | 5.8 | EUR | 0.028425 | 0.1137 | 0.06125 | 0.000245 | 4 | - | 85366990 | S. Quadro 45 | Mec 45 | Aquarella
45421 SVM | TOMA ITALIANA 10/16A C/ PROTECCIÓN-1 MÓD ROJA | 5603011612566 | 3.17 | EUR | 0.02825 | 0.113 | 0.06125 | 0.000245 | 4 | - | 85366990 | S. Quadro 45 | Mec 45 | Base
45423 SAL | TOMA ITALIANA 10A C/ PROTECCIÓN - 1 MÓD ALUM | 5603011612573 | 5.63 | EUR | 0.0284 | 0.1136 | 0.06125 | 0.000245 | 4 | - | 85366990 | S. Quadro 45 | Mec 45 | Aquarella
45423 SBM | TOMA ITALIANA 10A C/PROTECCIÓN-1MÓD BLAN MATE | 5603011626150 | 5.63 | EUR | 0.028525 | 0.1141 | 0.06125 | 0.000245 | 4 | - | 85366990 | S. Quadro 45 | Mec 45 | Aquarella
45423 SBR | TOMA ITALIANA 10A C/ PROTECCIÓN-1 MÓD BLANCO | 5603011612597 | 2.93 | EUR | 0.02813 | 0.2813 | 0.05929 | 0.0005929 | 10 | - | 85366990 | S. Quadro 45 | Mec 45 | Base
45423 SPM | TOMA ITALIANA 10A C/PROTECCIÓN-1MÓD NG MATE | 5603011616120 | 5.63 | EUR | 0.0285 | 0.114 | 0.06125 | 0.000245 | 4 | - | 85366990 | S. Quadro 45 | Mec 45 | Aquarella
45423 SVM | TOMA ITALIANA 10A C/ PROTECCIÓN - 1 MÓD ROJA | 5603011612610 | 2.93 | EUR | 0.02835 | 0.1134 | 0.06125 | 0.000245 | 4 | - | 85366990 | S. Quadro 45 | Mec 45 | Base
45425 SAL | TOMA ITALIANA 16A C/ PROTECCIÓN - 1 MÓD ALUM | 5603011612580 | 5.63 | EUR | 0.028375 | 0.1135 | 0.06125 | 0.000245 | 4 | - | 85366990 | S. Quadro 45 | Mec 45 | Aquarella
45425 SBM | TOMA ITALIANA 16A C/PROTECCIÓN-1MÓD BLAN MATE | 5603011626167 | 5.63 | EUR | 0.028575 | 0.1143 | 0.06125 | 0.000245 | 4 | - | 85366990 | S. Quadro 45 | Mec 45 | Aquarella
45425 SBR | TOMA ITALIANA 16A C/ PROTECCIÓN-1 MÓD BLANCO | 5603011612603 | 2.93 | EUR | 0.02827 | 0.2827 | 0.05929 | 0.0005929 | 10 | - | 85366990 | S. Quadro 45 | Mec 45 | Base
45425 SPM | TOMA ITALIANA 16A C/PROTECCIÓN-1MÓD NEGRA MAT | 5603011616137 | 5.63 | EUR | 0.0285 | 0.114 | 0.06125 | 0.000245 | 4 | - | 85366990 | S. Quadro 45 | Mec 45 | Aquarella
45425 SVM | TOMA ITALIANA 16A C/ PROTECCIÓN - 1 MÓD ROJA | 5603011612627 | 2.93 | EUR | 0.028375 | 0.1135 | 0.06125 | 0.000245 | 4 | - | 85366990 | S. Quadro 45 | Mec 45 | Base
45430 SAL | TOMA VGA HD15 - 2 MÓD ALUMINIO | 5603011620080 | 33.9 | EUR | 0.0648 | 0.0648 | 0.3635 | 0.0003635 | 1 | - | 85366990 | S. Quadro 45 | Mec 45 | Aquarella
45430 SAT | TOMA VGA HD15 - 2 MÓD ANTRACITA | 5603011620042 | 33.1 | EUR | 0.0579 | 0.0579 | 0.3635 | 0.0003635 | 1 | - | 85366990 | S. Quadro 45 | Mec 45 | Base
45430 SBM | TOMA VGA HD15 - 2 MÓD BLANCA MATE | 5603011628079 | 33.9 | EUR | 0.0578 | 0.0578 | 0.3635 | 0.0003635 | 1 | - | 85366990 | S. Quadro 45 | Mec 45 | Aquarella
45430 SBR | TOMA VGA HD15 - 2 MÓD BLANCO | 5603011620028 | 33.1 | EUR | 0.06 | 0.06 | 0.3635 | 0.0003635 | 1 | - | 85366990 | S. Quadro 45 | Mec 45 | Base
45430 SCH | TOMA VGA HD15 - 2 MÓD CHAMPÁN | 5603011620158 | 33.9 | EUR | 0.0576 | 0.0576 | 0.3635 | 0.0003635 | 1 | - | 85366990 | S. Quadro 45 | Mec 45 | Aquarella
45430 SDU | TOMA VGA HD15 - 2 MÓD DORADO | 5603011620110 | 33.9 | EUR | 0.0567 | 0.0567 | 0.3635 | 0.0003635 | 1 | - | 85366990 | S. Quadro 45 | Mec 45 | Aquarella
45430 SGE | TOMA VGA HD15 - 2 MÓD HIELO | 5603011620066 | 33.9 | EUR | 0.0579 | 0.0579 | 0.3635 | 0.0003635 | 1 | - | 85366990 | S. Quadro 45 | Mec 45 | Aquarella
45430 SGR | TOMA VGA HD15 - 2 MÓD GRAFITO | 5603011620134 | 33.9 | EUR | 0.0575 | 0.0575 | 0.3635 | 0.0003635 | 1 | - | 85366990 | S. Quadro 45 | Mec 45 | Aquarella
45430 SIS | TOMA VGA HD15 - 2 MÓD GRIS | 5603011620097 | 33.9 | EUR | 0.0554 | 0.0554 | 0.3635 | 0.0003635 | 1 | - | 85366990 | S. Quadro 45 | Mec 45 | Aquarella
45430 SMF | TOMA VGA HD15 - 2 MÓD MARFIL | 5603011620035 | 33.1 | EUR | 0.0585 | 0.0585 | 0.3635 | 0.0003635 | 1 | - | 85366990 | S. Quadro 45 | Mec 45 | Base
45430 SPE | TOMA VGA HD15 - 2 MÓD PERLA | 5603011620073 | 33.9 | EUR | 0.0562 | 0.0562 | 0.3635 | 0.0003635 | 1 | - | 85366990 | S. Quadro 45 | Mec 45 | Aquarella
45430 SPL | TOMA VGA HD15 - 2 MÓD PLATINO | 5603011620141 | 33.9 | EUR | 0.056 | 0.056 | 0.3635 | 0.0003635 | 1 | - | 85366990 | S. Quadro 45 | Mec 45 | Aquarella
45430 SPM | TOMA VGA HD15 - 2 MÓD NEGRA MATE | 5603011620103 | 33.9 | EUR | 0.059 | 0.059 | 0.3635 | 0.0003635 | 1 | - | 85366990 | S. Quadro 45 | Mec 45 | Aquarella
45430 SPR | TOMA VGA HD15 - 2 MÓD PLATA | 5603011620127 | 33.9 | EUR | 0.0549 | 0.0549 | 0.3635 | 0.0003635 | 1 | - | 85366990 | S. Quadro 45 | Mec 45 | Aquarella
45430 SPT | TOMA VGA HD15 - 2 MÓD NEGRO | 5603011620059 | 33.1 | EUR | 0.0568 | 0.0568 | 0.3635 | 0.0003635 | 1 | - | 85366990 | S. Quadro 45 | Mec 45 | Base
45435 SAL | TOMA HDMI C/CONECT - 1 MÓD ALUMINIO | 5603011619800 | 26.07 | EUR | 0.0644 | 0.0644 | 0.5469 | 0.0005469 | 1 | - | 85366990 | S. Quadro 45 | Mec 45 | Aquarella
45435 SAT | TOMA HDMI C/CONECT - 1 MÓD ANTRACITA | 5603011619763 | 25.6 | EUR | 0.0683 | 0.0683 | 0.5469 | 0.0005469 | 1 | - | 85366990 | S. Quadro 45 | Mec 45 | Base
45435 SBM | TOMA HDMI C/CONECT - 1 MÓD BLANCA MATE | 5603011628055 | 26.07 | EUR | 0.0628 | 0.0628 | 0.5469 | 0.0005469 | 1 | - | 85366990 | S. Quadro 45 | Mec 45 | Aquarella
45435 SBR | TOMA HDMI C/CONECT - 1 MÓD BLANCO | 5603011619749 | 25.6 | EUR | 0.0647 | 0.0647 | 0.5469 | 0.0005469 | 1 | - | 85366990 | S. Quadro 45 | Mec 45 | Base
45435 SCH | TOMA HDMI C/CONECT - 1 MÓD CHAMPÁN | 5603011619879 | 26.07 | EUR | 0.0656 | 0.0656 | 0.5469 | 0.0005469 | 1 | - | 85366990 | S. Quadro 45 | Mec 45 | Aquarella
45435 SDU | TOMA HDMI C/CONECT - 1 MÓD DORADO | 5603011619831 | 26.07 | EUR | 0.0659 | 0.0659 | 0.5469 | 0.0005469 | 1 | - | 85366990 | S. Quadro 45 | Mec 45 | Aquarella
45435 SGE | TOMA HDMI C/CONECT - 1 MÓD HIELO | 5603011619787 | 26.07 | EUR | 0.0639 | 0.0639 | 0.5469 | 0.0005469 | 1 | - | 85366990 | S. Quadro 45 | Mec 45 | Aquarella
45435 SGR | TOMA HDMI C/CONECT - 1 MÓD GRAFITO | 5603011619855 | 26.07 | EUR | 0.0634 | 0.0634 | 0.5469 | 0.0005469 | 1 | - | 85366990 | S. Quadro 45 | Mec 45 | Aquarella
45435 SIS | TOMA HDMI C/CONECT - 1 MÓD GRIS | 5603011619817 | 26.07 | EUR | 0.0651 | 0.0651 | 0.5469 | 0.0005469 | 1 | - | 85366990 | S. Quadro 45 | Mec 45 | Aquarella
45435 SMF | TOMA HDMI C/CONECT - 1 MÓD MARFIL | 5603011619756 | 25.6 | EUR | 0.0644 | 0.0644 | 0.5469 | 0.0005469 | 1 | - | 85366990 | S. Quadro 45 | Mec 45 | Base
45435 SPE | TOMA HDMI C/CONECT - 1 MÓD PERLA | 5603011619794 | 26.07 | EUR | 0.0635 | 0.0635 | 0.5469 | 0.0005469 | 1 | - | 85366990 | S. Quadro 45 | Mec 45 | Aquarella
45435 SPL | TOMA HDMI C/CONECT - 1 MÓD PLATINO | 5603011619862 | 26.07 | EUR | 0.0633 | 0.0633 | 0.5469 | 0.0005469 | 1 | - | 85366990 | S. Quadro 45 | Mec 45 | Aquarella
45435 SPM | TOMA HDMI C/CONECT - 1 MÓD NEGRA MATE | 5603011619824 | 26.07 | EUR | 0.0632 | 0.0632 | 0.5469 | 0.0005469 | 1 | - | 85366990 | S. Quadro 45 | Mec 45 | Aquarella
45435 SPR | TOMA HDMI C/CONECT - 1 MÓD PLATA | 5603011619848 | 26.07 | EUR | 0.0643 | 0.0643 | 0.5469 | 0.0005469 | 1 | - | 85366990 | S. Quadro 45 | Mec 45 | Aquarella
45435 SPT | TOMA HDMI C/CONECT - 1 MÓD NEGRO | 5603011619770 | 25.6 | EUR | 0.0635 | 0.0635 | 0.5469 | 0.0005469 | 1 | - | 85366990 | S. Quadro 45 | Mec 45 | Base
45436 SAL | TOMA HDMI C/CONEXIÓN TORNILLO - 2MÓD ALUMINIO | 5603011619947 | 37.23 | EUR | 0.0503 | 0.0503 | 0.3635 | 0.0003635 | 1 | - | 85366990 | S. Quadro 45 | Mec 45 | Aquarella
45436 SAT | TOMA HDMI C/CONEXIÓN TORNILLO -2MÓD ANTRACITA | 5603011619909 | 37.33 | EUR | 0.0505 | 0.0505 | 0.3635 | 0.0003635 | 1 | - | 85366990 | S. Quadro 45 | Mec 45 | Base
45436 SBM | TOMA HDMI C/CONEXIÓN TORNILLO-2MÓD BLANCA MAT | 5603011628062 | 37.23 | EUR | 0.0548 | 0.0548 | 0.3635 | 0.0003635 | 1 | - | 85366990 | S. Quadro 45 | Mec 45 | Aquarella
45436 SBR | TOMA HDMI C/CONEXIÓN TORNILLO - 2 MÓD BLANCO | 5603011619886 | 37.33 | EUR | 0.0525 | 0.0525 | 0.3635 | 0.0003635 | 1 | - | 85366990 | S. Quadro 45 | Mec 45 | Base
45436 SCH | TOMA HDMI C/CONEXIÓN TORNILLO - 2 MÓD CHAMPÁN | 5603011620011 | 37.23 | EUR | 0.0541 | 0.0541 | 0.3635 | 0.0003635 | 1 | - | 85366990 | S. Quadro 45 | Mec 45 | Aquarella
45436 SDU | TOMA HDMI C/CONEXIÓN TORNILLO - 2 MÓD DORADO | 5603011619978 | 37.23 | EUR | 0.054 | 0.054 | 0.3635 | 0.0003635 | 1 | - | 85366990 | S. Quadro 45 | Mec 45 | Aquarella
45436 SGE | TOMA HDMI C/CONEXIÓN TORNILLO - 2 MÓD HIELO | 5603011619923 | 37.23 | EUR | 0.0553 | 0.0553 | 0.3635 | 0.0003635 | 1 | - | 85366990 | S. Quadro 45 | Mec 45 | Aquarella
45436 SGR | TOMA HDMI C/CONEXIÓN TORNILLO - 2 MÓD GRAFITO | 5603011619992 | 37.23 | EUR | 0.0536 | 0.0536 | 0.3635 | 0.0003635 | 1 | - | 85366990 | S. Quadro 45 | Mec 45 | Aquarella
45436 SIS | TOMA HDMI C/CONEXIÓN TORNILLO - 2 MÓD GRIS | 5603011619954 | 37.23 | EUR | 0.0544 | 0.0544 | 0.3635 | 0.0003635 | 1 | - | 85366990 | S. Quadro 45 | Mec 45 | Aquarella
45436 SMF | TOMA HDMI C/CONEXIÓN TORNILLO - 2 MÓD MARFIL | 5603011619893 | 37.33 | EUR | 0.0528 | 0.0528 | 0.3635 | 0.0003635 | 1 | - | 85366990 | S. Quadro 45 | Mec 45 | Base
45436 SPE | TOMA HDMI C/CONEXIÓN TORNILLO - 2 MÓD PERLA | 5603011619930 | 37.23 | EUR | 0.0546 | 0.0546 | 0.3635 | 0.0003635 | 1 | - | 85366990 | S. Quadro 45 | Mec 45 | Aquarella
45436 SPL | TOMA HDMI C/CONEXIÓN TORNILLO - 2 MÓD PLATINO | 5603011620004 | 37.23 | EUR | 0.053 | 0.053 | 0.3635 | 0.0003635 | 1 | - | 85366990 | S. Quadro 45 | Mec 45 | Aquarella
45436 SPM | TOMA HDMI C/CONEXIÓN TORNILLO-2MÓD NEGRA MATE | 5603011619961 | 37.23 | EUR | 0.052 | 0.052 | 0.3635 | 0.0003635 | 1 | - | 85366990 | S. Quadro 45 | Mec 45 | Aquarella
45436 SPR | TOMA HDMI C/CONEXIÓN TORNILLO - 2 MÓD PLATA | 5603011619985 | 37.23 | EUR | 0.054 | 0.054 | 0.3635 | 0.0003635 | 1 | - | 85366990 | S. Quadro 45 | Mec 45 | Aquarella
45436 SPT | TOMA HDMI C/CONEXIÓN TORNILLO - 2 MÓD NEGRO | 5603011619916 | 37.33 | EUR | 0.0536 | 0.0536 | 0.3635 | 0.0003635 | 1 | - | 85366990 | S. Quadro 45 | Mec 45 | Base
45437 SAL | TOMA USB - 1 MÓD ALUMINIO | 5603011619626 | 19.63 | EUR | 0.0433 | 0.0433 | 0.3635 | 0.0003635 | 1 | - | 85366990 | S. Quadro 45 | Mec 45 | Aquarella
45437 SAT | TOMA USB - 1 MÓD ANTRACITA | 5603011619633 | 18.37 | EUR | 0.0431 | 0.0431 | 0.3635 | 0.0003635 | 1 | - | 85366990 | S. Quadro 45 | Mec 45 | Base
45437 SBM | TOMA USB - 1 MÓD BLANCA MATE | 5603011628048 | 19.63 | EUR | 0.0444 | 0.0444 | 0.3635 | 0.0003635 | 1 | - | 85366990 | S. Quadro 45 | Mec 45 | Aquarella
45437 SBR | TOMA USB - 1 MÓD BLANCO | 5603011619602 | 18.37 | EUR | 0.0439 | 0.0439 | 0.3635 | 0.0003635 | 1 | - | 85366990 | S. Quadro 45 | Mec 45 | Base
45437 SCH | TOMA USB - 1 MÓD CHAMPÁN | 5603011619732 | 19.63 | EUR | 0.0416 | 0.0416 | 0.3635 | 0.0003635 | 1 | - | 85366990 | S. Quadro 45 | Mec 45 | Aquarella
45437 SDU | TOMA USB - 1 MÓD DORADO | 5603011619695 | 19.63 | EUR | 0.0433 | 0.0433 | 0.3635 | 0.0003635 | 1 | - | 85366990 | S. Quadro 45 | Mec 45 | Aquarella
45437 SGE | TOMA USB - 1 MÓD HIELO | 5603011619657 | 19.63 | EUR | 0.0416 | 0.0416 | 0.3635 | 0.0003635 | 1 | - | 85366990 | S. Quadro 45 | Mec 45 | Aquarella
45437 SGR | TOMA USB - 1 MÓD GRAFITO | 5603011619718 | 19.63 | EUR | 0.0413 | 0.0413 | 0.3635 | 0.0003635 | 1 | - | 85366990 | S. Quadro 45 | Mec 45 | Aquarella
45437 SIS | TOMA USB - 1 MÓD GRIS | 5603011619671 | 19.63 | EUR | 0.0438 | 0.0438 | 0.3635 | 0.0003635 | 1 | - | 85366990 | S. Quadro 45 | Mec 45 | Aquarella
45437 SMF | TOMA USB - 1 MÓD MARFIL | 5603011619619 | 18.37 | EUR | 0.0403 | 0.0403 | 0.3635 | 0.0003635 | 1 | - | 85366990 | S. Quadro 45 | Mec 45 | Base
45437 SPE | TOMA USB - 1 MÓD PERLA | 5603011619664 | 19.63 | EUR | 0.0437 | 0.0437 | 0.3635 | 0.0003635 | 1 | - | 85366990 | S. Quadro 45 | Mec 45 | Aquarella
45437 SPL | TOMA USB - 1 MÓD PLATINO | 5603011619725 | 19.63 | EUR | 0.0422 | 0.0422 | 0.3635 | 0.0003635 | 1 | - | 85366990 | S. Quadro 45 | Mec 45 | Aquarella
45437 SPM | TOMA USB - 1 MÓD NEGRA MATE | 5603011619688 | 19.63 | EUR | 0.0409 | 0.0409 | 0.3635 | 0.0003635 | 1 | - | 85366990 | S. Quadro 45 | Mec 45 | Aquarella
45437 SPR | TOMA USB - 1 MÓD PLATA | 5603011619701 | 19.63 | EUR | 0.0397 | 0.0397 | 0.3635 | 0.0003635 | 1 | - | 85366990 | S. Quadro 45 | Mec 45 | Aquarella
45437 SPT | TOMA USB - 1 MÓD NEGRO | 5603011619640 | 18.37 | EUR | 0.0413 | 0.0413 | 0.3635 | 0.0003635 | 1 | - | 85366990 | S. Quadro 45 | Mec 45 | Base
45439 SBR | DOBLE CARGADOR USB TIPO A BLANCO | 5603011614584 | 40.13 | EUR | 0.0625 | 0.0625 | 0.3635 | 0.0003635 | 1 | - | 85366990 | S. Quadro 45 | Mec 45 | Base
45440 SAL | MÓD C/CONECT HEMBRA RJ45 CAT6A UTP-1 MÓD ALUM | 5603011637507 | 9.97 | EUR | 0.016875 | 0.0675 | 0.06125 | 0.000245 | 4 | - | 85366990 | S. Quadro 45 | Mec 45 | Aquarella
45440 SBM | MÓD C/CONECT HEMBRA RJ45 CAT6A UTP-1M BL MATE | 5603011637538 | 9.97 | EUR | 0.017175 | 0.0687 | 0.06125 | 0.000245 | 4 | - | 85366990 | S. Quadro 45 | Mec 45 | Aquarella
45440 SBR | MÓD C/CONECT HEMBRA RJ45 CAT6A UTP-1 MÓD BLAN | 5603011637514 | 7.27 | EUR | 0.01884 | 0.0942 | 0.0782 | 0.000391 | 5 | - | 85366990 | S. Quadro 45 | Mec 45 | Base
45440 SPM | MÓD C/CONECT HEMBRA RJ45 CAT6A UTP-1M NG MATE | 5603011637521 | 9.97 | EUR | 0.017 | 0.068 | 0.06125 | 0.000245 | 4 | - | 85366990 | S. Quadro 45 | Mec 45 | Aquarella
45447 SAL | MÓD C/ADAPT CONECT FO SC APC SIMPL - 2 MÓD AL | 5603011594749 | 7.27 | EUR | 0.0195 | 0.078 | 0.09775 | 0.000391 | 4 | - | 85367000 | S. Quadro 45 | Mec 45 | Aquarella
45447 SBM | MÓD C/ADAPT CONECT FO SC APC SIMP-2MÓD BL MAT | 5603011626839 | 7.27 | EUR | 0.01935 | 0.0774 | 0.09775 | 0.000391 | 4 | - | 85367000 | S. Quadro 45 | Mec 45 | Aquarella
45447 SBR | MÓD C/ADAPT CONECT FO SC APC SIMPL - 2 MÓD BL | 5603011580650 | 4.7 | EUR | 0.01888 | 0.1888 | 0.10174 | 0.0010174 | 10 | - | 85367000 | S. Quadro 45 | Mec 45 | Base
45447 SPM | MÓD C/ADAPT CONECT FO SC APC SIMP-2MÓD NG MAT | 5603011616816 | 7.27 | EUR | 0.02015 | 0.0806 | 0.09775 | 0.000391 | 4 | - | 85367000 | S. Quadro 45 | Mec 45 | Aquarella
45448 SAL | MÓD C/ADAPT CONECT FO SC APC DUPLEX-2 MÓD AL | 5603011594732 | 9.5 | EUR | 0.0246 | 0.0984 | 0.12515 | 0.0005006 | 4 | - | 85367000 | S. Quadro 45 | Mec 45 | Aquarella
45448 SBM | MÓD C/ADAPT CONECT FO SC APC DUPL-2MÓD BL MAT | 5603011626822 | 9.5 | EUR | 0.024825 | 0.0993 | 0.12515 | 0.0005006 | 4 | - | 85367000 | S. Quadro 45 | Mec 45 | Aquarella
45448 SBR | MÓD C/ADAPT CONECT FO SC APC DUPLEX-2 MÓD BL | 5603011577452 | 7.27 | EUR | 0.0224 | 0.224 | 0.10174 | 0.0010174 | 10 | - | 85367000 | S. Quadro 45 | Mec 45 | Base
45448 SPM | MÓD C/ADAPT CONECT FO SC APC DUPL-2MÓD NG MAT | 5603011616809 | 9.5 | EUR | 0.024275 | 0.0971 | 0.12515 | 0.0005006 | 4 | - | 85367000 | S. Quadro 45 | Mec 45 | Aquarella
45449 SAL | MÓD C/ADAPT P/CONECT FO LC DUPLEX - 2 MÓD AL | 5603011594756 | 15.6 | EUR | 0.01575 | 0.063 | 0.09775 | 0.000391 | 4 | - | 85367000 | S. Quadro 45 | Mec 45 | Aquarella
45449 SBM | MÓD C/ADAPT P/CONECT FO LC DUPLEX-2MÓD BL MAT | 5603011626846 | 15.6 | EUR | 0.16325 | 0.653 | 0.079925 | 0.0003197 | 4 | - | 85367000 | S. Quadro 45 | Mec 45 | Aquarella
45449 SBR | MÓD C/ADAPT P/CONECT FO LC DUPLEX - 2 MÓD BL | 5603011577469 | 13.23 | EUR | 0.01563 | 0.1563 | 0.10174 | 0.0010174 | 10 | - | 85367000 | S. Quadro 45 | Mec 45 | Base
45449 SPM | MÓD C/ADAPT P/CONECT FO LC DUPLEX-2MÓD NG MAT | 5603011616823 | 15.6 | EUR | 0.01625 | 0.065 | 0.09775 | 0.000391 | 4 | - | 85367000 | S. Quadro 45 | Mec 45 | Aquarella
45453 KBR | TOMA INF RJ45 CAT.5E UTP DE 1 SALIDA-2 MÓD BL | 5603011589677 | 7.87 | EUR | 0.024 | 0.024 | 0.4 | 0.0004 | 1 | - | 85366990 | Bricolage | Brico Q45 | Mec 45 Base
45455 KBR | TOMA INF RJ45 CAT 6 UTP DE 1 SALIDA-2 MÓD BL | 5603011589684 | 8.47 | EUR | 0.0239 | 0.0239 | 0.4 | 0.0004 | 1 | - | 85366990 | Bricolage | Brico Q45 | Mec 45 Base
45475 SAL | TOMA FRANCESA TAPA Y PROT-2MOD AL | 5603011619176 | 7.5 | EUR | 0.04302 | 0.4302 | 0.10174 | 0.0010174 | 10 | - | 85366990 | S. Quadro 45 | Mec 45 | Aquarella
45475 SBM | TOMA FRANCESA TAPA Y PROT-2MOD BLANCA MAT | 5603011627973 | 7.5 | EUR | 0.04356 | 0.4356 | 0.10174 | 0.0010174 | 10 | - | 85366990 | S. Quadro 45 | Mec 45 | Aquarella
45475 SBR | TOMA FRANCESA TAPA Y PROT-2MOD BL | 5603011619183 | 4.83 | EUR | 0.04358 | 0.4358 | 0.10174 | 0.0010174 | 10 | - | 85366990 | S. Quadro 45 | Mec 45 | Base
45475 SLR | TOMA FRANCESA TAPA Y PROT-2MOD NR | 5603011619190 | 4.83 | EUR | 0.04405 | 0.4405 | 0.10174 | 0.0010174 | 10 | - | 85366990 | S. Quadro 45 | Mec 45 | Base
45475 SPM | TOMA FRANCESA TAPA Y PROT-2MOD NEGRA MATE | 5603011619169 | 7.5 | EUR | 0.04307 | 0.4307 | 0.10174 | 0.0010174 | 10 | - | 85366990 | S. Quadro 45 | Mec 45 | Aquarella
45475 SVD | TOMA FRANCESA TAPA Y PROT-2MOD VD | 5603011619206 | 4.83 | EUR | 0.04219 | 0.4219 | 0.10174 | 0.0010174 | 10 | - | 85366990 | S. Quadro 45 | Mec 45 | Base
45475 SVM | TOMA FRANCESA TAPA Y PROT-2MOD RJ | 5603011619213 | 4.83 | EUR | 0.04229 | 0.4229 | 0.10174 | 0.0010174 | 10 | - | 85366990 | S. Quadro 45 | Mec 45 | Base
45476 SAL | TOMA FRANC TERM CONEX RÁP Y PROT-2MOD AL | 5603011619053 | 6.4 | EUR | 0.03492 | 0.3492 | 0.10174 | 0.0010174 | 10 | - | 85366990 | S. Quadro 45 | Mec 45 | Aquarella
45476 SBM | TOMA FRANC TERM CON RÁP Y PROT-2M BL MATE | 5603011627980 | 6.4 | EUR | 0.03537 | 0.3537 | 0.10174 | 0.0010174 | 10 | - | 85366990 | S. Quadro 45 | Mec 45 | Aquarella
45476 SBR | TOMA FRANC TERM CONEX RÁP Y PROT-2MOD BL | 5603011619565 | 3.7 | EUR | 0.03514 | 0.3514 | 0.10174 | 0.0010174 | 10 | - | 85366990 | S. Quadro 45 | Mec 45 | Base
45476 SLR | TOMA FRANC TERM CONEX RÁP Y PROT-2MOD NR | 5603011619060 | 3.7 | EUR | 0.03563 | 0.3563 | 0.10174 | 0.0010174 | 10 | - | 85366990 | S. Quadro 45 | Mec 45 | Base
45476 SPM | TOMA FRANC TERM CON RÁP Y PROT-2M NG MATE | 5603011619077 | 6.4 | EUR | 0.03516 | 0.3516 | 0.10174 | 0.0010174 | 10 | - | 85366990 | S. Quadro 45 | Mec 45 | Aquarella
45476 SVD | TOMA FRANC TERM CONEX RÁP Y PROT-2MOD VD | 5603011619084 | 3.7 | EUR | 0.03493 | 0.3493 | 0.10174 | 0.0010174 | 10 | - | 85366990 | S. Quadro 45 | Mec 45 | Base
45476 SVM | TOMA FRANC TERM CONEX RÁP Y PROT-2MOD RJ | 5603011619091 | 3.7 | EUR | 0.03516 | 0.3516 | 0.10174 | 0.0010174 | 10 | - | 85366990 | S. Quadro 45 | Mec 45 | Base
45477 SAL | TOMA FRANC TERM CON RÁP TAPA PROT-2MOD AL | 5603011619107 | 7.5 | EUR | 0.03912 | 0.3912 | 0.10174 | 0.0010174 | 10 | - | 85366990 | S. Quadro 45 | Mec 45 | Aquarella
45477 SBM | TOMA FRANC TERM CON RÁP TAPA PROT-2MOD BM | 5603011627997 | 7.5 | EUR | 0.04046 | 0.4046 | 0.10174 | 0.0010174 | 10 | - | 85366990 | S. Quadro 45 | Mec 45 | Aquarella
45477 SBR | TOMA FRANC TERM CON RÁP TAPA PROT-2MOD BL | 5603011619114 | 4.83 | EUR | 0.03983 | 0.3983 | 0.10174 | 0.0010174 | 10 | - | 85366990 | S. Quadro 45 | Mec 45 | Base
45477 SLR | TOMA FRANC TERM CON RÁP TAPA PROT-2MOD NR | 5603011619121 | 4.83 | EUR | 0 | 0 | 0.10174 | 0.0010174 | 10 | - | 85366990 | S. Quadro 45 | Mec 45 | Base
45477 SPM | TOMA FRANC TERM CON RÁP TAPA PROT-2MOD NM | 5603011619138 | 7.5 | EUR | 0.03992 | 0.3992 | 0.10174 | 0.0010174 | 10 | - | 85366990 | S. Quadro 45 | Mec 45 | Aquarella
45477 SVD | TOMA FRANC TERM CON RÁP TAPA PROT-2MOD VD | 5603011619145 | 4.83 | EUR | 0.03935 | 0.3935 | 0.10174 | 0.0010174 | 10 | - | 85366990 | S. Quadro 45 | Mec 45 | Base
45477 SVM | TOMA FRANC TERM CON RÁP TAPA PROT-2MOD RJ | 5603011619152 | 4.83 | EUR | 0.03974 | 0.3974 | 0.10174 | 0.0010174 | 10 | - | 85366990 | S. Quadro 45 | Mec 45 | Base
45479 SAL | TOMA FRANCESA C/PROTEC - 2 MOD AL | 5603011619473 | 6.4 | EUR | 0.0388 | 0.388 | 0.10174 | 0.0010174 | 10 | - | 85366990 | S. Quadro 45 | Mec 45 | Aquarella
45479 SBM | TOMA FRANCESA C/PROTEC - 2 MOD BLANCA MAT | 5603011627966 | 6.4 | EUR | 0.00943 | 0.0943 | 0.10174 | 0.0010174 | 10 | - | 85366990 | S. Quadro 45 | Mec 45 | Aquarella
45479 SBR | TOMA FRANCESA C/PROTEC - 2 MOD BL | 5603011619480 | 3.7 | EUR | 0.03844 | 0.3844 | 0.10174 | 0.0010174 | 10 | - | 85366990 | S. Quadro 45 | Mec 45 | Base
45479 SLR | TOMA FRANCESA C/PROTEC - 2 MOD NR | 5603011619497 | 3.7 | EUR | 0.0393 | 0.393 | 0.10174 | 0.0010174 | 10 | - | 85366990 | S. Quadro 45 | Mec 45 | Base
45479 SPM | TOMA FRANCESA C/PROTEC - 2 MOD NEGRA MATE | 5603011619503 | 6.4 | EUR | 0.03857 | 0.3857 | 0.10174 | 0.0010174 | 10 | - | 85366990 | S. Quadro 45 | Mec 45 | Aquarella
45479 SVD | TOMA FRANCESA C/PROTEC - 2 MOD VD | 5603011619510 | 3.7 | EUR | 0.03774 | 0.3774 | 0.10174 | 0.0010174 | 10 | - | 85366990 | S. Quadro 45 | Mec 45 | Base
45479 SVM | TOMA FRANCESA C/PROTEC - 2 MOD RJ | 5603011619527 | 3.7 | EUR | 0.03846 | 0.3846 | 0.10174 | 0.0010174 | 10 | - | 85366990 | S. Quadro 45 | Mec 45 | Base
45533 SAL | TOMA R-TV ESTRELLA - 2 MÓD ALUMINIO | 5603011594787 | 10.63 | EUR | 0.044575 | 0.1783 | 0.11947 | 0.0004779 | 4 | - | 85366910 | S. Quadro 45 | Mec 45 | Aquarella
45533 SBM | TOMA R-TV ESTRELLA - 2 MÓDULOS BLANCA MATE | 5603011626860 | 10.63 | EUR | 0.044925 | 0.1797 | 0.11947 | 0.0004779 | 4 | - | 85366910 | S. Quadro 45 | Mec 45 | Aquarella
45533 SBR | TOMA R-TV ESTRELLA - 2 MÓD BLANCA | 5603011572433 | 7.9 | EUR | 0.04258 | 0.4258 | 0.10174 | 0.0010174 | 10 | - | 85366910 | S. Quadro 45 | Mec 45 | Base
45533 SPM | TOMA R-TV ESTRELLA - 2 MÓDULOS NEGRA MATE | 5603011616847 | 10.63 | EUR | 0.044475 | 0.1779 | 0.11947 | 0.0004779 | 4 | - | 85366910 | S. Quadro 45 | Mec 45 | Aquarella
45543 KBR | TOMA R-TV-SAT ESTRELLA - 2 MÓD BLANCA | 5603011589653 | 9.4 | EUR | 0.0449 | 0.0449 | 0.4 | 0.0004 | 1 | - | 85366910 | Bricolage | Brico Q45 | Mec 45 Base
45543 SAL | TOMA R-TV-SAT ESTRELLA - 2 MÓD ALUMINIO | 5603011594770 | 10.7 | EUR | 0.047175 | 0.1887 | 0.11947 | 0.0004779 | 4 | - | 85366910 | S. Quadro 45 | Mec 45 | Aquarella
45543 SBM | TOMA R-TV-SAT ESTRELLA - 2MÓDULOS BLANCA MATE | 5603011626853 | 10.7 | EUR | 0.0479 | 0.1916 | 0.11947 | 0.0004779 | 4 | - | 85366910 | S. Quadro 45 | Mec 45 | Aquarella
45543 SBR | TOMA R-TV-SAT ESTRELLA - 2 MÓD BLANCA | 5603011572532 | 7.97 | EUR | 0.04462 | 0.4462 | 0.10174 | 0.0010174 | 10 | - | 85366910 | S. Quadro 45 | Mec 45 | Base
45543 SPM | TOMA R-TV-SAT ESTRELLA - 2 MÓDULOS NEGRA MATE | 5603011616830 | 10.7 | EUR | 0.0479 | 0.1916 | 0.11947 | 0.0004779 | 4 | - | 85366910 | S. Quadro 45 | Mec 45 | Aquarella
45554 SAL | TOMA R-TV FINAL - 2 MÓD ALUMINIO | 5603011594817 | 10.8 | EUR | 0.044675 | 0.1787 | 0.11947 | 0.0004779 | 4 | - | 85366910 | S. Quadro 45 | Mec 45 | Aquarella
45554 SBM | TOMA R-TV FINAL - 2 MÓDULOS BLANCA MATE | 5603011626891 | 10.8 | EUR | 0.0452 | 0.1808 | 0.11947 | 0.0004779 | 4 | - | 85366910 | S. Quadro 45 | Mec 45 | Aquarella
45554 SBR | TOMA R-TV FINAL - 2 MÓD BLANCA | 5603011572464 | 8.03 | EUR | 0.04259 | 0.4259 | 0.10174 | 0.0010174 | 10 | - | 85366910 | S. Quadro 45 | Mec 45 | Base
45554 SPM | TOMA R-TV FINAL - 2 MÓDULOS NEGRA MATE | 5603011616878 | 10.8 | EUR | 0.044025 | 0.1761 | 0.11947 | 0.0004779 | 4 | - | 85366910 | S. Quadro 45 | Mec 45 | Aquarella
45555 SAL | TOMA R-TV-SAT FINAL - 2 MOD ALUMINIO | 5603011594794 | 11.13 | EUR | 0.047175 | 0.1887 | 0.11947 | 0.0004779 | 4 | - | 85366910 | S. Quadro 45 | Mec 45 | Aquarella
45555 SBM | TOMA R-TV-SAT FINAL - 2 MÓDULOS BLANCA MATE | 5603011626877 | 11.13 | EUR | 0.004768 | 0.019072 | 0.11947 | 0.0004779 | 4 | - | 85366910 | S. Quadro 45 | Mec 45 | Aquarella
45555 SBR | TOMA R-TV-SAT FINAL - 2 MOD BLANCA | 5603011572501 | 8.4 | EUR | 0.0448 | 0.448 | 0.10174 | 0.0010174 | 10 | - | 85366910 | S. Quadro 45 | Mec 45 | Base
45555 SPM | TOMA R-TV-SAT FINAL - 2 MÓDULOS NEGRA MATE | 5603011616854 | 11.13 | EUR | 0.047325 | 0.1893 | 0.11947 | 0.0004779 | 4 | - | 85366910 | S. Quadro 45 | Mec 45 | Aquarella
45564 SAL | TOMA R-TV INTERMEDIA - 2 MOD ALUMINIO | 5603011594824 | 13.03 | EUR | 0.0502 | 0.2008 | 0.11947 | 0.0004779 | 4 | - | 85366910 | S. Quadro 45 | Mec 45 | Aquarella
45564 SBM | TOMA R-TV INTERMEDIA - 2 MÓDULOS BLANCA MATE | 5603011626907 | 13.03 | EUR | 0.05095 | 0.2038 | 0.11947 | 0.0004779 | 4 | - | 85366910 | S. Quadro 45 | Mec 45 | Aquarella
45564 SBR | TOMA R-TV INTERMEDIA - 2 MOD BLANCA | 5603011572471 | 10.3 | EUR | 0.04816 | 0.4816 | 0.10174 | 0.0010174 | 10 | - | 85366910 | S. Quadro 45 | Mec 45 | Base
45564 SPM | TOMA R-TV INTERMEDIA - 2 MÓDULOS NEGRA MATE | 5603011616885 | 13.03 | EUR | 0.050275 | 0.2011 | 0.11947 | 0.0004779 | 4 | - | 85366910 | S. Quadro 45 | Mec 45 | Aquarella
45565 KBR | TOMA R-TV-SAT INTERMEDIA - 2 MÓD BLANCA | 5603011589660 | 12.4 | EUR | 0.0514 | 0.0514 | 0.4 | 0.0004 | 1 | - | 85366910 | Bricolage | Brico Q45 | Mec 45 Base
45565 SAL | TOMA R-TV-SAT INTERMEDIA - 2 MÓD ALUMINIO | 5603011594800 | 13.3 | EUR | 0.053525 | 0.2141 | 0.11947 | 0.0004779 | 4 | - | 85366910 | S. Quadro 45 | Mec 45 | Aquarella
45565 SBM | TOMA R-TV-SAT INTERMEDIA - 2 MÓD BLANCA MATE | 5603011626884 | 13.3 | EUR | 0.0531 | 0.2124 | 0.11947 | 0.0004779 | 4 | - | 85366910 | S. Quadro 45 | Mec 45 | Aquarella
45565 SBR | TOMA R-TV-SAT INTERMEDIA - 2 MÓD BLANCA | 5603011572518 | 10.57 | EUR | 0.05137 | 0.5137 | 0.10174 | 0.0010174 | 10 | - | 85366910 | S. Quadro 45 | Mec 45 | Base
45565 SPM | TOMA R-TV-SAT INTERMEDIA - 2 MÓD NEGRA MATE | 5603011616861 | 13.3 | EUR | 0.053225 | 0.2129 | 0.11947 | 0.0004779 | 4 | - | 85366910 | S. Quadro 45 | Mec 45 | Aquarella
45580 SAL | TOMA 3 RCA HEMBRA - 1 MÓD ALUMINIO | 5603011620226 | 23.6 | EUR | 0.0503 | 0.0503 | 0.3635 | 0.0003635 | 1 | - | 85366990 | S. Quadro 45 | Mec 45 | Aquarella
45580 SAT | TOMA 3 RCA HEMBRA - 1 MÓD ANTRACITA | 5603011620189 | 22.1 | EUR | 0.0479 | 0.0479 | 0.3635 | 0.0003635 | 1 | - | 85366990 | S. Quadro 45 | Mec 45 | Base
45580 SBM | TOMA 3 RCA HEMBRA - 1 MÓD BLANCA MATE | 5603011628086 | 23.6 | EUR | 0.051 | 0.051 | 0.3635 | 0.0003635 | 1 | - | 85366990 | S. Quadro 45 | Mec 45 | Aquarella
45580 SBR | TOMA 3 RCA HEMBRA - 1 MÓD BLANCO | 5603011620165 | 22.1 | EUR | 0.0515 | 0.0515 | 0.3635 | 0.0003635 | 1 | - | 85366990 | S. Quadro 45 | Mec 45 | Base
45580 SCH | TOMA 3 RCA HEMBRA - 1 MÓD CHAMPÁN | 5603011620295 | 23.6 | EUR | 0.05 | 0.05 | 0.3635 | 0.0003635 | 1 | - | 85366990 | S. Quadro 45 | Mec 45 | Aquarella
45580 SDU | TOMA 3 RCA HEMBRA - 1 MÓD DORADO | 5603011620257 | 23.6 | EUR | 0.0473 | 0.0473 | 0.3635 | 0.0003635 | 1 | - | 85366990 | S. Quadro 45 | Mec 45 | Aquarella
45580 SGE | TOMA 3 RCA HEMBRA - 1 MÓD HIELO | 5603011620202 | 23.6 | EUR | 0.0492 | 0.0492 | 0.3635 | 0.0003635 | 1 | - | 85366990 | S. Quadro 45 | Mec 45 | Aquarella
45580 SGR | TOMA 3 RCA HEMBRA - 1 MÓD GRAFITO | 5603011620271 | 23.6 | EUR | 0.0488 | 0.0488 | 0.3635 | 0.0003635 | 1 | - | 85366990 | S. Quadro 45 | Mec 45 | Aquarella
45580 SIS | TOMA 3 RCA HEMBRA - 1 MÓD GRIS | 5603011620233 | 23.6 | EUR | 0.0515 | 0.0515 | 0.3635 | 0.0003635 | 1 | - | 85366990 | S. Quadro 45 | Mec 45 | Aquarella
45580 SMF | TOMA 3 RCA HEMBRA - 1 MÓD MARFIL | 5603011620172 | 22.1 | EUR | 0.0513 | 0.0513 | 0.3635 | 0.0003635 | 1 | - | 85366990 | S. Quadro 45 | Mec 45 | Base
45580 SPE | TOMA 3 RCA HEMBRA - 1 MÓD PERLA | 5603011620219 | 23.6 | EUR | 0.0487 | 0.0487 | 0.3635 | 0.0003635 | 1 | - | 85366990 | S. Quadro 45 | Mec 45 | Aquarella
45580 SPL | TOMA 3 RCA HEMBRA - 1 MÓD PLATINO | 5603011620288 | 23.6 | EUR | 0.0498 | 0.0498 | 0.3635 | 0.0003635 | 1 | - | 85366990 | S. Quadro 45 | Mec 45 | Aquarella
45580 SPM | TOMA 3 RCA HEMBRA - 1 MÓD NEGRA MATE | 5603011620240 | 23.6 | EUR | 0.0465 | 0.0465 | 0.3635 | 0.0003635 | 1 | - | 85366990 | S. Quadro 45 | Mec 45 | Aquarella
45580 SPR | TOMA 3 RCA HEMBRA - 1 MÓD PLATA | 5603011620264 | 23.6 | EUR | 0.0501 | 0.0501 | 0.3635 | 0.0003635 | 1 | - | 85366990 | S. Quadro 45 | Mec 45 | Aquarella
45580 SPT | TOMA 3 RCA HEMBRA - 1 MÓD NEGRO | 5603011620196 | 22.1 | EUR | 0.0499 | 0.0499 | 0.3635 | 0.0003635 | 1 | - | 85366990 | S. Quadro 45 | Mec 45 | Base
45610 TAL | TECLA DOBLE P/MECANISMO ELECTRONICO- 2 MOD AL | 5603011631055 | 8 | EUR | 0.0204 | 0.0204 | 0.2181 | 0.0002181 | 1 | - | 85389099 | S. Quadro 45 | Ac. 45 | Aquarella
45610 TBM | TECLA DOBLE P/MECANISMO ELECTRONICO- 2 MOD BM | 5603011631062 | 8 | EUR | 0.0206 | 0.0206 | 0.2181 | 0.0002181 | 1 | - | 85389099 | S. Quadro 45 | Ac. 45 | Aquarella
45610 TBR | TECLA DOBLE P/MECANISMO ELECTRONICO- 2 MOD BL | 5603011631079 | 3.93 | EUR | 0.0205 | 0.0205 | 0.2181 | 0.0002181 | 1 | - | 85389099 | S. Quadro 45 | Ac. 45 | Base
45610 TPM | TECLA DOBLE P/MECANISMO ELECTRONICO- 2 MOD NM | 5603011631086 | 8 | EUR | 0.0206 | 0.0206 | 0.2181 | 0.0002181 | 1 | - | 85389099 | S. Quadro 45 | Ac. 45 | Aquarella
45677 SAL | TAPA CIEGA - 2 MÓD ALUMINIO | 5603011593650 | 4 | EUR | 0.01226 | 0.0613 | 0.09558 | 0.0004779 | 5 | - | 85389099 | S. Quadro 45 | Ac. 45 | Aquarella
45677 SAT | TAPA CIEGA - 2 MÓD ANTRACITA | 5603011593612 | 1.37 | EUR | 0.01306 | 0.0653 | 0.09558 | 0.0004779 | 5 | - | 85389099 | S. Quadro 45 | Ac. 45 | Base
45677 SBM | TAPA CIEGA - 2 MÓD BLANCA MATE | 5603011627065 | 4 | EUR | 0.01314 | 0.0657 | 0.09558 | 0.0004779 | 5 | - | 85389099 | S. Quadro 45 | Ac. 45 | Aquarella
45677 SBR | TAPA CIEGA - 2 MÓD BLANCO | 5603011593599 | 1.37 | EUR | 0.01127 | 0.2254 | 0.089955 | 0.0017991 | 20 | - | 85389099 | S. Quadro 45 | Ac. 45 | Base
45677 SCH | TAPA CIEGA - 2 MÓD CHAMPÁN | 5603011593698 | 4 | EUR | 0 | 0 | 0.09558 | 0.0004779 | 5 | - | 85389099 | S. Quadro 45 | Ac. 45 | Aquarella
45677 SDU | TAPA CIEGA - 2 MÓD DORADO | 5603011614393 | 4 | EUR | 0.01286 | 0.0643 | 0.09558 | 0.0004779 | 5 | - | 85389099 | S. Quadro 45 | Ac. 45 | Aquarella
45677 SGE | TAPA CIEGA - 2 MÓD HIELO | 5603011593636 | 4 | EUR | 0.01332 | 0.0666 | 0.09558 | 0.0004779 | 5 | - | 85389099 | S. Quadro 45 | Ac. 45 | Aquarella
45677 SGR | TAPA CIEGA - 2 MÓD GRAFITO | 5603011593674 | 4 | EUR | 0.01278 | 0.0639 | 0.09558 | 0.0004779 | 5 | - | 85389099 | S. Quadro 45 | Ac. 45 | Aquarella
45677 SIS | TAPA CIEGA - 2 MÓD GRIS | 5603011593667 | 4 | EUR | 0.01272 | 0.0636 | 0.09558 | 0.0004779 | 5 | - | 85389099 | S. Quadro 45 | Ac. 45 | Aquarella
45677 SMF | TAPA CIEGA - 2 MÓD MARFIL | 5603011593605 | 1.37 | EUR | 0.01334 | 0.0667 | 0.09558 | 0.0004779 | 5 | - | 85389099 | S. Quadro 45 | Ac. 45 | Base
45677 SPE | TAPA CIEGA - 2 MÓD PERLA | 5603011593643 | 4 | EUR | 0.01298 | 0.0649 | 0.09558 | 0.0004779 | 5 | - | 85389099 | S. Quadro 45 | Ac. 45 | Aquarella
45677 SPL | TAPA CIEGA - 2 MÓD PLATINO | 5603011593681 | 4 | EUR | 0 | 0 | 0.09558 | 0.0004779 | 5 | - | 85389099 | S. Quadro 45 | Ac. 45 | Aquarella
45677 SPM | TAPA CIEGA - 2 MÓD NEGRA MATE | 5603011614386 | 4 | EUR | 0.0126 | 0.063 | 0.09558 | 0.0004779 | 5 | - | 85389099 | S. Quadro 45 | Ac. 45 | Aquarella
45677 SPR | TAPA CIEGA - 2 MÓD PLATA | 5603011599614 | 4 | EUR | 0 | 0 | 0.09558 | 0.0004779 | 5 | - | 85389099 | S. Quadro 45 | Ac. 45 | Aquarella
45677 SPT | TAPA CIEGA - 2 MÓD NEGRO | 5603011593629 | 1.37 | EUR | 0.01502 | 0.0751 | 0.09558 | 0.0004779 | 5 | - | 85389099 | S. Quadro 45 | Ac. 45 | Base
45910 KAL | PLACA SIMPLE ALUMINIO | 5603011623760 | 5.03 | EUR | 0.01552 | 0.0776 | 0.1225 | 0.0006125 | 5 | - | 85389099 | Bricolage | Brico Q45 | Quadra Aquarella
45910 KBR | PLACA SIMPLE BLANCO | 5603011623753 | 1.77 | EUR | 0.01466 | 0.2932 | 0.10028 | 0.0020056 | 20 | - | 85389099 | Bricolage | Brico Q45 | Quadra Base
45910 KPM | PLACA SIMPLE NEGRO MATE | 5603011623777 | 5.03 | EUR | 0.01614 | 0.0807 | 0.1225 | 0.0006125 | 5 | - | 85389099 | Bricolage | Brico Q45 | Quadra Aquarella
45910 TAL | PLACA SIMPLE ALUMINIO | 5603011595128 | 4.17 | EUR | 0.01526 | 0.0763 | 0.1225 | 0.0006125 | 5 | - | 85389099 | S. Quadro 45 | Quadra | Aquarella
45910 TBM | PLACA SIMPLE BLANCO MATE | 5603011627072 | 4.17 | EUR | 0.01566 | 0.0783 | 0.1225 | 0.0006125 | 5 | - | 85389099 | S. Quadro 45 | Quadra | Aquarella
45910 TBR | PLACA SIMPLE BLANCO | 5603011595043 | 1.33 | EUR | 0.013235 | 0.2647 | 0.11454 | 0.0022908 | 20 | - | 85389099 | S. Quadro 45 | Quadra | Base
45910 TPM | PLACA SIMPLE NEGRO MATE | 5603011617547 | 4.17 | EUR | 0.0153 | 0.0765 | 0.1225 | 0.0006125 | 5 | - | 85389099 | S. Quadro 45 | Quadra | Aquarella
45920 KAL | PLACA DOBLE ALUMINIO | 5603011623791 | 11.17 | EUR | 0.03175 | 0.0635 | 0.24225 | 0.0004845 | 2 | - | 85389099 | Bricolage | Brico Q45 | Quadra Aquarella
45920 KBR | PLACA DOBLE BLANCO | 5603011623784 | 3.6 | EUR | 0.02462 | 0.2462 | 0.1736 | 0.001736 | 10 | - | 85389099 | Bricolage | Brico Q45 | Quadra Base
45920 KPM | PLACA DOBLE NEGRO MATE | 5603011623807 | 11.17 | EUR | 0.03025 | 0.0605 | 0.24225 | 0.0004845 | 2 | - | 85389099 | Bricolage | Brico Q45 | Quadra Aquarella
45920 TAL | PLACA DOBLE ALUMINIO | 5603011595135 | 9.5 | EUR | 0.02885 | 0.0577 | 0.24225 | 0.0004845 | 2 | - | 85389099 | S. Quadro 45 | Quadra | Aquarella
45920 TBM | PLACA DOBLE BLANCO MATE | 5603011627096 | 9.5 | EUR | 0.02945 | 0.0589 | 0.24225 | 0.0004845 | 2 | - | 85389099 | S. Quadro 45 | Quadra | Aquarella
45920 TBR | PLACA DOBLE BLANCO | 5603011595050 | 2.93 | EUR | 0.02282 | 0.2282 | 0.1736 | 0.001736 | 10 | - | 85389099 | S. Quadro 45 | Quadra | Base
45920 TPM | PLACA DOBLE NEGRO MATE | 5603011617561 | 9.5 | EUR | 0.0283 | 0.0566 | 0.24225 | 0.0004845 | 2 | - | 85389099 | S. Quadro 45 | Quadra | Aquarella
45930 KAL | PLACA TRIPLE ALUMINIO | 5603011623821 | 16.6 | EUR | 0.048 | 0.096 | 0.3375 | 0.000675 | 2 | - | 85389099 | Bricolage | Brico Q45 | Quadra Aquarella
45930 KBR | PLACA TRIPLE BLANCO | 5603011623814 | 5.3 | EUR | 0.03844 | 0.1922 | 0.31108 | 0.0015554 | 5 | - | 85389099 | Bricolage | Brico Q45 | Quadra Base
45930 KPM | PLACA TRIPLE NEGRO MATE | 5603011623838 | 16.6 | EUR | 0.0421 | 0.0842 | 0.3375 | 0.000675 | 2 | - | 85389099 | Bricolage | Brico Q45 | Quadra Aquarella
45930 TAL | PLACA TRIPLE ALUMINIO | 5603011595142 | 14.23 | EUR | 0.0388 | 0.0776 | 0.3375 | 0.000675 | 2 | - | 85389099 | S. Quadro 45 | Quadra | Aquarella
45930 TBM | PLACA TRIPLE BLANCO MATE | 5603011627119 | 14.23 | EUR | 0.041 | 0.082 | 0.3375 | 0.000675 | 2 | - | 85389099 | S. Quadro 45 | Quadra | Aquarella
45930 TBR | PLACA TRIPLE BLANCO | 5603011595067 | 4.4 | EUR | 0.03434 | 0.1717 | 0.25018 | 0.0012509 | 5 | - | 85389099 | S. Quadro 45 | Quadra | Base
45930 TPM | PLACA TRIPLE NEGRO MATE | 5603011617585 | 14.23 | EUR | 0.03905 | 0.0781 | 0.3375 | 0.000675 | 2 | - | 85389099 | S. Quadro 45 | Quadra | Aquarella
45940 KAL | PLACA CUÁDRUPLE ALUMINIO | 5603011623852 | 22 | EUR | 0.05865 | 0.1173 | 0.7098 | 0.0014196 | 2 | - | 85389099 | Bricolage | Brico Q45 | Quadra Aquarella
45940 KBR | PLACA CUÁDRUPLE BLANCO | 5603011623845 | 6.93 | EUR | 0.06175 | 0.1235 | 0.7098 | 0.0014196 | 2 | - | 85389099 | Bricolage | Brico Q45 | Quadra Base
45940 KPM | PLACA CUÁDRUPLE NEGRO MATE | 5603011623869 | 22 | EUR | 0.05875 | 0.1175 | 0.7098 | 0.0014196 | 2 | - | 85389099 | Bricolage | Brico Q45 | Quadra Aquarella
45940 TAL | PLACA CUÁDRUPLE ALUMINIO | 5603011595159 | 18.93 | EUR | 0.05115 | 0.1023 | 0.47855 | 0.0009571 | 2 | - | 85389099 | S. Quadro 45 | Quadra | Aquarella
45940 TBM | PLACA CUÁDRUPLE BLANCO MATE | 5603011627133 | 18.93 | EUR | 0.0539 | 0.1078 | 0.47855 | 0.0009571 | 2 | - | 85389099 | S. Quadro 45 | Quadra | Aquarella
45940 TBR | PLACA CUÁDRUPLE BLANCO | 5603011595074 | 5.83 | EUR | 0.0528 | 0.1056 | 0.47855 | 0.0009571 | 2 | - | 85389099 | S. Quadro 45 | Quadra | Base
45940 TPM | PLACA CUÁDRUPLE NEGRO MATE | 5603011617608 | 18.93 | EUR | 0.05 | 0.1 | 0.47855 | 0.0009571 | 2 | - | 85389099 | S. Quadro 45 | Quadra | Aquarella
45970 SAL | MÓDULO MÁSCARA - 1 MOD ALUMINIO | 5603011580674 | 4 | EUR | 0.01005 | 0.0201 | 0.10905 | 0.0002181 | 2 | - | 85389099 | S. Quadro 45 | Ac. 45 | Aquarella
45970 SAT | MÓDULO MÁSCARA - 1 MOD ANTRACITA | 5603011580667 | 1.37 | EUR | 0.0064 | 0.032 | 0.04362 | 0.0002181 | 5 | - | 85389099 | S. Quadro 45 | Ac. 45 | Base
45970 SBM | MÓDULO MÁSCARA - 1 MOD BLANCO MATE | 5603011627157 | 4 | EUR | 0.01015 | 0.0203 | 0.10905 | 0.0002181 | 2 | - | 85389099 | S. Quadro 45 | Ac. 45 | Aquarella
45970 SBR | MÓDULO MÁSCARA - 1 MOD BLANCO | 5603011047979 | 1.37 | EUR | 0.00594 | 0.0297 | 0.04362 | 0.0002181 | 5 | - | 85389099 | S. Quadro 45 | Ac. 45 | Base
45970 SCH | MÓDULO MÁSCARA - 1 MOD CHAMPÁN | 5603011580681 | 4 | EUR | 0.0102 | 0.0204 | 0.10905 | 0.0002181 | 2 | - | 85389099 | S. Quadro 45 | Ac. 45 | Aquarella
45970 SGE | MÓDULO MÁSCARA - 1 MOD HIELO | 5603011580698 | 4 | EUR | 0.00955 | 0.0191 | 0.10905 | 0.0002181 | 2 | - | 85389099 | S. Quadro 45 | Ac. 45 | Aquarella
45970 SGR | MÓDULO MÁSCARA - 1 MOD GRAFITO | 5603011580704 | 4 | EUR | 0.01 | 0.02 | 0.10905 | 0.0002181 | 2 | - | 85389099 | S. Quadro 45 | Ac. 45 | Aquarella
45970 SIS | MÓDULO MÁSCARA - 1 MOD GRIS | 5603011580711 | 4 | EUR | 0.00975 | 0.0195 | 0.10905 | 0.0002181 | 2 | - | 85389099 | S. Quadro 45 | Ac. 45 | Aquarella
45970 SMF | MÓDULO MÁSCARA - 1 MOD MARFIL | 5603011580759 | 1.37 | EUR | 0.00578 | 0.0289 | 0.04362 | 0.0002181 | 5 | - | 85389099 | S. Quadro 45 | Ac. 45 | Base
45970 SPE | MÓDULO MÁSCARA - 1 MOD PERLA | 5603011580728 | 4 | EUR | 0.00975 | 0.0195 | 0.10905 | 0.0002181 | 2 | - | 85389099 | S. Quadro 45 | Ac. 45 | Aquarella
45970 SPL | MÓDULO MÁSCARA - 1 MOD PLATINO | 5603011580735 | 4 | EUR | 0.0103 | 0.0206 | 0.10905 | 0.0002181 | 2 | - | 85389099 | S. Quadro 45 | Ac. 45 | Aquarella
45970 SPM | MÓDULO MÁSCARA - 1 MOD NEGRO MATE | 5603011617622 | 4 | EUR | 0.00985 | 0.0197 | 0.10905 | 0.0002181 | 2 | - | 85389099 | S. Quadro 45 | Ac. 45 | Aquarella
45970 SPR | MÓDULO MÁSCARA - 1 MOD PLATA | 5603011580742 | 4 | EUR | 0.0097 | 0.0194 | 0.10905 | 0.0002181 | 2 | - | 85389099 | S. Quadro 45 | Ac. 45 | Aquarella
45970 SPT | MÓDULO MÁSCARA - 1 MOD NEGRO | 5603011580766 | 1.37 | EUR | 0.00624 | 0.0312 | 0.04362 | 0.0002181 | 5 | - | 85389099 | S. Quadro 45 | Ac. 45 | Base
45971 SAL | DOBLE MÓD P/CONECTORES RJ45 - 2 MÓD ALUMINIO | 5603011594701 | 6.57 | EUR | 0.017375 | 0.0695 | 0.090875 | 0.0003635 | 4 | - | 85389099 | S. Quadro 45 | Mec 45 | Aquarella
45971 SBM | DOBLE MÓDULO P/CONECTORES RJ45-2MÓD BLAN MATE | 5603011626808 | 6.57 | EUR | 0.01805 | 0.0722 | 0.090875 | 0.0003635 | 4 | - | 85389099 | S. Quadro 45 | Mec 45 | Aquarella
45971 SBR | DOBLE MÓD P/CONECTORES RJ45 - 2 MÓD BLANCO | 5603011062668 | 3.83 | EUR | 0.01617 | 0.1617 | 0.06125 | 0.0006125 | 10 | - | 85389099 | S. Quadro 45 | Mec 45 | Base
45971 SPM | DOBLE MÓDULO P/CONECTORES RJ45-2MÓD NEGRO MAT | 5603011616786 | 6.57 | EUR | 0.017575 | 0.0703 | 0.090875 | 0.0003635 | 4 | - | 85389099 | S. Quadro 45 | Mec 45 | Aquarella
45972 SAL | MÓD C/CONECT HEMBRA RJ11 CAT.3-1 MÓD ALUMINIO | 5603011600617 | 8.27 | EUR | 0.017925 | 0.0717 | 0.06125 | 0.000245 | 4 | - | 85366990 | S. Quadro 45 | Mec 45 | Aquarella
45972 SBM | MÓD C/CONECT HEMBRA RJ11 CAT3-1MÓD BLANCO MAT | 5603011626761 | 8.27 | EUR | 0.018575 | 0.0743 | 0.06125 | 0.000245 | 4 | - | 85366990 | S. Quadro 45 | Mec 45 | Aquarella
45972 SBR | MÓD C/CONECT HEMBRA RJ11 CAT.3-1 MÓD BLANCO | 5603011047924 | 5.73 | EUR | 0.01864 | 0.0932 | 0.0782 | 0.000391 | 5 | - | 85366990 | S. Quadro 45 | Mec 45 | Base
45972 SPM | MÓD C/CONECT HEMBRA RJ11 CAT3-1MÓD NEGRO MATE | 5603011616748 | 8.27 | EUR | 0.01805 | 0.0722 | 0.06125 | 0.000245 | 4 | - | 85366990 | S. Quadro 45 | Mec 45 | Aquarella
45973 SAL | TAPA CIEGA - 1 MÓD ALUMINIO | 5603011593766 | 4 | EUR | 0.00698 | 0.0349 | 0.04362 | 0.0002181 | 5 | - | 85389099 | S. Quadro 45 | Ac. 45 | Aquarella
45973 SAT | TAPA CIEGA - 1 MÓD ANTRACITA | 5603011593728 | 1.37 | EUR | 0.00698 | 0.0349 | 0.04362 | 0.0002181 | 5 | - | 85389099 | S. Quadro 45 | Ac. 45 | Base
45973 SBM | TAPA CIEGA - 1 MÓD BLANCA MATE | 5603011627164 | 4 | EUR | 0.00694 | 0.0347 | 0.04362 | 0.0002181 | 5 | - | 85389099 | S. Quadro 45 | Ac. 45 | Aquarella
45973 SBR | TAPA CIEGA - 1 MÓD BLANCO | 5603011593704 | 1.37 | EUR | 0.00562 | 0.1124 | 0.039725 | 0.0007945 | 20 | - | 85389099 | S. Quadro 45 | Ac. 45 | Base
45973 SCH | TAPA CIEGA - 1 MÓD CHAMPÁN | 5603011593803 | 4 | EUR | 0.00742 | 0.0371 | 0.04362 | 0.0002181 | 5 | - | 85389099 | S. Quadro 45 | Ac. 45 | Aquarella
45973 SDU | TAPA CIEGA - 1 MÓD DORADO | 5603011614416 | 4 | EUR | 0.0072 | 0.036 | 0.04362 | 0.0002181 | 5 | - | 85389099 | S. Quadro 45 | Ac. 45 | Aquarella
45973 SGE | TAPA CIEGA - 1 MÓD HIELO | 5603011593742 | 4 | EUR | 0.00724 | 0.0362 | 0.04362 | 0.0002181 | 5 | - | 85389099 | S. Quadro 45 | Ac. 45 | Aquarella
45973 SGR | TAPA CIEGA - 1 MÓD GRAFITO | 5603011593780 | 4 | EUR | 0.00726 | 0.0363 | 0.04362 | 0.0002181 | 5 | - | 85389099 | S. Quadro 45 | Ac. 45 | Aquarella
45973 SIS | TAPA CIEGA - 1 MÓD GRIS | 5603011593773 | 4 | EUR | 0.00682 | 0.0341 | 0.04362 | 0.0002181 | 5 | - | 85389099 | S. Quadro 45 | Ac. 45 | Aquarella
45973 SMF | TAPA CIEGA - 1 MÓD MARFIL | 5603011593711 | 1.37 | EUR | 0.00704 | 0.0352 | 0.04362 | 0.0002181 | 5 | - | 85389099 | S. Quadro 45 | Ac. 45 | Base
45973 SPE | TAPA CIEGA - 1 MÓD PERLA | 5603011593759 | 4 | EUR | 0.00722 | 0.0361 | 0.04362 | 0.0002181 | 5 | - | 85389099 | S. Quadro 45 | Ac. 45 | Aquarella
45973 SPL | TAPA CIEGA - 1 MÓD PLATINO | 5603011593797 | 4 | EUR | 0.00716 | 0.0358 | 0.04362 | 0.0002181 | 5 | - | 85389099 | S. Quadro 45 | Ac. 45 | Aquarella
45973 SPM | TAPA CIEGA - 1 MÓD NEGRA MATE | 5603011614409 | 4 | EUR | 0.00668 | 0.0334 | 0.04362 | 0.0002181 | 5 | - | 85389099 | S. Quadro 45 | Ac. 45 | Aquarella
45973 SPR | TAPA CIEGA - 1 MÓD PLATA | 5603011599812 | 4 | EUR | 0.00708 | 0.0354 | 0.04362 | 0.0002181 | 5 | - | 85389099 | S. Quadro 45 | Ac. 45 | Aquarella
45973 SPT | TAPA CIEGA - 1 MÓD NEGRO | 5603011593735 | 1.37 | EUR | 0.00692 | 0.0346 | 0.04362 | 0.0002181 | 5 | - | 85389099 | S. Quadro 45 | Ac. 45 | Base
45974 SBR | MÓD C/CONECT P/FO TIPO ST - 1 MÓD BLANCO | 5603011047986 | 10.53 | EUR | 0.01444 | 0.0722 | 0.0782 | 0.000391 | 5 | - | 85367000 | S. Quadro 45 | Mec 45 | Base
45975 SAL | MÓD C/CONECT HEMBRA RJ45 CAT.5E UTP-1 MÓD AL | 5603011600044 | 8.8 | EUR | 0.01704 | 0.06816 | 0.06125 | 0.000245 | 4 | - | 85366990 | S. Quadro 45 | Mec 45 | Aquarella
45975 SBM | MÓD C/CONECT HEMBRA RJ45 CAT5E UTP-1M BL MATE | 5603011626754 | 8.8 | EUR | 0.0176 | 0.0704 | 0.06125 | 0.000245 | 4 | - | 85366990 | S. Quadro 45 | Mec 45 | Aquarella
45975 SBR | MÓD C/CONECT HEMBRA RJ45 CAT.5E UTP-1 MÓD BL | 5603011047931 | 6.03 | EUR | 0.01918 | 0.0959 | 0.0782 | 0.000391 | 5 | - | 85366990 | S. Quadro 45 | Mec 45 | Base
45975 SPM | MÓD C/CONECT HEMBRA RJ45 CAT5E UTP-1M NG MATE | 5603011616731 | 8.8 | EUR | 0.017375 | 0.0695 | 0.06125 | 0.000245 | 4 | - | 85366990 | S. Quadro 45 | Mec 45 | Aquarella
45976 SAL | MÓDULO P/CONECT RJ45 1 SALIDA-2 MÓD ALUMINIO | 5603011594718 | 5.5 | EUR | 0.018025 | 0.0721 | 0.090875 | 0.0003635 | 4 | - | 85389099 | S. Quadro 45 | Mec 45 | Aquarella
45976 SBM | MÓDULO P/CONECT RJ45 1SALIDA-2MÓD BLANCO MATE | 5603011626815 | 5.5 | EUR | 0.018325 | 0.0733 | 0.090875 | 0.0003635 | 4 | - | 85389099 | S. Quadro 45 | Mec 45 | Aquarella
45976 SBR | MÓDULO P/CONECT RJ45 1 SALIDA-2 MÓD BLANCO | 5603011075903 | 2.8 | EUR | 0.01616 | 0.1616 | 0.06125 | 0.0006125 | 10 | - | 85389099 | S. Quadro 45 | Mec 45 | Base
45976 SPM | MÓDULO P/CONECT RJ45 1 SALIDA-2MÓD NEGRO MATE | 5603011616793 | 5.5 | EUR | 0.0175 | 0.07 | 0.090875 | 0.0003635 | 4 | - | 85389099 | S. Quadro 45 | Mec 45 | Aquarella
45977 SAL | MÓDULO P/CONECTOR RJ45 - 1 MÓD ALUMINIO | 5603011594725 | 4.93 | EUR | 0.010125 | 0.0405 | 0.06125 | 0.000245 | 4 | - | 85389099 | S. Quadro 45 | Mec 45 | Aquarella
45977 SBM | MÓDULO P/ CONECTOR RJ45 - 1MÓDULO BLANCO MATE | 5603011626792 | 4.93 | EUR | 0.010375 | 0.0415 | 0.06125 | 0.000245 | 4 | - | 85389099 | S. Quadro 45 | Mec 45 | Aquarella
45977 SBR | MÓDULO P/CONECTOR RJ45 - 1 MÓD BLANCO | 5603011048921 | 2.27 | EUR | 0.00918 | 0.1836 | 0.041 | 0.00082 | 20 | - | 85389099 | S. Quadro 45 | Mec 45 | Base
45977 SPM | MÓDULO P/ CONECTOR RJ45 - 1 MÓDULO NEGRO MATE | 5603011616779 | 4.93 | EUR | 0.010225 | 0.0409 | 0.06125 | 0.000245 | 4 | - | 85389099 | S. Quadro 45 | Mec 45 | Aquarella
45978 SAL | MÓD C/CONECT HEMBRA RJ45 CAT.6 UTP-1 MÓD ALUM | 5603011600051 | 9.37 | EUR | 0.016975 | 0.0679 | 0.06125 | 0.000245 | 4 | - | 85366990 | S. Quadro 45 | Mec 45 | Aquarella
45978 SBM | MÓD C/CONECT HEMBRA RJ45 CAT.6 UTP-1M BL MATE | 5603011626747 | 9.37 | EUR | 0.01725 | 0.069 | 0.06125 | 0.000245 | 4 | - | 85366990 | S. Quadro 45 | Mec 45 | Aquarella
45978 SBR | MÓD C/CONECT HEMBRA RJ45 CAT.6 UTP-1 MÓD BLAN | 5603011047948 | 6.6 | EUR | 0.01872 | 0.0936 | 0.0782 | 0.000391 | 5 | - | 85366990 | S. Quadro 45 | Mec 45 | Base
45978 SPM | MÓD C/CONECT HEMBRA RJ45 CAT.6 UTP-1M NG MATE | 5603011616724 | 9.37 | EUR | 0.017025 | 0.0681 | 0.06125 | 0.000245 | 4 | - | 85366990 | S. Quadro 45 | Mec 45 | Aquarella
45979 SAL | MÓDULO C/CONECTOR COAXIAL TIPO F - 1 MÓD ALUM | 5603011594763 | 9.03 | EUR | 0.0159 | 0.0636 | 0.090875 | 0.0003635 | 4 | - | 85366910 | S. Quadro 45 | Mec 45 | Aquarella
45979 SBM | MÓDULO C/CONECTOR COAXIAL TIPO F-1MÓD BL MATE | 5603011626297 | 9.03 | EUR | 0.016025 | 0.0641 | 0.090875 | 0.0003635 | 4 | - | 85366910 | S. Quadro 45 | Mec 45 | Aquarella
45979 SBR | MÓDULO C/CONECTOR COAXIAL TIPO F - 1 MÓD BLAN | 5603011047993 | 5.1 | EUR | 0.01554 | 0.0777 | 0.0727 | 0.0003635 | 5 | - | 85366910 | S. Quadro 45 | Mec 45 | Base
45979 SPM | MÓDULO C/CONECTOR COAXIAL TIPO F-1MÓD NG MATE | 5603011616243 | 9.03 | EUR | 0.016275 | 0.0651 | 0.090875 | 0.0003635 | 4 | - | 85366910 | S. Quadro 45 | Mec 45 | Aquarella
45980 SBR | MÓDULO P/ CONECTOR RÁPIDO 2P+T - 2 MÓD BLANCO | 5603011644055 | 1.3 | EUR | 0.0183 | 0.0183 | 0.2181 | 0.0002181 | 1 | - | 85389099 | S. Quadro 45 | Mec 45 | Base
45981 SBR | DOBLE MÓD P/ 2 CONECTORES RÁP 2P+T-2 MÓD BLA | 5603011644062 | 1.3 | EUR | 0.0175 | 0.0175 | 0.2181 | 0.0002181 | 1 | - | 85389099 | S. Quadro 45 | Mec 45 | Base
45982 SAL | MÓDULO C/CONECTOR IEC MACHO/TIPO F-1MÓD ALUM | 5603011617332 | 9.03 | EUR | 0.013775 | 0.0551 | 0.090875 | 0.0003635 | 4 | - | 85366910 | S. Quadro 45 | Mec 45 | Aquarella
45982 SBM | MÓD C/CONECTOR IEC MACHO/TIPO F-1MÓD BL MATE | 5603011626303 | 9.03 | EUR | 0.013975 | 0.0559 | 0.090875 | 0.0003635 | 4 | - | 85366910 | S. Quadro 45 | Mec 45 | Aquarella
45982 SBR | MÓDULO C/CONECTOR IEC MACHO/TIPO F-1MÓD BLANC | 5603011616250 | 4.8 | EUR | 0.01229 | 0.1229 | 0.06125 | 0.0006125 | 10 | - | 85366910 | S. Quadro 45 | Mec 45 | Base
45982 SPM | MÓD C/CONECTOR IEC MACHO/TIPO F-1MÓD NG MATE | 5603011616267 | 9.03 | EUR | 0.013625 | 0.0545 | 0.090875 | 0.0003635 | 4 | - | 85366910 | S. Quadro 45 | Mec 45 | Aquarella
45983 SAL | MÓDULO C/CONECTOR IEC HEMBRA/TIPO F-1MÓD ALUM | 5603011616281 | 9.03 | EUR | 0.014525 | 0.0581 | 0.090875 | 0.0003635 | 4 | - | 85366910 | S. Quadro 45 | Mec 45 | Aquarella
45983 SBM | MÓD C/CONECTOR IEC HEMBRA/TIPO F-1MÓD BL MATE | 5603011626310 | 9.03 | EUR | 0.0146 | 0.0584 | 0.090875 | 0.0003635 | 4 | - | 85366910 | S. Quadro 45 | Mec 45 | Aquarella
45983 SBR | MÓDULO C/CONECTOR IEC HEMBRA/TIPO F-1MÓD BLAN | 5603011616274 | 4.8 | EUR | 0.01326 | 0.1326 | 0.06125 | 0.0006125 | 10 | - | 85366910 | S. Quadro 45 | Mec 45 | Base
45983 SPM | MÓD C/CONECTOR IEC HEMBRA/TIPO F-1MÓD NG MATE | 5603011616298 | 9.03 | EUR | 0.01465 | 0.0586 | 0.090875 | 0.0003635 | 4 | - | 85366910 | S. Quadro 45 | Mec 45 | Aquarella
45985 SAL | MÓD C/CONECT HEMBRA RJ45 CAT.5E STP-1 MÓD AL | 5603011600068 | 10.93 | EUR | 0.036425 | 0.1457 | 0.09775 | 0.000391 | 4 | - | 85366990 | S. Quadro 45 | Mec 45 | Aquarella
45985 SBM | MÓD C/ CONECT HEMBRA RJ45 CAT.5E STP-1 MÓD BM | 5603011626785 | 10.93 | EUR | 0.0367 | 0.1468 | 0.09775 | 0.000391 | 4 | - | 85366990 | S. Quadro 45 | Mec 45 | Aquarella
45985 SBR | MÓD C/CONECT HEMBRA RJ45 CAT.5E STP-1 MÓD BL | 5603011047955 | 8.67 | EUR | 0.0349 | 0.1745 | 0.09558 | 0.0004779 | 5 | - | 85366990 | S. Quadro 45 | Mec 45 | Base
45985 SPM | MÓD C/ CONECT HEMBRA RJ45 CAT.5E STP-1 MÓD NM | 5603011616762 | 10.93 | EUR | 0.033625 | 0.1345 | 0.09775 | 0.000391 | 4 | - | 85366990 | S. Quadro 45 | Mec 45 | Aquarella
45988 SAL | MÓD C/CONECT HEMBRA RJ45 CAT.6 STP-1 MÓD ALUM | 5603011600075 | 12 | EUR | 0.03465 | 0.1386 | 0.09775 | 0.000391 | 4 | - | 85366990 | S. Quadro 45 | Mec 45 | Aquarella
45988 SBM | MÓD C/CONECT HEMBRA RJ45 CAT6 STP-1MÓD BL MAT | 5603011626778 | 12 | EUR | 0.035025 | 0.1401 | 0.09775 | 0.000391 | 4 | - | 85366990 | S. Quadro 45 | Mec 45 | Aquarella
45988 SBR | MÓD C/CONECT HEMBRA RJ45 CAT.6 STP-1 MÓD BLAN | 5603011047962 | 9.23 | EUR | 0.03426 | 0.1713 | 0.09558 | 0.0004779 | 5 | - | 85366990 | S. Quadro 45 | Mec 45 | Base
45988 SPM | MÓD C/CONECT HEMBRA RJ45 CAT6 STP-1MÓD NG MAT | 5603011616755 | 12 | EUR | 0.0346 | 0.1384 | 0.09775 | 0.000391 | 4 | - | 85366990 | S. Quadro 45 | Mec 45 | Aquarella
45990 ABR | ADAPT SIMPLE Q45 P/CUADROS ELÉCTR-2 MÓD BLANC | 5603011062569 | 1.8 | EUR | 0.01729 | 0.1729 | 0.22908 | 0.0022908 | 10 | - | 85389099 | S. Quadro 45 | Mec 45 | Base
45996 AAL | CAJA DE SUPERFICIE MODULAR ALUMINIO | 5603011634308 | 7.03 | EUR | 0.0972 | 0.0972 | 0.5006 | 0.0005006 | 1 | - | 85389099 | S. Quadro 45 | Ac. 45 | Aquarella
45996 ABM | CAJA DE SUPERFICIE MODULAR BLANCO MATE | 5603011634346 | 7.03 | EUR | 0.1024 | 0.1024 | 0.5006 | 0.0005006 | 1 | - | 85389099 | S. Quadro 45 | Ac. 45 | Aquarella
45996 ABR | CAJA DE SUPERFICIE MODULAR BLANCO | 5603011615833 | 4.8 | EUR | 0.101 | 0.101 | 0.5006 | 0.0005006 | 1 | - | 85389099 | S. Quadro 45 | Ac. 45 | Base
45996 APM | CAJA DE SUPERFICIE MODULAR NEGRO MATE | 5603011634322 | 7.03 | EUR | 0.0994 | 0.0994 | 0.5006 | 0.0005006 | 1 | - | 85389099 | S. Quadro 45 | Ac. 45 | Aquarella
45997 AAL | TAPA PARA CAJA DE SUPERFICIE MODULAR ALUMINIO | 5603011634315 | 6.43 | EUR | 0.0768 | 0.0768 | 0.5006 | 0.0005006 | 1 | - | 85389099 | S. Quadro 45 | Ac. 45 | Aquarella
45997 ABM | TAPA P/CAJA DE SUPERFICIE MODULAR BLANCO MATE | 5603011634353 | 6.43 | EUR | 0.0775 | 0.0775 | 0.5006 | 0.0005006 | 1 | - | 85389099 | S. Quadro 45 | Ac. 45 | Aquarella
45997 ABR | TAPA PARA CAJA DE SUPERFICIE MODULAR BLANCO | 5603011615840 | 2.53 | EUR | 0.0778 | 0.0778 | 0.5006 | 0.0005006 | 1 | - | 85389099 | S. Quadro 45 | Ac. 45 | Base
45997 APM | TAPA P/ CAJA DE SUPERFICIE MODULAR NEGRO MATE | 5603011634339 | 6.43 | EUR | 0.0815 | 0.0815 | 0.5006 | 0.0005006 | 1 | - | 85389099 | S. Quadro 45 | Ac. 45 | Aquarella
47011 SBR | INTERRUPTOR UNIPOLAR BLANCO | 5603011038243 | 3.53 | EUR | 0.0319 | 0.319 | 0.14144 | 0.0014144 | 10 | - | 85365080 | S. Salientes 37,47,26 | 47 | 47
47012 SBR | INTERRUPTOR LUMINOSO BLANCO | 5603011038250 | 6.07 | EUR | 0.051 | 0.51 | 0.14144 | 0.0014144 | 10 | - | 85365080 | S. Salientes 37,47,26 | 47 | 47
47013 SBR | INTERRUPTOR C/PILOTO DE SEÑALIZACIÓN BLANCO | 5603011038267 | 6.2 | EUR | 0.03581 | 0.3581 | 0.14144 | 0.0014144 | 10 | - | 85365080 | S. Salientes 37,47,26 | 47 | 47
47051 SBR | CONMUTADOR DE CRUCE BLANCO | 5603011038274 | 5.53 | EUR | 0.03696 | 0.3696 | 0.14144 | 0.0014144 | 10 | - | 85365080 | S. Salientes 37,47,26 | 47 | 47
47052 SBR | CONMUTADOR DE CRUCE LUMINOSO BLANCO | 5603011038281 | 8.67 | EUR | 0.03934 | 0.3934 | 0.14144 | 0.0014144 | 10 | - | 85365080 | S. Salientes 37,47,26 | 47 | 47
47061 SBR | DOBLE INTERRUPTOR BLANCO | 5603011038298 | 4.73 | EUR | 0.03709 | 0.3709 | 0.14144 | 0.0014144 | 10 | - | 85365080 | S. Salientes 37,47,26 | 47 | 47
47071 SBR | CONMUTADOR BLANCO | 5603011038304 | 4 | EUR | 0.03397 | 0.3397 | 0.14144 | 0.0014144 | 10 | - | 85365080 | S. Salientes 37,47,26 | 47 | 47
47072 SBR | CONMUTADOR LUMINOSO BLANCO | 5603011038311 | 6.4 | EUR | 0.01 | 0.1 | 0.14144 | 0.0014144 | 10 | - | 85365080 | S. Salientes 37,47,26 | 47 | 47
47073 SBR | CONMUTADOR C/PILOTO DE SEÑALIZACIÓN BLANCO | 5603011038328 | 6.4 | EUR | 0.0396 | 0.396 | 0.14144 | 0.0014144 | 10 | - | 85365080 | S. Salientes 37,47,26 | 47 | 47
47101 SBR | DOBLE CONMUTADOR BLANCO | 5603011038335 | 5.87 | EUR | 0.04244 | 0.4244 | 0.14144 | 0.0014144 | 10 | - | 85365080 | S. Salientes 37,47,26 | 47 | 47
47112 SBR | BASE FRANCESA C/PROTECCIÓN BLANCO | 5603011038427 | 4.8 | EUR | 0.04603 | 0.4603 | 0.19552 | 0.0019552 | 10 | - | 85366990 | S. Salientes 37,47,26 | 47 | 47
47121 SBR | BASE 2P BLANCO | 5603011038380 | 3.23 | EUR | 0.03119 | 0.3119 | 0.14144 | 0.0014144 | 10 | - | 85366990 | S. Salientes 37,47,26 | 47 | 47
47122 SBR | BASE 2P C/PROTECCIÓN BLANCO | 5603011038397 | 4.37 | EUR | 0.03516 | 0.3516 | 0.14144 | 0.0014144 | 10 | - | 85366990 | S. Salientes 37,47,26 | 47 | 47
47131 SBR | BASE SCHUKO BLANCO | 5603011038403 | 4.1 | EUR | 0.04338 | 0.4338 | 0.19552 | 0.0019552 | 10 | - | 85366990 | S. Salientes 37,47,26 | 47 | 47
47131 SLR | BASE SCHUKO NARANJA | 5603011040154 | 4.1 | EUR | 0.04339 | 0.4339 | 0.19552 | 0.0019552 | 10 | - | 85366990 | S. Salientes 37,47,26 | 47 | 47
47131 SVM | BASE SCHUKO ROJO | 5603011566869 | 4.1 | EUR | 0.04379 | 0.4379 | 0.19552 | 0.0019552 | 10 | - | 85366990 | S. Salientes 37,47,26 | 47 | 47
47132 SBR | BASE SCHUKO C/PROTECCIÓN BLANCO | 5603011038410 | 4.77 | EUR | 0.04584 | 0.4584 | 0.19552 | 0.0019552 | 10 | - | 85366990 | S. Salientes 37,47,26 | 47 | 47
47132 SLR | BASE SCHUKO C/PROTECCIÓN NARANJA | 5603011566883 | 4.77 | EUR | 0 | 0 | 0.19552 | 0.0019552 | 10 | - | 85366990 | S. Salientes 37,47,26 | 47 | 47
47132 SVM | BASE SCHUKO C/PROTECCIÓN ROJO | 5603011566876 | 4.77 | EUR | 0.04546 | 0.4546 | 0.19552 | 0.0019552 | 10 | - | 85366990 | S. Salientes 37,47,26 | 47 | 47
47151 SBR | PULSADOR BLANCO | 5603011038342 | 3.73 | EUR | 0.03269 | 0.3269 | 0.14144 | 0.0014144 | 10 | - | 85365080 | S. Salientes 37,47,26 | 47 | 47
47152 SBR | PULSADOR LUMINOSO DE 250V~ BLANCO | 5603011038359 | 5.9 | EUR | 0.03392 | 0.3392 | 0.14144 | 0.0014144 | 10 | - | 85365080 | S. Salientes 37,47,26 | 47 | 47
47155 SBR | PULSADOR CON PORTA-RÓTULOS DE 250V~ BLANCO | 5603011038366 | 6.2 | EUR | 0.03424 | 0.3424 | 0.14144 | 0.0014144 | 10 | - | 85365080 | S. Salientes 37,47,26 | 47 | 47
47170 SBR | CAJA P/SALIDA DE CABLES S/TERMINALES BLANCO | 5603011038502 | 3.1 | EUR | 0.0192 | 0.192 | 0.14144 | 0.0014144 | 10 | - | 85365080 | S. Salientes 37,47,26 | 47 | 47
47201 SBR | CAJA DE DERIVACIÓN C/4 TERMINALES BLANCO | 5603011038519 | 4.73 | EUR | 0.02783 | 0.2783 | 0.14144 | 0.0014144 | 10 | - | 85389099 | S. Salientes 37,47,26 | 47 | 47
47221 SBR | TOMA P/ALTAVOCES ESTÉREO BLANCO | 5603011038526 | 10.27 | EUR | 0.0269 | 0.269 | 0.14144 | 0.0014144 | 10 | - | 85369010 | S. Salientes 37,47,26 | 47 | 47
47252 SBR | TOMA TELEFÓNICA (4 CONDUTORES) BLANCO | 5603011038441 | 5.23 | EUR | 0.03781 | 0.3781 | 0.24198 | 0.0024198 | 10 | - | 85369010 | S. Salientes 37,47,26 | 47 | 47
47281 SBR | DOBLE PULSADOR PARA PERSIANA BLANCO | 5603011040185 | 6.8 | EUR | 0.03811 | 0.3811 | 0.14144 | 0.0014144 | 10 | - | 85365080 | S. Salientes 37,47,26 | 47 | 47
47290 SBR | INTERRUPTOR P/PERSIANA BLANCO | 5603011038373 | 7.3 | EUR | 0.0373 | 0.373 | 0.14144 | 0.0014144 | 10 | - | 85365080 | S. Salientes 37,47,26 | 47 | 47
47360 SBI | SEÑALIZADOR LUMINOSO BLANCO/INCOLORO | 5603011038540 | 6.3 | EUR | 0.03865 | 0.0773 | 0.2503 | 0.0005006 | 2 | - | 85389099 | S. Salientes 37,47,26 | 47 | 47
47360 SBJ | SEÑALIZADOR LUMINOSO BLANCO/ANARANJADO | 5603011038571 | 6.3 | EUR | 0.04205 | 0.0841 | 0.2503 | 0.0005006 | 2 | - | 85389099 | S. Salientes 37,47,26 | 47 | 47
47360 SBM | SEÑALIZADOR LUMINOSO BLANCO/ROJO | 5603011038557 | 6.3 | EUR | 0.03535 | 0.0707 | 0.2503 | 0.0005006 | 2 | - | 85389099 | S. Salientes 37,47,26 | 47 | 47
47360 SBV | SEÑALIZADOR LUMINOSO BLANCO/VERDE | 5603011038564 | 6.3 | EUR | 0.03705 | 0.0741 | 0.2503 | 0.0005006 | 2 | - | 85389099 | S. Salientes 37,47,26 | 47 | 47
47411 SBR | TOMA TELEFÓNICA FRANCESA T8 BLANCO | 5603011038465 | 4.5 | EUR | 0.04434 | 0.4434 | 0.14144 | 0.0014144 | 10 | - | 85369010 | S. Salientes 37,47,26 | 47 | 47
47431 SBR | TOMA DE CABLE COAXIAL TIPO F BLANCO | 5603011543945 | 6.57 | EUR | 0.0531 | 0.0531 | 0.4495 | 0.0004495 | 1 | - | 85366910 | S. Salientes 37,47,26 | 47 | 47
47443 SBR | TOMA RJ45 CAT.5E STP BLANCO | 5603011543914 | 10.33 | EUR | 0.065 | 0.065 | 0.391 | 0.000391 | 1 | - | 85366990 | S. Salientes 37,47,26 | 47 | 47
47445 SBR | TOMA RJ45 CAT.6 STP BLANCO | 5603011543921 | 11.43 | EUR | 0.0611 | 0.0611 | 0.391 | 0.000391 | 1 | - | 85366990 | S. Salientes 37,47,26 | 47 | 47
47453 SBR | TOMA RJ45 CAT.5E UTP BLANCO | 5603011538538 | 6.83 | EUR | 0.0535 | 0.0535 | 0.391 | 0.000391 | 1 | - | 85366990 | S. Salientes 37,47,26 | 47 | 47
47455 SBR | TOMA RJ45 CAT.6 UTP BLANCO | 5603011541293 | 8.63 | EUR | 0.0532 | 0.0532 | 0.391 | 0.000391 | 1 | - | 85366990 | S. Salientes 37,47,26 | 47 | 47
47457 SBR | TOMA PARA FIBRA ÓPTICA TIPO ST BLANCO | 5603011543938 | 13.67 | EUR | 0.0517 | 0.0517 | 0.3635 | 0.0003635 | 1 | - | 85367000 | S. Salientes 37,47,26 | 47 | 47
47531 SBR | TOMA R-TV ECUALIZADA FINAL/ESTRELLA BLANCO | 5603011053055 | 13.1 | EUR | 0.06897 | 0.6897 | 0.14144 | 0.0014144 | 10 | - | 85369010 | S. Salientes 37,47,26 | 47 | 47
47532 SBR | TOMA R-TV ECUALIZADA INTERMEDIA/SERIE BLANCO | 5603011048891 | 14.93 | EUR | 0.09398 | 0.9398 | 0.14144 | 0.0014144 | 10 | - | 85369010 | S. Salientes 37,47,26 | 47 | 47
47550 SBR | TOMA DE R TV - SAT ESTRELLA BLANCO | 5603011048907 | 15.23 | EUR | 0.09405 | 0.9405 | 0.14144 | 0.0014144 | 10 | - | 85369010 | S. Salientes 37,47,26 | 47 | 47
47993 ABR | CAJA P/MONTAJE SUPERFICIE DE 60X60MM BLANCO | 5603011038588 | 0.93 | EUR | 0.02023 | 0.2023 | 0.14144 | 0.0014144 | 10 | - | 85389099 | S. Salientes 37,47,26 | 47 | 47
48011 CBR | INTERRUPTOR UNIPOLAR BLANCO | 5603011045371 | 5.5 | EUR | 0.11871 | 1.1871 | 0.35683 | 0.0035683 | 10 | - | 85365080 | S. Estanque 48 | Estanque 48 | 48 BR
48011 CCZ | INTERRUPTOR UNIPOLAR GRIS | 5603011034443 | 5.5 | EUR | 0.12171 | 1.2171 | 0.47846 | 0.0047846 | 10 | 100 | 85365080 | S. Estanque 48 | Estanque 48 | 48 CZ
48011 KBR | INTERRUPTOR UNIPOLAR BLANCO | 5603011636081 | 6.57 | EUR | 0.12442 | 1.2442 | 0.5616 | 0.005616 | 10 | - | 85365080 | Bricolage | Brico 48 | 48 CZ
48011 KCZ | INTERRUPTOR UNIPOLAR GRIS | 5603011540852 | 6.57 | EUR | 0.12645 | 1.2645 | 0.5616 | 0.005616 | 10 | - | 85365080 | Bricolage | Brico 48 | 48 CZ
48012 CBR | INTERRUPTOR LUMINOSO BLANCO | 5603011045388 | 8.73 | EUR | 0.12396 | 1.2396 | 0.35683 | 0.0035683 | 10 | - | 85365080 | S. Estanque 48 | Estanque 48 | 48 BR
48012 CCZ | INTERRUPTOR LUMINOSO GRIS | 5603011034450 | 8.73 | EUR | 0.12611 | 1.2611 | 0.35683 | 0.0035683 | 10 | - | 85365080 | S. Estanque 48 | Estanque 48 | 48 CZ
48012 KBR | INTERRUPTOR LUMINOSO BLANCO | 5603011636098 | 10.27 | EUR | 0.13169 | 1.3169 | 0.5616 | 0.005616 | 10 | - | 85365080 | Bricolage | Brico 48 | 48 CZ
48012 KCZ | INTERRUPTOR LUMINOSO BLANCO | 5603011586904 | 10.27 | EUR | 0.13084 | 1.3084 | 0.68959 | 0.0068959 | 10 | - | 85365080 | Bricolage | Brico 48 | 48 CZ
48013 CBR | INTERRUPTOR C/PILOTO DE SEÑALIZACIÓN BLANCO | 5603011045395 | 8.87 | EUR | 0.12741 | 1.2741 | 0.35683 | 0.0035683 | 10 | - | 85365080 | S. Estanque 48 | Estanque 48 | 48 BR
48013 CCZ | INTERRUPTOR C/PILOTO DE SEÑALIZACIÓN GRIS | 5603011034467 | 8.87 | EUR | 0.12953 | 1.2953 | 0.35683 | 0.0035683 | 10 | - | 85365080 | S. Estanque 48 | Estanque 48 | 48 CZ
48021 CBR | INTERRUPTOR BIPOLAR BLANCO | 5603011048914 | 7.63 | EUR | 0.12545 | 1.2545 | 0.35683 | 0.0035683 | 10 | - | 85365080 | S. Estanque 48 | Estanque 48 | 48 BR
48021 CCZ | INTERRUPTOR BIPOLAR GRIS | 5603011034474 | 7.63 | EUR | 0.12843 | 1.2843 | 0.35683 | 0.0035683 | 10 | - | 85365080 | S. Estanque 48 | Estanque 48 | 48 CZ
48023 CBR | INTERRUPTOR BIPOLAR C/SEÑALIZACIÓN BLANCO | 5603011045401 | 10.3 | EUR | 0.13092 | 1.3092 | 0.35683 | 0.0035683 | 10 | - | 85365080 | S. Estanque 48 | Estanque 48 | 48 BR
48023 CCZ | INTERRUPTOR BIPOLAR C/SEÑALIZACIÓN GRIS | 5603011034481 | 10.3 | EUR | 0.13262 | 1.3262 | 0.35683 | 0.0035683 | 10 | - | 85365080 | S. Estanque 48 | Estanque 48 | 48 CZ
48027 CBR | INTER BIP C/SEÑAL "HEIZUNG NOTSCHALTER" BL | 5603011614782 | 10.53 | EUR | 0 | 0 | 0.35683 | 0.0035683 | 10 | - | 85365080 | S. Estanque 48 | Estanque 48 | 48 CZ
48027 CCZ | INTER BIP C/SEÑAL "HEIZUNG NOTSCHALTER" GRIS | 5603011614300 | 10.53 | EUR | 0.13314 | 1.3314 | 0.35683 | 0.0035683 | 10 | - | 85365080 | S. Estanque 48 | Estanque 48 | 48 CZ
48051 CBR | CONMUTADOR DE CRUCE BLANCO | 5603011045418 | 7.73 | EUR | 0.12655 | 1.2655 | 0.35683 | 0.0035683 | 10 | - | 85365080 | S. Estanque 48 | Estanque 48 | 48 BR
48051 CCZ | CONMUTADOR DE CRUCE GRIS | 5603011034498 | 7.73 | EUR | 0.12835 | 1.2835 | 0.35683 | 0.0035683 | 10 | - | 85365080 | S. Estanque 48 | Estanque 48 | 48 CZ
48051 KBR | CONMUTADOR DE CRUCE BLANCO | 5603011636104 | 9.13 | EUR | 0.12998 | 1.2998 | 0.5616 | 0.005616 | 10 | - | 85365080 | Bricolage | Brico 48 | 48 CZ
48051 KCZ | CONMUTADOR DE CRUCE GRIS | 5603011566579 | 9.13 | EUR | 0.13448 | 1.3448 | 0.5616 | 0.005616 | 10 | - | 85365080 | Bricolage | Brico 48 | 48 CZ
48052 CBR | CONMUTADOR DE CRUCE LUMINOSO BLANCO | 5603011045425 | 10.87 | EUR | 0.13061 | 1.3061 | 0.35683 | 0.0035683 | 10 | - | 85365080 | S. Estanque 48 | Estanque 48 | 48 BR
48052 CCZ | CONMUTADOR DE CRUCE LUMINOSO GRIS | 5603011034504 | 10.87 | EUR | 0.13344 | 1.3344 | 0.35683 | 0.0035683 | 10 | - | 85365080 | S. Estanque 48 | Estanque 48 | 48 CZ
48061 CBR | DOBLE INTERRUPTOR BLANCO | 5603011045432 | 7.4 | EUR | 0.12753 | 1.2753 | 0.35683 | 0.0035683 | 10 | - | 85365080 | S. Estanque 48 | Estanque 48 | 48 BR
48061 CCZ | DOBLE INTERRUPTOR GRIS | 5603011034511 | 7.4 | EUR | 0.12974 | 1.2974 | 0.35683 | 0.0035683 | 10 | - | 85365080 | S. Estanque 48 | Estanque 48 | 48 CZ
48061 KBR | DOBLE INTERRUPTOR BLANCO | 5603011636111 | 8.73 | EUR | 0.131 | 1.31 | 0.5616 | 0.005616 | 10 | - | 85365080 | Bricolage | Brico 48 | 48 CZ
48061 KCZ | INTERRUPTOR DOBLE GRIS | 5603011540869 | 8.73 | EUR | 0.13484 | 1.3484 | 0.5616 | 0.005616 | 10 | - | 85365080 | Bricolage | Brico 48 | 48 CZ
48071 CBR | CONMUTADOR BLANCO | 5603011045449 | 6.53 | EUR | 0.12201 | 1.2201 | 0.35683 | 0.0035683 | 10 | - | 85365080 | S. Estanque 48 | Estanque 48 | 48 BR
48071 CCZ | CONMUTADOR GRIS | 5603011034528 | 6.53 | EUR | 0.12131 | 1.2131 | 0.35683 | 0.0035683 | 10 | - | 85365080 | S. Estanque 48 | Estanque 48 | 48 CZ
48071 KBR | CONMUTADOR BLANCO | 5603011636128 | 7.73 | EUR | 0.12629 | 1.2629 | 0.5616 | 0.005616 | 10 | - | 85365080 | Bricolage | Brico 48 | 48 CZ
48071 KCZ | CONMUTADOR GRIS | 5603011540876 | 7.73 | EUR | 0.12855 | 1.2855 | 0.5616 | 0.005616 | 10 | - | 85365080 | Bricolage | Brico 48 | 48 CZ
48072 CBR | CONMUTADOR LUMINOSO BLANCO | 5603011045456 | 9.5 | EUR | 0.12683 | 1.2683 | 0.35683 | 0.0035683 | 10 | - | 85365080 | S. Estanque 48 | Estanque 48 | 48 BR
48072 CCZ | CONMUTADOR LUMINOSO GRIS | 5603011034535 | 9.5 | EUR | 0.12976 | 1.2976 | 0.35683 | 0.0035683 | 10 | - | 85365080 | S. Estanque 48 | Estanque 48 | 48 CZ
48072 KBR | CONMUTADOR LUMINOSO BLANCO | 5603011636135 | 11.17 | EUR | 0.13192 | 1.3192 | 0.5616 | 0.005616 | 10 | - | 85365080 | Bricolage | Brico 48 | 48 CZ
48072 KCZ | CONMUTADOR LUMINOSO BLANCO | 5603011586911 | 11.17 | EUR | 0.13295 | 1.3295 | 0.5616 | 0.005616 | 10 | - | 85365080 | Bricolage | Brico 48 | 48 CZ
48073 CBR | CONMUTADOR C/PILOTO DE SEÑALIZACIÓN BLANCO | 5603011045463 | 9.5 | EUR | 0.13019 | 1.3019 | 0.35683 | 0.0035683 | 10 | - | 85365080 | S. Estanque 48 | Estanque 48 | 48 BR
48073 CCZ | CONMUTADOR C/PILOTO DE SEÑALIZACIÓN GRIS | 5603011034542 | 9.5 | EUR | 0.13197 | 1.3197 | 0.35683 | 0.0035683 | 10 | - | 85365080 | S. Estanque 48 | Estanque 48 | 48 CZ
48101 CBR | DOBLE CONMUTADOR BLANCO | 5603011045470 | 9.13 | EUR | 0.13543 | 1.3543 | 0.35683 | 0.0035683 | 10 | - | 85365080 | S. Estanque 48 | Estanque 48 | 48 BR
48101 CCZ | DOBLE CONMUTADOR GRIS | 5603011034559 | 9.13 | EUR | 0.13662 | 1.3662 | 0.35683 | 0.0035683 | 10 | - | 85365080 | S. Estanque 48 | Estanque 48 | 48 CZ
48101 KBR | DOBLE CONMUTADOR BLANCO | 5603011636142 | 10.73 | EUR | 0.13868 | 1.3868 | 0.5616 | 0.005616 | 10 | - | 85365080 | Bricolage | Brico 48 | 48 CZ
48101 KCZ | CONMUTADOR DOBLE GRIS | 5603011566586 | 10.73 | EUR | 0.1396 | 1.396 | 0.5616 | 0.005616 | 10 | - | 85365080 | Bricolage | Brico 48 | 48 CZ
48112 CBR | BASE FRANCESA C/PROTECCIÓN BLANCO | 5603011045487 | 6.83 | EUR | 0.12666 | 1.2666 | 0.35683 | 0.0035683 | 10 | - | 85366990 | S. Estanque 48 | Estanque 48 | 48 BR
48112 CCZ | BASE FRANCESA C/PROTECCIÓN GRIS | 5603011034566 | 6.83 | EUR | 0.12858 | 1.2858 | 0.35683 | 0.0035683 | 10 | - | 85366990 | S. Estanque 48 | Estanque 48 | 48 CZ
48112 KBR | BASE FRANCESA C/PROTECCIÓN BLANCO | 5603011636159 | 8.1 | EUR | 0.13131 | 1.3131 | 0.5616 | 0.005616 | 10 | - | 85366990 | Bricolage | Brico 48 | 48 CZ
48112 KCZ | BASE FRANCESA C/PROTECCIÓN GRIS | 5603011636203 | 8.1 | EUR | 0.13406 | 1.3406 | 0.5616 | 0.005616 | 10 | - | 85366990 | Bricolage | Brico 48 | 48 CZ
48122 CBR | BASE 2P C/PROTECCIÓN BLANCO | 5603011045494 | 5.93 | EUR | 0.12039 | 1.2039 | 0.35683 | 0.0035683 | 10 | - | 85366990 | S. Estanque 48 | Estanque 48 | 48 BR
48122 CCZ | BASE 2P C/PROTECCIÓN GRIS | 5603011034573 | 5.93 | EUR | 0.12239 | 1.2239 | 0.35683 | 0.0035683 | 10 | - | 85366990 | S. Estanque 48 | Estanque 48 | 48 CZ
48122 KCZ | ENCHUFE 2P C/PROTECCIÓN GRIS | 5603011540883 | 7.07 | EUR | 0.12701 | 1.2701 | 0.5616 | 0.005616 | 10 | - | 85366990 | Bricolage | Brico 48 | 48 CZ
48131 CBR | BASE SCHUKO BLANCO | 5603011045500 | 6.6 | EUR | 0.12184 | 1.2184 | 0.35683 | 0.0035683 | 10 | - | 85366990 | S. Estanque 48 | Estanque 48 | 48 BR
48131 CCZ | BASE SCHUKO GRIS | 5603011034580 | 6.6 | EUR | 0.124 | 1.24 | 0.47846 | 0.0047846 | 10 | 100 | 85366990 | S. Estanque 48 | Estanque 48 | 48 CZ
48131 KCZ | BASE ENCHUFE 2P+T (SCHUKO) GRIS | 5603011540890 | 7.83 | EUR | 0.13027 | 1.3027 | 0.5616 | 0.005616 | 10 | - | 85366990 | Bricolage | Brico 48 | 48 CZ
48132 CBR | BASE SCHUKO C/PROTECCIÓN BLANCO | 5603011062071 | 7 | EUR | 0.12422 | 1.2422 | 0.35683 | 0.0035683 | 10 | - | 85366990 | S. Estanque 48 | Estanque 48 | 48 BR
48132 CCZ | BASE SCHUKO C/PROTECCIÓN GRIS | 5603011062064 | 7 | EUR | 0.12722 | 1.2722 | 0.47846 | 0.0047846 | 10 | 100 | 85366990 | S. Estanque 48 | Estanque 48 | 48 CZ
48132 KCZ | BASE ENCHUFE 2P+T (SCHUKO) C/PROT GRIS | 5603011564841 | 8.3 | EUR | 0.13 | 1.3 | 0.5616 | 0.005616 | 10 | - | 85366990 | Bricolage | Brico 48 | 48 CZ
48151 CBR | PULSADOR BLANCO | 5603011045517 | 6.57 | EUR | 0.11941 | 1.1941 | 0.35683 | 0.0035683 | 10 | - | 85365080 | S. Estanque 48 | Estanque 48 | 48 BR
48151 CCZ | PULSADOR GRIS | 5603011034597 | 6.57 | EUR | 0.1215 | 1.215 | 0.35683 | 0.0035683 | 10 | - | 85365080 | S. Estanque 48 | Estanque 48 | 48 CZ
48151 KBR | PULSADOR BLANCO | 5603011636166 | 7.8 | EUR | 0.12404 | 1.2404 | 0.5616 | 0.005616 | 10 | - | 85365080 | Bricolage | Brico 48 | 48 CZ
48151 KCZ | PULSADOR A TECLA GRIS | 5603011540906 | 7.8 | EUR | 0.12717 | 1.2717 | 0.5616 | 0.005616 | 10 | - | 85365080 | Bricolage | Brico 48 | 48 CZ
48152 CBR | PULSADOR LUMINOSO DE 250V~ BLANCO | 5603011045524 | 9.23 | EUR | 0.12417 | 1.2417 | 0.35683 | 0.0035683 | 10 | - | 85365080 | S. Estanque 48 | Estanque 48 | 48 BR
48152 CCZ | PULSADOR LUMINOSO DE 250V~ GRIS | 5603011034603 | 9.23 | EUR | 0.12648 | 1.2648 | 0.35683 | 0.0035683 | 10 | - | 85365080 | S. Estanque 48 | Estanque 48 | 48 CZ
48152 KBR | PULSADOR LUMINOSO DE 250V~ BLANCO | 5603011636173 | 10.87 | EUR | 0.12854 | 1.2854 | 0.5616 | 0.005616 | 10 | - | 85365080 | Bricolage | Brico 48 | 48 CZ
48152 KCZ | PULSADOR A TECLA LUMINOSO (250V) GRIS | 5603011545222 | 10.87 | EUR | 0.13082 | 1.3082 | 0.5616 | 0.005616 | 10 | - | 85365080 | Bricolage | Brico 48 | 48 CZ
48162 CBR | PULSADOR LUMINOSO DE 12V BLANCO | 5603011045531 | 9.23 | EUR | 0.12487 | 1.2487 | 0.35683 | 0.0035683 | 10 | - | 85365011 | S. Estanque 48 | Estanque 48 | 48 BR
48162 CCZ | PULSADOR LUMINOSO DE 12V GRIS | 5603011040048 | 9.23 | EUR | 0.1261 | 1.261 | 0.35683 | 0.0035683 | 10 | - | 85365011 | S. Estanque 48 | Estanque 48 | 48 CZ
48281 CBR | DOBLE PULSADOR PARA PERSIANA BLANCO | 5603011045548 | 9.67 | EUR | 0.13085 | 0.5234 | 0.5688 | 0.0022752 | 4 | - | 85365080 | S. Estanque 48 | Estanque 48 | 48 BR
48281 CCZ | DOBLE PULSADOR PARA PERSIANA GRIS | 5603011034610 | 9.67 | EUR | 0.136 | 0.544 | 0.5688 | 0.0022752 | 4 | - | 85365080 | S. Estanque 48 | Estanque 48 | 48 CZ
48283 CBR | DOBLE PULSADOR CONMUTADOR DE PERSIANA BLANCO | 5603011045555 | 11.4 | EUR | 0.13855 | 0.5542 | 0.5688 | 0.0022752 | 4 | - | 85365080 | S. Estanque 48 | Estanque 48 | 48 BR
48283 CCZ | DOBLE PULSADOR CONMUTADOR DE PERSIANA GRIS | 5603011040062 | 11.4 | EUR | 0.14113 | 0.5645 | 0.5688 | 0.0022752 | 4 | - | 85365080 | S. Estanque 48 | Estanque 48 | 48 CZ
48290 CBR | INTERRUPTOR P/PERSIANA BLANCO | 5603011045562 | 9.37 | EUR | 0.13355 | 0.5342 | 0.5688 | 0.0022752 | 4 | - | 85365080 | S. Estanque 48 | Estanque 48 | 48 BR
48290 CCZ | INTERRUPTOR P/PERSIANA GRIS | 5603011040079 | 9.37 | EUR | 0.1359 | 0.5436 | 0.5688 | 0.0022752 | 4 | - | 85365080 | S. Estanque 48 | Estanque 48 | 48 CZ
48290 KBR | INTERRUPTOR P/PERSIANA BLANCO | 5603011636180 | 11 | EUR | 0.134 | 1.34 | 0.5616 | 0.005616 | 10 | - | 85365080 | Bricolage | Brico 48 | 48 CZ
48290 KCZ | INVERSOR DE PERSIANA GRIS | 5603011560751 | 11 | EUR | 0.13499 | 1.3499 | 0.5616 | 0.005616 | 10 | - | 85365080 | Bricolage | Brico 48 | 48 CZ
48361 CBI | SEÑALIZADOR LUMINOSO ALTO BLANCO/TRANSPARENTE | 5603011045586 | 7 | EUR | 0.11265 | 0.2253 | 0.5297 | 0.0010594 | 2 | - | 85366990 | S. Estanque 48 | Estanque 48 | 48 BR
48361 CBJ | SEÑALIZADOR LUMINOSO ALTO BLANCO/NARANJA | 5603011045609 | 7 | EUR | 0.11355 | 0.2271 | 0.5297 | 0.0010594 | 2 | - | 85366990 | S. Estanque 48 | Estanque 48 | 48 BR
48361 CBM | SEÑALIZADOR LUMINOSO ALTO BLANCO/ROJO | 5603011045593 | 7 | EUR | 0.11325 | 0.2265 | 0.5297 | 0.0010594 | 2 | - | 85366990 | S. Estanque 48 | Estanque 48 | 48 BR
48361 CBV | SEÑALIZADOR LUMINOSO ALTO BLANCO/VERDE | 5603011045616 | 7 | EUR | 0.112 | 0.224 | 0.5297 | 0.0010594 | 2 | - | 85366990 | S. Estanque 48 | Estanque 48 | 48 BR
48361 CZI | SEÑALIZADOR LUMINOSO ALTO GRIS/TRANSPARENTE | 5603011034634 | 7 | EUR | 0.11675 | 0.2335 | 0.5297 | 0.0010594 | 2 | - | 85366990 | S. Estanque 48 | Estanque 48 | 48 CZ
48361 CZM | SEÑALIZADOR LUMINOSO ALTO GRIS/ROJO | 5603011034665 | 7 | EUR | 0.11635 | 0.2327 | 0.5297 | 0.0010594 | 2 | - | 85366990 | S. Estanque 48 | Estanque 48 | 48 CZ
48361 CZR | SEÑALIZADOR LUMINOSO ALTO GRIS/NARANJA | 5603011034641 | 7 | EUR | 0.1185 | 0.237 | 0.5297 | 0.0010594 | 2 | - | 85366990 | S. Estanque 48 | Estanque 48 | 48 CZ
48361 CZV | SEÑALIZADOR LUMINOSO ALTO GRIS/VERDE | 5603011034658 | 7 | EUR | 0.11745 | 0.2349 | 0.5297 | 0.0010594 | 2 | - | 85366990 | S. Estanque 48 | Estanque 48 | 48 CZ
48362 CBI | SEÑALIZADOR LUMINOSO BAJO BLANCO/TRANSPARENTE | 5603011045623 | 6.8 | EUR | 0.1043 | 0.2086 | 0.35795 | 0.0007159 | 2 | - | 85366990 | S. Estanque 48 | Estanque 48 | 48 BR
48362 CBJ | SEÑALIZADOR LUMINOSO BAJO BLANCO/NARANJA | 5603011045647 | 6.8 | EUR | 0.1071 | 0.2142 | 0.35795 | 0.0007159 | 2 | - | 85366990 | S. Estanque 48 | Estanque 48 | 48 BR
48362 CBM | SEÑALIZADOR LUMINOSO BAJO BLANCO/ROJO | 5603011045630 | 6.8 | EUR | 0.1049 | 0.2098 | 0.35795 | 0.0007159 | 2 | - | 85366990 | S. Estanque 48 | Estanque 48 | 48 BR
48362 CBV | SEÑALIZADOR LUMINOSO BAJO BLANCO/VERDE | 5603011045654 | 6.8 | EUR | 0.10495 | 0.2099 | 0.35795 | 0.0007159 | 2 | - | 85366990 | S. Estanque 48 | Estanque 48 | 48 BR
48362 CZI | SEÑALIZADOR LUMINOSO BAJO GRIS/TRANSPARENTE | 5603011034672 | 6.8 | EUR | 0.10705 | 0.2141 | 0.35795 | 0.0007159 | 2 | - | 85366990 | S. Estanque 48 | Estanque 48 | 48 CZ
48362 CZM | SEÑALIZADOR LUMINOSO BAJO GRIS/ROJO | 5603011034702 | 6.8 | EUR | 0.10755 | 0.2151 | 0.35795 | 0.0007159 | 2 | - | 85366990 | S. Estanque 48 | Estanque 48 | 48 CZ
48362 CZR | SEÑALIZADOR LUMINOSO BAJO GRIS/NARANJA | 5603011034689 | 6.8 | EUR | 0.10301 | 0.20602 | 0.35795 | 0.0007159 | 2 | - | 85366990 | S. Estanque 48 | Estanque 48 | 48 CZ
48362 CZV | SEÑALIZADOR LUMINOSO BAJO GRIS/VERDE | 5603011034696 | 6.8 | EUR | 0.10705 | 0.2141 | 0.35795 | 0.0007159 | 2 | - | 85366990 | S. Estanque 48 | Estanque 48 | 48 CZ
48860 CBR | DOBLE BASE SCHUKO VERTICAL C/PROTEC BLANCO | 5603011614775 | 14.33 | EUR | 0.23368 | 1.1684 | 0.67286 | 0.0033643 | 5 | - | 85366990 | S. Estanque 48 | Estanque 48 | 48 BR
48860 CCZ | DOBLE BASE SCHUKO VERTICAL C/PROTEC GRIS | 5603011614287 | 14.33 | EUR | 0.23772 | 1.1886 | 0.67286 | 0.0033643 | 5 | - | 85366990 | S. Estanque 48 | Estanque 48 | 48 CZ
48861 CBR | CONMUTADOR/BASE SCHUKO VERTICAL BLANCO | 5603011045708 | 13.37 | EUR | 0.22874 | 1.1437 | 0.67286 | 0.0033643 | 5 | - | 85365080 | S. Estanque 48 | Estanque 48 | 48 BR
48861 CCZ | CONMUTADOR/BASE SCHUKO VERTICAL GRIS | 5603011034740 | 13.37 | EUR | 0.23316 | 1.1658 | 0.67286 | 0.0033643 | 5 | - | 85365080 | S. Estanque 48 | Estanque 48 | 48 CZ
48862 CBR | DOBLE BASE SCHUKO HORIZONTAL BLANCO | 5603011045715 | 13.23 | EUR | 0.2296 | 1.148 | 0.6783 | 0.0033915 | 5 | - | 85366990 | S. Estanque 48 | Estanque 48 | 48 BR
48862 CCZ | DOBLE BASE SCHUKO HORIZONTAL GRIS | 5603011034757 | 13.23 | EUR | 0.23068 | 1.1534 | 0.6783 | 0.0033915 | 5 | - | 85366990 | S. Estanque 48 | Estanque 48 | 48 CZ
48865 CBR | DOBLE BASE SCHUKO HORIZONTAL C/PROTEC BLANCO | 5603011067328 | 14.33 | EUR | 0.23604 | 1.1802 | 0.6783 | 0.0033915 | 5 | - | 85366990 | S. Estanque 48 | Estanque 48 | 48 BR
48865 CCZ | DOBLE BASE SCHUKO HORIZONTAL C/PROTEC GRIS | 5603011067311 | 14.33 | EUR | 0.23678 | 1.1839 | 0.6783 | 0.0033915 | 5 | - | 85366990 | S. Estanque 48 | Estanque 48 | 48 CZ
48866 CBR | CONMUTADOR/BASE SCHUKO VERT C/PROTEC BLANCO | 5603011067335 | 13.53 | EUR | 0.23052 | 1.1526 | 0.67286 | 0.0033643 | 5 | - | 85365080 | S. Estanque 48 | Estanque 48 | 48 BR
48866 CCZ | CONMUTADOR/BASE SCHUKO VERT C/PROTEC GRIS | 5603011067342 | 13.53 | EUR | 0.2359 | 1.1795 | 0.67286 | 0.0033643 | 5 | - | 85365080 | S. Estanque 48 | Estanque 48 | 48 CZ
48867 CBR | DOBLE BASE FRANCESA HORIZ C/PROTECCIÓN BLANCO | 5603011586591 | 14.2 | EUR | 0.23816 | 1.1908 | 0.6783 | 0.0033915 | 5 | - | 85366990 | S. Estanque 48 | Estanque 48 | 48 BR
48867 CCZ | DOBLE BASE FRANCESA HORIZ C/PROTECCIÓN GRIS | 5603011586607 | 14.2 | EUR | 0.23874 | 1.1937 | 0.6783 | 0.0033915 | 5 | - | 85366990 | S. Estanque 48 | Estanque 48 | 48 CZ
48867 KBR | DOBLE BASE FRANCESA HORIZ C/PROTECCIÓN BLANCO | 5603011636197 | 16.57 | EUR | 0.24864 | 1.2432 | 1.1232 | 0.005616 | 5 | - | 85366990 | Bricolage | Brico 48 | 48 CZ
48867 KCZ | DOBLE BASE FRANCESA HORIZ C/PROTECCIÓN GRIS | 5603011636210 | 16.57 | EUR | 0.24866 | 1.2433 | 1.1232 | 0.005616 | 5 | - | 85366990 | Bricolage | Brico 48 | 48 CZ
48868 CBR | DOBLE BASE SCHUKO VERTICAL BLANCO | 5603011614768 | 13.23 | EUR | 0.23 | 1.15 | 0.67286 | 0.0033643 | 5 | - | 85366990 | S. Estanque 48 | Estanque 48 | 48 BR
48868 CCZ | DOBLE BASE SCHUKO VERTICAL GRIS | 5603011614751 | 13.23 | EUR | 0.23088 | 1.1544 | 0.67286 | 0.0033643 | 5 | - | 85366990 | S. Estanque 48 | Estanque 48 | 48 CZ
48990 ABR | BASE SIMPLES P/MECAN DE LA SÉRIE 48 BLANCO | 5603011566326 | 2.77 | EUR | 0.05444 | 0.2722 | 0.3472 | 0.001736 | 5 | - | 85389099 | S. Estanque 48 | Estanque 48 | 48 BR
48992 ABR | CAJA P/BOTONERAS DE Ø22MM BLANCO | 5603011045722 | 4.2 | EUR | 0.0845 | 0.845 | 0.35683 | 0.0035683 | 10 | - | 85389099 | S. Estanque 48 | Estanque 48 | 48 BR
48992 ACZ | CAJA P/BOTONERAS DE Ø22MM BLANCO | 5603011040055 | 4.2 | EUR | 0.08681 | 0.8681 | 0.35683 | 0.0035683 | 10 | - | 85389099 | S. Estanque 48 | Estanque 48 | 48 CZ
48992 KCZ | CAJA P/BOTONERAS DE Ø22MM GRIS | 5603011566593 | 5.07 | EUR | 0.09128 | 0.9128 | 0.5616 | 0.005616 | 10 | - | 85389099 | Bricolage | Brico 48 | 48 CZ
48994 ABR | DOBLE BASE HORIZONTAL BLANCO | 5603011067359 | 3.93 | EUR | 0.0886 | 0.443 | 0.58644 | 0.0029322 | 5 | - | 85389099 | S. Estanque 48 | Estanque 48 | 48 BR
48994 ACZ | DOBLE BASE HORIZONTAL GRIS | 5603011067724 | 3.93 | EUR | 0.0925 | 0.4625 | 0.58644 | 0.0029322 | 5 | - | 85389099 | S. Estanque 48 | Estanque 48 | 48 CZ
48995 ABR | DOBLE BASE VERTICAL BLANCO | 5603011067366 | 3.93 | EUR | 0.0892 | 0.446 | 0.58644 | 0.0029322 | 5 | - | 85389099 | S. Estanque 48 | Estanque 48 | 48 BR
48995 ACZ | DOBLE BASE VERTICAL GRIS | 5603011067717 | 3.93 | EUR | 0.09084 | 0.4542 | 0.58644 | 0.0029322 | 5 | - | 85389099 | S. Estanque 48 | Estanque 48 | 48 CZ
48998 CBR | CAJA SERIE ESTANCA 48 C/TAPA P/SER Q45 BLANCA | 5603011075910 | 7.47 | EUR | 0.0991 | 0.3964 | 0.4902 | 0.0019608 | 4 | - | 85389099 | S. Estanque 48 | Estanque 48 | 48 BR
48998 CCZ | CAJA SERIE ESTANCA 48 C/TAPA P/SER Q45 GRIS | 5603011075927 | 7.47 | EUR | 0.1019 | 0.4076 | 0.4902 | 0.0019608 | 4 | - | 85389099 | S. Estanque 48 | Estanque 48 | 48 CZ
50011 KBR | INTERRUPTOR UNIPOLAR BLANCO | 5603011539696 | 4.87 | EUR | 0.07375 | 0.7375 | 0.4182 | 0.004182 | 10 | - | 85365080 | Bricolage | Brico 5000 | 5000 Standard
50051 KBR | CONMUTADOR DE CRUCE BLANCO | 5603011562380 | 7.33 | EUR | 0.08101 | 0.8101 | 0.4182 | 0.004182 | 10 | - | 85365080 | Bricolage | Brico 5000 | 5000 Standard
50061 KBR | INTERRUPTOR DOBLE BLANCO | 5603011539702 | 6.47 | EUR | 0.08317 | 0.8317 | 0.4182 | 0.004182 | 10 | - | 85365080 | Bricolage | Brico 5000 | 5000 Standard
50071 KBR | CONMUTADOR BLANCO | 5603011539719 | 5.6 | EUR | 0.07511 | 0.7511 | 0.4182 | 0.004182 | 10 | - | 85365080 | Bricolage | Brico 5000 | 5000 Standard
50101 KBR | CONMUTADOR DOBLE BLANCO | 5603011562397 | 8.37 | EUR | 0.08589 | 0.8589 | 0.4182 | 0.004182 | 10 | - | 85365080 | Bricolage | Brico 5000 | 5000 Standard
50122 KBR | ENCHUFE 2P C/PROTECCIÓN BLANCO | 5603011539733 | 5.8 | EUR | 0.06933 | 0.6933 | 0.4182 | 0.004182 | 10 | - | 85366990 | Bricolage | Brico 5000 | 5000 Standard
50125 KBR | BASE ENCHUFE 2P BLANCO | 5603011539917 | 4.23 | EUR | 0.0594 | 0.594 | 0.4182 | 0.004182 | 10 | - | 85366990 | Bricolage | Brico 5000 | 5000 Standard
50130 WBR | BASE ENCH 2P+T(SKO) C/TERM CONEX RÁP BLANCA | 5603011614881 | 3.77 | EUR | 0.06443 | 0.6443 | 0.335 | 0.00335 | 10 | - | 85366990 | S. Embeber 21,90,70, 50,30 | Apolo 5000 | 5000 Standard
50130 WCH | BASE ENCH 2P+T(SKO) C/TERM CONEX RÁP CHAMPÁN | 5603011614973 | 6.44 | EUR | 0.06475 | 0.6475 | 0.335 | 0.00335 | 10 | - | 85366990 | S. Embeber 21,90,70, 50,30 | Apolo 5000 | 5000 Colour
50130 WGR | BASE ENCH 2P+T(SKO) C/TERM CONEX RÁP GRAFITO | 5603011614959 | 6.44 | EUR | 0.06508 | 0.6508 | 0.335 | 0.00335 | 10 | - | 85366990 | S. Embeber 21,90,70, 50,30 | Apolo 5000 | 5000 Colour
50130 WLR | BASE ENCH 2P+T(SKO) C/TERM CONEX RÁP NARANJA | 5603011614935 | 3.77 | EUR | 0 | 0 | 0.335 | 0.00335 | 10 | - | 85366990 | S. Embeber 21,90,70, 50,30 | Apolo 5000 | 5000 Standard
50130 WMF | BASE ENCH 2P+T(SKO) C/TERM CONEX RÁP MARFIL | 5603011614898 | 3.77 | EUR | 0 | 0 | 0.335 | 0.00335 | 10 | - | 85366990 | S. Embeber 21,90,70, 50,30 | Apolo 5000 | 5000 Standard
50130 WPL | BASE ENCH 2P+T(SKO) C/TERM CONEX RÁP PLATINO | 5603011614966 | 6.44 | EUR | 0.06428 | 0.6428 | 0.335 | 0.00335 | 10 | - | 85366990 | S. Embeber 21,90,70, 50,30 | Apolo 5000 | 5000 Colour
50130 WPR | BASE ENCH 2P+T(SKO) C/TERM CONEX RÁP PLATA | 5603011614942 | 6.44 | EUR | 0.06493 | 0.6493 | 0.335 | 0.00335 | 10 | - | 85366990 | S. Embeber 21,90,70, 50,30 | Apolo 5000 | 5000 Colour
50130 WPT | BASE ENCH 2P+T(SKO) C/TERM CONEX RÁP NEGRO | 5603011614904 | 3.77 | EUR | 0.06509 | 0.6509 | 0.335 | 0.00335 | 10 | - | 85366990 | S. Embeber 21,90,70, 50,30 | Apolo 5000 | 5000 Standard
50130 WVD | BASE ENCH 2P+T(SKO) C/TERM CONEX RÁP VERDE | 5603011614928 | 3.77 | EUR | 0 | 0 | 0.335 | 0.00335 | 10 | - | 85366990 | S. Embeber 21,90,70, 50,30 | Apolo 5000 | 5000 Standard
50130 WVM | BASE ENCH 2P+T(SKO) C/TERM CONEX RÁP ROJA | 5603011614911 | 3.77 | EUR | 0.06339 | 0.6339 | 0.335 | 0.00335 | 10 | - | 85366990 | S. Embeber 21,90,70, 50,30 | Apolo 5000 | 5000 Standard
50131 CBR | BASE ENCHUFE 2P+T (SCHUKO) BLANCO | 5603011026974 | 4.74 | EUR | 0.069227 | 0.69227 | 0.335 | 0.00335 | 10 | - | 85366990 | S. Embeber 21,90,70, 50,30 | Mec 21 | 5000 Standard
50132 KBR | BASE ENCHUFE 2P+T (SCHUKO) C/PROT BLANCO | 5603011539757 | 6.13 | EUR | 0.08086 | 0.8086 | 0.4182 | 0.004182 | 10 | - | 85366990 | Bricolage | Brico 5000 | 5000 Standard
50133 WBR | B.ENCH 2P+T(SKO)C/TERM CONEX RÁP Y PROT BLANC | 5603011615246 | 4.3 | EUR | 0.06499 | 0.6499 | 0.335 | 0.00335 | 10 | - | 85366990 | S. Embeber 21,90,70, 50,30 | Apolo 5000 | 5000 Standard
50133 WCH | B.ENCH 2P+T(SKO)C/TERM CONEX RÁP Y PROT CHAMP | 5603011615338 | 6.87 | EUR | 0.06651 | 0.6651 | 0.335 | 0.00335 | 10 | - | 85366990 | S. Embeber 21,90,70, 50,30 | Apolo 5000 | 5000 Colour
50133 WGR | B.ENCH 2P+T(SKO)C/TERM CONEX RÁP Y PROT GRAF | 5603011615314 | 6.87 | EUR | 0.06521 | 0.6521 | 0.335 | 0.00335 | 10 | - | 85366990 | S. Embeber 21,90,70, 50,30 | Apolo 5000 | 5000 Colour
50133 WLR | B.ENCH 2P+T(SKO)C/TERM CONEX RÁP Y PROT NARAN | 5603011615291 | 4.3 | EUR | 0 | 0 | 0.335 | 0.00335 | 10 | - | 85366990 | S. Embeber 21,90,70, 50,30 | Apolo 5000 | 5000 Standard
50133 WMF | B.ENCH 2P+T(SKO)C/TERM CONEX RÁP Y PROT MARF | 5603011615253 | 4.3 | EUR | 0 | 0 | 0.335 | 0.00335 | 10 | - | 85366990 | S. Embeber 21,90,70, 50,30 | Apolo 5000 | 5000 Standard
50133 WPL | B.ENCH 2P+T(SKO)C/TERM CONEX RÁP Y PROT PLAT | 5603011615321 | 6.87 | EUR | 0.06649 | 0.6649 | 0.335 | 0.00335 | 10 | - | 85366990 | S. Embeber 21,90,70, 50,30 | Apolo 5000 | 5000 Colour
50133 WPR | B.ENCH 2P+T(SKO)C/TERM CONEX RÁP Y PROT PLATA | 5603011615307 | 6.87 | EUR | 0.06671 | 0.6671 | 0.335 | 0.00335 | 10 | - | 85366990 | S. Embeber 21,90,70, 50,30 | Apolo 5000 | 5000 Colour
50133 WPT | B.ENCH 2P+T(SKO)C/TERM CONEX RÁP Y PROT NEGRO | 5603011615260 | 4.3 | EUR | 0.06322 | 0.6322 | 0.335 | 0.00335 | 10 | - | 85366990 | S. Embeber 21,90,70, 50,30 | Apolo 5000 | 5000 Standard
50133 WVD | B.ENCH 2P+T(SKO)C/TERM CONEX RÁP Y PROT VERDE | 5603011615284 | 4.3 | EUR | 0 | 0 | 0.335 | 0.00335 | 10 | - | 85366990 | S. Embeber 21,90,70, 50,30 | Apolo 5000 | 5000 Standard
50133 WVM | B.ENCH 2P+T(SKO)C/TERM CONEX RÁP Y PROT ROJA | 5603011615277 | 4.3 | EUR | 0.06627 | 0.6627 | 0.335 | 0.00335 | 10 | - | 85366990 | S. Embeber 21,90,70, 50,30 | Apolo 5000 | 5000 Standard
50135 CBM | BASE MONOBLOC SCHUKO BLANCA MATE | 5603011629106 | 6.44 | EUR | 0.0733 | 0.733 | 0.39571 | 0.0039571 | 10 | - | 85366990 | S. Embeber 21,90,70, 50,30 | Mec 21 | 5000 Colour
50135 CBR | BASE MONOBLOC SCHUKO BLANCO | 5603011040253 | 3.9 | EUR | 0.07335 | 0.7335 | 0.39571 | 0.0039571 | 10 | - | 85366990 | S. Embeber 21,90,70, 50,30 | Mec 21 | 5000 Standard
50135 CCH | BASE MONOBLOC SCHUKO CHAMPÁN | 5603011070922 | 6.44 | EUR | 0 | 0 | 0.39571 | 0.0039571 | 10 | - | 85366990 | S. Embeber 21,90,70, 50,30 | Mec 21 | 5000 Colour
50135 CGR | BASE MONOBLOC SCHUKO GRAFITO | 5603011070939 | 6.44 | EUR | 0 | 0 | 0.39571 | 0.0039571 | 10 | - | 85366990 | S. Embeber 21,90,70, 50,30 | Mec 21 | 5000 Colour
50135 CMF | BASE MONOBLOC SCHUKO MARFIL | 5603011040222 | 3.9 | EUR | 0.07324 | 0.7324 | 0.39571 | 0.0039571 | 10 | - | 85366990 | S. Embeber 21,90,70, 50,30 | Mec 21 | 5000 Standard
50135 CPL | BASE MONOBLOC SCHUKO PLATINO | 5603011070953 | 6.44 | EUR | 0 | 0 | 0.39571 | 0.0039571 | 10 | - | 85366990 | S. Embeber 21,90,70, 50,30 | Mec 21 | 5000 Colour
50135 CPM | BASE MONOBLOC SCHUKO NEGRA MATE | 5603011629199 | 6.44 | EUR | 0 | 0 | 0.39571 | 0.0039571 | 10 | - | 85366990 | S. Embeber 21,90,70, 50,30 | Mec 21 | 5000 Colour
50135 CPR | BASE MONOBLOC SCHUKO PLATA | 5603011070946 | 6.44 | EUR | 0.07501 | 0.7501 | 0.39571 | 0.0039571 | 10 | - | 85366990 | S. Embeber 21,90,70, 50,30 | Mec 21 | 5000 Colour
50135 CPT | BASE MONOBLOC SCHUKO NEGRO | 5603011040239 | 3.9 | EUR | 0.074 | 0.74 | 0.39571 | 0.0039571 | 10 | - | 85366990 | S. Embeber 21,90,70, 50,30 | Mec 21 | 5000 Standard
50135 KBR | BASE ENCHUFE 2P+T (SCHUKO) MONOB BLANCO | 5603011539924 | 4.57 | EUR | 0.07212 | 0.7212 | 0.4182 | 0.004182 | 10 | - | 85366990 | Bricolage | Brico 5000 | 5000 Standard
50138 CBM | BASE MONOBLOC SCHUKO C/PROTECCIÓN BLANCA MATE | 5603011629113 | 6.87 | EUR | 0 | 0 | 0.39571 | 0.0039571 | 10 | - | 85366990 | S. Embeber 21,90,70, 50,30 | Mec 21 | 5000 Colour
50138 CBR | BASE MONOBLOC SCHUKO C/PROTECCIÓN BLANCO | 5603011071066 | 4.27 | EUR | 0.07469 | 0.7469 | 0.39571 | 0.0039571 | 10 | - | 85366990 | S. Embeber 21,90,70, 50,30 | Mec 21 | 5000 Standard
50138 CCH | BASE MONOBLOC SCHUKO C/PROTECCIÓN CHAMPÁN | 5603011071028 | 6.87 | EUR | 0.078 | 0.78 | 0.39571 | 0.0039571 | 10 | - | 85366990 | S. Embeber 21,90,70, 50,30 | Mec 21 | 5000 Colour
50138 CGR | BASE MONOBLOC SCHUKO C/PROTECCIÓN GRAFITO | 5603011071035 | 6.87 | EUR | 0.07518 | 0.7518 | 0.39571 | 0.0039571 | 10 | - | 85366990 | S. Embeber 21,90,70, 50,30 | Mec 21 | 5000 Colour
50138 CMF | BASE MONOBLOC SCHUKO C/PROTECCIÓN MARFIL | 5603011071073 | 4.27 | EUR | 0.07814 | 0.7814 | 0.39571 | 0.0039571 | 10 | - | 85366990 | S. Embeber 21,90,70, 50,30 | Mec 21 | 5000 Standard
50138 CPL | BASE MONOBLOC SCHUKO C/PROTECCIÓN PLATINO | 5603011071059 | 6.87 | EUR | 0.07417 | 0.7417 | 0.39571 | 0.0039571 | 10 | - | 85366990 | S. Embeber 21,90,70, 50,30 | Mec 21 | 5000 Colour
50138 CPM | BASE MONOBLOC SCHUKO C/PROTECCIÓN NEGRA MATE | 5603011629182 | 6.87 | EUR | 0.07541 | 0.7541 | 0.39571 | 0.0039571 | 10 | - | 85366990 | S. Embeber 21,90,70, 50,30 | Mec 21 | 5000 Colour
50138 CPR | BASE MONOBLOC SCHUKO C/PROTECCIÓN PLATA | 5603011071042 | 6.87 | EUR | 0.07575 | 0.7575 | 0.39571 | 0.0039571 | 10 | - | 85366990 | S. Embeber 21,90,70, 50,30 | Mec 21 | 5000 Colour
50138 CPT | BASE MONOBLOC SCHUKO C/PROTECCIÓN NEGRO | 5603011075507 | 4.27 | EUR | 0.07702 | 0.7702 | 0.39571 | 0.0039571 | 10 | - | 85366990 | S. Embeber 21,90,70, 50,30 | Mec 21 | 5000 Standard
50138 KBR | BASE ENCHUFE 2P+T (SKO) MONOB C/PROT BLANCO | 5603011564445 | 5 | EUR | 0.0763 | 0.763 | 0.4182 | 0.004182 | 10 | - | 85366990 | Bricolage | Brico 5000 | 5000 Standard
50139 CBM | B.MONOBLOC SKO C/PROTEC Y CONEX RÁP BL MATE | 5603011629120 | 6.87 | EUR | 0.06763 | 0.6763 | 0.335 | 0.00335 | 10 | - | 85366990 | S. Embeber 21,90,70, 50,30 | Mec 21 | 5000 Colour
50139 CBR | B.MONOBLOC SKO C/PROTEC Y CONEXIÓN RÁP BLANCO | 5603011569259 | 4.27 | EUR | 0.06955 | 0.6955 | 0.39571 | 0.0039571 | 10 | - | 85366990 | S. Embeber 21,90,70, 50,30 | Mec 21 | 5000 Standard
50139 CCH | B.MONOBLOC SKO C/PROTEC Y CONEXIÓN RÁP CHAMP | 5603011569297 | 6.87 | EUR | 0.07233 | 0.7233 | 0.335 | 0.00335 | 10 | - | 85366990 | S. Embeber 21,90,70, 50,30 | Mec 21 | 5000 Colour
50139 CGR | B.MONOBLOC SKO C/PROTEC Y CONEXIÓN RÁP GRAF | 5603011569303 | 6.87 | EUR | 0.06996 | 0.6996 | 0.39571 | 0.0039571 | 10 | - | 85366990 | S. Embeber 21,90,70, 50,30 | Mec 21 | 5000 Colour
50139 CMF | B.MONOBLOC SKO C/PROTEC Y CONEXIÓN RÁP MARFIL | 5603011569266 | 4.27 | EUR | 0.07231 | 0.7231 | 0.39571 | 0.0039571 | 10 | - | 85366990 | S. Embeber 21,90,70, 50,30 | Mec 21 | 5000 Standard
50139 CPL | B.MONOBLOC SKO C/PROTEC Y CONEXIÓN RÁP PLAT | 5603011569310 | 6.87 | EUR | 0 | 0 | 0.335 | 0.00335 | 10 | - | 85366990 | S. Embeber 21,90,70, 50,30 | Mec 21 | 5000 Colour
50139 CPM | B.MONOBLOC SKO C/PROTEC Y CONEX RÁP NG MATE | 5603011629175 | 6.87 | EUR | 0.06673 | 0.6673 | 0.335 | 0.00335 | 10 | - | 85366990 | S. Embeber 21,90,70, 50,30 | Mec 21 | 5000 Colour
50139 CPR | B.MONOBLOC SKO C/PROTEC Y CONEXIÓN RÁP PLATA | 5603011569280 | 6.87 | EUR | 0 | 0 | 0.335 | 0.00335 | 10 | - | 85366990 | S. Embeber 21,90,70, 50,30 | Mec 21 | 5000 Colour
50139 CPT | B.MONOBLOC SKO C/PROTEC Y CONEXIÓN RÁP NEGRO | 5603011569273 | 4.27 | EUR | 0 | 0 | 0.39571 | 0.0039571 | 10 | - | 85366990 | S. Embeber 21,90,70, 50,30 | Mec 21 | 5000 Standard
50151 KBR | INTERRUPTOR PULSADOR BLANCO | 5603011539764 | 5.57 | EUR | 0.07402 | 0.7402 | 0.4182 | 0.004182 | 10 | - | 85365080 | Bricolage | Brico 5000 | 5000 Standard
50152 KBR | INTERRUPTOR PULSADOR LUMINOSO 250V BLANCO | 5603011545192 | 8.7 | EUR | 0.07872 | 0.7872 | 0.335 | 0.00335 | 10 | - | 85365080 | Bricolage | Brico 5000 | 5000 Standard
50173 KBR | SALIDA DE CABLES C/3 TERMINALES BLANCO | 5603011586874 | 6.37 | EUR | 0 | 0 | 0.4182 | 0.004182 | 10 | - | 85366990 | Bricolage | Brico 5000 | 5000 Standard
50183 CBM | B. INGLESA MONOB C/INTER Y PILOTO SEÑAL BL MT | 5603011629137 | 17.77 | EUR | 0 | 0 | 0.30625 | 0.0006125 | 2 | - | 85366990 | S. Embeber 21,90,70, 50,30 | Mec 21 | 5000 Colour
50183 CBR | B. INGLESA MONOB C/INTER Y PILOTO SEÑAL BLANC | 5603011039660 | 11.27 | EUR | 0.08343 | 0.8343 | 0.24006 | 0.0024006 | 10 | - | 85366990 | S. Embeber 21,90,70, 50,30 | Mec 21 | 5000 Standard
50183 CCH | B. INGLESA MONOB C/INTER Y PILOTO SEÑAL CHAMP | 5603011545604 | 17.77 | EUR | 0.0908 | 0.1816 | 0.30625 | 0.0006125 | 2 | - | 85366990 | S. Embeber 21,90,70, 50,30 | Mec 21 | 5000 Colour
50183 CGR | B. INGLESA MONOB C/INTER Y PILOTO SEÑAL GRAF | 5603011545611 | 17.77 | EUR | 0.099 | 0.198 | 0.30625 | 0.0006125 | 2 | - | 85366990 | S. Embeber 21,90,70, 50,30 | Mec 21 | 5000 Colour
50183 CMF | B. INGLESA MONOB C/INTER Y PILOTO SEÑAL MARF | 5603011039677 | 11.27 | EUR | 0.08222 | 0.8222 | 0.24006 | 0.0024006 | 10 | - | 85366990 | S. Embeber 21,90,70, 50,30 | Mec 21 | 5000 Standard
50183 CPL | B. INGLESA MONOB C/INTER Y PILOTO SEÑAL PLAT | 5603011545628 | 17.77 | EUR | 0.0907 | 0.1814 | 0.30625 | 0.0006125 | 2 | - | 85366990 | S. Embeber 21,90,70, 50,30 | Mec 21 | 5000 Colour
50183 CPM | B. INGLESA MONOB C/INTER Y PILOTO SEÑAL NG MT | 5603011629250 | 17.77 | EUR | 0 | 0 | 0.30625 | 0.0006125 | 2 | - | 85366990 | S. Embeber 21,90,70, 50,30 | Mec 21 | 5000 Colour
50183 CPR | B. INGLESA MONOB C/INTER Y PILOTO SEÑAL PLATA | 5603011545635 | 17.77 | EUR | 0.09085 | 0.1817 | 0.30625 | 0.0006125 | 2 | - | 85366990 | S. Embeber 21,90,70, 50,30 | Mec 21 | 5000 Colour
50183 CPT | B. INGLESA MONOB C/INTER Y PILOTO SEÑAL NEGRO | 5603011039684 | 11.27 | EUR | 0.085 | 0.85 | 0.24006 | 0.0024006 | 10 | - | 85366990 | S. Embeber 21,90,70, 50,30 | Mec 21 | 5000 Standard
50184 CBM | BASE INGLESA MONOBLOC C/INTERRUPTOR BL MATE | 5603011629281 | 17.43 | EUR | 0 | 0 | 0.30625 | 0.0006125 | 2 | - | 85366990 | S. Embeber 21,90,70, 50,30 | Mec 21 | 5000 Colour
50184 CBR | BASE INGLESA MONOBLOC C/INTERRUPTOR BLANCO | 5603011575595 | 10.3 | EUR | 0.08274 | 0.8274 | 0.24006 | 0.0024006 | 10 | - | 85366990 | S. Embeber 21,90,70, 50,30 | Mec 21 | 5000 Standard
50184 CCH | BASE INGLESA MONOBLOC C/INTERRUPTOR CHAMPÁN | 5603011575656 | 17.43 | EUR | 0.08775 | 0.1755 | 0.30625 | 0.0006125 | 2 | - | 85366990 | S. Embeber 21,90,70, 50,30 | Mec 21 | 5000 Colour
50184 CGR | BASE INGLESA MONOBLOC C/INTERRUPTOR GRAFITO | 5603011575632 | 17.43 | EUR | 0.08675 | 0.1735 | 0.30625 | 0.0006125 | 2 | - | 85366990 | S. Embeber 21,90,70, 50,30 | Mec 21 | 5000 Colour
50184 CMF | BASE INGLESA MONOBLOC C/INTERRUPTOR MARFIL | 5603011575601 | 10.3 | EUR | 0.08237 | 0.8237 | 0.24006 | 0.0024006 | 10 | - | 85366990 | S. Embeber 21,90,70, 50,30 | Mec 21 | 5000 Standard
50184 CPL | BASE INGLESA MONOBLOC C/INTERRUPTOR PLATINO | 5603011575649 | 17.43 | EUR | 0.0881 | 0.1762 | 0.30625 | 0.0006125 | 2 | - | 85366990 | S. Embeber 21,90,70, 50,30 | Mec 21 | 5000 Colour
50184 CPM | BASE INGLESA MONOBLOC C/INTERRUPTOR NG MATE | 5603011629243 | 17.43 | EUR | 0 | 0 | 0.30625 | 0.0006125 | 2 | - | 85366990 | S. Embeber 21,90,70, 50,30 | Mec 21 | 5000 Colour
50184 CPR | BASE INGLESA MONOBLOC C/INTERRUPTOR PLATA | 5603011575625 | 17.43 | EUR | 0.0871 | 0.1742 | 0.30625 | 0.0006125 | 2 | - | 85366990 | S. Embeber 21,90,70, 50,30 | Mec 21 | 5000 Colour
50184 CPT | BASE INGLESA MONOBLOC C/INTERRUPTOR NEGRO | 5603011575618 | 10.3 | EUR | 0.08209 | 0.8209 | 0.24006 | 0.0024006 | 10 | - | 85366990 | S. Embeber 21,90,70, 50,30 | Mec 21 | 5000 Standard
50211 CBM | REG/CONMUT LUZ ROT FERROMAG 500VA R,L BL MATE | 5603011629298 | 63.44 | EUR | 0 | 0 | 0.6125 | 0.0006125 | 1 | - | 85365080 | S. Embeber 21,90,70, 50,30 | Mec 21 | 5000 Colour
50211 CBR | REG/CONMUT LUZ ROT FERROMAG 500VA R, L BLANCO | 5603011523299 | 55.81 | EUR | 0.1683 | 0.1683 | 0.5006 | 0.0005006 | 1 | - | 85365080 | S. Embeber 21,90,70, 50,30 | Mec 21 | 5000 Standard
50211 CCH | REG/CONMUT LUZ ROT FERROMAG 500VA R, L CHAMP | 5603011541583 | 63.44 | EUR | 0.2003 | 0.2003 | 0.6125 | 0.0006125 | 1 | - | 85365080 | S. Embeber 21,90,70, 50,30 | Mec 21 | 5000 Colour
50211 CGR | REG/CONMUT LUZ ROT FERROMAG 500VA R, L GRAF | 5603011541590 | 63.44 | EUR | 0.208 | 0.208 | 0.6125 | 0.0006125 | 1 | - | 85365080 | S. Embeber 21,90,70, 50,30 | Mec 21 | 5000 Colour
50211 CMF | REG/CONMUT LUZ ROT FERROMAG 500VA R, L MARFIL | 5603011522575 | 55.81 | EUR | 0.199 | 0.199 | 0.6125 | 0.0006125 | 1 | - | 85365080 | S. Embeber 21,90,70, 50,30 | Mec 21 | 5000 Standard
50211 CPM | REG/CONMUT LUZ ROT FERROMAG 500VA R,L NG MATE | 5603011629151 | 63.44 | EUR | 0 | 0 | 0.6125 | 0.0006125 | 1 | - | 85365080 | S. Embeber 21,90,70, 50,30 | Mec 21 | 5000 Colour
50211 CPR | REG/CONMUT LUZ ROT FERROMAG 500VA R, L PLATA | 5603011541606 | 63.44 | EUR | 0.202 | 0.202 | 0.6125 | 0.0006125 | 1 | - | 85365080 | S. Embeber 21,90,70, 50,30 | Mec 21 | 5000 Colour
50211 CPT | REG/CONMUT LUZ ROT FERROMAG 500VA R, L NEGRO | 5603011523794 | 55.81 | EUR | 0.172 | 0.172 | 0.6125 | 0.0006125 | 1 | - | 85365080 | S. Embeber 21,90,70, 50,30 | Mec 21 | 5000 Standard
50211 KBR | REG/CONMUT DE LUZ FERROMAG 500VA R L BLANCO | 5603011539771 | 61.37 | EUR | 0.034036 | 0.034036 | 0.67 | 0.00067 | 1 | - | 85365080 | Bricolage | Brico 5000 | 5000 Standard
50252 KBR | TOMA TELEFÓNICA (4 COND P/RJ 11) BLANCA | 5603011600143 | 11.37 | EUR | 0.06551 | 0.6551 | 0.335 | 0.00335 | 10 | - | 85369010 | Bricolage | Brico 5000 | 5000 Standard
50281 CBR | PULSADOR DOBLE DE PERSIANA BLANCO | 5603011027612 | 8.01 | EUR | 0.08291 | 0.8291 | 0.335 | 0.00335 | 10 | - | 85365080 | S. Embeber 21,90,70, 50,30 | Mec 21 | 5000 Standard
50281 CMF | PULSADOR DOBLE DE PERSIANA MARFIL | 5603011027636 | 8.01 | EUR | 0.0769 | 0.769 | 0.335 | 0.00335 | 10 | - | 85365080 | S. Embeber 21,90,70, 50,30 | Mec 21 | 5000 Standard
50281 CPT | PULSADOR DOBLE DE PERSIANA NEGRO | 5603011027643 | 8.01 | EUR | 0.0769 | 0.769 | 0.335 | 0.00335 | 10 | - | 85365080 | S. Embeber 21,90,70, 50,30 | Mec 21 | 5000 Standard
50290 CBR | INVERSOR DE PERSIANA BLANCO | 5603011027650 | 7.77 | EUR | 0.082401 | 0.82401 | 0.335 | 0.00335 | 10 | - | 85365080 | S. Embeber 21,90,70, 50,30 | Mec 21 | 5000 Standard
50290 CMF | INVERSOR DE PERSIANA MARFIL | 5603011027674 | 7.77 | EUR | 0.080146 | 0.80146 | 0.335 | 0.00335 | 10 | - | 85365080 | S. Embeber 21,90,70, 50,30 | Mec 21 | 5000 Standard
50290 CPT | INVERSOR DE PERSIANA NEGRO | 5603011027681 | 7.77 | EUR | 0.080146 | 0.80146 | 0.335 | 0.00335 | 10 | - | 85365080 | S. Embeber 21,90,70, 50,30 | Mec 21 | 5000 Standard
50290 KBR | INVERSOR DE PERSIANA BLANCO | 5603011562403 | 8.87 | EUR | 0.08349 | 0.8349 | 0.4182 | 0.004182 | 10 | - | 85365080 | Bricolage | Brico 5000 | 5000 Standard
50311 TBM | TAPA P/MANDO GENERAL PERSIANA C/IR BLANC MATE | 5603011629311 | 7.1 | EUR | 0.0254 | 0.0254 | 0.2181 | 0.0002181 | 1 | - | 85389099 | S. Embeber 21,90,70, 50,30 | Apolo 5000 | 5000 Colour
50311 TBR | TAPA P/MANDO GENERAL PERSIANA C/IR BLANCO | 5603011553128 | 2.17 | EUR | 0.0245 | 0.0245 | 0.2181 | 0.0002181 | 1 | - | 85389099 | S. Embeber 21,90,70, 50,30 | Apolo 5000 | 5000 Standard
50311 TCH | TAPA P/MANDO GENERAL PERSIANA C/IR CHAMPÁN | 5603011553203 | 7.1 | EUR | 0.0226 | 0.0226 | 0.2181 | 0.0002181 | 1 | - | 85389099 | S. Embeber 21,90,70, 50,30 | Apolo 5000 | 5000 Colour
50311 TGR | TAPA P/MANDO GENERAL PERSIANA C/IR GRAFITO | 5603011553210 | 7.1 | EUR | 0.0226 | 0.0226 | 0.2181 | 0.0002181 | 1 | - | 85389099 | S. Embeber 21,90,70, 50,30 | Apolo 5000 | 5000 Colour
50311 TMF | TAPA P/MANDO GENERAL PERSIANA C/IR MARFIL | 5603011553135 | 2.17 | EUR | 0.0248 | 0.0248 | 0.2181 | 0.0002181 | 1 | - | 85389099 | S. Embeber 21,90,70, 50,30 | Apolo 5000 | 5000 Standard
50311 TPL | TAPA P/MANDO GENERAL PERSIANA C/IR PLATINO | 5603011553234 | 7.1 | EUR | 0.0226 | 0.0226 | 0.2181 | 0.0002181 | 1 | - | 85389099 | S. Embeber 21,90,70, 50,30 | Apolo 5000 | 5000 Colour
50311 TPM | TAPA P/MANDO GENERAL PERSIANA C/IR NEGRA MATE | 5603011628208 | 7.1 | EUR | 0.0238 | 0.0238 | 0.2181 | 0.0002181 | 1 | - | 85389099 | S. Embeber 21,90,70, 50,30 | Apolo 5000 | 5000 Colour
50311 TPR | TAPA P/MANDO GENERAL PERSIANA C/IR PLATA | 5603011553227 | 7.1 | EUR | 0.0235 | 0.0235 | 0.2181 | 0.0002181 | 1 | - | 85389099 | S. Embeber 21,90,70, 50,30 | Apolo 5000 | 5000 Colour
50311 TPT | TAPA P/MANDO GENERAL PERSIANA C/IR NEGRO | 5603011559564 | 2.17 | EUR | 0.0229 | 0.0229 | 0.2181 | 0.0002181 | 1 | - | 85389099 | S. Embeber 21,90,70, 50,30 | Apolo 5000 | 5000 Standard
50312 TBM | TAPA P/MANDO LOCAL PERSIANA C/IR BLANCA MATE | 5603011629328 | 7.1 | EUR | 0.0235 | 0.0235 | 0.2181 | 0.0002181 | 1 | - | 85389099 | S. Embeber 21,90,70, 50,30 | Apolo 5000 | 5000 Colour
50312 TBR | TAPA P/MANDO LOCAL PERSIANA C/IR BLANCO | 5603011553272 | 2.17 | EUR | 0.0245 | 0.0245 | 0.2181 | 0.0002181 | 1 | - | 85389099 | S. Embeber 21,90,70, 50,30 | Apolo 5000 | 5000 Standard
50312 TCH | TAPA P/MANDO LOCAL PERSIANA C/IR CHAMPÁN | 5603011553357 | 7.1 | EUR | 0.0244 | 0.0244 | 0.2181 | 0.0002181 | 1 | - | 85389099 | S. Embeber 21,90,70, 50,30 | Apolo 5000 | 5000 Colour
50312 TGR | TAPA P/MANDO LOCAL PERSIANA C/IR GRAFITO | 5603011553364 | 7.1 | EUR | 0.0234 | 0.0234 | 0.2181 | 0.0002181 | 1 | - | 85389099 | S. Embeber 21,90,70, 50,30 | Apolo 5000 | 5000 Colour
50312 TMF | TAPA P/MANDO LOCAL PERSIANA C/IR MARFIL | 5603011553289 | 2.17 | EUR | 0.0239 | 0.0239 | 0.2181 | 0.0002181 | 1 | - | 85389099 | S. Embeber 21,90,70, 50,30 | Apolo 5000 | 5000 Standard
50312 TPL | TAPA P/MANDO LOCAL PERSIANA C/IR PLATINO | 5603011553388 | 7.1 | EUR | 0.0244 | 0.0244 | 0.2181 | 0.0002181 | 1 | - | 85389099 | S. Embeber 21,90,70, 50,30 | Apolo 5000 | 5000 Colour
50312 TPM | TAPA P/MANDO LOCAL PERSIANA C/IR NEGRA MATE | 5603011628215 | 7.1 | EUR | 0.0243 | 0.0243 | 0.2181 | 0.0002181 | 1 | - | 85389099 | S. Embeber 21,90,70, 50,30 | Apolo 5000 | 5000 Colour
50312 TPR | TAPA P/MANDO LOCAL PERSIANA C/IR PLATA | 5603011553371 | 7.1 | EUR | 0.0233 | 0.0233 | 0.2181 | 0.0002181 | 1 | - | 85389099 | S. Embeber 21,90,70, 50,30 | Apolo 5000 | 5000 Colour
50312 TPT | TAPA P/MANDO LOCAL PERSIANA C/IR NEGRO | 5603011559571 | 2.17 | EUR | 0.0245 | 0.0245 | 0.2181 | 0.0002181 | 1 | - | 85389099 | S. Embeber 21,90,70, 50,30 | Apolo 5000 | 5000 Standard
50321 CBM | DOBLE BASE MONOBLOC 2P BLANCA MATE | 5603011629335 | 8.4 | EUR | 0 | 0 | 0.65635 | 0.0013127 | 2 | - | 85366990 | S. Embeber 21,90,70, 50,30 | Mec 21 | 5000 Colour
50321 CBR | DOBLE BASE MONOBLOC 2P BLANCO | 5603011029920 | 5.6 | EUR | 0.0842 | 0.842 | 0.39571 | 0.0039571 | 10 | - | 85366990 | S. Embeber 21,90,70, 50,30 | Mec 21 | 5000 Standard
50321 CCH | DOBLE BASE MONOBLOC 2P CHAMPÁN | 5603011071158 | 8.4 | EUR | 0.09235 | 0.1847 | 0.65635 | 0.0013127 | 2 | - | 85366990 | S. Embeber 21,90,70, 50,30 | Mec 21 | 5000 Colour
50321 CGR | DOBLE BASE MONOBLOC 2P GRAFITO | 5603011071165 | 8.4 | EUR | 0 | 0 | 0.65635 | 0.0013127 | 2 | - | 85366990 | S. Embeber 21,90,70, 50,30 | Mec 21 | 5000 Colour
50321 CMF | DOBLE BASE MONOBLOC 2P MARFIL | 5603011029944 | 5.6 | EUR | 0.08377 | 0.8377 | 0.39571 | 0.0039571 | 10 | - | 85366990 | S. Embeber 21,90,70, 50,30 | Mec 21 | 5000 Standard
50321 CPL | DOBLE BASE MONOBLOC 2P PLATINO | 5603011071189 | 8.4 | EUR | 0 | 0 | 0.65635 | 0.0013127 | 2 | - | 85366990 | S. Embeber 21,90,70, 50,30 | Mec 21 | 5000 Colour
50321 CPM | DOBLE BASE MONOBLOC 2P NEGRA MATE | 5603011629236 | 8.4 | EUR | 0.09315 | 0.1863 | 0.65635 | 0.0013127 | 2 | - | 85366990 | S. Embeber 21,90,70, 50,30 | Mec 21 | 5000 Colour
50321 CPR | DOBLE BASE MONOBLOC 2P PLATA | 5603011071172 | 8.4 | EUR | 0 | 0 | 0.65635 | 0.0013127 | 2 | - | 85366990 | S. Embeber 21,90,70, 50,30 | Mec 21 | 5000 Colour
50321 CPT | DOBLE BASE MONOBLOC 2P NEGRO | 5603011029951 | 5.6 | EUR | 0.08278 | 0.8278 | 0.39571 | 0.0039571 | 10 | - | 85366990 | S. Embeber 21,90,70, 50,30 | Mec 21 | 5000 Standard
50321 KBR | TOMA DOBLE 2P MONOBLOQUE BLANCO | 5603011539788 | 6.67 | EUR | 0.08642 | 0.8642 | 0.74541 | 0.0074541 | 10 | - | 85366990 | Bricolage | Brico 5000 | 5000 Standard
50322 CBM | DOBLE BASE MONOBLOC 2P C/PROTECCIÓN BL MATE | 5603011629342 | 9.23 | EUR | 0 | 0 | 0.65635 | 0.0013127 | 2 | - | 85366990 | S. Embeber 21,90,70, 50,30 | Mec 21 | 5000 Colour
50322 CBR | DOBLE BASE MONOBLOC 2P C/PROTECCIÓN BLANCO | 5603011029968 | 7.43 | EUR | 0.08843 | 0.8843 | 0.39571 | 0.0039571 | 10 | - | 85366990 | S. Embeber 21,90,70, 50,30 | Mec 21 | 5000 Standard
50322 CCH | DOBLE BASE MONOBLOC 2P C/PROTECCIÓN CHAMPÁN | 5603011071264 | 9.23 | EUR | 0 | 0 | 0.65635 | 0.0013127 | 2 | - | 85366990 | S. Embeber 21,90,70, 50,30 | Mec 21 | 5000 Colour
50322 CGR | DOBLE BASE MONOBLOC 2P C/PROTECCIÓN GRAFITO | 5603011071271 | 9.23 | EUR | 0.0994 | 0.1988 | 0.65635 | 0.0013127 | 2 | - | 85366990 | S. Embeber 21,90,70, 50,30 | Mec 21 | 5000 Colour
50322 CMF | DOBLE BASE MONOBLOC 2P C/PROTECCIÓN MARFIL | 5603011029982 | 7.43 | EUR | 0.08916 | 0.8916 | 0.39571 | 0.0039571 | 10 | - | 85366990 | S. Embeber 21,90,70, 50,30 | Mec 21 | 5000 Standard
50322 CPL | DOBLE BASE MONOBLOC 2P C/PROTECCIÓN PLATINO | 5603011071295 | 9.23 | EUR | 0 | 0 | 0.65635 | 0.0013127 | 2 | - | 85366990 | S. Embeber 21,90,70, 50,30 | Mec 21 | 5000 Colour
50322 CPM | DOBLE BASE MONOBLOC 2P C/PROTECCIÓN NG MATE | 5603011629229 | 9.23 | EUR | 0 | 0 | 0.65635 | 0.0013127 | 2 | - | 85366990 | S. Embeber 21,90,70, 50,30 | Mec 21 | 5000 Colour
50322 CPR | DOBLE BASE MONOBLOC 2P C/PROTECCIÓN PLATA | 5603011071288 | 9.23 | EUR | 0 | 0 | 0.65635 | 0.0013127 | 2 | - | 85366990 | S. Embeber 21,90,70, 50,30 | Mec 21 | 5000 Colour
50322 CPT | DOBLE BASE MONOBLOC 2P C/PROTECCIÓN NEGRO | 5603011029999 | 7.43 | EUR | 0.08796 | 0.8796 | 0.39571 | 0.0039571 | 10 | - | 85366990 | S. Embeber 21,90,70, 50,30 | Mec 21 | 5000 Standard
50331 CBM | DOBLE BASE MONOBLOC SCHUKO BLANCA MATE | 5603011629359 | 9.1 | EUR | 0 | 0 | 0.65635 | 0.0013127 | 2 | - | 85366990 | S. Embeber 21,90,70, 50,30 | Mec 21 | 5000 Colour
50331 CBR | DOBLE BASE MONOBLOC SCHUKO BLANCO | 5603011030001 | 6.13 | EUR | 0.10472 | 1.0472 | 0.5616 | 0.005616 | 10 | - | 85366990 | S. Embeber 21,90,70, 50,30 | Mec 21 | 5000 Standard
50331 CCH | DOBLE BASE MONOBLOC SCHUKO CHAMPÁN | 5603011071363 | 9.1 | EUR | 0.1107 | 0.2214 | 0.65635 | 0.0013127 | 2 | - | 85366990 | S. Embeber 21,90,70, 50,30 | Mec 21 | 5000 Colour
50331 CGR | DOBLE BASE MONOBLOC SCHUKO GRAFITO | 5603011071370 | 9.1 | EUR | 0.1121 | 0.2242 | 0.65635 | 0.0013127 | 2 | - | 85366990 | S. Embeber 21,90,70, 50,30 | Mec 21 | 5000 Colour
50331 CMF | DOBLE BASE MONOBLOC SCHUKO MARFIL | 5603011030025 | 6.13 | EUR | 0.10431 | 1.0431 | 0.5616 | 0.005616 | 10 | - | 85366990 | S. Embeber 21,90,70, 50,30 | Mec 21 | 5000 Standard
50331 CPL | DOBLE BASE MONOBLOC SCHUKO PLATINO | 5603011071394 | 9.1 | EUR | 0.1117 | 0.2234 | 0.65635 | 0.0013127 | 2 | - | 85366990 | S. Embeber 21,90,70, 50,30 | Mec 21 | 5000 Colour
50331 CPM | DOBLE BASE MONOBLOC SCHUKO NEGRA MATE | 5603011629212 | 9.1 | EUR | 0.1104 | 0.2208 | 0.65635 | 0.0013127 | 2 | - | 85366990 | S. Embeber 21,90,70, 50,30 | Mec 21 | 5000 Colour
50331 CPR | DOBLE BASE MONOBLOC SCHUKO PLATA | 5603011071387 | 9.1 | EUR | 0.1104 | 0.2208 | 0.65635 | 0.0013127 | 2 | - | 85366990 | S. Embeber 21,90,70, 50,30 | Mec 21 | 5000 Colour
50331 CPT | DOBLE BASE MONOBLOC SCHUKO NEGRO | 5603011030032 | 6.13 | EUR | 0.10546 | 1.0546 | 0.5616 | 0.005616 | 10 | - | 85366990 | S. Embeber 21,90,70, 50,30 | Mec 21 | 5000 Standard
50331 KBR | BASE ENCHUFE DOB 2P+T (SKO) MONOBL BLANCO | 5603011539795 | 7.3 | EUR | 0.10843 | 1.0843 | 0.74541 | 0.0074541 | 10 | - | 85366990 | Bricolage | Brico 5000 | 5000 Standard
50332 CBM | DOBLE BASE MONOBLOC SCHUKO C/PROTEC BL MATE | 5603011629366 | 9.6 | EUR | 0.1165 | 0.233 | 0.65635 | 0.0013127 | 2 | - | 85366990 | S. Embeber 21,90,70, 50,30 | Mec 21 | 5000 Colour
50332 CBR | DOBLE BASE MONOBLOC SCHUKO C/PROTEC BLANCO | 5603011030049 | 7.3 | EUR | 0.11081 | 1.1081 | 0.5616 | 0.005616 | 10 | - | 85366990 | S. Embeber 21,90,70, 50,30 | Mec 21 | 5000 Standard
50332 CCH | DOBLE BASE MONOBLOC SCHUKO C/PROTEC CHAMPÁN | 5603011071462 | 9.6 | EUR | 0.11335 | 0.2267 | 0.65635 | 0.0013127 | 2 | - | 85366990 | S. Embeber 21,90,70, 50,30 | Mec 21 | 5000 Colour
50332 CGR | DOBLE BASE MONOBLOC SCHUKO C/PROTEC GRAFITO | 5603011071479 | 9.6 | EUR | 0.1129 | 0.2258 | 0.65635 | 0.0013127 | 2 | - | 85366990 | S. Embeber 21,90,70, 50,30 | Mec 21 | 5000 Colour
50332 CMF | DOBLE BASE MONOBLOC SCHUKO C/PROTEC MARFIL | 5603011030063 | 7.3 | EUR | 0.11085 | 1.1085 | 0.5616 | 0.005616 | 10 | - | 85366990 | S. Embeber 21,90,70, 50,30 | Mec 21 | 5000 Standard
50332 CPL | DOBLE BASE MONOBLOC SCHUKO C/PROTEC PLATINO | 5603011071493 | 9.6 | EUR | 0.1166 | 0.2332 | 0.65635 | 0.0013127 | 2 | - | 85366990 | S. Embeber 21,90,70, 50,30 | Mec 21 | 5000 Colour
50332 CPM | DOBLE BASE MONOBLOC SCHUKO C/PROTEC NG MATE | 5603011629205 | 9.6 | EUR | 0.1165 | 0.233 | 0.65635 | 0.0013127 | 2 | - | 85366990 | S. Embeber 21,90,70, 50,30 | Mec 21 | 5000 Colour
50332 CPR | DOBLE BASE MONOBLOC SCHUKO C/PROTEC PLATA | 5603011071486 | 9.6 | EUR | 0.11555 | 0.2311 | 0.65635 | 0.0013127 | 2 | - | 85366990 | S. Embeber 21,90,70, 50,30 | Mec 21 | 5000 Colour
50332 CPT | DOBLE BASE MONOBLOC SCHUKO C/PROTEC NEGRO | 5603011030070 | 7.3 | EUR | 0.11 | 1.1 | 0.5616 | 0.005616 | 10 | - | 85366990 | S. Embeber 21,90,70, 50,30 | Mec 21 | 5000 Standard
50332 KBR | BASE ENCHUF DOB 2P+T(SKO) MONOB C/PROT BLANCA | 5603011564889 | 8.63 | EUR | 0.1141 | 1.141 | 0.74541 | 0.0074541 | 10 | - | 85366990 | Bricolage | Brico 5000 | 5000 Standard
50343 CBM | DOB B. INGL MONOB C/INTER Y PILOTO SEÑAL BM | 5603011629373 | 30.57 | EUR | 0 | 0 | 0.5297 | 0.0010594 | 2 | - | 85366990 | S. Embeber 21,90,70, 50,30 | Mec 21 | 5000 Colour
50343 CBR | DOB B. INGL MONOB C/INTER Y PILOTO SEÑAL BLAN | 5603011039691 | 22.77 | EUR | 0.14822 | 0.7411 | 0.48012 | 0.0024006 | 5 | - | 85366990 | S. Embeber 21,90,70, 50,30 | Mec 21 | 5000 Standard
50343 CCH | DOB B. INGL MONOB C/INTER Y PILOTO SEÑAL CHAM | 5603011545703 | 30.57 | EUR | 0.1538 | 0.3076 | 0.5297 | 0.0010594 | 2 | - | 85366990 | S. Embeber 21,90,70, 50,30 | Mec 21 | 5000 Colour
50343 CGR | DOB B. INGL MONOB C/INTER Y PILOTO SEÑAL GRAF | 5603011545710 | 30.57 | EUR | 0.1607 | 0.3214 | 0.5297 | 0.0010594 | 2 | - | 85366990 | S. Embeber 21,90,70, 50,30 | Mec 21 | 5000 Colour
50343 CMF | DOB B. INGL MONOB C/INTER Y PILOTO SEÑAL MARF | 5603011039714 | 22.77 | EUR | 0.14972 | 0.7486 | 0.48012 | 0.0024006 | 5 | - | 85366990 | S. Embeber 21,90,70, 50,30 | Mec 21 | 5000 Standard
50343 CPL | DOB B. INGL MONOB C/INTER Y PILOTO SEÑAL PLAT | 5603011545727 | 30.57 | EUR | 0.15365 | 0.3073 | 0.5297 | 0.0010594 | 2 | - | 85366990 | S. Embeber 21,90,70, 50,30 | Mec 21 | 5000 Colour
50343 CPM | DOB B. INGL MONOB C/INTER Y PILOTO SEÑAL NM | 5603011629274 | 30.57 | EUR | 0 | 0 | 0.5297 | 0.0010594 | 2 | - | 85366990 | S. Embeber 21,90,70, 50,30 | Mec 21 | 5000 Colour
50343 CPR | DOB B. INGL MONOB C/INTER Y PILOTO SEÑAL PLAT | 5603011545734 | 30.57 | EUR | 0.1545 | 0.309 | 0.5297 | 0.0010594 | 2 | - | 85366990 | S. Embeber 21,90,70, 50,30 | Mec 21 | 5000 Colour
50343 CPT | DOB B. INGL MONOB C/INTER Y PILOTO SEÑAL NEGR | 5603011039721 | 22.77 | EUR | 0.1478 | 0.739 | 0.48012 | 0.0024006 | 5 | - | 85366990 | S. Embeber 21,90,70, 50,30 | Mec 21 | 5000 Standard
50344 CBM | DOBLE BASE INGLESA MONOBLOC C/INTER BL MATE | 5603011629380 | 30.17 | EUR | 0 | 0 | 0.5297 | 0.0010594 | 2 | - | 85366990 | S. Embeber 21,90,70, 50,30 | Mec 21 | 5000 Colour
50344 CBR | DOBLE BASE INGLESA MONOBLOC C/INTER BLANCO | 5603011575663 | 20.73 | EUR | 0.14532 | 0.7266 | 0.48012 | 0.0024006 | 5 | - | 85366990 | S. Embeber 21,90,70, 50,30 | Mec 21 | 5000 Standard
50344 CCH | DOBLE BASE INGLESA MONOBLOC C/INTER CHAMPÁN | 5603011575724 | 30.17 | EUR | 0.1482 | 0.2964 | 0.5297 | 0.0010594 | 2 | - | 85366990 | S. Embeber 21,90,70, 50,30 | Mec 21 | 5000 Colour
50344 CGR | DOBLE BASE INGLESA MONOBLOC C/INTER GRAFITO | 5603011575700 | 30.17 | EUR | 0.147 | 0.294 | 0.5297 | 0.0010594 | 2 | - | 85366990 | S. Embeber 21,90,70, 50,30 | Mec 21 | 5000 Colour
50344 CMF | DOBLE BASE INGLESA MONOBLOC C/INTER MARFIL | 5603011575670 | 20.73 | EUR | 0.1465 | 0.7325 | 0.48012 | 0.0024006 | 5 | - | 85366990 | S. Embeber 21,90,70, 50,30 | Mec 21 | 5000 Standard
50344 CPL | DOBLE BASE INGLESA MONOBLOC C/INTER PLATINO | 5603011575717 | 30.17 | EUR | 0 | 0 | 0.5297 | 0.0010594 | 2 | - | 85366990 | S. Embeber 21,90,70, 50,30 | Mec 21 | 5000 Colour
50344 CPM | DOBLE BASE INGLESA MONOBLOC C/INTER NG MATE | 5603011629267 | 30.17 | EUR | 0 | 0 | 0.5297 | 0.0010594 | 2 | - | 85366990 | S. Embeber 21,90,70, 50,30 | Mec 21 | 5000 Colour
50344 CPR | DOBLE BASE INGLESA MONOBLOC C/INTER PLATA | 5603011575694 | 30.17 | EUR | 0.1474 | 0.2948 | 0.5297 | 0.0010594 | 2 | - | 85366990 | S. Embeber 21,90,70, 50,30 | Mec 21 | 5000 Colour
50344 CPT | DOBLE BASE INGLESA MONOBLOC C/INTER NEGRO | 5603011575687 | 20.73 | EUR | 0.14668 | 0.7334 | 0.48012 | 0.0024006 | 5 | - | 85366990 | S. Embeber 21,90,70, 50,30 | Mec 21 | 5000 Standard
50351 CBR | PULSADOR CON LLAVE BLANCO | 5603011535575 | 23.88 | EUR | 0.1199 | 0.1199 | 0.5006 | 0.0005006 | 1 | - | 85365080 | S. Embeber 21,90,70, 50,30 | Mec 21 | 5000 Standard
50351 CMF | PULSADOR CON LLAVE MARFIL | 5603011535582 | 23.88 | EUR | 0.1165 | 0.1165 | 0.5006 | 0.0005006 | 1 | - | 85365080 | S. Embeber 21,90,70, 50,30 | Mec 21 | 5000 Standard
50351 CPT | PULSADOR CON LLAVE NEGRO | 5603011535605 | 23.88 | EUR | 0.1129 | 0.1129 | 0.5006 | 0.0005006 | 1 | - | 85365080 | S. Embeber 21,90,70, 50,30 | Mec 21 | 5000 Standard
50351 TBM | TAPA P/PULSADOR/CONMUTADOR C/LLAVE BLANC MATE | 5603011629397 | 7.1 | EUR | 0.0255 | 0.0255 | 0.2181 | 0.0002181 | 1 | - | 85389099 | S. Embeber 21,90,70, 50,30 | Apolo 5000 | 5000 Colour
50351 TBR | TAPA P/PULSADOR/CONMUTADOR C/LLAVE BLANCO | 5603011556204 | 2.17 | EUR | 0.00043 | 0.00043 | 0.2181 | 0.0002181 | 1 | - | 85389099 | S. Embeber 21,90,70, 50,30 | Apolo 5000 | 5000 Standard
50351 TCH | TAPA P/PULSADOR/CONMUTADOR C/LLAVE CHAMPÁN | 5603011556297 | 7.1 | EUR | 0.0246 | 0.0246 | 0.2181 | 0.0002181 | 1 | - | 85389099 | S. Embeber 21,90,70, 50,30 | Apolo 5000 | 5000 Colour
50351 TGR | TAPA P/PULSADOR/CONMUTADOR C/LLAVE GRAFITO | 5603011556303 | 7.1 | EUR | 0.0252 | 0.0252 | 0.2181 | 0.0002181 | 1 | - | 85389099 | S. Embeber 21,90,70, 50,30 | Apolo 5000 | 5000 Colour
50351 TMF | TAPA P/PULSADOR/CONMUTADOR C/LLAVE MARFIL | 5603011556211 | 2.17 | EUR | 0.0243 | 0.0243 | 0.2181 | 0.0002181 | 1 | - | 85389099 | S. Embeber 21,90,70, 50,30 | Apolo 5000 | 5000 Standard
50351 TPL | TAPA P/PULSADOR/CONMUTADOR C/LLAVE PLATINO | 5603011556327 | 7.1 | EUR | 0.026 | 0.026 | 0.2181 | 0.0002181 | 1 | - | 85389099 | S. Embeber 21,90,70, 50,30 | Apolo 5000 | 5000 Colour
50351 TPM | TAPA P/PULSADOR/CONMUTADOR C/LLAVE NEGRA MATE | 5603011628222 | 7.1 | EUR | 0.0241 | 0.0241 | 0.2181 | 0.0002181 | 1 | - | 85389099 | S. Embeber 21,90,70, 50,30 | Apolo 5000 | 5000 Colour
50351 TPR | TAPA P/PULSADOR/CONMUTADOR C/LLAVE PLATA | 5603011556310 | 7.1 | EUR | 0.0235 | 0.0235 | 0.2181 | 0.0002181 | 1 | - | 85389099 | S. Embeber 21,90,70, 50,30 | Apolo 5000 | 5000 Colour
50351 TPT | TAPA P/PULSADOR/CONMUTADOR C/LLAVE NEGRO | 5603011556228 | 2.17 | EUR | 0.0245 | 0.0245 | 0.2181 | 0.0002181 | 1 | - | 85389099 | S. Embeber 21,90,70, 50,30 | Apolo 5000 | 5000 Standard
50352 CBR | CONMUTADOR CON LLAVE BLANCO | 5603011535612 | 25.03 | EUR | 0.1132 | 0.1132 | 0.5006 | 0.0005006 | 1 | - | 85365080 | S. Embeber 21,90,70, 50,30 | Mec 21 | 5000 Standard
50352 CMF | CONMUTADOR CON LLAVE MARFIL | 5603011535629 | 25.03 | EUR | 0.117 | 0.117 | 0.5006 | 0.0005006 | 1 | - | 85365080 | S. Embeber 21,90,70, 50,30 | Mec 21 | 5000 Standard
50352 CPT | CONMUTADOR CON LLAVE NEGRO | 5603011535643 | 25.03 | EUR | 0.042 | 0.042 | 0.5006 | 0.0005006 | 1 | - | 85365080 | S. Embeber 21,90,70, 50,30 | Mec 21 | 5000 Standard
50401 KBR | DETECTOR DE MOVIMIENTO DE 1000W BLANCO | 5603011562410 | 70.73 | EUR | 0 | 0 | 0.48396 | 0.0024198 | 5 | - | 85365080 | Bricolage | Brico 5000 | 5000 Standard
50401 TBM | TAPA P/DETECTOR DE MOVIMIENTO BLANCA MATE | 5603011629403 | 7.1 | EUR | 0.0242 | 0.0242 | 0.2181 | 0.0002181 | 1 | - | 85389099 | S. Embeber 21,90,70, 50,30 | Apolo 5000 | 5000 Colour
50401 TBR | TAPA P/DETECTOR DE MOVIMIENTO BLANCO | 5603011552824 | 2.17 | EUR | 0.0244 | 0.0244 | 0.2181 | 0.0002181 | 1 | - | 85389099 | S. Embeber 21,90,70, 50,30 | Apolo 5000 | 5000 Standard
50401 TCH | TAPA P/DETECTOR DE MOVIMIENTO CHAMPÁN | 5603011552909 | 7.1 | EUR | 0.0249 | 0.0249 | 0.2181 | 0.0002181 | 1 | - | 85389099 | S. Embeber 21,90,70, 50,30 | Apolo 5000 | 5000 Colour
50401 TGR | TAPA P/DETECTOR DE MOVIMIENTO GRAFITO | 5603011552916 | 7.1 | EUR | 0.0256 | 0.0256 | 0.2181 | 0.0002181 | 1 | - | 85389099 | S. Embeber 21,90,70, 50,30 | Apolo 5000 | 5000 Colour
50401 TMF | TAPA P/DETECTOR DE MOVIMIENTO MARFIL | 5603011552831 | 2.17 | EUR | 0.0236 | 0.0236 | 0.2181 | 0.0002181 | 1 | - | 85389099 | S. Embeber 21,90,70, 50,30 | Apolo 5000 | 5000 Standard
50401 TPL | TAPA P/DETECTOR DE MOVIMIENTO PLATINO | 5603011552930 | 7.1 | EUR | 0.0223 | 0.0223 | 0.2181 | 0.0002181 | 1 | - | 85389099 | S. Embeber 21,90,70, 50,30 | Apolo 5000 | 5000 Colour
50401 TPM | TAPA P/DETECTOR DE MOVIMIENTO NEGRA MATE | 5603011628239 | 7.1 | EUR | 0.0223 | 0.0223 | 0.2181 | 0.0002181 | 1 | - | 85389099 | S. Embeber 21,90,70, 50,30 | Apolo 5000 | 5000 Colour
50401 TPR | TAPA P/DETECTOR DE MOVIMIENTO PLATA | 5603011552923 | 7.1 | EUR | 0.0236 | 0.0236 | 0.2181 | 0.0002181 | 1 | - | 85389099 | S. Embeber 21,90,70, 50,30 | Apolo 5000 | 5000 Colour
50401 TPT | TAPA P/DETECTOR DE MOVIMIENTO NEGRO | 5603011555764 | 2.17 | EUR | 0.0247 | 0.0247 | 0.2181 | 0.0002181 | 1 | - | 85389099 | S. Embeber 21,90,70, 50,30 | Apolo 5000 | 5000 Standard
50402 KBR | DETECTOR DE MOVIMIENTO DE 400W BLANCO | 5603011562427 | 52.43 | EUR | 0 | 0 | 0.67 | 0.00335 | 5 | - | 85365080 | Bricolage | Brico 5000 | 5000 Standard
50403 TBM | TAPA P/DETECTOR DE MOVIMIENTO INST MURAL BM | 5603011631093 | 7.1 | EUR | 0.0229 | 0.0229 | 0.2181 | 0.0002181 | 1 | - | 85389099 | S. Embeber 21,90,70, 50,30 | Apolo 5000 | 5000 Colour
50403 TBR | TAPA P/DETECTOR DE MOVIM INST MURAL BLANCO | 5603011631109 | 2.17 | EUR | 0.0232 | 0.0232 | 0.2181 | 0.0002181 | 1 | - | 85389099 | S. Embeber 21,90,70, 50,30 | Apolo 5000 | 5000 Standard
50403 TCH | TAPA P/DETECTOR DE MOVIM INST MURAL CHAMPÁN | 5603011631116 | 7.1 | EUR | 0.0245 | 0.0245 | 0.2181 | 0.0002181 | 1 | - | 85389099 | S. Embeber 21,90,70, 50,30 | Apolo 5000 | 5000 Colour
50403 TGR | TAPA P/DETECTOR DE MOVIM INST MURAL GRAFITO | 5603011631123 | 7.1 | EUR | 0.0229 | 0.0229 | 0.2181 | 0.0002181 | 1 | - | 85389099 | S. Embeber 21,90,70, 50,30 | Apolo 5000 | 5000 Colour
50403 TMF | TAPA P/DETECTOR DE MOVIM INST MURAL MARFIL | 5603011631130 | 2.17 | EUR | 0.0232 | 0.0232 | 0.2181 | 0.0002181 | 1 | - | 85389099 | S. Embeber 21,90,70, 50,30 | Apolo 5000 | 5000 Standard
50403 TPL | TAPA P/DETECTOR DE MOVIM INST MURAL PLATINO | 5603011631147 | 7.1 | EUR | 0.0232 | 0.0232 | 0.2181 | 0.0002181 | 1 | - | 85389099 | S. Embeber 21,90,70, 50,30 | Apolo 5000 | 5000 Colour
50403 TPM | TAPA P/DETECTOR DE MOVIMIENTO INST MURAL NM | 5603011631154 | 7.1 | EUR | 0.0238 | 0.0238 | 0.2181 | 0.0002181 | 1 | - | 85389099 | S. Embeber 21,90,70, 50,30 | Apolo 5000 | 5000 Colour
50403 TPR | TAPA P/DETECTOR DE MOVIM INST MURAL PLATA | 5603011631161 | 7.1 | EUR | 0.0229 | 0.0229 | 0.2181 | 0.0002181 | 1 | - | 85389099 | S. Embeber 21,90,70, 50,30 | Apolo 5000 | 5000 Colour
50403 TPT | TAPA P/DETECTOR DE MOVIM INST MURAL NEGRO | 5603011631178 | 2.17 | EUR | 0.0234 | 0.0234 | 0.2181 | 0.0002181 | 1 | - | 85389099 | S. Embeber 21,90,70, 50,30 | Apolo 5000 | 5000 Standard
50441 SBM | TAPA C/SOPORTE P/1 CONECTOR RJ45 BLANCA MATE | 5603011629410 | 8.67 | EUR | 0.04305 | 0.0861 | 0.2503 | 0.0005006 | 2 | - | 85389099 | S. Embeber 21,90,70, 50,30 | Apolo 5000 | 5000 Colour
50441 SBR | TAPA C/SOPORTE P/1 CONECTOR RJ45 BLANCO | 5603011618131 | 4.07 | EUR | 0.03844 | 0.1922 | 0.23264 | 0.0011632 | 5 | - | 85389099 | S. Embeber 21,90,70, 50,30 | Apolo 5000 | 5000 Standard
50441 SCH | TAPA C/SOPORTE P/1 CONECTOR RJ45 CHAMPÁN | 5603011618193 | 8.67 | EUR | 0.04255 | 0.0851 | 0.2503 | 0.0005006 | 2 | - | 85389099 | S. Embeber 21,90,70, 50,30 | Apolo 5000 | 5000 Colour
50441 SGR | TAPA C/SOPORTE P/1 CONECTOR RJ45 GRAFITO | 5603011618179 | 8.67 | EUR | 0.04295 | 0.0859 | 0.2503 | 0.0005006 | 2 | - | 85389099 | S. Embeber 21,90,70, 50,30 | Apolo 5000 | 5000 Colour
50441 SMF | TAPA C/SOPORTE P/1 CONECTOR RJ45 MARFIL | 5603011618148 | 4.07 | EUR | 0.03862 | 0.1931 | 0.23264 | 0.0011632 | 5 | - | 85389099 | S. Embeber 21,90,70, 50,30 | Apolo 5000 | 5000 Standard
50441 SPL | TAPA C/SOPORTE P/1 CONECTOR RJ45 PLATINO | 5603011618186 | 8.67 | EUR | 0.0418 | 0.0836 | 0.2503 | 0.0005006 | 2 | - | 85389099 | S. Embeber 21,90,70, 50,30 | Apolo 5000 | 5000 Colour
50441 SPM | TAPA C/SOPORTE P/1 CONECTOR RJ45 NEGRA MATE | 5603011629083 | 8.67 | EUR | 0.0431 | 0.0862 | 0.2503 | 0.0005006 | 2 | - | 85389099 | S. Embeber 21,90,70, 50,30 | Apolo 5000 | 5000 Colour
50441 SPR | TAPA C/SOPORTE P/1 CONECTOR RJ45 PLATA | 5603011618162 | 8.67 | EUR | 0.04245 | 0.0849 | 0.2503 | 0.0005006 | 2 | - | 85389099 | S. Embeber 21,90,70, 50,30 | Apolo 5000 | 5000 Colour
50441 SPT | TAPA C/SOPORTE P/1 CONECTOR RJ45 NEGRO | 5603011618155 | 4.07 | EUR | 0.03862 | 0.1931 | 0.23264 | 0.0011632 | 5 | - | 85389099 | S. Embeber 21,90,70, 50,30 | Apolo 5000 | 5000 Standard
50442 SBM | TAPA C/SOPORTE P/DOS CONECTORES RJ45 BL MATE | 5603011629427 | 8.87 | EUR | 0.04375 | 0.0875 | 0.2503 | 0.0005006 | 2 | - | 85389099 | S. Embeber 21,90,70, 50,30 | Apolo 5000 | 5000 Colour
50442 SBR | TAPA C/SOPORTE P/DOS CONECTORES RJ45 BLANCO | 5603011580865 | 4.23 | EUR | 0.03834 | 0.1917 | 0.1589 | 0.0007945 | 5 | - | 85389099 | S. Embeber 21,90,70, 50,30 | Apolo 5000 | 5000 Standard
50442 SCH | TAPA C/SOPORTE P/DOS CONECTORES RJ45 CHAMPÁN | 5603011580896 | 8.87 | EUR | 0.0431 | 0.0862 | 0.2503 | 0.0005006 | 2 | - | 85389099 | S. Embeber 21,90,70, 50,30 | Apolo 5000 | 5000 Colour
50442 SGR | TAPA C/SOPORTE P/DOS CONECTORES RJ45 GRAFITO | 5603011580926 | 8.87 | EUR | 0.0395 | 0.079 | 0.2503 | 0.0005006 | 2 | - | 85389099 | S. Embeber 21,90,70, 50,30 | Apolo 5000 | 5000 Colour
50442 SMF | TAPA C/SOPORTE P/DOS CONECTORES RJ45 MARFIL | 5603011580872 | 4.23 | EUR | 0.0378 | 0.189 | 0.1589 | 0.0007945 | 5 | - | 85389099 | S. Embeber 21,90,70, 50,30 | Apolo 5000 | 5000 Standard
50442 SPL | TAPA C/SOPORTE P/DOS CONECTORES RJ45 PLATINO | 5603011580919 | 8.87 | EUR | 0.0428 | 0.0856 | 0.2503 | 0.0005006 | 2 | - | 85389099 | S. Embeber 21,90,70, 50,30 | Apolo 5000 | 5000 Colour
50442 SPM | TAPA C/SOPORTE P/DOS CONECTORES RJ45 NG MATE | 5603011628246 | 8.87 | EUR | 0.0425 | 0.085 | 0.2503 | 0.0005006 | 2 | - | 85389099 | S. Embeber 21,90,70, 50,30 | Apolo 5000 | 5000 Colour
50442 SPR | TAPA C/SOPORTE P/DOS CONECTORES RJ45 PLATA | 5603011580902 | 8.87 | EUR | 0.04215 | 0.0843 | 0.2503 | 0.0005006 | 2 | - | 85389099 | S. Embeber 21,90,70, 50,30 | Apolo 5000 | 5000 Colour
50442 SPT | TAPA C/SOPORTE P/DOS CONECTORES RJ45 NEGRO | 5603011580889 | 4.23 | EUR | 0.03824 | 0.1912 | 0.1589 | 0.0007945 | 5 | - | 85389099 | S. Embeber 21,90,70, 50,30 | Apolo 5000 | 5000 Standard
50448 SBM | TAPA P/ADAPT P/CONECT FO SC APC DUPLX BL MATE | 5603011629434 | 7.4 | EUR | 0.03795 | 0.0759 | 0.23895 | 0.0004779 | 2 | - | 85389099 | S. Embeber 21,90,70, 50,30 | Apolo 5000 | 5000 Colour
50448 SBR | TAPA P/ADAPT P/CONECT FO SC APC DUPLEX BLANCO | 5603011577728 | 4.7 | EUR | 0.03388 | 0.1694 | 0.23264 | 0.0011632 | 5 | - | 85389099 | S. Embeber 21,90,70, 50,30 | Apolo 5000 | 5000 Standard
50448 SCH | TAPA P/ADAPT P/CONECT FO SC APC DUPLEX CHAMP | 5603011577759 | 7.4 | EUR | 0.038 | 0.076 | 0.23895 | 0.0004779 | 2 | - | 85389099 | S. Embeber 21,90,70, 50,30 | Apolo 5000 | 5000 Colour
50448 SGR | TAPA P/ADAPT P/CONECT FO SC APC DUPLEX GRAFIT | 5603011577766 | 7.4 | EUR | 0.0388 | 0.0776 | 0.23895 | 0.0004779 | 2 | - | 85389099 | S. Embeber 21,90,70, 50,30 | Apolo 5000 | 5000 Colour
50448 SMF | TAPA P/ADAPT P/CONECT FO SC APC DUPLEX MARFIL | 5603011577735 | 4.7 | EUR | 0.03274 | 0.1637 | 0.23264 | 0.0011632 | 5 | - | 85389099 | S. Embeber 21,90,70, 50,30 | Apolo 5000 | 5000 Standard
50448 SPL | TAPA P/ADAPT P/CONECT FO SC APC DUPLEX PLATIN | 5603011577773 | 7.4 | EUR | 0.0388 | 0.0776 | 0.23895 | 0.0004779 | 2 | - | 85389099 | S. Embeber 21,90,70, 50,30 | Apolo 5000 | 5000 Colour
50448 SPM | TAPA P/ADAPT P/CONECT FO SC APC DUPLX NG MATE | 5603011628253 | 7.4 | EUR | 0.03685 | 0.0737 | 0.23895 | 0.0004779 | 2 | - | 85389099 | S. Embeber 21,90,70, 50,30 | Apolo 5000 | 5000 Colour
50448 SPR | TAPA P/ADAPT P/CONECT FO SC APC DUPLEX PLATA | 5603011577780 | 7.4 | EUR | 0.03895 | 0.0779 | 0.23895 | 0.0004779 | 2 | - | 85389099 | S. Embeber 21,90,70, 50,30 | Apolo 5000 | 5000 Colour
50448 SPT | TAPA P/ADAPT P/CONECT FO SC APC DUPLEX NEGRO | 5603011577742 | 4.7 | EUR | 0.03324 | 0.1662 | 0.23264 | 0.0011632 | 5 | - | 85389099 | S. Embeber 21,90,70, 50,30 | Apolo 5000 | 5000 Standard
50449 SBM | TAPA P/ADAP P/CONEC FO SC APC SIMP/LC DUP BM | 5603011629441 | 7.4 | EUR | 0.0389 | 0.0778 | 0.23895 | 0.0004779 | 2 | - | 85389099 | S. Embeber 21,90,70, 50,30 | Apolo 5000 | 5000 Colour
50449 SBR | TAPA P/ADAP P/CONEC FO SC APC SIMP/LC DUP BL | 5603011577568 | 4.7 | EUR | 0.03352 | 0.1676 | 0.23264 | 0.0011632 | 5 | - | 85389099 | S. Embeber 21,90,70, 50,30 | Apolo 5000 | 5000 Standard
50449 SCH | TAPA P/ADAP P/CONEC FO SC APC SIMP/LC DUP CH | 5603011577599 | 7.4 | EUR | 0.03955 | 0.0791 | 0.23895 | 0.0004779 | 2 | - | 85389099 | S. Embeber 21,90,70, 50,30 | Apolo 5000 | 5000 Colour
50449 SGR | TAPA P/ADAP P/CONEC FO SC APC SIMP/LC DUP GR | 5603011577605 | 7.4 | EUR | 0.0381 | 0.0762 | 0.23895 | 0.0004779 | 2 | - | 85389099 | S. Embeber 21,90,70, 50,30 | Apolo 5000 | 5000 Colour
50449 SMF | TAPA P/ADAP P/CONEC FO SC APC SIMP/LC DUP MF | 5603011577575 | 4.7 | EUR | 0.0338 | 0.169 | 0.23264 | 0.0011632 | 5 | - | 85389099 | S. Embeber 21,90,70, 50,30 | Apolo 5000 | 5000 Standard
50449 SPL | TAPA P/ADAP P/CONEC FO SC APC SIMP/LC DUP PL | 5603011577612 | 7.4 | EUR | 0.0391 | 0.0782 | 0.23895 | 0.0004779 | 2 | - | 85389099 | S. Embeber 21,90,70, 50,30 | Apolo 5000 | 5000 Colour
50449 SPM | TAPA P/ADAP P/CONEC FO SC APC SIMP/LC DUP NM | 5603011628260 | 7.4 | EUR | 0.03705 | 0.0741 | 0.23895 | 0.0004779 | 2 | - | 85389099 | S. Embeber 21,90,70, 50,30 | Apolo 5000 | 5000 Colour
50449 SPR | TAPA P/ADAP P/CONEC FO SC APC SIMP/LC DUP PL | 5603011577629 | 7.4 | EUR | 0.0383 | 0.0766 | 0.23895 | 0.0004779 | 2 | - | 85389099 | S. Embeber 21,90,70, 50,30 | Apolo 5000 | 5000 Colour
50449 SPT | TAPA P/ADAP P/CONEC FO SC APC SIMP/LC DUP NG | 5603011577582 | 4.7 | EUR | 0.03346 | 0.1673 | 0.23264 | 0.0011632 | 5 | - | 85389099 | S. Embeber 21,90,70, 50,30 | Apolo 5000 | 5000 Standard
50453 KBR | TOMA RJ45 CAT 5E UTP BLANCA | 5603011545284 | 10.33 | EUR | 0.0622 | 0.622 | 0.335 | 0.00335 | 10 | - | 85366990 | Bricolage | Brico 5000 | 5000 Standard
50455 KBR | ENCHUFE RJ45 CAT. 6 UTP BLANCO | 5603011589905 | 10.73 | EUR | 0 | 0 | 0.4182 | 0.004182 | 10 | - | 85366990 | Bricolage | Brico 5000 | 5000 Standard
50496 WBR | B.ENC C/TERM CONEX RÁP C/TAPA ARTIC C/PROT BL | 5603011615086 | 5.44 | EUR | 0.07736 | 0.7736 | 0.39571 | 0.0039571 | 10 | - | 85366990 | S. Embeber 21,90,70, 50,30 | Apolo 5000 | 5000 Standard
50496 WCH | B.ENC C/TERM CONEX RÁP C/TAPA ARTIC C/PROT CH | 5603011615147 | 10.34 | EUR | 0 | 0 | 0.39571 | 0.0039571 | 10 | - | 85366990 | S. Embeber 21,90,70, 50,30 | Apolo 5000 | 5000 Colour
50496 WGR | B.ENC C/TERM CONEX RÁP C/TAPA ARTIC C/PROT GR | 5603011615123 | 10.34 | EUR | 0.07755 | 0.7755 | 0.39571 | 0.0039571 | 10 | - | 85366990 | S. Embeber 21,90,70, 50,30 | Apolo 5000 | 5000 Colour
50496 WMF | B.ENC C/TERM CONEX RÁP C/TAPA ARTIC C/PROT MF | 5603011615093 | 5.44 | EUR | 0 | 0 | 0.39571 | 0.0039571 | 10 | - | 85366990 | S. Embeber 21,90,70, 50,30 | Apolo 5000 | 5000 Standard
50496 WPL | B.ENC C/TERM CONEX RÁP C/TAPA ARTIC C/PROT PL | 5603011615130 | 10.34 | EUR | 0 | 0 | 0.39571 | 0.0039571 | 10 | - | 85366990 | S. Embeber 21,90,70, 50,30 | Apolo 5000 | 5000 Colour
50496 WPR | B.ENC C/TERM CONEX RÁP C/TAPA ARTIC C/PROT PL | 5603011615116 | 10.34 | EUR | 0 | 0 | 0.39571 | 0.0039571 | 10 | - | 85366990 | S. Embeber 21,90,70, 50,30 | Apolo 5000 | 5000 Colour
50496 WPT | B.ENC C/TERM CONEX RÁP C/TAPA ARTIC C/PROT NG | 5603011615109 | 5.44 | EUR | 0.07724 | 0.7724 | 0.335 | 0.00335 | 10 | - | 85366990 | S. Embeber 21,90,70, 50,30 | Apolo 5000 | 5000 Standard
50533 KBR | TOMA R-TV ESTRELLA BLANCA | 5603011582814 | 11.2 | EUR | 0 | 0 | 0.4182 | 0.004182 | 10 | - | 85366910 | Bricolage | Brico 5000 | 5000 Standard
50543 KBR | TOMA R-TV-SAT ESTRELLA BLANCA | 5603011582821 | 11.03 | EUR | 0 | 0 | 0.4182 | 0.004182 | 10 | - | 85366910 | Bricolage | Brico 5000 | 5000 Standard
50554 KBR | TOMA R-TV TERMINAL BLANCA | 5603011582838 | 11.2 | EUR | 0 | 0 | 0.4182 | 0.004182 | 10 | - | 85366910 | Bricolage | Brico 5000 | 5000 Standard
50555 KBR | TOMA R-TV-SAT TERMINAL BLANCA | 5603011582845 | 11.53 | EUR | 0 | 0 | 0.4182 | 0.004182 | 10 | - | 85366910 | Bricolage | Brico 5000 | 5000 Standard
50564 KBR | TOMA R-TV PASAJE BLANCA | 5603011582852 | 14.1 | EUR | 0.09162 | 0.9162 | 0.4182 | 0.004182 | 10 | - | 85366910 | Bricolage | Brico 5000 | 5000 Standard
50565 KBR | TOMA R-TV-SAT PASAJE BLANCA | 5603011582869 | 14.63 | EUR | 0 | 0 | 0.4182 | 0.004182 | 10 | - | 85366910 | Bricolage | Brico 5000 | 5000 Standard
50600 TBM | TECLA P/PULSADOR CUÁDRUPLE BLANCA MATE | 5603011629458 | 8.37 | EUR | 0.02865 | 0.0573 | 0.2503 | 0.0005006 | 2 | - | 85389099 | S. Embeber 21,90,70, 50,30 | Apolo 5000 | 5000 Colour
50600 TBR | TECLA P/PULSADOR CUÁDRUPLE BLANCO | 5603011583101 | 4.1 | EUR | 0.02284 | 0.1142 | 0.10012 | 0.0005006 | 5 | - | 85389099 | S. Embeber 21,90,70, 50,30 | Apolo 5000 | 5000 Standard
50600 TCH | TECLA P/PULSADOR CUÁDRUPLE CHAMPÁN | 5603011583132 | 8.37 | EUR | 0.0285 | 0.057 | 0.2503 | 0.0005006 | 2 | - | 85389099 | S. Embeber 21,90,70, 50,30 | Apolo 5000 | 5000 Colour
50600 TGR | TECLA P/PULSADOR CUÁDRUPLE GRAFITO | 5603011583149 | 8.37 | EUR | 0.00027 | 0.00054 | 0.2503 | 0.0005006 | 2 | - | 85389099 | S. Embeber 21,90,70, 50,30 | Apolo 5000 | 5000 Colour
50600 TMF | TECLA P/PULSADOR CUÁDRUPLE MARFIL | 5603011583118 | 4.1 | EUR | 0.02286 | 0.1143 | 0.10012 | 0.0005006 | 5 | - | 85389099 | S. Embeber 21,90,70, 50,30 | Apolo 5000 | 5000 Standard
50600 TPL | TECLA P/PULSADOR CUÁDRUPLE PLATINO | 5603011583156 | 8.37 | EUR | 0.02895 | 0.0579 | 0.2503 | 0.0005006 | 2 | - | 85389099 | S. Embeber 21,90,70, 50,30 | Apolo 5000 | 5000 Colour
50600 TPM | TECLA P/PULSADOR CUÁDRUPLE NEGRA MATE | 5603011628277 | 8.37 | EUR | 0.028 | 0.056 | 0.2503 | 0.0005006 | 2 | - | 85389099 | S. Embeber 21,90,70, 50,30 | Apolo 5000 | 5000 Colour
50600 TPR | TECLA P/PULSADOR CUÁDRUPLE PLATA | 5603011583163 | 8.37 | EUR | 0.0282 | 0.0564 | 0.2503 | 0.0005006 | 2 | - | 85389099 | S. Embeber 21,90,70, 50,30 | Apolo 5000 | 5000 Colour
50600 TPT | TECLA P/PULSADOR CUÁDRUPLE NEGRO | 5603011583125 | 4.1 | EUR | 0.0308 | 0.0616 | 0.2503 | 0.0005006 | 2 | - | 85389099 | S. Embeber 21,90,70, 50,30 | Apolo 5000 | 5000 Standard
50601 TBM | TECLA SIMPLE BLANCA MATE | 5603011629465 | 3.67 | EUR | 0.01712 | 0.0856 | 0.09558 | 0.0004779 | 5 | - | 85389099 | S. Embeber 21,90,70, 50,30 | Apolo 5000 | 5000 Colour
50601 TBR | TECLA SIMPLE BLANCO | 5603011020859 | 1 | EUR | 0.0152 | 0.304 | 0.10028 | 0.0020056 | 20 | - | 85389099 | S. Embeber 21,90,70, 50,30 | Apolo 5000 | 5000 Standard
50601 TCH | TECLA SIMPLE CHAMPÁN | 5603011040444 | 3.67 | EUR | 0.01636 | 0.0818 | 0.09558 | 0.0004779 | 5 | - | 85389099 | S. Embeber 21,90,70, 50,30 | Apolo 5000 | 5000 Colour
50601 TGR | TECLA SIMPLE GRAFITO | 5603011040451 | 3.67 | EUR | 0.0163 | 0.0815 | 0.09558 | 0.0004779 | 5 | - | 85389099 | S. Embeber 21,90,70, 50,30 | Apolo 5000 | 5000 Colour
50601 TMF | TECLA SIMPLE MARFIL | 5603011020866 | 1 | EUR | 0.01457 | 0.2914 | 0.10028 | 0.0020056 | 20 | - | 85389099 | S. Embeber 21,90,70, 50,30 | Apolo 5000 | 5000 Standard
50601 TPL | TECLA SIMPLE PLATINO | 5603011040475 | 3.67 | EUR | 0.0161 | 0.0805 | 0.09558 | 0.0004779 | 5 | - | 85389099 | S. Embeber 21,90,70, 50,30 | Apolo 5000 | 5000 Colour
50601 TPM | TECLA SIMPLE NEGRA MATE | 5603011628284 | 3.67 | EUR | 0.01584 | 0.0792 | 0.09558 | 0.0004779 | 5 | - | 85389099 | S. Embeber 21,90,70, 50,30 | Apolo 5000 | 5000 Colour
50601 TPR | TECLA SIMPLE PLATA | 5603011063030 | 3.67 | EUR | 0.01622 | 0.0811 | 0.09558 | 0.0004779 | 5 | - | 85389099 | S. Embeber 21,90,70, 50,30 | Apolo 5000 | 5000 Colour
50601 TPT | TECLA SIMPLE NEGRO | 5603011020873 | 1 | EUR | 0.0173 | 0.0865 | 0.09558 | 0.0004779 | 5 | - | 85389099 | S. Embeber 21,90,70, 50,30 | Apolo 5000 | 5000 Standard
50602 TBM | TECLA P/MEC LUMIN O C/PILOTO SEÑALIZ BL MATE | 5603011629472 | 4.03 | EUR | 0.0191 | 0.0382 | 0.10905 | 0.0002181 | 2 | - | 85389099 | S. Embeber 21,90,70, 50,30 | Apolo 5000 | 5000 Colour
50602 TBR | TECLA P/MEC LUMIN O C/PILOTO SEÑALIZ BLANCO | 5603011020934 | 1.33 | EUR | 0.01527 | 0.3054 | 0.10028 | 0.0020056 | 20 | - | 85389099 | S. Embeber 21,90,70, 50,30 | Apolo 5000 | 5000 Standard
50602 TCH | TECLA P/MEC LUMIN O C/PILOTO SEÑALIZ CHAMP | 5603011040543 | 4.03 | EUR | 0.0195 | 0.039 | 0.10905 | 0.0002181 | 2 | - | 85389099 | S. Embeber 21,90,70, 50,30 | Apolo 5000 | 5000 Colour
50602 TGR | TECLA P/MEC LUMIN O C/PILOTO SEÑALIZ GRAFITO | 5603011040574 | 4.03 | EUR | 0.01865 | 0.0373 | 0.10905 | 0.0002181 | 2 | - | 85389099 | S. Embeber 21,90,70, 50,30 | Apolo 5000 | 5000 Colour
50602 TMF | TECLA P/MEC LUMIN O C/PILOTO SEÑALIZ MARFIL | 5603011020941 | 1.33 | EUR | 0.01502 | 0.3004 | 0.10028 | 0.0020056 | 20 | - | 85389099 | S. Embeber 21,90,70, 50,30 | Apolo 5000 | 5000 Standard
50602 TPL | TECLA P/MEC LUMIN O C/PILOTO SEÑALIZ PLATINO | 5603011040550 | 4.03 | EUR | 0.01915 | 0.0383 | 0.10905 | 0.0002181 | 2 | - | 85389099 | S. Embeber 21,90,70, 50,30 | Apolo 5000 | 5000 Colour
50602 TPM | TECLA P/MEC LUMIN O C/PILOTO SEÑALIZ NG MATE | 5603011628291 | 4.03 | EUR | 0.0178 | 0.0356 | 0.10905 | 0.0002181 | 2 | - | 85389099 | S. Embeber 21,90,70, 50,30 | Apolo 5000 | 5000 Colour
50602 TPR | TECLA P/MEC LUMIN O C/PILOTO SEÑALIZ PLATA | 5603011040567 | 4.03 | EUR | 0.0188 | 0.0376 | 0.10905 | 0.0002181 | 2 | - | 85389099 | S. Embeber 21,90,70, 50,30 | Apolo 5000 | 5000 Colour
50602 TPT | TECLA P/MEC LUMIN O C/PILOTO SEÑALIZ NEGRO | 5603011020958 | 1.33 | EUR | 0.01706 | 0.0853 | 0.09558 | 0.0004779 | 5 | - | 85389099 | S. Embeber 21,90,70, 50,30 | Apolo 5000 | 5000 Standard
50603 TBM | TECLA CON PORTA-RÓTULOS BLANCA MATE | 5603011629489 | 4.03 | EUR | 0.0193 | 0.0386 | 0.10905 | 0.0002181 | 2 | - | 85389099 | S. Embeber 21,90,70, 50,30 | Apolo 5000 | 5000 Colour
50603 TBR | TECLA CON PORTA-RÓTULOS BLANCO | 5603011561536 | 1.33 | EUR | 0.01678 | 0.0839 | 0.09558 | 0.0004779 | 5 | - | 85389099 | S. Embeber 21,90,70, 50,30 | Apolo 5000 | 5000 Standard
50603 TCH | TECLA CON PORTA-RÓTULOS CHAMPÁN | 5603011071561 | 4.03 | EUR | 0.01905 | 0.0381 | 0.10905 | 0.0002181 | 2 | - | 85389099 | S. Embeber 21,90,70, 50,30 | Apolo 5000 | 5000 Colour
50603 TGR | TECLA CON PORTA-RÓTULOS GRAFITO | 5603011071578 | 4.03 | EUR | 0.01895 | 0.0379 | 0.10905 | 0.0002181 | 2 | - | 85389099 | S. Embeber 21,90,70, 50,30 | Apolo 5000 | 5000 Colour
50603 TMF | TECLA CON PORTA-RÓTULOS MARFIL | 5603011561543 | 1.33 | EUR | 0.01552 | 0.0776 | 0.09558 | 0.0004779 | 5 | - | 85389099 | S. Embeber 21,90,70, 50,30 | Apolo 5000 | 5000 Standard
50603 TPL | TECLA CON PORTA-RÓTULOS PLATINO | 5603011071585 | 4.03 | EUR | 0.0194 | 0.0388 | 0.10905 | 0.0002181 | 2 | - | 85389099 | S. Embeber 21,90,70, 50,30 | Apolo 5000 | 5000 Colour
50603 TPM | TECLA CON PORTA-RÓTULOS NEGRA MATE | 5603011628307 | 4.03 | EUR | 0.01905 | 0.0381 | 0.10905 | 0.0002181 | 2 | - | 85389099 | S. Embeber 21,90,70, 50,30 | Apolo 5000 | 5000 Colour
50603 TPR | TECLA CON PORTA-RÓTULOS PLATA | 5603011075514 | 4.03 | EUR | 0.01965 | 0.0393 | 0.10905 | 0.0002181 | 2 | - | 85389099 | S. Embeber 21,90,70, 50,30 | Apolo 5000 | 5000 Colour
50603 TPT | TECLA CON PORTA-RÓTULOS NEGRO | 5603011561550 | 1.33 | EUR | 0.01516 | 0.0758 | 0.09558 | 0.0004779 | 5 | - | 85389099 | S. Embeber 21,90,70, 50,30 | Apolo 5000 | 5000 Standard
50604 TBM | TECLA SIMPLE C/SÍMBOLO DE LLAVE BLANCA MATE | 5603011629496 | 4.03 | EUR | 0.0192 | 0.0384 | 0.10905 | 0.0002181 | 2 | - | 85389099 | S. Embeber 21,90,70, 50,30 | Apolo 5000 | 5000 Colour
50604 TBR | TECLA SIMPLE C/SÍMBOLO DE LLAVE BLANCO | 5603011564216 | 1.33 | EUR | 0.01696 | 0.0848 | 0.09558 | 0.0004779 | 5 | - | 85389099 | S. Embeber 21,90,70, 50,30 | Apolo 5000 | 5000 Standard
50604 TCH | TECLA SIMPLE C/SÍMBOLO DE LLAVE CHAMPÁN | 5603011071653 | 4.03 | EUR | 0.0189 | 0.0378 | 0.10905 | 0.0002181 | 2 | - | 85389099 | S. Embeber 21,90,70, 50,30 | Apolo 5000 | 5000 Colour
50604 TGR | TECLA SIMPLE C/SÍMBOLO DE LLAVE GRAFITO | 5603011071660 | 4.03 | EUR | 0.0184 | 0.0368 | 0.10905 | 0.0002181 | 2 | - | 85389099 | S. Embeber 21,90,70, 50,30 | Apolo 5000 | 5000 Colour
50604 TMF | TECLA SIMPLE C/SÍMBOLO DE LLAVE MARFIL | 5603011560836 | 1.33 | EUR | 0.01572 | 0.0786 | 0.09558 | 0.0004779 | 5 | - | 85389099 | S. Embeber 21,90,70, 50,30 | Apolo 5000 | 5000 Standard
50604 TPL | TECLA SIMPLE C/SÍMBOLO DE LLAVE PLATINO | 5603011071677 | 4.03 | EUR | 0.01895 | 0.0379 | 0.10905 | 0.0002181 | 2 | - | 85389099 | S. Embeber 21,90,70, 50,30 | Apolo 5000 | 5000 Colour
50604 TPM | TECLA SIMPLE C/SÍMBOLO DE LLAVE NEGRA MATE | 5603011628314 | 4.03 | EUR | 0.01885 | 0.0377 | 0.10905 | 0.0002181 | 2 | - | 85389099 | S. Embeber 21,90,70, 50,30 | Apolo 5000 | 5000 Colour
50604 TPR | TECLA SIMPLE C/SÍMBOLO DE LLAVE PLATA | 5603011062866 | 4.03 | EUR | 0.0188 | 0.0376 | 0.10905 | 0.0002181 | 2 | - | 85389099 | S. Embeber 21,90,70, 50,30 | Apolo 5000 | 5000 Colour
50604 TPT | TECLA SIMPLE C/SÍMBOLO DE LLAVE NEGRO | 5603011560065 | 1.33 | EUR | 0.01706 | 0.0853 | 0.09558 | 0.0004779 | 5 | - | 85389099 | S. Embeber 21,90,70, 50,30 | Apolo 5000 | 5000 Standard
50605 TBM | TECLA SIMPLE C/SÍMBOLO DE CAMPANA BLANCA MATE | 5603011629502 | 4.03 | EUR | 0.01925 | 0.0385 | 0.10905 | 0.0002181 | 2 | - | 85389099 | S. Embeber 21,90,70, 50,30 | Apolo 5000 | 5000 Colour
50605 TBR | TECLA SIMPLE C/SÍMBOLO DE CAMPANA BLANCO | 5603011021542 | 1.33 | EUR | 0.01905 | 0.0381 | 0.10905 | 0.0002181 | 2 | - | 85389099 | S. Embeber 21,90,70, 50,30 | Apolo 5000 | 5000 Standard
50605 TCH | TECLA SIMPLE C/SÍMBOLO DE CAMPANA CHAMPÁN | 5603011071745 | 4.03 | EUR | 0.01815 | 0.0363 | 0.10905 | 0.0002181 | 2 | - | 85389099 | S. Embeber 21,90,70, 50,30 | Apolo 5000 | 5000 Colour
50605 TGR | TECLA SIMPLE C/SÍMBOLO DE CAMPANA GRAFITO | 5603011071752 | 4.03 | EUR | 0.01795 | 0.0359 | 0.10905 | 0.0002181 | 2 | - | 85389099 | S. Embeber 21,90,70, 50,30 | Apolo 5000 | 5000 Colour
50605 TMF | TECLA SIMPLE C/SÍMBOLO DE CAMPANA MARFIL | 5603011021559 | 1.33 | EUR | 0.019 | 0.038 | 0.10905 | 0.0002181 | 2 | - | 85389099 | S. Embeber 21,90,70, 50,30 | Apolo 5000 | 5000 Standard
50605 TPL | TECLA SIMPLE C/SÍMBOLO DE CAMPANA PLATINO | 5603011071769 | 4.03 | EUR | 0.0186 | 0.0372 | 0.10905 | 0.0002181 | 2 | - | 85389099 | S. Embeber 21,90,70, 50,30 | Apolo 5000 | 5000 Colour
50605 TPM | TECLA SIMPLE C/SÍMBOLO DE CAMPANA NEGRA MATE | 5603011628321 | 4.03 | EUR | 0.0179 | 0.0358 | 0.10905 | 0.0002181 | 2 | - | 85389099 | S. Embeber 21,90,70, 50,30 | Apolo 5000 | 5000 Colour
50605 TPR | TECLA SIMPLE C/SÍMBOLO DE CAMPANA PLATA | 5603011062873 | 4.03 | EUR | 0.0186 | 0.0372 | 0.10905 | 0.0002181 | 2 | - | 85389099 | S. Embeber 21,90,70, 50,30 | Apolo 5000 | 5000 Colour
50605 TPT | TECLA SIMPLE C/SÍMBOLO DE CAMPANA NEGRO | 5603011021566 | 1.33 | EUR | 0.0189 | 0.0378 | 0.10905 | 0.0002181 | 2 | - | 85389099 | S. Embeber 21,90,70, 50,30 | Apolo 5000 | 5000 Standard
50606 TBM | TECLA SIMPLE C/SÍMBOLO DE ASISTENTA BL MATE | 5603011629519 | 4.03 | EUR | 0.01865 | 0.0373 | 0.10905 | 0.0002181 | 2 | - | 85389099 | S. Embeber 21,90,70, 50,30 | Apolo 5000 | 5000 Colour
50606 TBR | TECLA SIMPLE C/SÍMBOLO DE ASISTENTA BLANCO | 5603011561567 | 1.33 | EUR | 0.01634 | 0.0817 | 0.09558 | 0.0004779 | 5 | - | 85389099 | S. Embeber 21,90,70, 50,30 | Apolo 5000 | 5000 Standard
50606 TCH | TECLA SIMPLE C/SÍMBOLO DE ASISTENTA CHAMPÁN | 5603011071837 | 4.03 | EUR | 0 | 0 | 0.10905 | 0.0002181 | 2 | - | 85389099 | S. Embeber 21,90,70, 50,30 | Apolo 5000 | 5000 Colour
50606 TGR | TECLA SIMPLE C/SÍMBOLO DE ASISTENTA GRAFITO | 5603011071844 | 4.03 | EUR | 0.0203 | 0.0406 | 0.10905 | 0.0002181 | 2 | - | 85389099 | S. Embeber 21,90,70, 50,30 | Apolo 5000 | 5000 Colour
50606 TMF | TECLA SIMPLE C/SÍMBOLO DE ASISTENTA MARFIL | 5603011564247 | 1.33 | EUR | 0.01734 | 0.0867 | 0.09558 | 0.0004779 | 5 | - | 85389099 | S. Embeber 21,90,70, 50,30 | Apolo 5000 | 5000 Standard
50606 TPL | TECLA SIMPLE C/SÍMBOLO DE ASISTENTA PLATINO | 5603011071851 | 4.03 | EUR | 0 | 0 | 0.10905 | 0.0002181 | 2 | - | 85389099 | S. Embeber 21,90,70, 50,30 | Apolo 5000 | 5000 Colour
50606 TPM | TECLA SIMPLE C/SÍMBOLO DE ASISTENTA NG MATE | 5603011628338 | 4.03 | EUR | 0.01875 | 0.0375 | 0.10905 | 0.0002181 | 2 | - | 85389099 | S. Embeber 21,90,70, 50,30 | Apolo 5000 | 5000 Colour
50606 TPR | TECLA SIMPLE C/SÍMBOLO DE ASISTENTA PLATA | 5603011071868 | 4.03 | EUR | 0.01975 | 0.0395 | 0.10905 | 0.0002181 | 2 | - | 85389099 | S. Embeber 21,90,70, 50,30 | Apolo 5000 | 5000 Colour
50606 TPT | TECLA SIMPLE C/SÍMBOLO DE ASISTENTA NEGRO | 5603011560096 | 1.33 | EUR | 0 | 0 | 0.09558 | 0.0004779 | 5 | - | 85389099 | S. Embeber 21,90,70, 50,30 | Apolo 5000 | 5000 Standard
50607 TBM | TECLA SIMPLE C/SÍMBOLO DE LUZ BLANCA MATE | 5603011629526 | 4.03 | EUR | 0.01975 | 0.0395 | 0.10905 | 0.0002181 | 2 | - | 85389099 | S. Embeber 21,90,70, 50,30 | Apolo 5000 | 5000 Colour
50607 TBR | TECLA SIMPLE C/SÍMBOLO DE LUZ BLANCO | 5603011561581 | 1.33 | EUR | 0.01682 | 0.0841 | 0.09558 | 0.0004779 | 5 | - | 85389099 | S. Embeber 21,90,70, 50,30 | Apolo 5000 | 5000 Standard
50607 TCH | TECLA SIMPLE C/SÍMBOLO DE LUZ CHAMPÁN | 5603011071936 | 4.03 | EUR | 0.00185 | 0.0037 | 0.10905 | 0.0002181 | 2 | - | 85389099 | S. Embeber 21,90,70, 50,30 | Apolo 5000 | 5000 Colour
50607 TGR | TECLA SIMPLE C/SÍMBOLO DE LUZ GRAFITO | 5603011071943 | 4.03 | EUR | 0.02035 | 0.0407 | 0.10905 | 0.0002181 | 2 | - | 85389099 | S. Embeber 21,90,70, 50,30 | Apolo 5000 | 5000 Colour
50607 TMF | TECLA SIMPLE C/SÍMBOLO DE LUZ MARFIL | 5603011561598 | 1.33 | EUR | 0.01666 | 0.0833 | 0.09558 | 0.0004779 | 5 | - | 85389099 | S. Embeber 21,90,70, 50,30 | Apolo 5000 | 5000 Standard
50607 TPL | TECLA SIMPLE C/SÍMBOLO DE LUZ PLATINO | 5603011071950 | 4.03 | EUR | 0.0185 | 0.037 | 0.10905 | 0.0002181 | 2 | - | 85389099 | S. Embeber 21,90,70, 50,30 | Apolo 5000 | 5000 Colour
50607 TPM | TECLA SIMPLE C/SÍMBOLO DE LUZ NEGRA MATE | 5603011628345 | 4.03 | EUR | 0.01765 | 0.0353 | 0.10905 | 0.0002181 | 2 | - | 85389099 | S. Embeber 21,90,70, 50,30 | Apolo 5000 | 5000 Colour
50607 TPR | TECLA SIMPLE C/SÍMBOLO DE LUZ PLATA | 5603011062880 | 4.03 | EUR | 0.0202 | 0.0404 | 0.10905 | 0.0002181 | 2 | - | 85389099 | S. Embeber 21,90,70, 50,30 | Apolo 5000 | 5000 Colour
50607 TPT | TECLA SIMPLE C/SÍMBOLO DE LUZ NEGRO | 5603011561604 | 1.33 | EUR | 0.01678 | 0.0839 | 0.09558 | 0.0004779 | 5 | - | 85389099 | S. Embeber 21,90,70, 50,30 | Apolo 5000 | 5000 Standard
50608 TBM | TECLA P/INTERRUPTOR BIPOLAR BLANCA MATE | 5603011629533 | 4.03 | EUR | 0.01686 | 0.0843 | 0.09558 | 0.0004779 | 5 | - | 85389099 | S. Embeber 21,90,70, 50,30 | Apolo 5000 | 5000 Colour
50608 TBR | TECLA P/INTERRUPTOR BIPOLAR BLANCO | 5603011564261 | 1.33 | EUR | 0.01664 | 0.0832 | 0.09558 | 0.0004779 | 5 | - | 85389099 | S. Embeber 21,90,70, 50,30 | Apolo 5000 | 5000 Standard
50608 TCH | TECLA P/INTERRUPTOR BIPOLAR CHAMPÁN | 5603011560119 | 4.03 | EUR | 0.01704 | 0.0852 | 0.09558 | 0.0004779 | 5 | - | 85389099 | S. Embeber 21,90,70, 50,30 | Apolo 5000 | 5000 Colour
50608 TGR | TECLA P/INTERRUPTOR BIPOLAR GRAFITO | 5603011564285 | 4.03 | EUR | 0.01694 | 0.0847 | 0.09558 | 0.0004779 | 5 | - | 85389099 | S. Embeber 21,90,70, 50,30 | Apolo 5000 | 5000 Colour
50608 TMF | TECLA P/INTERRUPTOR BIPOLAR MARFIL | 5603011560133 | 1.33 | EUR | 0.01664 | 0.0832 | 0.09558 | 0.0004779 | 5 | - | 85389099 | S. Embeber 21,90,70, 50,30 | Apolo 5000 | 5000 Standard
50608 TPL | TECLA P/INTERRUPTOR BIPOLAR PLATINO | 5603011564308 | 4.03 | EUR | 0.0165 | 0.0825 | 0.09558 | 0.0004779 | 5 | - | 85389099 | S. Embeber 21,90,70, 50,30 | Apolo 5000 | 5000 Colour
50608 TPM | TECLA P/INTERRUPTOR BIPOLAR NEGRA MATE | 5603011628352 | 4.03 | EUR | 0.0063 | 0.0315 | 0.09558 | 0.0004779 | 5 | - | 85389099 | S. Embeber 21,90,70, 50,30 | Apolo 5000 | 5000 Colour
50608 TPR | TECLA P/INTERRUPTOR BIPOLAR PLATA | 5603011564315 | 4.03 | EUR | 0.16606 | 0.8303 | 0.09558 | 0.0004779 | 5 | - | 85389099 | S. Embeber 21,90,70, 50,30 | Apolo 5000 | 5000 Colour
50608 TPT | TECLA P/INTERRUPTOR BIPOLAR NEGRO | 5603011560164 | 1.33 | EUR | 0.0172 | 0.086 | 0.09558 | 0.0004779 | 5 | - | 85389099 | S. Embeber 21,90,70, 50,30 | Apolo 5000 | 5000 Standard
50609 TBM | TECLA SIMPLE C/2 SÍMBOLOS VENTILADOR BL MATE | 5603011629540 | 4.03 | EUR | 0.01965 | 0.0393 | 0.10905 | 0.0002181 | 2 | - | 85389099 | S. Embeber 21,90,70, 50,30 | Apolo 5000 | 5000 Colour
50609 TBR | TECLA SIMPLE C/2 SÍMBOLOS VENTILADOR BLANCA | 5603011618063 | 1.33 | EUR | 0.01925 | 0.0385 | 0.10905 | 0.0002181 | 2 | - | 85389099 | S. Embeber 21,90,70, 50,30 | Apolo 5000 | 5000 Standard
50609 TCH | TECLA SIMPLE C/2 SÍMBOLOS VENTILADOR CHAMPÁN | 5603011618124 | 4.03 | EUR | 0.0199 | 0.0398 | 0.10905 | 0.0002181 | 2 | - | 85389099 | S. Embeber 21,90,70, 50,30 | Apolo 5000 | 5000 Colour
50609 TGR | TECLA SIMPLE C/2 SÍMBOLOS VENTILADOR GRAFITO | 5603011618100 | 4.03 | EUR | 0.0183 | 0.0366 | 0.10905 | 0.0002181 | 2 | - | 85389099 | S. Embeber 21,90,70, 50,30 | Apolo 5000 | 5000 Colour
50609 TMF | TECLA SIMPLE C/2 SÍMBOLOS VENTILADOR MARFIL | 5603011618070 | 1.33 | EUR | 0.01865 | 0.0373 | 0.10905 | 0.0002181 | 2 | - | 85389099 | S. Embeber 21,90,70, 50,30 | Apolo 5000 | 5000 Standard
50609 TPL | TECLA SIMPLE C/2 SÍMBOLOS VENTILADOR PLATINO | 5603011618117 | 4.03 | EUR | 0.0191 | 0.0382 | 0.10905 | 0.0002181 | 2 | - | 85389099 | S. Embeber 21,90,70, 50,30 | Apolo 5000 | 5000 Colour
50609 TPM | TECLA SIMPLE C/2 SÍMBOLOS VENTILADOR NG MATE | 5603011629069 | 4.03 | EUR | 0.00187 | 0.00374 | 0.10905 | 0.0002181 | 2 | - | 85389099 | S. Embeber 21,90,70, 50,30 | Apolo 5000 | 5000 Colour
50609 TPR | TECLA SIMPLE C/2 SÍMBOLOS VENTILADOR PLATA | 5603011618094 | 4.03 | EUR | 0.01865 | 0.0373 | 0.10905 | 0.0002181 | 2 | - | 85389099 | S. Embeber 21,90,70, 50,30 | Apolo 5000 | 5000 Colour
50609 TPT | TECLA SIMPLE C/2 SÍMBOLOS VENTILADOR NEGRO | 5603011618087 | 1.33 | EUR | 0.01905 | 0.0381 | 0.10905 | 0.0002181 | 2 | - | 85389099 | S. Embeber 21,90,70, 50,30 | Apolo 5000 | 5000 Standard
50610 TBM | TECLA DOBLE P/ MECANISMO ELECTRONICO BM | 5603011631185 | 8.37 | EUR | 0.0293 | 0.0293 | 0.2181 | 0.0002181 | 1 | - | 85389099 | S. Embeber 21,90,70, 50,30 | Apolo 5000 | 5000 Colour
50610 TBR | TECLA DOBLE P/ MECANISMO ELECTRONICO BLANCO | 5603011631192 | 4.1 | EUR | 0.03 | 0.03 | 0.2181 | 0.0002181 | 1 | - | 85389099 | S. Embeber 21,90,70, 50,30 | Apolo 5000 | 5000 Standard
50610 TCH | TECLA DOBLE P/ MECANISMO ELECTRONICO CHAMPÁN | 5603011631208 | 8.37 | EUR | 0.0306 | 0.0306 | 0.2181 | 0.0002181 | 1 | - | 85389099 | S. Embeber 21,90,70, 50,30 | Apolo 5000 | 5000 Colour
50610 TGR | TECLA DOBLE P/ MECANISMO ELECTRONICO GRAFITO | 5603011631215 | 8.37 | EUR | 0.0306 | 0.0306 | 0.2181 | 0.0002181 | 1 | - | 85389099 | S. Embeber 21,90,70, 50,30 | Apolo 5000 | 5000 Colour
50610 TMF | TECLA DOBLE P/ MECANISMO ELECTRONICO MARFIL | 5603011631222 | 4.1 | EUR | 0.0304 | 0.0304 | 0.2181 | 0.0002181 | 1 | - | 85389099 | S. Embeber 21,90,70, 50,30 | Apolo 5000 | 5000 Standard
50610 TPL | TECLA DOBLE P/ MECANISMO ELECTRONICO PLATINO | 5603011631239 | 8.37 | EUR | 0.0306 | 0.0306 | 0.2181 | 0.0002181 | 1 | - | 85389099 | S. Embeber 21,90,70, 50,30 | Apolo 5000 | 5000 Colour
50610 TPM | TECLA DOBLE P/ MECANISMO ELECTRONICO NM | 5603011631246 | 8.37 | EUR | 0.0299 | 0.0299 | 0.2181 | 0.0002181 | 1 | - | 85389099 | S. Embeber 21,90,70, 50,30 | Apolo 5000 | 5000 Colour
50610 TPR | TECLA DOBLE P/ MECANISMO ELECTRONICO PLATA | 5603011631253 | 8.37 | EUR | 0.03 | 0.03 | 0.2181 | 0.0002181 | 1 | - | 85389099 | S. Embeber 21,90,70, 50,30 | Apolo 5000 | 5000 Colour
50610 TPT | TECLA DOBLE P/ MECANISMO ELECTRONICO NEGRO | 5603011631260 | 4.1 | EUR | 0.03 | 0.03 | 0.2181 | 0.0002181 | 1 | - | 85389099 | S. Embeber 21,90,70, 50,30 | Apolo 5000 | 5000 Standard
50611 TBM | TECLA DOBLE BLANCA MATE | 5603011629557 | 3.83 | EUR | 0.0216 | 0.0432 | 0.10905 | 0.0002181 | 2 | - | 85389099 | S. Embeber 21,90,70, 50,30 | Apolo 5000 | 5000 Colour
50611 TBR | TECLA DOBLE BLANCO | 5603011020972 | 1.17 | EUR | 0.017025 | 0.3405 | 0.10028 | 0.0020056 | 20 | - | 85389099 | S. Embeber 21,90,70, 50,30 | Apolo 5000 | 5000 Standard
50611 TCH | TECLA DOBLE CHAMPÁN | 5603011040642 | 3.83 | EUR | 0.02085 | 0.0417 | 0.10905 | 0.0002181 | 2 | - | 85389099 | S. Embeber 21,90,70, 50,30 | Apolo 5000 | 5000 Colour
50611 TGR | TECLA DOBLE GRAFITO | 5603011040659 | 3.83 | EUR | 0.01995 | 0.0399 | 0.10905 | 0.0002181 | 2 | - | 85389099 | S. Embeber 21,90,70, 50,30 | Apolo 5000 | 5000 Colour
50611 TMF | TECLA DOBLE MARFIL | 5603011020989 | 1.17 | EUR | 0.008415 | 0.1683 | 0.10028 | 0.0020056 | 20 | - | 85389099 | S. Embeber 21,90,70, 50,30 | Apolo 5000 | 5000 Standard
50611 TPL | TECLA DOBLE PLATINO | 5603011040666 | 3.83 | EUR | 0.02035 | 0.0407 | 0.10905 | 0.0002181 | 2 | - | 85389099 | S. Embeber 21,90,70, 50,30 | Apolo 5000 | 5000 Colour
50611 TPM | TECLA DOBLE NEGRA MATE | 5603011628369 | 3.83 | EUR | 0.0207 | 0.0414 | 0.10905 | 0.0002181 | 2 | - | 85389099 | S. Embeber 21,90,70, 50,30 | Apolo 5000 | 5000 Colour
50611 TPR | TECLA DOBLE PLATA | 5603011063047 | 3.83 | EUR | 0.02075 | 0.0415 | 0.10905 | 0.0002181 | 2 | - | 85389099 | S. Embeber 21,90,70, 50,30 | Apolo 5000 | 5000 Colour
50611 TPT | TECLA DOBLE NEGRO | 5603011020996 | 1.17 | EUR | 0.01886 | 0.0943 | 0.09558 | 0.0004779 | 5 | - | 85389099 | S. Embeber 21,90,70, 50,30 | Apolo 5000 | 5000 Standard
50612 TBM | TECLAS P/DOB PULSADOR CONMUT P/PERSIANA BL MT | 5603011629564 | 4.2 | EUR | 0.02085 | 0.0417 | 0.10905 | 0.0002181 | 2 | - | 85389099 | S. Embeber 21,90,70, 50,30 | Apolo 5000 | 5000 Colour
50612 TBR | TECLAS P/DOB PULSADOR CONMUT P/PERSIANA BLANC | 5603011021498 | 1.5 | EUR | 0.01741 | 0.3482 | 0.10028 | 0.0020056 | 20 | - | 85389099 | S. Embeber 21,90,70, 50,30 | Apolo 5000 | 5000 Standard
50612 TCH | TECLAS P/DOB PULSADOR CONMUT P/PERSIANA CHAMP | 5603011040741 | 4.2 | EUR | 0.0207 | 0.0414 | 0.10905 | 0.0002181 | 2 | - | 85389099 | S. Embeber 21,90,70, 50,30 | Apolo 5000 | 5000 Colour
50612 TGR | TECLAS P/DOB PULSADOR CONMUT P/PERSIANA GRAF | 5603011040758 | 4.2 | EUR | 0.0204 | 0.0408 | 0.10905 | 0.0002181 | 2 | - | 85389099 | S. Embeber 21,90,70, 50,30 | Apolo 5000 | 5000 Colour
50612 TMF | TECLAS P/DOB PULSADOR CONMUT P/PERSIANA MARF | 5603011021504 | 1.5 | EUR | 0.0167 | 0.334 | 0.10028 | 0.0020056 | 20 | - | 85389099 | S. Embeber 21,90,70, 50,30 | Apolo 5000 | 5000 Standard
50612 TPL | TECLAS P/DOB PULSADOR CONMUT P/PERSIANA PLAT | 5603011040772 | 4.2 | EUR | 0.02115 | 0.0423 | 0.10905 | 0.0002181 | 2 | - | 85389099 | S. Embeber 21,90,70, 50,30 | Apolo 5000 | 5000 Colour
50612 TPM | TECLAS P/DOB PULSADOR CONMUT P/PERSIANA NG MT | 5603011628376 | 4.2 | EUR | 0.0206 | 0.0412 | 0.10905 | 0.0002181 | 2 | - | 85389099 | S. Embeber 21,90,70, 50,30 | Apolo 5000 | 5000 Colour
50612 TPR | TECLAS P/DOB PULSADOR CONMUT P/PERSIANA PLATA | 5603011063115 | 4.2 | EUR | 0.0208 | 0.0416 | 0.10905 | 0.0002181 | 2 | - | 85389099 | S. Embeber 21,90,70, 50,30 | Apolo 5000 | 5000 Colour
50612 TPT | TECLAS P/DOB PULSADOR CONMUT P/PERSIANA NEGRO | 5603011021528 | 1.5 | EUR | 0.01868 | 0.0934 | 0.09558 | 0.0004779 | 5 | - | 85389099 | S. Embeber 21,90,70, 50,30 | Apolo 5000 | 5000 Standard
50613 TBM | TECLAS P/INTERRUPTOR P/PERSIANA BLANCAS MATE | 5603011629571 | 4.2 | EUR | 0.02145 | 0.0429 | 0.10905 | 0.0002181 | 2 | - | 85389099 | S. Embeber 21,90,70, 50,30 | Apolo 5000 | 5000 Colour
50613 TBR | TECLAS P/INTERRUPTOR P/PERSIANA BLANCO | 5603011021580 | 1.5 | EUR | 0.017425 | 0.3485 | 0.10028 | 0.0020056 | 20 | - | 85389099 | S. Embeber 21,90,70, 50,30 | Apolo 5000 | 5000 Standard
50613 TCH | TECLAS P/INTERRUPTOR P/PERSIANA CHAMPÁN | 5603011040840 | 4.2 | EUR | 0.0209 | 0.0418 | 0.10905 | 0.0002181 | 2 | - | 85389099 | S. Embeber 21,90,70, 50,30 | Apolo 5000 | 5000 Colour
50613 TGR | TECLAS P/INTERRUPTOR P/PERSIANA GRAFITO | 5603011040857 | 4.2 | EUR | 0.0208 | 0.0416 | 0.10905 | 0.0002181 | 2 | - | 85389099 | S. Embeber 21,90,70, 50,30 | Apolo 5000 | 5000 Colour
50613 TMF | TECLAS P/INTERRUPTOR P/PERSIANA MARFIL | 5603011021597 | 1.5 | EUR | 0.01702 | 0.3404 | 0.10028 | 0.0020056 | 20 | - | 85389099 | S. Embeber 21,90,70, 50,30 | Apolo 5000 | 5000 Standard
50613 TPL | TECLAS P/INTERRUPTOR P/PERSIANA PLATINO | 5603011040871 | 4.2 | EUR | 0.02085 | 0.0417 | 0.10905 | 0.0002181 | 2 | - | 85389099 | S. Embeber 21,90,70, 50,30 | Apolo 5000 | 5000 Colour
50613 TPM | TECLAS P/INTERRUPTOR P/PERSIANA NEGRAS MATE | 5603011628383 | 4.2 | EUR | 0.01985 | 0.0397 | 0.10905 | 0.0002181 | 2 | - | 85389099 | S. Embeber 21,90,70, 50,30 | Apolo 5000 | 5000 Colour
50613 TPR | TECLAS P/INTERRUPTOR P/PERSIANA PLATA | 5603011063085 | 4.2 | EUR | 0.0207 | 0.0414 | 0.10905 | 0.0002181 | 2 | - | 85389099 | S. Embeber 21,90,70, 50,30 | Apolo 5000 | 5000 Colour
50613 TPT | TECLAS P/INTERRUPTOR P/PERSIANA NEGRO | 5603011021603 | 1.5 | EUR | 0.01872 | 0.0936 | 0.09558 | 0.0004779 | 5 | - | 85389099 | S. Embeber 21,90,70, 50,30 | Apolo 5000 | 5000 Standard
50614 TBM | TECLA P/MECANISMO DE DOBLE FUNCIÓN BLANC MATE | 5603011629588 | 3.9 | EUR | 0.02135 | 0.0427 | 0.10905 | 0.0002181 | 2 | - | 85389099 | S. Embeber 21,90,70, 50,30 | Apolo 5000 | 5000 Colour
50614 TBR | TECLA P/MECANISMO DE DOBLE FUNCIÓN BLANCO | 5603011615673 | 1.27 | EUR | 0.01862 | 0.0931 | 0.0782 | 0.000391 | 5 | - | 85389099 | S. Embeber 21,90,70, 50,30 | Apolo 5000 | 5000 Standard
50614 TCH | TECLA P/MECANISMO DE DOBLE FUNCIÓN CHAMPÁN | 5603011615789 | 3.9 | EUR | 0.0209 | 0.0418 | 0.10905 | 0.0002181 | 2 | - | 85389099 | S. Embeber 21,90,70, 50,30 | Apolo 5000 | 5000 Colour
50614 TGR | TECLA P/MECANISMO DE DOBLE FUNCIÓN GRAFITO | 5603011615741 | 3.9 | EUR | 0.02065 | 0.0413 | 0.10905 | 0.0002181 | 2 | - | 85389099 | S. Embeber 21,90,70, 50,30 | Apolo 5000 | 5000 Colour
50614 TMF | TECLA P/MECANISMO DE DOBLE FUNCIÓN MARFIL | 5603011615697 | 1.27 | EUR | 0.01812 | 0.0906 | 0.0782 | 0.000391 | 5 | - | 85389099 | S. Embeber 21,90,70, 50,30 | Apolo 5000 | 5000 Standard
50614 TPL | TECLA P/MECANISMO DE DOBLE FUNCIÓN PLATINO | 5603011615765 | 3.9 | EUR | 0.02055 | 0.0411 | 0.10905 | 0.0002181 | 2 | - | 85389099 | S. Embeber 21,90,70, 50,30 | Apolo 5000 | 5000 Colour
50614 TPM | TECLA P/MECANISMO DE DOBLE FUNCIÓN NEGRA MATE | 5603011629045 | 3.9 | EUR | 0.01985 | 0.0397 | 0.10905 | 0.0002181 | 2 | - | 85389099 | S. Embeber 21,90,70, 50,30 | Apolo 5000 | 5000 Colour
50614 TPR | TECLA P/MECANISMO DE DOBLE FUNCIÓN PLATA | 5603011615727 | 3.9 | EUR | 0.01985 | 0.0397 | 0.10905 | 0.0002181 | 2 | - | 85389099 | S. Embeber 21,90,70, 50,30 | Apolo 5000 | 5000 Colour
50614 TPT | TECLA P/MECANISMO DE DOBLE FUNCIÓN NEGRO | 5603011615819 | 1.27 | EUR | 0.02205 | 0.0441 | 0.18175 | 0.0003635 | 2 | - | 85389099 | S. Embeber 21,90,70, 50,30 | Apolo 5000 | 5000 Standard
50615 TBM | TECLA P/MECANISMO DOBLE FUNCIÓN LUMINOSO BM | 5603011629595 | 4.27 | EUR | 0.02095 | 0.0419 | 0.10905 | 0.0002181 | 2 | - | 85389099 | S. Embeber 21,90,70, 50,30 | Apolo 5000 | 5000 Colour
50615 TBR | TECLA P/MECANISMO DOBLE FUNCIÓN LUMINOSO BL | 5603011615680 | 1.6 | EUR | 0.0185 | 0.0925 | 0.0782 | 0.000391 | 5 | - | 85389099 | S. Embeber 21,90,70, 50,30 | Apolo 5000 | 5000 Standard
50615 TCH | TECLA P/MECANISMO DOBLE FUNCIÓN LUMINOSO CH | 5603011615796 | 4.27 | EUR | 0.0212 | 0.0424 | 0.10905 | 0.0002181 | 2 | - | 85389099 | S. Embeber 21,90,70, 50,30 | Apolo 5000 | 5000 Colour
50615 TGR | TECLA P/MECANISMO DOBLE FUNCIÓN LUMINOSO GR | 5603011615758 | 4.27 | EUR | 0.0209 | 0.0418 | 0.10905 | 0.0002181 | 2 | - | 85389099 | S. Embeber 21,90,70, 50,30 | Apolo 5000 | 5000 Colour
50615 TMF | TECLA P/MECANISMO DOBLE FUNCIÓN LUMINOSO MF | 5603011615703 | 1.6 | EUR | 0.0181 | 0.0905 | 0.0782 | 0.000391 | 5 | - | 85389099 | S. Embeber 21,90,70, 50,30 | Apolo 5000 | 5000 Standard
50615 TPL | TECLA P/MECANISMO DOBLE FUNCIÓN LUMINOSO PL | 5603011615772 | 4.27 | EUR | 0.0213 | 0.0426 | 0.10905 | 0.0002181 | 2 | - | 85389099 | S. Embeber 21,90,70, 50,30 | Apolo 5000 | 5000 Colour
50615 TPM | TECLA P/MECANISMO DOBLE FUNCIÓN LUMINOSO NM | 5603011629052 | 4.27 | EUR | 0.0208 | 0.0416 | 0.10905 | 0.0002181 | 2 | - | 85389099 | S. Embeber 21,90,70, 50,30 | Apolo 5000 | 5000 Colour
50615 TPR | TECLA P/MECANISMO DOBLE FUNCIÓN LUMINOSO PA | 5603011615734 | 4.27 | EUR | 0.0209 | 0.0418 | 0.10905 | 0.0002181 | 2 | - | 85389099 | S. Embeber 21,90,70, 50,30 | Apolo 5000 | 5000 Colour
50615 TPT | TECLA P/MECANISMO DOBLE FUNCIÓN LUMINOSO NG | 5603011615710 | 1.6 | EUR | 0.0221 | 0.0442 | 0.10905 | 0.0002181 | 2 | - | 85389099 | S. Embeber 21,90,70, 50,30 | Apolo 5000 | 5000 Standard
50616 TBM | TECLA DOBLE P/ CONMUT. VENTILADOR BLANCA MATE | 5603011629601 | 4.2 | EUR | 0.0303 | 0.0303 | 0.2181 | 0.0002181 | 1 | - | 85389099 | S. Embeber 21,90,70, 50,30 | Apolo 5000 | 5000 Colour
50616 TBR | TECLA DOBLE P/ CONMUT. VENTILADOR BLANCO | 5603011622534 | 1.5 | EUR | 0.02145 | 0.0429 | 0.10905 | 0.0002181 | 2 | - | 85389099 | S. Embeber 21,90,70, 50,30 | Apolo 5000 | 5000 Standard
50616 TCH | TECLA DOBLE P/ CONMUT. VENTILADOR CHAMPÁN | 5603011622596 | 4.2 | EUR | 0.0266 | 0.0266 | 0.2181 | 0.0002181 | 1 | - | 85389099 | S. Embeber 21,90,70, 50,30 | Apolo 5000 | 5000 Colour
50616 TGR | TECLA DOBLE P/ CONMUT. VENTILADOR GRAFITO | 5603011622572 | 4.2 | EUR | 0.0267 | 0.0267 | 0.2181 | 0.0002181 | 1 | - | 85389099 | S. Embeber 21,90,70, 50,30 | Apolo 5000 | 5000 Colour
50616 TMF | TECLA DOBLE P/ CONMUT. VENTILADOR MARFIL | 5603011622541 | 1.5 | EUR | 0.02055 | 0.0411 | 0.10905 | 0.0002181 | 2 | - | 85389099 | S. Embeber 21,90,70, 50,30 | Apolo 5000 | 5000 Standard
50616 TPL | TECLA DOBLE P/ CONMUT. VENTILADOR PLATINO | 5603011622589 | 4.2 | EUR | 0.0268 | 0.0268 | 0.2181 | 0.0002181 | 1 | - | 85389099 | S. Embeber 21,90,70, 50,30 | Apolo 5000 | 5000 Colour
50616 TPM | TECLA DOBLE P/ CONMUT. VENTILADOR NEGRA MATE | 5603011629076 | 4.2 | EUR | 0.026 | 0.026 | 0.2181 | 0.0002181 | 1 | - | 85389099 | S. Embeber 21,90,70, 50,30 | Apolo 5000 | 5000 Colour
50616 TPR | TECLA DOBLE P/ CONMUT. VENTILADOR PLATA | 5603011622565 | 4.2 | EUR | 0.0264 | 0.0264 | 0.2181 | 0.0002181 | 1 | - | 85389099 | S. Embeber 21,90,70, 50,30 | Apolo 5000 | 5000 Colour
50616 TPT | TECLA DOBLE P/ CONMUT. VENTILADOR NEGRO | 5603011622558 | 1.5 | EUR | 0.0203 | 0.0406 | 0.10905 | 0.0002181 | 2 | - | 85389099 | S. Embeber 21,90,70, 50,30 | Apolo 5000 | 5000 Standard
50621 TBM | TAPA PARA BASE 2P BLANCA MATE | 5603011629618 | 3.67 | EUR | 0.02105 | 0.0421 | 0.10905 | 0.0002181 | 2 | - | 85389099 | S. Embeber 21,90,70, 50,30 | Apolo 5000 | 5000 Colour
50621 TBR | TAPA PARA BASE 2P BLANCO | 5603011021016 | 1 | EUR | 0.01884 | 0.3768 | 0.10028 | 0.0020056 | 20 | - | 85389099 | S. Embeber 21,90,70, 50,30 | Apolo 5000 | 5000 Standard
50621 TCH | TAPA PARA BASE 2P CHAMPÁN | 5603011040949 | 3.67 | EUR | 0.02185 | 0.0437 | 0.10905 | 0.0002181 | 2 | - | 85389099 | S. Embeber 21,90,70, 50,30 | Apolo 5000 | 5000 Colour
50621 TGR | TAPA PARA BASE 2P GRAFITO | 5603011040956 | 3.67 | EUR | 0.022 | 0.044 | 0.10905 | 0.0002181 | 2 | - | 85389099 | S. Embeber 21,90,70, 50,30 | Apolo 5000 | 5000 Colour
50621 TMF | TAPA PARA BASE 2P MARFIL | 5603011021023 | 1 | EUR | 0.01832 | 0.3664 | 0.10028 | 0.0020056 | 20 | - | 85389099 | S. Embeber 21,90,70, 50,30 | Apolo 5000 | 5000 Standard
50621 TPL | TAPA PARA BASE 2P PLATINO | 5603011040970 | 3.67 | EUR | 0.02165 | 0.0433 | 0.10905 | 0.0002181 | 2 | - | 85389099 | S. Embeber 21,90,70, 50,30 | Apolo 5000 | 5000 Colour
50621 TPM | TAPA PARA BASE 2P NEGRA MATE | 5603011628390 | 3.67 | EUR | 0.0212 | 0.0424 | 0.10905 | 0.0002181 | 2 | - | 85389099 | S. Embeber 21,90,70, 50,30 | Apolo 5000 | 5000 Colour
50621 TPR | TAPA PARA BASE 2P PLATA | 5603011040963 | 3.67 | EUR | 0.02205 | 0.0441 | 0.10905 | 0.0002181 | 2 | - | 85389099 | S. Embeber 21,90,70, 50,30 | Apolo 5000 | 5000 Colour
50621 TPT | TAPA PARA BASE 2P NEGRO | 5603011021030 | 1 | EUR | 0.01996 | 0.0998 | 0.10012 | 0.0005006 | 5 | - | 85389099 | S. Embeber 21,90,70, 50,30 | Apolo 5000 | 5000 Standard
50622 TBM | TAPA C/PROTECCIÓN P/BASE 2P BLANCA MATE | 5603011629625 | 4.1 | EUR | 0.02365 | 0.0473 | 0.10905 | 0.0002181 | 2 | - | 85389099 | S. Embeber 21,90,70, 50,30 | Apolo 5000 | 5000 Colour
50622 TBR | TAPA C/PROTECCIÓN P/BASE 2P BLANCO | 5603011021054 | 1.53 | EUR | 0.019445 | 0.3889 | 0.09804 | 0.0019608 | 20 | - | 85389099 | S. Embeber 21,90,70, 50,30 | Apolo 5000 | 5000 Standard
50622 TCH | TAPA C/PROTECCIÓN P/BASE 2P CHAMPÁN | 5603011041045 | 4.1 | EUR | 0.0234 | 0.0468 | 0.10905 | 0.0002181 | 2 | - | 85389099 | S. Embeber 21,90,70, 50,30 | Apolo 5000 | 5000 Colour
50622 TGR | TAPA C/PROTECCIÓN P/BASE 2P GRAFITO | 5603011041052 | 4.1 | EUR | 0.0236 | 0.0472 | 0.10905 | 0.0002181 | 2 | - | 85389099 | S. Embeber 21,90,70, 50,30 | Apolo 5000 | 5000 Colour
50622 TMF | TAPA C/PROTECCIÓN P/BASE 2P MARFIL | 5603011021061 | 1.53 | EUR | 0.019365 | 0.3873 | 0.09804 | 0.0019608 | 20 | - | 85389099 | S. Embeber 21,90,70, 50,30 | Apolo 5000 | 5000 Standard
50622 TPL | TAPA C/PROTECCIÓN P/BASE 2P PLATINO | 5603011041076 | 4.1 | EUR | 0.02365 | 0.0473 | 0.10905 | 0.0002181 | 2 | - | 85389099 | S. Embeber 21,90,70, 50,30 | Apolo 5000 | 5000 Colour
50622 TPM | TAPA C/PROTECCIÓN P/BASE 2P NEGRA MATE | 5603011628406 | 4.1 | EUR | 0.02315 | 0.0463 | 0.10905 | 0.0002181 | 2 | - | 85389099 | S. Embeber 21,90,70, 50,30 | Apolo 5000 | 5000 Colour
50622 TPR | TAPA C/PROTECCIÓN P/BASE 2P PLATA | 5603011041069 | 4.1 | EUR | 0.0237 | 0.0474 | 0.10905 | 0.0002181 | 2 | - | 85389099 | S. Embeber 21,90,70, 50,30 | Apolo 5000 | 5000 Colour
50622 TPT | TAPA C/PROTECCIÓN P/BASE 2P NEGRO | 5603011021078 | 1.53 | EUR | 0.02202 | 0.1101 | 0.14318 | 0.0007159 | 5 | - | 85389099 | S. Embeber 21,90,70, 50,30 | Apolo 5000 | 5000 Standard
50630 TBM | TAPA P/BASE SCHUKO+USB TIPO A Y USB TIPO C BM | 5603011640439 | 24.07 | EUR | 0.04 | 0.04 | 0.2181 | 0.0002181 | 1 | - | 85389099 | S. Embeber 21,90,70, 50,30 | Apolo 5000 | 5000 Colour
50630 TBR | TAPA P/BASE SCHUKO+USB TIPO A Y USB TIPO C BL | 5603011640392 | 17.3 | EUR | 0.0403 | 0.0403 | 0.2181 | 0.0002181 | 1 | - | 85389099 | S. Embeber 21,90,70, 50,30 | Apolo 5000 | 5000 Standard
50630 TCH | TAPA P/BASE SCHUKO+USB TIPO A Y USB TIPO C CH | 5603011640460 | 24.07 | EUR | 0.0397 | 0.0397 | 0.2181 | 0.0002181 | 1 | - | 85389099 | S. Embeber 21,90,70, 50,30 | Apolo 5000 | 5000 Colour
50630 TGR | TAPA P/BASE SCHUKO+USB TIPO A Y USB TIPO C GR | 5603011640477 | 24.07 | EUR | 0.0398 | 0.0398 | 0.2181 | 0.0002181 | 1 | - | 85389099 | S. Embeber 21,90,70, 50,30 | Apolo 5000 | 5000 Colour
50630 TMF | TAPA P/BASE SCHUKO+USB TIPO A Y USB TIPO C MF | 5603011640408 | 17.3 | EUR | 0.0396 | 0.0396 | 0.2181 | 0.0002181 | 1 | - | 85389099 | S. Embeber 21,90,70, 50,30 | Apolo 5000 | 5000 Standard
50630 TPL | TAPA P/BASE SCHUKO+USB TIPO A Y USB TIPO C PL | 5603011640446 | 24.07 | EUR | 0.0398 | 0.0398 | 0.2181 | 0.0002181 | 1 | - | 85389099 | S. Embeber 21,90,70, 50,30 | Apolo 5000 | 5000 Colour
50630 TPM | TAPA P/BASE SCHUKO+USB TIPO A Y USB TIPO C NM | 5603011640422 | 24.07 | EUR | 0.0392 | 0.0392 | 0.2181 | 0.0002181 | 1 | - | 85389099 | S. Embeber 21,90,70, 50,30 | Apolo 5000 | 5000 Colour
50630 TPR | TAPA P/BASE SCHUKO+USB TIPO A Y USB TIPO C PL | 5603011640453 | 24.07 | EUR | 0.0394 | 0.0394 | 0.2181 | 0.0002181 | 1 | - | 85389099 | S. Embeber 21,90,70, 50,30 | Apolo 5000 | 5000 Colour
50630 TPT | TAPA P/BASE SCHUKO+USB TIPO A Y USB TIPO C NG | 5603011640415 | 17.3 | EUR | 0.0393 | 0.0393 | 0.2181 | 0.0002181 | 1 | - | 85389099 | S. Embeber 21,90,70, 50,30 | Apolo 5000 | 5000 Standard
50631 TBM | TAPA PARA BASE SCHUKO BLANCA MATE | 5603011629632 | 3.67 | EUR | 0.0282 | 0.0564 | 0.18175 | 0.0003635 | 2 | - | 85389099 | S. Embeber 21,90,70, 50,30 | Apolo 5000 | 5000 Colour
50631 TBR | TAPA PARA BASE SCHUKO BLANCO | 5603011021092 | 1 | EUR | 0.02142 | 0.4284 | 0.14752 | 0.0029503 | 20 | - | 85389099 | S. Embeber 21,90,70, 50,30 | Apolo 5000 | 5000 Standard
50631 TCH | TAPA PARA BASE SCHUKO CHAMPÁN | 5603011041144 | 3.67 | EUR | 0.0281 | 0.0562 | 0.18175 | 0.0003635 | 2 | - | 85389099 | S. Embeber 21,90,70, 50,30 | Apolo 5000 | 5000 Colour
50631 TGR | TAPA PARA BASE SCHUKO GRAFITO | 5603011041151 | 3.67 | EUR | 0.0284 | 0.0568 | 0.18175 | 0.0003635 | 2 | - | 85389099 | S. Embeber 21,90,70, 50,30 | Apolo 5000 | 5000 Colour
50631 TLR | TAPA PARA BASE SCHUKO NARANJA | 5603011072094 | 1 | EUR | 0.02556 | 0.1278 | 0.23264 | 0.0011632 | 5 | - | 85389099 | S. Embeber 21,90,70, 50,30 | Apolo 5000 | 5000 Standard
50631 TMF | TAPA PARA BASE SCHUKO MARFIL | 5603011021108 | 1 | EUR | 0.021465 | 0.4293 | 0.14752 | 0.0029503 | 20 | - | 85389099 | S. Embeber 21,90,70, 50,30 | Apolo 5000 | 5000 Standard
50631 TPL | TAPA PARA BASE SCHUKO PLATINO | 5603011041175 | 3.67 | EUR | 0.0277 | 0.0554 | 0.18175 | 0.0003635 | 2 | - | 85389099 | S. Embeber 21,90,70, 50,30 | Apolo 5000 | 5000 Colour
50631 TPM | TAPA PARA BASE SCHUKO NEGRA MATE | 5603011628413 | 3.67 | EUR | 0.02695 | 0.0539 | 0.18175 | 0.0003635 | 2 | - | 85389099 | S. Embeber 21,90,70, 50,30 | Apolo 5000 | 5000 Colour
50631 TPR | TAPA PARA BASE SCHUKO PLATA | 5603011063054 | 3.67 | EUR | 0.02755 | 0.0551 | 0.18175 | 0.0003635 | 2 | - | 85389099 | S. Embeber 21,90,70, 50,30 | Apolo 5000 | 5000 Colour
50631 TPT | TAPA PARA BASE SCHUKO NEGRO | 5603011021115 | 1 | EUR | 0.02552 | 0.1276 | 0.23264 | 0.0011632 | 5 | - | 85389099 | S. Embeber 21,90,70, 50,30 | Apolo 5000 | 5000 Standard
50631 TVD | TAPA PARA BASE SCHUKO VERDE | 5603011075521 | 1 | EUR | 0.0248 | 0.124 | 0.23264 | 0.0011632 | 5 | - | 85389099 | S. Embeber 21,90,70, 50,30 | Apolo 5000 | 5000 Standard
50631 TVM | TAPA PARA BASE SCHUKO ROJO | 5603011033408 | 1 | EUR | 0.02468 | 0.1234 | 0.23264 | 0.0011632 | 5 | - | 85389099 | S. Embeber 21,90,70, 50,30 | Apolo 5000 | 5000 Standard
50632 TBM | TAPA C/PROTECCIÓN P/BASE SCHUKO BLANCA MATE | 5603011629649 | 4.1 | EUR | 0.02632 | 0.1316 | 0.23264 | 0.0011632 | 5 | - | 85389099 | S. Embeber 21,90,70, 50,30 | Apolo 5000 | 5000 Colour
50632 TBR | TAPA C/PROTECCIÓN P/BASE SCHUKO BLANCO | 5603011021177 | 1.53 | EUR | 0.02354 | 0.4708 | 0.21168 | 0.0042336 | 20 | 100 | 85389099 | S. Embeber 21,90,70, 50,30 | Apolo 5000 | 5000 Standard
50632 TCH | TAPA C/PROTECCIÓN P/BASE SCHUKO CHAMPÁN | 5603011041243 | 4.1 | EUR | 0.02658 | 0.1329 | 0.23264 | 0.0011632 | 5 | - | 85389099 | S. Embeber 21,90,70, 50,30 | Apolo 5000 | 5000 Colour
50632 TGR | TAPA C/PROTECCIÓN P/BASE SCHUKO GRAFITO | 5603011041250 | 4.1 | EUR | 0.02686 | 0.1343 | 0.23264 | 0.0011632 | 5 | - | 85389099 | S. Embeber 21,90,70, 50,30 | Apolo 5000 | 5000 Colour
50632 TLR | TAPA C/PROTECCIÓN P/BASE SCHUKO NARANJA | 5603011072124 | 1.53 | EUR | 0.0274 | 0.137 | 0.23264 | 0.0011632 | 5 | - | 85389099 | S. Embeber 21,90,70, 50,30 | Apolo 5000 | 5000 Standard
50632 TMF | TAPA C/PROTECCIÓN P/BASE SCHUKO MARFIL | 5603011021184 | 1.53 | EUR | 0.02343 | 0.4686 | 0.14752 | 0.0029503 | 20 | 100 | 85389099 | S. Embeber 21,90,70, 50,30 | Apolo 5000 | 5000 Standard
50632 TPL | TAPA C/PROTECCIÓN P/BASE SCHUKO PLATINO | 5603011041274 | 4.1 | EUR | 0.028 | 0.14 | 0.23264 | 0.0011632 | 5 | - | 85389099 | S. Embeber 21,90,70, 50,30 | Apolo 5000 | 5000 Colour
50632 TPM | TAPA C/PROTECCIÓN P/BASE SCHUKO NEGRA MATE | 5603011628420 | 4.1 | EUR | 0.02598 | 0.1299 | 0.23264 | 0.0011632 | 5 | - | 85389099 | S. Embeber 21,90,70, 50,30 | Apolo 5000 | 5000 Colour
50632 TPR | TAPA C/PROTECCIÓN P/BASE SCHUKO PLATA | 5603011063092 | 4.1 | EUR | 0.02598 | 0.1299 | 0.23264 | 0.0011632 | 5 | - | 85389099 | S. Embeber 21,90,70, 50,30 | Apolo 5000 | 5000 Colour
50632 TPT | TAPA C/PROTECCIÓN P/BASE SCHUKO NEGRO | 5603011021191 | 1.53 | EUR | 0.02606 | 0.1303 | 0.23264 | 0.0011632 | 5 | - | 85389099 | S. Embeber 21,90,70, 50,30 | Apolo 5000 | 5000 Standard
50632 TVD | TAPA C/PROTECCIÓN P/BASE SCHUKO VERDE | 5603011075538 | 1.53 | EUR | 0.02592 | 0.1296 | 0.23264 | 0.0011632 | 5 | - | 85389099 | S. Embeber 21,90,70, 50,30 | Apolo 5000 | 5000 Standard
50632 TVM | TAPA C/PROTECCIÓN P/BASE SCHUKO ROJO | 5603011066437 | 1.53 | EUR | 0.02668 | 0.1334 | 0.23264 | 0.0011632 | 5 | - | 85389099 | S. Embeber 21,90,70, 50,30 | Apolo 5000 | 5000 Standard
50634 TBM | TAPA ARTIC C/PROTEC P/BASE SKO(IP 44) BL MATE | 5603011629656 | 7.57 | EUR | 0.04575 | 0.0915 | 0.30625 | 0.0006125 | 2 | - | 85389099 | S. Embeber 21,90,70, 50,30 | Apolo 5000 | 5000 Colour
50634 TBR | TAPA ARTIC C/PROTEC P/BASE SKO (IP 44)BLANCO | 5603011067052 | 2.67 | EUR | 0.037385 | 0.7477 | 0.18473 | 0.0036945 | 20 | - | 85389099 | S. Embeber 21,90,70, 50,30 | Apolo 5000 | 5000 Standard
50634 TCH | TAPA ARTIC C/PROTEC P/BASE SKO (IP 44)CHAMP | 5603011067069 | 7.57 | EUR | 0.0448 | 0.0896 | 0.30625 | 0.0006125 | 2 | - | 85389099 | S. Embeber 21,90,70, 50,30 | Apolo 5000 | 5000 Colour
50634 TGR | TAPA ARTIC C/PROTEC P/BASE SKO (IP 44)GRAFITO | 5603011067076 | 7.57 | EUR | 0.04435 | 0.0887 | 0.30625 | 0.0006125 | 2 | - | 85389099 | S. Embeber 21,90,70, 50,30 | Apolo 5000 | 5000 Colour
50634 TMF | TAPA ARTIC C/PROTEC P/BASE SKO (IP 44)MARFIL | 5603011067090 | 2.67 | EUR | 0.03673 | 0.7346 | 0.18473 | 0.0036945 | 20 | - | 85389099 | S. Embeber 21,90,70, 50,30 | Apolo 5000 | 5000 Standard
50634 TPL | TAPA ARTIC C/PROTEC P/BASE SKO (IP 44)PLATINO | 5603011067083 | 7.57 | EUR | 0.04525 | 0.0905 | 0.30625 | 0.0006125 | 2 | - | 85389099 | S. Embeber 21,90,70, 50,30 | Apolo 5000 | 5000 Colour
50634 TPM | TAPA ARTIC C/PROTEC P/BASE SKO(IP 44) NG MATE | 5603011628437 | 7.57 | EUR | 0.0441 | 0.0882 | 0.30625 | 0.0006125 | 2 | - | 85389099 | S. Embeber 21,90,70, 50,30 | Apolo 5000 | 5000 Colour
50634 TPR | TAPA ARTIC C/PROTEC P/BASE SKO (IP 44)PLATA | 5603011067113 | 7.57 | EUR | 0.04445 | 0.0889 | 0.30625 | 0.0006125 | 2 | - | 85389099 | S. Embeber 21,90,70, 50,30 | Apolo 5000 | 5000 Colour
50634 TPT | TAPA ARTIC C/PROTEC P/BASE SKO (IP 44)NEGRO | 5603011067106 | 2.67 | EUR | 0.03932 | 0.1966 | 0.23264 | 0.0011632 | 5 | - | 85389099 | S. Embeber 21,90,70, 50,30 | Apolo 5000 | 5000 Standard
50634 TVD | TAPA ARTIC C/PROTEC P/BASE SKO (IP 44)VERDE | 5603011625511 | 2.67 | EUR | 0.03816 | 0.1908 | 0.23264 | 0.0011632 | 5 | - | 85389099 | S. Embeber 21,90,70, 50,30 | Apolo 5000 | 5000 Standard
50634 TVM | TAPA ARTIC C/PROTEC P/BASE SKO (IP 44)ROJO | 5603011570477 | 2.67 | EUR | 0.03892 | 0.1946 | 0.23264 | 0.0011632 | 5 | - | 85389099 | S. Embeber 21,90,70, 50,30 | Apolo 5000 | 5000 Standard
50642 TBM | TAPA P/BASE INGLESA C/PROTECCIÓN BLANCA MATE | 5603011629663 | 3.67 | EUR | 0.0165 | 0.0825 | 0.0727 | 0.0003635 | 5 | - | 85389099 | S. Embeber 21,90,70, 50,30 | Apolo 5000 | 5000 Colour
50642 TBR | TAPA P/BASE INGLESA C/PROTECCIÓN BLANCO | 5603011591953 | 1 | EUR | 0.01532 | 0.3064 | 0.10028 | 0.0020056 | 20 | - | 85389099 | S. Embeber 21,90,70, 50,30 | Apolo 5000 | 5000 Standard
50642 TCH | TAPA P/BASE INGLESA C/PROTECCIÓN CHAMPÁN | 5603011591991 | 3.67 | EUR | 0.01604 | 0.0802 | 0.0727 | 0.0003635 | 5 | - | 85389099 | S. Embeber 21,90,70, 50,30 | Apolo 5000 | 5000 Colour
50642 TGR | TAPA P/BASE INGLESA C/PROTECCIÓN GRAFITO | 5603011592011 | 3.67 | EUR | 0.01622 | 0.0811 | 0.0727 | 0.0003635 | 5 | - | 85389099 | S. Embeber 21,90,70, 50,30 | Apolo 5000 | 5000 Colour
50642 TMF | TAPA P/BASE INGLESA C/PROTECCIÓN MARFIL | 5603011591960 | 1 | EUR | 0.015245 | 0.3049 | 0.10028 | 0.0020056 | 20 | - | 85389099 | S. Embeber 21,90,70, 50,30 | Apolo 5000 | 5000 Standard
50642 TPL | TAPA P/BASE INGLESA C/PROTECCIÓN PLATINO | 5603011592004 | 3.67 | EUR | 0.01674 | 0.0837 | 0.0727 | 0.0003635 | 5 | - | 85389099 | S. Embeber 21,90,70, 50,30 | Apolo 5000 | 5000 Colour
50642 TPM | TAPA P/BASE INGLESA C/PROTECCIÓN NEGRA MATE | 5603011628444 | 3.67 | EUR | 0.01634 | 0.0817 | 0.0727 | 0.0003635 | 5 | - | 85389099 | S. Embeber 21,90,70, 50,30 | Apolo 5000 | 5000 Colour
50642 TPR | TAPA P/BASE INGLESA C/PROTECCIÓN PLATA | 5603011591984 | 3.67 | EUR | 0.0164 | 0.082 | 0.0727 | 0.0003635 | 5 | - | 85389099 | S. Embeber 21,90,70, 50,30 | Apolo 5000 | 5000 Colour
50642 TPT | TAPA P/BASE INGLESA C/PROTECCIÓN NEGRO | 5603011591977 | 1 | EUR | 0.0166 | 0.083 | 0.0727 | 0.0003635 | 5 | - | 85389099 | S. Embeber 21,90,70, 50,30 | Apolo 5000 | 5000 Standard
50650 TBM | TAPA P/BASE FRANC+USB TIPO A Y USB TIPO C BM | 5603011640606 | 24.07 | EUR | 0.0399 | 0.0399 | 0.2181 | 0.0002181 | 1 | - | 85389099 | S. Embeber 21,90,70, 50,30 | Apolo 5000 | 5000 Colour
50650 TBR | TAPA P/BASE FRANC+USB TIPO A Y USB TIPO C BL | 5603011640569 | 17.3 | EUR | 0.0401 | 0.0401 | 0.2181 | 0.0002181 | 1 | - | 85389099 | S. Embeber 21,90,70, 50,30 | Apolo 5000 | 5000 Standard
50650 TCH | TAPA P/BASE FRANC+USB TIPO A Y USB TIPO C CH | 5603011640637 | 24.07 | EUR | 0.0397 | 0.0397 | 0.2181 | 0.0002181 | 1 | - | 85389099 | S. Embeber 21,90,70, 50,30 | Apolo 5000 | 5000 Colour
50650 TGR | TAPA P/BASE FRANC+USB TIPO A Y USB TIPO C GR | 5603011640644 | 24.07 | EUR | 0 | 0 | 0.2181 | 0.0002181 | 1 | - | 85389099 | S. Embeber 21,90,70, 50,30 | Apolo 5000 | 5000 Colour
50650 TMF | TAPA P/BASE FRANC+USB TIPO A Y USB TIPO C MF | 5603011640576 | 17.3 | EUR | 0.0395 | 0.0395 | 0.2181 | 0.0002181 | 1 | - | 85389099 | S. Embeber 21,90,70, 50,30 | Apolo 5000 | 5000 Standard
50650 TPL | TAPA P/BASE FRANC+USB TIPO A Y USB TIPO C PL | 5603011640613 | 24.07 | EUR | 0.0397 | 0.0397 | 0.2181 | 0.0002181 | 1 | - | 85389099 | S. Embeber 21,90,70, 50,30 | Apolo 5000 | 5000 Colour
50650 TPM | TAPA P/BASE FRANC+USB TIPO A Y USB TIPO C NM | 5603011640590 | 24.07 | EUR | 0.0394 | 0.0394 | 0.2181 | 0.0002181 | 1 | - | 85389099 | S. Embeber 21,90,70, 50,30 | Apolo 5000 | 5000 Colour
50650 TPR | TAPA P/BASE FRANC+USB TIPO A Y USB TIPO C PL | 5603011640620 | 24.07 | EUR | 0.0393 | 0.0393 | 0.2181 | 0.0002181 | 1 | - | 85389099 | S. Embeber 21,90,70, 50,30 | Apolo 5000 | 5000 Colour
50650 TPT | TAPA P/BASE FRANC+USB TIPO A Y USB TIPO C NG | 5603011640583 | 17.3 | EUR | 0.0393 | 0.0393 | 0.2181 | 0.0002181 | 1 | - | 85389099 | S. Embeber 21,90,70, 50,30 | Apolo 5000 | 5000 Standard
50652 TBM | TAPA C/PROTECCIÓN P/BASE FRANCESA BLANCA MATE | 5603011629687 | 4.1 | EUR | 0.0281 | 0.1405 | 0.23264 | 0.0011632 | 5 | - | 85389099 | S. Embeber 21,90,70, 50,30 | Apolo 5000 | 5000 Colour
50652 TBR | TAPA C/PROTECCIÓN P/BASE FRANCESA BLANCO | 5603011019273 | 1.53 | EUR | 0.024825 | 0.4965 | 0.14752 | 0.0029503 | 20 | - | 85389099 | S. Embeber 21,90,70, 50,30 | Apolo 5000 | 5000 Standard
50652 TCH | TAPA C/PROTECCIÓN P/BASE FRANCESA CHAMPÁN | 5603011565718 | 4.1 | EUR | 0.02788 | 0.1394 | 0.23264 | 0.0011632 | 5 | - | 85389099 | S. Embeber 21,90,70, 50,30 | Apolo 5000 | 5000 Colour
50652 TGR | TAPA C/PROTECCIÓN P/BASE FRANCESA GRAFITO | 5603011565725 | 4.1 | EUR | 0.02666 | 0.1333 | 0.23264 | 0.0011632 | 5 | - | 85389099 | S. Embeber 21,90,70, 50,30 | Apolo 5000 | 5000 Colour
50652 TLR | TAPA C/PROTECCIÓN P/BASE FRANCESA NARANJA | 5603011072131 | 1.53 | EUR | 0 | 0 | 0.14752 | 0.00073757 | 5 | - | 85389099 | S. Embeber 21,90,70, 50,30 | Apolo 5000 | 5000 Standard
50652 TMF | TAPA C/PROTECCIÓN P/BASE FRANCESA MARFIL | 5603011019297 | 1.53 | EUR | 0.024775 | 0.4955 | 0.14752 | 0.0029503 | 20 | - | 85389099 | S. Embeber 21,90,70, 50,30 | Apolo 5000 | 5000 Standard
50652 TPL | TAPA C/PROTECCIÓN P/BASE FRANCESA PLATINO | 5603011565732 | 4.1 | EUR | 0.02844 | 0.1422 | 0.23264 | 0.0011632 | 5 | - | 85389099 | S. Embeber 21,90,70, 50,30 | Apolo 5000 | 5000 Colour
50652 TPM | TAPA C/PROTECCIÓN P/BASE FRANCESA NEGRA MATE | 5603011628468 | 4.1 | EUR | 0.02726 | 0.1363 | 0.23264 | 0.0011632 | 5 | - | 85389099 | S. Embeber 21,90,70, 50,30 | Apolo 5000 | 5000 Colour
50652 TPR | TAPA C/PROTECCIÓN P/BASE FRANCESA PLATA | 5603011564339 | 4.1 | EUR | 0.02666 | 0.1333 | 0.23264 | 0.0011632 | 5 | - | 85389099 | S. Embeber 21,90,70, 50,30 | Apolo 5000 | 5000 Colour
50652 TPT | TAPA C/PROTECCIÓN P/BASE FRANCESA NEGRO | 5603011019303 | 1.53 | EUR | 0.02814 | 0.1407 | 0.23264 | 0.0011632 | 5 | - | 85389099 | S. Embeber 21,90,70, 50,30 | Apolo 5000 | 5000 Standard
50652 TVD | TAPA C/PROTECCIÓN P/BASE FRANCESA VERDE | 5603011075583 | 1.53 | EUR | 0 | 0 | 0.14752 | 0.00073757 | 5 | - | 85389099 | S. Embeber 21,90,70, 50,30 | Apolo 5000 | 5000 Standard
50652 TVM | TAPA C/PROTECCIÓN P/BASE FRANCESA ROJO | 5603011067120 | 1.53 | EUR | 0.0285 | 0.1425 | 0.23264 | 0.0011632 | 5 | - | 85389099 | S. Embeber 21,90,70, 50,30 | Apolo 5000 | 5000 Standard
50654 TBM | TAPA ARTIC C/PROTEC P/BASE FRANC(IP 44) BL MT | 5603011629694 | 7.57 | EUR | 0.0435 | 0.087 | 0.30625 | 0.0006125 | 2 | - | 85389099 | S. Embeber 21,90,70, 50,30 | Apolo 5000 | 5000 Colour
50654 TBR | TAPA ARTIC C/PROTEC P/BASE FRANC (IP 44)BLANC | 5603011575823 | 2.67 | EUR | 0.03676 | 0.7352 | 0.18473 | 0.0036945 | 20 | - | 85389099 | S. Embeber 21,90,70, 50,30 | Apolo 5000 | 5000 Standard
50654 TCH | TAPA ARTIC C/PROTEC P/BASE FRANC (IP 44)CHAMP | 5603011575885 | 7.57 | EUR | 0.04295 | 0.0859 | 0.30625 | 0.0006125 | 2 | - | 85389099 | S. Embeber 21,90,70, 50,30 | Apolo 5000 | 5000 Colour
50654 TGR | TAPA ARTIC C/PROTEC P/BASE FRANC (IP 44)GRAF | 5603011575861 | 7.57 | EUR | 0.04435 | 0.0887 | 0.30625 | 0.0006125 | 2 | - | 85389099 | S. Embeber 21,90,70, 50,30 | Apolo 5000 | 5000 Colour
50654 TMF | TAPA ARTIC C/PROTEC P/BASE FRANC (IP 44)MARF | 5603011575830 | 2.67 | EUR | 0.036865 | 0.7373 | 0.18473 | 0.0036945 | 20 | - | 85389099 | S. Embeber 21,90,70, 50,30 | Apolo 5000 | 5000 Standard
50654 TPL | TAPA ARTIC C/PROTEC P/BASE FRANC (IP 44)PLAT | 5603011575878 | 7.57 | EUR | 0 | 0 | 0.30625 | 0.0006125 | 2 | - | 85389099 | S. Embeber 21,90,70, 50,30 | Apolo 5000 | 5000 Colour
50654 TPM | TAPA ARTIC C/PROTEC P/BASE FRANC(IP 44) NG MT | 5603011628475 | 7.57 | EUR | 0.0424 | 0.0848 | 0.30625 | 0.0006125 | 2 | - | 85389099 | S. Embeber 21,90,70, 50,30 | Apolo 5000 | 5000 Colour
50654 TPR | TAPA ARTIC C/PROTEC P/BASE FRANC (IP 44)PLATA | 5603011575854 | 7.57 | EUR | 0.04435 | 0.0887 | 0.30625 | 0.0006125 | 2 | - | 85389099 | S. Embeber 21,90,70, 50,30 | Apolo 5000 | 5000 Colour
50654 TPT | TAPA ARTIC C/PROTEC P/BASE FRANC (IP 44)NEGRO | 5603011575847 | 2.67 | EUR | 0.03906 | 0.1953 | 0.23264 | 0.0011632 | 5 | - | 85389099 | S. Embeber 21,90,70, 50,30 | Apolo 5000 | 5000 Standard
50654 TVD | TAPA ARTIC C/PROTEC P/BASE FRANC (IP 44)VERDE | 5603011625573 | 2.67 | EUR | 0 | 0 | 0.23264 | 0.0011632 | 5 | - | 85389099 | S. Embeber 21,90,70, 50,30 | Apolo 5000 | 5000 Standard
50654 TVM | TAPA ARTIC C/PROTEC P/BASE FRANC (IP 44) ROJO | 5603011605636 | 2.67 | EUR | 0.03946 | 0.1973 | 0.23264 | 0.0011632 | 5 | - | 85389099 | S. Embeber 21,90,70, 50,30 | Apolo 5000 | 5000 Standard
50661 TBM | TECLA TRIPLE BLANCA MATE | 5603011629700 | 5.33 | EUR | 0.0226 | 0.0452 | 0.10905 | 0.0002181 | 2 | - | 85389099 | S. Embeber 21,90,70, 50,30 | Apolo 5000 | 5000 Colour
50661 TBR | TECLA TRIPLE BLANCO | 5603011067519 | 1.57 | EUR | 0.0201 | 0.1005 | 0.0727 | 0.0003635 | 5 | - | 85389099 | S. Embeber 21,90,70, 50,30 | Apolo 5000 | 5000 Standard
50661 TCH | TECLA TRIPLE CHAMPÁN | 5603011067564 | 5.33 | EUR | 0.0222 | 0.0444 | 0.10905 | 0.0002181 | 2 | - | 85389099 | S. Embeber 21,90,70, 50,30 | Apolo 5000 | 5000 Colour
50661 TGR | TECLA TRIPLE GRAFITO | 5603011067540 | 5.33 | EUR | 0.0211 | 0.0422 | 0.10905 | 0.0002181 | 2 | - | 85389099 | S. Embeber 21,90,70, 50,30 | Apolo 5000 | 5000 Colour
50661 TMF | TECLA TRIPLE MARFIL | 5603011067526 | 1.57 | EUR | 0.01918 | 0.0959 | 0.0727 | 0.0003635 | 5 | - | 85389099 | S. Embeber 21,90,70, 50,30 | Apolo 5000 | 5000 Standard
50661 TPL | TECLA TRIPLE PLATINO | 5603011067571 | 5.33 | EUR | 0.02235 | 0.0447 | 0.10905 | 0.0002181 | 2 | - | 85389099 | S. Embeber 21,90,70, 50,30 | Apolo 5000 | 5000 Colour
50661 TPM | TECLA TRIPLE NEGRA MATE | 5603011628482 | 5.33 | EUR | 0.02105 | 0.0421 | 0.10905 | 0.0002181 | 2 | - | 85389099 | S. Embeber 21,90,70, 50,30 | Apolo 5000 | 5000 Colour
50661 TPR | TECLA TRIPLE PLATA | 5603011067557 | 5.33 | EUR | 0.02175 | 0.0435 | 0.10905 | 0.0002181 | 2 | - | 85389099 | S. Embeber 21,90,70, 50,30 | Apolo 5000 | 5000 Colour
50661 TPT | TECLA TRIPLE NEGRO | 5603011067533 | 1.57 | EUR | 0.02195 | 0.0439 | 0.10905 | 0.0002181 | 2 | - | 85389099 | S. Embeber 21,90,70, 50,30 | Apolo 5000 | 5000 Standard
50670 TBM | TAPA P/FUENTE DE ALIMENTACIÓN MODULAR BL MATE | 5603011629717 | 7.1 | EUR | 0.025 | 0.025 | 0.2181 | 0.0002181 | 1 | - | 85389099 | S. Embeber 21,90,70, 50,30 | Apolo 5000 | 5000 Colour
50670 TBR | TAPA P/FUENTE DE ALIMENTACIÓN MODULAR BLANCO | 5603011557430 | 2.17 | EUR | 0.0246 | 0.0246 | 0.2181 | 0.0002181 | 1 | - | 85389099 | S. Embeber 21,90,70, 50,30 | Apolo 5000 | 5000 Standard
50670 TCH | TAPA P/FUENTE DE ALIMENTACIÓN MODULAR CHAMP | 5603011557485 | 7.1 | EUR | 0.0246 | 0.0246 | 0.2181 | 0.0002181 | 1 | - | 85389099 | S. Embeber 21,90,70, 50,30 | Apolo 5000 | 5000 Colour
50670 TGR | TAPA P/FUENTE DE ALIMENTACIÓN MODULAR GRAFITO | 5603011557461 | 7.1 | EUR | 0.0262 | 0.0262 | 0.2181 | 0.0002181 | 1 | - | 85389099 | S. Embeber 21,90,70, 50,30 | Apolo 5000 | 5000 Colour
50670 TMF | TAPA P/FUENTE DE ALIMENTACIÓN MODULAR MARFIL | 5603011557447 | 2.17 | EUR | 0.0246 | 0.0246 | 0.2181 | 0.0002181 | 1 | - | 85389099 | S. Embeber 21,90,70, 50,30 | Apolo 5000 | 5000 Standard
50670 TPL | TAPA P/FUENTE DE ALIMENTACIÓN MODULAR PLATINO | 5603011557492 | 7.1 | EUR | 0.0249 | 0.0249 | 0.2181 | 0.0002181 | 1 | - | 85389099 | S. Embeber 21,90,70, 50,30 | Apolo 5000 | 5000 Colour
50670 TPM | TAPA P/FUENTE DE ALIMENTACIÓN MODULAR NG MATE | 5603011628499 | 7.1 | EUR | 0.0238 | 0.0238 | 0.2181 | 0.0002181 | 1 | - | 85389099 | S. Embeber 21,90,70, 50,30 | Apolo 5000 | 5000 Colour
50670 TPR | TAPA P/FUENTE DE ALIMENTACIÓN MODULAR PLATA | 5603011557478 | 7.1 | EUR | 0.0253 | 0.0253 | 0.2181 | 0.0002181 | 1 | - | 85389099 | S. Embeber 21,90,70, 50,30 | Apolo 5000 | 5000 Colour
50670 TPT | TAPA P/FUENTE DE ALIMENTACIÓN MODULAR NEGRO | 5603011557454 | 2.17 | EUR | 0.0248 | 0.0248 | 0.2181 | 0.0002181 | 1 | - | 85389099 | S. Embeber 21,90,70, 50,30 | Apolo 5000 | 5000 Standard
50671 TBM | TAPA PARA SALIDA DE CABLES BLANCA MATE | 5603011629724 | 3.67 | EUR | 0.02245 | 0.0449 | 0.10905 | 0.0002181 | 2 | - | 85389099 | S. Embeber 21,90,70, 50,30 | Apolo 5000 | 5000 Colour
50671 TBR | TAPA PARA SALIDA DE CABLES BLANCO | 5603011021214 | 1 | EUR | 0.01926 | 0.1926 | 0.10594 | 0.0010594 | 10 | - | 85389099 | S. Embeber 21,90,70, 50,30 | Apolo 5000 | 5000 Standard
50671 TCH | TAPA PARA SALIDA DE CABLES CHAMPÁN | 5603011041441 | 3.67 | EUR | 0.02205 | 0.0441 | 0.10905 | 0.0002181 | 2 | - | 85389099 | S. Embeber 21,90,70, 50,30 | Apolo 5000 | 5000 Colour
50671 TGR | TAPA PARA SALIDA DE CABLES GRAFITO | 5603011041458 | 3.67 | EUR | 0.02175 | 0.0435 | 0.10905 | 0.0002181 | 2 | - | 85389099 | S. Embeber 21,90,70, 50,30 | Apolo 5000 | 5000 Colour
50671 TMF | TAPA PARA SALIDA DE CABLES MARFIL | 5603011021221 | 1 | EUR | 0.01892 | 0.1892 | 0.11632 | 0.0011632 | 10 | - | 85389099 | S. Embeber 21,90,70, 50,30 | Apolo 5000 | 5000 Standard
50671 TPL | TAPA PARA SALIDA DE CABLES PLATINO | 5603011041472 | 3.67 | EUR | 0.02225 | 0.0445 | 0.10905 | 0.0002181 | 2 | - | 85389099 | S. Embeber 21,90,70, 50,30 | Apolo 5000 | 5000 Colour
50671 TPM | TAPA PARA SALIDA DE CABLES NEGRA MATE | 5603011628505 | 3.67 | EUR | 0.02135 | 0.0427 | 0.10905 | 0.0002181 | 2 | - | 85389099 | S. Embeber 21,90,70, 50,30 | Apolo 5000 | 5000 Colour
50671 TPR | TAPA PARA SALIDA DE CABLES PLATA | 5603011041465 | 3.67 | EUR | 0.0214 | 0.0428 | 0.10905 | 0.0002181 | 2 | - | 85389099 | S. Embeber 21,90,70, 50,30 | Apolo 5000 | 5000 Colour
50671 TPT | TAPA PARA SALIDA DE CABLES NEGRO | 5603011021238 | 1 | EUR | 0.02002 | 0.1001 | 0.1225 | 0.0006125 | 5 | - | 85389099 | S. Embeber 21,90,70, 50,30 | Apolo 5000 | 5000 Standard
50673 TBM | TAPA P/DOB. CARGAD. USB TIPO A SALIDAS 20° BM | 5603011628161 | 7.1 | EUR | 0.0253 | 0.0253 | 0.2181 | 0.0002181 | 1 | - | 85389099 | S. Embeber 21,90,70, 50,30 | Apolo 5000 | 5000 Colour
50673 TBR | TAPA P/DOB. CARGAD. USB TIPO A SALIDAS 20° BR | 5603011620448 | 2.17 | EUR | 0.024 | 0.024 | 0.2181 | 0.0002181 | 1 | - | 85389099 | S. Embeber 21,90,70, 50,30 | Apolo 5000 | 5000 Standard
50673 TCH | TAPA P/DOB. CARGAD. USB TIPO A SALIDAS 20° CH | 5603011620509 | 7.1 | EUR | 0.0235 | 0.0235 | 0.2181 | 0.0002181 | 1 | - | 85389099 | S. Embeber 21,90,70, 50,30 | Apolo 5000 | 5000 Colour
50673 TGR | TAPA P/DOB. CARGAD. USB TIPO A SALIDAS 20° GR | 5603011620486 | 7.1 | EUR | 0.0245 | 0.0245 | 0.2181 | 0.0002181 | 1 | - | 85389099 | S. Embeber 21,90,70, 50,30 | Apolo 5000 | 5000 Colour
50673 TMF | TAPA P/DOB. CARGAD. USB TIPO A SALIDAS 20° MF | 5603011620455 | 2.17 | EUR | 0.0247 | 0.0247 | 0.2181 | 0.0002181 | 1 | - | 85389099 | S. Embeber 21,90,70, 50,30 | Apolo 5000 | 5000 Standard
50673 TPL | TAPA P/DOB. CARGAD. USB TIPO A SALIDAS 20° PL | 5603011620493 | 7.1 | EUR | 0.0249 | 0.0249 | 0.2181 | 0.0002181 | 1 | - | 85389099 | S. Embeber 21,90,70, 50,30 | Apolo 5000 | 5000 Colour
50673 TPM | TAPA P/DOB. CARGAD. USB TIPO A SALIDAS 20° PM | 5603011628178 | 7.1 | EUR | 0.00022 | 0.00022 | 0.2181 | 0.0002181 | 1 | - | 85389099 | S. Embeber 21,90,70, 50,30 | Apolo 5000 | 5000 Colour
50673 TPR | TAPA P/DOB. CARGAD. USB TIPO A SALIDAS 20° PR | 5603011620479 | 7.1 | EUR | 0.0245 | 0.0245 | 0.2181 | 0.0002181 | 1 | - | 85389099 | S. Embeber 21,90,70, 50,30 | Apolo 5000 | 5000 Colour
50673 TPT | TAPA P/DOB. CARGAD. USB TIPO A SALIDAS 20° PT | 5603011620462 | 2.17 | EUR | 0.0243 | 0.0243 | 0.2181 | 0.0002181 | 1 | - | 85389099 | S. Embeber 21,90,70, 50,30 | Apolo 5000 | 5000 Standard
50677 TBM | TAPA CIEGA BLANCA MATE | 5603011629731 | 3.67 | EUR | 0.0199 | 0.0398 | 0.10905 | 0.0002181 | 2 | - | 85389099 | S. Embeber 21,90,70, 50,30 | Apolo 5000 | 5000 Colour
50677 TBR | TAPA CIEGA BLANCO | 5603011053079 | 1 | EUR | 0.01648 | 0.1648 | 0.1083 | 0.001083 | 10 | - | 85389099 | S. Embeber 21,90,70, 50,30 | Apolo 5000 | 5000 Standard
50677 TCH | TAPA CIEGA CHAMPÁN | 5603011053208 | 3.67 | EUR | 0.0186 | 0.0372 | 0.10905 | 0.0002181 | 2 | - | 85389099 | S. Embeber 21,90,70, 50,30 | Apolo 5000 | 5000 Colour
50677 TGR | TAPA CIEGA GRAFITO | 5603011053215 | 3.67 | EUR | 0.01815 | 0.0363 | 0.10905 | 0.0002181 | 2 | - | 85389099 | S. Embeber 21,90,70, 50,30 | Apolo 5000 | 5000 Colour
50677 TMF | TAPA CIEGA MARFIL | 5603011053086 | 1 | EUR | 0.01552 | 0.1552 | 0.08751 | 0.0008751 | 10 | - | 85389099 | S. Embeber 21,90,70, 50,30 | Apolo 5000 | 5000 Standard
50677 TPL | TAPA CIEGA PLATINO | 5603011053239 | 3.67 | EUR | 0.01865 | 0.0373 | 0.10905 | 0.0002181 | 2 | - | 85389099 | S. Embeber 21,90,70, 50,30 | Apolo 5000 | 5000 Colour
50677 TPM | TAPA CIEGA NEGRA MATE | 5603011628512 | 3.67 | EUR | 0.01885 | 0.0377 | 0.10905 | 0.0002181 | 2 | - | 85389099 | S. Embeber 21,90,70, 50,30 | Apolo 5000 | 5000 Colour
50677 TPR | TAPA CIEGA PLATA | 5603011053222 | 3.67 | EUR | 0.01875 | 0.0375 | 0.10905 | 0.0002181 | 2 | - | 85389099 | S. Embeber 21,90,70, 50,30 | Apolo 5000 | 5000 Colour
50677 TPT | TAPA CIEGA NEGRO | 5603011053109 | 1 | EUR | 0.01682 | 0.0841 | 0.0782 | 0.000391 | 5 | - | 85389099 | S. Embeber 21,90,70, 50,30 | Apolo 5000 | 5000 Standard
50680 TBM | T. P/TOMA MULTIMARCAS R-TV-SAT 3 SAL BL MATE | 5603011629748 | 4.03 | EUR | 0.01722 | 0.0861 | 0.0727 | 0.0003635 | 5 | - | 85389099 | S. Embeber 21,90,70, 50,30 | Apolo 5000 | 5000 Colour
50680 TBR | T. P/TOMA MULTIMARCAS R-TV-SAT 3 SAL BLANCO | 5603011597665 | 1.4 | EUR | 0.01727 | 0.1727 | 0.10594 | 0.0010594 | 10 | - | 85389099 | S. Embeber 21,90,70, 50,30 | Apolo 5000 | 5000 Standard
50680 TCH | T. P/TOMA MULTIMARCAS R-TV-SAT 3 SAL CHAMP | 5603011597696 | 4.03 | EUR | 0 | 0 | 0.0727 | 0.0003635 | 5 | - | 85389099 | S. Embeber 21,90,70, 50,30 | Apolo 5000 | 5000 Colour
50680 TGR | T. P/TOMA MULTIMARCAS R-TV-SAT 3 SAL GRAFITO | 5603011597702 | 4.03 | EUR | 0.01654 | 0.0827 | 0.0727 | 0.0003635 | 5 | - | 85389099 | S. Embeber 21,90,70, 50,30 | Apolo 5000 | 5000 Colour
50680 TMF | T. P/TOMA MULTIMARCAS R-TV-SAT 3 SAL MARFIL | 5603011597672 | 1.4 | EUR | 0.01623 | 0.1623 | 0.10594 | 0.0010594 | 10 | - | 85389099 | S. Embeber 21,90,70, 50,30 | Apolo 5000 | 5000 Standard
50680 TPL | T. P/TOMA MULTIMARCAS R-TV-SAT 3 SAL PLATINO | 5603011597719 | 4.03 | EUR | 0 | 0 | 0.0727 | 0.0003635 | 5 | - | 85389099 | S. Embeber 21,90,70, 50,30 | Apolo 5000 | 5000 Colour
50680 TPM | T. P/TOMA MULTIMARCAS R-TV-SAT 3 SAL NG MATE | 5603011628529 | 4.03 | EUR | 0.01666 | 0.0833 | 0.0727 | 0.0003635 | 5 | - | 85389099 | S. Embeber 21,90,70, 50,30 | Apolo 5000 | 5000 Colour
50680 TPR | T. P/TOMA MULTIMARCAS R-TV-SAT 3 SAL PLATA | 5603011597726 | 4.03 | EUR | 0.01594 | 0.0797 | 0.0727 | 0.0003635 | 5 | - | 85389099 | S. Embeber 21,90,70, 50,30 | Apolo 5000 | 5000 Colour
50680 TPT | T. P/TOMA MULTIMARCAS R-TV-SAT 3 SAL NEGRO | 5603011597689 | 1.4 | EUR | 0.01658 | 0.0829 | 0.0727 | 0.0003635 | 5 | - | 85389099 | S. Embeber 21,90,70, 50,30 | Apolo 5000 | 5000 Standard
50685 TBM | TAPA P/TOMA MULTIMARCAS R-TV 2 SALIDA BL MATE | 5603011629779 | 4.03 | EUR | 0.01974 | 0.0987 | 0.10012 | 0.0005006 | 5 | - | 85389099 | S. Embeber 21,90,70, 50,30 | Apolo 5000 | 5000 Colour
50685 TBR | TAPA P/TOMA MULTIMARCAS R-TV 2 SALIDAS BLANCO | 5603011049898 | 1.33 | EUR | 0.01871 | 0.1871 | 0.11632 | 0.0011632 | 10 | - | 85389099 | S. Embeber 21,90,70, 50,30 | Apolo 5000 | 5000 Standard
50685 TCH | TAPA P/TOMA MULTIMARCAS R-TV 2 SALIDAS CHAMP | 5603011049713 | 4.03 | EUR | 0.01954 | 0.0977 | 0.10012 | 0.0005006 | 5 | - | 85389099 | S. Embeber 21,90,70, 50,30 | Apolo 5000 | 5000 Colour
50685 TGR | TAPA P/TOMA MULTIMARCAS R-TV 2 SALIDAS GRAFIT | 5603011049720 | 4.03 | EUR | 0.01894 | 0.0947 | 0.10012 | 0.0005006 | 5 | - | 85389099 | S. Embeber 21,90,70, 50,30 | Apolo 5000 | 5000 Colour
50685 TMF | TAPA P/TOMA MULTIMARCAS R-TV 2 SALIDAS MARFIL | 5603011049904 | 1.33 | EUR | 0.01832 | 0.1832 | 0.11632 | 0.0011632 | 10 | - | 85389099 | S. Embeber 21,90,70, 50,30 | Apolo 5000 | 5000 Standard
50685 TPL | TAPA P/TOMA MULTIMARCAS R-TV 2 SALIDAS PLAT | 5603011049744 | 4.03 | EUR | 0.02484 | 0.1242 | 0.10012 | 0.0005006 | 5 | - | 85389099 | S. Embeber 21,90,70, 50,30 | Apolo 5000 | 5000 Colour
50685 TPM | TAPA P/TOMA MULTIMARCAS R-TV 2 SALIDA NG MATE | 5603011628536 | 4.03 | EUR | 0.01876 | 0.0938 | 0.10012 | 0.0005006 | 5 | - | 85389099 | S. Embeber 21,90,70, 50,30 | Apolo 5000 | 5000 Colour
50685 TPR | TAPA P/TOMA MULTIMARCAS R-TV 2 SALIDAS PLATA | 5603011063078 | 4.03 | EUR | 0.01882 | 0.0941 | 0.10012 | 0.0005006 | 5 | - | 85389099 | S. Embeber 21,90,70, 50,30 | Apolo 5000 | 5000 Colour
50685 TPT | TAPA P/TOMA MULTIMARCAS R-TV 2 SALIDAS NEGRA | 5603011049928 | 1.33 | EUR | 0.01912 | 0.0956 | 0.10012 | 0.0005006 | 5 | - | 85389099 | S. Embeber 21,90,70, 50,30 | Apolo 5000 | 5000 Standard
50686 TBM | TAPA P/TOMA MULTIMARCAS R TV-SAT 2 SALIDAS BM | 5603011629786 | 4.03 | EUR | 0.01996 | 0.0998 | 0.10012 | 0.0005006 | 5 | - | 85389099 | S. Embeber 21,90,70, 50,30 | Apolo 5000 | 5000 Colour
50686 TBR | TAPA P/TOMA MULTIMARCAS R TV-SAT 2 SALID BLAN | 5603011049447 | 1.33 | EUR | 0.01816 | 0.1816 | 0.11632 | 0.0011632 | 10 | - | 85389099 | S. Embeber 21,90,70, 50,30 | Apolo 5000 | 5000 Standard
50686 TCH | TAPA P/TOMA MULTIMARCAS R TV-SAT 2 SALID CHAM | 5603011049614 | 4.03 | EUR | 0.01928 | 0.0964 | 0.10012 | 0.0005006 | 5 | - | 85389099 | S. Embeber 21,90,70, 50,30 | Apolo 5000 | 5000 Colour
50686 TGR | TAPA P/TOMA MULTIMARCAS R TV-SAT 2 SALID GRAF | 5603011049621 | 4.03 | EUR | 0.01886 | 0.0943 | 0.10012 | 0.0005006 | 5 | - | 85389099 | S. Embeber 21,90,70, 50,30 | Apolo 5000 | 5000 Colour
50686 TMF | TAPA P/TOMA MULTIMARCAS R TV-SAT 2 SALID MARF | 5603011049454 | 1.33 | EUR | 0.0184 | 0.184 | 0.11632 | 0.0011632 | 10 | - | 85389099 | S. Embeber 21,90,70, 50,30 | Apolo 5000 | 5000 Standard
50686 TPL | TAPA P/TOMA MULTIMARCAS R TV-SAT 2 SALID PLAT | 5603011049645 | 4.03 | EUR | 0.01958 | 0.0979 | 0.10012 | 0.0005006 | 5 | - | 85389099 | S. Embeber 21,90,70, 50,30 | Apolo 5000 | 5000 Colour
50686 TPM | TAPA P/TOMA MULTIMARCAS R TV-SAT 2 SALIDAS NM | 5603011628543 | 4.03 | EUR | 0.01896 | 0.0948 | 0.10012 | 0.0005006 | 5 | - | 85389099 | S. Embeber 21,90,70, 50,30 | Apolo 5000 | 5000 Colour
50686 TPR | TAPA P/TOMA MULTIMARCAS R TV-SAT 2 SALID PLAT | 5603011049638 | 4.03 | EUR | 0.01902 | 0.0951 | 0.10012 | 0.0005006 | 5 | - | 85389099 | S. Embeber 21,90,70, 50,30 | Apolo 5000 | 5000 Colour
50686 TPT | TAPA P/TOMA MULTIMARCAS R TV-SAT 2 SALID NEGR | 5603011049478 | 1.33 | EUR | 0.01924 | 0.0962 | 0.10012 | 0.0005006 | 5 | - | 85389099 | S. Embeber 21,90,70, 50,30 | Apolo 5000 | 5000 Standard
50700 TBM | TAPA P/MANDO DE 1 CANAL MONO BLANCA MATE | 5603011629793 | 7.1 | EUR | 2.4e-05 | 2.4e-05 | 0.2181 | 0.0002181 | 1 | - | 85389099 | S. Embeber 21,90,70, 50,30 | Apolo 5000 | 5000 Colour
50700 TBR | TAPA P/MANDO DE 1 CANAL MONO BLANCO | 5603011564346 | 2.17 | EUR | 0.009005 | 0.01801 | 0.10905 | 0.0002181 | 2 | - | 85389099 | S. Embeber 21,90,70, 50,30 | Apolo 5000 | 5000 Standard
50700 TCH | TAPA P/MANDO DE 1 CANAL MONO CHAMPÁN | 5603011559168 | 7.1 | EUR | 0.0248 | 0.0248 | 0.2181 | 0.0002181 | 1 | - | 85389099 | S. Embeber 21,90,70, 50,30 | Apolo 5000 | 5000 Colour
50700 TGR | TAPA P/MANDO DE 1 CANAL MONO GRAFITO | 5603011559175 | 7.1 | EUR | 0.0248 | 0.0248 | 0.2181 | 0.0002181 | 1 | - | 85389099 | S. Embeber 21,90,70, 50,30 | Apolo 5000 | 5000 Colour
50700 TMF | TAPA P/MANDO DE 1 CANAL MONO MARFIL | 5603011560195 | 2.17 | EUR | 0.02045 | 0.0409 | 0.10905 | 0.0002181 | 2 | - | 85389099 | S. Embeber 21,90,70, 50,30 | Apolo 5000 | 5000 Standard
50700 TPL | TAPA P/MANDO DE 1 CANAL MONO PLATINO | 5603011559182 | 7.1 | EUR | 0.0244 | 0.0244 | 0.2181 | 0.0002181 | 1 | - | 85389099 | S. Embeber 21,90,70, 50,30 | Apolo 5000 | 5000 Colour
50700 TPM | TAPA P/MANDO DE 1 CANAL MONO NEGRA MATE | 5603011628550 | 7.1 | EUR | 0.0235 | 0.0235 | 0.2181 | 0.0002181 | 1 | - | 85389099 | S. Embeber 21,90,70, 50,30 | Apolo 5000 | 5000 Colour
50700 TPR | TAPA P/MANDO DE 1 CANAL MONO PLATA | 5603011559199 | 7.1 | EUR | 0.0246 | 0.0246 | 0.2181 | 0.0002181 | 1 | - | 85389099 | S. Embeber 21,90,70, 50,30 | Apolo 5000 | 5000 Colour
50700 TPT | TAPA P/MANDO DE 1 CANAL MONO NEGRO | 5603011560201 | 2.17 | EUR | 0.0205 | 0.041 | 0.10905 | 0.0002181 | 2 | - | 85389099 | S. Embeber 21,90,70, 50,30 | Apolo 5000 | 5000 Standard
50702 TBM | TAPA P/MANDO DE 1 CANAL ESTÉREO BLANCA MATE | 5603011629809 | 7.1 | EUR | 2.4e-05 | 2.4e-05 | 0.2181 | 0.0002181 | 1 | - | 85389099 | S. Embeber 21,90,70, 50,30 | Apolo 5000 | 5000 Colour
50702 TBR | TAPA P/MANDO DE 1 CANAL ESTÉREO BLANCO | 5603011564377 | 2.17 | EUR | 0.01875 | 0.0375 | 0.10905 | 0.0002181 | 2 | - | 85389099 | S. Embeber 21,90,70, 50,30 | Apolo 5000 | 5000 Standard
50702 TCH | TAPA P/MANDO DE 1 CANAL ESTÉREO CHAMPÁN | 5603011559205 | 7.1 | EUR | 0.0253 | 0.0253 | 0.2181 | 0.0002181 | 1 | - | 85389099 | S. Embeber 21,90,70, 50,30 | Apolo 5000 | 5000 Colour
50702 TGR | TAPA P/MANDO DE 1 CANAL ESTÉREO GRAFITO | 5603011559212 | 7.1 | EUR | 0.0252 | 0.0252 | 0.2181 | 0.0002181 | 1 | - | 85389099 | S. Embeber 21,90,70, 50,30 | Apolo 5000 | 5000 Colour
50702 TMF | TAPA P/MANDO DE 1 CANAL ESTÉREO MARFIL | 5603011560225 | 2.17 | EUR | 0.0182 | 0.0364 | 0.10905 | 0.0002181 | 2 | - | 85389099 | S. Embeber 21,90,70, 50,30 | Apolo 5000 | 5000 Standard
50702 TPL | TAPA P/MANDO DE 1 CANAL ESTÉREO PLATINO | 5603011559229 | 7.1 | EUR | 0 | 0 | 0.2181 | 0.0002181 | 1 | - | 85389099 | S. Embeber 21,90,70, 50,30 | Apolo 5000 | 5000 Colour
50702 TPM | TAPA P/MANDO DE 1 CANAL ESTÉREO NEGRA MATE | 5603011628567 | 7.1 | EUR | 0.0235 | 0.0235 | 0.2181 | 0.0002181 | 1 | - | 85389099 | S. Embeber 21,90,70, 50,30 | Apolo 5000 | 5000 Colour
50702 TPR | TAPA P/MANDO DE 1 CANAL ESTÉREO PLATA | 5603011559236 | 7.1 | EUR | 0.0255 | 0.0255 | 0.2181 | 0.0002181 | 1 | - | 85389099 | S. Embeber 21,90,70, 50,30 | Apolo 5000 | 5000 Colour
50702 TPT | TAPA P/MANDO DE 1 CANAL ESTÉREO NEGRO | 5603011560232 | 2.17 | EUR | 0.0207 | 0.0414 | 0.10905 | 0.0002181 | 2 | - | 85389099 | S. Embeber 21,90,70, 50,30 | Apolo 5000 | 5000 Standard
50703 TBM | TAPA P/MANDO 1CANAL MONO C/SINT FM BLANC MATE | 5603011629816 | 7.1 | EUR | 2.4e-05 | 2.4e-05 | 0.2181 | 0.0002181 | 1 | - | 85389099 | S. Embeber 21,90,70, 50,30 | Apolo 5000 | 5000 Colour
50703 TBR | TAPA P/MANDO 1 CANAL MONO C/SINT FM BLANCO | 5603011564407 | 2.17 | EUR | 0.0186 | 0.0372 | 0.10905 | 0.0002181 | 2 | - | 85389099 | S. Embeber 21,90,70, 50,30 | Apolo 5000 | 5000 Standard
50703 TCH | TAPA P/MANDO 1 CANAL MONO C/SINT FM CHAMPÁN | 5603011559243 | 7.1 | EUR | 0.0241 | 0.0241 | 0.2181 | 0.0002181 | 1 | - | 85389099 | S. Embeber 21,90,70, 50,30 | Apolo 5000 | 5000 Colour
50703 TGR | TAPA P/MANDO 1 CANAL MONO C/SINT FM GRAFITO | 5603011559250 | 7.1 | EUR | 0.0254 | 0.0254 | 0.2181 | 0.0002181 | 1 | - | 85389099 | S. Embeber 21,90,70, 50,30 | Apolo 5000 | 5000 Colour
50703 TMF | TAPA P/MANDO 1 CANAL MONO C/SINT FM MARFIL | 5603011560256 | 2.17 | EUR | 0.01805 | 0.0361 | 0.10905 | 0.0002181 | 2 | - | 85389099 | S. Embeber 21,90,70, 50,30 | Apolo 5000 | 5000 Standard
50703 TPL | TAPA P/MANDO 1 CANAL MONO C/SINT FM PLATINO | 5603011559267 | 7.1 | EUR | 0.0228 | 0.0228 | 0.2181 | 0.0002181 | 1 | - | 85389099 | S. Embeber 21,90,70, 50,30 | Apolo 5000 | 5000 Colour
50703 TPM | TAPA P/MANDO 1CANAL MONO C/SINT FM NEGRA MATE | 5603011628574 | 7.1 | EUR | 0.0231 | 0.0231 | 0.2181 | 0.0002181 | 1 | - | 85389099 | S. Embeber 21,90,70, 50,30 | Apolo 5000 | 5000 Colour
50703 TPR | TAPA P/MANDO 1 CANAL MONO C/SINT FM PLATA | 5603011559274 | 7.1 | EUR | 0.0255 | 0.0255 | 0.2181 | 0.0002181 | 1 | - | 85389099 | S. Embeber 21,90,70, 50,30 | Apolo 5000 | 5000 Colour
50703 TPT | TAPA P/MANDO 1 CANAL MONO C/SINT FM NEGRO | 5603011560263 | 2.17 | EUR | 0.01795 | 0.0359 | 0.10905 | 0.0002181 | 2 | - | 85389099 | S. Embeber 21,90,70, 50,30 | Apolo 5000 | 5000 Standard
50707 TBM | TAPA P/MANDO 1 CANAL ST C/SINT FM BLANCA MATE | 5603011629823 | 7.1 | EUR | 0.0251 | 0.0251 | 0.2181 | 0.0002181 | 1 | - | 85389099 | S. Embeber 21,90,70, 50,30 | Apolo 5000 | 5000 Colour
50707 TBR | TAPA P/MANDO 1 CANAL ST C/SINT FM BLANCO | 5603011564506 | 2.17 | EUR | 0.0186 | 0.0372 | 0.10905 | 0.0002181 | 2 | - | 85389099 | S. Embeber 21,90,70, 50,30 | Apolo 5000 | 5000 Standard
50707 TCH | TAPA P/MANDO 1 CANAL ST C/SINT FM CHAMPÁN | 5603011559403 | 7.1 | EUR | 0.02351 | 0.02351 | 0.2181 | 0.0002181 | 1 | - | 85389099 | S. Embeber 21,90,70, 50,30 | Apolo 5000 | 5000 Colour
50707 TGR | TAPA P/MANDO 1 CANAL ST C/SINT FM GRAFITO | 5603011559410 | 7.1 | EUR | 0.026 | 0.026 | 0.2181 | 0.0002181 | 1 | - | 85389099 | S. Embeber 21,90,70, 50,30 | Apolo 5000 | 5000 Colour
50707 TMF | TAPA P/MANDO 1 CANAL ST C/SINT FM MARFIL | 5603011560379 | 2.17 | EUR | 0.01875 | 0.0375 | 0.10905 | 0.0002181 | 2 | - | 85389099 | S. Embeber 21,90,70, 50,30 | Apolo 5000 | 5000 Standard
50707 TPL | TAPA P/MANDO 1 CANAL ST C/SINT FM PLATINO | 5603011559427 | 7.1 | EUR | 0.023 | 0.023 | 0.2181 | 0.0002181 | 1 | - | 85389099 | S. Embeber 21,90,70, 50,30 | Apolo 5000 | 5000 Colour
50707 TPM | TAPA P/MANDO 1 CANAL ST C/SINT FM NEGRA MATE | 5603011628581 | 7.1 | EUR | 0.0238 | 0.0238 | 0.2181 | 0.0002181 | 1 | - | 85389099 | S. Embeber 21,90,70, 50,30 | Apolo 5000 | 5000 Colour
50707 TPR | TAPA P/MANDO 1 CANAL ST C/SINT FM PLATA | 5603011559434 | 7.1 | EUR | 0.0247 | 0.0247 | 0.2181 | 0.0002181 | 1 | - | 85389099 | S. Embeber 21,90,70, 50,30 | Apolo 5000 | 5000 Colour
50707 TPT | TAPA P/MANDO 1 CANAL ST C/SINT FM NEGRO | 5603011560386 | 2.17 | EUR | 0.018 | 0.036 | 0.10905 | 0.0002181 | 2 | - | 85389099 | S. Embeber 21,90,70, 50,30 | Apolo 5000 | 5000 Standard
50709 TBM | T. P/MANDO 1CANAL ST C/SINT FM Y DESP BL MATE | 5603011629830 | 7.1 | EUR | 0.0239 | 0.0239 | 0.2181 | 0.0002181 | 1 | - | 85389099 | S. Embeber 21,90,70, 50,30 | Apolo 5000 | 5000 Colour
50709 TBR | T. P/MANDO 1 CANAL ST C/SINT FM Y DESP BLANCO | 5603011564568 | 2.17 | EUR | 0.01755 | 0.0351 | 0.10905 | 0.0002181 | 2 | - | 85389099 | S. Embeber 21,90,70, 50,30 | Apolo 5000 | 5000 Standard
50709 TCH | T. P/MANDO 1 CANAL ST C/SINT FM Y DESP CHAMP | 5603011559489 | 7.1 | EUR | 0.0247 | 0.0247 | 0.2181 | 0.0002181 | 1 | - | 85389099 | S. Embeber 21,90,70, 50,30 | Apolo 5000 | 5000 Colour
50709 TGR | T. P/MANDO 1 CANAL ST C/SINT FM Y DESP GRAF | 5603011559496 | 7.1 | EUR | 0.0255 | 0.0255 | 0.2181 | 0.0002181 | 1 | - | 85389099 | S. Embeber 21,90,70, 50,30 | Apolo 5000 | 5000 Colour
50709 TMF | T. P/MANDO 1 CANAL ST C/SINT FM Y DESP MARFIL | 5603011564575 | 2.17 | EUR | 0.01815 | 0.0363 | 0.10905 | 0.0002181 | 2 | - | 85389099 | S. Embeber 21,90,70, 50,30 | Apolo 5000 | 5000 Standard
50709 TPL | T. P/MANDO 1 CANAL ST C/SINT FM Y DESP PLAT | 5603011559502 | 7.1 | EUR | 0.0249 | 0.0249 | 0.2181 | 0.0002181 | 1 | - | 85389099 | S. Embeber 21,90,70, 50,30 | Apolo 5000 | 5000 Colour
50709 TPM | T. P/MANDO 1CANAL ST C/SINT FM Y DESP NG MATE | 5603011628598 | 7.1 | EUR | 0.0238 | 0.0238 | 0.2181 | 0.0002181 | 1 | - | 85389099 | S. Embeber 21,90,70, 50,30 | Apolo 5000 | 5000 Colour
50709 TPR | T. P/MANDO 1 CANAL ST C/SINT FM Y DESP PLATA | 5603011559519 | 7.1 | EUR | 0.0244 | 0.0244 | 0.2181 | 0.0002181 | 1 | - | 85389099 | S. Embeber 21,90,70, 50,30 | Apolo 5000 | 5000 Colour
50709 TPT | T. P/MANDO 1 CANAL ST C/SINT FM Y DESP NEGRO | 5603011560447 | 2.17 | EUR | 0.0178 | 0.0356 | 0.10905 | 0.0002181 | 2 | - | 85389099 | S. Embeber 21,90,70, 50,30 | Apolo 5000 | 5000 Standard
50710 TBM | TAPA P/ALTAVOZ DE 2" / TIMBRE BLANCA MATE | 5603011629847 | 7.1 | EUR | 0.0254 | 0.0254 | 0.2181 | 0.0002181 | 1 | - | 85389099 | S. Embeber 21,90,70, 50,30 | Apolo 5000 | 5000 Colour
50710 TBR | TAPA P/ALTAVOZ DE 2" / TIMBRE BLANCO | 5603011560454 | 2.17 | EUR | 0.01895 | 0.0379 | 0.10905 | 0.0002181 | 2 | - | 85389099 | S. Embeber 21,90,70, 50,30 | Apolo 5000 | 5000 Standard
50710 TCH | TAPA P/ALTAVOZ DE 2" / TIMBRE CHAMPÁN | 5603011559526 | 7.1 | EUR | 0.0255 | 0.0255 | 0.2181 | 0.0002181 | 1 | - | 85389099 | S. Embeber 21,90,70, 50,30 | Apolo 5000 | 5000 Colour
50710 TGR | TAPA P/ALTAVOZ DE 2" / TIMBRE GRAFITO | 5603011559533 | 7.1 | EUR | 0.0263 | 0.0263 | 0.2181 | 0.0002181 | 1 | - | 85389099 | S. Embeber 21,90,70, 50,30 | Apolo 5000 | 5000 Colour
50710 TMF | TAPA P/ALTAVOZ DE 2" / TIMBRE MARFIL | 5603011560461 | 2.17 | EUR | 0.019 | 0.038 | 0.10905 | 0.0002181 | 2 | - | 85389099 | S. Embeber 21,90,70, 50,30 | Apolo 5000 | 5000 Standard
50710 TPL | TAPA P/ALTAVOZ DE 2" / TIMBRE PLATINO | 5603011559540 | 7.1 | EUR | 0.0254 | 0.0254 | 0.2181 | 0.0002181 | 1 | - | 85389099 | S. Embeber 21,90,70, 50,30 | Apolo 5000 | 5000 Colour
50710 TPM | TAPA P/ALTAVOZ DE 2" / TIMBRE NEGRA MATE | 5603011628604 | 7.1 | EUR | 0.0246 | 0.0246 | 0.2181 | 0.0002181 | 1 | - | 85389099 | S. Embeber 21,90,70, 50,30 | Apolo 5000 | 5000 Colour
50710 TPR | TAPA P/ALTAVOZ DE 2" / TIMBRE PLATA | 5603011559557 | 7.1 | EUR | 0.0255 | 0.0255 | 0.2181 | 0.0002181 | 1 | - | 85389099 | S. Embeber 21,90,70, 50,30 | Apolo 5000 | 5000 Colour
50710 TPT | TAPA P/ALTAVOZ DE 2" / TIMBRE NEGRO | 5603011560478 | 2.17 | EUR | 0.019 | 0.038 | 0.10905 | 0.0002181 | 2 | - | 85389099 | S. Embeber 21,90,70, 50,30 | Apolo 5000 | 5000 Standard
50712 TBM | TAPA P/TOMA TELEFÓNICA BLANCA MATE | 5603011629854 | 4.03 | EUR | 0.01775 | 0.0355 | 0.10905 | 0.0002181 | 2 | - | 85389099 | S. Embeber 21,90,70, 50,30 | Apolo 5000 | 5000 Colour
50712 TBR | TAPA P/TOMA TELEFÓNICA BLANCO | 5603011049256 | 1.33 | EUR | 0.0133 | 0.266 | 0.10028 | 0.0020056 | 20 | - | 85389099 | S. Embeber 21,90,70, 50,30 | Apolo 5000 | 5000 Standard
50712 TCH | TAPA P/TOMA TELEFÓNICA CHAMPÁN | 5603011049362 | 4.03 | EUR | 0.01665 | 0.0333 | 0.10905 | 0.0002181 | 2 | - | 85389099 | S. Embeber 21,90,70, 50,30 | Apolo 5000 | 5000 Colour
50712 TGR | TAPA P/TOMA TELEFÓNICA GRAFITO | 5603011049379 | 4.03 | EUR | 0.01685 | 0.0337 | 0.10905 | 0.0002181 | 2 | - | 85389099 | S. Embeber 21,90,70, 50,30 | Apolo 5000 | 5000 Colour
50712 TMF | TAPA P/TOMA TELEFÓNICA MARFIL | 5603011049287 | 1.33 | EUR | 0.012875 | 0.2575 | 0.10028 | 0.0020056 | 20 | - | 85389099 | S. Embeber 21,90,70, 50,30 | Apolo 5000 | 5000 Standard
50712 TPL | TAPA P/TOMA TELEFÓNICA PLATINO | 5603011049393 | 4.03 | EUR | 0.0174 | 0.0348 | 0.10905 | 0.0002181 | 2 | - | 85389099 | S. Embeber 21,90,70, 50,30 | Apolo 5000 | 5000 Colour
50712 TPM | TAPA P/TOMA TELEFÓNICA NEGRA MATE | 5603011628611 | 4.03 | EUR | 0.0162 | 0.0324 | 0.10905 | 0.0002181 | 2 | - | 85389099 | S. Embeber 21,90,70, 50,30 | Apolo 5000 | 5000 Colour
50712 TPR | TAPA P/TOMA TELEFÓNICA PLATA | 5603011049386 | 4.03 | EUR | 0.0171 | 0.0342 | 0.10905 | 0.0002181 | 2 | - | 85389099 | S. Embeber 21,90,70, 50,30 | Apolo 5000 | 5000 Colour
50712 TPT | TAPA P/TOMA TELEFÓNICA NEGRO | 5603011049270 | 1.33 | EUR | 0.01458 | 0.0729 | 0.0782 | 0.000391 | 5 | - | 85389099 | S. Embeber 21,90,70, 50,30 | Apolo 5000 | 5000 Standard
50713 TBM | TAPA P/TOMA DE ALTAVOZ BLANCA MATE | 5603011629861 | 4.03 | EUR | 0.01885 | 0.0377 | 0.10905 | 0.0002181 | 2 | - | 85389099 | S. Embeber 21,90,70, 50,30 | Apolo 5000 | 5000 Colour
50713 TBR | TAPA P/TOMA DE ALTAVOZ BLANCO | 5603011580186 | 1.33 | EUR | 0.017 | 0.068 | 0.081875 | 0.0003275 | 4 | - | 85389099 | S. Embeber 21,90,70, 50,30 | Apolo 5000 | 5000 Standard
50713 TCH | TAPA P/TOMA DE ALTAVOZ CHAMPÁN | 5603011580216 | 4.03 | EUR | 0.01855 | 0.0371 | 0.10905 | 0.0002181 | 2 | - | 85389099 | S. Embeber 21,90,70, 50,30 | Apolo 5000 | 5000 Colour
50713 TGR | TAPA P/TOMA DE ALTAVOZ GRAFITO | 5603011580223 | 4.03 | EUR | 0.01825 | 0.0365 | 0.10905 | 0.0002181 | 2 | - | 85389099 | S. Embeber 21,90,70, 50,30 | Apolo 5000 | 5000 Colour
50713 TMF | TAPA P/TOMA DE ALTAVOZ MARFIL | 5603011580193 | 1.33 | EUR | 0.01605 | 0.0642 | 0.081875 | 0.0003275 | 4 | - | 85389099 | S. Embeber 21,90,70, 50,30 | Apolo 5000 | 5000 Standard
50713 TPL | TAPA P/TOMA DE ALTAVOZ PLATINO | 5603011580230 | 4.03 | EUR | 0.0183 | 0.0366 | 0.10905 | 0.0002181 | 2 | - | 85389099 | S. Embeber 21,90,70, 50,30 | Apolo 5000 | 5000 Colour
50713 TPM | TAPA P/TOMA DE ALTAVOZ NEGRA MATE | 5603011628628 | 4.03 | EUR | 0.0183 | 0.0366 | 0.10905 | 0.0002181 | 2 | - | 85389099 | S. Embeber 21,90,70, 50,30 | Apolo 5000 | 5000 Colour
50713 TPR | TAPA P/TOMA DE ALTAVOZ PLATA | 5603011580247 | 4.03 | EUR | 0.0185 | 0.037 | 0.10905 | 0.0002181 | 2 | - | 85389099 | S. Embeber 21,90,70, 50,30 | Apolo 5000 | 5000 Colour
50713 TPT | TAPA P/TOMA DE ALTAVOZ NEGRO | 5603011580209 | 1.33 | EUR | 0.1092 | 0.2184 | 0.10905 | 0.0002181 | 2 | - | 85389099 | S. Embeber 21,90,70, 50,30 | Apolo 5000 | 5000 Standard
50715 TBM | T. P/MANDO 1CAN ST C/SINT FM, DESP Y IR BL MT | 5603011629878 | 7.1 | EUR | 0.025 | 0.025 | 0.2181 | 0.0002181 | 1 | - | 85389099 | S. Embeber 21,90,70, 50,30 | Apolo 5000 | 5000 Colour
50715 TBR | T. P/MANDO 1CAN ST C/SINT FM, DESP Y IR BLANC | 5603011558147 | 2.17 | EUR | 0.01815 | 0.0363 | 0.10905 | 0.0002181 | 2 | - | 85389099 | S. Embeber 21,90,70, 50,30 | Apolo 5000 | 5000 Standard
50715 TCH | T. P/MANDO 1CAN ST C/SINT FM, DESP Y IR CHAMP | 5603011558192 | 7.1 | EUR | 0.0243 | 0.0243 | 0.2181 | 0.0002181 | 1 | - | 85389099 | S. Embeber 21,90,70, 50,30 | Apolo 5000 | 5000 Colour
50715 TGR | T. P/MANDO 1CAN ST C/SINT FM, DESP Y IR GRAF | 5603011558178 | 7.1 | EUR | 0.0252 | 0.0252 | 0.2181 | 0.0002181 | 1 | - | 85389099 | S. Embeber 21,90,70, 50,30 | Apolo 5000 | 5000 Colour
50715 TMF | T. P/MANDO 1CAN ST C/SINT FM, DESP Y IR MARF | 5603011558154 | 2.17 | EUR | 0.01765 | 0.0353 | 0.10905 | 0.0002181 | 2 | - | 85389099 | S. Embeber 21,90,70, 50,30 | Apolo 5000 | 5000 Standard
50715 TPL | T. P/MANDO 1CAN ST C/SINT FM, DESP Y IR PLAT | 5603011558208 | 7.1 | EUR | 0 | 0 | 0.2181 | 0.0002181 | 1 | - | 85389099 | S. Embeber 21,90,70, 50,30 | Apolo 5000 | 5000 Colour
50715 TPM | T. P/MANDO 1CAN ST C/SINT FM, DESP Y IR NG MT | 5603011628635 | 7.1 | EUR | 0.0235 | 0.0235 | 0.2181 | 0.0002181 | 1 | - | 85389099 | S. Embeber 21,90,70, 50,30 | Apolo 5000 | 5000 Colour
50715 TPR | T. P/MANDO 1CAN ST C/SINT FM, DESP Y IR PLATA | 5603011558185 | 7.1 | EUR | 0.0247 | 0.0247 | 0.2181 | 0.0002181 | 1 | - | 85389099 | S. Embeber 21,90,70, 50,30 | Apolo 5000 | 5000 Colour
50715 TPT | T. P/MANDO 1CAN ST C/SINT FM, DESP Y IR NEGRO | 5603011558161 | 2.17 | EUR | 0.01785 | 0.0357 | 0.10905 | 0.0002181 | 2 | - | 85389099 | S. Embeber 21,90,70, 50,30 | Apolo 5000 | 5000 Standard
50718 TBM | TAPA P/TOMA TELEF FRANCESA T8 BLANCA MATE | 5603011629885 | 4.03 | EUR | 0.01735 | 0.0347 | 0.10905 | 0.0002181 | 2 | - | 85389099 | S. Embeber 21,90,70, 50,30 | Apolo 5000 | 5000 Colour
50718 TBR | TAPA P/TOMA TELEF FRANCESA T8 BLANCO | 5603011038670 | 1.33 | EUR | 0.0129 | 0.258 | 0.10028 | 0.0020056 | 20 | - | 85389099 | S. Embeber 21,90,70, 50,30 | Apolo 5000 | 5000 Standard
50718 TCH | TAPA P/TOMA TELEF FRANCESA T8 CHAMPÁN | 5603011061944 | 4.03 | EUR | 0.01685 | 0.0337 | 0.10905 | 0.0002181 | 2 | - | 85389099 | S. Embeber 21,90,70, 50,30 | Apolo 5000 | 5000 Colour
50718 TGR | TAPA P/TOMA TELEF FRANCESA T8 GRAFITO | 5603011061920 | 4.03 | EUR | 0.0156 | 0.0312 | 0.10905 | 0.0002181 | 2 | - | 85389099 | S. Embeber 21,90,70, 50,30 | Apolo 5000 | 5000 Colour
50718 TMF | TAPA P/TOMA TELEF FRANCESA T8 MARFIL | 5603011038694 | 1.33 | EUR | 0.012435 | 0.2487 | 0.10028 | 0.0020056 | 20 | - | 85389099 | S. Embeber 21,90,70, 50,30 | Apolo 5000 | 5000 Standard
50718 TPL | TAPA P/TOMA TELEF FRANCESA T8 PLATINO | 5603011061951 | 4.03 | EUR | 0.01695 | 0.0339 | 0.10905 | 0.0002181 | 2 | - | 85389099 | S. Embeber 21,90,70, 50,30 | Apolo 5000 | 5000 Colour
50718 TPM | TAPA P/TOMA TELEF FRANCESA T8 NEGRA MATE | 5603011628642 | 4.03 | EUR | 0.0164 | 0.0328 | 0.10905 | 0.0002181 | 2 | - | 85389099 | S. Embeber 21,90,70, 50,30 | Apolo 5000 | 5000 Colour
50718 TPR | TAPA P/TOMA TELEF FRANCESA T8 PLATA | 5603011061937 | 4.03 | EUR | 0.01545 | 0.0309 | 0.10905 | 0.0002181 | 2 | - | 85389099 | S. Embeber 21,90,70, 50,30 | Apolo 5000 | 5000 Colour
50718 TPT | TAPA P/TOMA TELEF FRANCESA T8 NEGRO | 5603011038700 | 1.33 | EUR | 0.01444 | 0.0722 | 0.10012 | 0.0005006 | 5 | - | 85389099 | S. Embeber 21,90,70, 50,30 | Apolo 5000 | 5000 Standard
50721 TBM | TAPA P/REG/CONMUTADOR DE LUZ ROTAT BLANC MATE | 5603011629892 | 7.1 | EUR | 0.033 | 0.033 | 0.2181 | 0.0002181 | 1 | - | 85389099 | S. Embeber 21,90,70, 50,30 | Apolo 5000 | 5000 Colour
50721 TBR | TAPA P/REG/CONMUTADOR DE LUZ ROTAT BLANCO | 5603011561789 | 2.17 | EUR | 0.01635 | 0.0327 | 0.18175 | 0.0003635 | 2 | - | 85389099 | S. Embeber 21,90,70, 50,30 | Apolo 5000 | 5000 Standard
50721 TCH | TAPA P/REG/CONMUTADOR DE LUZ ROTAT CHAMPÁN | 5603011559670 | 7.1 | EUR | 0.0324 | 0.0324 | 0.2181 | 0.0002181 | 1 | - | 85389099 | S. Embeber 21,90,70, 50,30 | Apolo 5000 | 5000 Colour
50721 TGR | TAPA P/REG/CONMUTADOR DE LUZ ROTAT GRAFITO | 5603011559601 | 7.1 | EUR | 0.0323 | 0.0323 | 0.2181 | 0.0002181 | 1 | - | 85389099 | S. Embeber 21,90,70, 50,30 | Apolo 5000 | 5000 Colour
50721 TMF | TAPA P/REG/CONMUTADOR DE LUZ ROTAT MARFIL | 5603011560492 | 2.17 | EUR | 0.02905 | 0.0581 | 0.18175 | 0.0003635 | 2 | - | 85389099 | S. Embeber 21,90,70, 50,30 | Apolo 5000 | 5000 Standard
50721 TPL | TAPA P/REG/CONMUTADOR DE LUZ ROTAT PLATINO | 5603011559618 | 7.1 | EUR | 0.0337 | 0.0337 | 0.2181 | 0.0002181 | 1 | - | 85389099 | S. Embeber 21,90,70, 50,30 | Apolo 5000 | 5000 Colour
50721 TPM | TAPA P/REG/CONMUTADOR DE LUZ ROTAT NEGRA MATE | 5603011628659 | 7.1 | EUR | 0.0324 | 0.0324 | 0.2181 | 0.0002181 | 1 | - | 85389099 | S. Embeber 21,90,70, 50,30 | Apolo 5000 | 5000 Colour
50721 TPR | TAPA P/REG/CONMUTADOR DE LUZ ROTAT PLATA | 5603011563776 | 7.1 | EUR | 0.0327 | 0.0327 | 0.2181 | 0.0002181 | 1 | - | 85389099 | S. Embeber 21,90,70, 50,30 | Apolo 5000 | 5000 Colour
50721 TPT | TAPA P/REG/CONMUTADOR DE LUZ ROTAT NEGRO | 5603011560508 | 2.17 | EUR | 0.0294 | 0.0588 | 0.18175 | 0.0003635 | 2 | - | 85389099 | S. Embeber 21,90,70, 50,30 | Apolo 5000 | 5000 Standard
50731 TBM | TAPA P/INTER P/TARJETA CARD-SYSTEM BLANC MATE | 5603011629915 | 7.1 | EUR | 0.026 | 0.052 | 0.18175 | 0.0003635 | 2 | - | 85389099 | S. Embeber 21,90,70, 50,30 | Apolo 5000 | 5000 Colour
50731 TBR | TAPA P/INTER P/TARJETA CARD-SYSTEM BLANCO | 5603011561802 | 2.17 | EUR | 0.02166 | 0.1083 | 0.14318 | 0.0007159 | 5 | - | 85389099 | S. Embeber 21,90,70, 50,30 | Apolo 5000 | 5000 Standard
50731 TCH | TAPA P/INTER P/TARJETA CARD-SYSTEM CHAMPÁN | 5603011041946 | 7.1 | EUR | 0.02455 | 0.0491 | 0.18175 | 0.0003635 | 2 | - | 85389099 | S. Embeber 21,90,70, 50,30 | Apolo 5000 | 5000 Colour
50731 TGR | TAPA P/INTER P/TARJETA CARD-SYSTEM GRAFITO | 5603011041953 | 7.1 | EUR | 0.025 | 0.05 | 0.18175 | 0.0003635 | 2 | - | 85389099 | S. Embeber 21,90,70, 50,30 | Apolo 5000 | 5000 Colour
50731 TMF | TAPA P/INTER P/TARJETA CARD-SYSTEM MARFIL | 5603011561819 | 2.17 | EUR | 0.02134 | 0.1067 | 0.14318 | 0.0007159 | 5 | - | 85389099 | S. Embeber 21,90,70, 50,30 | Apolo 5000 | 5000 Standard
50731 TPL | TAPA P/INTER P/TARJETA CARD-SYSTEM PLATINO | 5603011041977 | 7.1 | EUR | 0.02425 | 0.0485 | 0.18175 | 0.0003635 | 2 | - | 85389099 | S. Embeber 21,90,70, 50,30 | Apolo 5000 | 5000 Colour
50731 TPM | TAPA P/INTER P/TARJETA CARD-SYSTEM NEGRA MATE | 5603011628673 | 7.1 | EUR | 0.02345 | 0.0469 | 0.18175 | 0.0003635 | 2 | - | 85389099 | S. Embeber 21,90,70, 50,30 | Apolo 5000 | 5000 Colour
50731 TPR | TAPA P/INTER P/TARJETA CARD-SYSTEM PLATA | 5603011041960 | 7.1 | EUR | 0.02445 | 0.0489 | 0.18175 | 0.0003635 | 2 | - | 85389099 | S. Embeber 21,90,70, 50,30 | Apolo 5000 | 5000 Colour
50731 TPT | TAPA P/INTER P/TARJETA CARD-SYSTEM NEGRO | 5603011561826 | 2.17 | EUR | 0.02184 | 0.1092 | 0.14318 | 0.0007159 | 5 | - | 85389099 | S. Embeber 21,90,70, 50,30 | Apolo 5000 | 5000 Standard
50733 TBM | TAPA P/INTER P/TARJETA CARD-SYSTEM BLANC MATE | 5603011639150 | 7.1 | EUR | 0.0258 | 0.0258 | 0.2181 | 0.0002181 | 1 | - | 85389099 | S. Embeber 21,90,70, 50,30 | Apolo 5000 | 5000 Colour
50733 TBR | TAPA P/INTER P/TARJETA CARD-SYSTEM TEMP BLANC | 5603011639112 | 2.17 | EUR | 0.0241 | 0.0241 | 0.2181 | 0.0002181 | 1 | - | 85389099 | S. Embeber 21,90,70, 50,30 | Apolo 5000 | 5000 Standard
50733 TCH | TAPA P/INTER P/TARJETA CARD-SYSTEM TEMP CHAMP | 5603011639198 | 7.1 | EUR | 0.0257 | 0.0257 | 0.2181 | 0.0002181 | 1 | - | 85389099 | S. Embeber 21,90,70, 50,30 | Apolo 5000 | 5000 Colour
50733 TGR | TAPA P/INTER P/TARJETA CARD-SYSTEM TEMP GRAFI | 5603011639174 | 7.1 | EUR | 0.0252 | 0.0252 | 0.2181 | 0.0002181 | 1 | - | 85389099 | S. Embeber 21,90,70, 50,30 | Apolo 5000 | 5000 Colour
50733 TMF | TAPA P/INTER P/TARJETA CARD-SYSTEM TEMP MARFI | 5603011639129 | 2.17 | EUR | 0.0242 | 0.0242 | 0.2181 | 0.0002181 | 1 | - | 85389099 | S. Embeber 21,90,70, 50,30 | Apolo 5000 | 5000 Standard
50733 TPL | TAPA P/INTER P/TARJETA CARD-SYSTEM TEMP PLATI | 5603011639181 | 7.1 | EUR | 0.0254 | 0.0254 | 0.2181 | 0.0002181 | 1 | - | 85389099 | S. Embeber 21,90,70, 50,30 | Apolo 5000 | 5000 Colour
50733 TPM | TAPA P/INTER P/TARJETA CARD-SYSTEM TEMP NM | 5603011639143 | 7.1 | EUR | 0.0253 | 0.0253 | 0.2181 | 0.0002181 | 1 | - | 85389099 | S. Embeber 21,90,70, 50,30 | Apolo 5000 | 5000 Colour
50733 TPR | TAPA P/INTER P/TARJETA CARD-SYSTEM TEMP PLATA | 5603011639167 | 7.1 | EUR | 0.0255 | 0.0255 | 0.2181 | 0.0002181 | 1 | - | 85389099 | S. Embeber 21,90,70, 50,30 | Apolo 5000 | 5000 Colour
50733 TPT | TAPA P/INTER P/TARJETA CARD-SYSTEM TEMP NEGRO | 5603011639136 | 2.17 | EUR | 0 | 0 | 0.2181 | 0.0002181 | 1 | - | 85389099 | S. Embeber 21,90,70, 50,30 | Apolo 5000 | 5000 Standard
50741 TBM | TAPA P/CONMUTADOR/PULSADOR C/TIRADOR BL MATE | 5603011629939 | 7.73 | EUR | 0.02955 | 0.0591 | 0.1955 | 0.000391 | 2 | - | 85389099 | S. Embeber 21,90,70, 50,30 | Apolo 5000 | 5000 Colour
50741 TBR | TAPA P/CONMUTADOR/PULSADOR C/TIRADOR BLANCO | 5603011561840 | 2.8 | EUR | 0.02842 | 0.1421 | 0.21188 | 0.0010594 | 5 | - | 85389099 | S. Embeber 21,90,70, 50,30 | Apolo 5000 | 5000 Standard
50741 TCH | TAPA P/CONMUTADOR/PULSADOR C/TIRADOR CHAMPÁN | 5603011042042 | 7.73 | EUR | 0.03195 | 0.0639 | 0.1955 | 0.000391 | 2 | - | 85389099 | S. Embeber 21,90,70, 50,30 | Apolo 5000 | 5000 Colour
50741 TGR | TAPA P/CONMUTADOR/PULSADOR C/TIRADOR GRAFITO | 5603011042059 | 7.73 | EUR | 0.031 | 0.062 | 0.1955 | 0.000391 | 2 | - | 85389099 | S. Embeber 21,90,70, 50,30 | Apolo 5000 | 5000 Colour
50741 TMF | TAPA P/CONMUTADOR/PULSADOR C/TIRADOR MARFIL | 5603011561857 | 2.8 | EUR | 0.02792 | 0.1396 | 0.23264 | 0.0011632 | 5 | - | 85389099 | S. Embeber 21,90,70, 50,30 | Apolo 5000 | 5000 Standard
50741 TPL | TAPA P/CONMUTADOR/PULSADOR C/TIRADOR PLATINO | 5603011042073 | 7.73 | EUR | 0.0287 | 0.0574 | 0.1955 | 0.000391 | 2 | - | 85389099 | S. Embeber 21,90,70, 50,30 | Apolo 5000 | 5000 Colour
50741 TPM | TAPA P/CONMUTADOR/PULSADOR C/TIRADOR NG MATE | 5603011628697 | 7.73 | EUR | 0.0293 | 0.0586 | 0.1955 | 0.000391 | 2 | - | 85389099 | S. Embeber 21,90,70, 50,30 | Apolo 5000 | 5000 Colour
50741 TPR | TAPA P/CONMUTADOR/PULSADOR C/TIRADOR PLATA | 5603011042066 | 7.73 | EUR | 0.03215 | 0.0643 | 0.1955 | 0.000391 | 2 | - | 85389099 | S. Embeber 21,90,70, 50,30 | Apolo 5000 | 5000 Colour
50741 TPT | TAPA P/CONMUTADOR/PULSADOR C/TIRADOR NEGRO | 5603011561864 | 2.8 | EUR | 0.02886 | 0.1443 | 0.21188 | 0.0010594 | 5 | - | 85389099 | S. Embeber 21,90,70, 50,30 | Apolo 5000 | 5000 Standard
50743 TBM | TAPA P/INTER HORARIO DIGITAL 1 CIRC BL MATE | 5603011629953 | 7.1 | EUR | 0.0227 | 0.0227 | 0.2181 | 0.0002181 | 1 | - | 85389099 | S. Embeber 21,90,70, 50,30 | Apolo 5000 | 5000 Colour
50743 TBR | TAPA P/INTER HORARIO DIGITAL 1 CIRC BLANCO | 5603011560959 | 2.17 | EUR | 0.0238 | 0.0238 | 0.2181 | 0.0002181 | 1 | - | 85389099 | S. Embeber 21,90,70, 50,30 | Apolo 5000 | 5000 Standard
50743 TCH | TAPA P/INTER HORARIO DIGITAL 1 CIRC CHAMPÁN | 5603011565084 | 7.1 | EUR | 0.0235 | 0.0235 | 0.2181 | 0.0002181 | 1 | - | 85389099 | S. Embeber 21,90,70, 50,30 | Apolo 5000 | 5000 Colour
50743 TGR | TAPA P/INTER HORARIO DIGITAL 1 CIRC GRAFITO | 5603011565060 | 7.1 | EUR | 0.0226 | 0.0226 | 0.2181 | 0.0002181 | 1 | - | 85389099 | S. Embeber 21,90,70, 50,30 | Apolo 5000 | 5000 Colour
50743 TMF | TAPA P/INTER HORARIO DIGITAL 1 CIRC MARFIL | 5603011565046 | 2.17 | EUR | 0.0226 | 0.0226 | 0.2181 | 0.0002181 | 1 | - | 85389099 | S. Embeber 21,90,70, 50,30 | Apolo 5000 | 5000 Standard
50743 TPL | TAPA P/INTER HORARIO DIGITAL 1 CIRC PLATINO | 5603011565091 | 7.1 | EUR | 0.0228 | 0.0228 | 0.2181 | 0.0002181 | 1 | - | 85389099 | S. Embeber 21,90,70, 50,30 | Apolo 5000 | 5000 Colour
50743 TPM | TAPA P/INTER HORARIO DIGITAL 1 CIRC NG MATE | 5603011628710 | 7.1 | EUR | 0.0227 | 0.0227 | 0.2181 | 0.0002181 | 1 | - | 85389099 | S. Embeber 21,90,70, 50,30 | Apolo 5000 | 5000 Colour
50743 TPR | TAPA P/INTER HORARIO DIGITAL 1 CIRC PLATA | 5603011565077 | 7.1 | EUR | 0.0235 | 0.0235 | 0.2181 | 0.0002181 | 1 | - | 85389099 | S. Embeber 21,90,70, 50,30 | Apolo 5000 | 5000 Colour
50743 TPT | TAPA P/INTER HORARIO DIGITAL 1 CIRC NEGRO | 5603011565053 | 2.17 | EUR | 0.0231 | 0.0231 | 0.2181 | 0.0002181 | 1 | - | 85389099 | S. Embeber 21,90,70, 50,30 | Apolo 5000 | 5000 Standard
50744 TBM | TAPA P/INTER HORARIO DIGITAL 2 CIRC BL MATE | 5603011629960 | 7.1 | EUR | 0.0228 | 0.0228 | 0.2181 | 0.0002181 | 1 | - | 85389099 | S. Embeber 21,90,70, 50,30 | Apolo 5000 | 5000 Colour
50744 TBR | TAPA P/INTER HORARIO DIGITAL 2 CIRC BLANCO | 5603011565213 | 2.17 | EUR | 0.0237 | 0.0237 | 0.2181 | 0.0002181 | 1 | - | 85389099 | S. Embeber 21,90,70, 50,30 | Apolo 5000 | 5000 Standard
50744 TCH | TAPA P/INTER HORARIO DIGITAL 2 CIRC CHAMPÁN | 5603011565268 | 7.1 | EUR | 0 | 0 | 0.2181 | 0.0002181 | 1 | - | 85389099 | S. Embeber 21,90,70, 50,30 | Apolo 5000 | 5000 Colour
50744 TGR | TAPA P/INTER HORARIO DIGITAL 2 CIRC GRAFITO | 5603011565244 | 7.1 | EUR | 0.023 | 0.023 | 0.2181 | 0.0002181 | 1 | - | 85389099 | S. Embeber 21,90,70, 50,30 | Apolo 5000 | 5000 Colour
50744 TMF | TAPA P/INTER HORARIO DIGITAL 2 CIRC MARFIL | 5603011565220 | 2.17 | EUR | 0.0233 | 0.0233 | 0.2181 | 0.0002181 | 1 | - | 85389099 | S. Embeber 21,90,70, 50,30 | Apolo 5000 | 5000 Standard
50744 TPL | TAPA P/INTER HORARIO DIGITAL 2 CIRC PLATINO | 5603011565275 | 7.1 | EUR | 0 | 0 | 0.2181 | 0.0002181 | 1 | - | 85389099 | S. Embeber 21,90,70, 50,30 | Apolo 5000 | 5000 Colour
50744 TPM | TAPA P/INTER HORARIO DIGITAL 2 CIRC NG MATE | 5603011628727 | 7.1 | EUR | 0.0236 | 0.0236 | 0.2181 | 0.0002181 | 1 | - | 85389099 | S. Embeber 21,90,70, 50,30 | Apolo 5000 | 5000 Colour
50744 TPR | TAPA P/INTER HORARIO DIGITAL 2 CIRC PLATA | 5603011565251 | 7.1 | EUR | 0.0228 | 0.0228 | 0.2181 | 0.0002181 | 1 | - | 85389099 | S. Embeber 21,90,70, 50,30 | Apolo 5000 | 5000 Colour
50744 TPT | TAPA P/INTER HORARIO DIGITAL 2 CIRC NEGRO | 5603011565237 | 2.17 | EUR | 0 | 0 | 0.2181 | 0.0002181 | 1 | - | 85389099 | S. Embeber 21,90,70, 50,30 | Apolo 5000 | 5000 Standard
50745 TBM | TECLA P/INTERRUPTOR TEMPORIZADO BLANCA MATE | 5603011631277 | 8.37 | EUR | 0.0301 | 0.0301 | 0.2181 | 0.0002181 | 1 | - | 85389099 | S. Embeber 21,90,70, 50,30 | Apolo 5000 | 5000 Colour
50745 TBR | TECLA P/INTERRUPTOR TEMPORIZADO BLANCO | 5603011631284 | 4.1 | EUR | 0.0292 | 0.0292 | 0.2181 | 0.0002181 | 1 | - | 85389099 | S. Embeber 21,90,70, 50,30 | Apolo 5000 | 5000 Standard
50745 TCH | TECLA P/INTERRUPTOR TEMPORIZADO CHAMPÁN | 5603011631291 | 8.37 | EUR | 0.0293 | 0.0293 | 0.2181 | 0.0002181 | 1 | - | 85389099 | S. Embeber 21,90,70, 50,30 | Apolo 5000 | 5000 Colour
50745 TGR | TECLA P/INTERRUPTOR TEMPORIZADO GRAFITO | 5603011631307 | 8.37 | EUR | 0.029 | 0.029 | 0.2181 | 0.0002181 | 1 | - | 85389099 | S. Embeber 21,90,70, 50,30 | Apolo 5000 | 5000 Colour
50745 TMF | TECLA P/INTERRUPTOR TEMPORIZADO MARFIL | 5603011631314 | 4.1 | EUR | 0.0292 | 0.0292 | 0.2181 | 0.0002181 | 1 | - | 85389099 | S. Embeber 21,90,70, 50,30 | Apolo 5000 | 5000 Standard
50745 TPL | TECLA P/INTERRUPTOR TEMPORIZADO PLATINO | 5603011631321 | 8.37 | EUR | 0.0293 | 0.0293 | 0.2181 | 0.0002181 | 1 | - | 85389099 | S. Embeber 21,90,70, 50,30 | Apolo 5000 | 5000 Colour
50745 TPM | TECLA P/INTERRUPTOR TEMPORIZADO NEGRA MATE | 5603011631338 | 8.37 | EUR | 0.029 | 0.029 | 0.2181 | 0.0002181 | 1 | - | 85389099 | S. Embeber 21,90,70, 50,30 | Apolo 5000 | 5000 Colour
50745 TPR | TECLA P/INTERRUPTOR TEMPORIZADO PLATA | 5603011631345 | 8.37 | EUR | 0.029 | 0.029 | 0.2181 | 0.0002181 | 1 | - | 85389099 | S. Embeber 21,90,70, 50,30 | Apolo 5000 | 5000 Colour
50745 TPT | TECLA P/INTERRUPTOR TEMPORIZADO NEGRO | 5603011631352 | 4.1 | EUR | 0.0295 | 0.0295 | 0.2181 | 0.0002181 | 1 | - | 85389099 | S. Embeber 21,90,70, 50,30 | Apolo 5000 | 5000 Standard
50746 TBM | TAPA P/TERMOSTATO ROTATIVO BLANCA MATE | 5603011631369 | 7.1 | EUR | 0.0504 | 0.0504 | 0.2181 | 0.0002181 | 1 | - | 90329000 | S. Embeber 21,90,70, 50,30 | Apolo 5000 | 5000 Colour
50746 TBR | TAPA P/TERMOSTATO ROTATIVO BLANCO | 5603011631376 | 2.17 | EUR | 0.0259 | 0.0259 | 0.2181 | 0.0002181 | 1 | - | 90329000 | S. Embeber 21,90,70, 50,30 | Apolo 5000 | 5000 Standard
50746 TCH | TAPA P/TERMOSTATO ROTATIVO CHAMPÁN | 5603011631383 | 7.1 | EUR | 0.0256 | 0.0256 | 0.2181 | 0.0002181 | 1 | - | 90329000 | S. Embeber 21,90,70, 50,30 | Apolo 5000 | 5000 Colour
50746 TGR | TAPA P/TERMOSTATO ROTATIVO GRAFITO | 5603011631390 | 7.1 | EUR | 0.0253 | 0.0253 | 0.2181 | 0.0002181 | 1 | - | 90329000 | S. Embeber 21,90,70, 50,30 | Apolo 5000 | 5000 Colour
50746 TMF | TAPA P/TERMOSTATO ROTATIVO MARFIL | 5603011631406 | 2.17 | EUR | 0.0254 | 0.0254 | 0.2181 | 0.0002181 | 1 | - | 90329000 | S. Embeber 21,90,70, 50,30 | Apolo 5000 | 5000 Standard
50746 TPL | TAPA P/TERMOSTATO ROTATIVO PLATINO | 5603011631413 | 7.1 | EUR | 0.0246 | 0.0246 | 0.2181 | 0.0002181 | 1 | - | 90329000 | S. Embeber 21,90,70, 50,30 | Apolo 5000 | 5000 Colour
50746 TPM | TAPA P/TERMOSTATO ROTATIVO NEGRA MATE | 5603011631420 | 7.1 | EUR | 0.0251 | 0.0251 | 0.2181 | 0.0002181 | 1 | - | 90329000 | S. Embeber 21,90,70, 50,30 | Apolo 5000 | 5000 Colour
50746 TPR | TAPA P/TERMOSTATO ROTATIVO PLATA | 5603011631437 | 7.1 | EUR | 0.0253 | 0.0253 | 0.2181 | 0.0002181 | 1 | - | 90329000 | S. Embeber 21,90,70, 50,30 | Apolo 5000 | 5000 Colour
50746 TPT | TAPA P/TERMOSTATO ROTATIVO NEGRO | 5603011631444 | 2.17 | EUR | 0.0255 | 0.0255 | 0.2181 | 0.0002181 | 1 | - | 90329000 | S. Embeber 21,90,70, 50,30 | Apolo 5000 | 5000 Standard
50747 TBM | TAPA P/REGULADOR DE LUZ BLANC MATE | 5603011631451 | 8.37 | EUR | 0.0304 | 0.0304 | 0.2181 | 0.0002181 | 1 | - | 85389099 | S. Embeber 21,90,70, 50,30 | Apolo 5000 | 5000 Colour
50747 TBR | TAPA P/REGULADOR DE LUZ BLANCO | 5603011631468 | 4.1 | EUR | 0.0299 | 0.0299 | 0.2181 | 0.0002181 | 1 | - | 85389099 | S. Embeber 21,90,70, 50,30 | Apolo 5000 | 5000 Standard
50747 TCH | TAPA P/REGULADOR DE LUZ CHAMPÁN | 5603011631475 | 8.37 | EUR | 0.0305 | 0.0305 | 0.2181 | 0.0002181 | 1 | - | 85389099 | S. Embeber 21,90,70, 50,30 | Apolo 5000 | 5000 Colour
50747 TGR | TAPA P/REGULADOR DE LUZ GRAFITO | 5603011631482 | 8.37 | EUR | 0.0298 | 0.0298 | 0.2181 | 0.0002181 | 1 | - | 85389099 | S. Embeber 21,90,70, 50,30 | Apolo 5000 | 5000 Colour
50747 TMF | TAPA P/REGULADOR DE LUZ MARFIL | 5603011631499 | 4.1 | EUR | 0.03 | 0.03 | 0.2181 | 0.0002181 | 1 | - | 85389099 | S. Embeber 21,90,70, 50,30 | Apolo 5000 | 5000 Standard
50747 TPL | TAPA P/REGULADOR DE LUZ PLATINO | 5603011631505 | 8.37 | EUR | 0.0301 | 0.0301 | 0.2181 | 0.0002181 | 1 | - | 85389099 | S. Embeber 21,90,70, 50,30 | Apolo 5000 | 5000 Colour
50747 TPM | TAPA P/REGULADOR DE LUZ NEGRA MATE | 5603011631512 | 8.37 | EUR | 0.0296 | 0.0296 | 0.2181 | 0.0002181 | 1 | - | 85389099 | S. Embeber 21,90,70, 50,30 | Apolo 5000 | 5000 Colour
50747 TPR | TAPA P/REGULADOR DE LUZ PLATA | 5603011631529 | 8.37 | EUR | 0.0298 | 0.0298 | 0.2181 | 0.0002181 | 1 | - | 85389099 | S. Embeber 21,90,70, 50,30 | Apolo 5000 | 5000 Colour
50747 TPT | TAPA P/REGULADOR DE LUZ NEGRO | 5603011631536 | 4.1 | EUR | 0.0297 | 0.0297 | 0.2181 | 0.0002181 | 1 | - | 85389099 | S. Embeber 21,90,70, 50,30 | Apolo 5000 | 5000 Standard
50748 TBM | TAPA P/CRONOTERMOSTATO MULTIF BLANCA MATE | 5603011634506 | 7.1 | EUR | 0.0234 | 0.0234 | 0.2181 | 0.0002181 | 1 | - | 90329000 | S. Embeber 21,90,70, 50,30 | Apolo 5000 | 5000 Colour
50748 TBR | TAPA P/CRONOTERMOSTATO MULTIF BLANCO | 5603011634476 | 2.17 | EUR | 0.0231 | 0.0231 | 0.2181 | 0.0002181 | 1 | - | 90329000 | S. Embeber 21,90,70, 50,30 | Apolo 5000 | 5000 Standard
50748 TCH | TAPA P/CRONOTERMOSTATO MULTIF CHAMPÁN | 5603011634551 | 7.1 | EUR | 0.14 | 0.14 | 0.2181 | 0.0002181 | 1 | - | 90329000 | S. Embeber 21,90,70, 50,30 | Apolo 5000 | 5000 Colour
50748 TGR | TAPA P/CRONOTERMOSTATO MULTIF GRAFITO | 5603011634537 | 7.1 | EUR | 0.023 | 0.023 | 0.2181 | 0.0002181 | 1 | - | 90329000 | S. Embeber 21,90,70, 50,30 | Apolo 5000 | 5000 Colour
50748 TMF | TAPA P/CRONOTERMOSTATO MULTIF MARFIL | 5603011634483 | 2.17 | EUR | 0.0232 | 0.0232 | 0.2181 | 0.0002181 | 1 | - | 90329000 | S. Embeber 21,90,70, 50,30 | Apolo 5000 | 5000 Standard
50748 TPL | TAPA P/CRONOTERMOSTATO MULTIF PLATINO | 5603011634544 | 7.1 | EUR | 0.0236 | 0.0236 | 0.2181 | 0.0002181 | 1 | - | 90329000 | S. Embeber 21,90,70, 50,30 | Apolo 5000 | 5000 Colour
50748 TPM | TAPA P/CRONOTERMOSTATO MULTIF NEGRA MATE | 5603011634513 | 7.1 | EUR | 0.0227 | 0.0227 | 0.2181 | 0.0002181 | 1 | - | 90329000 | S. Embeber 21,90,70, 50,30 | Apolo 5000 | 5000 Colour
50748 TPR | TAPA P/CRONOTERMOSTATO MULTIF PLATA | 5603011634520 | 7.1 | EUR | 0.0225 | 0.0225 | 0.2181 | 0.0002181 | 1 | - | 90329000 | S. Embeber 21,90,70, 50,30 | Apolo 5000 | 5000 Colour
50748 TPT | TAPA P/CRONOTERMOSTATO MULTIF NEGRO | 5603011634490 | 2.17 | EUR | 0.0243 | 0.0243 | 0.2181 | 0.0002181 | 1 | - | 90329000 | S. Embeber 21,90,70, 50,30 | Apolo 5000 | 5000 Standard
50749 TBM | TAPA P/TERMOSTATO MULTIFUNCIONAL BLANCA MATE | 5603011634704 | 7.1 | EUR | 0.0236 | 0.0236 | 0.2181 | 0.0002181 | 1 | - | 90329000 | S. Embeber 21,90,70, 50,30 | Apolo 5000 | 5000 Colour
50749 TBR | TAPA P/TERMOSTATO MULTIFUNCIONAL BLANCO | 5603011634674 | 2.17 | EUR | 0.0233 | 0.0233 | 0.2181 | 0.0002181 | 1 | - | 90329000 | S. Embeber 21,90,70, 50,30 | Apolo 5000 | 5000 Standard
50749 TCH | TAPA P/TERMOSTATO MULTIFUNCIONAL CHAMPÁN | 5603011634759 | 7.1 | EUR | 0.0235 | 0.0235 | 0.2181 | 0.0002181 | 1 | - | 90329000 | S. Embeber 21,90,70, 50,30 | Apolo 5000 | 5000 Colour
50749 TGR | TAPA P/TERMOSTATO MULTIFUNCIONAL GRAFITO | 5603011634735 | 7.1 | EUR | 0.0233 | 0.0233 | 0.2181 | 0.0002181 | 1 | - | 90329000 | S. Embeber 21,90,70, 50,30 | Apolo 5000 | 5000 Colour
50749 TMF | TAPA P/TERMOSTATO MULTIFUNCIONAL MARFIL | 5603011634681 | 2.17 | EUR | 0.0236 | 0.0236 | 0.2181 | 0.0002181 | 1 | - | 90329000 | S. Embeber 21,90,70, 50,30 | Apolo 5000 | 5000 Standard
50749 TPL | TAPA P/TERMOSTATO MULTIFUNCIONAL PLATINO | 5603011634742 | 7.1 | EUR | 0.0235 | 0.0235 | 0.2181 | 0.0002181 | 1 | - | 90329000 | S. Embeber 21,90,70, 50,30 | Apolo 5000 | 5000 Colour
50749 TPM | TAPA P/TERMOSTATO MULTIFUNCIONAL NEGRA MATE | 5603011634711 | 7.1 | EUR | 0.0228 | 0.0228 | 0.2181 | 0.0002181 | 1 | - | 90329000 | S. Embeber 21,90,70, 50,30 | Apolo 5000 | 5000 Colour
50749 TPR | TAPA P/TERMOSTATO MULTIFUNCIONAL PLATA | 5603011634728 | 7.1 | EUR | 0.0237 | 0.0237 | 0.2181 | 0.0002181 | 1 | - | 90329000 | S. Embeber 21,90,70, 50,30 | Apolo 5000 | 5000 Colour
50749 TPT | TAPA P/TERMOSTATO MULTIFUNCIONAL NEGRO | 5603011634698 | 2.17 | EUR | 0.0238 | 0.0238 | 0.2181 | 0.0002181 | 1 | - | 90329000 | S. Embeber 21,90,70, 50,30 | Apolo 5000 | 5000 Standard
50751 TBM | TAPA P/TOMA INFORMÁTICA RJ45 BLANCA MATE | 5603011629977 | 4.03 | EUR | 0.0176 | 0.0352 | 0.10905 | 0.0002181 | 2 | - | 85389099 | S. Embeber 21,90,70, 50,30 | Apolo 5000 | 5000 Colour
50751 TBR | TAPA P/TOMA INFORMÁTICA RJ45 BLANCO | 5603011066512 | 1.33 | EUR | 0.013505 | 0.2701 | 0.10028 | 0.0020056 | 20 | - | 85389099 | S. Embeber 21,90,70, 50,30 | Apolo 5000 | 5000 Standard
50751 TCH | TAPA P/TOMA INFORMÁTICA RJ45 CHAMPÁN | 5603011066574 | 4.03 | EUR | 0.0174 | 0.0348 | 0.10905 | 0.0002181 | 2 | - | 85389099 | S. Embeber 21,90,70, 50,30 | Apolo 5000 | 5000 Colour
50751 TGR | TAPA P/TOMA INFORMÁTICA RJ45 GRAFITO | 5603011066550 | 4.03 | EUR | 0.0164 | 0.0328 | 0.10905 | 0.0002181 | 2 | - | 85389099 | S. Embeber 21,90,70, 50,30 | Apolo 5000 | 5000 Colour
50751 TMF | TAPA P/TOMA INFORMÁTICA RJ45 MARFIL | 5603011066529 | 1.33 | EUR | 0.0131 | 0.262 | 0.10028 | 0.0020056 | 20 | - | 85389099 | S. Embeber 21,90,70, 50,30 | Apolo 5000 | 5000 Standard
50751 TPL | TAPA P/TOMA INFORMÁTICA RJ45 PLATINO | 5603011066581 | 4.03 | EUR | 0.01735 | 0.0347 | 0.10905 | 0.0002181 | 2 | - | 85389099 | S. Embeber 21,90,70, 50,30 | Apolo 5000 | 5000 Colour
50751 TPM | TAPA P/TOMA INFORMÁTICA RJ45 NEGRA MATE | 5603011628734 | 4.03 | EUR | 0.017 | 0.034 | 0.10905 | 0.0002181 | 2 | - | 85389099 | S. Embeber 21,90,70, 50,30 | Apolo 5000 | 5000 Colour
50751 TPR | TAPA P/TOMA INFORMÁTICA RJ45 PLATA | 5603011066567 | 4.03 | EUR | 0.01625 | 0.0325 | 0.10905 | 0.0002181 | 2 | - | 85389099 | S. Embeber 21,90,70, 50,30 | Apolo 5000 | 5000 Colour
50751 TPT | TAPA P/TOMA INFORMÁTICA RJ45 NEGRO | 5603011566265 | 1.33 | EUR | 0.01448 | 0.0724 | 0.0782 | 0.000391 | 5 | - | 85389099 | S. Embeber 21,90,70, 50,30 | Apolo 5000 | 5000 Standard
50760 TBM | TAPA P/CONMUT ROTAT C/MARC(I, 0, II)BL MATE | 5603011629984 | 7.1 | EUR | 0.0329 | 0.0329 | 0.2181 | 0.0002181 | 1 | - | 85389099 | S. Embeber 21,90,70, 50,30 | Apolo 5000 | 5000 Colour
50760 TBR | TAPA P/CONMUT ROTAT C/ MARC (I, 0, II) BLANCO | 5603011608170 | 2.17 | EUR | 0.0275 | 0.055 | 0.18175 | 0.0003635 | 2 | - | 85389099 | S. Embeber 21,90,70, 50,30 | Apolo 5000 | 5000 Standard
50760 TCH | TAPA P/CONMUT ROTAT C/ MARC (I, 0, II) CHAMP | 5603011608200 | 7.1 | EUR | 0.0318 | 0.0318 | 0.2181 | 0.0002181 | 1 | - | 85389099 | S. Embeber 21,90,70, 50,30 | Apolo 5000 | 5000 Colour
50760 TGR | TAPA P/CONMUT ROTAT C/ MARC (I, 0, II) GRAFIT | 5603011608217 | 7.1 | EUR | 0.0318 | 0.0318 | 0.2181 | 0.0002181 | 1 | - | 85389099 | S. Embeber 21,90,70, 50,30 | Apolo 5000 | 5000 Colour
50760 TMF | TAPA P/CONMUT ROTAT C/ MARC (I, 0, II) MARFIL | 5603011608187 | 2.17 | EUR | 0.2653 | 0.5306 | 0.18175 | 0.0003635 | 2 | - | 85389099 | S. Embeber 21,90,70, 50,30 | Apolo 5000 | 5000 Standard
50760 TPL | TAPA P/CONMUT ROTAT C/ MARC (I, 0, II) PLAT | 5603011608224 | 7.1 | EUR | 0 | 0 | 0.2181 | 0.0002181 | 1 | - | 85389099 | S. Embeber 21,90,70, 50,30 | Apolo 5000 | 5000 Colour
50760 TPM | TAPA P/CONMUT ROTAT C/MARC(I, 0, II)NG MATE | 5603011629038 | 7.1 | EUR | 0.031 | 0.031 | 0.2181 | 0.0002181 | 1 | - | 85389099 | S. Embeber 21,90,70, 50,30 | Apolo 5000 | 5000 Colour
50760 TPR | TAPA P/CONMUT ROTAT C/ MARC (I, 0, II) PLATA | 5603011608231 | 7.1 | EUR | 0.0316 | 0.0316 | 0.2181 | 0.0002181 | 1 | - | 85389099 | S. Embeber 21,90,70, 50,30 | Apolo 5000 | 5000 Colour
50760 TPT | TAPA P/CONMUT ROTAT C/ MARC (I, 0, II) NEGRO | 5603011608194 | 2.17 | EUR | 0.02775 | 0.0555 | 0.18175 | 0.0003635 | 2 | - | 85389099 | S. Embeber 21,90,70, 50,30 | Apolo 5000 | 5000 Standard
50761 TBM | TAPA P/PULSADOR/CONMUT ROTAT P/PERS BL MATE | 5603011629991 | 7.1 | EUR | 0.033 | 0.033 | 0.2181 | 0.0002181 | 1 | - | 85389099 | S. Embeber 21,90,70, 50,30 | Apolo 5000 | 5000 Colour
50761 TBR | TAPA P/PULSADOR/CONMUT ROTAT P/PERS BLANCO | 5603011561888 | 2.17 | EUR | 0.0314 | 0.0628 | 0.18175 | 0.0003635 | 2 | - | 85389099 | S. Embeber 21,90,70, 50,30 | Apolo 5000 | 5000 Standard
50761 TCH | TAPA P/PULSADOR/CONMUT ROTAT P/PERS CHAMPÁN | 5603011042141 | 7.1 | EUR | 0.0323 | 0.0323 | 0.2181 | 0.0002181 | 1 | - | 85389099 | S. Embeber 21,90,70, 50,30 | Apolo 5000 | 5000 Colour
50761 TGR | TAPA P/PULSADOR/CONMUT ROTAT P/PERS GRAFITO | 5603011042158 | 7.1 | EUR | 0.0336 | 0.0336 | 0.2181 | 0.0002181 | 1 | - | 85389099 | S. Embeber 21,90,70, 50,30 | Apolo 5000 | 5000 Colour
50761 TMF | TAPA P/PULSADOR/CONMUT ROTAT P/PERS MARFIL | 5603011561895 | 2.17 | EUR | 0.0289 | 0.0578 | 0.18175 | 0.0003635 | 2 | - | 85389099 | S. Embeber 21,90,70, 50,30 | Apolo 5000 | 5000 Standard
50761 TPL | TAPA P/PULSADOR/CONMUT ROTAT P/PERS PLATINO | 5603011042172 | 7.1 | EUR | 0.0279 | 0.0279 | 0.2181 | 0.0002181 | 1 | - | 85389099 | S. Embeber 21,90,70, 50,30 | Apolo 5000 | 5000 Colour
50761 TPM | TAPA P/PULSADOR/CONMUT ROTAT P/PERS NG MATE | 5603011628741 | 7.1 | EUR | 0.0319 | 0.0319 | 0.2181 | 0.0002181 | 1 | - | 85389099 | S. Embeber 21,90,70, 50,30 | Apolo 5000 | 5000 Colour
50761 TPR | TAPA P/PULSADOR/CONMUT ROTAT P/PERS PLATA | 5603011042165 | 7.1 | EUR | 0.0316 | 0.0316 | 0.2181 | 0.0002181 | 1 | - | 85389099 | S. Embeber 21,90,70, 50,30 | Apolo 5000 | 5000 Colour
50761 TPT | TAPA P/PULSADOR/CONMUT ROTAT P/PERS NEGRO | 5603011561901 | 2.17 | EUR | 0.02645 | 0.0529 | 0.18175 | 0.0003635 | 2 | - | 85389099 | S. Embeber 21,90,70, 50,30 | Apolo 5000 | 5000 Standard
50762 TBM | TAPA P/INTERRUPTOR ROTATIVO(ON/OFF)BLANC MATE | 5603011630003 | 7.1 | EUR | 0.0334 | 0.0334 | 0.2181 | 0.0002181 | 1 | - | 85389099 | S. Embeber 21,90,70, 50,30 | Apolo 5000 | 5000 Colour
50762 TBR | TAPA P/INTERRUPTOR ROTATIVO (ON/OFF) BLANCO | 5603011561925 | 2.17 | EUR | 0.0288 | 0.0576 | 0.18175 | 0.0003635 | 2 | - | 85389099 | S. Embeber 21,90,70, 50,30 | Apolo 5000 | 5000 Standard
50762 TCH | TAPA P/INTERRUPTOR ROTATIVO (ON/OFF) CHAMP | 5603011072216 | 7.1 | EUR | 0.0285 | 0.0285 | 0.2181 | 0.0002181 | 1 | - | 85389099 | S. Embeber 21,90,70, 50,30 | Apolo 5000 | 5000 Colour
50762 TGR | TAPA P/INTERRUPTOR ROTATIVO (ON/OFF) GRAFITO | 5603011072223 | 7.1 | EUR | 0.02985 | 0.02985 | 0.2181 | 0.0002181 | 1 | - | 85389099 | S. Embeber 21,90,70, 50,30 | Apolo 5000 | 5000 Colour
50762 TMF | TAPA P/INTERRUPTOR ROTATIVO (ON/OFF) MARFIL | 5603011561932 | 2.17 | EUR | 0.02755 | 0.0551 | 0.18175 | 0.0003635 | 2 | - | 85389099 | S. Embeber 21,90,70, 50,30 | Apolo 5000 | 5000 Standard
50762 TPL | TAPA P/INTERRUPTOR ROTATIVO (ON/OFF) PLATINO | 5603011072247 | 7.1 | EUR | 0 | 0 | 0.2181 | 0.0002181 | 1 | - | 85389099 | S. Embeber 21,90,70, 50,30 | Apolo 5000 | 5000 Colour
50762 TPM | TAPA P/INTERRUPTOR ROTATIVO(ON/OFF)NEGRA MATE | 5603011628758 | 7.1 | EUR | 0.0312 | 0.0312 | 0.2181 | 0.0002181 | 1 | - | 85389099 | S. Embeber 21,90,70, 50,30 | Apolo 5000 | 5000 Colour
50762 TPR | TAPA P/INTERRUPTOR ROTATIVO (ON/OFF) PLATA | 5603011072230 | 7.1 | EUR | 0.0318 | 0.0318 | 0.2181 | 0.0002181 | 1 | - | 85389099 | S. Embeber 21,90,70, 50,30 | Apolo 5000 | 5000 Colour
50762 TPT | TAPA P/INTERRUPTOR ROTATIVO (ON/OFF) NEGRO | 5603011561949 | 2.17 | EUR | 0.02708 | 0.05416 | 0.18175 | 0.0003635 | 2 | - | 85389099 | S. Embeber 21,90,70, 50,30 | Apolo 5000 | 5000 Standard
50765 TBM | TAPA P/INTERRUPTOR ROTATIVO 3 POS BLANCA MATE | 5603011630010 | 7.1 | EUR | 0 | 0 | 0.3635 | 0.0003635 | 1 | - | 85389099 | S. Embeber 21,90,70, 50,30 | Apolo 5000 | 5000 Colour
50765 TBR | TAPA P/INTERRUPTOR ROTATIVO 3 POS BLANCO | 5603011621018 | 2.17 | EUR | 0.0275 | 0.055 | 0.18175 | 0.0003635 | 2 | - | 85389099 | S. Embeber 21,90,70, 50,30 | Apolo 5000 | 5000 Standard
50765 TCH | TAPA P/INTERRUPTOR ROTATIVO 3 POS CHAMPÁN | 5603011621070 | 7.1 | EUR | 0 | 0 | 0.3635 | 0.0003635 | 1 | - | 85389099 | S. Embeber 21,90,70, 50,30 | Apolo 5000 | 5000 Colour
50765 TGR | TAPA P/INTERRUPTOR ROTATIVO 3 POS GRAFITO | 5603011621056 | 7.1 | EUR | 0 | 0 | 0.3635 | 0.0003635 | 1 | - | 85389099 | S. Embeber 21,90,70, 50,30 | Apolo 5000 | 5000 Colour
50765 TMF | TAPA P/INTERRUPTOR ROTATIVO 3 POS MARFIL | 5603011621025 | 2.17 | EUR | 0.02665 | 0.0533 | 0.18175 | 0.0003635 | 2 | - | 85389099 | S. Embeber 21,90,70, 50,30 | Apolo 5000 | 5000 Standard
50765 TPL | TAPA P/INTERRUPTOR ROTATIVO 3 POS PLATINO | 5603011621063 | 7.1 | EUR | 0 | 0 | 0.3635 | 0.0003635 | 1 | - | 85389099 | S. Embeber 21,90,70, 50,30 | Apolo 5000 | 5000 Colour
50765 TPM | TAPA P/INTERRUPTOR ROTATIVO 3 POS NEGRA MATE | 5603011629144 | 7.1 | EUR | 0 | 0 | 0.3635 | 0.0003635 | 1 | - | 85389099 | S. Embeber 21,90,70, 50,30 | Apolo 5000 | 5000 Colour
50765 TPR | TAPA P/INTERRUPTOR ROTATIVO 3 POS PLATA | 5603011621049 | 7.1 | EUR | 0 | 0 | 0.3635 | 0.0003635 | 1 | - | 85389099 | S. Embeber 21,90,70, 50,30 | Apolo 5000 | 5000 Colour
50765 TPT | TAPA P/INTERRUPTOR ROTATIVO 3 POS NEGRO | 5603011621032 | 2.17 | EUR | 0 | 0 | 0.18175 | 0.0003635 | 2 | - | 85389099 | S. Embeber 21,90,70, 50,30 | Apolo 5000 | 5000 Standard
50766 TBM | TAPA P/INTERRUPTOR ROTATIVO 4 POS BLANCA MATE | 5603011630027 | 7.1 | EUR | 0.0369 | 0.0369 | 0.3635 | 0.0003635 | 1 | - | 85389099 | S. Embeber 21,90,70, 50,30 | Apolo 5000 | 5000 Colour
50766 TBR | TAPA P/INTERRUPTOR ROTATIVO 4 POS BLANCO | 5603011621193 | 2.17 | EUR | 0.02845 | 0.0569 | 0.18175 | 0.0003635 | 2 | - | 85389099 | S. Embeber 21,90,70, 50,30 | Apolo 5000 | 5000 Standard
50766 TCH | TAPA P/INTERRUPTOR ROTATIVO 4 POS CHAMPÁN | 5603011621254 | 7.1 | EUR | 0 | 0 | 0.3635 | 0.0003635 | 1 | - | 85389099 | S. Embeber 21,90,70, 50,30 | Apolo 5000 | 5000 Colour
50766 TGR | TAPA P/INTERRUPTOR ROTATIVO 4 POS GRAFITO | 5603011621230 | 7.1 | EUR | 0 | 0 | 0.3635 | 0.0003635 | 1 | - | 85389099 | S. Embeber 21,90,70, 50,30 | Apolo 5000 | 5000 Colour
50766 TMF | TAPA P/INTERRUPTOR ROTATIVO 4 POS MARFIL | 5603011621209 | 2.17 | EUR | 0.028 | 0.056 | 0.18175 | 0.0003635 | 2 | - | 85389099 | S. Embeber 21,90,70, 50,30 | Apolo 5000 | 5000 Standard
50766 TPL | TAPA P/INTERRUPTOR ROTATIVO 4 POS PLATINO | 5603011621247 | 7.1 | EUR | 0 | 0 | 0.3635 | 0.0003635 | 1 | - | 85389099 | S. Embeber 21,90,70, 50,30 | Apolo 5000 | 5000 Colour
50766 TPM | TAPA P/INTERRUPTOR ROTATIVO 4 POS NEGRA MATE | 5603011629090 | 7.1 | EUR | 0 | 0 | 0.3635 | 0.0003635 | 1 | - | 85389099 | S. Embeber 21,90,70, 50,30 | Apolo 5000 | 5000 Colour
50766 TPR | TAPA P/INTERRUPTOR ROTATIVO 4 POS PLATA | 5603011621223 | 7.1 | EUR | 0.0348 | 0.0348 | 0.3635 | 0.0003635 | 1 | - | 85389099 | S. Embeber 21,90,70, 50,30 | Apolo 5000 | 5000 Colour
50766 TPT | TAPA P/INTERRUPTOR ROTATIVO 4 POS NEGRO | 5603011621216 | 2.17 | EUR | 0 | 0 | 0.18175 | 0.0003635 | 2 | - | 85389099 | S. Embeber 21,90,70, 50,30 | Apolo 5000 | 5000 Standard
50770 TBM | TAPA T.MÚLT R-TV-SAT-RJ45/R-TV-SAT-RJ45-FO BM | 5603011630034 | 4.4 | EUR | 0.0194 | 0.0388 | 0.10905 | 0.0002181 | 2 | - | 85389099 | S. Embeber 21,90,70, 50,30 | Apolo 5000 | 5000 Colour
50770 TBR | TAPA T.MÚLTIP R-TV-SAT-RJ45/R-TV-SAT-RJ45-FO | 5603011572617 | 1.6 | EUR | 0.01639 | 0.1639 | 0.1083 | 0.001083 | 10 | - | 85389099 | S. Embeber 21,90,70, 50,30 | Apolo 5000 | 5000 Standard
50770 TCH | TAPA T.MÚLTIP R-TV-SAT-RJ45/R-TV-SAT-RJ45-FO | 5603011572648 | 4.4 | EUR | 0.01975 | 0.0395 | 0.10905 | 0.0002181 | 2 | - | 85389099 | S. Embeber 21,90,70, 50,30 | Apolo 5000 | 5000 Colour
50770 TGR | TAPA T.MÚLTIP R-TV-SAT-RJ45/R-TV-SAT-RJ45-FO | 5603011572655 | 4.4 | EUR | 0.0195 | 0.039 | 0.10905 | 0.0002181 | 2 | - | 85389099 | S. Embeber 21,90,70, 50,30 | Apolo 5000 | 5000 Colour
50770 TMF | TAPA T.MÚLTIP R-TV-SAT-RJ45/R-TV-SAT-RJ45-FO | 5603011572624 | 1.6 | EUR | 0.01655 | 0.1655 | 0.10594 | 0.0010594 | 10 | - | 85389099 | S. Embeber 21,90,70, 50,30 | Apolo 5000 | 5000 Standard
50770 TPL | TAPA T.MÚLTIP R-TV-SAT-RJ45/R-TV-SAT-RJ45-FO | 5603011572662 | 4.4 | EUR | 0.02 | 0.04 | 0.10905 | 0.0002181 | 2 | - | 85389099 | S. Embeber 21,90,70, 50,30 | Apolo 5000 | 5000 Colour
50770 TPM | TAPA T.MÚLT R-TV-SAT-RJ45/R-TV-SAT-RJ45-FO NM | 5603011628765 | 4.4 | EUR | 0.0192 | 0.0384 | 0.10905 | 0.0002181 | 2 | - | 85389099 | S. Embeber 21,90,70, 50,30 | Apolo 5000 | 5000 Colour
50770 TPR | TAPA T.MÚLTIP R-TV-SAT-RJ45/R-TV-SAT-RJ45-FO | 5603011572679 | 4.4 | EUR | 0.0195 | 0.039 | 0.10905 | 0.0002181 | 2 | - | 85389099 | S. Embeber 21,90,70, 50,30 | Apolo 5000 | 5000 Colour
50770 TPT | TAPA T.MÚLTIP R-TV-SAT-RJ45/R-TV-SAT-RJ45-FO | 5603011572631 | 1.6 | EUR | 0.01782 | 0.0891 | 0.10012 | 0.0005006 | 5 | - | 85389099 | S. Embeber 21,90,70, 50,30 | Apolo 5000 | 5000 Standard
50773 TBM | TAPA P/TOMA MÚLTIPLE R-TV-SAT-2XRJ45 BL MATE | 5603011630041 | 4.4 | EUR | 0.02055 | 0.0411 | 0.10905 | 0.0002181 | 2 | - | 85389099 | S. Embeber 21,90,70, 50,30 | Apolo 5000 | 5000 Colour
50773 TBR | TAPA P/TOMA MÚLTIPLE R-TV-SAT-2XRJ45 BLANCO | 5603011577315 | 1.6 | EUR | 0.01681 | 0.1681 | 0.10594 | 0.0010594 | 10 | - | 85389099 | S. Embeber 21,90,70, 50,30 | Apolo 5000 | 5000 Standard
50773 TCH | TAPA P/TOMA MÚLTIPLE R-TV-SAT-2XRJ45 CHAMPÁN | 5603011577346 | 4.4 | EUR | 0.01995 | 0.0399 | 0.10905 | 0.0002181 | 2 | - | 85389099 | S. Embeber 21,90,70, 50,30 | Apolo 5000 | 5000 Colour
50773 TGR | TAPA P/TOMA MÚLTIPLE R-TV-SAT-2XRJ45 GRAFITO | 5603011577353 | 4.4 | EUR | 0.0195 | 0.039 | 0.10905 | 0.0002181 | 2 | - | 85389099 | S. Embeber 21,90,70, 50,30 | Apolo 5000 | 5000 Colour
50773 TMF | TAPA P/TOMA MÚLTIPLE R-TV-SAT-2XRJ45 MARFIL | 5603011577322 | 1.6 | EUR | 0.0165 | 0.165 | 0.10594 | 0.0010594 | 10 | - | 85389099 | S. Embeber 21,90,70, 50,30 | Apolo 5000 | 5000 Standard
50773 TPL | TAPA P/TOMA MÚLTIPLE R-TV-SAT-2XRJ45 PLATINO | 5603011577360 | 4.4 | EUR | 0.0199 | 0.0398 | 0.10905 | 0.0002181 | 2 | - | 85389099 | S. Embeber 21,90,70, 50,30 | Apolo 5000 | 5000 Colour
50773 TPM | TAPA P/TOMA MÚLTIPLE R-TV-SAT-2XRJ45 NG MATE | 5603011628772 | 4.4 | EUR | 0.01955 | 0.0391 | 0.10905 | 0.0002181 | 2 | - | 85389099 | S. Embeber 21,90,70, 50,30 | Apolo 5000 | 5000 Colour
50773 TPR | TAPA P/TOMA MÚLTIPLE R-TV-SAT-2XRJ45 PLATA | 5603011577377 | 4.4 | EUR | 0.0211 | 0.0422 | 0.10905 | 0.0002181 | 2 | - | 85389099 | S. Embeber 21,90,70, 50,30 | Apolo 5000 | 5000 Colour
50773 TPT | TAPA P/TOMA MÚLTIPLE R-TV-SAT-2XRJ45 NEGRO | 5603011577339 | 1.6 | EUR | 0.01748 | 0.0874 | 0.10012 | 0.0005006 | 5 | - | 85389099 | S. Embeber 21,90,70, 50,30 | Apolo 5000 | 5000 Standard
50774 TBM | TAPAS P/TOMAS MÚLTI R-TV-RJ45/R-TV-RJ45-FO BM | 5603011630058 | 4.4 | EUR | 0.01985 | 0.0397 | 0.10905 | 0.0002181 | 2 | - | 85389099 | S. Embeber 21,90,70, 50,30 | Apolo 5000 | 5000 Colour
50774 TBR | TAPAS P/TOMAS MÚLTIP R-TV-RJ45/R-TV-RJ45-FO | 5603011572549 | 1.6 | EUR | 0.01651 | 0.1651 | 0.1083 | 0.001083 | 10 | - | 85389099 | S. Embeber 21,90,70, 50,30 | Apolo 5000 | 5000 Standard
50774 TCH | TAPAS P/TOMAS MÚLTIP R-TV-RJ45/R-TV-RJ45-FO | 5603011572570 | 4.4 | EUR | 0.01955 | 0.0391 | 0.10905 | 0.0002181 | 2 | - | 85389099 | S. Embeber 21,90,70, 50,30 | Apolo 5000 | 5000 Colour
50774 TGR | TAPAS P/TOMAS MÚLTIP R-TV-RJ45/R-TV-RJ45-FO | 5603011572587 | 4.4 | EUR | 0.0196 | 0.0392 | 0.10905 | 0.0002181 | 2 | - | 85389099 | S. Embeber 21,90,70, 50,30 | Apolo 5000 | 5000 Colour
50774 TMF | TAPAS P/TOMAS MÚLTIP R-TV-RJ45/R-TV-RJ45-FO | 5603011572556 | 1.6 | EUR | 0.01625 | 0.1625 | 0.1083 | 0.001083 | 10 | - | 85389099 | S. Embeber 21,90,70, 50,30 | Apolo 5000 | 5000 Standard
50774 TPL | TAPAS P/TOMAS MÚLTIP R-TV-RJ45/R-TV-RJ45-FO | 5603011572594 | 4.4 | EUR | 0.0196 | 0.0392 | 0.10905 | 0.0002181 | 2 | - | 85389099 | S. Embeber 21,90,70, 50,30 | Apolo 5000 | 5000 Colour
50774 TPM | TAPAS P/TOMAS MÚLTI R-TV-RJ45/R-TV-RJ45-FO NM | 5603011628789 | 4.4 | EUR | 0.01935 | 0.0387 | 0.10905 | 0.0002181 | 2 | - | 85389099 | S. Embeber 21,90,70, 50,30 | Apolo 5000 | 5000 Colour
50774 TPR | TAPAS P/TOMAS MÚLTIP R-TV-RJ45/R-TV-RJ45-FO | 5603011572600 | 4.4 | EUR | 0.0188 | 0.0376 | 0.10905 | 0.0002181 | 2 | - | 85389099 | S. Embeber 21,90,70, 50,30 | Apolo 5000 | 5000 Colour
50774 TPT | TAPAS P/TOMAS MÚLTIP R-TV-RJ45/R-TV-RJ45-FO | 5603011572563 | 1.6 | EUR | 0.01708 | 0.0854 | 0.10012 | 0.0005006 | 5 | - | 85389099 | S. Embeber 21,90,70, 50,30 | Apolo 5000 | 5000 Standard
50775 TBM | TAPA PARA TOMA R-TV-SAT BLANCA MATE | 5603011630065 | 4.03 | EUR | 0.01925 | 0.0385 | 0.10905 | 0.0002181 | 2 | - | 85389099 | S. Embeber 21,90,70, 50,30 | Apolo 5000 | 5000 Colour
50775 TBR | TAPA PARA TOMA R-TV-SAT BLANCO | 5603011572754 | 1.33 | EUR | 0.01579 | 0.1579 | 0.09123 | 0.0009123 | 10 | - | 85389099 | S. Embeber 21,90,70, 50,30 | Apolo 5000 | 5000 Standard
50775 TCH | TAPA PARA TOMA R-TV-SAT CHAMPÁN | 5603011572785 | 4.03 | EUR | 0.01895 | 0.0379 | 0.10905 | 0.0002181 | 2 | - | 85389099 | S. Embeber 21,90,70, 50,30 | Apolo 5000 | 5000 Colour
50775 TGR | TAPA PARA TOMA R-TV-SAT GRAFITO | 5603011572792 | 4.03 | EUR | 0.01845 | 0.0369 | 0.10905 | 0.0002181 | 2 | - | 85389099 | S. Embeber 21,90,70, 50,30 | Apolo 5000 | 5000 Colour
50775 TMF | TAPA PARA TOMA R-TV-SAT MARFIL | 5603011572761 | 1.33 | EUR | 0.01567 | 0.1567 | 0.09123 | 0.0009123 | 10 | - | 85389099 | S. Embeber 21,90,70, 50,30 | Apolo 5000 | 5000 Standard
50775 TPL | TAPA PARA TOMA R-TV-SAT PLATINO | 5603011572808 | 4.03 | EUR | 0.01885 | 0.0377 | 0.10905 | 0.0002181 | 2 | - | 85389099 | S. Embeber 21,90,70, 50,30 | Apolo 5000 | 5000 Colour
50775 TPM | TAPA PARA TOMA R-TV-SAT NEGRA MATE | 5603011628796 | 4.03 | EUR | 0.0187 | 0.0374 | 0.10905 | 0.0002181 | 2 | - | 85389099 | S. Embeber 21,90,70, 50,30 | Apolo 5000 | 5000 Colour
50775 TPR | TAPA PARA TOMA R-TV-SAT PLATA | 5603011572815 | 4.03 | EUR | 0.01875 | 0.0375 | 0.10905 | 0.0002181 | 2 | - | 85389099 | S. Embeber 21,90,70, 50,30 | Apolo 5000 | 5000 Colour
50775 TPT | TAPA PARA TOMA R-TV-SAT NEGRO | 5603011572778 | 1.33 | EUR | 0.01682 | 0.0841 | 0.09558 | 0.0004779 | 5 | - | 85389099 | S. Embeber 21,90,70, 50,30 | Apolo 5000 | 5000 Standard
50776 TBM | TAPA PARA TOMA R - TV BLANCA MATE | 5603011630072 | 4.03 | EUR | 0.0193 | 0.0386 | 0.10905 | 0.0002181 | 2 | - | 85389099 | S. Embeber 21,90,70, 50,30 | Apolo 5000 | 5000 Colour
50776 TBR | TAPA PARA TOMA R - TV BLANCO | 5603011572686 | 1.33 | EUR | 0.01532 | 0.1532 | 0.11632 | 0.0011632 | 10 | - | 85389099 | S. Embeber 21,90,70, 50,30 | Apolo 5000 | 5000 Standard
50776 TCH | TAPA PARA TOMA R - TV CHAMPÁN | 5603011572716 | 4.03 | EUR | 0.0188 | 0.0376 | 0.10905 | 0.0002181 | 2 | - | 85389099 | S. Embeber 21,90,70, 50,30 | Apolo 5000 | 5000 Colour
50776 TGR | TAPA PARA TOMA R - TV GRAFITO | 5603011572723 | 4.03 | EUR | 0.0186 | 0.0372 | 0.10905 | 0.0002181 | 2 | - | 85389099 | S. Embeber 21,90,70, 50,30 | Apolo 5000 | 5000 Colour
50776 TMF | TAPA PARA TOMA R - TV MARFIL | 5603011572693 | 1.33 | EUR | 0.01489 | 0.1489 | 0.11632 | 0.0011632 | 10 | - | 85389099 | S. Embeber 21,90,70, 50,30 | Apolo 5000 | 5000 Standard
50776 TPL | TAPA PARA TOMA R - TV PLATINO | 5603011572730 | 4.03 | EUR | 0.02 | 0.04 | 0.10905 | 0.0002181 | 2 | - | 85389099 | S. Embeber 21,90,70, 50,30 | Apolo 5000 | 5000 Colour
50776 TPM | TAPA PARA TOMA R - TV NEGRA MATE | 5603011628802 | 4.03 | EUR | 0.01775 | 0.0355 | 0.10905 | 0.0002181 | 2 | - | 85389099 | S. Embeber 21,90,70, 50,30 | Apolo 5000 | 5000 Colour
50776 TPR | TAPA PARA TOMA R - TV PLATA | 5603011572747 | 4.03 | EUR | 0.01532 | 0.03064 | 0.10905 | 0.0002181 | 2 | - | 85389099 | S. Embeber 21,90,70, 50,30 | Apolo 5000 | 5000 Colour
50776 TPT | TAPA PARA TOMA R - TV NEGRO | 5603011572709 | 1.33 | EUR | 0.0164 | 0.082 | 0.10012 | 0.0005006 | 5 | - | 85389099 | S. Embeber 21,90,70, 50,30 | Apolo 5000 | 5000 Standard
50781 TIC | DIFUSOR P/SEÑALIZADOR LUMINOSO TRANSPARENTE | 5603011024970 | 1.6 | EUR | 0.02374 | 0.1187 | 0.17502 | 0.0008751 | 5 | - | 85389099 | S. Embeber 21,90,70, 50,30 | Apolo 5000 | 5000 Standard
50781 TLR | DIFUSOR P/SEÑALIZADOR LUMINOSO NARANJA | 5603011024987 | 1.6 | EUR | 0.0237 | 0.1185 | 0.17502 | 0.0008751 | 5 | - | 85389099 | S. Embeber 21,90,70, 50,30 | Apolo 5000 | 5000 Standard
50781 TVD | DIFUSOR P/SEÑALIZADOR LUMINOSO VERDE | 5603011024994 | 1.6 | EUR | 0.02518 | 0.1259 | 0.17502 | 0.0008751 | 5 | - | 85389099 | S. Embeber 21,90,70, 50,30 | Apolo 5000 | 5000 Standard
50781 TVM | DIFUSOR P/SEÑALIZADOR LUMINOSO ROJO | 5603011025007 | 1.6 | EUR | 0.02344 | 0.1172 | 0.17502 | 0.0008751 | 5 | - | 85389099 | S. Embeber 21,90,70, 50,30 | Apolo 5000 | 5000 Standard
50782 TBM | TAPA PARA LUZ DE ORIENTACION BLANCA MATE | 5603011631543 | 7.1 | EUR | 0.0261 | 0.0261 | 0.2181 | 0.0002181 | 1 | - | 85389099 | S. Embeber 21,90,70, 50,30 | Apolo 5000 | 5000 Colour
50782 TBR | TAPA PARA LUZ DE ORIENTACION BLANCO | 5603011631550 | 2.17 | EUR | 0.0252 | 0.0252 | 0.2181 | 0.0002181 | 1 | - | 85389099 | S. Embeber 21,90,70, 50,30 | Apolo 5000 | 5000 Standard
50782 TCH | TAPA PARA LUZ DE ORIENTACION CHAMPÁN | 5603011631567 | 7.1 | EUR | 0.0249 | 0.0249 | 0.2181 | 0.0002181 | 1 | - | 85389099 | S. Embeber 21,90,70, 50,30 | Apolo 5000 | 5000 Colour
50782 TGR | TAPA PARA LUZ DE ORIENTACION GRAFITO | 5603011631574 | 7.1 | EUR | 0.0244 | 0.0244 | 0.2181 | 0.0002181 | 1 | - | 85389099 | S. Embeber 21,90,70, 50,30 | Apolo 5000 | 5000 Colour
50782 TMF | TAPA PARA LUZ DE ORIENTACION MARFIL | 5603011631581 | 2.17 | EUR | 0.0219 | 0.0219 | 0.2181 | 0.0002181 | 1 | - | 85389099 | S. Embeber 21,90,70, 50,30 | Apolo 5000 | 5000 Standard
50782 TPL | TAPA PARA LUZ DE ORIENTACION PLATINO | 5603011631598 | 7.1 | EUR | 0.0246 | 0.0246 | 0.2181 | 0.0002181 | 1 | - | 85389099 | S. Embeber 21,90,70, 50,30 | Apolo 5000 | 5000 Colour
50782 TPM | TAPA PARA LUZ DE ORIENTACION NEGRA MATE | 5603011631604 | 7.1 | EUR | 0.0244 | 0.0244 | 0.2181 | 0.0002181 | 1 | - | 85389099 | S. Embeber 21,90,70, 50,30 | Apolo 5000 | 5000 Colour
50782 TPR | TAPA PARA LUZ DE ORIENTACION PLATA | 5603011631611 | 7.1 | EUR | 0.0242 | 0.0242 | 0.2181 | 0.0002181 | 1 | - | 85389099 | S. Embeber 21,90,70, 50,30 | Apolo 5000 | 5000 Colour
50782 TPT | TAPA PARA LUZ DE ORIENTACION NEGRO | 5603011631628 | 2.17 | EUR | 0.0245 | 0.0245 | 0.2181 | 0.0002181 | 1 | - | 85389099 | S. Embeber 21,90,70, 50,30 | Apolo 5000 | 5000 Standard
50794 TBM | T. P/MEC LUM O C/PIL SEÑAL SÍMB LLAVE BL MATE | 5603011630089 | 4.4 | EUR | 0.0183 | 0.0366 | 0.10905 | 0.0002181 | 2 | - | 85389099 | S. Embeber 21,90,70, 50,30 | Apolo 5000 | 5000 Colour
50794 TBR | T. P/MEC LUM O C/PIL SEÑAL SÍMB LLAVE BLANCO | 5603011560522 | 1.6 | EUR | 0.01638 | 0.0819 | 0.0727 | 0.0003635 | 5 | - | 85389099 | S. Embeber 21,90,70, 50,30 | Apolo 5000 | 5000 Standard
50794 TCH | T. P/MEC LUM O C/PIL SEÑAL SÍMB LLAVE CHAMPÁN | 5603011072315 | 4.4 | EUR | 0 | 0 | 0.10905 | 0.0002181 | 2 | - | 85389099 | S. Embeber 21,90,70, 50,30 | Apolo 5000 | 5000 Colour
50794 TGR | T. P/MEC LUM O C/PIL SEÑAL SÍMB LLAVE GRAFITO | 5603011072322 | 4.4 | EUR | 0 | 0 | 0.10905 | 0.0002181 | 2 | - | 85389099 | S. Embeber 21,90,70, 50,30 | Apolo 5000 | 5000 Colour
50794 TMF | T. P/MEC LUM O C/PIL SEÑAL SÍMB LLAVE MARFIL | 5603011561956 | 1.6 | EUR | 0.01556 | 0.0778 | 0.0727 | 0.0003635 | 5 | - | 85389099 | S. Embeber 21,90,70, 50,30 | Apolo 5000 | 5000 Standard
50794 TPL | T. P/MEC LUM O C/PIL SEÑAL SÍMB LLAVE PLATINO | 5603011072346 | 4.4 | EUR | 0 | 0 | 0.10905 | 0.0002181 | 2 | - | 85389099 | S. Embeber 21,90,70, 50,30 | Apolo 5000 | 5000 Colour
50794 TPM | T. P/MEC LUM O C/PIL SEÑAL SÍMB LLAVE NG MATE | 5603011628819 | 4.4 | EUR | 0.019 | 0.038 | 0.10905 | 0.0002181 | 2 | - | 85389099 | S. Embeber 21,90,70, 50,30 | Apolo 5000 | 5000 Colour
50794 TPR | T. P/MEC LUM O C/PIL SEÑAL SÍMB LLAVE PLATA | 5603011072339 | 4.4 | EUR | 0 | 0 | 0.10905 | 0.0002181 | 2 | - | 85389099 | S. Embeber 21,90,70, 50,30 | Apolo 5000 | 5000 Colour
50794 TPT | T. P/MEC LUM O C/PIL SEÑAL SÍMB LLAVE NEGRO | 5603011560539 | 1.6 | EUR | 0.01461 | 0.07305 | 0.0727 | 0.0003635 | 5 | - | 85389099 | S. Embeber 21,90,70, 50,30 | Apolo 5000 | 5000 Standard
50795 TBM | T. P/MEC LUM O C/PIL SEÑAL SÍMB CAMPANA BL MT | 5603011630096 | 4.4 | EUR | 0.01825 | 0.0365 | 0.10905 | 0.0002181 | 2 | - | 85389099 | S. Embeber 21,90,70, 50,30 | Apolo 5000 | 5000 Colour
50795 TBR | T. P/MEC LUM O C/PIL SEÑAL SÍMB CAMPANA BLANC | 5603011560553 | 1.6 | EUR | 0.0163 | 0.0815 | 0.0727 | 0.0003635 | 5 | - | 85389099 | S. Embeber 21,90,70, 50,30 | Apolo 5000 | 5000 Standard
50795 TCH | T. P/MEC LUM O C/PIL SEÑAL SÍMB CAMPANA CHAMP | 5603011072414 | 4.4 | EUR | 0.0191 | 0.0382 | 0.10905 | 0.0002181 | 2 | - | 85389099 | S. Embeber 21,90,70, 50,30 | Apolo 5000 | 5000 Colour
50795 TGR | T. P/MEC LUM O C/PIL SEÑAL SÍMB CAMPANA GRAF | 5603011072421 | 4.4 | EUR | 0.0198 | 0.0396 | 0.10905 | 0.0002181 | 2 | - | 85389099 | S. Embeber 21,90,70, 50,30 | Apolo 5000 | 5000 Colour
50795 TMF | T. P/MEC LUM O C/PIL SEÑAL SÍMB CAMPANA MARF | 5603011560843 | 1.6 | EUR | 0.0161 | 0.0805 | 0.0727 | 0.0003635 | 5 | - | 85389099 | S. Embeber 21,90,70, 50,30 | Apolo 5000 | 5000 Standard
50795 TPL | T. P/MEC LUM O C/PIL SEÑAL SÍMB CAMPANA PLAT | 5603011072445 | 4.4 | EUR | 0.01835 | 0.0367 | 0.10905 | 0.0002181 | 2 | - | 85389099 | S. Embeber 21,90,70, 50,30 | Apolo 5000 | 5000 Colour
50795 TPM | T. P/MEC LUM O C/PIL SEÑAL SÍMB CAMPANA NG MT | 5603011628826 | 4.4 | EUR | 0.01855 | 0.0371 | 0.10905 | 0.0002181 | 2 | - | 85389099 | S. Embeber 21,90,70, 50,30 | Apolo 5000 | 5000 Colour
50795 TPR | T. P/MEC LUM O C/PIL SEÑAL SÍMB CAMPANA PLATA | 5603011072438 | 4.4 | EUR | 0.02085 | 0.0417 | 0.10905 | 0.0002181 | 2 | - | 85389099 | S. Embeber 21,90,70, 50,30 | Apolo 5000 | 5000 Colour
50795 TPT | T. P/MEC LUM O C/PIL SEÑAL SÍMB CAMPANA NEGRO | 5603011560560 | 1.6 | EUR | 0.01626 | 0.0813 | 0.0727 | 0.0003635 | 5 | - | 85389099 | S. Embeber 21,90,70, 50,30 | Apolo 5000 | 5000 Standard
50796 TBM | T. P/MEC LUM O C/PIL SEÑAL SÍMB ASISTENTA BM | 5603011630102 | 4.4 | EUR | 0.0183 | 0.0366 | 0.10905 | 0.0002181 | 2 | - | 85389099 | S. Embeber 21,90,70, 50,30 | Apolo 5000 | 5000 Colour
50796 TBR | T. P/MEC LUM O C/PIL SEÑAL SÍMB ASISTENTA BL | 5603011560584 | 1.6 | EUR | 0.0002 | 0.001 | 0.0727 | 0.0003635 | 5 | - | 85389099 | S. Embeber 21,90,70, 50,30 | Apolo 5000 | 5000 Standard
50796 TCH | T. P/MEC LUM O C/PIL SEÑAL SÍMB ASISTENTA CH | 5603011072513 | 4.4 | EUR | 0.01925 | 0.0385 | 0.10905 | 0.0002181 | 2 | - | 85389099 | S. Embeber 21,90,70, 50,30 | Apolo 5000 | 5000 Colour
50796 TGR | T. P/MEC LUM O C/PIL SEÑAL SÍMB ASISTENTA GR | 5603011072537 | 4.4 | EUR | 0 | 0 | 0.10905 | 0.0002181 | 2 | - | 85389099 | S. Embeber 21,90,70, 50,30 | Apolo 5000 | 5000 Colour
50796 TMF | T. P/MEC LUM O C/PIL SEÑAL SÍMB ASISTENTA MF | 5603011560591 | 1.6 | EUR | 0.01536 | 0.0768 | 0.0727 | 0.0003635 | 5 | - | 85389099 | S. Embeber 21,90,70, 50,30 | Apolo 5000 | 5000 Standard
50796 TPL | T. P/MEC LUM O C/PIL SEÑAL SÍMB ASISTENTA PL | 5603011072544 | 4.4 | EUR | 0 | 0 | 0.10905 | 0.0002181 | 2 | - | 85389099 | S. Embeber 21,90,70, 50,30 | Apolo 5000 | 5000 Colour
50796 TPM | T. P/MEC LUM O C/PIL SEÑAL SÍMB ASISTENTA NM | 5603011628833 | 4.4 | EUR | 0.00191 | 0.00382 | 0.10905 | 0.0002181 | 2 | - | 85389099 | S. Embeber 21,90,70, 50,30 | Apolo 5000 | 5000 Colour
50796 TPR | T. P/MEC LUM O C/PIL SEÑAL SÍMB ASISTENTA PL | 5603011072520 | 4.4 | EUR | 0 | 0 | 0.10905 | 0.0002181 | 2 | - | 85389099 | S. Embeber 21,90,70, 50,30 | Apolo 5000 | 5000 Colour
50796 TPT | T. P/MEC LUM O C/PIL SEÑAL SÍMB ASISTENTA NG | 5603011560607 | 1.6 | EUR | 0.01461 | 0.07305 | 0.0727 | 0.0003635 | 5 | - | 85389099 | S. Embeber 21,90,70, 50,30 | Apolo 5000 | 5000 Standard
50797 TBM | T. P/MEC LUM O C/PILOTO SEÑAL SÍMB LUZ BL MAT | 5603011630119 | 4.4 | EUR | 0.0194 | 0.0388 | 0.10905 | 0.0002181 | 2 | - | 85389099 | S. Embeber 21,90,70, 50,30 | Apolo 5000 | 5000 Colour
50797 TBR | T. P/MEC LUM O C/PILOTO SEÑAL SÍMB LUZ BLANCO | 5603011561963 | 1.6 | EUR | 0.0166 | 0.083 | 0.0727 | 0.0003635 | 5 | - | 85389099 | S. Embeber 21,90,70, 50,30 | Apolo 5000 | 5000 Standard
50797 TCH | T. P/MEC LUM O C/PILOTO SEÑAL SÍMB LUZ CHAMP | 5603011072612 | 4.4 | EUR | 0.0188 | 0.0376 | 0.10905 | 0.0002181 | 2 | - | 85389099 | S. Embeber 21,90,70, 50,30 | Apolo 5000 | 5000 Colour
50797 TGR | T. P/MEC LUM O C/PILOTO SEÑAL SÍMB LUZ GRAF | 5603011072629 | 4.4 | EUR | 0.0193 | 0.0386 | 0.10905 | 0.0002181 | 2 | - | 85389099 | S. Embeber 21,90,70, 50,30 | Apolo 5000 | 5000 Colour
50797 TMF | T. P/MEC LUM O C/PILOTO SEÑAL SÍMB LUZ MARFIL | 5603011561970 | 1.6 | EUR | 0.01668 | 0.0834 | 0.0727 | 0.0003635 | 5 | - | 85389099 | S. Embeber 21,90,70, 50,30 | Apolo 5000 | 5000 Standard
50797 TPL | T. P/MEC LUM O C/PILOTO SEÑAL SÍMB LUZ PLAT | 5603011072643 | 4.4 | EUR | 0.01925 | 0.0385 | 0.10905 | 0.0002181 | 2 | - | 85389099 | S. Embeber 21,90,70, 50,30 | Apolo 5000 | 5000 Colour
50797 TPM | T. P/MEC LUM O C/PILOTO SEÑAL SÍMB LUZ NG MAT | 5603011628840 | 4.4 | EUR | 0.01795 | 0.0359 | 0.10905 | 0.0002181 | 2 | - | 85389099 | S. Embeber 21,90,70, 50,30 | Apolo 5000 | 5000 Colour
50797 TPR | T. P/MEC LUM O C/PILOTO SEÑAL SÍMB LUZ PLATA | 5603011072636 | 4.4 | EUR | 0.0188 | 0.0376 | 0.10905 | 0.0002181 | 2 | - | 85389099 | S. Embeber 21,90,70, 50,30 | Apolo 5000 | 5000 Colour
50797 TPT | T. P/MEC LUM O C/PILOTO SEÑAL SÍMB LUZ NEGRO | 5603011561987 | 1.6 | EUR | 0.01574 | 0.0787 | 0.0727 | 0.0003635 | 5 | - | 85389099 | S. Embeber 21,90,70, 50,30 | Apolo 5000 | 5000 Standard
50798 TBM | T. P/MEC LUM O SEÑAL "HEIZUNG NOTSCHALTER" BM | 5603011630126 | 4.77 | EUR | 0.01845 | 0.0369 | 0.10905 | 0.0002181 | 2 | - | 85389099 | S. Embeber 21,90,70, 50,30 | Apolo 5000 | 5000 Colour
50798 TBR | T. P/MEC LUM O SEÑAL "HEIZUNG NOTSCHALTER" BL | 5603011614508 | 1.93 | EUR | 0.0189 | 0.0378 | 0.10905 | 0.0002181 | 2 | - | 85389099 | S. Embeber 21,90,70, 50,30 | Apolo 5000 | 5000 Standard
50798 TCH | T. P/MEC LUM O SEÑAL "HEIZUNG NOTSCHALTER" CH | 5603011614560 | 4.77 | EUR | 0.0187 | 0.0374 | 0.10905 | 0.0002181 | 2 | - | 85389099 | S. Embeber 21,90,70, 50,30 | Apolo 5000 | 5000 Colour
50798 TGR | T. P/MEC LUM O SEÑAL "HEIZUNG NOTSCHALTER" GR | 5603011614546 | 4.77 | EUR | 0.0185 | 0.037 | 0.10905 | 0.0002181 | 2 | - | 85389099 | S. Embeber 21,90,70, 50,30 | Apolo 5000 | 5000 Colour
50798 TMF | T. P/MEC LUM O SEÑAL "HEIZUNG NOTSCHALTER" MF | 5603011614515 | 1.93 | EUR | 0 | 0 | 0.10905 | 0.0002181 | 2 | - | 85389099 | S. Embeber 21,90,70, 50,30 | Apolo 5000 | 5000 Standard
50798 TPL | T. P/MEC LUM O SEÑAL "HEIZUNG NOTSCHALTER" PL | 5603011614553 | 4.77 | EUR | 0.0192 | 0.0384 | 0.10905 | 0.0002181 | 2 | - | 85389099 | S. Embeber 21,90,70, 50,30 | Apolo 5000 | 5000 Colour
50798 TPM | T. P/MEC LUM O SEÑAL "HEIZUNG NOTSCHALTER" NM | 5603011629021 | 4.77 | EUR | 0.01905 | 0.0381 | 0.10905 | 0.0002181 | 2 | - | 85389099 | S. Embeber 21,90,70, 50,30 | Apolo 5000 | 5000 Colour
50798 TPR | T. P/MEC LUM O SEÑAL "HEIZUNG NOTSCHALTER" PL | 5603011614539 | 4.77 | EUR | 0.0188 | 0.0376 | 0.10905 | 0.0002181 | 2 | - | 85389099 | S. Embeber 21,90,70, 50,30 | Apolo 5000 | 5000 Colour
50798 TPT | T. P/MEC LUM O SEÑAL "HEIZUNG NOTSCHALTER" NG | 5603011614522 | 1.93 | EUR | 0 | 0 | 0.10905 | 0.0002181 | 2 | - | 85389099 | S. Embeber 21,90,70, 50,30 | Apolo 5000 | 5000 Standard
50841 TBM | TAPA PARA BASE EURO-AMERICANA BLANCA MATE | 5603011630133 | 3.67 | EUR | 0.0221 | 0.0442 | 0.10905 | 0.0002181 | 2 | - | 85389099 | S. Embeber 21,90,70, 50,30 | Apolo 5000 | 5000 Colour
50841 TBR | TAPA PARA BASE EURO-AMERICANA BLANCO | 5603011072858 | 1 | EUR | 0.017155 | 0.3431 | 0.10028 | 0.0020056 | 20 | - | 85389099 | S. Embeber 21,90,70, 50,30 | Apolo 5000 | 5000 Standard
50841 TCH | TAPA PARA BASE EURO-AMERICANA CHAMPÁN | 5603011072865 | 3.67 | EUR | 0.02085 | 0.0417 | 0.10905 | 0.0002181 | 2 | - | 85389099 | S. Embeber 21,90,70, 50,30 | Apolo 5000 | 5000 Colour
50841 TGR | TAPA PARA BASE EURO-AMERICANA GRAFITO | 5603011072872 | 3.67 | EUR | 0 | 0 | 0.10905 | 0.0002181 | 2 | - | 85389099 | S. Embeber 21,90,70, 50,30 | Apolo 5000 | 5000 Colour
50841 TLR | TAPA PARA BASE EURO-AMERICANA NARANJA | 5603011563172 | 1 | EUR | 0 | 0 | 0.0899 | 0.0004495 | 5 | - | 85389099 | S. Embeber 21,90,70, 50,30 | Apolo 5000 | 5000 Standard
50841 TMF | TAPA PARA BASE EURO-AMERICANA MARFIL | 5603011072889 | 1 | EUR | 0.017215 | 0.3443 | 0.10028 | 0.0020056 | 20 | - | 85389099 | S. Embeber 21,90,70, 50,30 | Apolo 5000 | 5000 Standard
50841 TPL | TAPA PARA BASE EURO-AMERICANA PLATINO | 5603011072896 | 3.67 | EUR | 0.0216 | 0.0432 | 0.10905 | 0.0002181 | 2 | - | 85389099 | S. Embeber 21,90,70, 50,30 | Apolo 5000 | 5000 Colour
50841 TPM | TAPA PARA BASE EURO-AMERICANA NEGRA MATE | 5603011628857 | 3.67 | EUR | 0.0221 | 0.0442 | 0.10905 | 0.0002181 | 2 | - | 85389099 | S. Embeber 21,90,70, 50,30 | Apolo 5000 | 5000 Colour
50841 TPR | TAPA PARA BASE EURO-AMERICANA PLATA | 5603011072902 | 3.67 | EUR | 0.01995 | 0.0399 | 0.10905 | 0.0002181 | 2 | - | 85389099 | S. Embeber 21,90,70, 50,30 | Apolo 5000 | 5000 Colour
50841 TPT | TAPA PARA BASE EURO-AMERICANA NEGRO | 5603011072919 | 1 | EUR | 0.01918 | 0.0959 | 0.0899 | 0.0004495 | 5 | - | 85389099 | S. Embeber 21,90,70, 50,30 | Apolo 5000 | 5000 Standard
50841 TVD | TAPA PARA BASE EURO-AMERICANA VERDE | 5603011563189 | 1 | EUR | 0 | 0 | 0.0899 | 0.0004495 | 5 | - | 85389099 | S. Embeber 21,90,70, 50,30 | Apolo 5000 | 5000 Standard
50841 TVM | TAPA PARA BASE EURO-AMERICANA ROJO | 5603011072964 | 1 | EUR | 0 | 0 | 0.0899 | 0.0004495 | 5 | - | 85389099 | S. Embeber 21,90,70, 50,30 | Apolo 5000 | 5000 Standard
50842 TBM | TAPA C/PROT P/BASE EURO-AMERICANA BLANCA MATE | 5603011630140 | 4.1 | EUR | 0.02258 | 0.1129 | 0.17502 | 0.0008751 | 5 | - | 85389099 | S. Embeber 21,90,70, 50,30 | Apolo 5000 | 5000 Colour
50842 TBR | TAPA C/PROT P/BASE EURO-AMERICANA BLANCO | 5603011072988 | 1.53 | EUR | 0.019445 | 0.3889 | 0.09804 | 0.0019608 | 20 | - | 85389099 | S. Embeber 21,90,70, 50,30 | Apolo 5000 | 5000 Standard
50842 TCH | TAPA C/PROT P/BASE EURO-AMERICANA CHAMPÁN | 5603011072995 | 4.1 | EUR | 0.02248 | 0.1124 | 0.17502 | 0.0008751 | 5 | - | 85389099 | S. Embeber 21,90,70, 50,30 | Apolo 5000 | 5000 Colour
50842 TGR | TAPA C/PROT P/BASE EURO-AMERICANA GRAFITO | 5603011073008 | 4.1 | EUR | 0.02314 | 0.1157 | 0.17502 | 0.0008751 | 5 | - | 85389099 | S. Embeber 21,90,70, 50,30 | Apolo 5000 | 5000 Colour
50842 TLR | TAPA C/PROT P/BASE EURO-AMERICANA NARANJA | 5603011563196 | 1.53 | EUR | 0 | 0 | 0.17502 | 0.0008751 | 5 | - | 85389099 | S. Embeber 21,90,70, 50,30 | Apolo 5000 | 5000 Standard
50842 TMF | TAPA C/PROT P/BASE EURO-AMERICANA MARFIL | 5603011073015 | 1.53 | EUR | 0.01972 | 0.3944 | 0.09804 | 0.0019608 | 20 | - | 85389099 | S. Embeber 21,90,70, 50,30 | Apolo 5000 | 5000 Standard
50842 TPL | TAPA C/PROT P/BASE EURO-AMERICANA PLATINO | 5603011073022 | 4.1 | EUR | 0.0225 | 0.1125 | 0.17502 | 0.0008751 | 5 | - | 85389099 | S. Embeber 21,90,70, 50,30 | Apolo 5000 | 5000 Colour
50842 TPM | TAPA C/PROT P/BASE EURO-AMERICANA NEGRA MATE | 5603011628864 | 4.1 | EUR | 0.02274 | 0.1137 | 0.17502 | 0.0008751 | 5 | - | 85389099 | S. Embeber 21,90,70, 50,30 | Apolo 5000 | 5000 Colour
50842 TPR | TAPA C/PROT P/BASE EURO-AMERICANA PLATA | 5603011073039 | 4.1 | EUR | 0.02095 | 0.10475 | 0.17502 | 0.0008751 | 5 | - | 85389099 | S. Embeber 21,90,70, 50,30 | Apolo 5000 | 5000 Colour
50842 TPT | TAPA C/PROT P/BASE EURO-AMERICANA NEGRO | 5603011073046 | 1.53 | EUR | 0.0206 | 0.103 | 0.17502 | 0.0008751 | 5 | - | 85389099 | S. Embeber 21,90,70, 50,30 | Apolo 5000 | 5000 Standard
50842 TVD | TAPA C/PROT P/BASE EURO-AMERICANA VERDE | 5603011563202 | 1.53 | EUR | 0 | 0 | 0.17502 | 0.0008751 | 5 | - | 85389099 | S. Embeber 21,90,70, 50,30 | Apolo 5000 | 5000 Standard
50842 TVM | TAPA C/PROT P/BASE EURO-AMERICANA ROJO | 5603011073091 | 1.53 | EUR | 0 | 0 | 0.17502 | 0.0008751 | 5 | - | 85389099 | S. Embeber 21,90,70, 50,30 | Apolo 5000 | 5000 Standard
50843 TBM | TAPA C/PROT P/BASE EURO-AMER NEMA 5-15 BL MT | 5603011630157 | 4.1 | EUR | 0.02262 | 0.1131 | 0.17502 | 0.0008751 | 5 | - | 85389099 | S. Embeber 21,90,70, 50,30 | Apolo 5000 | 5000 Colour
50843 TBR | TAPA C/PROT P/BASE EURO-AMER NEMA 5-15 BLANCO | 5603011578787 | 1.53 | EUR | 0.019285 | 0.3857 | 0.09804 | 0.0019608 | 20 | - | 85389099 | S. Embeber 21,90,70, 50,30 | Apolo 5000 | 5000 Standard
50843 TCH | TAPA C/PROT P/BASE EURO-AMER NEMA 5-15 CHAMP | 5603011578848 | 4.1 | EUR | 0.02236 | 0.1118 | 0.17502 | 0.0008751 | 5 | - | 85389099 | S. Embeber 21,90,70, 50,30 | Apolo 5000 | 5000 Colour
50843 TGR | TAPA C/PROT P/BASE EURO-AMER NEMA 5-15 GRAFIT | 5603011578855 | 4.1 | EUR | 0 | 0 | 0.17502 | 0.0008751 | 5 | - | 85389099 | S. Embeber 21,90,70, 50,30 | Apolo 5000 | 5000 Colour
50843 TLR | TAPA C/PROT P/BASE EURO-AMER NEMA 5-15 NARANJ | 5603011578794 | 1.53 | EUR | 0 | 0 | 0.17502 | 0.0008751 | 5 | - | 85389099 | S. Embeber 21,90,70, 50,30 | Apolo 5000 | 5000 Standard
50843 TMF | TAPA C/PROT P/BASE EURO-AMER NEMA 5-15 MARFIL | 5603011578800 | 1.53 | EUR | 0.01964 | 0.3928 | 0.09804 | 0.0019608 | 20 | - | 85389099 | S. Embeber 21,90,70, 50,30 | Apolo 5000 | 5000 Standard
50843 TPL | TAPA C/PROT P/BASE EURO-AMER NEMA 5-15 PLATIN | 5603011578862 | 4.1 | EUR | 0.02238 | 0.1119 | 0.17502 | 0.0008751 | 5 | - | 85389099 | S. Embeber 21,90,70, 50,30 | Apolo 5000 | 5000 Colour
50843 TPM | TAPA C/PROT P/BASE EURO-AMER NEMA 5-15 NG MT | 5603011628871 | 4.1 | EUR | 0.02216 | 0.1108 | 0.17502 | 0.0008751 | 5 | - | 85389099 | S. Embeber 21,90,70, 50,30 | Apolo 5000 | 5000 Colour
50843 TPR | TAPA C/PROT P/BASE EURO-AMER NEMA 5-15 PLATA | 5603011578879 | 4.1 | EUR | 0.02224 | 0.1112 | 0.17502 | 0.0008751 | 5 | - | 85389099 | S. Embeber 21,90,70, 50,30 | Apolo 5000 | 5000 Colour
50843 TPT | TAPA C/PROT P/BASE EURO-AMER NEMA 5-15 NEGRO | 5603011578817 | 1.53 | EUR | 0.00346 | 0.0173 | 0.17502 | 0.0008751 | 5 | - | 85389099 | S. Embeber 21,90,70, 50,30 | Apolo 5000 | 5000 Standard
50843 TVD | TAPA C/PROT P/BASE EURO-AMER NEMA 5-15 VERDE | 5603011578824 | 1.53 | EUR | 0 | 0 | 0.17502 | 0.0008751 | 5 | - | 85389099 | S. Embeber 21,90,70, 50,30 | Apolo 5000 | 5000 Standard
50843 TVM | TAPA C/PROT P/BASE EURO-AMER NEMA 5-15 ROJO | 5603011578831 | 1.53 | EUR | 0 | 0 | 0.17502 | 0.0008751 | 5 | - | 85389099 | S. Embeber 21,90,70, 50,30 | Apolo 5000 | 5000 Standard
50851 TBM | TAPA P/CENTRAL MODULAR 1 CANAL ST BLANCA MATE | 5603011630164 | 7.1 | EUR | 0.0241 | 0.0241 | 0.2181 | 0.0002181 | 1 | - | 85389099 | S. Embeber 21,90,70, 50,30 | Apolo 5000 | 5000 Colour
50851 TBR | TAPA P/CENTRAL MODULAR 1 CANAL ST BLANCO | 5603011556969 | 2.17 | EUR | 0.0244 | 0.0244 | 0.2181 | 0.0002181 | 1 | - | 85389099 | S. Embeber 21,90,70, 50,30 | Apolo 5000 | 5000 Standard
50851 TCH | TAPA P/CENTRAL MODULAR 1 CANAL ST CHAMPÁN | 5603011557010 | 7.1 | EUR | 0.0246 | 0.0246 | 0.2181 | 0.0002181 | 1 | - | 85389099 | S. Embeber 21,90,70, 50,30 | Apolo 5000 | 5000 Colour
50851 TGR | TAPA P/CENTRAL MODULAR 1 CANAL ST GRAFITO | 5603011556990 | 7.1 | EUR | 0.0258 | 0.0258 | 0.2181 | 0.0002181 | 1 | - | 85389099 | S. Embeber 21,90,70, 50,30 | Apolo 5000 | 5000 Colour
50851 TMF | TAPA P/CENTRAL MODULAR 1 CANAL ST MARFIL | 5603011556976 | 2.17 | EUR | 0.0246 | 0.0246 | 0.2181 | 0.0002181 | 1 | - | 85389099 | S. Embeber 21,90,70, 50,30 | Apolo 5000 | 5000 Standard
50851 TPL | TAPA P/CENTRAL MODULAR 1 CANAL ST PLATINO | 5603011557027 | 7.1 | EUR | 0.0246 | 0.0246 | 0.2181 | 0.0002181 | 1 | - | 85389099 | S. Embeber 21,90,70, 50,30 | Apolo 5000 | 5000 Colour
50851 TPM | TAPA P/CENTRAL MODULAR 1 CANAL ST NEGRA MATE | 5603011628888 | 7.1 | EUR | 0.234 | 0.234 | 0.2181 | 0.0002181 | 1 | - | 85389099 | S. Embeber 21,90,70, 50,30 | Apolo 5000 | 5000 Colour
50851 TPR | TAPA P/CENTRAL MODULAR 1 CANAL ST PLATA | 5603011557003 | 7.1 | EUR | 0.0237 | 0.0237 | 0.2181 | 0.0002181 | 1 | - | 85389099 | S. Embeber 21,90,70, 50,30 | Apolo 5000 | 5000 Colour
50851 TPT | TAPA P/CENTRAL MODULAR 1 CANAL ST NEGRO | 5603011556983 | 2.17 | EUR | 0.0243 | 0.0243 | 0.2181 | 0.0002181 | 1 | - | 85389099 | S. Embeber 21,90,70, 50,30 | Apolo 5000 | 5000 Standard
50852 TBM | TAPA P/CENTR MOD 1CANAL ST C/SINT FM BL MATE | 5603011630171 | 7.1 | EUR | 0.0242 | 0.0242 | 0.2181 | 0.0002181 | 1 | - | 85389099 | S. Embeber 21,90,70, 50,30 | Apolo 5000 | 5000 Colour
50852 TBR | TAPA P/CENTR MOD 1CANAL ST C/SINT FM BLANCO | 5603011557195 | 2.17 | EUR | 0.0238 | 0.0238 | 0.2181 | 0.0002181 | 1 | - | 85389099 | S. Embeber 21,90,70, 50,30 | Apolo 5000 | 5000 Standard
50852 TCH | TAPA P/CENTR MOD 1CANAL ST C/SINT FM CHAMP | 5603011557249 | 7.1 | EUR | 0.0239 | 0.0239 | 0.2181 | 0.0002181 | 1 | - | 85389099 | S. Embeber 21,90,70, 50,30 | Apolo 5000 | 5000 Colour
50852 TGR | TAPA P/CENTR MOD 1CANAL ST C/SINT FM GRAFITO | 5603011557225 | 7.1 | EUR | 0.0247 | 0.0247 | 0.2181 | 0.0002181 | 1 | - | 85389099 | S. Embeber 21,90,70, 50,30 | Apolo 5000 | 5000 Colour
50852 TMF | TAPA P/CENTR MOD 1CANAL ST C/SINT FM MARFIL | 5603011557201 | 2.17 | EUR | 0.0233 | 0.0233 | 0.2181 | 0.0002181 | 1 | - | 85389099 | S. Embeber 21,90,70, 50,30 | Apolo 5000 | 5000 Standard
50852 TPL | TAPA P/CENTR MOD 1CANAL ST C/SINT FM PLATINO | 5603011557256 | 7.1 | EUR | 0 | 0 | 0.2181 | 0.0002181 | 1 | - | 85389099 | S. Embeber 21,90,70, 50,30 | Apolo 5000 | 5000 Colour
50852 TPM | TAPA P/CENTR MOD 1CANAL ST C/SINT FM NG MATE | 5603011628895 | 7.1 | EUR | 0.0238 | 0.0238 | 0.2181 | 0.0002181 | 1 | - | 85389099 | S. Embeber 21,90,70, 50,30 | Apolo 5000 | 5000 Colour
50852 TPR | TAPA P/CENTR MOD 1CANAL ST C/SINT FM PLATA | 5603011557232 | 7.1 | EUR | 0.0239 | 0.0239 | 0.2181 | 0.0002181 | 1 | - | 85389099 | S. Embeber 21,90,70, 50,30 | Apolo 5000 | 5000 Colour
50852 TPT | TAPA P/CENTR MOD 1CANAL ST C/SINT FM NEGRO | 5603011557218 | 2.17 | EUR | 0.0234 | 0.0234 | 0.2181 | 0.0002181 | 1 | - | 85389099 | S. Embeber 21,90,70, 50,30 | Apolo 5000 | 5000 Standard
50881 TBM | TAPA CENTRAL UNIVERSAL Q45 BLANCA MATE | 5603011630188 | 5.4 | EUR | 0.028 | 0.056 | 0.1955 | 0.000391 | 2 | - | 85389099 | S. Embeber 21,90,70, 50,30 | Apolo 5000 | 5000 Colour
50881 TBR | TAPA CENTRAL UNIVERSAL Q45 BLANCO | 5603011560683 | 2.9 | EUR | 0.02492 | 0.1246 | 0.1589 | 0.0007945 | 5 | - | 85389099 | S. Embeber 21,90,70, 50,30 | Apolo 5000 | 5000 Standard
50881 TCH | TAPA CENTRAL UNIVERSAL Q45 CHAMPÁN | 5603011072773 | 5.4 | EUR | 0.028 | 0.056 | 0.18175 | 0.0003635 | 2 | - | 85389099 | S. Embeber 21,90,70, 50,30 | Apolo 5000 | 5000 Colour
50881 TGR | TAPA CENTRAL UNIVERSAL Q45 GRAFITO | 5603011072780 | 5.4 | EUR | 0.1102 | 0.2204 | 0.1955 | 0.000391 | 2 | - | 85389099 | S. Embeber 21,90,70, 50,30 | Apolo 5000 | 5000 Colour
50881 TMF | TAPA CENTRAL UNIVERSAL Q45 MARFIL | 5603011560690 | 2.9 | EUR | 0.0246 | 0.123 | 0.1589 | 0.0007945 | 5 | - | 85389099 | S. Embeber 21,90,70, 50,30 | Apolo 5000 | 5000 Standard
50881 TPL | TAPA CENTRAL UNIVERSAL Q45 PLATINO | 5603011072803 | 5.4 | EUR | 0.0275 | 0.055 | 0.1955 | 0.000391 | 2 | - | 85389099 | S. Embeber 21,90,70, 50,30 | Apolo 5000 | 5000 Colour
50881 TPM | TAPA CENTRAL UNIVERSAL Q45 NEGRA MATE | 5603011628901 | 5.4 | EUR | 0.0273 | 0.0546 | 0.1955 | 0.000391 | 2 | - | 85389099 | S. Embeber 21,90,70, 50,30 | Apolo 5000 | 5000 Colour
50881 TPR | TAPA CENTRAL UNIVERSAL Q45 PLATA | 5603011072797 | 5.4 | EUR | 0.028 | 0.056 | 0.1955 | 0.000391 | 2 | - | 85389099 | S. Embeber 21,90,70, 50,30 | Apolo 5000 | 5000 Colour
50881 TPT | TAPA CENTRAL UNIVERSAL Q45 NEGRO | 5603011560706 | 2.9 | EUR | 0.0253 | 0.1265 | 0.1589 | 0.0007945 | 5 | - | 85389099 | S. Embeber 21,90,70, 50,30 | Apolo 5000 | 5000 Standard
50881 TVM | TAPA CENTRAL UNIVERSAL Q45 ROJO | 5603011075590 | 2.9 | EUR | 0.02684 | 0.1342 | 0.1589 | 0.0007945 | 5 | - | 85389099 | S. Embeber 21,90,70, 50,30 | Apolo 5000 | 5000 Standard
50882 TBM | ADAPTADOR 50X50 BLANCO MATE | 5603011634117 | 3.67 | EUR | 0.0142 | 0.0284 | 0.10905 | 0.0002181 | 2 | - | 85389099 | S. Embeber 21,90,70, 50,30 | Apolo 5000 | 5000 Colour
50882 TBR | ADAPTADOR 50X50 BLANCO | 5603011634124 | 1 | EUR | 0.01202 | 0.0601 | 0.0782 | 0.000391 | 5 | - | 85389099 | S. Embeber 21,90,70, 50,30 | Apolo 5000 | 5000 Standard
50882 TCH | ADAPTADOR 50X50 CHAMPÁN | 5603011634131 | 3.67 | EUR | 0.0144 | 0.0288 | 0.10905 | 0.0002181 | 2 | - | 85389099 | S. Embeber 21,90,70, 50,30 | Apolo 5000 | 5000 Colour
50882 TGR | ADAPTADOR 50X50 GRAFITO | 5603011634148 | 3.67 | EUR | 0.0145 | 0.029 | 0.10905 | 0.0002181 | 2 | - | 85389099 | S. Embeber 21,90,70, 50,30 | Apolo 5000 | 5000 Colour
50882 TMF | ADAPTADOR 50X50 MARFIL | 5603011634155 | 1 | EUR | 0.00724 | 0.0362 | 0.0782 | 0.000391 | 5 | - | 85389099 | S. Embeber 21,90,70, 50,30 | Apolo 5000 | 5000 Standard
50882 TPL | ADAPTADOR 50X50 PLATINO | 5603011634162 | 3.67 | EUR | 0.01435 | 0.0287 | 0.10905 | 0.0002181 | 2 | - | 85389099 | S. Embeber 21,90,70, 50,30 | Apolo 5000 | 5000 Colour
50882 TPM | ADAPTADOR 50X50 NEGRO | 5603011634179 | 3.67 | EUR | 0.01425 | 0.0285 | 0.10905 | 0.0002181 | 2 | - | 85389099 | S. Embeber 21,90,70, 50,30 | Apolo 5000 | 5000 Colour
50882 TPR | ADAPTADOR 50X50 PLATA | 5603011634186 | 3.67 | EUR | 0.0141 | 0.0282 | 0.10905 | 0.0002181 | 2 | - | 85389099 | S. Embeber 21,90,70, 50,30 | Apolo 5000 | 5000 Colour
50882 TPT | ADAPTADOR 50X50 NEGRO | 5603011634193 | 1 | EUR | 0.01445 | 0.0289 | 0.10905 | 0.0002181 | 2 | - | 85389099 | S. Embeber 21,90,70, 50,30 | Apolo 5000 | 5000 Standard
50901 TBM | MARCO MONOBLOC P/BASE 2P BLANCO MATE | 5603011630195 | 3.67 | EUR | 0.0293 | 0.0586 | 0.16375 | 0.0003275 | 2 | - | 85389099 | S. Embeber 21,90,70, 50,30 | Apolo 5000 | 5000 Colour
50901 TBR | MARCO MONOBLOC P/BASE 2P BLANCO | 5603011029067 | 1.13 | EUR | 0.023035 | 0.4607 | 0.14661 | 0.0029322 | 20 | - | 85389099 | S. Embeber 21,90,70, 50,30 | Apolo 5000 | 5000 Standard
50901 TCH | MARCO MONOBLOC P/BASE 2P CHAMPÁN | 5603011042745 | 3.67 | EUR | 0.02945 | 0.0589 | 0.16375 | 0.0003275 | 2 | - | 85389099 | S. Embeber 21,90,70, 50,30 | Apolo 5000 | 5000 Colour
50901 TGR | MARCO MONOBLOC P/BASE 2P GRAFITO | 5603011042752 | 3.67 | EUR | 0.0295 | 0.059 | 0.16375 | 0.0003275 | 2 | - | 85389099 | S. Embeber 21,90,70, 50,30 | Apolo 5000 | 5000 Colour
50901 TMF | MARCO MONOBLOC P/BASE 2P MARFIL | 5603011029081 | 1.13 | EUR | 0.023655 | 0.4731 | 0.14661 | 0.0029322 | 20 | - | 85389099 | S. Embeber 21,90,70, 50,30 | Apolo 5000 | 5000 Standard
50901 TPL | MARCO MONOBLOC P/BASE 2P PLATINO | 5603011042776 | 3.67 | EUR | 0.02765 | 0.0553 | 0.16375 | 0.0003275 | 2 | - | 85389099 | S. Embeber 21,90,70, 50,30 | Apolo 5000 | 5000 Colour
50901 TPM | MARCO MONOBLOC P/BASE 2P NEGRO MATE | 5603011628918 | 3.67 | EUR | 0.0284 | 0.0568 | 0.16375 | 0.0003275 | 2 | - | 85389099 | S. Embeber 21,90,70, 50,30 | Apolo 5000 | 5000 Colour
50901 TPR | MARCO MONOBLOC P/BASE 2P PLATA | 5603011042769 | 3.67 | EUR | 0.028 | 0.056 | 0.16375 | 0.0003275 | 2 | - | 85389099 | S. Embeber 21,90,70, 50,30 | Apolo 5000 | 5000 Colour
50901 TPT | MARCO MONOBLOC P/BASE 2P NEGRO | 5603011029098 | 1.13 | EUR | 0.0254 | 0.127 | 0.14318 | 0.0007159 | 5 | - | 85389099 | S. Embeber 21,90,70, 50,30 | Apolo 5000 | 5000 Standard
50902 TBM | MARCO MONOBLOC P/BASE SCHUKO BLANCO MATE | 5603011630201 | 3.67 | EUR | 0.03515 | 0.0703 | 0.30625 | 0.0006125 | 2 | - | 85389099 | S. Embeber 21,90,70, 50,30 | Apolo 5000 | 5000 Colour
50902 TBR | MARCO MONOBLOC P/BASE SCHUKO BLANCO | 5603011029111 | 1.13 | EUR | 0.02828 | 0.5656 | 0.20901 | 0.0041802 | 20 | - | 85389099 | S. Embeber 21,90,70, 50,30 | Apolo 5000 | 5000 Standard
50902 TCH | MARCO MONOBLOC P/BASE SCHUKO CHAMPÁN | 5603011042844 | 3.67 | EUR | 0.03335 | 0.0667 | 0.30625 | 0.0006125 | 2 | - | 85389099 | S. Embeber 21,90,70, 50,30 | Apolo 5000 | 5000 Colour
50902 TGR | MARCO MONOBLOC P/BASE SCHUKO GRAFITO | 5603011042851 | 3.67 | EUR | 0.32545 | 0.6509 | 0.30625 | 0.0006125 | 2 | - | 85389099 | S. Embeber 21,90,70, 50,30 | Apolo 5000 | 5000 Colour
50902 TMF | MARCO MONOBLOC P/BASE SCHUKO MARFIL | 5603011029135 | 1.13 | EUR | 0.028835 | 0.5767 | 0.20901 | 0.0041802 | 20 | - | 85389099 | S. Embeber 21,90,70, 50,30 | Apolo 5000 | 5000 Standard
50902 TPL | MARCO MONOBLOC P/BASE SCHUKO PLATINO | 5603011042875 | 3.67 | EUR | 0.0377 | 0.0754 | 0.30625 | 0.0006125 | 2 | - | 85389099 | S. Embeber 21,90,70, 50,30 | Apolo 5000 | 5000 Colour
50902 TPM | MARCO MONOBLOC P/BASE SCHUKO NEGRO MATE | 5603011628925 | 3.67 | EUR | 0.03485 | 0.0697 | 0.30625 | 0.0006125 | 2 | - | 85389099 | S. Embeber 21,90,70, 50,30 | Apolo 5000 | 5000 Colour
50902 TPR | MARCO MONOBLOC P/BASE SCHUKO PLATA | 5603011063108 | 3.67 | EUR | 0.0336 | 0.0672 | 0.30625 | 0.0006125 | 2 | - | 85389099 | S. Embeber 21,90,70, 50,30 | Apolo 5000 | 5000 Colour
50902 TPT | MARCO MONOBLOC P/BASE SCHUKO NEGRO | 5603011029142 | 1.13 | EUR | 0.03132 | 0.1566 | 0.23264 | 0.0011632 | 5 | - | 85389099 | S. Embeber 21,90,70, 50,30 | Apolo 5000 | 5000 Standard
50903 TBM | MARCO MONOBLOC C/PROT P/BASE SCHUKO BL MATE | 5603011630218 | 4.1 | EUR | 0.03236 | 0.1618 | 0.23264 | 0.0011632 | 5 | - | 85389099 | S. Embeber 21,90,70, 50,30 | Apolo 5000 | 5000 Colour
50903 TBR | MARCO MONOBLOC C/PROT P/BASE SCHUKO BLANCO | 5603011067267 | 1.5 | EUR | 0.030155 | 0.6031 | 0.20901 | 0.0041802 | 20 | - | 85389099 | S. Embeber 21,90,70, 50,30 | Apolo 5000 | 5000 Standard
50903 TCH | MARCO MONOBLOC C/PROT P/BASE SCHUKO CHAMPÁN | 5603011564810 | 4.1 | EUR | 0.03354 | 0.1677 | 0.23264 | 0.0011632 | 5 | - | 85389099 | S. Embeber 21,90,70, 50,30 | Apolo 5000 | 5000 Colour
50903 TGR | MARCO MONOBLOC C/PROT P/BASE SCHUKO GRAFITO | 5603011564827 | 4.1 | EUR | 0.0324 | 0.162 | 0.23264 | 0.0011632 | 5 | - | 85389099 | S. Embeber 21,90,70, 50,30 | Apolo 5000 | 5000 Colour
50903 TMF | MARCO MONOBLOC C/PROT P/BASE SCHUKO MARFIL | 5603011067274 | 1.5 | EUR | 0.03002 | 0.6004 | 0.20901 | 0.0041802 | 20 | - | 85389099 | S. Embeber 21,90,70, 50,30 | Apolo 5000 | 5000 Standard
50903 TPL | MARCO MONOBLOC C/PROT P/BASE SCHUKO PLATINO | 5603011564834 | 4.1 | EUR | 0.0344 | 0.172 | 0.23264 | 0.0011632 | 5 | - | 85389099 | S. Embeber 21,90,70, 50,30 | Apolo 5000 | 5000 Colour
50903 TPM | MARCO MONOBLOC C/PROT P/BASE SCHUKO NG MATE | 5603011628932 | 4.1 | EUR | 0.03066 | 0.1533 | 0.23264 | 0.0011632 | 5 | - | 85389099 | S. Embeber 21,90,70, 50,30 | Apolo 5000 | 5000 Colour
50903 TPR | MARCO MONOBLOC C/PROT P/BASE SCHUKO PLATA | 5603011067304 | 4.1 | EUR | 0.03212 | 0.1606 | 0.23264 | 0.0011632 | 5 | - | 85389099 | S. Embeber 21,90,70, 50,30 | Apolo 5000 | 5000 Colour
50903 TPT | MARCO MONOBLOC C/PROT P/BASE SCHUKO NEGRO | 5603011067298 | 1.5 | EUR | 0.03134 | 0.1567 | 0.23264 | 0.0011632 | 5 | - | 85389099 | S. Embeber 21,90,70, 50,30 | Apolo 5000 | 5000 Standard
50910 KBR | MARCO SIMPLE BLANCO | 5603011608354 | 1.33 | EUR | 0.01541 | 0.1541 | 0.13127 | 0.0013127 | 10 | - | 85389099 | Bricolage | Brico 5000 | 5000 Standard
50910 TBM | MARCO SIMPLE BLANCO MATE | 5603011630225 | 3.67 | EUR | 0.0151 | 0.0755 | 0.09558 | 0.0004779 | 5 | - | 85389099 | S. Embeber 21,90,70, 50,30 | Apolo 5000 | 5000 Colour
50910 TBR | MARCO SIMPLE BLANCO | 5603011021948 | 0.97 | EUR | 0.0129 | 0.258 | 0.0999 | 0.001998 | 20 | - | 85389099 | S. Embeber 21,90,70, 50,30 | Apolo 5000 | 5000 Standard
50910 TCH | MARCO SIMPLE CHAMPÁN | 5603011042240 | 3.67 | EUR | 0.01436 | 0.0718 | 0.09558 | 0.0004779 | 5 | - | 85389099 | S. Embeber 21,90,70, 50,30 | Apolo 5000 | 5000 Colour
50910 TGR | MARCO SIMPLE GRAFITO | 5603011042257 | 3.67 | EUR | 0.01464 | 0.0732 | 0.09558 | 0.0004779 | 5 | - | 85389099 | S. Embeber 21,90,70, 50,30 | Apolo 5000 | 5000 Colour
50910 TMF | MARCO SIMPLE MARFIL | 5603011021955 | 0.97 | EUR | 0.01128 | 0.2256 | 0.05816 | 0.0011632 | 20 | - | 85389099 | S. Embeber 21,90,70, 50,30 | Apolo 5000 | 5000 Standard
50910 TPL | MARCO SIMPLE PLATINO | 5603011042271 | 3.67 | EUR | 0.01476 | 0.0738 | 0.09558 | 0.0004779 | 5 | - | 85389099 | S. Embeber 21,90,70, 50,30 | Apolo 5000 | 5000 Colour
50910 TPM | MARCO SIMPLE NEGRO MATE | 5603011628949 | 3.67 | EUR | 0.01426 | 0.0713 | 0.09558 | 0.0004779 | 5 | - | 85389099 | S. Embeber 21,90,70, 50,30 | Apolo 5000 | 5000 Colour
50910 TPR | MARCO SIMPLE PLATA | 5603011063061 | 3.67 | EUR | 0.01446 | 0.0723 | 0.09558 | 0.0004779 | 5 | - | 85389099 | S. Embeber 21,90,70, 50,30 | Apolo 5000 | 5000 Colour
50910 TPT | MARCO SIMPLE NEGRO | 5603011021962 | 0.97 | EUR | 0.0148 | 0.074 | 0.09558 | 0.0004779 | 5 | - | 85389099 | S. Embeber 21,90,70, 50,30 | Apolo 5000 | 5000 Standard
50921 KBR | MARCO DOBLE HORIZONTAL BLANCO | 5603011569808 | 2.6 | EUR | 0.0199 | 0.0199 | 0.208 | 0.000208 | 1 | - | 85389099 | Bricolage | Brico 5000 | 5000 Standard
50921 TBM | MARCO DOBLE HORIZONTAL BLANCO MATE | 5603011630232 | 7.4 | EUR | 0.02715 | 0.0543 | 0.24225 | 0.0004845 | 2 | - | 85389099 | S. Embeber 21,90,70, 50,30 | Apolo 5000 | 5000 Colour
50921 TBR | MARCO DOBLE HORIZONTAL BLANCO | 5603011022020 | 2.07 | EUR | 0.0192 | 0.192 | 0.11632 | 0.0011632 | 10 | - | 85389099 | S. Embeber 21,90,70, 50,30 | Apolo 5000 | 5000 Standard
50921 TCH | MARCO DOBLE HORIZONTAL CHAMPÁN | 5603011042349 | 7.4 | EUR | 0.0282 | 0.0564 | 0.24225 | 0.0004845 | 2 | - | 85389099 | S. Embeber 21,90,70, 50,30 | Apolo 5000 | 5000 Colour
50921 TGR | MARCO DOBLE HORIZONTAL GRAFITO | 5603011042356 | 7.4 | EUR | 0.02765 | 0.0553 | 0.24225 | 0.0004845 | 2 | - | 85389099 | S. Embeber 21,90,70, 50,30 | Apolo 5000 | 5000 Colour
50921 TMF | MARCO DOBLE HORIZONTAL MARFIL | 5603011022037 | 2.07 | EUR | 0.01823 | 0.1823 | 0.11632 | 0.0011632 | 10 | - | 85389099 | S. Embeber 21,90,70, 50,30 | Apolo 5000 | 5000 Standard
50921 TPL | MARCO DOBLE HORIZONTAL PLATINO | 5603011042370 | 7.4 | EUR | 0.0267 | 0.0534 | 0.24225 | 0.0004845 | 2 | - | 85389099 | S. Embeber 21,90,70, 50,30 | Apolo 5000 | 5000 Colour
50921 TPM | MARCO DOBLE HORIZONTAL NEGRO MATE | 5603011628956 | 7.4 | EUR | 0.0263 | 0.0526 | 0.24225 | 0.0004845 | 2 | - | 85389099 | S. Embeber 21,90,70, 50,30 | Apolo 5000 | 5000 Colour
50921 TPR | MARCO DOBLE HORIZONTAL PLATA | 5603011042363 | 7.4 | EUR | 0.0266 | 0.0532 | 0.24225 | 0.0004845 | 2 | - | 85389099 | S. Embeber 21,90,70, 50,30 | Apolo 5000 | 5000 Colour
50921 TPT | MARCO DOBLE HORIZONTAL NEGRO | 5603011022044 | 2.07 | EUR | 0.02765 | 0.0553 | 0.24225 | 0.0004845 | 2 | - | 85389099 | S. Embeber 21,90,70, 50,30 | Apolo 5000 | 5000 Standard
50922 KBR | MARCO DOBLE VERTICAL BLANCO | 5603011589776 | 2.6 | EUR | 0.0203 | 0.0203 | 0.45 | 0.00045 | 1 | - | 85389099 | Bricolage | Brico 5000 | 5000 Standard
50922 TBM | MARCO DOBLE VERTICAL BLANCO MATE | 5603011630249 | 7.4 | EUR | 0.0282 | 0.0564 | 0.24225 | 0.0004845 | 2 | - | 85389099 | S. Embeber 21,90,70, 50,30 | Apolo 5000 | 5000 Colour
50922 TBR | MARCO DOBLE VERTICAL BLANCO | 5603011021986 | 2.07 | EUR | 0.01969 | 0.1969 | 0.11632 | 0.0011632 | 10 | - | 85389099 | S. Embeber 21,90,70, 50,30 | Apolo 5000 | 5000 Standard
50922 TCH | MARCO DOBLE VERTICAL CHAMPÁN | 5603011042448 | 7.4 | EUR | 0.0287 | 0.0574 | 0.24225 | 0.0004845 | 2 | - | 85389099 | S. Embeber 21,90,70, 50,30 | Apolo 5000 | 5000 Colour
50922 TGR | MARCO DOBLE VERTICAL GRAFITO | 5603011042455 | 7.4 | EUR | 0.0275 | 0.055 | 0.24225 | 0.0004845 | 2 | - | 85389099 | S. Embeber 21,90,70, 50,30 | Apolo 5000 | 5000 Colour
50922 TMF | MARCO DOBLE VERTICAL MARFIL | 5603011021993 | 2.07 | EUR | 0.01952 | 0.1952 | 0.11632 | 0.0011632 | 10 | - | 85389099 | S. Embeber 21,90,70, 50,30 | Apolo 5000 | 5000 Standard
50922 TPL | MARCO DOBLE VERTICAL PLATINO | 5603011042479 | 7.4 | EUR | 0.0276 | 0.0552 | 0.24225 | 0.0004845 | 2 | - | 85389099 | S. Embeber 21,90,70, 50,30 | Apolo 5000 | 5000 Colour
50922 TPM | MARCO DOBLE VERTICAL NEGRO MATE | 5603011628963 | 7.4 | EUR | 0.0278 | 0.0556 | 0.24225 | 0.0004845 | 2 | - | 85389099 | S. Embeber 21,90,70, 50,30 | Apolo 5000 | 5000 Colour
50922 TPR | MARCO DOBLE VERTICAL PLATA | 5603011042462 | 7.4 | EUR | 0.02835 | 0.0567 | 0.24225 | 0.0004845 | 2 | - | 85389099 | S. Embeber 21,90,70, 50,30 | Apolo 5000 | 5000 Colour
50922 TPT | MARCO DOBLE VERTICAL NEGRO | 5603011022006 | 2.07 | EUR | 0.0272 | 0.0544 | 0.24225 | 0.0004845 | 2 | - | 85389099 | S. Embeber 21,90,70, 50,30 | Apolo 5000 | 5000 Standard
50931 KBR | MARCO TRIPLE HORIZONTAL BLANCO | 5603011569822 | 3.7 | EUR | 0.0274 | 0.0274 | 0.208 | 0.000208 | 1 | - | 85389099 | Bricolage | Brico 5000 | 5000 Standard
50931 TBM | MARCO TRIPLE HORIZONTAL BLANCO MATE | 5603011630256 | 10.7 | EUR | 0.03695 | 0.0739 | 0.3375 | 0.000675 | 2 | - | 85389099 | S. Embeber 21,90,70, 50,30 | Apolo 5000 | 5000 Colour
50931 TBR | MARCO TRIPLE HORIZONTAL BLANCO | 5603011022105 | 3 | EUR | 0.02598 | 0.2598 | 0.16755 | 0.0016755 | 10 | - | 85389099 | S. Embeber 21,90,70, 50,30 | Apolo 5000 | 5000 Standard
50931 TCH | MARCO TRIPLE HORIZONTAL CHAMPÁN | 5603011042547 | 10.7 | EUR | 0.03775 | 0.0755 | 0.3375 | 0.000675 | 2 | - | 85389099 | S. Embeber 21,90,70, 50,30 | Apolo 5000 | 5000 Colour
50931 TGR | MARCO TRIPLE HORIZONTAL GRAFITO | 5603011042554 | 10.7 | EUR | 0.0344 | 0.0688 | 0.3375 | 0.000675 | 2 | - | 85389099 | S. Embeber 21,90,70, 50,30 | Apolo 5000 | 5000 Colour
50931 TMF | MARCO TRIPLE HORIZONTAL MARFIL | 5603011022112 | 3 | EUR | 0.02558 | 0.2558 | 0.16755 | 0.0016755 | 10 | - | 85389099 | S. Embeber 21,90,70, 50,30 | Apolo 5000 | 5000 Standard
50931 TPL | MARCO TRIPLE HORIZONTAL PLATINO | 5603011042578 | 10.7 | EUR | 0.03625 | 0.0725 | 0.3375 | 0.000675 | 2 | - | 85389099 | S. Embeber 21,90,70, 50,30 | Apolo 5000 | 5000 Colour
50931 TPM | MARCO TRIPLE HORIZONTAL NEGRO MATE | 5603011628970 | 10.7 | EUR | 0.03545 | 0.0709 | 0.3375 | 0.000675 | 2 | - | 85389099 | S. Embeber 21,90,70, 50,30 | Apolo 5000 | 5000 Colour
50931 TPR | MARCO TRIPLE HORIZONTAL PLATA | 5603011042561 | 10.7 | EUR | 0.035 | 0.07 | 0.3375 | 0.000675 | 2 | - | 85389099 | S. Embeber 21,90,70, 50,30 | Apolo 5000 | 5000 Colour
50931 TPT | MARCO TRIPLE HORIZONTAL NEGRO | 5603011022129 | 3 | EUR | 0.03625 | 0.0725 | 0.3375 | 0.000675 | 2 | - | 85389099 | S. Embeber 21,90,70, 50,30 | Apolo 5000 | 5000 Standard
50932 KBR | MARCO TRIPLE VERTICAL BLANCO | 5603011589783 | 3.7 | EUR | 0.028 | 0.028 | 0.69 | 0.00069 | 1 | - | 85389099 | Bricolage | Brico 5000 | 5000 Standard
50932 TBM | MARCO TRIPLE VERTICAL BLANCO MATE | 5603011630263 | 10.7 | EUR | 0.0385 | 0.077 | 0.3375 | 0.000675 | 2 | - | 85389099 | S. Embeber 21,90,70, 50,30 | Apolo 5000 | 5000 Colour
50932 TBR | MARCO TRIPLE VERTICAL BLANCO | 5603011022068 | 3 | EUR | 0.02783 | 0.2783 | 0.16755 | 0.0016755 | 10 | - | 85389099 | S. Embeber 21,90,70, 50,30 | Apolo 5000 | 5000 Standard
50932 TCH | MARCO TRIPLE VERTICAL CHAMPÁN | 5603011042646 | 10.7 | EUR | 0.0375 | 0.075 | 0.3375 | 0.000675 | 2 | - | 85389099 | S. Embeber 21,90,70, 50,30 | Apolo 5000 | 5000 Colour
50932 TGR | MARCO TRIPLE VERTICAL GRAFITO | 5603011042653 | 10.7 | EUR | 0.03875 | 0.0775 | 0.3375 | 0.000675 | 2 | - | 85389099 | S. Embeber 21,90,70, 50,30 | Apolo 5000 | 5000 Colour
50932 TMF | MARCO TRIPLE VERTICAL MARFIL | 5603011022075 | 3 | EUR | 0.02694 | 0.2694 | 0.16755 | 0.0016755 | 10 | - | 85389099 | S. Embeber 21,90,70, 50,30 | Apolo 5000 | 5000 Standard
50932 TPL | MARCO TRIPLE VERTICAL PLATINO | 5603011042677 | 10.7 | EUR | 0.0391 | 0.0782 | 0.3375 | 0.000675 | 2 | - | 85389099 | S. Embeber 21,90,70, 50,30 | Apolo 5000 | 5000 Colour
50932 TPM | MARCO TRIPLE VERTICAL NEGRO MATE | 5603011628987 | 10.7 | EUR | 0.03735 | 0.0747 | 0.3375 | 0.000675 | 2 | - | 85389099 | S. Embeber 21,90,70, 50,30 | Apolo 5000 | 5000 Colour
50932 TPR | MARCO TRIPLE VERTICAL PLATA | 5603011042660 | 10.7 | EUR | 0.03725 | 0.0745 | 0.3375 | 0.000675 | 2 | - | 85389099 | S. Embeber 21,90,70, 50,30 | Apolo 5000 | 5000 Colour
50932 TPT | MARCO TRIPLE VERTICAL NEGRO | 5603011022082 | 3 | EUR | 0.0399 | 0.0798 | 0.3375 | 0.000675 | 2 | - | 85389099 | S. Embeber 21,90,70, 50,30 | Apolo 5000 | 5000 Standard
50941 TBM | MARCO CUÁDRUPLE HORIZONTAL BLANCO MATE | 5603011630270 | 14.27 | EUR | 0.0502 | 0.1004 | 0.47855 | 0.0009571 | 2 | - | 85389099 | S. Embeber 21,90,70, 50,30 | Apolo 5000 | 5000 Colour
50941 TBR | MARCO CUÁDRUPLE HORIZONTAL BLANCO | 5603011053321 | 4.07 | EUR | 0.04455 | 0.0891 | 0.47855 | 0.0009571 | 2 | - | 85389099 | S. Embeber 21,90,70, 50,30 | Apolo 5000 | 5000 Standard
50941 TCH | MARCO CUÁDRUPLE HORIZONTAL CHAMPÁN | 5603011053468 | 14.27 | EUR | 0.0481 | 0.0962 | 0.47855 | 0.0009571 | 2 | - | 85389099 | S. Embeber 21,90,70, 50,30 | Apolo 5000 | 5000 Colour
50941 TGR | MARCO CUÁDRUPLE HORIZONTAL GRAFITO | 5603011053475 | 14.27 | EUR | 0.048 | 0.096 | 0.47855 | 0.0009571 | 2 | - | 85389099 | S. Embeber 21,90,70, 50,30 | Apolo 5000 | 5000 Colour
50941 TMF | MARCO CUÁDRUPLE HORIZONTAL MARFIL | 5603011053345 | 4.07 | EUR | 0.04755 | 0.0951 | 0.47855 | 0.0009571 | 2 | - | 85389099 | S. Embeber 21,90,70, 50,30 | Apolo 5000 | 5000 Standard
50941 TPL | MARCO CUÁDRUPLE HORIZONTAL PLATINO | 5603011053499 | 14.27 | EUR | 0.04765 | 0.0953 | 0.47855 | 0.0009571 | 2 | - | 85389099 | S. Embeber 21,90,70, 50,30 | Apolo 5000 | 5000 Colour
50941 TPM | MARCO CUÁDRUPLE HORIZONTAL NEGRO MATE | 5603011628994 | 14.27 | EUR | 0.04715 | 0.0943 | 0.47855 | 0.0009571 | 2 | - | 85389099 | S. Embeber 21,90,70, 50,30 | Apolo 5000 | 5000 Colour
50941 TPR | MARCO CUÁDRUPLE HORIZONTAL PLATA | 5603011053482 | 14.27 | EUR | 0.0486 | 0.0972 | 0.47855 | 0.0009571 | 2 | - | 85389099 | S. Embeber 21,90,70, 50,30 | Apolo 5000 | 5000 Colour
50941 TPT | MARCO CUÁDRUPLE HORIZONTAL NEGRO | 5603011053352 | 4.07 | EUR | 0.0499 | 0.0998 | 0.47855 | 0.0009571 | 2 | - | 85389099 | S. Embeber 21,90,70, 50,30 | Apolo 5000 | 5000 Standard
50942 TBM | MARCO CUÁDRUPLE VERTICAL BLANCO MATE | 5603011630287 | 14.27 | EUR | 0.05355 | 0.1071 | 0.47855 | 0.0009571 | 2 | - | 85389099 | S. Embeber 21,90,70, 50,30 | Apolo 5000 | 5000 Colour
50942 TBR | MARCO CUÁDRUPLE VERTICAL BLANCO | 5603011053376 | 4.07 | EUR | 0.052 | 0.104 | 0.47855 | 0.0009571 | 2 | - | 85389099 | S. Embeber 21,90,70, 50,30 | Apolo 5000 | 5000 Standard
50942 TCH | MARCO CUÁDRUPLE VERTICAL CHAMPÁN | 5603011053598 | 14.27 | EUR | 0.00945 | 0.0189 | 0.47855 | 0.0009571 | 2 | - | 85389099 | S. Embeber 21,90,70, 50,30 | Apolo 5000 | 5000 Colour
50942 TGR | MARCO CUÁDRUPLE VERTICAL GRAFITO | 5603011053567 | 14.27 | EUR | 0.05195 | 0.1039 | 0.47855 | 0.0009571 | 2 | - | 85389099 | S. Embeber 21,90,70, 50,30 | Apolo 5000 | 5000 Colour
50942 TMF | MARCO CUÁDRUPLE VERTICAL MARFIL | 5603011053383 | 4.07 | EUR | 0.05335 | 0.1067 | 0.47855 | 0.0009571 | 2 | - | 85389099 | S. Embeber 21,90,70, 50,30 | Apolo 5000 | 5000 Standard
50942 TPL | MARCO CUÁDRUPLE VERTICAL PLATINO | 5603011053581 | 14.27 | EUR | 0.0522 | 0.1044 | 0.47855 | 0.0009571 | 2 | - | 85389099 | S. Embeber 21,90,70, 50,30 | Apolo 5000 | 5000 Colour
50942 TPM | MARCO CUÁDRUPLE VERTICAL NEGRO MATE | 5603011629007 | 14.27 | EUR | 0.05105 | 0.1021 | 0.47855 | 0.0009571 | 2 | - | 85389099 | S. Embeber 21,90,70, 50,30 | Apolo 5000 | 5000 Colour
50942 TPR | MARCO CUÁDRUPLE VERTICAL PLATA | 5603011053574 | 14.27 | EUR | 0.05325 | 0.1065 | 0.47855 | 0.0009571 | 2 | - | 85389099 | S. Embeber 21,90,70, 50,30 | Apolo 5000 | 5000 Colour
50942 TPT | MARCO CUÁDRUPLE VERTICAL NEGRO | 5603011053390 | 4.07 | EUR | 0.053 | 0.106 | 0.47855 | 0.0009571 | 2 | - | 85389099 | S. Embeber 21,90,70, 50,30 | Apolo 5000 | 5000 Standard
50961 TBM | MARCO ESTANCO IP44 BLANCO MATE | 5603011630294 | 11.43 | EUR | 0.06465 | 0.1293 | 0.43755 | 0.0008751 | 2 | - | 85389099 | S. Embeber 21,90,70, 50,30 | Apolo 5000 | 5000 Colour
50961 TBR | MARCO ESTANCO IP44 BLANCO | 5603011038113 | 5.37 | EUR | 0.05991 | 0.5991 | 0.43456 | 0.0043456 | 10 | - | 85389099 | S. Embeber 21,90,70, 50,30 | Apolo 5000 | 5000 Standard
50961 TCH | MARCO ESTANCO IP44 CHAMPÁN | 5603011073411 | 11.43 | EUR | 0.06465 | 0.1293 | 0.43755 | 0.0008751 | 2 | - | 85389099 | S. Embeber 21,90,70, 50,30 | Apolo 5000 | 5000 Colour
50961 TGR | MARCO ESTANCO IP44 GRAFITO | 5603011073398 | 11.43 | EUR | 0.06375 | 0.1275 | 0.43755 | 0.0008751 | 2 | - | 85389099 | S. Embeber 21,90,70, 50,30 | Apolo 5000 | 5000 Colour
50961 TMF | MARCO ESTANCO IP44 MARFIL | 5603011038120 | 5.37 | EUR | 0.0596 | 0.596 | 0.43456 | 0.0043456 | 10 | - | 85389099 | S. Embeber 21,90,70, 50,30 | Apolo 5000 | 5000 Standard
50961 TPL | MARCO ESTANCO IP44 PLATINO | 5603011073404 | 11.43 | EUR | 0.0649 | 0.1298 | 0.43755 | 0.0008751 | 2 | - | 85389099 | S. Embeber 21,90,70, 50,30 | Apolo 5000 | 5000 Colour
50961 TPM | MARCO ESTANCO IP44 NEGRO MATE | 5603011629014 | 11.43 | EUR | 0.06395 | 0.1279 | 0.43755 | 0.0008751 | 2 | - | 85389099 | S. Embeber 21,90,70, 50,30 | Apolo 5000 | 5000 Colour
50961 TPR | MARCO ESTANCO IP44 PLATA | 5603011062859 | 11.43 | EUR | 0.06565 | 0.1313 | 0.43755 | 0.0008751 | 2 | - | 85389099 | S. Embeber 21,90,70, 50,30 | Apolo 5000 | 5000 Colour
50961 TPT | MARCO ESTANCO IP44 NEGRO | 5603011038144 | 5.37 | EUR | 0.06385 | 0.1277 | 0.43755 | 0.0008751 | 2 | - | 85389099 | S. Embeber 21,90,70, 50,30 | Apolo 5000 | 5000 Standard
55020 2AF | CONTACTOR BIPOLAR - 1NA+1NC - 230V~ - 20A | 5603011604103 | 27.24 | EUR | 0.1373 | 0.1373 | 0.1872 | 0.0001872 | 1 | - | 85363030 | Ap. Modular p/ Q. Elét. | Modus 55 | Contactores
55020 2MA | CONTACTOR 2P COMANDO MANUAL-2NA-230V~ 20A | 5603011604165 | 37.46 | EUR | 0.139 | 0.139 | 0.1872 | 0.0001872 | 1 | - | 85363030 | Ap. Modular p/ Q. Elét. | Modus 55 | Contactores
55020 2MF | CONTACTOR 2P COMANDO MANUAL-2NC-230V~ 20A | 5603011604172 | 37.46 | EUR | 0.1405 | 0.1405 | 0.1872 | 0.0001872 | 1 | - | 85363030 | Ap. Modular p/ Q. Elét. | Modus 55 | Contactores
55020 2NA | CONTACTOR BIPOLAR - 2NA - 230V~ - 20A | 5603011604066 | 25.14 | EUR | 0.1356 | 0.1356 | 0.1872 | 0.0001872 | 1 | - | 85363030 | Ap. Modular p/ Q. Elét. | Modus 55 | Contactores
55020 2NF | CONTACTOR BIPOLAR - 2NC - 230V~ - 20A | 5603011604080 | 25.14 | EUR | 0.1377 | 0.1377 | 0.1872 | 0.0001872 | 1 | - | 85363030 | Ap. Modular p/ Q. Elét. | Modus 55 | Contactores
55025 4NA | CONTACTOR TETRAPOLAR - 4NA - 230V~ - 25A | 5603011604127 | 40.51 | EUR | 0.2558 | 0.2558 | 0.33 | 0.00033 | 1 | - | 85363030 | Ap. Modular p/ Q. Elét. | Modus 55 | Contactores
55025 4NF | CONTACTOR TETRAPOLAR - 4NC - 230V~ - 25A | 5603011604134 | 40.51 | EUR | 0.2532 | 0.2532 | 0.33 | 0.00033 | 1 | - | 85363030 | Ap. Modular p/ Q. Elét. | Modus 55 | Contactores
55063 4NA | CONTACTOR TETRAPOLAR - 4NA - 230V~ - 63A | 5603011604141 | 69.89 | EUR | 0.3944 | 0.3944 | 0.7159 | 0.0007159 | 1 | - | 85363030 | Ap. Modular p/ Q. Elét. | Modus 55 | Contactores
55063 4NF | CONTACTOR TETRAPOLAR - 4NC - 230V~ - 63A | 5603011604158 | 69.89 | EUR | 0.3799 | 0.3799 | 0.7159 | 0.0007159 | 1 | - | 85363030 | Ap. Modular p/ Q. Elét. | Modus 55 | Contactores
55101 1BS | DISYUNTOR MT - 1P - 6KA - B - 1A | 5603011550509 | 5.68 | EUR | 0.121 | 0.121 | 0.144 | 0.000144 | 1 | 120 | 85362010 | Ap. Modular p/ Q. Elét. | Modus 55 | Disj. MT 6 kA
55101 1BU | DISYUNTOR MT - 1P - 10KA - B - 1A | 5603011546755 | 7.3 | EUR | 0.1217 | 0.1217 | 0.144 | 0.000144 | 1 | 120 | 85362010 | Ap. Modular p/ Q. Elét. | Modus 55 | Disj. MT 10 kA
55101 1CS | DISYUNTOR MT - 1P - 6KA - C - 1A | 5603011546168 | 5.77 | EUR | 0.1215 | 0.1215 | 0.144 | 0.000144 | 1 | 120 | 85362010 | Ap. Modular p/ Q. Elét. | Modus 55 | Disj. MT 6 kA
55101 1CU | DISYUNTOR MT - 1P - 10KA - C - 1A | 5603011546595 | 6.97 | EUR | 0.1209 | 0.1209 | 0.144 | 0.000144 | 1 | 120 | 85362010 | Ap. Modular p/ Q. Elét. | Modus 55 | Disj. MT 10 kA
55101 1DS | DISYUNTOR MT - 1P - 6KA - D - 1A | 5603011550516 | 5.68 | EUR | 0.1215 | 0.1215 | 0.144 | 0.000144 | 1 | 120 | 85362010 | Ap. Modular p/ Q. Elét. | Modus 55 | Disj. MT 6 kA
55101 1DU | DISYUNTOR MT - 1P - 10KA - D - 1A | 5603011547301 | 7.3 | EUR | 0.1208 | 0.1208 | 0.144 | 0.000144 | 1 | 120 | 85362010 | Ap. Modular p/ Q. Elét. | Modus 55 | Disj. MT 10 kA
55101 2BS | DISYUNTOR MT - 2P - 6KA - B - 1A | 5603011546403 | 13.36 | EUR | 0.2358 | 0.2358 | 0.288 | 0.000288 | 1 | 60 | 85362010 | Ap. Modular p/ Q. Elét. | Modus 55 | Disj. MT 6 kA
55101 2BU | DISYUNTOR MT - 2P - 10KA - B - 1A | 5603011546908 | 16.83 | EUR | 0.24 | 0.24 | 0.271 | 0.000271 | 1 | 60 | 85362010 | Ap. Modular p/ Q. Elét. | Modus 55 | Disj. MT 10 kA
55101 2CS | DISYUNTOR MT - 2P - 6KA - C - 1A | 5603011546243 | 13.17 | EUR | 0.2396 | 0.2396 | 0.288 | 0.000288 | 1 | 60 | 85362010 | Ap. Modular p/ Q. Elét. | Modus 55 | Disj. MT 6 kA
55101 2CU | DISYUNTOR MT - 2P - 10KA - C - 1A | 5603011546632 | 16.09 | EUR | 0.2389 | 0.2389 | 0.288 | 0.000288 | 1 | 60 | 85362010 | Ap. Modular p/ Q. Elét. | Modus 55 | Disj. MT 10 kA
55101 2DS | DISYUNTOR MT - 2P - 6KA - D - 1A | 5603011546441 | 13.36 | EUR | 0.2384 | 0.2384 | 0.288 | 0.000288 | 1 | 60 | 85362010 | Ap. Modular p/ Q. Elét. | Modus 55 | Disj. MT 6 kA
55101 2DU | DISYUNTOR MT - 2P - 10KA - D - 1A | 5603011547356 | 14.69 | EUR | 0.2373 | 0.2373 | 0.288 | 0.000288 | 1 | 60 | 85362010 | Ap. Modular p/ Q. Elét. | Modus 55 | Disj. MT 10 kA
55101 3BS | DISYUNTOR MT - 3P - 6KA - B - 1A | 5603011550523 | 20.01 | EUR | 0.3553 | 0.3553 | 0.432 | 0.000432 | 1 | 40 | 85362010 | Ap. Modular p/ Q. Elét. | Modus 55 | Disj. MT 6 kA
55101 3BU | DISYUNTOR MT - 3P - 10KA - B - 1A | 5603011547042 | 25.14 | EUR | 0.355 | 0.355 | 0.432 | 0.000432 | 1 | 40 | 85362010 | Ap. Modular p/ Q. Elét. | Modus 55 | Disj. MT 10 kA
55101 3CS | DISYUNTOR MT - 3P - 6KA - C - 1A | 5603011546281 | 19.65 | EUR | 0.3507 | 0.3507 | 0.432 | 0.000432 | 1 | 40 | 85362010 | Ap. Modular p/ Q. Elét. | Modus 55 | Disj. MT 6 kA
55101 3CU | DISYUNTOR MT - 3P - 10KA - C - 1A | 5603011546670 | 24.03 | EUR | 0.3497 | 0.3497 | 0.432 | 0.000432 | 1 | 40 | 85362010 | Ap. Modular p/ Q. Elét. | Modus 55 | Disj. MT 10 kA
55101 3DS | DISYUNTOR MT - 3P - 6KA - D - 1A | 5603011546489 | 20.01 | EUR | 0.351 | 0.351 | 0.379 | 0.000379 | 1 | 40 | 85362010 | Ap. Modular p/ Q. Elét. | Modus 55 | Disj. MT 6 kA
55101 3DU | DISYUNTOR MT - 3P - 10KA - D - 1A | 5603011547394 | 25.14 | EUR | 0.3523 | 0.3523 | 0.432 | 0.000432 | 1 | 40 | 85362010 | Ap. Modular p/ Q. Elét. | Modus 55 | Disj. MT 10 kA
55101 4BS | DISYUNTOR MT - 4P - 6KA - B - 1A | 5603011550530 | 26.14 | EUR | 0.471 | 0.471 | 0.576 | 0.000576 | 1 | 30 | 85362010 | Ap. Modular p/ Q. Elét. | Modus 55 | Disj. MT 6 kA
55101 4BU | DISYUNTOR MT - 4P - 10KA - B - 1A | 5603011547172 | 33.02 | EUR | 0.4721 | 0.4721 | 0.576 | 0.000576 | 1 | 30 | 85362010 | Ap. Modular p/ Q. Elét. | Modus 55 | Disj. MT 10 kA
55101 4CS | DISYUNTOR MT - 4P - 6KA - C - 1A | 5603011546328 | 25.62 | EUR | 0.4716 | 0.4716 | 0.576 | 0.000576 | 1 | 30 | 85362010 | Ap. Modular p/ Q. Elét. | Modus 55 | Disj. MT 6 kA
55101 4CU | DISYUNTOR MT - 4P - 10KA - C- 1A | 5603011546717 | 31.56 | EUR | 0.4683 | 0.4683 | 0.576 | 0.000576 | 1 | 30 | 85362010 | Ap. Modular p/ Q. Elét. | Modus 55 | Disj. MT 10 kA
55101 4DS | DISYUNTOR MT - 4P - 6KA - D - 1A | 5603011546540 | 26.14 | EUR | 0.4712 | 0.4712 | 0.576 | 0.000576 | 1 | 30 | 85362010 | Ap. Modular p/ Q. Elét. | Modus 55 | Disj. MT 6 kA
55101 4DU | DISYUNTOR MT - 4P - 10KA - D - 1A | 5603011547431 | 31.56 | EUR | 0.4665 | 0.4665 | 0.576 | 0.000576 | 1 | 30 | 85362010 | Ap. Modular p/ Q. Elét. | Modus 55 | Disj. MT 10 kA
55101 6BS | DISYUNTOR MT - 1P+N - 6KA - B - 1A | 5603011546366 | 11.81 | EUR | 0.231 | 0.231 | 0.288 | 0.000288 | 1 | 60 | 85362010 | Ap. Modular p/ Q. Elét. | Modus 55 | Disj. MT 6 kA
55101 6CS | DISYUNTOR MT - 1P+N - 6KA - C - 1A | 5603011546205 | 11.16 | EUR | 0.227 | 0.227 | 0.288 | 0.000288 | 1 | 60 | 85362010 | Ap. Modular p/ Q. Elét. | Modus 55 | Disj. MT 6 kA
55102 1BS | DISYUNTOR MT - 1P - 6KA - B - 2A | 5603011550547 | 5.64 | EUR | 0.1169 | 0.1169 | 0.144 | 0.000144 | 1 | 120 | 85362010 | Ap. Modular p/ Q. Elét. | Modus 55 | Disj. MT 6 kA
55102 1BU | DISYUNTOR MT - 1P - 10KA - B - 2A | 5603011546762 | 7.14 | EUR | 0.1185 | 0.1185 | 0.144 | 0.000144 | 1 | 120 | 85362010 | Ap. Modular p/ Q. Elét. | Modus 55 | Disj. MT 10 kA
55102 1CS | DISYUNTOR MT - 1P - 6KA - C - 2A | 5603011546175 | 5.64 | EUR | 0.11801 | 0.11801 | 0.144 | 0.000144 | 1 | 120 | 85362010 | Ap. Modular p/ Q. Elét. | Modus 55 | Disj. MT 6 kA
55102 1CU | DISYUNTOR MT - 1P - 10KA - C - 2A | 5603011546601 | 6.88 | EUR | 0.1191 | 0.1191 | 0.144 | 0.000144 | 1 | 120 | 85362010 | Ap. Modular p/ Q. Elét. | Modus 55 | Disj. MT 10 kA
55102 1DS | DISYUNTOR MT - 1P - 6KA - D - 2A | 5603011550554 | 5.64 | EUR | 0.12 | 0.12 | 0.144 | 0.000144 | 1 | 120 | 85362010 | Ap. Modular p/ Q. Elét. | Modus 55 | Disj. MT 6 kA
55102 1DU | DISYUNTOR MT - 1P - 10KA - D - 2A | 5603011547325 | 7.14 | EUR | 0.1184 | 0.1184 | 0.144 | 0.000144 | 1 | 120 | 85362010 | Ap. Modular p/ Q. Elét. | Modus 55 | Disj. MT 10 kA
55102 2BS | DISYUNTOR MT - 2P - 6KA - B - 2A | 5603011546410 | 13.04 | EUR | 0.2321 | 0.2321 | 0.288 | 0.000288 | 1 | 60 | 85362010 | Ap. Modular p/ Q. Elét. | Modus 55 | Disj. MT 6 kA
55102 2BU | DISYUNTOR MT - 2P - 10KA - B - 2A | 5603011546922 | 15.79 | EUR | 0.2333 | 0.2333 | 0.288 | 0.000288 | 1 | 60 | 85362010 | Ap. Modular p/ Q. Elét. | Modus 55 | Disj. MT 10 kA
55102 2CS | DISYUNTOR MT - 2P - 6KA - C - 2A | 5603011546250 | 12.78 | EUR | 0.23625 | 0.23625 | 0.288 | 0.000288 | 1 | 60 | 85362010 | Ap. Modular p/ Q. Elét. | Modus 55 | Disj. MT 6 kA
55102 2CU | DISYUNTOR MT - 2P - 10KA - C - 2A | 5603011546649 | 15.79 | EUR | 0.2374 | 0.2374 | 0.288 | 0.000288 | 1 | 60 | 85362010 | Ap. Modular p/ Q. Elét. | Modus 55 | Disj. MT 10 kA
55102 2DS | DISYUNTOR MT - 2P - 6KA - D - 2A | 5603011546458 | 13.04 | EUR | 0.2332 | 0.2332 | 0.288 | 0.000288 | 1 | 60 | 85362010 | Ap. Modular p/ Q. Elét. | Modus 55 | Disj. MT 6 kA
55102 2DU | DISYUNTOR MT - 2P - 10KA - D - 2A | 5603011547363 | 14.43 | EUR | 0.2338 | 0.2338 | 0.288 | 0.000288 | 1 | 60 | 85362010 | Ap. Modular p/ Q. Elét. | Modus 55 | Disj. MT 10 kA
55102 3BS | DISYUNTOR MT - 3P - 6KA - B - 2A | 5603011550561 | 19.49 | EUR | 0.3461 | 0.3461 | 0.364 | 0.000364 | 1 | 40 | 85362010 | Ap. Modular p/ Q. Elét. | Modus 55 | Disj. MT 6 kA
55102 3BU | DISYUNTOR MT - 3P - 10KA - B - 2A | 5603011547059 | 24.71 | EUR | 0.347 | 0.347 | 0.364 | 0.000364 | 1 | 40 | 85362010 | Ap. Modular p/ Q. Elét. | Modus 55 | Disj. MT 10 kA
55102 3CS | DISYUNTOR MT - 3P - 6KA - C - 2A | 5603011546298 | 19.1 | EUR | 0.3477 | 0.3477 | 0.364 | 0.000364 | 1 | 40 | 85362010 | Ap. Modular p/ Q. Elét. | Modus 55 | Disj. MT 6 kA
55102 3CU | DISYUNTOR MT - 3P - 10KA - C - 2A | 5603011546687 | 23.55 | EUR | 0.3446 | 0.3446 | 0.364 | 0.000364 | 1 | 40 | 85362010 | Ap. Modular p/ Q. Elét. | Modus 55 | Disj. MT 10 kA
55102 3DS | DISYUNTOR MT - 3P - 6KA - D - 2A | 5603011546496 | 19.49 | EUR | 0.3475 | 0.3475 | 0.379 | 0.000379 | 1 | 40 | 85362010 | Ap. Modular p/ Q. Elét. | Modus 55 | Disj. MT 6 kA
55102 3DU | DISYUNTOR MT - 3P - 10KA - D - 2A | 5603011547400 | 24.71 | EUR | 0.3431 | 0.3431 | 0.364 | 0.000364 | 1 | 40 | 85362010 | Ap. Modular p/ Q. Elét. | Modus 55 | Disj. MT 10 kA
55102 4BS | DISYUNTOR MT - 4P - 6KA - B - 2A | 5603011550578 | 25.62 | EUR | 0.4641 | 0.4641 | 0.576 | 0.000576 | 1 | 30 | 85362010 | Ap. Modular p/ Q. Elét. | Modus 55 | Disj. MT 6 kA
55102 4BU | DISYUNTOR MT - 4P - 10KA - B - 2A | 5603011547189 | 32.37 | EUR | 0.4613 | 0.4613 | 0.576 | 0.000576 | 1 | 30 | 85362010 | Ap. Modular p/ Q. Elét. | Modus 55 | Disj. MT 10 kA
55102 4CS | DISYUNTOR MT - 4P - 6KA - C - 2A | 5603011546335 | 25.14 | EUR | 0.46289 | 0.46289 | 0.576 | 0.000576 | 1 | 30 | 85362010 | Ap. Modular p/ Q. Elét. | Modus 55 | Disj. MT 6 kA
55102 4CU | DISYUNTOR MT - 4P - 10KA - C - 2A | 5603011546724 | 30.97 | EUR | 0.4605 | 0.4605 | 0.576 | 0.000576 | 1 | 30 | 85362010 | Ap. Modular p/ Q. Elét. | Modus 55 | Disj. MT 10 kA
55102 4DS | DISYUNTOR MT - 4P - 6KA - D - 2A | 5603011546557 | 25.62 | EUR | 0.462 | 0.462 | 0.576 | 0.000576 | 1 | 30 | 85362010 | Ap. Modular p/ Q. Elét. | Modus 55 | Disj. MT 6 kA
55102 4DU | DISYUNTOR MT - 4P - 10KA - D - 2A | 5603011547448 | 30.97 | EUR | 0.46 | 0.46 | 0.576 | 0.000576 | 1 | 30 | 85362010 | Ap. Modular p/ Q. Elét. | Modus 55 | Disj. MT 10 kA
55102 5CP | DISYUNTOR MT - 1P+N - 4,5KA - C - 2A | 5603011568948 | 7.69 | EUR | 0.111 | 1.332 | 0.141 | 0.001692 | 12 | 120 | 85362010 | Ap. Modular p/ Q. Elét. | Modus 55 | Disj. MT 4.5 kA
55102 6BS | DISYUNTOR MT - 1P+N - 6KA - B - 2A | 5603011546373 | 11.61 | EUR | 0.226 | 0.226 | 0.288 | 0.000288 | 1 | 60 | 85362010 | Ap. Modular p/ Q. Elét. | Modus 55 | Disj. MT 6 kA
55102 6CS | DISYUNTOR MT - 1P+N - 6KA - C - 2A | 5603011546212 | 10.93 | EUR | 0.222 | 0.222 | 0.288 | 0.000288 | 1 | 60 | 85362010 | Ap. Modular p/ Q. Elét. | Modus 55 | Disj. MT 6 kA
55103 1BS | DISYUNTOR MT - 1P - 6KA - B - 3A | 5603011550585 | 5.48 | EUR | 0.1226 | 0.1226 | 0.144 | 0.000144 | 1 | 120 | 85362010 | Ap. Modular p/ Q. Elét. | Modus 55 | Disj. MT 6 kA
55103 1BU | DISYUNTOR MT - 1P - 10KA - B - 3A | 5603011546779 | 6.97 | EUR | 0.1217 | 0.1217 | 0.144 | 0.000144 | 1 | 120 | 85362010 | Ap. Modular p/ Q. Elét. | Modus 55 | Disj. MT 10 kA
55103 1CS | DISYUNTOR MT - 1P - 6KA - C - 3A | 5603011546182 | 5.64 | EUR | 0.1219 | 0.1219 | 0.144 | 0.000144 | 1 | 120 | 85362010 | Ap. Modular p/ Q. Elét. | Modus 55 | Disj. MT 6 kA
55103 1CU | DISYUNTOR MT - 1P - 10KA - C - 3A | 5603011546618 | 6.68 | EUR | 0.1211 | 0.1211 | 0.144 | 0.000144 | 1 | 120 | 85362010 | Ap. Modular p/ Q. Elét. | Modus 55 | Disj. MT 10 kA
55103 1DS | DISYUNTOR MT - 1P - 6KA - D - 3A | 5603011550592 | 5.48 | EUR | 0.123 | 0.123 | 0.144 | 0.000144 | 1 | 120 | 85362010 | Ap. Modular p/ Q. Elét. | Modus 55 | Disj. MT 6 kA
55103 1DU | DISYUNTOR MT - 1P - 10KA - D - 3A | 5603011547332 | 6.97 | EUR | 0.1225 | 0.1225 | 0.144 | 0.000144 | 1 | 120 | 85362010 | Ap. Modular p/ Q. Elét. | Modus 55 | Disj. MT 10 kA
55103 2BS | DISYUNTOR MT - 2P - 6KA - B - 3A | 5603011546427 | 12.88 | EUR | 0.2416 | 0.2416 | 0.288 | 0.000288 | 1 | 60 | 85362010 | Ap. Modular p/ Q. Elét. | Modus 55 | Disj. MT 6 kA
55103 2BU | DISYUNTOR MT - 2P - 10KA - B - 3A | 5603011546939 | 15.54 | EUR | 0.2407 | 0.2407 | 0.288 | 0.000288 | 1 | 60 | 85362010 | Ap. Modular p/ Q. Elét. | Modus 55 | Disj. MT 10 kA
55103 2CS | DISYUNTOR MT - 2P - 6KA - C - 3A | 5603011546267 | 12.65 | EUR | 0.2439 | 0.2439 | 0.288 | 0.000288 | 1 | 60 | 85362010 | Ap. Modular p/ Q. Elét. | Modus 55 | Disj. MT 6 kA
55103 2CU | DISYUNTOR MT - 2P - 10KA - C - 3A | 5603011546656 | 15.54 | EUR | 0.24 | 0.24 | 0.288 | 0.000288 | 1 | 60 | 85362010 | Ap. Modular p/ Q. Elét. | Modus 55 | Disj. MT 10 kA
55103 2DS | DISYUNTOR MT - 2P - 6KA - D - 3A | 5603011546465 | 12.88 | EUR | 0.2392 | 0.2392 | 0.288 | 0.000288 | 1 | 60 | 85362010 | Ap. Modular p/ Q. Elét. | Modus 55 | Disj. MT 6 kA
55103 2DU | DISYUNTOR MT - 2P - 10KA - D - 3A | 5603011547370 | 14.11 | EUR | 0.2402 | 0.2402 | 0.288 | 0.000288 | 1 | 60 | 85362010 | Ap. Modular p/ Q. Elét. | Modus 55 | Disj. MT 10 kA
55103 3BS | DISYUNTOR MT - 3P - 6KA - B - 3A | 5603011550608 | 19.26 | EUR | 0.3557 | 0.3557 | 0.432 | 0.000432 | 1 | 40 | 85362010 | Ap. Modular p/ Q. Elét. | Modus 55 | Disj. MT 6 kA
55103 3BU | DISYUNTOR MT - 3P - 10KA - B - 3A | 5603011547066 | 24.26 | EUR | 0.354 | 0.354 | 0.432 | 0.000432 | 1 | 40 | 85362010 | Ap. Modular p/ Q. Elét. | Modus 55 | Disj. MT 10 kA
55103 3CS | DISYUNTOR MT - 3P - 6KA - C - 3A | 5603011546304 | 18.88 | EUR | 0.3566 | 0.3566 | 0.432 | 0.000432 | 1 | 40 | 85362010 | Ap. Modular p/ Q. Elét. | Modus 55 | Disj. MT 6 kA
55103 3CU | DISYUNTOR MT - 3P - 10KA - C - 3A | 5603011546694 | 23.19 | EUR | 0.3577 | 0.3577 | 0.432 | 0.000432 | 1 | 40 | 85362010 | Ap. Modular p/ Q. Elét. | Modus 55 | Disj. MT 10 kA
55103 3DS | DISYUNTOR MT - 3P - 6KA - D - 3A | 5603011546502 | 19.26 | EUR | 0.354 | 0.354 | 0.379 | 0.000379 | 1 | 40 | 85362010 | Ap. Modular p/ Q. Elét. | Modus 55 | Disj. MT 6 kA
55103 3DU | DISYUNTOR MT - 3P - 10KA - D - 3A | 5603011547417 | 24.26 | EUR | 0.3547 | 0.3547 | 0.432 | 0.000432 | 1 | 40 | 85362010 | Ap. Modular p/ Q. Elét. | Modus 55 | Disj. MT 10 kA
55103 4BS | DISYUNTOR MT - 4P - 6KA - B - 3A | 5603011550615 | 25.1 | EUR | 0.4713 | 0.4713 | 0.576 | 0.000576 | 1 | 30 | 85362010 | Ap. Modular p/ Q. Elét. | Modus 55 | Disj. MT 6 kA
55103 4BU | DISYUNTOR MT - 4P - 10KA - B - 3A | 5603011547196 | 31.78 | EUR | 0.4745 | 0.4745 | 0.576 | 0.000576 | 1 | 30 | 85362010 | Ap. Modular p/ Q. Elét. | Modus 55 | Disj. MT 10 kA
55103 4CS | DISYUNTOR MT - 4P - 6KA - C - 3A | 5603011546342 | 24.62 | EUR | 0.4796 | 0.4796 | 0.576 | 0.000576 | 1 | 30 | 85362010 | Ap. Modular p/ Q. Elét. | Modus 55 | Disj. MT 6 kA
55103 4CU | DISYUNTOR MT - 4P - 10KA - C - 3A | 5603011546731 | 30.42 | EUR | 0.473 | 0.473 | 0.576 | 0.000576 | 1 | 30 | 85362010 | Ap. Modular p/ Q. Elét. | Modus 55 | Disj. MT 10 kA
55103 4DS | DISYUNTOR MT - 4P - 6KA - D - 3A | 5603011546564 | 25.1 | EUR | 0.4757 | 0.4757 | 0.576 | 0.000576 | 1 | 30 | 85362010 | Ap. Modular p/ Q. Elét. | Modus 55 | Disj. MT 6 kA
55103 4DU | DISYUNTOR MT - 4P - 10KA - D - 3A | 5603011547455 | 30.42 | EUR | 0.4706 | 0.4706 | 0.576 | 0.000576 | 1 | 30 | 85362010 | Ap. Modular p/ Q. Elét. | Modus 55 | Disj. MT 10 kA
55103 6BS | DISYUNTOR MT - 1P+N - 6KA - B - 3A | 5603011546380 | 11.35 | EUR | 0.2293 | 0.2293 | 0.288 | 0.000288 | 1 | 60 | 85362010 | Ap. Modular p/ Q. Elét. | Modus 55 | Disj. MT 6 kA
55103 6CS | DISYUNTOR MT - 1P+N - 6KA - C - 3A | 5603011546229 | 10.7 | EUR | 0.23 | 0.23 | 0.288 | 0.000288 | 1 | 60 | 85362010 | Ap. Modular p/ Q. Elét. | Modus 55 | Disj. MT 6 kA
55104 1BS | DISYUNTOR MT - 1P - 6KA - B - 4A | 5603011550622 | 5.35 | EUR | 0.1211 | 0.1211 | 0.144 | 0.000144 | 1 | 120 | 85362010 | Ap. Modular p/ Q. Elét. | Modus 55 | Disj. MT 6 kA
55104 1BU | DISYUNTOR MT - 1P - 10KA - B - 4A | 5603011546786 | 6.91 | EUR | 0.1203 | 0.1203 | 0.144 | 0.000144 | 1 | 120 | 85362010 | Ap. Modular p/ Q. Elét. | Modus 55 | Disj. MT 10 kA
55104 1CS | DISYUNTOR MT - 1P - 6KA - C - 4A | 5603011546199 | 5.22 | EUR | 0.12 | 0.12 | 0.144 | 0.000144 | 1 | 120 | 85362010 | Ap. Modular p/ Q. Elét. | Modus 55 | Disj. MT 6 kA
55104 1CU | DISYUNTOR MT - 1P - 10KA - C - 4A | 5603011546625 | 6.62 | EUR | 0.12 | 0.12 | 0.144 | 0.000144 | 1 | 120 | 85362010 | Ap. Modular p/ Q. Elét. | Modus 55 | Disj. MT 10 kA
55104 1DS | DISYUNTOR MT - 1P - 6KA - D - 4A | 5603011550639 | 5.35 | EUR | 0.1227 | 0.1227 | 0.144 | 0.000144 | 1 | 120 | 85362010 | Ap. Modular p/ Q. Elét. | Modus 55 | Disj. MT 6 kA
55104 1DU | DISYUNTOR MT - 1P - 10KA - D - 4A | 5603011547349 | 6.91 | EUR | 0.1203 | 0.1203 | 0.144 | 0.000144 | 1 | 120 | 85362010 | Ap. Modular p/ Q. Elét. | Modus 55 | Disj. MT 10 kA
55104 2BS | DISYUNTOR MT - 2P - 6KA - B - 4A | 5603011546434 | 12.52 | EUR | 0.2369 | 0.2369 | 0.288 | 0.000288 | 1 | 60 | 85362010 | Ap. Modular p/ Q. Elét. | Modus 55 | Disj. MT 6 kA
55104 2BU | DISYUNTOR MT - 2P - 10KA - B - 4A | 5603011546946 | 15.21 | EUR | 0.2365 | 0.2365 | 0.288 | 0.000288 | 1 | 60 | 85362010 | Ap. Modular p/ Q. Elét. | Modus 55 | Disj. MT 10 kA
55104 2CS | DISYUNTOR MT - 2P - 6KA - C - 4A | 5603011546274 | 12.29 | EUR | 0.2385 | 0.2385 | 0.288 | 0.000288 | 1 | 60 | 85362010 | Ap. Modular p/ Q. Elét. | Modus 55 | Disj. MT 6 kA
55104 2CU | DISYUNTOR MT - 2P - 10KA - C - 4A | 5603011546663 | 15.21 | EUR | 0.241 | 0.241 | 0.288 | 0.000288 | 1 | 60 | 85362010 | Ap. Modular p/ Q. Elét. | Modus 55 | Disj. MT 10 kA
55104 2DS | DISYUNTOR MT - 2P - 6KA - D - 4A | 5603011546472 | 12.52 | EUR | 0.2365 | 0.2365 | 0.288 | 0.000288 | 1 | 60 | 85362010 | Ap. Modular p/ Q. Elét. | Modus 55 | Disj. MT 6 kA
55104 2DU | DISYUNTOR MT - 2P - 10KA - D - 4A | 5603011547387 | 13.82 | EUR | 0.2368 | 0.2368 | 0.288 | 0.000288 | 1 | 60 | 85362010 | Ap. Modular p/ Q. Elét. | Modus 55 | Disj. MT 10 kA
55104 3BS | DISYUNTOR MT - 3P - 6KA - B - 4A | 5603011550646 | 18.75 | EUR | 0.3525 | 0.3525 | 0.432 | 0.000432 | 1 | 40 | 85362010 | Ap. Modular p/ Q. Elét. | Modus 55 | Disj. MT 6 kA
55104 3BU | DISYUNTOR MT - 3P - 10KA - B - 4A | 5603011547073 | 23.74 | EUR | 0.351 | 0.351 | 0.432 | 0.000432 | 1 | 40 | 85362010 | Ap. Modular p/ Q. Elét. | Modus 55 | Disj. MT 10 kA
55104 3CS | DISYUNTOR MT - 3P - 6KA - C - 4A | 5603011546311 | 18.36 | EUR | 0.3538 | 0.3538 | 0.432 | 0.000432 | 1 | 40 | 85362010 | Ap. Modular p/ Q. Elét. | Modus 55 | Disj. MT 6 kA
55104 3CU | DISYUNTOR MT - 3P - 10KA - C - 4A | 5603011546700 | 22.74 | EUR | 0.351 | 0.351 | 0.271 | 0.000271 | 1 | 40 | 85362010 | Ap. Modular p/ Q. Elét. | Modus 55 | Disj. MT 10 kA
55104 3DS | DISYUNTOR MT - 3P - 6KA - D - 4A | 5603011546519 | 18.75 | EUR | 0.3498 | 0.3498 | 0.379 | 0.000379 | 1 | 40 | 85362010 | Ap. Modular p/ Q. Elét. | Modus 55 | Disj. MT 6 kA
55104 3DU | DISYUNTOR MT - 3P - 10KA - D - 4A | 5603011547424 | 23.74 | EUR | 0.349 | 0.349 | 0.432 | 0.000432 | 1 | 40 | 85362010 | Ap. Modular p/ Q. Elét. | Modus 55 | Disj. MT 10 kA
55104 4BS | DISYUNTOR MT - 4P - 6KA - B - 4A | 5603011550653 | 24.58 | EUR | 0.4675 | 0.4675 | 0.576 | 0.000576 | 1 | 30 | 85362010 | Ap. Modular p/ Q. Elét. | Modus 55 | Disj. MT 6 kA
55104 4BU | DISYUNTOR MT - 4P - 10KA - B - 4A | 5603011547202 | 31.17 | EUR | 0.4658 | 0.4658 | 0.576 | 0.000576 | 1 | 30 | 85362010 | Ap. Modular p/ Q. Elét. | Modus 55 | Disj. MT 10 kA
55104 4CS | DISYUNTOR MT - 4P - 6KA - C - 4A | 5603011546359 | 24.06 | EUR | 0.4704 | 0.4704 | 0.576 | 0.000576 | 1 | 30 | 85362010 | Ap. Modular p/ Q. Elét. | Modus 55 | Disj. MT 6 kA
55104 4CU | DISYUNTOR MT - 4P - 10KA - C - 4A | 5603011546748 | 29.87 | EUR | 0.4668 | 0.4668 | 0.576 | 0.000576 | 1 | 30 | 85362010 | Ap. Modular p/ Q. Elét. | Modus 55 | Disj. MT 10 kA
55104 4DS | DISYUNTOR MT - 4P - 6KA - D - 4A | 5603011546571 | 24.58 | EUR | 0.4714 | 0.4714 | 0.576 | 0.000576 | 1 | 30 | 85362010 | Ap. Modular p/ Q. Elét. | Modus 55 | Disj. MT 6 kA
55104 4DU | DISYUNTOR MT - 4P - 10KA - D - 4A | 5603011547462 | 29.87 | EUR | 0.4658 | 0.4658 | 0.576 | 0.000576 | 1 | 30 | 85362010 | Ap. Modular p/ Q. Elét. | Modus 55 | Disj. MT 10 kA
55104 6BS | DISYUNTOR MT - 1P+N - 6KA - B - 4A | 5603011546397 | 11.16 | EUR | 0.2275 | 0.2275 | 0.288 | 0.000288 | 1 | 60 | 85362010 | Ap. Modular p/ Q. Elét. | Modus 55 | Disj. MT 6 kA
55104 6CS | DISYUNTOR MT - 1P+N - 6KA - C - 4A | 5603011546236 | 10.57 | EUR | 0.2274 | 0.2274 | 0.288 | 0.000288 | 1 | 60 | 85362010 | Ap. Modular p/ Q. Elét. | Modus 55 | Disj. MT 6 kA
55106 1BS | DISYUNTOR MT - 1P - 6KA - B - 6A | 5603011058418 | 5.25 | EUR | 0.12015 | 1.4418 | 0.138 | 0.001656 | 12 | 120 | 85362010 | Ap. Modular p/ Q. Elét. | Modus 55 | Disj. MT 6 kA
55106 1BU | DISYUNTOR MT - 1P - 10KA - B - 6A | 5603011546793 | 6.75 | EUR | 0.1218 | 0.1218 | 0.144 | 0.000144 | 1 | 120 | 85362010 | Ap. Modular p/ Q. Elét. | Modus 55 | Disj. MT 10 kA
55106 1CP | DISYUNTOR MT - 1P - 4,5KA - C - 6A | 5603011059996 | 3.15 | EUR | 0.105 | 1.26 | 0.138 | 0.001656 | 12 | 120 | 85362010 | Ap. Modular p/ Q. Elét. | Modus 55 | Disj. MT 4.5 kA
55106 1CS | DISYUNTOR MT - 1P - 6KA - C - 6A | 5603011057916 | 5.12 | EUR | 0.117 | 1.404 | 0.138 | 0.001656 | 12 | 120 | 85362010 | Ap. Modular p/ Q. Elét. | Modus 55 | Disj. MT 6 kA
55106 1CU | DISYUNTOR MT - 1P - 10KA - C - 6A | 5603011060619 | 6.42 | EUR | 0.11948 | 1.4338 | 0.138 | 0.001656 | 12 | 120 | 85362010 | Ap. Modular p/ Q. Elét. | Modus 55 | Disj. MT 10 kA
55106 1DS | DISYUNTOR MT - 1P - 6KA - D - 6A | 5603011058999 | 5.25 | EUR | 0.11716 | 1.4059 | 0.138 | 0.001656 | 12 | 120 | 85362010 | Ap. Modular p/ Q. Elét. | Modus 55 | Disj. MT 6 kA
55106 1DU | DISYUNTOR MT - 1P - 10KA - D - 6A | 5603011060978 | 6.75 | EUR | 0.11847 | 1.4216 | 0.138 | 0.001656 | 12 | 120 | 85362010 | Ap. Modular p/ Q. Elét. | Modus 55 | Disj. MT 10 kA
55106 2BS | DISYUNTOR MT - 2P - 6KA - B - 6A | 5603011058593 | 12.29 | EUR | 0.2432 | 1.4592 | 0.283 | 0.001698 | 6 | 60 | 85362010 | Ap. Modular p/ Q. Elét. | Modus 55 | Disj. MT 6 kA
55106 2BU | DISYUNTOR MT - 2P - 10KA - B - 6A | 5603011546953 | 13.56 | EUR | 0.2395 | 0.2395 | 0.288 | 0.000288 | 1 | 60 | 85362010 | Ap. Modular p/ Q. Elét. | Modus 55 | Disj. MT 10 kA
55106 2CP | DISYUNTOR MT - 2P - 4,5KA - C - 6A | 5603011060336 | 8.21 | EUR | 0.21083 | 1.265 | 0.275 | 0.00165 | 6 | 60 | 85362010 | Ap. Modular p/ Q. Elét. | Modus 55 | Disj. MT 4.5 kA
55106 2CS | DISYUNTOR MT - 2P - 6KA - C - 6A | 5603011058104 | 12.06 | EUR | 0.24167 | 1.45 | 0.283 | 0.001698 | 6 | 60 | 85362010 | Ap. Modular p/ Q. Elét. | Modus 55 | Disj. MT 6 kA
55106 2CU | DISYUNTOR MT - 2P - 10KA - C - 6A | 5603011060701 | 14.95 | EUR | 0.24015 | 1.4409 | 0.283 | 0.001698 | 6 | 60 | 85362010 | Ap. Modular p/ Q. Elét. | Modus 55 | Disj. MT 10 kA
55106 2DS | DISYUNTOR MT - 2P - 6KA - D - 6A | 5603011062903 | 12.29 | EUR | 0.241 | 1.446 | 0.283 | 0.001698 | 6 | 60 | 85362010 | Ap. Modular p/ Q. Elét. | Modus 55 | Disj. MT 6 kA
55106 2DU | DISYUNTOR MT - 2P - 10KA - D - 6A | 5603011061067 | 13.56 | EUR | 0.24025 | 1.4415 | 0.283 | 0.001698 | 6 | 60 | 85362010 | Ap. Modular p/ Q. Elét. | Modus 55 | Disj. MT 10 kA
55106 3BS | DISYUNTOR MT - 3P - 6KA - B - 6A | 5603011058722 | 18.29 | EUR | 0.36018 | 1.4407 | 0.108 | 0.000432 | 4 | 40 | 85362010 | Ap. Modular p/ Q. Elét. | Modus 55 | Disj. MT 6 kA
55106 3BU | DISYUNTOR MT - 3P - 10KA - B - 6A | 5603011547080 | 22.31 | EUR | 0.3549 | 0.3549 | 0.432 | 0.000432 | 1 | 40 | 85362010 | Ap. Modular p/ Q. Elét. | Modus 55 | Disj. MT 10 kA
55106 3CP | DISYUNTOR MT - 3P - 4,5KA - C - 6A | 5603011060428 | 12.29 | EUR | 0.31835 | 1.2734 | 0.424 | 0.001696 | 4 | 40 | 85362010 | Ap. Modular p/ Q. Elét. | Modus 55 | Disj. MT 4.5 kA
55106 3CS | DISYUNTOR MT - 3P - 6KA - C - 6A | 5603011058197 | 18.03 | EUR | 0.36062 | 1.4425 | 0.414 | 0.001656 | 4 | 40 | 85362010 | Ap. Modular p/ Q. Elét. | Modus 55 | Disj. MT 6 kA
55106 3CU | DISYUNTOR MT - 3P - 10KA - C - 6A | 5603011060794 | 22.31 | EUR | 0.35768 | 1.4307 | 0.424 | 0.001696 | 4 | 40 | 85362010 | Ap. Modular p/ Q. Elét. | Modus 55 | Disj. MT 10 kA
55106 3DS | DISYUNTOR MT - 3P - 6KA - D - 6A | 5603011059170 | 18.29 | EUR | 0.36088 | 1.4435 | 0.412 | 0.001648 | 4 | 40 | 85362010 | Ap. Modular p/ Q. Elét. | Modus 55 | Disj. MT 6 kA
55106 3DU | DISYUNTOR MT - 3P - 10KA - D - 6A | 5603011061159 | 22.31 | EUR | 0.3585 | 1.434 | 0.424 | 0.001696 | 4 | 40 | 85362010 | Ap. Modular p/ Q. Elét. | Modus 55 | Disj. MT 10 kA
55106 4BS | DISYUNTOR MT - 4P - 6KA - B - 6A | 5603011058869 | 24.13 | EUR | 0.48297 | 1.4489 | 0.566 | 0.001698 | 3 | 30 | 85362010 | Ap. Modular p/ Q. Elét. | Modus 55 | Disj. MT 6 kA
55106 4BU | DISYUNTOR MT - 4P - 10KA - B - 6A | 5603011547219 | 29.25 | EUR | 0.4711 | 0.4711 | 0.576 | 0.000576 | 1 | 30 | 85362010 | Ap. Modular p/ Q. Elét. | Modus 55 | Disj. MT 10 kA
55106 4CP | DISYUNTOR MT - 4P - 4,5KA - C - 6A | 5603011060510 | 16.31 | EUR | 0.42507 | 1.2752 | 0.566 | 0.001698 | 3 | 30 | 85362010 | Ap. Modular p/ Q. Elét. | Modus 55 | Disj. MT 4.5 kA
55106 4CS | DISYUNTOR MT - 4P - 6KA - C - 6A | 5603011058289 | 23.64 | EUR | 0.48063 | 1.4419 | 0.566 | 0.001698 | 3 | 30 | 85362010 | Ap. Modular p/ Q. Elét. | Modus 55 | Disj. MT 6 kA
55106 4CU | DISYUNTOR MT - 4P - 10KA - C - 6A | 5603011060886 | 29.25 | EUR | 0.47697 | 1.4309 | 0.566 | 0.001698 | 3 | 30 | 85362010 | Ap. Modular p/ Q. Elét. | Modus 55 | Disj. MT 10 kA
55106 4DS | DISYUNTOR MT - 4P - 6KA - D - 6A | 5603011059255 | 24.13 | EUR | 0.48153 | 1.4446 | 0.552 | 0.001656 | 3 | 30 | 85362010 | Ap. Modular p/ Q. Elét. | Modus 55 | Disj. MT 6 kA
55106 4DU | DISYUNTOR MT - 4P - 10KA - D - 6A | 5603011061241 | 29.25 | EUR | 0.47953 | 1.4386 | 0.552 | 0.001656 | 3 | 30 | 85362010 | Ap. Modular p/ Q. Elét. | Modus 55 | Disj. MT 10 kA
55106 5CP | DISYUNTOR MT - 1P+N - 4,5KA - C - 6A | 5603011060084 | 7.14 | EUR | 0.115 | 1.38 | 0.142 | 0.001704 | 12 | 120 | 85362010 | Ap. Modular p/ Q. Elét. | Modus 55 | Disj. MT 4.5 kA
55106 6BS | DISYUNTOR MT - 1P+N - 6KA - B - 6A | 5603011058500 | 10.9 | EUR | 0.22333 | 1.34 | 0.276 | 0.001656 | 6 | 60 | 85362010 | Ap. Modular p/ Q. Elét. | Modus 55 | Disj. MT 6 kA
55106 6CS | DISYUNTOR MT - 1P+N - 6KA - C - 6A | 5603011058012 | 10.31 | EUR | 0.22367 | 1.342 | 0.276 | 0.001656 | 6 | 60 | 85362010 | Ap. Modular p/ Q. Elét. | Modus 55 | Disj. MT 6 kA
55110 1BS | DISYUNTOR MT - 1P - 6KA - B - 10A | 5603011058425 | 5.25 | EUR | 0.117 | 1.404 | 0.138 | 0.001656 | 12 | 120 | 85362010 | Ap. Modular p/ Q. Elét. | Modus 55 | Disj. MT 6 kA
55110 1BU | DISYUNTOR MT - 1P - 10KA - B - 10A | 5603011546809 | 6.75 | EUR | 0.1219 | 0.1219 | 0.144 | 0.000144 | 1 | 120 | 85362010 | Ap. Modular p/ Q. Elét. | Modus 55 | Disj. MT 10 kA
55110 1CP | DISYUNTOR MT - 1P - 4,5KA - C - 10A | 5603011060008 | 3.15 | EUR | 0.106 | 1.272 | 0.141 | 0.001692 | 12 | 120 | 85362010 | Ap. Modular p/ Q. Elét. | Modus 55 | Disj. MT 4.5 kA
55110 1CS | DISYUNTOR MT - 1P - 6KA - C - 10A | 5603011057923 | 5.09 | EUR | 0.116 | 1.392 | 0.138 | 0.001656 | 12 | 120 | 85362010 | Ap. Modular p/ Q. Elét. | Modus 55 | Disj. MT 6 kA
55110 1CU | DISYUNTOR MT - 1P - 10KA - C - 10A | 5603011060626 | 6.42 | EUR | 0.116 | 1.392 | 0.141 | 0.001692 | 12 | 120 | 85362010 | Ap. Modular p/ Q. Elét. | Modus 55 | Disj. MT 10 kA
55110 1DS | DISYUNTOR MT - 1P - 6KA - D - 10A | 5603011059002 | 5.25 | EUR | 0.11718 | 1.4061 | 0.138 | 0.001656 | 12 | 120 | 85362010 | Ap. Modular p/ Q. Elét. | Modus 55 | Disj. MT 6 kA
55110 1DU | DISYUNTOR MT - 1P - 10KA - D - 10A | 5603011060985 | 6.75 | EUR | 0.11703 | 1.4043 | 0.141 | 0.001692 | 12 | 120 | 85362010 | Ap. Modular p/ Q. Elét. | Modus 55 | Disj. MT 10 kA
55110 2BS | DISYUNTOR MT - 2P - 6KA - B - 10A | 5603011058609 | 12.29 | EUR | 0.23895 | 1.4337 | 0.276 | 0.001656 | 6 | 60 | 85362010 | Ap. Modular p/ Q. Elét. | Modus 55 | Disj. MT 6 kA
55110 2BU | DISYUNTOR MT - 2P - 10KA - B - 10A | 5603011546960 | 13.56 | EUR | 0.2373 | 0.2373 | 0.288 | 0.000288 | 1 | 60 | 85362010 | Ap. Modular p/ Q. Elét. | Modus 55 | Disj. MT 10 kA
55110 2CP | DISYUNTOR MT - 2P - 4,5KA - C - 10A | 5603011060343 | 8.21 | EUR | 0.211 | 1.266 | 0.276 | 0.001656 | 6 | 60 | 85362010 | Ap. Modular p/ Q. Elét. | Modus 55 | Disj. MT 4.5 kA
55110 2CS | DISYUNTOR MT - 2P - 6KA - C - 10A | 5603011058111 | 12.06 | EUR | 0.226 | 1.356 | 0.283 | 0.001698 | 6 | 60 | 85362010 | Ap. Modular p/ Q. Elét. | Modus 55 | Disj. MT 6 kA
55110 2CU | DISYUNTOR MT - 2P - 10KA - C - 10A | 5603011060718 | 14.95 | EUR | 0.234 | 1.404 | 0.283 | 0.001698 | 6 | 60 | 85362010 | Ap. Modular p/ Q. Elét. | Modus 55 | Disj. MT 10 kA
55110 2DS | DISYUNTOR MT - 2P - 6KA - D - 10A | 5603011059095 | 12.29 | EUR | 0.23652 | 1.4191 | 0.276 | 0.001656 | 6 | 60 | 85362010 | Ap. Modular p/ Q. Elét. | Modus 55 | Disj. MT 6 kA
55110 2DU | DISYUNTOR MT - 2P - 10KA - D - 10A | 5603011061074 | 13.56 | EUR | 0.23485 | 1.4091 | 0.276 | 0.001656 | 6 | 60 | 85362010 | Ap. Modular p/ Q. Elét. | Modus 55 | Disj. MT 10 kA
55110 3BS | DISYUNTOR MT - 3P - 6KA - B - 10A | 5603011058739 | 18.29 | EUR | 0.35618 | 1.4247 | 0.414 | 0.001656 | 4 | 40 | 85362010 | Ap. Modular p/ Q. Elét. | Modus 55 | Disj. MT 6 kA
55110 3BU | DISYUNTOR MT - 3P - 10KA - B - 10A | 5603011547097 | 22.31 | EUR | 0.3522 | 0.3522 | 0.432 | 0.000432 | 1 | 40 | 85362010 | Ap. Modular p/ Q. Elét. | Modus 55 | Disj. MT 10 kA
55110 3CP | DISYUNTOR MT - 3P - 4,5KA - C - 10A | 5603011060435 | 12.23 | EUR | 0.305 | 1.22 | 0.424 | 0.001696 | 4 | 40 | 85362010 | Ap. Modular p/ Q. Elét. | Modus 55 | Disj. MT 4.5 kA
55110 3CS | DISYUNTOR MT - 3P - 6KA - C - 10A | 5603011058203 | 18.03 | EUR | 0.345 | 1.38 | 0.414 | 0.001656 | 4 | 40 | 85362010 | Ap. Modular p/ Q. Elét. | Modus 55 | Disj. MT 6 kA
55110 3CU | DISYUNTOR MT - 3P - 10KA - C - 10A | 5603011060800 | 22.31 | EUR | 0.3505 | 1.402 | 0.424 | 0.001696 | 4 | 40 | 85362010 | Ap. Modular p/ Q. Elét. | Modus 55 | Disj. MT 10 kA
55110 3DS | DISYUNTOR MT - 3P - 6KA - D - 10A | 5603011060602 | 18.29 | EUR | 0.3518 | 1.4072 | 0.414 | 0.001656 | 4 | 40 | 85362010 | Ap. Modular p/ Q. Elét. | Modus 55 | Disj. MT 6 kA
55110 3DU | DISYUNTOR MT - 3P - 10KA - D - 10A | 5603011061166 | 22.31 | EUR | 0.3524 | 1.4096 | 0.414 | 0.001656 | 4 | 40 | 85362010 | Ap. Modular p/ Q. Elét. | Modus 55 | Disj. MT 10 kA
55110 4BS | DISYUNTOR MT - 4P - 6KA - B - 10A | 5603011058876 | 24.06 | EUR | 0.47927 | 1.4378 | 0.552 | 0.001656 | 3 | 30 | 85362010 | Ap. Modular p/ Q. Elét. | Modus 55 | Disj. MT 6 kA
55110 4BU | DISYUNTOR MT - 4P - 10KA - B - 10A | 5603011547226 | 29.25 | EUR | 0.4686 | 0.4686 | 0.576 | 0.000576 | 1 | 30 | 85362010 | Ap. Modular p/ Q. Elét. | Modus 55 | Disj. MT 10 kA
55110 4CP | DISYUNTOR MT - 4P - 4,5KA - C - 10A | 5603011060527 | 16.22 | EUR | 0.42 | 1.26 | 0.566 | 0.001698 | 3 | 30 | 85362010 | Ap. Modular p/ Q. Elét. | Modus 55 | Disj. MT 4.5 kA
55110 4CS | DISYUNTOR MT - 4P - 6KA - C - 10A | 5603011058296 | 23.64 | EUR | 0.46 | 1.38 | 0.566 | 0.001698 | 3 | 30 | 85362010 | Ap. Modular p/ Q. Elét. | Modus 55 | Disj. MT 6 kA
55110 4CU | DISYUNTOR MT - 4P - 10KA - C - 10A | 5603011060893 | 29.25 | EUR | 0.46907 | 1.4072 | 0.566 | 0.001698 | 3 | 30 | 85362010 | Ap. Modular p/ Q. Elét. | Modus 55 | Disj. MT 10 kA
55110 4DS | DISYUNTOR MT - 4P - 6KA - D - 10A | 5603011059279 | 24.06 | EUR | 0.46893 | 1.4068 | 0.566 | 0.001698 | 3 | 30 | 85362010 | Ap. Modular p/ Q. Elét. | Modus 55 | Disj. MT 6 kA
55110 4DU | DISYUNTOR MT - 4P - 10KA - D - 10A | 5603011061258 | 29.25 | EUR | 0.46743 | 1.4023 | 0.566 | 0.001698 | 3 | 30 | 85362010 | Ap. Modular p/ Q. Elét. | Modus 55 | Disj. MT 10 kA
55110 5CP | DISYUNTOR MT - 1P+N - 4,5KA - C - 10A | 5603011060091 | 7.1 | EUR | 0.112 | 1.344 | 0.141 | 0.001692 | 12 | 120 | 85362010 | Ap. Modular p/ Q. Elét. | Modus 55 | Disj. MT 4.5 kA
55110 6BS | DISYUNTOR MT - 1P+N - 6KA - B - 10A | 5603011058517 | 10.9 | EUR | 0.2279 | 1.3674 | 0.283 | 0.001698 | 6 | 60 | 85362010 | Ap. Modular p/ Q. Elét. | Modus 55 | Disj. MT 6 kA
55110 6CS | DISYUNTOR MT - 1P+N - 6KA - C - 10A | 5603011058029 | 10.31 | EUR | 0.22 | 1.32 | 0.283 | 0.001698 | 6 | 60 | 85362010 | Ap. Modular p/ Q. Elét. | Modus 55 | Disj. MT 6 kA
55116 1BS | DISYUNTOR MT - 1P - 6KA - B - 16A | 5603011058432 | 5.25 | EUR | 0.115 | 1.38 | 0.138 | 0.001656 | 12 | 120 | 85362010 | Ap. Modular p/ Q. Elét. | Modus 55 | Disj. MT 6 kA
55116 1BU | DISYUNTOR MT - 1P - 10KA - B - 16A | 5603011546816 | 6.75 | EUR | 0.1222 | 0.1222 | 0.144 | 0.000144 | 1 | 120 | 85362010 | Ap. Modular p/ Q. Elét. | Modus 55 | Disj. MT 10 kA
55116 1CP | DISYUNTOR MT - 1P - 4,5KA - C - 16A | 5603011060015 | 3.15 | EUR | 0.10583 | 1.27 | 0.138 | 0.001656 | 12 | 120 | 85362010 | Ap. Modular p/ Q. Elét. | Modus 55 | Disj. MT 4.5 kA
55116 1CS | DISYUNTOR MT - 1P - 6KA - C - 16A | 5603011057930 | 5.09 | EUR | 0.116 | 1.392 | 0.144 | 0.001728 | 12 | 120 | 85362010 | Ap. Modular p/ Q. Elét. | Modus 55 | Disj. MT 6 kA
55116 1CU | DISYUNTOR MT - 1P - 10KA - C - 16A | 5603011060633 | 6.42 | EUR | 0.115 | 1.38 | 0.141 | 0.001692 | 12 | 120 | 85362010 | Ap. Modular p/ Q. Elét. | Modus 55 | Disj. MT 10 kA
55116 1DS | DISYUNTOR MT - 1P - 6KA - D - 16A | 5603011059019 | 5.25 | EUR | 0.1176 | 1.4112 | 0.138 | 0.001656 | 12 | 120 | 85362010 | Ap. Modular p/ Q. Elét. | Modus 55 | Disj. MT 6 kA
55116 1DU | DISYUNTOR MT - 1P - 10KA - D - 16A | 5603011060992 | 6.75 | EUR | 0.11793 | 1.4151 | 0.138 | 0.001656 | 12 | 120 | 85362010 | Ap. Modular p/ Q. Elét. | Modus 55 | Disj. MT 10 kA
55116 2BS | DISYUNTOR MT - 2P - 6KA - B - 16A | 5603011058616 | 12.29 | EUR | 0.23698 | 1.4219 | 0.283 | 0.001698 | 6 | 60 | 85362010 | Ap. Modular p/ Q. Elét. | Modus 55 | Disj. MT 6 kA
55116 2BU | DISYUNTOR MT - 2P - 10KA - B - 16A | 5603011546977 | 13.56 | EUR | 0.2359 | 0.2359 | 0.288 | 0.000288 | 1 | 60 | 85362010 | Ap. Modular p/ Q. Elét. | Modus 55 | Disj. MT 10 kA
55116 2CP | DISYUNTOR MT - 2P - 4,5KA - C - 16A | 5603011060350 | 8.21 | EUR | 0.216 | 1.296 | 0.276 | 0.001656 | 6 | 60 | 85362010 | Ap. Modular p/ Q. Elét. | Modus 55 | Disj. MT 4.5 kA
55116 2CS | DISYUNTOR MT - 2P - 6KA - C - 16A | 5603011058128 | 12.06 | EUR | 0.23 | 1.38 | 0.276 | 0.001656 | 6 | 60 | 85362010 | Ap. Modular p/ Q. Elét. | Modus 55 | Disj. MT 6 kA
55116 2CU | DISYUNTOR MT - 2P - 10KA - C - 16A | 5603011060725 | 14.95 | EUR | 0.23618 | 1.4171 | 0.276 | 0.001656 | 6 | 60 | 85362010 | Ap. Modular p/ Q. Elét. | Modus 55 | Disj. MT 10 kA
55116 2DS | DISYUNTOR MT - 2P - 6KA - D - 16A | 5603011059101 | 12.29 | EUR | 0.237 | 1.422 | 0.283 | 0.001698 | 6 | 60 | 85362010 | Ap. Modular p/ Q. Elét. | Modus 55 | Disj. MT 6 kA
55116 2DU | DISYUNTOR MT - 2P - 10KA - D - 16A | 5603011061081 | 13.56 | EUR | 0.23668 | 1.4201 | 0.283 | 0.001698 | 6 | 60 | 85362010 | Ap. Modular p/ Q. Elét. | Modus 55 | Disj. MT 10 kA
55116 3BS | DISYUNTOR MT - 3P - 6KA - B - 16A | 5603011058746 | 18.29 | EUR | 0.35335 | 1.4134 | 0.424 | 0.001696 | 4 | 40 | 85362010 | Ap. Modular p/ Q. Elét. | Modus 55 | Disj. MT 6 kA
55116 3BU | DISYUNTOR MT - 3P - 10KA - B - 16A | 5603011547103 | 22.31 | EUR | 0.3499 | 0.3499 | 0.432 | 0.000432 | 1 | 40 | 85362010 | Ap. Modular p/ Q. Elét. | Modus 55 | Disj. MT 10 kA
55116 3CP | DISYUNTOR MT - 3P - 4,5KA - C - 16A | 5603011060442 | 12.23 | EUR | 0.327 | 1.308 | 0.414 | 0.001656 | 4 | 40 | 85362010 | Ap. Modular p/ Q. Elét. | Modus 55 | Disj. MT 4.5 kA
55116 3CS | DISYUNTOR MT - 3P - 6KA - C - 16A | 5603011058210 | 18.03 | EUR | 0.345 | 1.38 | 0.424 | 0.001696 | 4 | 40 | 85362010 | Ap. Modular p/ Q. Elét. | Modus 55 | Disj. MT 6 kA
55116 3CU | DISYUNTOR MT - 3P - 10KA - C - 16A | 5603011060817 | 22.31 | EUR | 0.35247 | 1.4099 | 0.412 | 0.001648 | 4 | 40 | 85362010 | Ap. Modular p/ Q. Elét. | Modus 55 | Disj. MT 10 kA
55116 3DS | DISYUNTOR MT - 3P - 6KA - D - 16A | 5603011059187 | 18.29 | EUR | 0.35302 | 1.4121 | 0.412 | 0.001648 | 4 | 40 | 85362010 | Ap. Modular p/ Q. Elét. | Modus 55 | Disj. MT 6 kA
55116 3DU | DISYUNTOR MT - 3P - 10KA - D - 16A | 5603011061173 | 22.31 | EUR | 0.35215 | 1.4086 | 0.414 | 0.001656 | 4 | 40 | 85362010 | Ap. Modular p/ Q. Elét. | Modus 55 | Disj. MT 10 kA
55116 4BS | DISYUNTOR MT - 4P - 6KA - B - 16A | 5603011058883 | 24.06 | EUR | 0.47343 | 1.4203 | 0.552 | 0.001656 | 3 | 30 | 85362010 | Ap. Modular p/ Q. Elét. | Modus 55 | Disj. MT 6 kA
55116 4BU | DISYUNTOR MT - 4P - 10KA - B - 16A | 5603011547233 | 29.25 | EUR | 0.4655 | 0.4655 | 0.576 | 0.000576 | 1 | 30 | 85362010 | Ap. Modular p/ Q. Elét. | Modus 55 | Disj. MT 10 kA
55116 4CP | DISYUNTOR MT - 4P - 4,5KA - C - 16A | 5603011060534 | 16.22 | EUR | 0.438 | 1.314 | 0.552 | 0.001656 | 3 | 30 | 85362010 | Ap. Modular p/ Q. Elét. | Modus 55 | Disj. MT 4.5 kA
55116 4CS | DISYUNTOR MT - 4P - 6KA - C - 16A | 5603011058302 | 23.64 | EUR | 0.46 | 1.38 | 0.552 | 0.001656 | 3 | 30 | 85362010 | Ap. Modular p/ Q. Elét. | Modus 55 | Disj. MT 6 kA
55116 4CU | DISYUNTOR MT - 4P - 10KA - C - 16A | 5603011060909 | 29.25 | EUR | 0.1167 | 0.3501 | 0.552 | 0.001656 | 3 | 30 | 85362010 | Ap. Modular p/ Q. Elét. | Modus 55 | Disj. MT 10 kA
55116 4DS | DISYUNTOR MT - 4P - 6KA - D - 16A | 5603011059286 | 24.06 | EUR | 0.4711 | 1.4133 | 0.552 | 0.001656 | 3 | 30 | 85362010 | Ap. Modular p/ Q. Elét. | Modus 55 | Disj. MT 6 kA
55116 4DU | DISYUNTOR MT - 4P - 10KA - D - 16A | 5603011061265 | 29.25 | EUR | 0.47017 | 1.4105 | 0.552 | 0.001656 | 3 | 30 | 85362010 | Ap. Modular p/ Q. Elét. | Modus 55 | Disj. MT 10 kA
55116 5CP | DISYUNTOR MT - 1P+N - 4,5KA - C - 16A | 5603011060107 | 7.1 | EUR | 0.111 | 1.332 | 0.138 | 0.001656 | 12 | 120 | 85362010 | Ap. Modular p/ Q. Elét. | Modus 55 | Disj. MT 4.5 kA
55116 6BS | DISYUNTOR MT - 1P+N - 6KA - B - 16A | 5603011058524 | 10.9 | EUR | 0.22637 | 1.3582 | 0.276 | 0.001656 | 6 | 60 | 85362010 | Ap. Modular p/ Q. Elét. | Modus 55 | Disj. MT 6 kA
55116 6CS | DISYUNTOR MT - 1P+N - 6KA - C - 16A | 5603011058036 | 10.31 | EUR | 0.22 | 1.32 | 0.283 | 0.001698 | 6 | 60 | 85362010 | Ap. Modular p/ Q. Elét. | Modus 55 | Disj. MT 6 kA
55120 1BS | DISYUNTOR MT - 1P - 6KA - B - 20A | 5603011058449 | 5.25 | EUR | 0.12044 | 1.4453 | 0.141 | 0.001692 | 12 | 120 | 85362010 | Ap. Modular p/ Q. Elét. | Modus 55 | Disj. MT 6 kA
55120 1BU | DISYUNTOR MT - 1P - 10KA - B - 20A | 5603011546847 | 6.75 | EUR | 0.1218 | 0.1218 | 0.144 | 0.000144 | 1 | 120 | 85362010 | Ap. Modular p/ Q. Elét. | Modus 55 | Disj. MT 10 kA
55120 1CP | DISYUNTOR MT - 1P - 4,5KA - C - 20A | 5603011060022 | 3.15 | EUR | 0.1065 | 1.278 | 0.138 | 0.001656 | 12 | 120 | 85362010 | Ap. Modular p/ Q. Elét. | Modus 55 | Disj. MT 4.5 kA
55120 1CS | DISYUNTOR MT - 1P - 6KA - C - 20A | 5603011057947 | 5.12 | EUR | 0.116 | 1.392 | 0.138 | 0.001656 | 12 | 120 | 85362010 | Ap. Modular p/ Q. Elét. | Modus 55 | Disj. MT 6 kA
55120 1CU | DISYUNTOR MT - 1P - 10KA - C - 20A | 5603011060640 | 6.42 | EUR | 0.11908 | 1.4289 | 0.138 | 0.001656 | 12 | 120 | 85362010 | Ap. Modular p/ Q. Elét. | Modus 55 | Disj. MT 10 kA
55120 1DS | DISYUNTOR MT - 1P - 6KA - D - 20A | 5603011059026 | 5.25 | EUR | 0.11948 | 1.4338 | 0.141 | 0.001692 | 12 | 120 | 85362010 | Ap. Modular p/ Q. Elét. | Modus 55 | Disj. MT 6 kA
55120 1DU | DISYUNTOR MT - 1P - 10KA - D - 20A | 5603011061005 | 6.75 | EUR | 0.11931 | 1.4317 | 0.138 | 0.001656 | 12 | 120 | 85362010 | Ap. Modular p/ Q. Elét. | Modus 55 | Disj. MT 10 kA
55120 2BS | DISYUNTOR MT - 2P - 6KA - B - 20A | 5603011058623 | 12.29 | EUR | 0.24278 | 1.4567 | 0.283 | 0.001698 | 6 | 60 | 85362010 | Ap. Modular p/ Q. Elét. | Modus 55 | Disj. MT 6 kA
55120 2BU | DISYUNTOR MT - 2P - 10KA - B - 20A | 5603011546984 | 13.56 | EUR | 0.2397 | 0.2397 | 0.288 | 0.000288 | 1 | 60 | 85362010 | Ap. Modular p/ Q. Elét. | Modus 55 | Disj. MT 10 kA
55120 2CP | DISYUNTOR MT - 2P - 4,5KA - C - 20A | 5603011060367 | 8.21 | EUR | 0.21 | 1.26 | 0.283 | 0.001698 | 6 | 60 | 85362010 | Ap. Modular p/ Q. Elét. | Modus 55 | Disj. MT 4.5 kA
55120 2CS | DISYUNTOR MT - 2P - 6KA - C - 20A | 5603011058135 | 12.06 | EUR | 0.233 | 1.398 | 0.276 | 0.001656 | 6 | 60 | 85362010 | Ap. Modular p/ Q. Elét. | Modus 55 | Disj. MT 6 kA
55120 2CU | DISYUNTOR MT - 2P - 10KA - C - 20A | 5603011060732 | 14.95 | EUR | 0.23953 | 1.4372 | 0.276 | 0.001656 | 6 | 60 | 85362010 | Ap. Modular p/ Q. Elét. | Modus 55 | Disj. MT 10 kA
55120 2DS | DISYUNTOR MT - 2P - 6KA - D - 20A | 5603011059118 | 12.29 | EUR | 0.24077 | 1.4446 | 0.275 | 0.00165 | 6 | 60 | 85362010 | Ap. Modular p/ Q. Elét. | Modus 55 | Disj. MT 6 kA
55120 2DU | DISYUNTOR MT - 2P - 10KA - D - 20A | 5603011061098 | 13.56 | EUR | 0.23967 | 1.438 | 0.276 | 0.001656 | 6 | 60 | 85362010 | Ap. Modular p/ Q. Elét. | Modus 55 | Disj. MT 10 kA
55120 3BS | DISYUNTOR MT - 3P - 6KA - B - 20A | 5603011058753 | 18.29 | EUR | 0.36057 | 1.4423 | 0.414 | 0.001656 | 4 | 40 | 85362010 | Ap. Modular p/ Q. Elét. | Modus 55 | Disj. MT 6 kA
55120 3BU | DISYUNTOR MT - 3P - 10KA - B - 20A | 5603011547110 | 22.31 | EUR | 0.3536 | 0.3536 | 0.432 | 0.000432 | 1 | 40 | 85362010 | Ap. Modular p/ Q. Elét. | Modus 55 | Disj. MT 10 kA
55120 3CP | DISYUNTOR MT - 3P - 4,5KA - C - 20A | 5603011060459 | 12.23 | EUR | 0.32 | 1.28 | 0.424 | 0.001696 | 4 | 40 | 85362010 | Ap. Modular p/ Q. Elét. | Modus 55 | Disj. MT 4.5 kA
55120 3CS | DISYUNTOR MT - 3P - 6KA - C - 20A | 5603011058227 | 18.03 | EUR | 0.35 | 1.4 | 0.424 | 0.001696 | 4 | 40 | 85362010 | Ap. Modular p/ Q. Elét. | Modus 55 | Disj. MT 6 kA
55120 3CU | DISYUNTOR MT - 3P - 10KA - C - 20A | 5603011060824 | 22.31 | EUR | 0.08802 | 0.35208 | 0.424 | 0.001696 | 4 | 40 | 85362010 | Ap. Modular p/ Q. Elét. | Modus 55 | Disj. MT 10 kA
55120 3DS | DISYUNTOR MT - 3P - 6KA - D - 20A | 5603011059194 | 18.29 | EUR | 0.3578 | 1.4312 | 0.412 | 0.001648 | 4 | 40 | 85362010 | Ap. Modular p/ Q. Elét. | Modus 55 | Disj. MT 6 kA
55120 3DU | DISYUNTOR MT - 3P - 10KA - D - 20A | 5603011061180 | 22.31 | EUR | 0.35952 | 1.4381 | 0.414 | 0.001656 | 4 | 40 | 85362010 | Ap. Modular p/ Q. Elét. | Modus 55 | Disj. MT 10 kA
55120 4BS | DISYUNTOR MT - 4P - 6KA - B - 20A | 5603011058890 | 24.06 | EUR | 0.48347 | 1.4504 | 0.566 | 0.001698 | 3 | 30 | 85362010 | Ap. Modular p/ Q. Elét. | Modus 55 | Disj. MT 6 kA
55120 4BU | DISYUNTOR MT - 4P - 10KA - B - 20A | 5603011547240 | 29.25 | EUR | 0.4718 | 0.4718 | 0.576 | 0.000576 | 1 | 30 | 85362010 | Ap. Modular p/ Q. Elét. | Modus 55 | Disj. MT 10 kA
55120 4CP | DISYUNTOR MT - 4P - 4,5KA - C - 20A | 5603011060541 | 16.22 | EUR | 0.42004 | 1.2601 | 0.552 | 0.001656 | 3 | 30 | 85362010 | Ap. Modular p/ Q. Elét. | Modus 55 | Disj. MT 4.5 kA
55120 4CS | DISYUNTOR MT - 4P - 6KA - C - 20A | 5603011058319 | 23.64 | EUR | 0.466 | 1.398 | 0.552 | 0.001656 | 3 | 30 | 85362010 | Ap. Modular p/ Q. Elét. | Modus 55 | Disj. MT 6 kA
55120 4CU | DISYUNTOR MT - 4P - 10KA - C - 20A | 5603011060916 | 29.25 | EUR | 0.46586 | 1.3976 | 0.55 | 0.00165 | 3 | 30 | 85362010 | Ap. Modular p/ Q. Elét. | Modus 55 | Disj. MT 10 kA
55120 4DS | DISYUNTOR MT - 4P - 6KA - D - 20A | 5603011059293 | 24.06 | EUR | 0.47728 | 1.4318 | 0.566 | 0.001698 | 3 | 30 | 85362010 | Ap. Modular p/ Q. Elét. | Modus 55 | Disj. MT 6 kA
55120 4DU | DISYUNTOR MT - 4P - 10KA - D - 20A | 5603011061272 | 29.25 | EUR | 0.47627 | 1.4288 | 0.552 | 0.001656 | 3 | 30 | 85362010 | Ap. Modular p/ Q. Elét. | Modus 55 | Disj. MT 10 kA
55120 5CP | DISYUNTOR MT - 1P+N - 4,5KA - C - 20A | 5603011060114 | 7.14 | EUR | 0.1115 | 1.338 | 0.138 | 0.001656 | 12 | 120 | 85362010 | Ap. Modular p/ Q. Elét. | Modus 55 | Disj. MT 4.5 kA
55120 6BS | DISYUNTOR MT - 1P+N - 6KA - B - 20A | 5603011058531 | 10.9 | EUR | 0.22858 | 1.3715 | 0.276 | 0.001656 | 6 | 60 | 85362010 | Ap. Modular p/ Q. Elét. | Modus 55 | Disj. MT 6 kA
55120 6CS | DISYUNTOR MT - 1P+N - 6KA - C - 20A | 5603011058043 | 10.31 | EUR | 0.232 | 1.392 | 0.276 | 0.001656 | 6 | 60 | 85362010 | Ap. Modular p/ Q. Elét. | Modus 55 | Disj. MT 6 kA
55125 1BS | DISYUNTOR MT - 1P - 6KA - B - 25A | 5603011058456 | 5.35 | EUR | 0.12183 | 1.462 | 0.138 | 0.001656 | 12 | 120 | 85362010 | Ap. Modular p/ Q. Elét. | Modus 55 | Disj. MT 6 kA
55125 1BU | DISYUNTOR MT - 1P - 10KA - B - 25A | 5603011546854 | 6.91 | EUR | 0.1233 | 0.1233 | 0.144 | 0.000144 | 1 | 120 | 85362010 | Ap. Modular p/ Q. Elét. | Modus 55 | Disj. MT 10 kA
55125 1CP | DISYUNTOR MT - 1P - 4,5KA - C - 25A | 5603011060039 | 3.15 | EUR | 0.10658 | 1.279 | 0.141 | 0.001692 | 12 | 120 | 85362010 | Ap. Modular p/ Q. Elét. | Modus 55 | Disj. MT 4.5 kA
55125 1CS | DISYUNTOR MT - 1P - 6KA - C - 25A | 5603011057954 | 5.22 | EUR | 0.118 | 1.416 | 0.138 | 0.001656 | 12 | 120 | 85362010 | Ap. Modular p/ Q. Elét. | Modus 55 | Disj. MT 6 kA
55125 1CU | DISYUNTOR MT - 1P - 10KA - C - 25A | 5603011060657 | 6.62 | EUR | 0.1201 | 1.4412 | 0.141 | 0.001692 | 12 | 120 | 85362010 | Ap. Modular p/ Q. Elét. | Modus 55 | Disj. MT 10 kA
55125 1DS | DISYUNTOR MT - 1P - 6KA - D - 25A | 5603011059033 | 5.35 | EUR | 0.12102 | 1.4522 | 0.141 | 0.001692 | 12 | 120 | 85362010 | Ap. Modular p/ Q. Elét. | Modus 55 | Disj. MT 6 kA
55125 1DU | DISYUNTOR MT - 1P - 10KA - D - 25A | 5603011061012 | 6.91 | EUR | 0.12052 | 1.4463 | 0.138 | 0.001656 | 12 | 120 | 85362010 | Ap. Modular p/ Q. Elét. | Modus 55 | Disj. MT 10 kA
55125 2BS | DISYUNTOR MT - 2P - 6KA - B - 25A | 5603011058630 | 12.52 | EUR | 0.2437 | 1.4622 | 0.276 | 0.001656 | 6 | 60 | 85362010 | Ap. Modular p/ Q. Elét. | Modus 55 | Disj. MT 6 kA
55125 2BU | DISYUNTOR MT - 2P - 10KA - B - 25A | 5603011546991 | 13.82 | EUR | 0.2416 | 0.2416 | 0.288 | 0.000288 | 1 | 60 | 85362010 | Ap. Modular p/ Q. Elét. | Modus 55 | Disj. MT 10 kA
55125 2CP | DISYUNTOR MT - 2P - 4,5KA - C - 25A | 5603011060374 | 8.37 | EUR | 0.22333 | 1.34 | 0.276 | 0.001656 | 6 | 60 | 85362010 | Ap. Modular p/ Q. Elét. | Modus 55 | Disj. MT 4.5 kA
55125 2CS | DISYUNTOR MT - 2P - 6KA - C - 25A | 5603011058142 | 12.29 | EUR | 0.233 | 1.398 | 0.276 | 0.001656 | 6 | 60 | 85362010 | Ap. Modular p/ Q. Elét. | Modus 55 | Disj. MT 6 kA
55125 2CU | DISYUNTOR MT - 2P - 10KA - C - 25A | 5603011060749 | 15.21 | EUR | 0.2445 | 1.467 | 0.276 | 0.001656 | 6 | 60 | 85362010 | Ap. Modular p/ Q. Elét. | Modus 55 | Disj. MT 10 kA
55125 2DS | DISYUNTOR MT - 2P - 6KA - D - 25A | 5603011059125 | 12.52 | EUR | 0.24105 | 1.4463 | 0.275 | 0.00165 | 6 | 60 | 85362010 | Ap. Modular p/ Q. Elét. | Modus 55 | Disj. MT 6 kA
55125 2DU | DISYUNTOR MT - 2P - 10KA - D - 25A | 5603011061104 | 13.82 | EUR | 0.24122 | 1.4473 | 0.276 | 0.001656 | 6 | 60 | 85362010 | Ap. Modular p/ Q. Elét. | Modus 55 | Disj. MT 10 kA
55125 3BS | DISYUNTOR MT - 3P - 6KA - B - 25A | 5603011058760 | 18.75 | EUR | 0.36733 | 1.4693 | 0.414 | 0.001656 | 4 | 40 | 85362010 | Ap. Modular p/ Q. Elét. | Modus 55 | Disj. MT 6 kA
55125 3BU | DISYUNTOR MT - 3P - 10KA - B - 25A | 5603011547127 | 22.74 | EUR | 0.3586 | 0.3586 | 0.432 | 0.000432 | 1 | 40 | 85362010 | Ap. Modular p/ Q. Elét. | Modus 55 | Disj. MT 10 kA
55125 3CP | DISYUNTOR MT - 3P - 4,5KA - C - 25A | 5603011060466 | 13.39 | EUR | 0.34975 | 1.399 | 0.414 | 0.001656 | 4 | 40 | 85362010 | Ap. Modular p/ Q. Elét. | Modus 55 | Disj. MT 4.5 kA
55125 3CS | DISYUNTOR MT - 3P - 6KA - C - 25A | 5603011058234 | 18.36 | EUR | 0.351 | 1.404 | 0.414 | 0.001656 | 4 | 40 | 85362010 | Ap. Modular p/ Q. Elét. | Modus 55 | Disj. MT 6 kA
55125 3CU | DISYUNTOR MT - 3P - 10KA - C - 25A | 5603011060831 | 22.74 | EUR | 0.358 | 1.432 | 0.424 | 0.001696 | 4 | 40 | 85362010 | Ap. Modular p/ Q. Elét. | Modus 55 | Disj. MT 10 kA
55125 3DS | DISYUNTOR MT - 3P - 6KA - D - 25A | 5603011059200 | 18.75 | EUR | 0.36218 | 1.4487 | 0.412 | 0.001648 | 4 | 40 | 85362010 | Ap. Modular p/ Q. Elét. | Modus 55 | Disj. MT 6 kA
55125 3DU | DISYUNTOR MT - 3P - 10KA - D - 25A | 5603011061197 | 22.74 | EUR | 0.35995 | 1.4398 | 0.414 | 0.001656 | 4 | 40 | 85362010 | Ap. Modular p/ Q. Elét. | Modus 55 | Disj. MT 10 kA
55125 4BS | DISYUNTOR MT - 4P - 6KA - B - 25A | 5603011058906 | 24.58 | EUR | 0.4775 | 1.4325 | 0.552 | 0.001656 | 3 | 30 | 85362010 | Ap. Modular p/ Q. Elét. | Modus 55 | Disj. MT 6 kA
55125 4BU | DISYUNTOR MT - 4P - 10KA - B - 25A | 5603011547257 | 29.87 | EUR | 0.4843 | 0.4843 | 0.576 | 0.000576 | 1 | 30 | 85362010 | Ap. Modular p/ Q. Elét. | Modus 55 | Disj. MT 10 kA
55125 4CP | DISYUNTOR MT - 4P - 4,5KA - C - 25A | 5603011060558 | 17.58 | EUR | 0.473 | 1.419 | 0.552 | 0.001656 | 3 | 30 | 85362010 | Ap. Modular p/ Q. Elét. | Modus 55 | Disj. MT 4.5 kA
55125 4CS | DISYUNTOR MT - 4P - 6KA - C - 25A | 5603011058326 | 24.06 | EUR | 0.466 | 1.398 | 0.566 | 0.001698 | 3 | 30 | 85362010 | Ap. Modular p/ Q. Elét. | Modus 55 | Disj. MT 6 kA
55125 4CU | DISYUNTOR MT - 4P - 10KA - C - 25A | 5603011060923 | 29.87 | EUR | 0.15968 | 0.47903 | 0.552 | 0.001656 | 3 | 30 | 85362010 | Ap. Modular p/ Q. Elét. | Modus 55 | Disj. MT 10 kA
55125 4DS | DISYUNTOR MT - 4P - 6KA - D - 25A | 5603011059309 | 24.58 | EUR | 0.4811 | 1.4433 | 0.566 | 0.001698 | 3 | 30 | 85362010 | Ap. Modular p/ Q. Elét. | Modus 55 | Disj. MT 6 kA
55125 4DU | DISYUNTOR MT - 4P - 10KA - D - 25A | 5603011061289 | 29.87 | EUR | 0.47837 | 1.4351 | 0.566 | 0.001698 | 3 | 30 | 85362010 | Ap. Modular p/ Q. Elét. | Modus 55 | Disj. MT 10 kA
55125 5CP | DISYUNTOR MT - 1P+N - 4,5KA - C - 25A | 5603011060121 | 7.26 | EUR | 0.11417 | 1.37 | 0.138 | 0.001656 | 12 | 120 | 85362010 | Ap. Modular p/ Q. Elét. | Modus 55 | Disj. MT 4.5 kA
55125 6BS | DISYUNTOR MT - 1P+N - 6KA - B - 25A | 5603011058548 | 11.16 | EUR | 0.38315 | 2.2989 | 0.283 | 0.001698 | 6 | 60 | 85362010 | Ap. Modular p/ Q. Elét. | Modus 55 | Disj. MT 6 kA
55125 6CS | DISYUNTOR MT - 1P+N - 6KA - C - 25A | 5603011058050 | 10.83 | EUR | 0.223 | 1.338 | 0.283 | 0.001698 | 6 | 60 | 85362010 | Ap. Modular p/ Q. Elét. | Modus 55 | Disj. MT 6 kA
55132 1BS | DISYUNTOR MT - 1P - 6KA - B - 32A | 5603011058463 | 5.48 | EUR | 0.12265 | 1.4718 | 0.141 | 0.001692 | 12 | 120 | 85362010 | Ap. Modular p/ Q. Elét. | Modus 55 | Disj. MT 6 kA
55132 1BU | DISYUNTOR MT - 1P - 10KA - B - 32A | 5603011546861 | 6.97 | EUR | 0.1231 | 0.1231 | 0.144 | 0.000144 | 1 | 120 | 85362010 | Ap. Modular p/ Q. Elét. | Modus 55 | Disj. MT 10 kA
55132 1CP | DISYUNTOR MT - 1P - 4,5KA - C - 32A | 5603011060046 | 3.66 | EUR | 0.10825 | 1.299 | 0.141 | 0.001692 | 12 | 120 | 85362010 | Ap. Modular p/ Q. Elét. | Modus 55 | Disj. MT 4.5 kA
55132 1CS | DISYUNTOR MT - 1P - 6KA - C - 32A | 5603011057961 | 5.35 | EUR | 0.1218 | 1.4616 | 0.138 | 0.001656 | 12 | 120 | 85362010 | Ap. Modular p/ Q. Elét. | Modus 55 | Disj. MT 6 kA
55132 1CU | DISYUNTOR MT - 1P - 10KA - C - 32A | 5603011060664 | 6.68 | EUR | 0.12168 | 1.4602 | 0.141 | 0.001692 | 12 | 120 | 85362010 | Ap. Modular p/ Q. Elét. | Modus 55 | Disj. MT 10 kA
55132 1DS | DISYUNTOR MT - 1P - 6KA - D - 32A | 5603011059040 | 5.48 | EUR | 0.12215 | 1.4658 | 0.141 | 0.001692 | 12 | 120 | 85362010 | Ap. Modular p/ Q. Elét. | Modus 55 | Disj. MT 6 kA
55132 1DU | DISYUNTOR MT - 1P - 10KA - D - 32A | 5603011061029 | 6.97 | EUR | 0.1219 | 1.4628 | 0.141 | 0.001692 | 12 | 120 | 85362010 | Ap. Modular p/ Q. Elét. | Modus 55 | Disj. MT 10 kA
55132 2BS | DISYUNTOR MT - 2P - 6KA - B - 32A | 5603011058647 | 12.88 | EUR | 0.24572 | 1.4743 | 0.288 | 0.001728 | 6 | 60 | 85362010 | Ap. Modular p/ Q. Elét. | Modus 55 | Disj. MT 6 kA
55132 2BU | DISYUNTOR MT - 2P - 10KA - B - 32A | 5603011547004 | 14.11 | EUR | 0.241 | 0.241 | 0.288 | 0.000288 | 1 | 60 | 85362010 | Ap. Modular p/ Q. Elét. | Modus 55 | Disj. MT 10 kA
55132 2CP | DISYUNTOR MT - 2P - 4,5KA - C - 32A | 5603011060381 | 8.66 | EUR | 0.2165 | 1.299 | 0.283 | 0.001698 | 6 | 60 | 85362010 | Ap. Modular p/ Q. Elét. | Modus 55 | Disj. MT 4.5 kA
55132 2CS | DISYUNTOR MT - 2P - 6KA - C - 32A | 5603011058159 | 12.65 | EUR | 0.24 | 1.44 | 0.283 | 0.001698 | 6 | 60 | 85362010 | Ap. Modular p/ Q. Elét. | Modus 55 | Disj. MT 6 kA
55132 2CU | DISYUNTOR MT - 2P - 10KA - C - 32A | 5603011060756 | 15.54 | EUR | 0.24452 | 1.4671 | 0.279 | 0.001674 | 6 | 60 | 85362010 | Ap. Modular p/ Q. Elét. | Modus 55 | Disj. MT 10 kA
55132 2DS | DISYUNTOR MT - 2P - 6KA - D - 32A | 5603011059132 | 12.88 | EUR | 0.24 | 1.44 | 0.275 | 0.00165 | 6 | 60 | 85362010 | Ap. Modular p/ Q. Elét. | Modus 55 | Disj. MT 6 kA
55132 2DU | DISYUNTOR MT - 2P - 10KA - D - 32A | 5603011061111 | 14.11 | EUR | 0.2446 | 1.4676 | 0.276 | 0.001656 | 6 | 60 | 85362010 | Ap. Modular p/ Q. Elét. | Modus 55 | Disj. MT 10 kA
55132 3BS | DISYUNTOR MT - 3P - 6KA - B - 32A | 5603011058777 | 19.26 | EUR | 0.36645 | 1.4658 | 0.414 | 0.001656 | 4 | 40 | 85362010 | Ap. Modular p/ Q. Elét. | Modus 55 | Disj. MT 6 kA
55132 3BU | DISYUNTOR MT - 3P - 10KA - B - 32A | 5603011547134 | 23.19 | EUR | 0.35901 | 0.35901 | 0.432 | 0.000432 | 1 | 40 | 85362010 | Ap. Modular p/ Q. Elét. | Modus 55 | Disj. MT 10 kA
55132 3CP | DISYUNTOR MT - 3P - 4,5KA - C - 32A | 5603011060473 | 13.52 | EUR | 0.35503 | 1.4201 | 0.424 | 0.001696 | 4 | 40 | 85362010 | Ap. Modular p/ Q. Elét. | Modus 55 | Disj. MT 4.5 kA
55132 3CS | DISYUNTOR MT - 3P - 6KA - C - 32A | 5603011058241 | 18.88 | EUR | 0.36 | 1.44 | 0.424 | 0.001696 | 4 | 40 | 85362010 | Ap. Modular p/ Q. Elét. | Modus 55 | Disj. MT 6 kA
55132 3CU | DISYUNTOR MT - 3P - 10KA - C - 32A | 5603011060848 | 23.19 | EUR | 0.364 | 1.456 | 0.414 | 0.001656 | 4 | 40 | 85362010 | Ap. Modular p/ Q. Elét. | Modus 55 | Disj. MT 10 kA
55132 3DS | DISYUNTOR MT - 3P - 6KA - D - 32A | 5603011059217 | 19.26 | EUR | 0.367 | 1.468 | 0.412 | 0.001648 | 4 | 40 | 85362010 | Ap. Modular p/ Q. Elét. | Modus 55 | Disj. MT 6 kA
55132 3DU | DISYUNTOR MT - 3P - 10KA - D - 32A | 5603011061203 | 23.19 | EUR | 0.36528 | 1.4611 | 0.424 | 0.001696 | 4 | 40 | 85362010 | Ap. Modular p/ Q. Elét. | Modus 55 | Disj. MT 10 kA
55132 4BS | DISYUNTOR MT - 4P - 6KA - B - 32A | 5603011058913 | 25.1 | EUR | 0.489 | 1.467 | 0.566 | 0.001698 | 3 | 30 | 85362010 | Ap. Modular p/ Q. Elét. | Modus 55 | Disj. MT 6 kA
55132 4BU | DISYUNTOR MT - 4P - 10KA - B - 32A | 5603011547264 | 30.42 | EUR | 0.477 | 0.477 | 0.576 | 0.000576 | 1 | 30 | 85362010 | Ap. Modular p/ Q. Elét. | Modus 55 | Disj. MT 10 kA
55132 4CP | DISYUNTOR MT - 4P - 4,5KA - C - 32A | 5603011060565 | 17.74 | EUR | 0.473 | 1.419 | 0.552 | 0.001656 | 3 | 30 | 85362010 | Ap. Modular p/ Q. Elét. | Modus 55 | Disj. MT 4.5 kA
55132 4CS | DISYUNTOR MT - 4P - 6KA - C - 32A | 5603011058333 | 24.62 | EUR | 0.473 | 1.419 | 0.552 | 0.001656 | 3 | 30 | 85362010 | Ap. Modular p/ Q. Elét. | Modus 55 | Disj. MT 6 kA
55132 4CU | DISYUNTOR MT - 4P - 10KA - C - 32A | 5603011060930 | 30.42 | EUR | 0.48001 | 1.44 | 0.552 | 0.001656 | 3 | 30 | 85362010 | Ap. Modular p/ Q. Elét. | Modus 55 | Disj. MT 10 kA
55132 4DS | DISYUNTOR MT - 4P - 6KA - D - 32A | 5603011059316 | 25.1 | EUR | 0.468 | 1.404 | 0.552 | 0.001656 | 3 | 30 | 85362010 | Ap. Modular p/ Q. Elét. | Modus 55 | Disj. MT 6 kA
55132 4DU | DISYUNTOR MT - 4P - 10KA - D - 32A | 5603011061296 | 30.42 | EUR | 0.162 | 0.486 | 0.552 | 0.001656 | 3 | 30 | 85362010 | Ap. Modular p/ Q. Elét. | Modus 55 | Disj. MT 10 kA
55132 5CP | DISYUNTOR MT - 1P+N - 4,5KA - C - 32A | 5603011060138 | 7.39 | EUR | 0.11417 | 1.37 | 0.141 | 0.001692 | 12 | 120 | 85362010 | Ap. Modular p/ Q. Elét. | Modus 55 | Disj. MT 4.5 kA
55132 6BS | DISYUNTOR MT - 1P+N - 6KA - B - 32A | 5603011058555 | 11.35 | EUR | 0.23177 | 1.3906 | 0.276 | 0.001656 | 6 | 60 | 85362010 | Ap. Modular p/ Q. Elét. | Modus 55 | Disj. MT 6 kA
55132 6CS | DISYUNTOR MT - 1P+N - 6KA - C - 32A | 5603011058067 | 11.09 | EUR | 0.223 | 1.338 | 0.276 | 0.001656 | 6 | 60 | 85362010 | Ap. Modular p/ Q. Elét. | Modus 55 | Disj. MT 6 kA
55140 1BS | DISYUNTOR MT - 1P - 6KA - B - 40A | 5603011058470 | 5.64 | EUR | 0.12097 | 1.4517 | 0.138 | 0.001656 | 12 | 120 | 85362010 | Ap. Modular p/ Q. Elét. | Modus 55 | Disj. MT 6 kA
55140 1BU | DISYUNTOR MT - 1P - 10KA - B - 40A | 5603011546878 | 7.14 | EUR | 0.1236 | 0.1236 | 0.144 | 0.000144 | 1 | 120 | 85362010 | Ap. Modular p/ Q. Elét. | Modus 55 | Disj. MT 10 kA
55140 1CP | DISYUNTOR MT - 1P - 4,5KA - C - 40A | 5603011060053 | 3.83 | EUR | 0.109 | 1.308 | 0.141 | 0.001692 | 12 | 120 | 85362010 | Ap. Modular p/ Q. Elét. | Modus 55 | Disj. MT 4.5 kA
55140 1CS | DISYUNTOR MT - 1P - 6KA - C - 40A | 5603011057978 | 5.48 | EUR | 0.11972 | 1.4367 | 0.138 | 0.001656 | 12 | 120 | 85362010 | Ap. Modular p/ Q. Elét. | Modus 55 | Disj. MT 6 kA
55140 1CU | DISYUNTOR MT - 1P - 10KA - C - 40A | 5603011060671 | 6.88 | EUR | 0.12171 | 1.4605 | 0.138 | 0.001656 | 12 | 120 | 85362010 | Ap. Modular p/ Q. Elét. | Modus 55 | Disj. MT 10 kA
55140 1DS | DISYUNTOR MT - 1P - 6KA - D - 40A | 5603011059057 | 5.64 | EUR | 0.12165 | 1.4598 | 0.141 | 0.001692 | 12 | 120 | 85362010 | Ap. Modular p/ Q. Elét. | Modus 55 | Disj. MT 6 kA
55140 1DU | DISYUNTOR MT - 1P - 10KA - D - 40A | 5603011061036 | 7.14 | EUR | 0.12176 | 1.4611 | 0.141 | 0.001692 | 12 | 120 | 85362010 | Ap. Modular p/ Q. Elét. | Modus 55 | Disj. MT 10 kA
55140 2BS | DISYUNTOR MT - 2P - 6KA - B - 40A | 5603011058654 | 13.04 | EUR | 0.2427 | 1.4562 | 0.276 | 0.001656 | 6 | 60 | 85362010 | Ap. Modular p/ Q. Elét. | Modus 55 | Disj. MT 6 kA
55140 2BU | DISYUNTOR MT - 2P - 10KA - B - 40A | 5603011547011 | 15.79 | EUR | 0.2407 | 0.2407 | 0.288 | 0.000288 | 1 | 60 | 85362010 | Ap. Modular p/ Q. Elét. | Modus 55 | Disj. MT 10 kA
55140 2CP | DISYUNTOR MT - 2P - 4,5KA - C - 40A | 5603011060398 | 8.72 | EUR | 0.221 | 1.326 | 0.276 | 0.001656 | 6 | 60 | 85362010 | Ap. Modular p/ Q. Elét. | Modus 55 | Disj. MT 4.5 kA
55140 2CS | DISYUNTOR MT - 2P - 6KA - C - 40A | 5603011058166 | 12.78 | EUR | 0.24 | 1.44 | 0.276 | 0.001656 | 6 | 60 | 85362010 | Ap. Modular p/ Q. Elét. | Modus 55 | Disj. MT 6 kA
55140 2CU | DISYUNTOR MT - 2P - 10KA - C - 40A | 5603011060763 | 15.79 | EUR | 0.243 | 1.458 | 0.283 | 0.001698 | 6 | 60 | 85362010 | Ap. Modular p/ Q. Elét. | Modus 55 | Disj. MT 10 kA
55140 2DS | DISYUNTOR MT - 2P - 6KA - D - 40A | 5603011059149 | 13.04 | EUR | 0.24608 | 1.4765 | 0.275 | 0.00165 | 6 | 60 | 85362010 | Ap. Modular p/ Q. Elét. | Modus 55 | Disj. MT 6 kA
55140 2DU | DISYUNTOR MT - 2P - 10KA - D - 40A | 5603011061128 | 16.54 | EUR | 0.24368 | 1.4621 | 0.283 | 0.001698 | 6 | 60 | 85362010 | Ap. Modular p/ Q. Elét. | Modus 55 | Disj. MT 10 kA
55140 3BS | DISYUNTOR MT - 3P - 6KA - B - 40A | 5603011058784 | 19.49 | EUR | 0.3633 | 1.4532 | 0.414 | 0.001656 | 4 | 40 | 85362010 | Ap. Modular p/ Q. Elét. | Modus 55 | Disj. MT 6 kA
55140 3BU | DISYUNTOR MT - 3P - 10KA - B - 40A | 5603011547141 | 24.71 | EUR | 0.35685 | 0.35685 | 0.432 | 0.000432 | 1 | 40 | 85362010 | Ap. Modular p/ Q. Elét. | Modus 55 | Disj. MT 10 kA
55140 3CP | DISYUNTOR MT - 3P - 4,5KA - C - 40A | 5603011060480 | 13.69 | EUR | 0.36 | 1.44 | 0.414 | 0.001656 | 4 | 40 | 85362010 | Ap. Modular p/ Q. Elét. | Modus 55 | Disj. MT 4.5 kA
55140 3CS | DISYUNTOR MT - 3P - 6KA - C - 40A | 5603011058258 | 19.1 | EUR | 0.36006 | 1.4403 | 0.414 | 0.001656 | 4 | 40 | 85362010 | Ap. Modular p/ Q. Elét. | Modus 55 | Disj. MT 6 kA
55140 3CU | DISYUNTOR MT - 3P - 10KA - C - 40A | 5603011060855 | 23.55 | EUR | 0.27325 | 1.093 | 0.414 | 0.001656 | 4 | 40 | 85362010 | Ap. Modular p/ Q. Elét. | Modus 55 | Disj. MT 10 kA
55140 3DS | DISYUNTOR MT - 3P - 6KA - D - 40A | 5603011059224 | 19.49 | EUR | 0.3665 | 1.466 | 0.412 | 0.001648 | 4 | 40 | 85362010 | Ap. Modular p/ Q. Elét. | Modus 55 | Disj. MT 6 kA
55140 3DU | DISYUNTOR MT - 3P - 10KA - D - 40A | 5603011061210 | 24.71 | EUR | 0.36412 | 1.4565 | 0.414 | 0.001656 | 4 | 40 | 85362010 | Ap. Modular p/ Q. Elét. | Modus 55 | Disj. MT 10 kA
55140 4BS | DISYUNTOR MT - 4P - 6KA - B - 40A | 5603011058920 | 25.62 | EUR | 0.48667 | 1.46 | 0.566 | 0.001698 | 3 | 30 | 85362010 | Ap. Modular p/ Q. Elét. | Modus 55 | Disj. MT 6 kA
55140 4BU | DISYUNTOR MT - 4P - 10KA - B - 40A | 5603011547271 | 32.37 | EUR | 0.4854 | 0.4854 | 0.576 | 0.000576 | 1 | 30 | 85362010 | Ap. Modular p/ Q. Elét. | Modus 55 | Disj. MT 10 kA
55140 4CP | DISYUNTOR MT - 4P - 4,5KA - C - 40A | 5603011060572 | 17.97 | EUR | 0.48003 | 1.4401 | 0.566 | 0.001698 | 3 | 30 | 85362010 | Ap. Modular p/ Q. Elét. | Modus 55 | Disj. MT 4.5 kA
55140 4CS | DISYUNTOR MT - 4P - 6KA - C - 40A | 5603011058340 | 25.14 | EUR | 0.48 | 1.44 | 0.552 | 0.001656 | 3 | 30 | 85362010 | Ap. Modular p/ Q. Elét. | Modus 55 | Disj. MT 6 kA
55140 4CU | DISYUNTOR MT - 4P - 10KA - C - 40A | 5603011060947 | 30.97 | EUR | 0.48 | 1.44 | 0.552 | 0.001656 | 3 | 30 | 85362010 | Ap. Modular p/ Q. Elét. | Modus 55 | Disj. MT 10 kA
55140 4DS | DISYUNTOR MT - 4P - 6KA - D - 40A | 5603011059323 | 25.62 | EUR | 0.4867 | 1.4601 | 0.552 | 0.001656 | 3 | 30 | 85362010 | Ap. Modular p/ Q. Elét. | Modus 55 | Disj. MT 6 kA
55140 4DU | DISYUNTOR MT - 4P - 10KA - D - 40A | 5603011061302 | 32.37 | EUR | 0.487 | 1.461 | 0.552 | 0.001656 | 3 | 30 | 85362010 | Ap. Modular p/ Q. Elét. | Modus 55 | Disj. MT 10 kA
55140 6BS | DISYUNTOR MT - 1P+N - 6KA - B - 40A | 5603011058562 | 11.61 | EUR | 0.23252 | 1.3951 | 0.276 | 0.001656 | 6 | 60 | 85362010 | Ap. Modular p/ Q. Elét. | Modus 55 | Disj. MT 6 kA
55140 6CP | DISYUNTOR MT - 1P+N - 4,5KA - C - 40A | 5603011568412 | 7.98 | EUR | 0.203 | 1.218 | 0.276 | 0.001656 | 6 | 60 | 85362010 | Ap. Modular p/ Q. Elét. | Modus 55 | Disj. MT 4.5 kA
55140 6CS | DISYUNTOR MT - 1P+N - 6KA - C - 40A | 5603011058074 | 11.38 | EUR | 0.227 | 1.362 | 0.276 | 0.001656 | 6 | 60 | 85362010 | Ap. Modular p/ Q. Elét. | Modus 55 | Disj. MT 6 kA
55150 1BS | DISYUNTOR MT - 1P - 6KA - B - 50A | 5603011058487 | 5.68 | EUR | 0.12322 | 1.4786 | 0.138 | 0.001656 | 12 | 120 | 85362010 | Ap. Modular p/ Q. Elét. | Modus 55 | Disj. MT 6 kA
55150 1BU | DISYUNTOR MT - 1P - 10KA - B - 50A | 5603011546885 | 7.3 | EUR | 0.1245 | 0.1245 | 0.144 | 0.000144 | 1 | 120 | 85362010 | Ap. Modular p/ Q. Elét. | Modus 55 | Disj. MT 10 kA
55150 1CP | DISYUNTOR MT - 1P - 4,5KA - C - 50A | 5603011060060 | 4.05 | EUR | 0.11 | 1.32 | 0.138 | 0.001656 | 12 | 120 | 85362010 | Ap. Modular p/ Q. Elét. | Modus 55 | Disj. MT 4.5 kA
55150 1CS | DISYUNTOR MT - 1P - 6KA - C - 50A | 5603011057985 | 5.64 | EUR | 0.12398 | 1.4877 | 0.141 | 0.001692 | 12 | 120 | 85362010 | Ap. Modular p/ Q. Elét. | Modus 55 | Disj. MT 6 kA
55150 1CU | DISYUNTOR MT - 1P - 10KA - C - 50A | 5603011060688 | 6.97 | EUR | 0.11997 | 1.4397 | 0.141 | 0.001692 | 12 | 120 | 85362010 | Ap. Modular p/ Q. Elét. | Modus 55 | Disj. MT 10 kA
55150 1DS | DISYUNTOR MT - 1P - 6KA - D - 50A | 5603011059064 | 5.68 | EUR | 0.12287 | 1.4745 | 0.138 | 0.001656 | 12 | 120 | 85362010 | Ap. Modular p/ Q. Elét. | Modus 55 | Disj. MT 6 kA
55150 1DU | DISYUNTOR MT - 1P - 10KA - D - 50A | 5603011061043 | 7.3 | EUR | 0.12341 | 1.4809 | 0.141 | 0.001692 | 12 | 120 | 85362010 | Ap. Modular p/ Q. Elét. | Modus 55 | Disj. MT 10 kA
55150 2BS | DISYUNTOR MT - 2P - 6KA - B - 50A | 5603011058661 | 13.36 | EUR | 0.24788 | 1.4873 | 0.276 | 0.001656 | 6 | 60 | 85362010 | Ap. Modular p/ Q. Elét. | Modus 55 | Disj. MT 6 kA
55150 2BU | DISYUNTOR MT - 2P - 10KA - B - 50A | 5603011547028 | 16.09 | EUR | 0.2459 | 0.2459 | 0.288 | 0.000288 | 1 | 60 | 85362010 | Ap. Modular p/ Q. Elét. | Modus 55 | Disj. MT 10 kA
55150 2CP | DISYUNTOR MT - 2P - 4,5KA - C - 50A | 5603011060404 | 8.89 | EUR | 0.22601 | 1.3561 | 0.276 | 0.001656 | 6 | 60 | 85362010 | Ap. Modular p/ Q. Elét. | Modus 55 | Disj. MT 4.5 kA
55150 2CS | DISYUNTOR MT - 2P - 6KA - C - 50A | 5603011058173 | 13.17 | EUR | 0.241 | 1.446 | 0.283 | 0.001698 | 6 | 60 | 85362010 | Ap. Modular p/ Q. Elét. | Modus 55 | Disj. MT 6 kA
55150 2CU | DISYUNTOR MT - 2P - 10KA - C - 50A | 5603011060770 | 16.09 | EUR | 0.24755 | 1.4853 | 0.283 | 0.001698 | 6 | 60 | 85362010 | Ap. Modular p/ Q. Elét. | Modus 55 | Disj. MT 10 kA
55150 2DS | DISYUNTOR MT - 2P - 6KA - D - 50A | 5603011059156 | 13.36 | EUR | 0.24925 | 1.4955 | 0.275 | 0.00165 | 6 | 60 | 85362010 | Ap. Modular p/ Q. Elét. | Modus 55 | Disj. MT 6 kA
55150 2DU | DISYUNTOR MT - 2P - 10KA - D - 50A | 5603011061135 | 16.83 | EUR | 0.24783 | 1.487 | 0.283 | 0.001698 | 6 | 60 | 85362010 | Ap. Modular p/ Q. Elét. | Modus 55 | Disj. MT 10 kA
55150 3BS | DISYUNTOR MT - 3P - 6KA - B - 50A | 5603011058791 | 20.01 | EUR | 0.37207 | 1.4883 | 0.414 | 0.001656 | 4 | 40 | 85362010 | Ap. Modular p/ Q. Elét. | Modus 55 | Disj. MT 6 kA
55150 3BU | DISYUNTOR MT - 3P - 10KA - B - 50A | 5603011547158 | 25.14 | EUR | 0.3639 | 0.3639 | 0.414 | 0.000414 | 1 | 40 | 85362010 | Ap. Modular p/ Q. Elét. | Modus 55 | Disj. MT 10 kA
55150 3CP | DISYUNTOR MT - 3P - 4,5KA - C - 50A | 5603011060497 | 13.91 | EUR | 0.36506 | 1.4602 | 0.414 | 0.001656 | 4 | 40 | 85362010 | Ap. Modular p/ Q. Elét. | Modus 55 | Disj. MT 4.5 kA
55150 3CS | DISYUNTOR MT - 3P - 6KA - C - 50A | 5603011058265 | 19.75 | EUR | 0.3715 | 1.486 | 0.414 | 0.001656 | 4 | 40 | 85362010 | Ap. Modular p/ Q. Elét. | Modus 55 | Disj. MT 6 kA
55150 3CU | DISYUNTOR MT - 3P - 10KA - C - 50A | 5603011060862 | 24.03 | EUR | 0.37028 | 1.4811 | 0.414 | 0.001656 | 4 | 40 | 85362010 | Ap. Modular p/ Q. Elét. | Modus 55 | Disj. MT 10 kA
55150 3DS | DISYUNTOR MT - 3P - 6KA - D - 50A | 5603011059231 | 20.01 | EUR | 0.36907 | 1.4763 | 0.412 | 0.001648 | 4 | 40 | 85362010 | Ap. Modular p/ Q. Elét. | Modus 55 | Disj. MT 6 kA
55150 3DU | DISYUNTOR MT - 3P - 10KA - D - 50A | 5603011061227 | 25.14 | EUR | 0.37055 | 1.4822 | 0.414 | 0.001656 | 4 | 40 | 85362010 | Ap. Modular p/ Q. Elét. | Modus 55 | Disj. MT 10 kA
55150 4BS | DISYUNTOR MT - 4P - 6KA - B - 50A | 5603011058937 | 26.14 | EUR | 0.4953 | 1.4859 | 0.576 | 0.001728 | 3 | 30 | 85362010 | Ap. Modular p/ Q. Elét. | Modus 55 | Disj. MT 6 kA
55150 4BU | DISYUNTOR MT - 4P - 10KA - B - 50A | 5603011547288 | 33.02 | EUR | 0.48901 | 0.48901 | 0.576 | 0.000576 | 1 | 30 | 85362010 | Ap. Modular p/ Q. Elét. | Modus 55 | Disj. MT 10 kA
55150 4CP | DISYUNTOR MT - 4P - 4,5KA - C - 50A | 5603011060589 | 18.19 | EUR | 0.48 | 1.44 | 0.566 | 0.001698 | 3 | 30 | 85362010 | Ap. Modular p/ Q. Elét. | Modus 55 | Disj. MT 4.5 kA
55150 4CS | DISYUNTOR MT - 4P - 6KA - C - 50A | 5603011058357 | 25.75 | EUR | 0.48607 | 1.4582 | 0.566 | 0.001698 | 3 | 30 | 85362010 | Ap. Modular p/ Q. Elét. | Modus 55 | Disj. MT 6 kA
55150 4CU | DISYUNTOR MT - 4P - 10KA - C - 50A | 5603011060954 | 31.56 | EUR | 0.48631 | 1.4589 | 0.552 | 0.001656 | 3 | 30 | 85362010 | Ap. Modular p/ Q. Elét. | Modus 55 | Disj. MT 10 kA
55150 4DS | DISYUNTOR MT - 4P - 6KA - D - 50A | 5603011059330 | 26.14 | EUR | 0.469 | 1.407 | 0.552 | 0.001656 | 3 | 30 | 85362010 | Ap. Modular p/ Q. Elét. | Modus 55 | Disj. MT 6 kA
55150 4DU | DISYUNTOR MT - 4P - 10KA - D - 50A | 5603011061319 | 33.02 | EUR | 0.4935 | 1.4805 | 0.552 | 0.001656 | 3 | 30 | 85362010 | Ap. Modular p/ Q. Elét. | Modus 55 | Disj. MT 10 kA
55150 6BS | DISYUNTOR MT - 1P+N - 6KA - B - 50A | 5603011058579 | 11.81 | EUR | 0.23603 | 1.4162 | 0.283 | 0.001698 | 6 | 60 | 85362010 | Ap. Modular p/ Q. Elét. | Modus 55 | Disj. MT 6 kA
55150 6CP | DISYUNTOR MT - 1P+N - 4,5KA - C - 50A | 5603011568429 | 8.21 | EUR | 0.205 | 1.23 | 0.276 | 0.001656 | 6 | 60 | 85362010 | Ap. Modular p/ Q. Elét. | Modus 55 | Disj. MT 4.5 kA
55150 6CS | DISYUNTOR MT - 1P+N - 6KA - C - 50A | 5603011058081 | 11.64 | EUR | 0.233 | 1.398 | 0.283 | 0.001698 | 6 | 60 | 85362010 | Ap. Modular p/ Q. Elét. | Modus 55 | Disj. MT 6 kA
55163 1BS | DISYUNTOR MT - 1P - 6KA - B - 63A | 5603011058494 | 5.77 | EUR | 0.12462 | 1.4954 | 0.138 | 0.001656 | 12 | 120 | 85362010 | Ap. Modular p/ Q. Elét. | Modus 55 | Disj. MT 6 kA
55163 1BU | DISYUNTOR MT - 1P - 10KA - B - 63A | 5603011546892 | 7.46 | EUR | 0.1257 | 0.1257 | 0.144 | 0.000144 | 1 | 120 | 85362010 | Ap. Modular p/ Q. Elét. | Modus 55 | Disj. MT 10 kA
55163 1CP | DISYUNTOR MT - 1P - 4,5KA - C - 63A | 5603011060077 | 4.15 | EUR | 0.113 | 1.356 | 0.138 | 0.001656 | 12 | 120 | 85362010 | Ap. Modular p/ Q. Elét. | Modus 55 | Disj. MT 4.5 kA
55163 1CS | DISYUNTOR MT - 1P - 6KA - C - 63A | 5603011057992 | 5.77 | EUR | 0.12293 | 1.4752 | 0.141 | 0.001692 | 12 | 120 | 85362010 | Ap. Modular p/ Q. Elét. | Modus 55 | Disj. MT 6 kA
55163 1CU | DISYUNTOR MT - 1P - 10KA - C - 63A | 5603011060695 | 7.14 | EUR | 0.12423 | 1.4907 | 0.138 | 0.001656 | 12 | 120 | 85362010 | Ap. Modular p/ Q. Elét. | Modus 55 | Disj. MT 10 kA
55163 1DS | DISYUNTOR MT - 1P - 6KA - D - 63A | 5603011059071 | 5.77 | EUR | 0.12422 | 1.4906 | 0.138 | 0.001656 | 12 | 120 | 85362010 | Ap. Modular p/ Q. Elét. | Modus 55 | Disj. MT 6 kA
55163 1DU | DISYUNTOR MT - 1P - 10KA - D - 63A | 5603011061050 | 7.46 | EUR | 0.12438 | 1.4926 | 0.138 | 0.001656 | 12 | 120 | 85362010 | Ap. Modular p/ Q. Elét. | Modus 55 | Disj. MT 10 kA
55163 2BS | DISYUNTOR MT - 2P - 6KA - B - 63A | 5603011058678 | 13.62 | EUR | 0.24967 | 1.498 | 0.276 | 0.001656 | 6 | 60 | 85362010 | Ap. Modular p/ Q. Elét. | Modus 55 | Disj. MT 6 kA
55163 2BU | DISYUNTOR MT - 2P - 10KA - B - 63A | 5603011547035 | 16.57 | EUR | 0.2472 | 0.2472 | 0.288 | 0.000288 | 1 | 60 | 85362010 | Ap. Modular p/ Q. Elét. | Modus 55 | Disj. MT 10 kA
55163 2CP | DISYUNTOR MT - 2P - 4,5KA - C - 63A | 5603011060411 | 9.11 | EUR | 0.22397 | 1.3438 | 0.283 | 0.001698 | 6 | 60 | 85362010 | Ap. Modular p/ Q. Elét. | Modus 55 | Disj. MT 4.5 kA
55163 2CS | DISYUNTOR MT - 2P - 6KA - C - 63A | 5603011058180 | 13.52 | EUR | 0.25 | 1.5 | 0.283 | 0.001698 | 6 | 60 | 85362010 | Ap. Modular p/ Q. Elét. | Modus 55 | Disj. MT 6 kA
55163 2CU | DISYUNTOR MT - 2P - 10KA - C - 63A | 5603011060787 | 16.57 | EUR | 0.2465 | 1.479 | 0.276 | 0.001656 | 6 | 60 | 85362010 | Ap. Modular p/ Q. Elét. | Modus 55 | Disj. MT 10 kA
55163 2DS | DISYUNTOR MT - 2P - 6KA - D - 63A | 5603011059163 | 13.62 | EUR | 0.2487 | 1.4922 | 0.276 | 0.001656 | 6 | 60 | 85362010 | Ap. Modular p/ Q. Elét. | Modus 55 | Disj. MT 6 kA
55163 2DU | DISYUNTOR MT - 2P - 10KA - D - 63A | 5603011061142 | 17.32 | EUR | 0.2498 | 1.4988 | 0.288 | 0.001728 | 6 | 60 | 85362010 | Ap. Modular p/ Q. Elét. | Modus 55 | Disj. MT 10 kA
55163 3BS | DISYUNTOR MT - 3P - 6KA - B - 63A | 5603011058807 | 20.37 | EUR | 0.37145 | 1.4858 | 0.414 | 0.001656 | 4 | 40 | 85362010 | Ap. Modular p/ Q. Elét. | Modus 55 | Disj. MT 6 kA
55163 3BU | DISYUNTOR MT - 3P - 10KA - B - 63A | 5603011547165 | 25.85 | EUR | 0.3669 | 0.3669 | 0.432 | 0.000432 | 1 | 40 | 85362010 | Ap. Modular p/ Q. Elét. | Modus 55 | Disj. MT 10 kA
55163 3CP | DISYUNTOR MT - 3P - 4,5KA - C - 63A | 5603011060503 | 14.08 | EUR | 0.365 | 1.46 | 0.424 | 0.001696 | 4 | 40 | 85362010 | Ap. Modular p/ Q. Elét. | Modus 55 | Disj. MT 4.5 kA
55163 3CS | DISYUNTOR MT - 3P - 6KA - C - 63A | 5603011058272 | 20.17 | EUR | 0.36502 | 1.4601 | 0.424 | 0.001696 | 4 | 40 | 85362010 | Ap. Modular p/ Q. Elét. | Modus 55 | Disj. MT 6 kA
55163 3CU | DISYUNTOR MT - 3P - 10KA - C - 63A | 5603011060879 | 24.71 | EUR | 0.374 | 1.496 | 0.424 | 0.001696 | 4 | 40 | 85362010 | Ap. Modular p/ Q. Elét. | Modus 55 | Disj. MT 10 kA
55163 3DS | DISYUNTOR MT - 3P - 6KA - D - 63A | 5603011059248 | 20.37 | EUR | 0.37305 | 1.4922 | 0.412 | 0.001648 | 4 | 40 | 85362010 | Ap. Modular p/ Q. Elét. | Modus 55 | Disj. MT 6 kA
55163 3DU | DISYUNTOR MT - 3P - 10KA - D - 63A | 5603011061234 | 25.85 | EUR | 0.3737 | 1.4948 | 0.424 | 0.001696 | 4 | 40 | 85362010 | Ap. Modular p/ Q. Elét. | Modus 55 | Disj. MT 10 kA
55163 4BS | DISYUNTOR MT - 4P - 6KA - B - 63A | 5603011058944 | 26.69 | EUR | 0.49643 | 1.4893 | 0.552 | 0.001656 | 3 | 30 | 85362010 | Ap. Modular p/ Q. Elét. | Modus 55 | Disj. MT 6 kA
55163 4BU | DISYUNTOR MT - 4P - 10KA - B - 63A | 5603011547295 | 33.92 | EUR | 0.4768 | 0.4768 | 0.576 | 0.000576 | 1 | 30 | 85362010 | Ap. Modular p/ Q. Elét. | Modus 55 | Disj. MT 10 kA
55163 4CP | DISYUNTOR MT - 4P - 4,5KA - C - 63A | 5603011060596 | 18.45 | EUR | 0.48633 | 1.459 | 0.566 | 0.001698 | 3 | 30 | 85362010 | Ap. Modular p/ Q. Elét. | Modus 55 | Disj. MT 4.5 kA
55163 4CS | DISYUNTOR MT - 4P - 6KA - C - 63A | 5603011058364 | 26.4 | EUR | 0.486 | 1.458 | 0.552 | 0.001656 | 3 | 30 | 85362010 | Ap. Modular p/ Q. Elét. | Modus 55 | Disj. MT 6 kA
55163 4CU | DISYUNTOR MT - 4P - 10KA - C - 63A | 5603011060961 | 32.5 | EUR | 0.486 | 1.458 | 0.552 | 0.001656 | 3 | 30 | 85362010 | Ap. Modular p/ Q. Elét. | Modus 55 | Disj. MT 10 kA
55163 4DS | DISYUNTOR MT - 4P - 6KA - D - 63A | 5603011059347 | 26.69 | EUR | 0.495 | 1.485 | 0.552 | 0.001656 | 3 | 30 | 85362010 | Ap. Modular p/ Q. Elét. | Modus 55 | Disj. MT 6 kA
55163 4DU | DISYUNTOR MT - 4P - 10KA - D - 63A | 5603011061326 | 33.92 | EUR | 0.494 | 1.482 | 0.552 | 0.001656 | 3 | 30 | 85362010 | Ap. Modular p/ Q. Elét. | Modus 55 | Disj. MT 10 kA
55163 6BS | DISYUNTOR MT - 1P+N - 6KA - B - 63A | 5603011058586 | 12.06 | EUR | 0.23598 | 1.4159 | 0.276 | 0.001656 | 6 | 60 | 85362010 | Ap. Modular p/ Q. Elét. | Modus 55 | Disj. MT 6 kA
55163 6CP | DISYUNTOR MT - 1P+N - 4,5KA - C - 63A | 5603011568436 | 8.43 | EUR | 0.204 | 1.224 | 0.276 | 0.001656 | 6 | 60 | 85362010 | Ap. Modular p/ Q. Elét. | Modus 55 | Disj. MT 4.5 kA
55163 6CS | DISYUNTOR MT - 1P+N - 6KA - C - 63A | 5603011058098 | 11.94 | EUR | 0.23 | 1.38 | 0.283 | 0.001698 | 6 | 60 | 85362010 | Ap. Modular p/ Q. Elét. | Modus 55 | Disj. MT 6 kA
55306 6BY | INTERRUPTOR DIF 1P+N-6KA-30MA -AC-C-6A | 5603011593322 | 45.08 | EUR | 0.23189 | 0.23189 | 0.36 | 0.00036 | 1 | - | 85362010 | Ap. Modular p/ Q. Elét. | Modus 55 | Disj. Dif.
55310 6BY | INTERRUPTOR DIF 1P+N-6KA-30MA -AC-C-10A | 5603011593339 | 43.39 | EUR | 0.23358 | 0.23358 | 0.36 | 0.00036 | 1 | - | 85362010 | Ap. Modular p/ Q. Elét. | Modus 55 | Disj. Dif.
55316 6BY | INTERRUPTOR DIF 1P+N-6KA-30MA -AC-C-16A | 5603011593346 | 43.39 | EUR | 0.222 | 0.222 | 0.36 | 0.00036 | 1 | - | 85362010 | Ap. Modular p/ Q. Elét. | Modus 55 | Disj. Dif.
55320 6BY | INTERRUPTOR DIF 1P+N-6KA-30MA -AC-C-20A | 5603011593353 | 43.95 | EUR | 0.23 | 0.23 | 0.36 | 0.00036 | 1 | - | 85362010 | Ap. Modular p/ Q. Elét. | Modus 55 | Disj. Dif.
55325 6BY | INTERRUPTOR DIF 1P+N-6KA-30MA -AC-C-25A | 5603011593360 | 44.95 | EUR | 0.2358 | 0.2358 | 0.36 | 0.00036 | 1 | - | 85362010 | Ap. Modular p/ Q. Elét. | Modus 55 | Disj. Dif.
55332 6BY | INTERRUPTOR DIF 1P+N-6KA-30MA -AC-C-32A | 5603011593377 | 45.24 | EUR | 0.239 | 0.239 | 0.36 | 0.00036 | 1 | - | 85362010 | Ap. Modular p/ Q. Elét. | Modus 55 | Disj. Dif.
55340 6BY | INTERRUPTOR DIF 1P+N-6KA-30MA -AC-C-40A | 5603011593384 | 46.8 | EUR | 0.2371 | 0.2371 | 0.36 | 0.00036 | 1 | - | 85362010 | Ap. Modular p/ Q. Elét. | Modus 55 | Disj. Dif.
55410 1DC | DESCARGADOR DE SOBRE TENSIÓN 1P-230-320V 10KA | 5603011061333 | 26.79 | EUR | 0.094 | 0.188 | 0.18 | 0.00036 | 2 | - | 85363030 | Ap. Modular p/ Q. Elét. | Modus 55 | Desc. Sobretensão
55420 1DC | DESCARGADOR DE SOBRE TENSIÓN 1P-230-320V 20KA | 5603011061340 | 32.08 | EUR | 0.1031 | 0.2062 | 0.18 | 0.00036 | 2 | - | 85363030 | Ap. Modular p/ Q. Elét. | Modus 55 | Desc. Sobretensão
55440 1DC | DESCARGADOR DE SOBRE TENSIÓN 1P-230-320V 40KA | 5603011061357 | 34.64 | EUR | 0.104 | 0.208 | 0.14 | 0.00028 | 2 | - | 85363030 | Ap. Modular p/ Q. Elét. | Modus 55 | Desc. Sobretensão
55460 1DC | DESCARGADOR DE SOBRE TENSIÓN 1P-380-420V 60KA | 5603011061364 | 54.13 | EUR | 0.1293 | 0.2586 | 0.18 | 0.00036 | 2 | - | 85363030 | Ap. Modular p/ Q. Elét. | Modus 55 | Desc. Sobretensão
55500 1IT | INTERRUPTOR - 1P - 250/415V - 100A | 5603011061708 | 9.99 | EUR | 0.13565 | 0.2713 | 0.138 | 0.000276 | 2 | - | 85363030 | Ap. Modular p/ Q. Elét. | Modus 55 | Interruptores
55500 2IT | INTERRUPTOR - 2P - 250/415V - 100A | 5603011548339 | 21.47 | EUR | 0.274 | 0.274 | 0.288 | 0.000288 | 1 | - | 85363030 | Ap. Modular p/ Q. Elét. | Modus 55 | Interruptores
55500 3IT | INTERRUPTOR - 3P - 250/415V - 100A | 5603011548391 | 31.82 | EUR | 0.408 | 0.408 | 0.432 | 0.000432 | 1 | - | 85363030 | Ap. Modular p/ Q. Elét. | Modus 55 | Interruptores
55500 4IT | INTERRUPTOR - 4P - 250/415V - 100A | 5603011548452 | 42.23 | EUR | 0.536 | 0.536 | 0.576 | 0.000576 | 1 | - | 85363030 | Ap. Modular p/ Q. Elét. | Modus 55 | Interruptores
55501 ANL | INTER HOR ANALÓGICO 1 CANAL C/PROGR DIÁRIA | 5603011548582 | 66.1 | EUR | 0.08623 | 0.08623 | 0.1872 | 0.0001872 | 1 | - | 85365080 | Ap. Modular p/ Q. Elét. | Modus 55 | Int. Horários
55501 DIG | INTER HOR DIG 1 CANAL C/PROGR DIÁRIA/SEMANAL | 5603011548599 | 99.7 | EUR | 0.1442 | 0.1442 | 0.33 | 0.00033 | 1 | - | 85365080 | Ap. Modular p/ Q. Elét. | Modus 55 | Int. Horários
55505 CMP | TIMBRE - 5VA | 5603011548513 | 6.55 | EUR | 0.071 | 0.071 | 0.144 | 0.000144 | 1 | - | 85318040 | Ap. Modular p/ Q. Elét. | Modus 55 | Transf./Campaínhas
55508 TRF | TRANSFORMADOR PARA TIMBRE - 8VA | 5603011548506 | 13.17 | EUR | 0.332 | 0.332 | 0.252 | 0.000252 | 1 | - | 85044095 | Ap. Modular p/ Q. Elét. | Modus 55 | Transf./Campaínhas
55510 SPA | AUTOMÁTICO DE ESCALERA 10A | 5603011548537 | 48.06 | EUR | 0.0862 | 0.0862 | 0.1872 | 0.0001872 | 1 | - | 85363030 | Ap. Modular p/ Q. Elét. | Modus 55 | Aut. de Escada
55511 CBR | BASE FRANCESA BLANCO | 5603011062774 | 4.35 | EUR | 0.055825 | 0.2233 | 0.26485 | 0.0010594 | 4 | - | 85366990 | Ap. Modular p/ Q. Elét. | Modus 55 | Tomadas
55511 CLR | BASE FRANCESA NARANJA | 5603011062798 | 4.35 | EUR | 0 | 0 | 0.26485 | 0.0010594 | 4 | - | 85366990 | Ap. Modular p/ Q. Elét. | Modus 55 | Tomadas
55511 CVM | BASE FRANCESA ROJO | 5603011062781 | 4.35 | EUR | 0 | 0 | 0.26485 | 0.0010594 | 4 | - | 85366990 | Ap. Modular p/ Q. Elét. | Modus 55 | Tomadas
55512 CBR | BASE FRANCESA C/PROTECCIÓN BLANCO | 5603011062804 | 5.25 | EUR | 0.057325 | 0.2293 | 0.26485 | 0.0010594 | 4 | - | 85366990 | Ap. Modular p/ Q. Elét. | Modus 55 | Tomadas
55512 CLR | BASE FRANCESA C/PROTECCIÓN NARANJA | 5603011062828 | 5.25 | EUR | 0 | 0 | 0.26485 | 0.0010594 | 4 | - | 85366990 | Ap. Modular p/ Q. Elét. | Modus 55 | Tomadas
55512 CVM | BASE FRANCESA C/PROTECCIÓN ROJO | 5603011062811 | 5.25 | EUR | 0 | 0 | 0.26485 | 0.0010594 | 4 | - | 85366990 | Ap. Modular p/ Q. Elét. | Modus 55 | Tomadas
55516 CVM | BASE FRANCESA C/ENCLAVAMIENTO ROJO | 5603011062835 | 5.29 | EUR | 0.0593 | 0.2372 | 0.26485 | 0.0010594 | 4 | - | 85366990 | Ap. Modular p/ Q. Elét. | Modus 55 | Tomadas
55517 CVM | BASE FRANCESA C/ENCLAV Y PILOTO SEÑALIZ ROJO | 5603011062842 | 5.77 | EUR | 0 | 0 | 0.26485 | 0.0010594 | 4 | - | 85366990 | Ap. Modular p/ Q. Elét. | Modus 55 | Tomadas
55525 1IT | INTERRUPTOR - 1P - 250/415V - 25A | 5603011061654 | 5.61 | EUR | 0.078 | 0.936 | 0.138 | 0.001656 | 12 | - | 85365080 | Ap. Modular p/ Q. Elét. | Modus 55 | Interruptores
55525 2IT | INTERRUPTOR - 2P - 250/415V - 25A | 5603011548292 | 10.83 | EUR | 0.16 | 0.16 | 0.271 | 0.000271 | 1 | - | 85365080 | Ap. Modular p/ Q. Elét. | Modus 55 | Interruptores
55525 3IT | INTERRUPTOR - 3P - 250/415V - 25A | 5603011548346 | 17.61 | EUR | 0.2316 | 0.2316 | 0.432 | 0.000432 | 1 | - | 85365080 | Ap. Modular p/ Q. Elét. | Modus 55 | Interruptores
55525 4IT | INTERRUPTOR - 4P - 250/415V - 25A | 5603011548407 | 22.02 | EUR | 0.304 | 0.304 | 0.548 | 0.000548 | 1 | - | 85365080 | Ap. Modular p/ Q. Elét. | Modus 55 | Interruptores
55531 CBR | BASE SCHUKO BLANCO | 5603011062705 | 4.35 | EUR | 0.057475 | 0.2299 | 0.26485 | 0.0010594 | 4 | - | 85366990 | Ap. Modular p/ Q. Elét. | Modus 55 | Tomadas
55531 CLR | BASE SCHUKO NARANJA | 5603011062699 | 4.35 | EUR | 0.056525 | 0.2261 | 0.26485 | 0.0010594 | 4 | - | 85366990 | Ap. Modular p/ Q. Elét. | Modus 55 | Tomadas
55531 CVM | BASE SCHUKO ROJO | 5603011062712 | 4.35 | EUR | 0.059 | 0.236 | 0.26485 | 0.0010594 | 4 | - | 85366990 | Ap. Modular p/ Q. Elét. | Modus 55 | Tomadas
55532 1IT | INTERRUPTOR - 1P - 250/415V - 32A | 5603011061661 | 5.64 | EUR | 0.0782 | 0.9384 | 0.137 | 0.001644 | 12 | - | 85365080 | Ap. Modular p/ Q. Elét. | Modus 55 | Interruptores
55532 2IT | INTERRUPTOR - 2P - 250/415V - 32A | 5603011548308 | 12.06 | EUR | 0.156 | 0.156 | 0.288 | 0.000288 | 1 | - | 85365080 | Ap. Modular p/ Q. Elét. | Modus 55 | Interruptores
55532 3IT | INTERRUPTOR - 3P - 250/415V - 32A | 5603011548353 | 17.97 | EUR | 0.2316 | 0.2316 | 0.432 | 0.000432 | 1 | - | 85365080 | Ap. Modular p/ Q. Elét. | Modus 55 | Interruptores
55532 4IT | INTERRUPTOR - 4P - 250/415V - 32A | 5603011548414 | 23.77 | EUR | 0.306 | 0.306 | 0.576 | 0.000576 | 1 | - | 85365080 | Ap. Modular p/ Q. Elét. | Modus 55 | Interruptores
55532 CBR | BASE SCHUKO C/PROTECCIÓN BLANCO | 5603011062729 | 4.83 | EUR | 0.05835 | 0.2334 | 0.26485 | 0.0010594 | 4 | - | 85366990 | Ap. Modular p/ Q. Elét. | Modus 55 | Tomadas
55532 CLR | BASE SCHUKO C/PROTECCIÓN NARANJA | 5603011062743 | 4.83 | EUR | 0 | 0 | 0.26485 | 0.0010594 | 4 | - | 85366990 | Ap. Modular p/ Q. Elét. | Modus 55 | Tomadas
55532 CVM | BASE SCHUKO C/PROTECCIÓN ROJO | 5603011062736 | 4.83 | EUR | 0.062175 | 0.2487 | 0.26485 | 0.0010594 | 4 | - | 85366990 | Ap. Modular p/ Q. Elét. | Modus 55 | Tomadas
55536 CVM | BASE SCHUKO C/ENCLAVAMIENTO ROJO | 5603011062750 | 4.86 | EUR | 0.060525 | 0.2421 | 0.26485 | 0.0010594 | 4 | - | 85366990 | Ap. Modular p/ Q. Elét. | Modus 55 | Tomadas
55537 CVM | BASE SCHUKO C/ENCLAV Y PILOTO SEÑALIZ ROJO | 5603011062767 | 5.35 | EUR | 0.059075 | 0.2363 | 0.26485 | 0.0010594 | 4 | - | 85366990 | Ap. Modular p/ Q. Elét. | Modus 55 | Tomadas
55540 1IT | INTERRUPTOR - 1P - 250/415V - 40A | 5603011061678 | 5.77 | EUR | 0.078383 | 0.9406 | 0.138 | 0.001656 | 12 | - | 85365080 | Ap. Modular p/ Q. Elét. | Modus 55 | Interruptores
55540 2IT | INTERRUPTOR - 2P - 250/415V - 40A | 5603011548315 | 12.32 | EUR | 0.162 | 0.162 | 0.288 | 0.000288 | 1 | - | 85365080 | Ap. Modular p/ Q. Elét. | Modus 55 | Interruptores
55540 3IT | INTERRUPTOR - 3P - 250/415V - 40A | 5603011548360 | 18.32 | EUR | 0.2313 | 0.2313 | 0.432 | 0.000432 | 1 | - | 85365080 | Ap. Modular p/ Q. Elét. | Modus 55 | Interruptores
55540 4IT | INTERRUPTOR - 4P - 250/415V - 40A | 5603011548421 | 24.29 | EUR | 0.273 | 0.273 | 0.576 | 0.000576 | 1 | - | 85365080 | Ap. Modular p/ Q. Elét. | Modus 55 | Interruptores
55560 LAR | SEÑALIZADOR LUMINOSO CON DIFUSOR ANARANJADO | 5603011548490 | 6.06 | EUR | 0.06685 | 0.06685 | 0.144 | 0.000144 | 1 | - | 85365080 | Ap. Modular p/ Q. Elét. | Modus 55 | Sinalizadores
55560 VRD | SEÑALIZADOR LUMINOSO CON DIFUSOR VERDE | 5603011548476 | 6.06 | EUR | 0.064 | 0.064 | 0.144 | 0.000144 | 1 | - | 85365080 | Ap. Modular p/ Q. Elét. | Modus 55 | Sinalizadores
55560 VRM | SEÑALIZADOR LUMINOSO CON DIFUSOR ROJO | 5603011548483 | 6.06 | EUR | 0.064 | 0.064 | 0.141 | 0.000141 | 1 | - | 85365080 | Ap. Modular p/ Q. Elét. | Modus 55 | Sinalizadores
55563 1IT | INTERRUPTOR - 1P - 250/415V - 63A | 5603011061685 | 5.9 | EUR | 0.0782 | 0.9384 | 0.141 | 0.001692 | 12 | - | 85365080 | Ap. Modular p/ Q. Elét. | Modus 55 | Interruptores
55563 1LG | CONECTOR BILATERAL | 5603011568405 | 1.72 | EUR | 0.0105 | 0.105 | 0.01 | 0.0001 | 10 | - | 85365080 | Ap. Modular p/ Q. Elét. | Modus 55 | Acessórios
55563 1PD | PUENTE DE CONEXIÓN RECTO - 1P | 5603011061371 | 13.17 | EUR | 0.2 | 2 | 0.259 | 0.00259 | 10 | - | 85369010 | Ap. Modular p/ Q. Elét. | Modus 55 | Pentes Direitos
55563 1PF | PUENTES DE CONEXIÓN EN “U” - 1P | 5603011061418 | 17.32 | EUR | 0.24 | 2.4 | 0.242 | 0.00242 | 10 | - | 85369010 | Ap. Modular p/ Q. Elét. | Modus 55 | Pentes Forquilha
55563 1PP | PUENTE DE CONEXIÓN PLANO - 1P | 5603011568351 | 17.58 | EUR | 0.2 | 2 | 0.12 | 0.0012 | 10 | - | 85369010 | Ap. Modular p/ Q. Elét. | Modus 55 | Pentes Direitos
55563 1TP | TAPA PARA PUENTE DE CONEXIÓN RECTO - 1P | 5603011568368 | 0.19 | EUR | 0.0039 | 0.039 | 0.003 | 3e-05 | 10 | - | 85389099 | Ap. Modular p/ Q. Elét. | Modus 55 | Tampas p/ pentes
55563 1WP | PUENTE DE CONEXIÓN PLANO - 1P - 13 DIENTES | 5603011568344 | 3.66 | EUR | 0.044 | 0.44 | 0.032 | 0.00032 | 10 | - | 85369010 | Ap. Modular p/ Q. Elét. | Modus 55 | Pentes Direitos
55563 2IT | INTERRUPTOR - 2P - 250/415V - 63A | 5603011548285 | 12.62 | EUR | 0.153 | 0.153 | 0.288 | 0.000288 | 1 | - | 85365080 | Ap. Modular p/ Q. Elét. | Modus 55 | Interruptores
55563 2PD | PUENTE DE CONEXIÓN RECTO - 2P | 5603011061388 | 30.88 | EUR | 0.412 | 4.12 | 0.303 | 0.00303 | 10 | - | 85369010 | Ap. Modular p/ Q. Elét. | Modus 55 | Pentes Direitos
55563 2PF | PUENTES DE CONEXIÓN EN “U” - 2P | 5603011061432 | 28.86 | EUR | 0.42 | 4.2 | 0.303 | 0.00303 | 10 | - | 85369010 | Ap. Modular p/ Q. Elét. | Modus 55 | Pentes Forquilha
55563 2TP | TAPA PARA PUENTE DE CONEXIÓN RECTO - 2P | 5603011568375 | 0.23 | EUR | 0.0008 | 0.008 | 0.003 | 3e-05 | 10 | - | 85389099 | Ap. Modular p/ Q. Elét. | Modus 55 | Tampas p/ pentes
55563 3IT | INTERRUPTOR - 3P - 250/415V - 63A | 5603011548377 | 18.75 | EUR | 0.2295 | 0.2295 | 0.432 | 0.000432 | 1 | - | 85365080 | Ap. Modular p/ Q. Elét. | Modus 55 | Interruptores
55563 3PD | PUENTE DE CONEXIÓN RECTO - 3P | 5603011061395 | 42.13 | EUR | 0.564 | 5.64 | 0.515 | 0.00515 | 10 | - | 85369010 | Ap. Modular p/ Q. Elét. | Modus 55 | Pentes Direitos
55563 3PF | PUENTES DE CONEXIÓN EN “U” - 3P | 5603011061449 | 46.64 | EUR | 0.63 | 6.3 | 0.515 | 0.00515 | 10 | - | 85369010 | Ap. Modular p/ Q. Elét. | Modus 55 | Pentes Forquilha
55563 3TP | TAPA PARA PUENTE DE CONEXIÓN RECTO - 3P | 5603011568382 | 0.32 | EUR | 0.0061 | 0.061 | 0.003 | 3e-05 | 10 | - | 85389099 | Ap. Modular p/ Q. Elét. | Modus 55 | Tampas p/ pentes
55563 4IT | INTERRUPTOR - 4P - 250/415V - 63A | 5603011548438 | 24.88 | EUR | 0.3 | 0.3 | 0.576 | 0.000576 | 1 | - | 85365080 | Ap. Modular p/ Q. Elét. | Modus 55 | Interruptores
55563 4PD | PUENTE DE CONEXIÓN RECTO- 4P | 5603011061401 | 68.43 | EUR | 0.80006 | 8.0006 | 0.651 | 0.00651 | 10 | - | 85369010 | Ap. Modular p/ Q. Elét. | Modus 55 | Pentes Direitos
55563 4PF | PUENTES DE CONEXIÓN EN “U” - 4P | 5603011061456 | 59.16 | EUR | 0.852 | 8.52 | 0.651 | 0.00651 | 10 | - | 85369010 | Ap. Modular p/ Q. Elét. | Modus 55 | Pentes Forquilha
55563 4TP | TAPA PARA PUENTE DE CONEXIÓN RECTO - 4P | 5603011568399 | 0.42 | EUR | 0.00093 | 0.0093 | 0.003 | 3e-05 | 10 | - | 85389099 | Ap. Modular p/ Q. Elét. | Modus 55 | Tampas p/ pentes
55563 5PR | PUENTE DE CONEX EN "U"/RECTO 13 MÓDULOS-1P+N | 5603011605551 | 36.13 | EUR | 0.09465 | 0.1893 | 0.06 | 0.00012 | 2 | - | 85369010 | Ap. Modular p/ Q. Elét. | Modus 55 | Pentes Dir/Forq
55563 6PR | PUENTE DE CONEX EN "U"/RECTO 13 MÓDULOS-3P+N | 5603011605568 | 60.23 | EUR | 0.1272 | 0.25439 | 0.21 | 0.00042 | 2 | - | 85369010 | Ap. Modular p/ Q. Elét. | Modus 55 | Pentes Dir/Forq
55565 CMP | TIMBRE - 6,5VA | 5603011548520 | 6.65 | EUR | 0.079 | 0.079 | 0.144 | 0.000144 | 1 | - | 85318040 | Ap. Modular p/ Q. Elét. | Modus 55 | Transf./Campaínhas
55580 1IT | INTERRUPTOR - 1P - 250/415V - 80A | 5603011061692 | 9.73 | EUR | 0.13515 | 0.2703 | 0.138 | 0.000276 | 2 | - | 85365080 | Ap. Modular p/ Q. Elét. | Modus 55 | Interruptores
55580 2IT | INTERRUPTOR - 2P - 250/415V - 80A | 5603011548322 | 20.82 | EUR | 0.273 | 0.273 | 0.288 | 0.000288 | 1 | - | 85365080 | Ap. Modular p/ Q. Elét. | Modus 55 | Interruptores
55580 3IT | INTERRUPTOR - 3P - 250/415V - 80A | 5603011548384 | 30.97 | EUR | 0.4065 | 0.4065 | 0.432 | 0.000432 | 1 | - | 85365080 | Ap. Modular p/ Q. Elét. | Modus 55 | Interruptores
55580 4IT | INTERRUPTOR - 4P - 250/415V - 80A | 5603011548445 | 41.09 | EUR | 0.5369 | 0.5369 | 0.576 | 0.000576 | 1 | - | 85365080 | Ap. Modular p/ Q. Elét. | Modus 55 | Interruptores
55616 2AC | INTERRUPTOR DIF 2P - 10MA - AC - 16A | 5603011592974 | 34.93 | EUR | 0.235 | 0.235 | 0.36 | 0.00036 | 1 | - | 85363030 | Ap. Modular p/ Q. Elét. | Modus 55 | Int. Dif. AC
55616 2BA | INTERRUPTOR DIF 2P - 30MA - A - 16A | 5603011593186 | 41.68 | EUR | 0.232 | 0.232 | 0.36 | 0.00036 | 1 | - | 85363030 | Ap. Modular p/ Q. Elét. | Modus 55 | Int. Dif. A
55616 2BC | INTERRUPTOR DIF 2P - 30MA - AC - 16A | 5603011592998 | 31.43 | EUR | 0.226 | 0.226 | 0.36 | 0.00036 | 1 | - | 85363030 | Ap. Modular p/ Q. Elét. | Modus 55 | Int. Dif. AC
55625 2AC | INTERRUPTOR DIF 2P - 10MA - AC - 25A | 5603011592981 | 34.9 | EUR | 0.237 | 0.237 | 0.36 | 0.00036 | 1 | - | 85363030 | Ap. Modular p/ Q. Elét. | Modus 55 | Int. Dif. AC
55625 2BA | INTERRUPTOR DIF 2P - 30MA - A - 25A | 5603011593193 | 46.51 | EUR | 0.22 | 0.22 | 0.36 | 0.00036 | 1 | - | 85363030 | Ap. Modular p/ Q. Elét. | Modus 55 | Int. Dif. A
55625 2BC | INTERRUPTOR DIF 2P - 30MA - AC - 25A | 5603011593001 | 30.94 | EUR | 0.226 | 0.226 | 0.36 | 0.00036 | 1 | - | 85363030 | Ap. Modular p/ Q. Elét. | Modus 55 | Int. Dif. AC
55625 2DA | INTERRUPTOR DIF 2P - 300MA - A - 25A | 5603011593223 | 45.6 | EUR | 0.222 | 0.222 | 0.36 | 0.00036 | 1 | - | 85363030 | Ap. Modular p/ Q. Elét. | Modus 55 | Int. Dif. A
55625 2DC | INTERRUPTOR DIF 2P - 300MA -AC - 25A | 5603011593032 | 30.32 | EUR | 0.22 | 0.22 | 0.36 | 0.00036 | 1 | - | 85363030 | Ap. Modular p/ Q. Elét. | Modus 55 | Int. Dif. AC
55625 2EC | INTERRUPTOR DIF 2P - 500MA - AC - 25 | 5603011593063 | 38.04 | EUR | 0.2197 | 0.2197 | 0.36 | 0.00036 | 1 | - | 85363030 | Ap. Modular p/ Q. Elét. | Modus 55 | Int. Dif. AC
55625 4BA | INTERRUPTOR DIF 4P - 30MA - A - 25A | 5603011593254 | 55.78 | EUR | 0.37 | 0.37 | 0.72 | 0.00072 | 1 | - | 85363030 | Ap. Modular p/ Q. Elét. | Modus 55 | Int. Dif. A
55625 4BC | INTERRUPTOR DIF 4P - 30MA - AC - 25A | 5603011593094 | 42.23 | EUR | 0.368 | 0.368 | 0.72 | 0.00072 | 1 | - | 85363030 | Ap. Modular p/ Q. Elét. | Modus 55 | Int. Dif. AC
55625 4DA | INTERRUPTOR DIF 4P - 300MA - A - 25A | 5603011593285 | 64.51 | EUR | 0.3482 | 0.3482 | 0.72 | 0.00072 | 1 | - | 85363030 | Ap. Modular p/ Q. Elét. | Modus 55 | Int. Dif. A
55625 4DC | INTERRUPTOR DIF 4P - 300MA - AC - 25 | 5603011593124 | 41.38 | EUR | 0.347 | 0.347 | 0.72 | 0.00072 | 1 | - | 85363030 | Ap. Modular p/ Q. Elét. | Modus 55 | Int. Dif. AC
55625 4EC | INTERRUPTOR DIF 4P - 500MA - AC - 25 | 5603011593155 | 49.01 | EUR | 0.35 | 0.35 | 0.72 | 0.00072 | 1 | - | 85363030 | Ap. Modular p/ Q. Elét. | Modus 55 | Int. Dif. AC
55640 2BA | INTERRUPTOR DIF 2P - 30MA - A - 40A | 5603011593209 | 46.25 | EUR | 0.238 | 0.238 | 0.36 | 0.00036 | 1 | - | 85363030 | Ap. Modular p/ Q. Elét. | Modus 55 | Int. Dif. A
55640 2BC | INTERRUPTOR DIF 2P - 30MA - AC - 40A | 5603011593018 | 30.62 | EUR | 0.226 | 0.226 | 0.36 | 0.00036 | 1 | - | 85363030 | Ap. Modular p/ Q. Elét. | Modus 55 | Int. Dif. AC
55640 2DA | INTERRUPTOR DIF 2P - 300MA - A - 40A | 5603011593230 | 45.34 | EUR | 0.221 | 0.221 | 0.36 | 0.00036 | 1 | - | 85363030 | Ap. Modular p/ Q. Elét. | Modus 55 | Int. Dif. A
55640 2DC | INTERRUPTOR DIF 2P - 300MA -AC - 40A | 5603011593049 | 30.03 | EUR | 0.214 | 0.214 | 0.36 | 0.00036 | 1 | - | 85363030 | Ap. Modular p/ Q. Elét. | Modus 55 | Int. Dif. AC
55640 2EC | INTERRUPTOR DIF 2P - 500MA - AC - 40 | 5603011593070 | 41.06 | EUR | 0.2194 | 0.2194 | 0.36 | 0.00036 | 1 | - | 85363030 | Ap. Modular p/ Q. Elét. | Modus 55 | Int. Dif. AC
55640 4BA | INTERRUPTOR DIF 4P - 30MA - A - 40A | 5603011593261 | 54.16 | EUR | 0.3717 | 0.3717 | 0.72 | 0.00072 | 1 | - | 85363030 | Ap. Modular p/ Q. Elét. | Modus 55 | Int. Dif. A
55640 4BC | INTERRUPTOR DIF 4P - 30MA - AC - 40A | 5603011593100 | 40.8 | EUR | 0.373 | 0.373 | 0.72 | 0.00072 | 1 | - | 85363030 | Ap. Modular p/ Q. Elét. | Modus 55 | Int. Dif. AC
55640 4DA | INTERRUPTOR DIF 4P - 300MA - A - 40A | 5603011593292 | 62.89 | EUR | 0.36 | 0.36 | 0.72 | 0.00072 | 1 | - | 85363030 | Ap. Modular p/ Q. Elét. | Modus 55 | Int. Dif. A
55640 4DC | INTERRUPTOR DIF 4P - 300MA - AC - 40 | 5603011593131 | 39.99 | EUR | 0.349 | 0.349 | 0.72 | 0.00072 | 1 | - | 85363030 | Ap. Modular p/ Q. Elét. | Modus 55 | Int. Dif. AC
55640 4EC | INTERRUPTOR DIF 4P - 500MA - AC - 40 | 5603011593162 | 47.84 | EUR | 0.34 | 0.34 | 0.72 | 0.00072 | 1 | - | 85363030 | Ap. Modular p/ Q. Elét. | Modus 55 | Int. Dif. AC
55663 2BA | INTERRUPTOR DIF 2P - 30MA - A - 63A | 5603011593216 | 48.81 | EUR | 0.235 | 0.235 | 0.36 | 0.00036 | 1 | - | 85363030 | Ap. Modular p/ Q. Elét. | Modus 55 | Int. Dif. A
55663 2BC | INTERRUPTOR DIF 2P - 30MA - AC - 63A | 5603011593025 | 32.46 | EUR | 0.236 | 0.236 | 0.36 | 0.00036 | 1 | - | 85363030 | Ap. Modular p/ Q. Elét. | Modus 55 | Int. Dif. AC
55663 2DA | INTERRUPTOR DIF 2P - 300MA - A - 63A | 5603011593247 | 47.9 | EUR | 0.235 | 0.235 | 0.36 | 0.00036 | 1 | - | 85363030 | Ap. Modular p/ Q. Elét. | Modus 55 | Int. Dif. A
55663 2DC | INTERRUPTOR DIF 2P - 300MA -AC - 63A | 5603011593056 | 31.88 | EUR | 0.222 | 0.222 | 0.36 | 0.00036 | 1 | - | 85363030 | Ap. Modular p/ Q. Elét. | Modus 55 | Int. Dif. AC
55663 2EC | INTERRUPTOR DIF 2P - 500MA - AC - 63 | 5603011593087 | 43.78 | EUR | 0.2217 | 0.2217 | 0.36 | 0.00036 | 1 | - | 85363030 | Ap. Modular p/ Q. Elét. | Modus 55 | Int. Dif. AC
55663 4BA | INTERRUPTOR DIF 4P - 30MA - A - 63A | 5603011593278 | 60.49 | EUR | 0.402 | 0.402 | 0.72 | 0.00072 | 1 | - | 85363030 | Ap. Modular p/ Q. Elét. | Modus 55 | Int. Dif. A
55663 4BC | INTERRUPTOR DIF 4P - 30MA - AC - 63A | 5603011593117 | 47.45 | EUR | 0.39 | 0.39 | 0.72 | 0.00072 | 1 | - | 85363030 | Ap. Modular p/ Q. Elét. | Modus 55 | Int. Dif. AC
55663 4DA | INTERRUPTOR DIF 4P - 300MA - A - 63A | 5603011593308 | 68.92 | EUR | 0.36129 | 0.36129 | 0.72 | 0.00072 | 1 | - | 85363030 | Ap. Modular p/ Q. Elét. | Modus 55 | Int. Dif. A
55663 4DC | INTERRUPTOR DIF 4P - 300MA - AC - 63 | 5603011593148 | 47.03 | EUR | 0.361 | 0.361 | 0.72 | 0.00072 | 1 | - | 85363030 | Ap. Modular p/ Q. Elét. | Modus 55 | Int. Dif. AC
55663 4EC | INTERRUPTOR DIF 4P - 500MA - AC - 63 | 5603011593179 | 54.65 | EUR | 0.359 | 0.359 | 0.72 | 0.00072 | 1 | - | 85363030 | Ap. Modular p/ Q. Elét. | Modus 55 | Int. Dif. AC
60004 1AB | CUADRO DE DISTRIB DE EMPOTRAR 4 MÓD (1X4) | 5603011598518 | 31.04 | EUR | 1.2 | 1.2 | 11.4234 | 0.011423 | 1 | - | 85371098 | Q. Elétricos e ATIs | Q. Elétricos | s/ DCP
60004 1GB | CAJA EMPOTRAR P/CUADRO DE DISTRIBUCIÓN 4 MÓD | 5603011601270 | 4.77 | EUR | 0.305 | 0.305 | 4.18 | 0.00418 | 1 | - | 85381000 | Q. Elétricos e ATIs | Ac. QE e ATIs | Acessórios
60004 1JB | EQUIP INT+PUERTA P/CUADRO DISTRIB 4 MÓD (1X4) | 5603011601287 | 26.27 | EUR | 0.8578 | 0.8578 | 4.7356 | 0.0047356 | 1 | - | 85371098 | Q. Elétricos e ATIs | Q. Elétricos | s/ DCP
60008 1AB | CUADRO DE DISTRIB DE EMPOTRAR 8 MÓD (1X8) | 5603011598525 | 32.26 | EUR | 1.54 | 1.54 | 14.9152 | 0.014915 | 1 | - | 85371098 | Q. Elétricos e ATIs | Q. Elétricos | s/ DCP
60008 1GB | CAJA EMPOTRAR P/CUADRO DE DISTRIBUCIÓN 8 MÓD | 5603011601294 | 5.63 | EUR | 0.3699 | 0.3699 | 8.24 | 0.00824 | 1 | - | 85381000 | Q. Elétricos e ATIs | Ac. QE e ATIs | Acessórios
60008 1JB | EQUIP INT+PUERTA P/CUADRO DISTRIB 8 MÓD (1X8) | 5603011601300 | 26.63 | EUR | 1.14 | 1.14 | 7.32 | 0.00732 | 1 | - | 85371098 | Q. Elétricos e ATIs | Q. Elétricos | s/ DCP
60012 1AB | CUADRO DE DISTRIB DE EMPOTRAR 12 MÓD (1X12) | 5603011598532 | 37.46 | EUR | 1.74 | 1.74 | 17.467 | 0.017467 | 1 | - | 85371098 | Q. Elétricos e ATIs | Q. Elétricos | s/ DCP
60012 1GB | CAJA EMPOTRAR P/CUADRO DE DISTRIBUCIÓN 12 MÓD | 5603011601409 | 7.83 | EUR | 0.4483 | 0.4483 | 10.608 | 0.010608 | 1 | - | 85381000 | Q. Elétricos e ATIs | Ac. QE e ATIs | Acessórios
60012 1JB | EQUIP INT+PUERTA P/CUADRO DISTRIB 12MÓD(1X12) | 5603011601416 | 29.63 | EUR | 1.3133 | 1.3133 | 9.016 | 0.009016 | 1 | - | 85371098 | Q. Elétricos e ATIs | Q. Elétricos | s/ DCP
60016 2AB | CUADRO DE DISTRIB DE EMPOTRAR 16 MÓD (2X8) | 5603011598549 | 48.8 | EUR | 2.1 | 2.1 | 19.6192 | 0.019619 | 1 | - | 85371098 | Q. Elétricos e ATIs | Q. Elétricos | s/ DCP
60016 2BB | CUADRO DE ABONADO 16 MÓDULOS (2X8)+ICP | 5603011601201 | 51.93 | EUR | 3.08 | 3.08 | 30.5088 | 0.030509 | 1 | - | 85371098 | Q. Elétricos e ATIs | Q. Elétricos | c/ DCP
60016 2GB | CAJA EMPOTRAR P/CUADRO DE DISTRIBUCIÓN 16 MÓD | 5603011601317 | 8.37 | EUR | 0.54 | 0.54 | 9.12 | 0.00912 | 1 | - | 85381000 | Q. Elétricos e ATIs | Ac. QE e ATIs | Acessórios
60016 2JB | EQUIP INT+PUERTA P/CUADRO DISTRIB 16 MÓD(2X8) | 5603011601324 | 40.43 | EUR | 1.6 | 1.6 | 10.42 | 0.01042 | 1 | - | 85371098 | Q. Elétricos e ATIs | Q. Elétricos | s/ DCP
60016 2KB | EQUIP INT+PUERTA P/CUADRO ABONAD 16M(2X8)+ICP | 5603011601355 | 38.93 | EUR | 2.38 | 2.38 | 30.5088 | 0.030509 | 1 | - | 85371098 | Q. Elétricos e ATIs | Q. Elétricos | c/ DCP
60024 2AB | CUADRO DE DISTRIB DE EMPOTRAR 24 MÓD (2X12) | 5603011598556 | 53.5 | EUR | 2.262 | 2.262 | 25.6704 | 0.02567 | 1 | - | 85371098 | Q. Elétricos e ATIs | Q. Elétricos | s/ DCP
60024 2BB | CUADRO DE ABONADO 24 MÓDULOS (2X12)+ICP | 5603011601218 | 64.2 | EUR | 3.76 | 3.76 | 35.3472 | 0.035347 | 1 | - | 85371098 | Q. Elétricos e ATIs | Q. Elétricos | c/ DCP
60024 2GB | CAJA EMPOTRAR P/CUADRO DE DISTRIBUCIÓN 24 MÓD | 5603011601331 | 10.63 | EUR | 0.62 | 0.62 | 15.912 | 0.015912 | 1 | - | 85381000 | Q. Elétricos e ATIs | Ac. QE e ATIs | Acessórios
60024 2JB | EQUIP INT+PUERTA P/CUADRO DISTRIB 24MÓD(2X12) | 5603011601348 | 42.87 | EUR | 1.98 | 1.98 | 12.84 | 0.01284 | 1 | - | 85371098 | Q. Elétricos e ATIs | Q. Elétricos | s/ DCP
60024 2KB | EQUIP INT+PUERT P/CUADRO ABONAD 24M(2X12)+ICP | 5603011601362 | 48.9 | EUR | 2.7 | 2.7 | 35.3472 | 0.035347 | 1 | - | 85371098 | Q. Elétricos e ATIs | Q. Elétricos | c/ DCP
60032 2AB | CUADRO DE DISTRIB DE EMPOTRAR 32 MÓD (2X16) | 5603011601157 | 61.37 | EUR | 2.28 | 2.28 | 30.5088 | 0.030509 | 1 | - | 85371098 | Q. Elétricos e ATIs | Q. Elétricos | s/ DCP
60032 2BB | CUADRO DE ABONADO 32 MÓDULOS (2X16)+ICP | 5603011601225 | 77.1 | EUR | 3.56 | 3.56 | 40.1856 | 0.040186 | 1 | - | 85371098 | Q. Elétricos e ATIs | Q. Elétricos | c/ DCP
60032 2GB | CAJA EMPOTR P/CUADRO DISTRIB 32 MÓD/16MÓD+ICP | 5603011598563 | 13 | EUR | 0.76 | 0.76 | 18.696 | 0.018696 | 1 | - | 85381000 | Q. Elétricos e ATIs | Ac. QE e ATIs | Acessórios
60032 2JB | EQUIP INT+PUERTA P/CUADRO DISTRIB 32MÓD(2X16) | 5603011598570 | 48.37 | EUR | 2.3 | 2.3 | 13.3476 | 0.013348 | 1 | - | 85371098 | Q. Elétricos e ATIs | Q. Elétricos | s/ DCP
60032 2KB | EQUIP INT+PUERT P/CUADRO ABONAD 32M(2X16)+ICP | 5603011598594 | 59.43 | EUR | 2.88 | 2.88 | 40.1856 | 0.040186 | 1 | - | 85371098 | Q. Elétricos e ATIs | Q. Elétricos | c/ DCP
60040 2AB | CUADRO DE DISTRIB DE EMPOTRAR 40 MÓD (2X20) | 5603011601164 | 71.63 | EUR | 2.76 | 2.76 | 35.3472 | 0.035347 | 1 | - | 85371098 | Q. Elétricos e ATIs | Q. Elétricos | s/ DCP
60040 2GB | CAJA EMPOTR P/CUADRO DISTRIB 40 MÓD/24MÓD+ICP | 5603011598600 | 15.3 | EUR | 0.92 | 0.92 | 21.195 | 0.021195 | 1 | - | 85381000 | Q. Elétricos e ATIs | Ac. QE e ATIs | Acessórios
60040 2JB | EQUIP INT+PUERTA P/CUADRO DISTRIB 40MÓD(2X20) | 5603011598617 | 56.33 | EUR | 0.00265 | 0.00265 | 15.4644 | 0.015464 | 1 | - | 85371098 | Q. Elétricos e ATIs | Q. Elétricos | s/ DCP
60044 3BB | CUADRO DE ABONADO 44 MÓDULOS (2X12+1X20)+ICP | 5603011601232 | 85.57 | EUR | 4.78 | 4.78 | 45.8672 | 0.045867 | 1 | - | 85371098 | Q. Elétricos e ATIs | Q. Elétricos | c/ DCP
60044 3KB | EQUIP INT+PUERT C.ABONAD 44MÓD(2X12+1X20)+ICP | 5603011601379 | 64.77 | EUR | 3.56 | 3.56 | 45.8672 | 0.045867 | 1 | - | 85371098 | Q. Elétricos e ATIs | Q. Elétricos | c/ DCP
60048 2AB | CUADRO DE DISTRIB DE EMPOTRAR 48 MÓD (2X24) | 5603011601171 | 86.47 | EUR | 4.08 | 4.08 | 40.1856 | 0.040186 | 1 | - | 85371098 | Q. Elétricos e ATIs | Q. Elétricos | s/ DCP
60048 2GB | CAJA EMPOT P/CUADRO 48/32MÓD+ICP/RTR 6CC+12PC | 5603011598648 | 17.67 | EUR | 1.04 | 1.04 | 26.88 | 0.02688 | 1 | - | 85381000 | Q. Elétricos e ATIs | Ac. QE e ATIs | Acessórios
60048 2JB | EQUIP INT+PUERTA P/CUADRO DISTRIB 48MÓD(2X24) | 5603011598655 | 68.8 | EUR | 3.06 | 3.06 | 17.5812 | 0.017581 | 1 | - | 85371098 | Q. Elétricos e ATIs | Q. Elétricos | s/ DCP
60048 2LB | INTERIOR DE PUERTA P/RTR - 6CC+12PC | 5603011598761 | 217.87 | EUR | 3.38 | 3.38 | 30.1392 | 0.030139 | 1 | - | 85371098 | Q. Elétricos e ATIs | ATIs | ATIs
60048 2PB | CUADRO COMUNICACIONES RTR(6XF+12XRJ45)SALIDAS | 5603011601256 | 235.54 | EUR | 4.6 | 4.6 | 40.1856 | 0.040186 | 1 | - | 85371098 | Q. Elétricos e ATIs | ATIs | ATIs
60048 2QB | PUERTA P/CAJA COMUNICACIONES AUX 48 MÓD(CRTR) | 5603011598785 | 41.97 | EUR | 1.94 | 1.94 | 17.5812 | 0.017581 | 1 | - | 85381000 | Q. Elétricos e ATIs | Ac. QE e ATIs | Acessórios
60048 2UB | CAJA DE COMUNICACIONES AUX (CRTR) 6XF+12XRJ45 | 5603011602109 | 59.64 | EUR | 2.98 | 2.98 | 40.1856 | 0.040186 | 1 | - | 85381000 | Q. Elétricos e ATIs | ATIs | CATIs
60060 3AB | CUADRO DE DISTRIB DE EMPOTRAR 60 MÓD (3X20) | 5603011601188 | 93.13 | EUR | 4.76 | 4.76 | 45.8672 | 0.045867 | 1 | - | 85371098 | Q. Elétricos e ATIs | Q. Elétricos | s/ DCP
60060 3GB | CAJA EMP P/CUADRO 60/44MÓD+ICP/RTR 12CC+24PC | 5603011598686 | 20.8 | EUR | 0.00122 | 0.00122 | 26.367 | 0.026367 | 1 | - | 85381000 | Q. Elétricos e ATIs | Ac. QE e ATIs | Acessórios
60060 3JB | EQUIP INT+PUERTA P/CUADRO DISTRIB 60MÓD(3X20) | 5603011598693 | 72.33 | EUR | 3.44 | 3.44 | 20.0669 | 0.020067 | 1 | - | 85371098 | Q. Elétricos e ATIs | Q. Elétricos | s/ DCP
60060 3MB | INTERIOR DE PUERTA P/RTR - 12CC+24PC | 5603011598778 | 284.57 | EUR | 4.02 | 4.02 | 33.696 | 0.033696 | 1 | - | 85371098 | Q. Elétricos e ATIs | ATIs | ATIs
60060 3NB | INTERIOR DE PUERTA P/RTR - 8CC+24PC | 5603011620875 | 259.77 | EUR | 4.06 | 4.06 | 33.696 | 0.033696 | 1 | - | 85371098 | Q. Elétricos e ATIs | ATIs | ATIs
60060 3PB | CUADRO COMUNICACIONES RTR(12XF+24XRJ45)SALIDA | 5603011601263 | 305.37 | EUR | 5.58 | 5.58 | 45.8672 | 0.045867 | 1 | - | 85371098 | Q. Elétricos e ATIs | ATIs | ATIs
60060 3RB | PUERTA P/CAJA COMUNICACIONES AUX 60 MÓD(CRTR) | 5603011601423 | 45.4 | EUR | 2.24 | 2.24 | 20.0669 | 0.020067 | 1 | - | 85381000 | Q. Elétricos e ATIs | Ac. QE e ATIs | Acessórios
60060 3SB | CUADRO COMUNICACIONES RTR(8XF+24XRJ45)SALIDAS | 5603011620868 | 280.57 | EUR | 4.86 | 4.86 | 45.8672 | 0.045867 | 1 | - | 85371098 | Q. Elétricos e ATIs | ATIs | ATIs
60060 3UB | CAJA DE COMUNICACIONES AUX(CRTR) 12XF+24XRJ45 | 5603011602116 | 66.2 | EUR | 0.00334 | 0.00334 | 45.8672 | 0.045867 | 1 | - | 85381000 | Q. Elétricos e ATIs | ATIs | CATIs
60064 4BB | CUADRO DE ABONADO 64 MÓDULOS (2X12+2X20)+ICP | 5603011601249 | 101.6 | EUR | 5.52 | 5.52 | 56.3872 | 0.056387 | 1 | - | 85371098 | Q. Elétricos e ATIs | Q. Elétricos | c/ DCP
60064 4KB | EQUIP INT+PUERT C.ABONAD 64MÓD(2X12+2X20)+ICP | 5603011601386 | 75.5 | EUR | 4.4 | 4.4 | 56.3872 | 0.056387 | 1 | - | 85371098 | Q. Elétricos e ATIs | Q. Elétricos | c/ DCP
60080 4AB | CUADRO DE DISTRIB DE EMPOTRAR 80 MÓD (4X20) | 5603011601195 | 113.63 | EUR | 5.94 | 5.94 | 56.3872 | 0.056387 | 1 | - | 85371098 | Q. Elétricos e ATIs | Q. Elétricos | s/ DCP
60080 4GB | CAJA EMPOTR P/CUADRO DISTRIB 80 MÓD/64MÓD+ICP | 5603011598723 | 26.1 | EUR | 1.46 | 1.46 | 36.288 | 0.036288 | 1 | - | 85381000 | Q. Elétricos e ATIs | Ac. QE e ATIs | Acessórios
60080 4JB | EQUIP INT+PUERTA P/CUADRO DISTRIB 80MÓD(4X20) | 5603011598730 | 87.53 | EUR | 4.52 | 4.52 | 28.1936 | 0.028194 | 1 | - | 85371098 | Q. Elétricos e ATIs | Q. Elétricos | s/ DCP
61004 1AB | CUADRO DISTRIB EMPOTRAR BAJA PROF 4MÓD(1X4) | 5603011625597 | 31.04 | EUR | 1.0999 | 1.0999 | 8.4252 | 0.0084252 | 1 | - | 85371098 | Q. Elétricos e ATIs | Q. Elétricos | s/ DCP
61004 1GB | CAJA EMPOTRAR P/CUADRO DISTRIB BJ PROF 4 MÓD | 5603011625696 | 4.77 | EUR | 0.00026 | 0.00026 | 4.18 | 0.00418 | 1 | - | 85381000 | Q. Elétricos e ATIs | Ac. QE e ATIs | Acessórios
61004 1JB | INT Y PUERT P/CUADR DISTR BAJA PROF 4MÓD(1X4) | 5603011621261 | 26.27 | EUR | 0.8197 | 0.8197 | 4.7356 | 0.0047356 | 1 | - | 85371098 | Q. Elétricos e ATIs | Q. Elétricos | s/ DCP
61008 1AB | CUADRO DISTRIB EMPOTRAR BAJA PROF 8MÓD(1X8) | 5603011625603 | 32.26 | EUR | 1.4 | 1.4 | 10.974 | 0.010974 | 1 | - | 85371098 | Q. Elétricos e ATIs | Q. Elétricos | s/ DCP
61008 1GB | CAJA EMPOTRAR P/CUADRO DISTRIB BJ PROF 8 MÓD | 5603011625702 | 5.63 | EUR | 0.3257 | 0.3257 | 4.18 | 0.00418 | 1 | - | 85381000 | Q. Elétricos e ATIs | Ac. QE e ATIs | Acessórios
61008 1JB | INT Y PUERT P/CUADR DISTR BAJA PROF 8MÓD(1X8) | 5603011621278 | 26.63 | EUR | 1.08 | 1.08 | 7.32 | 0.00732 | 1 | - | 85371098 | Q. Elétricos e ATIs | Q. Elétricos | s/ DCP
61012 1AB | CUADRO DISTRIB EMPOTRAR BAJA PROF 12MÓD(1X12) | 5603011625610 | 37.46 | EUR | 1.63 | 1.63 | 13.5228 | 0.013523 | 1 | - | 85371098 | Q. Elétricos e ATIs | Q. Elétricos | s/ DCP
61012 1GB | CAJA EMPOTRAR P/CUADRO DISTRIB BJ PROF 12 MÓD | 5603011625719 | 7.83 | EUR | 0.395 | 0.395 | 4.18 | 0.00418 | 1 | - | 85381000 | Q. Elétricos e ATIs | Ac. QE e ATIs | Acessórios
61012 1JB | INT Y PUERT P/CUADR DISTR BJ PROF 12MÓD(1X12) | 5603011621285 | 29.63 | EUR | 1.2 | 1.2 | 9.016 | 0.009016 | 1 | - | 85371098 | Q. Elétricos e ATIs | Q. Elétricos | s/ DCP
61016 2AB | CUADRO DISTRIB EMPOTRAR BAJA PROF 16MÓD(2X8) | 5603011625627 | 48.8 | EUR | 1.94 | 1.94 | 15.624 | 0.015624 | 1 | - | 85371098 | Q. Elétricos e ATIs | Q. Elétricos | s/ DCP
61016 2GB | CAJA EMPOTRAR P/CUADRO DISTRIB BJ PROF 16 MÓD | 5603011625726 | 8.37 | EUR | 0.4765 | 0.4765 | 4.18 | 0.00418 | 1 | - | 85381000 | Q. Elétricos e ATIs | Ac. QE e ATIs | Acessórios
61016 2JB | INT Y PUERT P/CUADR DISTR BJ PROF 16MÓD(2X8) | 5603011621292 | 40.43 | EUR | 1.54 | 1.54 | 10.42 | 0.01042 | 1 | - | 85371098 | Q. Elétricos e ATIs | Q. Elétricos | s/ DCP
61024 2AB | CUADRO DISTRIB EMPOTRAR BAJA PROF 24MÓD(2X12) | 5603011625634 | 53.5 | EUR | 2.44 | 2.44 | 19.253 | 0.019253 | 1 | - | 85371098 | Q. Elétricos e ATIs | Q. Elétricos | s/ DCP
61024 2GB | CAJA EMPOTRAR P/CUADRO DISTRIB BJ PROF 24 MÓD | 5603011625733 | 10.63 | EUR | 0.54 | 0.54 | 4.18 | 0.00418 | 1 | - | 85381000 | Q. Elétricos e ATIs | Ac. QE e ATIs | Acessórios
61024 2JB | INT Y PUERT P/CUADR DISTR BJ PROF 24MÓD(2X12) | 5603011621308 | 42.87 | EUR | 1.92 | 1.92 | 12.84 | 0.01284 | 1 | - | 85371098 | Q. Elétricos e ATIs | Q. Elétricos | s/ DCP
61032 2AB | CUADRO DISTRIB EMPOTRAR BAJA PROF 32MÓD(2X16) | 5603011625641 | 61.37 | EUR | 2.865 | 2.865 | 22.8816 | 0.022882 | 1 | - | 85371098 | Q. Elétricos e ATIs | Q. Elétricos | s/ DCP
61032 2GB | CAJA EMPOTRAR P/CUADRO DISTRIB BJ PROF 32 MÓD | 5603011625740 | 13 | EUR | 0.62 | 0.62 | 4.18 | 0.00418 | 1 | - | 85381000 | Q. Elétricos e ATIs | Ac. QE e ATIs | Acessórios
61032 2JB | INT Y PUERT P/CUADR DISTR BJ PROF 32MÓD(2X16) | 5603011621315 | 48.37 | EUR | 2.24 | 2.24 | 13.3476 | 0.013348 | 1 | - | 85371098 | Q. Elétricos e ATIs | Q. Elétricos | s/ DCP
61040 2AB | CUADRO DISTRIB EMPOTRAR BAJA PROF 40MÓD(2X20) | 5603011625658 | 71.63 | EUR | 3.36 | 3.36 | 26.5104 | 0.02651 | 1 | - | 85371098 | Q. Elétricos e ATIs | Q. Elétricos | s/ DCP
61040 2GB | CAJA EMPOTRAR P/CUADRO DISTRIB BJ PROF 40 MÓD | 5603011625757 | 15.3 | EUR | 0.755 | 0.755 | 4.18 | 0.00418 | 1 | - | 85381000 | Q. Elétricos e ATIs | Ac. QE e ATIs | Acessórios
61040 2JB | INT Y PUERT P/CUADR DISTR BJ PROF 40MÓD(2X20) | 5603011621322 | 56.33 | EUR | 2.68 | 2.68 | 15.4644 | 0.015464 | 1 | - | 85371098 | Q. Elétricos e ATIs | Q. Elétricos | s/ DCP
61048 2AB | CUADRO DISTRIB EMPOTRAR BAJA PROF 48MÓD(2X24) | 5603011625665 | 86.47 | EUR | 3.84 | 3.84 | 30.1392 | 0.030139 | 1 | - | 85371098 | Q. Elétricos e ATIs | Q. Elétricos | s/ DCP
61048 2GB | CAJA EMPOTRAR P/CUADRO DISTRIB BJ PROF 48 MÓD | 5603011625764 | 17.67 | EUR | 0.00086 | 0.00086 | 4.18 | 0.00418 | 1 | - | 85381000 | Q. Elétricos e ATIs | Ac. QE e ATIs | Acessórios
61048 2JB | INT Y PUERT P/CUADR DISTR BJ PROF 48MÓD(2X24) | 5603011621339 | 68.8 | EUR | 3.08 | 3.08 | 17.5812 | 0.017581 | 1 | - | 85371098 | Q. Elétricos e ATIs | Q. Elétricos | s/ DCP
61048 2UB | CUADRO TELECOM EMPOTRAR BAJA PROFUND COMPLETO | 5603011640026 | 119.28 | EUR | 5.46 | 5.46 | 51.4878 | 0.051488 | 1 | - | 85381000 | Q. Elétricos e ATIs | ATIs | CATIs
61060 3AB | CUADRO DISTRIB EMPOTRAR BAJA PROF 60MÓD(3X20) | 5603011625672 | 93.13 | EUR | 4.22 | 4.22 | 33.696 | 0.033696 | 1 | - | 85371098 | Q. Elétricos e ATIs | Q. Elétricos | s/ DCP
61060 3GB | CAJA EMPOTRAR P/CUADRO DISTRIB BJ PROF 60 MÓD | 5603011625771 | 20.8 | EUR | 0.96 | 0.96 | 4.18 | 0.00418 | 1 | - | 85381000 | Q. Elétricos e ATIs | Ac. QE e ATIs | Acessórios
61060 3JB | INT Y PUERT P/CUADR DISTR BJ PROF 60MÓD(3X20) | 5603011621346 | 72.33 | EUR | 3.5 | 3.5 | 20.0669 | 0.020067 | 1 | - | 85371098 | Q. Elétricos e ATIs | Q. Elétricos | s/ DCP
61080 4AB | CUADRO DISTRIB EMPOTRAR BAJA PROF 80MÓD(4X20) | 5603011625689 | 113.63 | EUR | 3.88 | 3.88 | 42.2904 | 0.04229 | 1 | - | 85371098 | Q. Elétricos e ATIs | Q. Elétricos | s/ DCP
61080 4GB | CAJA EMPOTRAR P/CUADRO DISTRIB BJ PROF 80 MÓD | 5603011625788 | 26.1 | EUR | 1.2 | 1.2 | 4.18 | 0.00418 | 1 | - | 85381000 | Q. Elétricos e ATIs | Ac. QE e ATIs | Acessórios
61080 4JB | INT Y PUERT P/CUADR DISTR BJ PROF 80MÓD(4X20) | 5603011621353 | 87.53 | EUR | 3.56 | 3.56 | 28.1936 | 0.028194 | 1 | - | 85371098 | Q. Elétricos e ATIs | Q. Elétricos | s/ DCP
62004 1AB | CUADRO DISTRIB EMPOTRAR BAJO PERF 4MÓD(1X4) | 5603011622602 | 31.04 | EUR | 0.00112 | 0.00112 | 11.4234 | 0.011423 | 1 | - | 85371098 | Q. Elétricos e ATIs | Q. Elétricos | s/ DCP
62004 1JB | INT Y PUERT P/CUADR DISTR BAJO PERF 4MÓD(1X4) | 5603011621360 | 26.27 | EUR | 1.12 | 1.12 | 4.7356 | 0.0047356 | 1 | - | 85371098 | Q. Elétricos e ATIs | Q. Elétricos | s/ DCP
62008 1AB | CUADRO DISTRIB EMPOTRAR BAJO PERF 8MÓD(1X8) | 5603011622619 | 32.26 | EUR | 1.42 | 1.42 | 14.9152 | 0.014915 | 1 | - | 85371098 | Q. Elétricos e ATIs | Q. Elétricos | s/ DCP
62008 1JB | INT Y PUERT P/CUADR DISTR BAJO PERF 8MÓD(1X8) | 5603011621377 | 26.63 | EUR | 1 | 1 | 7.32 | 0.00732 | 1 | - | 85371098 | Q. Elétricos e ATIs | Q. Elétricos | s/ DCP
62012 1AB | CUADRO DISTRIB EMPOTRAR BAJO PERF 12MÓD(1X12) | 5603011622626 | 37.46 | EUR | 1.58 | 1.58 | 17.467 | 0.017467 | 1 | - | 85371098 | Q. Elétricos e ATIs | Q. Elétricos | s/ DCP
62012 1JB | INT Y PUERT P/CUADR DISTR BJ PERF 12MÓD(1X12) | 5603011621384 | 29.63 | EUR | 1.12 | 1.12 | 9.016 | 0.009016 | 1 | - | 85371098 | Q. Elétricos e ATIs | Q. Elétricos | s/ DCP
62016 2AB | CUADRO DISTRIB EMPOTRAR BAJO PERF 16MÓD(2X8) | 5603011622633 | 48.8 | EUR | 1.9 | 1.9 | 19.6192 | 0.019619 | 1 | - | 85371098 | Q. Elétricos e ATIs | Q. Elétricos | s/ DCP
62016 2JB | INT Y PUERT P/CUADR DISTR BJ PERF 16MÓD(2X8) | 5603011621391 | 40.43 | EUR | 1.42 | 1.42 | 10.42 | 0.01042 | 1 | - | 85371098 | Q. Elétricos e ATIs | Q. Elétricos | s/ DCP
62024 2AB | CUADRO DISTRIB EMPOTRAR BAJO PERF 24MÓD(2X12) | 5603011622640 | 53.5 | EUR | 2.44 | 2.44 | 25.6704 | 0.02567 | 1 | - | 85371098 | Q. Elétricos e ATIs | Q. Elétricos | s/ DCP
62024 2JB | INT Y PUERT P/CUADR DISTR BJ PERF 24MÓD(2X12) | 5603011621407 | 42.87 | EUR | 1.8 | 1.8 | 12.84 | 0.01284 | 1 | - | 85371098 | Q. Elétricos e ATIs | Q. Elétricos | c/ DCP
62032 2AB | CUADRO DISTRIB EMPOTRAR BAJO PERF 32MÓD(2X16) | 5603011622657 | 61.37 | EUR | 2.86 | 2.86 | 30.5088 | 0.030509 | 1 | - | 85371098 | Q. Elétricos e ATIs | Q. Elétricos | s/ DCP
62032 2JB | INT Y PUERT P/CUADR DISTR BJ PERF 32MÓD(2X16) | 5603011621414 | 48.37 | EUR | 2.09 | 2.09 | 13.3476 | 0.013348 | 1 | - | 85371098 | Q. Elétricos e ATIs | Q. Elétricos | s/ DCP
62040 2AB | CUADRO DISTRIB EMPOTRAR BAJO PERF 40MÓD(2X20) | 5603011622664 | 71.63 | EUR | 3.38 | 3.38 | 35.3472 | 0.035347 | 1 | - | 85371098 | Q. Elétricos e ATIs | Q. Elétricos | s/ DCP
62040 2JB | INT Y PUERT P/CUADR DISTR BJ PERF 40MÓD(2X20) | 5603011621421 | 56.33 | EUR | 0.00243 | 0.00243 | 15.4644 | 0.015464 | 1 | - | 85371098 | Q. Elétricos e ATIs | Q. Elétricos | s/ DCP
62048 2AB | CUADRO DISTRIB EMPOTRAR BAJO PERF 48MÓD(2X24) | 5603011622671 | 86.47 | EUR | 3.9 | 3.9 | 40.1856 | 0.040186 | 1 | - | 85371098 | Q. Elétricos e ATIs | Q. Elétricos | s/ DCP
62048 2JB | INT Y PUERT P/CUADR DISTR BJ PERF 48MÓD(2X24) | 5603011621438 | 68.8 | EUR | 2.8 | 2.8 | 17.5812 | 0.017581 | 1 | - | 85371098 | Q. Elétricos e ATIs | Q. Elétricos | s/ DCP
62048 2LB | INTERIOR DE PUERTA P/RTR BJ PERFIL - 6CC+12PC | 5603011622381 | 217.87 | EUR | 3.14 | 3.14 | 30.1392 | 0.030139 | 1 | - | 85371098 | Q. Elétricos e ATIs | ATIs | ATIs
62048 2PB | CUADRO COMUN BJ PERF (RTR) (6XF+12XRJ45)SALID | 5603011622701 | 235.54 | EUR | 4.3 | 4.3 | 40.1856 | 0.040186 | 1 | - | 85371098 | Q. Elétricos e ATIs | ATIs | ATIs
62048 2QB | PUERTA P/CAJA COMUNIC AUX BJ PERF 48 M(CRTR) | 5603011622756 | 41.97 | EUR | 1.7 | 1.7 | 17.5812 | 0.017581 | 1 | - | 85381000 | Q. Elétricos e ATIs | Ac. QE e ATIs | Acessórios
62048 2UB | CAJA DE COMUNIC AUX BJ PERF (RTR) 6XF+12XRJ45 | 5603011622732 | 59.64 | EUR | 2.76 | 2.76 | 40.1856 | 0.040186 | 1 | - | 85381000 | Q. Elétricos e ATIs | ATIs | CATIs
62060 3AB | CUADRO DISTRIB EMPOTRAR BAJO PERF 60MÓD(3X20) | 5603011622688 | 93.13 | EUR | 4.48 | 4.48 | 45.8672 | 0.045867 | 1 | - | 85371098 | Q. Elétricos e ATIs | Q. Elétricos | s/ DCP
62060 3JB | INT Y PUERT P/CUADR DISTR BJ PERF 60MÓD(3X20) | 5603011621445 | 72.33 | EUR | 3.36 | 3.36 | 20.0669 | 0.020067 | 1 | - | 85371098 | Q. Elétricos e ATIs | Q. Elétricos | s/ DCP
62060 3MB | INTERIOR DE PUERTA P/RTR BJ PERF - 12CC+24PC | 5603011622404 | 284.57 | EUR | 4.04 | 4.04 | 33.696 | 0.033696 | 1 | - | 85371098 | Q. Elétricos e ATIs | ATIs | ATIs
62060 3NB | INTERIOR DE PUERTA P/RTR BJ PERFIL - 8CC+24PC | 5603011622398 | 259.77 | EUR | 3.88 | 3.88 | 33.696 | 0.033696 | 1 | - | 85371098 | Q. Elétricos e ATIs | ATIs | ATIs
62060 3PB | CUADRO COMUN BJ PERF(RTR) (12XF+24XRJ45)SALID | 5603011622725 | 305.37 | EUR | 5.34 | 5.34 | 45.8672 | 0.045867 | 1 | - | 85371098 | Q. Elétricos e ATIs | ATIs | ATIs
62060 3RB | PUERTA P/CAJA COMUNIC AUX BJ PERF 60 M(CRTR) | 5603011622763 | 45.4 | EUR | 1.88 | 1.88 | 20.0669 | 0.020067 | 1 | - | 85381000 | Q. Elétricos e ATIs | Ac. QE e ATIs | Acessórios
62060 3SB | CUADRO COMUN BJ PERF(RTR) (8XF+24XRJ45)SALIDA | 5603011622718 | 280.57 | EUR | 5.18 | 5.18 | 45.8672 | 0.045867 | 1 | - | 85371098 | Q. Elétricos e ATIs | ATIs | ATIs
62060 3UB | CAJA DE COMUN AUX BJ PERF (CRTR) 12XF+24XRJ45 | 5603011622749 | 66.2 | EUR | 0.00314 | 0.00314 | 45.8672 | 0.045867 | 1 | - | 85381000 | Q. Elétricos e ATIs | ATIs | CATIs
62080 4AB | CUADRO DISTRIB EMPOTRAR BAJO PERF 80MÓD(4X20) | 5603011622695 | 113.63 | EUR | 5.6 | 5.6 | 56.3872 | 0.056387 | 1 | - | 85371098 | Q. Elétricos e ATIs | Q. Elétricos | s/ DCP
62080 4JB | INT Y PUERT P/CUADR DISTR BJ PERF 80MÓD(4X20) | 5603011621452 | 87.53 | EUR | 4.22 | 4.22 | 28.1936 | 0.028194 | 1 | - | 85371098 | Q. Elétricos e ATIs | Q. Elétricos | s/ DCP
70011 KBR | INTERRUPTOR UNIPOLAR BLANCO | 5603011544409 | 4.47 | EUR | 0.07361 | 0.7361 | 0.4182 | 0.004182 | 10 | - | 85365080 | Bricolage | Brico 70 | 70 Classic
70011 KMF | INTERRUPTOR UNIPOLAR MARFIL | 5603011581763 | 4.47 | EUR | 0.07345 | 0.7345 | 0.4182 | 0.004182 | 10 | - | 85365080 | Bricolage | Brico 70 | 70 Classic
70051 KBR | CONMUTADOR DE CRUCE BLANCO | 5603011562229 | 6.93 | EUR | 0.08014 | 0.8014 | 0.4182 | 0.004182 | 10 | - | 85365080 | Bricolage | Brico 70 | 70 Classic
70051 KMF | CONMUTADOR DE CRUCE MARFIL | 5603011581770 | 6.93 | EUR | 0.07982 | 0.7982 | 0.4182 | 0.004182 | 10 | - | 85365080 | Bricolage | Brico 70 | 70 Classic
70061 KBR | INTERRUPTOR DOBLE BLANCO | 5603011544416 | 6.17 | EUR | 0.08 | 0.8 | 0.4182 | 0.004182 | 10 | - | 85365080 | Bricolage | Brico 70 | 70 Classic
70061 KMF | INTERRUPTOR DOBLE MARFIL | 5603011581787 | 6.17 | EUR | 0.07984 | 0.7984 | 0.4182 | 0.004182 | 10 | - | 85365080 | Bricolage | Brico 70 | 70 Classic
70071 KBR | CONMUTADOR BLANCO | 5603011544423 | 5.2 | EUR | 0.076 | 0.76 | 0.4182 | 0.004182 | 10 | - | 85365080 | Bricolage | Brico 70 | 70 Classic
70071 KMF | CONMUTADOR MARFIL | 5603011581794 | 5.2 | EUR | 0.07527 | 0.7527 | 0.4182 | 0.004182 | 10 | - | 85365080 | Bricolage | Brico 70 | 70 Classic
70101 KBR | CONMUTADOR DOBLE BLANCO | 5603011562236 | 8.07 | EUR | 0.08434 | 0.8434 | 0.4182 | 0.004182 | 10 | - | 85365080 | Bricolage | Brico 70 | 70 Classic
70101 KMF | CONMUTADOR DOBLE MARFIL | 5603011581800 | 8.07 | EUR | 0.08423 | 0.8423 | 0.4182 | 0.004182 | 10 | - | 85365080 | Bricolage | Brico 70 | 70 Classic
70122 KBR | ENCHUFE 2P C/PROTECCIÓN BLANCO | 5603011544430 | 5.47 | EUR | 0.068 | 0.68 | 0.4182 | 0.004182 | 10 | - | 85366990 | Bricolage | Brico 70 | 70 Classic
70122 KMF | ENCHUFE 2P C/PROTECCIÓN MARFIL | 5603011581817 | 5.47 | EUR | 0.06901 | 0.6901 | 0.4182 | 0.004182 | 10 | - | 85366990 | Bricolage | Brico 70 | 70 Classic
70125 KBR | BASE ENCHUFE 2P BLANCO | 5603011544447 | 3.87 | EUR | 0.0601 | 0.601 | 0.4182 | 0.004182 | 10 | - | 85366990 | Bricolage | Brico 70 | 70 Classic
70125 KMF | BASE ENCHUFE 2P MARFIL | 5603011581824 | 3.87 | EUR | 0 | 0 | 0.4182 | 0.004182 | 10 | - | 85366990 | Bricolage | Brico 70 | 70 Classic
70132 KBR | ENCHUFE 2P+T (SCHUKO) C/PROTECCIÓN BLANCO | 5603011544454 | 5.8 | EUR | 0.07949 | 0.7949 | 0.4182 | 0.004182 | 10 | - | 85366990 | Bricolage | Brico 70 | 70 Classic
70132 KMF | ENCHUFE 2P+T (SCHUKO) MARFIL | 5603011586836 | 5.8 | EUR | 0.08076 | 0.8076 | 0.4182 | 0.004182 | 10 | - | 85366990 | Bricolage | Brico 70 | 70 Classic
70135 CAT | BASE MONOBLOC SCHUKO ANTRACITA | 5603011070823 | 3.8 | EUR | 0.07245 | 0.7245 | 0.39571 | 0.0039571 | 10 | - | 85366990 | S. Embeber 21,90,70, 50,30 | Mec 21 | 70 Classic
70135 CBR | BASE MONOBLOC SCHUKO BLANCO | 5603011070809 | 3.8 | EUR | 0.07161 | 0.7161 | 0.39571 | 0.0039571 | 10 | - | 85366990 | S. Embeber 21,90,70, 50,30 | Mec 21 | 70 Classic
70135 CMF | BASE MONOBLOC SCHUKO MARFIL | 5603011070816 | 3.8 | EUR | 0.07343 | 0.7343 | 0.39571 | 0.0039571 | 10 | - | 85366990 | S. Embeber 21,90,70, 50,30 | Mec 21 | 70 Classic
70135 KBR | BASE ENCHUFE 2P+T (SKO) MONOB BLANCO | 5603011544461 | 4.47 | EUR | 0.07269 | 0.7269 | 0.4182 | 0.004182 | 10 | - | 85366990 | Bricolage | Brico 70 | 70 Classic
70135 KMF | TOMA SCHUKO MONOBLOQUE MARFIL | 5603011581831 | 4.47 | EUR | 0.07232 | 0.7232 | 0.4182 | 0.004182 | 10 | - | 85366990 | Bricolage | Brico 70 | 70 Classic
70138 CAT | BASE MONOBLOC SCHUKO C/PROTECCIÓN ANTRACITA | 5603011070854 | 4.14 | EUR | 0.07624 | 0.7624 | 0.39571 | 0.0039571 | 10 | - | 85366990 | S. Embeber 21,90,70, 50,30 | Mec 21 | 70 Classic
70138 CBR | BASE MONOBLOC SCHUKO C/PROTECCIÓN BLANCO | 5603011070830 | 4.14 | EUR | 0.07462 | 0.7462 | 0.39571 | 0.0039571 | 10 | - | 85366990 | S. Embeber 21,90,70, 50,30 | Mec 21 | 70 Classic
70138 CMF | BASE MONOBLOC SCHUKO C/PROTECCIÓN MARFIL | 5603011070847 | 4.14 | EUR | 0.07416 | 0.7416 | 0.39571 | 0.0039571 | 10 | - | 85366990 | S. Embeber 21,90,70, 50,30 | Mec 21 | 70 Classic
70138 KBR | BASE ENCHUFE 2P+T (SKO) MONOB C/PROT BLANCO | 5603011564438 | 4.83 | EUR | 0.07506 | 0.7506 | 0.4182 | 0.004182 | 10 | - | 85366990 | Bricolage | Brico 70 | 70 Classic
70138 KMF | TOMA SCHUKO MONOBLOQUE C/PROTECCIÓN MARFIL | 5603011581848 | 4.83 | EUR | 0.07668 | 0.7668 | 0.4182 | 0.004182 | 10 | - | 85366990 | Bricolage | Brico 70 | 70 Classic
70139 CAT | B.MONOBLOC SKO C/PROTEC Y CONEXIÓN RÁP ANTRAC | 5603011569235 | 4.14 | EUR | 0.07062 | 0.7062 | 0.39571 | 0.0039571 | 10 | - | 85366990 | S. Embeber 21,90,70, 50,30 | Mec 21 | 70 Classic
70139 CBR | B.MONOBLOC SKO C/PROTEC Y CONEXIÓN RÁP BLANCO | 5603011569228 | 4.14 | EUR | 0.07133 | 0.7133 | 0.39571 | 0.0039571 | 10 | - | 85366990 | S. Embeber 21,90,70, 50,30 | Mec 21 | 70 Classic
70139 CMF | B.MONOBLOC SKO C/PROTEC Y CONEXIÓN RÁP MARFIL | 5603011569242 | 4.14 | EUR | 0.07404 | 0.7404 | 0.39571 | 0.0039571 | 10 | - | 85366990 | S. Embeber 21,90,70, 50,30 | Mec 21 | 70 Classic
70151 CBR | PULSADOR A TECLA BLANCO | 5603011056186 | 4.41 | EUR | 0.07471 | 0.7471 | 0.39571 | 0.0039571 | 10 | - | 85365080 | S. Embeber 21,90,70, 50,30 | Mec 21 | 70 Classic
70151 KBR | INTERRUPTOR PULSADOR BLANCO | 5603011544478 | 5.17 | EUR | 0.07371 | 0.7371 | 0.4182 | 0.004182 | 10 | - | 85365080 | Bricolage | Brico 70 | 70 Classic
70151 KMF | INTERRUPTOR PULSADOR MARFIL | 5603011581855 | 5.17 | EUR | 0.07324 | 0.7324 | 0.4182 | 0.004182 | 10 | - | 85365080 | Bricolage | Brico 70 | 70 Classic
70152 KBR | INTERRUPTOR PULSADOR LUMINOSO 250V BLANCO | 5603011545208 | 8.27 | EUR | 0.07772 | 0.7772 | 0.4182 | 0.004182 | 10 | - | 85365080 | Bricolage | Brico 70 | 70 Classic
70152 KMF | INTERRUPTOR PULSADOR LUMINOSO 250V MARFIL | 5603011581862 | 8.27 | EUR | 0.07702 | 0.7702 | 0.4182 | 0.004182 | 10 | - | 85365080 | Bricolage | Brico 70 | 70 Classic
70173 KBR | SALIDA DE CABLES C/3 TERMINALES BLANCO | 5603011586843 | 5.97 | EUR | 0.06824 | 0.6824 | 0.4182 | 0.004182 | 10 | - | 85366990 | Bricolage | Brico 70 | 70 Classic
70173 KMF | SALIDA DE CABLES C/3 TERMINALES MARFIL | 5603011586850 | 5.97 | EUR | 0.06827 | 0.6827 | 0.4182 | 0.004182 | 10 | - | 85366990 | Bricolage | Brico 70 | 70 Classic
70183 CAT | B. INGLESA MONOB C/INTER Y PILOTO SEÑAL ANTR | 5603011578909 | 10.5 | EUR | 0.0862 | 0.431 | 0.3472 | 0.001736 | 5 | - | 85366990 | S. Embeber 21,90,70, 50,30 | Mec 21 | 70 Classic
70183 CBR | B. INGLESA MONOB C/INTER Y PILOTO SEÑAL BLANC | 5603011578886 | 10.5 | EUR | 0.08554 | 0.4277 | 0.3472 | 0.001736 | 5 | - | 85366990 | S. Embeber 21,90,70, 50,30 | Mec 21 | 70 Classic
70183 CMF | B. INGLESA MONOB C/INTER Y PILOTO SEÑAL MARF | 5603011578893 | 10.5 | EUR | 0.08624 | 0.4312 | 0.3472 | 0.001736 | 5 | - | 85366990 | S. Embeber 21,90,70, 50,30 | Mec 21 | 70 Classic
70184 CAT | BASE INGLESA MONOBLOC C/INTERRUPTOR ANTRACITA | 5603011578930 | 9.57 | EUR | 0.08522 | 0.4261 | 0.3472 | 0.001736 | 5 | - | 85366990 | S. Embeber 21,90,70, 50,30 | Mec 21 | 70 Classic
70184 CBR | BASE INGLESA MONOBLOC C/INTERRUPTOR BLANCO | 5603011578916 | 9.57 | EUR | 0.08426 | 0.4213 | 0.3472 | 0.001736 | 5 | - | 85366990 | S. Embeber 21,90,70, 50,30 | Mec 21 | 70 Classic
70184 CMF | BASE INGLESA MONOBLOC C/INTERRUPTOR MARFIL | 5603011578923 | 9.57 | EUR | 0.08476 | 0.4238 | 0.3472 | 0.001736 | 5 | - | 85366990 | S. Embeber 21,90,70, 50,30 | Mec 21 | 70 Classic
70211 CAT | REG/CONMUT LUZ ROT FERROMAG 500VA R, L ANTRAC | 5603011544065 | 55.4 | EUR | 0.2042 | 0.2042 | 0.6125 | 0.0006125 | 1 | - | 85365080 | S. Embeber 21,90,70, 50,30 | Mec 21 | 70 Classic
70211 CBR | REG/CONMUT LUZ ROT FERROMAG 500VA R, L BLANCO | 5603011543068 | 55.4 | EUR | 0.1732 | 0.1732 | 0.6125 | 0.0006125 | 1 | - | 85365080 | S. Embeber 21,90,70, 50,30 | Mec 21 | 70 Classic
70211 CMF | REG/CONMUT LUZ ROT FERROMAG 500VA R, L MARFIL | 5603011543075 | 55.4 | EUR | 0.1706 | 0.1706 | 0.6125 | 0.0006125 | 1 | - | 85365080 | S. Embeber 21,90,70, 50,30 | Mec 21 | 70 Classic
70211 KBR | REG/CONMUT DE LUZ FERROMAG 500VA R L BLANCO | 5603011544485 | 60.93 | EUR | 0.1512 | 0.1512 | 0.64234 | 0.00064234 | 1 | - | 85365080 | Bricolage | Brico 70 | 70 Classic
70211 KMF | REG/CONMUT DE LUZ FERROMAG 500VA R L MARFIL | 5603011581879 | 60.93 | EUR | 0.1513 | 0.1513 | 0.64234 | 0.00064234 | 1 | - | 85365080 | Bricolage | Brico 70 | 70 Classic
70214 KBR | REG/CONMUT LUZ LÁMP BAJO CONS 110VA R, L BL | 5603011638795 | 73.73 | EUR | 0.1158 | 0.1158 | 0.6125 | 0.0006125 | 1 | - | 85365080 | Bricolage | Brico 70 | 70 Classic
70214 KMF | REG/CONMUT LUZ LÁMP BAJO CONS 110VA R, L MF | 5603011638818 | 73.73 | EUR | 0.1354 | 0.1354 | 0.6125 | 0.0006125 | 1 | - | 85365080 | Bricolage | Brico 70 | 70 Classic
70215 KBR | REG/CONMUT LUZ ELECT LÁMP BAJO CONS 150W R, C | 5603011638801 | 99.57 | EUR | 0.1042 | 0.1042 | 0.6125 | 0.0006125 | 1 | - | 85365080 | Bricolage | Brico 70 | 70 Classic
70215 KMF | REG/CONMUT LUZ ELECT LÁMP BAJO CONS 150W R, C | 5603011638825 | 99.57 | EUR | 0.1231 | 0.1231 | 0.6125 | 0.0006125 | 1 | - | 85365080 | Bricolage | Brico 70 | 70 Classic
70252 KBR | TOMA TELEFÓNICA (4 COND) BLANCO | 5603011599867 | 10.93 | EUR | 0.06494 | 0.6494 | 0.4182 | 0.004182 | 10 | - | 85369010 | Bricolage | Brico 70 | 70 Classic
70252 KMF | TOMA TELEFÓNICA (4 COND) MARFIL | 5603011599874 | 10.93 | EUR | 0.06589 | 0.6589 | 0.4182 | 0.004182 | 10 | - | 85369010 | Bricolage | Brico 70 | 70 Classic
70281 CBR | PULSADOR DOBLE DE PERSIANA BLANCO | 5603011056193 | 7.64 | EUR | 0.0826 | 0.826 | 0.39571 | 0.0039571 | 10 | - | 85365080 | S. Embeber 21,90,70, 50,30 | Mec 21 | 70 Classic
70290 CBR | INVERSOR DE PERSIANA BLANCO | 5603011054298 | 7.4 | EUR | 0.0822 | 0.822 | 0.46464 | 0.0046464 | 10 | - | 85365080 | S. Embeber 21,90,70, 50,30 | Mec 21 | 70 Classic
70290 KBR | INVERSOR DE PERSIANA BLANCO | 5603011562243 | 8.47 | EUR | 0.08115 | 0.8115 | 0.4182 | 0.004182 | 10 | - | 85365080 | Bricolage | Brico 70 | 70 Classic
70290 KMF | INVERSOR DE PERSIANA MARFIL | 5603011581909 | 8.47 | EUR | 0.08062 | 0.8062 | 0.4182 | 0.004182 | 10 | - | 85365080 | Bricolage | Brico 70 | 70 Classic
70311 TAT | TAPA P/MANDO GENERAL PERSIANA C/IR ANTRACITA | 5603011553111 | 1.93 | EUR | 0.0213 | 0.0213 | 0.2181 | 0.0002181 | 1 | - | 85389099 | S. Embeber 21,90,70, 50,30 | Sirius 70 | 70 Classic
70311 TBR | TAPA P/MANDO GENERAL PERSIANA C/IR BLANCO | 5603011553098 | 1.93 | EUR | 0.2771 | 0.2771 | 0.2181 | 0.0002181 | 1 | - | 85389099 | S. Embeber 21,90,70, 50,30 | Sirius 70 | 70 Classic
70311 TMF | TAPA P/MANDO GENERAL PERSIANA C/IR MARFIL | 5603011553104 | 1.93 | EUR | 0.0196 | 0.0196 | 0.2181 | 0.0002181 | 1 | - | 85389099 | S. Embeber 21,90,70, 50,30 | Sirius 70 | 70 Classic
70312 TAT | TAPA P/MANDO LOCAL PERSIANA C/IR ANTRACITA | 5603011553265 | 1.93 | EUR | 0.0218 | 0.0218 | 0.2181 | 0.0002181 | 1 | - | 85389099 | S. Embeber 21,90,70, 50,30 | Sirius 70 | 70 Classic
70312 TBR | TAPA P/MANDO LOCAL PERSIANA C/IR BLANCO | 5603011553241 | 1.93 | EUR | 0.0223 | 0.0223 | 0.2181 | 0.0002181 | 1 | - | 85389099 | S. Embeber 21,90,70, 50,30 | Sirius 70 | 70 Classic
70312 TMF | TAPA P/MANDO LOCAL PERSIANA C/IR MARFIL | 5603011553258 | 1.93 | EUR | 0.0102 | 0.0102 | 0.2181 | 0.0002181 | 1 | - | 85389099 | S. Embeber 21,90,70, 50,30 | Sirius 70 | 70 Classic
70321 CAT | DOBLE BASE MONOBLOC 2P ANTRACITA | 5603011048105 | 5.93 | EUR | 0.08282 | 0.8282 | 0.39571 | 0.0039571 | 10 | - | 85366990 | S. Embeber 21,90,70, 50,30 | Mec 21 | 70 Classic
70321 CBR | DOBLE BASE MONOBLOC 2P BLANCO | 5603011044046 | 5.93 | EUR | 0.08598 | 0.8598 | 0.39571 | 0.0039571 | 10 | - | 85366990 | S. Embeber 21,90,70, 50,30 | Mec 21 | 70 Classic
70321 CMF | DOBLE BASE MONOBLOC 2P MARFIL | 5603011044053 | 5.93 | EUR | 0.08524 | 0.8524 | 0.39571 | 0.0039571 | 10 | - | 85366990 | S. Embeber 21,90,70, 50,30 | Mec 21 | 70 Classic
70321 KBR | TOMA DOBLE 2P MONOBLOQUE BLANCO | 5603011544515 | 7.07 | EUR | 0.092267 | 0.92267 | 0.74541 | 0.0074541 | 10 | - | 85366990 | Bricolage | Brico 70 | 70 Classic
70321 KMF | TOMA DOBLE 2P MONOBLOQUE MARFIL | 5603011581916 | 7.07 | EUR | 0 | 0 | 0.74541 | 0.0074541 | 10 | - | 85366990 | Bricolage | Brico 70 | 70 Classic
70322 CAT | DOBLE BASE MONOBLOC 2P C/PROTECCIÓN ANTRACITA | 5603011048112 | 7 | EUR | 0.08897 | 0.8897 | 0.39571 | 0.0039571 | 10 | - | 85366990 | S. Embeber 21,90,70, 50,30 | Mec 21 | 70 Classic
70322 CBR | DOBLE BASE MONOBLOC 2P C/PROTECCIÓN BLANCO | 5603011044060 | 7 | EUR | 0.091 | 0.91 | 0.39571 | 0.0039571 | 10 | - | 85366990 | S. Embeber 21,90,70, 50,30 | Mec 21 | 70 Classic
70322 CMF | DOBLE BASE MONOBLOC 2P C/PROTECCIÓN MARFIL | 5603011044077 | 7 | EUR | 0.08771 | 0.8771 | 0.39571 | 0.0039571 | 10 | - | 85366990 | S. Embeber 21,90,70, 50,30 | Mec 21 | 70 Classic
70331 CAT | DOBLE BASE MONOBLOC SCHUKO ANTRACITA | 5603011048129 | 5.83 | EUR | 0.10199 | 1.0199 | 0.5616 | 0.005616 | 10 | - | 85366990 | S. Embeber 21,90,70, 50,30 | Mec 21 | 70 Classic
70331 CBR | DOBLE BASE MONOBLOC SCHUKO BLANCO | 5603011044084 | 5.83 | EUR | 0.10508 | 1.0508 | 0.5616 | 0.005616 | 10 | - | 85366990 | S. Embeber 21,90,70, 50,30 | Mec 21 | 70 Classic
70331 CMF | DOBLE BASE MONOBLOC SCHUKO MARFIL | 5603011044091 | 5.83 | EUR | 0.10494 | 1.0494 | 0.5616 | 0.005616 | 10 | - | 85366990 | S. Embeber 21,90,70, 50,30 | Mec 21 | 70 Classic
70331 KBR | BASE ENCHUFE DOBLE 2P+T (SKO) MONOB BLANCO | 5603011544522 | 6.93 | EUR | 0.1079 | 1.079 | 0.74541 | 0.0074541 | 10 | - | 85366990 | Bricolage | Brico 70 | 70 Classic
70331 KMF | TOMA DOBLE 2P+T (SCHUKO) MONOBLOQUE MARFIL | 5603011581923 | 6.93 | EUR | 0 | 0 | 0.74541 | 0.0074541 | 10 | - | 85366990 | Bricolage | Brico 70 | 70 Classic
70332 CAT | DOBLE BASE MONOBLOC SCHUKO C/PROTEC ANTRACITA | 5603011048136 | 7.1 | EUR | 0.10901 | 1.09 | 0.5616 | 0.005616 | 10 | - | 85366990 | S. Embeber 21,90,70, 50,30 | Mec 21 | 70 Classic
70332 CBR | DOBLE BASE MONOBLOC SCHUKO C/PROTEC BLANCO | 5603011044107 | 7.1 | EUR | 0.10959 | 1.0959 | 0.5616 | 0.005616 | 10 | - | 85366990 | S. Embeber 21,90,70, 50,30 | Mec 21 | 70 Classic
70332 CMF | DOBLE BASE MONOBLOC SCHUKO C/PROTEC MARFIL | 5603011044114 | 7.1 | EUR | 0.10989 | 1.0989 | 0.5616 | 0.005616 | 10 | - | 85366990 | S. Embeber 21,90,70, 50,30 | Mec 21 | 70 Classic
70332 KBR | BASE ENCHUFE DOB 2P+T (SKO) MONOB C/PROT BLAN | 5603011564872 | 8.4 | EUR | 0.10967 | 1.0967 | 0.74541 | 0.0074541 | 10 | - | 85366990 | Bricolage | Brico 70 | 70 Classic
70332 KMF | BASE ENCHUFE DOB 2P+T (SKO) MONOB C/PROT MARF | 5603011581930 | 8.4 | EUR | 0.11378 | 1.1378 | 0.74541 | 0.0074541 | 10 | - | 85366990 | Bricolage | Brico 70 | 70 Classic
70351 CAT | PULSADOR CON LLAVE ANTRACITA | 5603011544089 | 23.47 | EUR | 0.1215 | 0.1215 | 0.6125 | 0.0006125 | 1 | - | 85365080 | S. Embeber 21,90,70, 50,30 | Mec 21 | 70 Classic
70351 CBR | PULSADOR CON LLAVE BLANCO | 5603011543044 | 23.47 | EUR | 0.1198 | 0.1198 | 0.6125 | 0.0006125 | 1 | - | 85365080 | S. Embeber 21,90,70, 50,30 | Mec 21 | 70 Classic
70351 CMF | PULSADOR CON LLAVE MARFIL | 5603011543051 | 23.47 | EUR | 0.1192 | 0.1192 | 0.6125 | 0.0006125 | 1 | - | 85365080 | S. Embeber 21,90,70, 50,30 | Mec 21 | 70 Classic
70351 TAT | TAPA P/PULSADOR/CONMUTADOR C/LLAVE ANTRACITA | 5603011556198 | 1.93 | EUR | 0.0223 | 0.0223 | 0.2181 | 0.0002181 | 1 | - | 85389099 | S. Embeber 21,90,70, 50,30 | Sirius 70 | 70 Classic
70351 TBR | TAPA P/PULSADOR/CONMUTADOR C/LLAVE BLANCO | 5603011556174 | 1.93 | EUR | 0.0219 | 0.0219 | 0.2181 | 0.0002181 | 1 | - | 85389099 | S. Embeber 21,90,70, 50,30 | Sirius 70 | 70 Classic
70351 TMF | TAPA P/PULSADOR/CONMUTADOR C/LLAVE MARFIL | 5603011556181 | 1.93 | EUR | 0.0218 | 0.0218 | 0.2181 | 0.0002181 | 1 | - | 85389099 | S. Embeber 21,90,70, 50,30 | Sirius 70 | 70 Classic
70352 CBR | CONMUTADOR CON LLAVE BLANCO | 5603011543020 | 24.62 | EUR | 0.1187 | 0.1187 | 0.6125 | 0.0006125 | 1 | - | 85365080 | S. Embeber 21,90,70, 50,30 | Mec 21 | 70 Classic
70352 CMF | CONMUTADOR CON LLAVE MARFIL | 5603011543037 | 24.62 | EUR | 0.1241 | 0.1241 | 0.6125 | 0.0006125 | 1 | - | 85365080 | S. Embeber 21,90,70, 50,30 | Mec 21 | 70 Classic
70401 KBR | DETECTOR DE MOVIMIENTO DE 1000W BLANCO | 5603011562250 | 70.3 | EUR | 0.10272 | 0.5136 | 0.64234 | 0.0032117 | 5 | - | 85365080 | Bricolage | Brico 70 | 70 Classic
70401 KMF | DETECTOR DE MOVIMIENTO DE 1000W MARFIL | 5603011581947 | 70.3 | EUR | 0.10406 | 0.5203 | 0.67 | 0.00335 | 5 | - | 85365080 | Bricolage | Brico 70 | 70 Classic
70401 TAT | TAPA P/DETECTOR DE MOVIMIENTO ANTRACITA | 5603011552817 | 1.93 | EUR | 0.0214 | 0.0214 | 0.2181 | 0.0002181 | 1 | - | 85389099 | S. Embeber 21,90,70, 50,30 | Sirius 70 | 70 Classic
70401 TBR | TAPA P/DETECTOR DE MOVIMIENTO BLANCO | 5603011552794 | 1.93 | EUR | 0.0205 | 0.0205 | 0.2181 | 0.0002181 | 1 | - | 85389099 | S. Embeber 21,90,70, 50,30 | Sirius 70 | 70 Classic
70401 TMF | TAPA P/DETECTOR DE MOVIMIENTO MARFIL | 5603011552800 | 1.93 | EUR | 0.0211 | 0.0211 | 0.2181 | 0.0002181 | 1 | - | 85389099 | S. Embeber 21,90,70, 50,30 | Sirius 70 | 70 Classic
70402 KBR | DETECTOR DE MOVIMIENTO DE 400W BLANCO | 5603011562267 | 52 | EUR | 0.10116 | 0.5058 | 0.48396 | 0.0024198 | 5 | - | 85365080 | Bricolage | Brico 70 | 70 Classic
70402 KMF | DETECTOR DE MOVIMIENTO DE 400W MARFIL | 5603011581954 | 52 | EUR | 0.10532 | 0.5266 | 0.67 | 0.00335 | 5 | - | 85365080 | Bricolage | Brico 70 | 70 Classic
70403 TAT | TAPA P/DETECTOR DE MOVIMIENTO ANTRACITA | 5603011631635 | 1.93 | EUR | 0.0216 | 0.0216 | 0.2181 | 0.0002181 | 1 | - | 85389099 | S. Embeber 21,90,70, 50,30 | Sirius 70 | 70 Classic
70403 TBR | TAPA P/DETECTOR DE MOVIMIENTO BLANCO | 5603011631642 | 1.93 | EUR | 0.021 | 0.021 | 0.2181 | 0.0002181 | 1 | - | 85389099 | S. Embeber 21,90,70, 50,30 | Sirius 70 | 70 Classic
70403 TMF | TAPA P/DETECTOR DE MOVIMIENTO MARFIL | 5603011631659 | 1.93 | EUR | 0.0207 | 0.0207 | 0.2181 | 0.0002181 | 1 | - | 85389099 | S. Embeber 21,90,70, 50,30 | Sirius 70 | 70 Classic
70441 SAT | TAPA C/SOPORTE P/1 CONECTOR RJ45 ANTRAC | 5603011618223 | 3.67 | EUR | 0.03588 | 0.1794 | 0.1589 | 0.0007945 | 5 | - | 85389099 | S. Embeber 21,90,70, 50,30 | Sirius 70 | 70 Classic
70441 SBR | TAPA C/SOPORTE P/1 CONECTOR RJ45 BLANCO | 5603011618209 | 3.67 | EUR | 0.03578 | 0.1789 | 0.1589 | 0.0007945 | 5 | - | 85389099 | S. Embeber 21,90,70, 50,30 | Sirius 70 | 70 Classic
70441 SMF | TAPA C/SOPORTE P/1 CONECTOR RJ45 MARFIL | 5603011618216 | 3.67 | EUR | 0.03604 | 0.1802 | 0.1589 | 0.0007945 | 5 | - | 85389099 | S. Embeber 21,90,70, 50,30 | Sirius 70 | 70 Classic
70442 SAT | TAPA C/SOPORTE P/DOS CONECTORES RJ45 ANTRAC | 5603011580834 | 3.8 | EUR | 0.03642 | 0.1821 | 0.1589 | 0.0007945 | 5 | - | 85389099 | S. Embeber 21,90,70, 50,30 | Sirius 70 | 70 Classic
70442 SBR | TAPA C/SOPORTE P/DOS CONECTORES RJ45 BLANCO | 5603011580841 | 3.8 | EUR | 0.0359 | 0.1795 | 0.1589 | 0.0007945 | 5 | - | 85389099 | S. Embeber 21,90,70, 50,30 | Sirius 70 | 70 Classic
70442 SMF | TAPA C/SOPORTE P/DOS CONECTORES RJ45 MARFIL | 5603011580858 | 3.8 | EUR | 0.036 | 0.18 | 0.1589 | 0.0007945 | 5 | - | 85389099 | S. Embeber 21,90,70, 50,30 | Sirius 70 | 70 Classic
70448 SAT | TAPA P/ADAPT P/CONECT FO SC APC DUPLEX ANTRAC | 5603011577711 | 4.27 | EUR | 0.0307 | 0.1535 | 0.23264 | 0.0011632 | 5 | - | 85389099 | S. Embeber 21,90,70, 50,30 | Sirius 70 | 70 Classic
70448 SBR | TAPA P/ADAPT P/CONECT FO SC APC DUPLEX BLANCO | 5603011577698 | 4.27 | EUR | 0.03086 | 0.1543 | 0.23264 | 0.0011632 | 5 | - | 85389099 | S. Embeber 21,90,70, 50,30 | Sirius 70 | 70 Classic
70448 SMF | TAPA P/ADAPT P/CONECT FO SC APC DUPLEX MARFIL | 5603011577704 | 4.27 | EUR | 0.03226 | 0.1613 | 0.23264 | 0.0011632 | 5 | - | 85389099 | S. Embeber 21,90,70, 50,30 | Sirius 70 | 70 Classic
70449 SAT | TAPA P/ADAP P/CONEC FO SC APC SIMP/LC DUP AT | 5603011577551 | 4.27 | EUR | 0.03336 | 0.1668 | 0.23264 | 0.0011632 | 5 | - | 85389099 | S. Embeber 21,90,70, 50,30 | Sirius 70 | 70 Classic
70449 SBR | TAPA P/ADAP P/CONEC FO SC APC SIMP/LC DUP BL | 5603011577537 | 4.27 | EUR | 0.03102 | 0.1551 | 0.23264 | 0.0011632 | 5 | - | 85389099 | S. Embeber 21,90,70, 50,30 | Sirius 70 | 70 Classic
70449 SMF | TAPA P/ADAP P/CONEC FO SC APC SIMP/LC DUP MF | 5603011577544 | 4.27 | EUR | 0.03116 | 0.1558 | 0.23264 | 0.0011632 | 5 | - | 85389099 | S. Embeber 21,90,70, 50,30 | Sirius 70 | 70 Classic
70453 KBR | TOMA RJ45 CAT 5E UTP BLANCA | 5603011545253 | 9.9 | EUR | 0.06279 | 0.6279 | 0.4182 | 0.004182 | 10 | - | 85366990 | Bricolage | Brico 70 | 70 Classic
70453 KMF | TOMA RJ45 CAT 5E UTP MARFIL | 5603011581961 | 9.9 | EUR | 0.0639 | 0.639 | 0.4182 | 0.004182 | 10 | - | 85366990 | Bricolage | Brico 70 | 70 Classic
70455 KBR | TOMA INFORMÁTICA RJ45 CAT. 6 UTP | 5603011589882 | 10.3 | EUR | 0.06376 | 0.6376 | 0.4182 | 0.004182 | 10 | - | 85366990 | Bricolage | Brico 70 | 70 Classic
70455 KMF | TOMA INFORMÁTICA RJ45 CAT. 6 UTP | 5603011589899 | 10.3 | EUR | 0.06296 | 0.6296 | 0.4182 | 0.004182 | 10 | - | 85366990 | Bricolage | Brico 70 | 70 Classic
70533 KBR | TOMA R-TV ESTRELLA BLANCA | 5603011582678 | 10.77 | EUR | 0.08706 | 0.8706 | 0.4182 | 0.004182 | 10 | - | 85369010 | Bricolage | Brico 70 | 70 Classic
70533 KMF | TOMA R-TV ESTRELLA MARFIL | 5603011582746 | 10.77 | EUR | 0.08676 | 0.8676 | 0.4182 | 0.004182 | 10 | - | 85369010 | Bricolage | Brico 70 | 70 Classic
70543 KBR | TOMA R-TV-SAT ESTRELLA BLANCA | 5603011582685 | 10.6 | EUR | 0.08927 | 0.8927 | 0.4182 | 0.004182 | 10 | - | 85366910 | Bricolage | Brico 70 | 70 Classic
70543 KMF | TOMA R-TV-SAT ESTRELLA MARFIL | 5603011582753 | 10.6 | EUR | 0.08902 | 0.8902 | 0.4182 | 0.004182 | 10 | - | 85366910 | Bricolage | Brico 70 | 70 Classic
70554 KBR | TOMA R-TV TERMINAL BLANCA | 5603011582692 | 10.77 | EUR | 0.08653 | 0.8653 | 0.4182 | 0.004182 | 10 | - | 85369010 | Bricolage | Brico 70 | 70 Classic
70554 KMF | TOMA R-TV TERMINAL MARFIL | 5603011582760 | 10.77 | EUR | 0.08667 | 0.8667 | 0.4182 | 0.004182 | 10 | - | 85369010 | Bricolage | Brico 70 | 70 Classic
70555 KBR | TOMA R-TV-SAT TERMINAL BLANCA | 5603011582708 | 11.1 | EUR | 0 | 0 | 0.4182 | 0.004182 | 10 | - | 85366910 | Bricolage | Brico 70 | 70 Classic
70555 KMF | TOMA R-TV-SAT TERMINAL MARFIL | 5603011582777 | 11.1 | EUR | 0.08868 | 0.8868 | 0.4182 | 0.004182 | 10 | - | 85366910 | Bricolage | Brico 70 | 70 Classic
70564 KBR | TOMA R-TV PASAJE BLANCA | 5603011582715 | 13.67 | EUR | 0.09347 | 0.9347 | 0.4182 | 0.004182 | 10 | - | 85366910 | Bricolage | Brico 70 | 70 Classic
70564 KMF | TOMA R-TV PASAJE MARFIL | 5603011582784 | 13.67 | EUR | 0.09209 | 0.9209 | 0.4182 | 0.004182 | 10 | - | 85366910 | Bricolage | Brico 70 | 70 Classic
70565 KBR | TOMA R-TV-SAT PASAJE BLANCA | 5603011582722 | 14.2 | EUR | 0.09524 | 0.9524 | 0.4182 | 0.004182 | 10 | - | 85366910 | Bricolage | Brico 70 | 70 Classic
70565 KMF | TOMA R-TV-SAT PASAJE MARFIL | 5603011582791 | 14.2 | EUR | 0.09359 | 0.9359 | 0.4182 | 0.004182 | 10 | - | 85366910 | Bricolage | Brico 70 | 70 Classic
70600 TAT | TECLA P/PULSADOR CUÁDRUPLE ANTRACITA | 5603011583095 | 3.87 | EUR | 0.0206 | 0.0412 | 0.18175 | 0.0003635 | 2 | - | 85389099 | S. Embeber 21,90,70, 50,30 | Sirius 70 | 70 Classic
70600 TBR | TECLA P/PULSADOR CUÁDRUPLE BLANCO | 5603011583071 | 3.87 | EUR | 0.01726 | 0.0863 | 0.0727 | 0.0003635 | 5 | - | 85389099 | S. Embeber 21,90,70, 50,30 | Sirius 70 | 70 Classic
70600 TMF | TECLA P/PULSADOR CUÁDRUPLE MARFIL | 5603011583088 | 3.87 | EUR | 0.01656 | 0.0828 | 0.0727 | 0.0003635 | 5 | - | 85389099 | S. Embeber 21,90,70, 50,30 | Sirius 70 | 70 Classic
70601 TAT | TECLA SIMPLE ANTRACITA | 5603011045074 | 0.8 | EUR | 0.01258 | 0.0629 | 0.0727 | 0.0003635 | 5 | - | 85389099 | S. Embeber 21,90,70, 50,30 | Sirius 70 | 70 Classic
70601 TBR | TECLA SIMPLE BLANCO | 5603011043230 | 0.8 | EUR | 0.011 | 0.22 | 0.10345 | 0.002069 | 20 | 100 | 85389099 | S. Embeber 21,90,70, 50,30 | Sirius 70 | 70 Classic
70601 TMF | TECLA SIMPLE MARFIL | 5603011043247 | 0.8 | EUR | 0.010405 | 0.2081 | 0.10345 | 0.002069 | 20 | 100 | 85389099 | S. Embeber 21,90,70, 50,30 | Sirius 70 | 70 Classic
70602 TAT | TECLA P/MEC LUMIN O C/PILOTO SEÑALIZ ANTRAC | 5603011045081 | 1.1 | EUR | 0.01286 | 0.0643 | 0.0727 | 0.0003635 | 5 | - | 85389099 | S. Embeber 21,90,70, 50,30 | Sirius 70 | 70 Classic
70602 TBR | TECLA P/MEC LUMIN O C/PILOTO SEÑALIZ BLANCO | 5603011043254 | 1.1 | EUR | 0.01101 | 0.2202 | 0.062545 | 0.0012509 | 20 | - | 85389099 | S. Embeber 21,90,70, 50,30 | Sirius 70 | 70 Classic
70602 TMF | TECLA P/MEC LUMIN O C/PILOTO SEÑALIZ MARFIL | 5603011043261 | 1.1 | EUR | 0.01079 | 0.2158 | 0.062545 | 0.0012509 | 20 | - | 85389099 | S. Embeber 21,90,70, 50,30 | Sirius 70 | 70 Classic
70603 TAT | TECLA CON PORTA-RÓTULOS ANTRACITA | 5603011561017 | 1.1 | EUR | 0.01366 | 0.0683 | 0.0727 | 0.0003635 | 5 | - | 85389099 | S. Embeber 21,90,70, 50,30 | Sirius 70 | 70 Classic
70603 TBR | TECLA CON PORTA-RÓTULOS BLANCO | 5603011561024 | 1.1 | EUR | 0.0133 | 0.0665 | 0.0727 | 0.0003635 | 5 | - | 85389099 | S. Embeber 21,90,70, 50,30 | Sirius 70 | 70 Classic
70603 TMF | TECLA CON PORTA-RÓTULOS MARFIL | 5603011561031 | 1.1 | EUR | 0.01302 | 0.0651 | 0.0727 | 0.0003635 | 5 | - | 85389099 | S. Embeber 21,90,70, 50,30 | Sirius 70 | 70 Classic
70604 TAT | TECLA SIMPLE C/SÍMBOLO DE LLAVE ANTRACITA | 5603011561048 | 1.1 | EUR | 0.01238 | 0.0619 | 0.0727 | 0.0003635 | 5 | - | 85389099 | S. Embeber 21,90,70, 50,30 | Sirius 70 | 70 Classic
70604 TBR | TECLA SIMPLE C/SÍMBOLO DE LLAVE BLANCO | 5603011561055 | 1.1 | EUR | 0.01276 | 0.0638 | 0.0727 | 0.0003635 | 5 | - | 85389099 | S. Embeber 21,90,70, 50,30 | Sirius 70 | 70 Classic
70604 TMF | TECLA SIMPLE C/SÍMBOLO DE LLAVE MARFIL | 5603011561062 | 1.1 | EUR | 0.0121 | 0.0605 | 0.0727 | 0.0003635 | 5 | - | 85389099 | S. Embeber 21,90,70, 50,30 | Sirius 70 | 70 Classic
70605 TAT | TECLA SIMPLE C/SÍMBOLO DE CAMPANA ANTRACITA | 5603011045111 | 1.1 | EUR | 0.0153 | 0.0306 | 0.10905 | 0.0002181 | 2 | - | 85389099 | S. Embeber 21,90,70, 50,30 | Sirius 70 | 70 Classic
70605 TBR | TECLA SIMPLE C/SÍMBOLO DE CAMPANA BLANCO | 5603011043391 | 1.1 | EUR | 0.01525 | 0.0305 | 0.10905 | 0.0002181 | 2 | - | 85389099 | S. Embeber 21,90,70, 50,30 | Sirius 70 | 70 Classic
70605 TMF | TECLA SIMPLE C/SÍMBOLO DE CAMPANA MARFIL | 5603011043407 | 1.1 | EUR | 0.01505 | 0.0301 | 0.10905 | 0.0002181 | 2 | - | 85389099 | S. Embeber 21,90,70, 50,30 | Sirius 70 | 70 Classic
70606 TAT | TECLA SIMPLE C/SÍMBOLO DE ASISTENTA ANTRACITA | 5603011561079 | 1.1 | EUR | 0.01234 | 0.0617 | 0.0727 | 0.0003635 | 5 | - | 85389099 | S. Embeber 21,90,70, 50,30 | Sirius 70 | 70 Classic
70606 TBR | TECLA SIMPLE C/SÍMBOLO DE ASISTENTA BLANCO | 5603011561086 | 1.1 | EUR | 0.01372 | 0.0686 | 0.0727 | 0.0003635 | 5 | - | 85389099 | S. Embeber 21,90,70, 50,30 | Sirius 70 | 70 Classic
70606 TMF | TECLA SIMPLE C/SÍMBOLO DE ASISTENTA MARFIL | 5603011561093 | 1.1 | EUR | 0.012 | 0.06 | 0.0727 | 0.0003635 | 5 | - | 85389099 | S. Embeber 21,90,70, 50,30 | Sirius 70 | 70 Classic
70607 TAT | TECLA SIMPLE C/SÍMBOLO DE LUZ ANTRACITA | 5603011561109 | 1.1 | EUR | 0.0126 | 0.063 | 0.0727 | 0.0003635 | 5 | - | 85389099 | S. Embeber 21,90,70, 50,30 | Sirius 70 | 70 Classic
70607 TBR | TECLA SIMPLE C/SÍMBOLO DE LUZ BLANCO | 5603011561116 | 1.1 | EUR | 0.0128 | 0.064 | 0.0727 | 0.0003635 | 5 | - | 85389099 | S. Embeber 21,90,70, 50,30 | Sirius 70 | 70 Classic
70607 TMF | TECLA SIMPLE C/SÍMBOLO DE LUZ MARFIL | 5603011561123 | 1.1 | EUR | 0.0126 | 0.063 | 0.0727 | 0.0003635 | 5 | - | 85389099 | S. Embeber 21,90,70, 50,30 | Sirius 70 | 70 Classic
70608 TAT | TECLA P/INTERRUPTOR BIPOLAR ANTRACITA | 5603011561130 | 1.1 | EUR | 0.01244 | 0.0622 | 0.0727 | 0.0003635 | 5 | - | 85389099 | S. Embeber 21,90,70, 50,30 | Sirius 70 | 70 Classic
70608 TBR | TECLA P/INTERRUPTOR BIPOLAR BLANCO | 5603011561147 | 1.1 | EUR | 0.00636 | 0.0318 | 0.0727 | 0.0003635 | 5 | - | 85389099 | S. Embeber 21,90,70, 50,30 | Sirius 70 | 70 Classic
70608 TMF | TECLA P/INTERRUPTOR BIPOLAR MARFIL | 5603011561154 | 1.1 | EUR | 0.01248 | 0.0624 | 0.0727 | 0.0003635 | 5 | - | 85389099 | S. Embeber 21,90,70, 50,30 | Sirius 70 | 70 Classic
70609 TAT | TECLA SIMPLE C/2 SÍMBOLOS VENTILADOR ANTRACIT | 5603011618056 | 1.1 | EUR | 0.01525 | 0.0305 | 0.10905 | 0.0002181 | 2 | - | 85389099 | S. Embeber 21,90,70, 50,30 | Sirius 70 | 70 Classic
70609 TBR | TECLA SIMPLE C/2 SÍMBOLOS VENTILADOR BLANCO | 5603011618032 | 1.1 | EUR | 0.01515 | 0.0303 | 0.10905 | 0.0002181 | 2 | - | 85389099 | S. Embeber 21,90,70, 50,30 | Sirius 70 | 70 Classic
70609 TMF | TECLA SIMPLE C/2 SÍMBOLOS VENTILADOR MARFIL | 5603011618049 | 1.1 | EUR | 0.0152 | 0.0304 | 0.10905 | 0.0002181 | 2 | - | 85389099 | S. Embeber 21,90,70, 50,30 | Sirius 70 | 70 Classic
70610 TAT | TECLA DOBLE P/MECANISMO ELECTRONICO ANTRACITA | 5603011631666 | 3.87 | EUR | 0.0267 | 0.0267 | 0.2181 | 0.0002181 | 1 | - | 85389099 | S. Embeber 21,90,70, 50,30 | Sirius 70 | 70 Classic
70610 TBR | TECLA DOBLE P/ MECANISMO ELECTRONICO BLANCO | 5603011631673 | 3.87 | EUR | 0.0254 | 0.0254 | 0.2181 | 0.0002181 | 1 | - | 85389099 | S. Embeber 21,90,70, 50,30 | Sirius 70 | 70 Classic
70610 TMF | TECLA DOBLE P/ MECANISMO ELECTRONICO MARFIL | 5603011631680 | 3.87 | EUR | 0.0261 | 0.0261 | 0.2181 | 0.0002181 | 1 | - | 85389099 | S. Embeber 21,90,70, 50,30 | Sirius 70 | 70 Classic
70611 TAT | TECLA DOBLE ANTRACITA | 5603011045159 | 1.03 | EUR | 0.01366 | 0.0683 | 0.0727 | 0.0003635 | 5 | - | 85389099 | S. Embeber 21,90,70, 50,30 | Sirius 70 | 70 Classic
70611 TBR | TECLA DOBLE BLANCO | 5603011043292 | 1.03 | EUR | 0.012 | 0.24 | 0.10345 | 0.002069 | 20 | 100 | 85389099 | S. Embeber 21,90,70, 50,30 | Sirius 70 | 70 Classic
70611 TMF | TECLA DOBLE MARFIL | 5603011043308 | 1.03 | EUR | 0.011855 | 0.2371 | 0.10345 | 0.002069 | 20 | 100 | 85389099 | S. Embeber 21,90,70, 50,30 | Sirius 70 | 70 Classic
70612 TAT | TECLAS P/DOB PULSADOR CONMUT P/PERSIANA ANTR | 5603011045166 | 1.3 | EUR | 0.01354 | 0.0677 | 0.0727 | 0.0003635 | 5 | - | 85389099 | S. Embeber 21,90,70, 50,30 | Sirius 70 | 70 Classic
70612 TBR | TECLAS P/DOB PULSADOR CONMUT P/PERSIANA BLANC | 5603011043315 | 1.3 | EUR | 0.01182 | 0.2364 | 0.062545 | 0.0012509 | 20 | - | 85389099 | S. Embeber 21,90,70, 50,30 | Sirius 70 | 70 Classic
70612 TMF | TECLAS P/DOB PULSADOR CONMUT P/PERSIANA MARF | 5603011043322 | 1.3 | EUR | 0.01156 | 0.2312 | 0.062545 | 0.0012509 | 20 | - | 85389099 | S. Embeber 21,90,70, 50,30 | Sirius 70 | 70 Classic
70613 TAT | TECLAS P/INTERRUPTOR P/PERSIANA ANTRACITA | 5603011045173 | 1.3 | EUR | 0.01316 | 0.0658 | 0.0727 | 0.0003635 | 5 | - | 85389099 | S. Embeber 21,90,70, 50,30 | Sirius 70 | 70 Classic
70613 TBR | TECLAS P/INTERRUPTOR P/PERSIANA BLANCO | 5603011043339 | 1.3 | EUR | 0.011775 | 0.2355 | 0.062545 | 0.0012509 | 20 | - | 85389099 | S. Embeber 21,90,70, 50,30 | Sirius 70 | 70 Classic
70613 TMF | TECLAS P/INTERRUPTOR P/PERSIANA MARFIL | 5603011043346 | 1.3 | EUR | 0.01155 | 0.231 | 0.062545 | 0.0012509 | 20 | - | 85389099 | S. Embeber 21,90,70, 50,30 | Sirius 70 | 70 Classic
70614 TAT | TECLA P/MECANISMO DE DOBLE FUNCIÓN ANTRACITA | 5603011615659 | 1.07 | EUR | 0.016 | 0.032 | 0.10905 | 0.0002181 | 2 | - | 85389099 | S. Embeber 21,90,70, 50,30 | Sirius 70 | 70 Classic
70614 TBR | TECLA P/MECANISMO DE DOBLE FUNCIÓN BLANCO | 5603011615611 | 1.07 | EUR | 0.016 | 0.08 | 0.0782 | 0.000391 | 5 | - | 85389099 | S. Embeber 21,90,70, 50,30 | Sirius 70 | 70 Classic
70614 TMF | TECLA P/MECANISMO DE DOBLE FUNCIÓN MARFIL | 5603011615628 | 1.07 | EUR | 0.01224 | 0.0612 | 0.0782 | 0.000391 | 5 | - | 85389099 | S. Embeber 21,90,70, 50,30 | Sirius 70 | 70 Classic
70615 TAT | TECLA P/MECANISMO DOBLE FUNCIÓN LUMINOSO AT | 5603011615666 | 1.43 | EUR | 0.0156 | 0.0312 | 0.10905 | 0.0002181 | 2 | - | 85389099 | S. Embeber 21,90,70, 50,30 | Sirius 70 | 70 Classic
70615 TBR | TECLA P/MECANISMO DOBLE FUNCIÓN LUMINOSO BL | 5603011615642 | 1.43 | EUR | 0.01296 | 0.0648 | 0.0782 | 0.000391 | 5 | - | 85389099 | S. Embeber 21,90,70, 50,30 | Sirius 70 | 70 Classic
70615 TMF | TECLA P/MECANISMO DOBLE FUNCIÓN LUMINOSO MF | 5603011615635 | 1.43 | EUR | 0.01256 | 0.0628 | 0.0782 | 0.000391 | 5 | - | 85389099 | S. Embeber 21,90,70, 50,30 | Sirius 70 | 70 Classic
70616 TAT | TECLA DOBLE P/ CONMUT. VENTILADOR ANTRACITA | 5603011622527 | 1.3 | EUR | 0.01595 | 0.0319 | 0.10905 | 0.0002181 | 2 | - | 85389099 | S. Embeber 21,90,70, 50,30 | Sirius 70 | 70 Classic
70616 TBR | TECLA DOBLE P/ CONMUT. VENTILADOR BLANCO | 5603011622503 | 1.3 | EUR | 0.01575 | 0.0315 | 0.10905 | 0.0002181 | 2 | - | 85389099 | S. Embeber 21,90,70, 50,30 | Sirius 70 | 70 Classic
70616 TMF | TECLA DOBLE P/ CONMUT. VENTILADOR MARFIL | 5603011622510 | 1.3 | EUR | 0.0159 | 0.0318 | 0.10905 | 0.0002181 | 2 | - | 85389099 | S. Embeber 21,90,70, 50,30 | Sirius 70 | 70 Classic
70621 TAT | TAPA PARA BASE 2P ANTRACITA | 5603011045180 | 0.8 | EUR | 0.01606 | 0.0803 | 0.10012 | 0.0005006 | 5 | - | 85389099 | S. Embeber 21,90,70, 50,30 | Sirius 70 | 70 Classic
70621 TBR | TAPA PARA BASE 2P BLANCO | 5603011043537 | 0.8 | EUR | 0.0144 | 0.288 | 0.09455 | 0.001891 | 20 | - | 85389099 | S. Embeber 21,90,70, 50,30 | Sirius 70 | 70 Classic
70621 TMF | TAPA PARA BASE 2P MARFIL | 5603011043544 | 0.8 | EUR | 0.014635 | 0.2927 | 0.09455 | 0.001891 | 20 | - | 85389099 | S. Embeber 21,90,70, 50,30 | Sirius 70 | 70 Classic
70622 TAT | TAPA C/PROTECCIÓN P/BASE 2P ANTRACITA | 5603011045197 | 1.4 | EUR | 0.01774 | 0.0887 | 0.10012 | 0.0005006 | 5 | - | 85389099 | S. Embeber 21,90,70, 50,30 | Sirius 70 | 70 Classic
70622 TBR | TAPA C/PROTECCIÓN P/BASE 2P BLANCO | 5603011043551 | 1.4 | EUR | 0.016525 | 0.3305 | 0.09455 | 0.001891 | 20 | - | 85389099 | S. Embeber 21,90,70, 50,30 | Sirius 70 | 70 Classic
70622 TMF | TAPA C/PROTECCIÓN P/BASE 2P MARFIL | 5603011043568 | 1.4 | EUR | 0.01633 | 0.3266 | 0.09455 | 0.001891 | 20 | - | 85389099 | S. Embeber 21,90,70, 50,30 | Sirius 70 | 70 Classic
70631 TAT | TAPA PARA BASE SCHUKO ANTRACITA | 5603011045364 | 0.8 | EUR | 0.01952 | 0.0976 | 0.15604 | 0.0007802 | 5 | - | 85389099 | S. Embeber 21,90,70, 50,30 | Sirius 70 | 70 Classic
70631 TBR | TAPA PARA BASE SCHUKO BLANCO | 5603011043575 | 0.8 | EUR | 0.017635 | 0.3527 | 0.19578 | 0.0039156 | 20 | 100 | 85389099 | S. Embeber 21,90,70, 50,30 | Sirius 70 | 70 Classic
70631 TLR | TAPA PARA BASE SCHUKO NARANJA | 5603011072100 | 0.8 | EUR | 0.02064 | 0.1032 | 0.15604 | 0.0007802 | 5 | - | 85389099 | S. Embeber 21,90,70, 50,30 | Sirius 70 | 70 Classic
70631 TMF | TAPA PARA BASE SCHUKO MARFIL | 5603011043582 | 0.8 | EUR | 0.0173 | 0.346 | 0.19578 | 0.0039156 | 20 | 100 | 85389099 | S. Embeber 21,90,70, 50,30 | Sirius 70 | 70 Classic
70631 TVD | TAPA PARA BASE SCHUKO VERDE | 5603011073480 | 0.8 | EUR | 0.01996 | 0.0998 | 0.15604 | 0.0007802 | 5 | - | 85389099 | S. Embeber 21,90,70, 50,30 | Sirius 70 | 70 Classic
70631 TVM | TAPA PARA BASE SCHUKO ROJO | 5603011043636 | 0.8 | EUR | 0.01922 | 0.0961 | 0.15604 | 0.0007802 | 5 | - | 85389099 | S. Embeber 21,90,70, 50,30 | Sirius 70 | 70 Classic
70632 TAT | TAPA C/PROTECCIÓN P/BASE SCHUKO ANTRACITA | 5603011045203 | 1.4 | EUR | 0.02152 | 0.1076 | 0.15604 | 0.0007802 | 5 | - | 85389099 | S. Embeber 21,90,70, 50,30 | Sirius 70 | 70 Classic
70632 TBR | TAPA C/PROTECCIÓN P/BASE SCHUKO BLANCO | 5603011043599 | 1.4 | EUR | 0.019654 | 0.39308 | 0.19578 | 0.0039156 | 20 | 100 | 85389099 | S. Embeber 21,90,70, 50,30 | Sirius 70 | 70 Classic
70632 TLR | TAPA C/PROTECCIÓN P/BASE SCHUKO NARANJA | 5603011072117 | 1.4 | EUR | 0.02366 | 0.1183 | 0.17502 | 0.0008751 | 5 | - | 85389099 | S. Embeber 21,90,70, 50,30 | Sirius 70 | 70 Classic
70632 TMF | TAPA C/PROTECCIÓN P/BASE SCHUKO MARFIL | 5603011043605 | 1.4 | EUR | 0.019565 | 0.3913 | 0.19578 | 0.0039156 | 20 | 100 | 85389099 | S. Embeber 21,90,70, 50,30 | Sirius 70 | 70 Classic
70632 TVD | TAPA C/PROTECCIÓN P/BASE SCHUKO VERDE | 5603011062491 | 1.4 | EUR | 0.02184 | 0.1092 | 0.15604 | 0.0007802 | 5 | - | 85389099 | S. Embeber 21,90,70, 50,30 | Sirius 70 | 70 Classic
70632 TVM | TAPA C/PROTECCIÓN P/BASE SCHUKO ROJO | 5603011062507 | 1.4 | EUR | 0.02196 | 0.1098 | 0.15604 | 0.0007802 | 5 | - | 85389099 | S. Embeber 21,90,70, 50,30 | Sirius 70 | 70 Classic
70634 TAT | TAPA ARTIC C/PROTEC P/BASE SKO (IP 44)ANTRAC | 5603011066963 | 2.17 | EUR | 0.03062 | 0.1531 | 0.17502 | 0.0008751 | 5 | - | 85389099 | S. Embeber 21,90,70, 50,30 | Sirius 70 | 70 Classic
70634 TBR | TAPA ARTIC C/PROTEC P/BASE SKO (IP 44)BLANCO | 5603011066970 | 2.17 | EUR | 0.029 | 0.58 | 0.16822 | 0.0033643 | 20 | - | 85389099 | S. Embeber 21,90,70, 50,30 | Sirius 70 | 70 Classic
70634 TMF | TAPA ARTIC C/PROTEC P/BASE SKO (IP 44)MARFIL | 5603011066987 | 2.17 | EUR | 0.02855 | 0.571 | 0.16822 | 0.0033643 | 20 | - | 85389099 | S. Embeber 21,90,70, 50,30 | Sirius 70 | 70 Classic
70634 TVD | TAPA ARTIC C/PROTEC P/BASE SKO (IP 44)VERDE | 5603011625528 | 2.17 | EUR | 0 | 0 | 0.17502 | 0.0008751 | 5 | - | 85389099 | S. Embeber 21,90,70, 50,30 | Sirius 70 | 70 Classic
70634 TVM | TAPA ARTIC C/PROTEC P/BASE SKO (IP 44)ROJO | 5603011570460 | 2.17 | EUR | 0.03086 | 0.1543 | 0.17502 | 0.0008751 | 5 | - | 85389099 | S. Embeber 21,90,70, 50,30 | Sirius 70 | 70 Classic
70642 TAT | TAPA P/BASE INGLESA C/PROTECCIÓN ANTRACITA | 5603011591922 | 0.8 | EUR | 0.01332 | 0.0666 | 0.0727 | 0.0003635 | 5 | - | 85389099 | S. Embeber 21,90,70, 50,30 | Sirius 70 | 70 Classic
70642 TBR | TAPA P/BASE INGLESA C/PROTECCIÓN BLANCO | 5603011591939 | 0.8 | EUR | 0.012205 | 0.2441 | 0.062545 | 0.0012509 | 20 | - | 85389099 | S. Embeber 21,90,70, 50,30 | Sirius 70 | 70 Classic
70642 TMF | TAPA P/BASE INGLESA C/PROTECCIÓN MARFIL | 5603011591946 | 0.8 | EUR | 0.012005 | 0.2401 | 0.062545 | 0.0012509 | 20 | - | 85389099 | S. Embeber 21,90,70, 50,30 | Sirius 70 | 70 Classic
70652 TAT | TAPA C/PROTECCIÓN P/BASE FRANCESA ANTRACITA | 5603011045227 | 1.4 | EUR | 0.02236 | 0.1118 | 0.17502 | 0.0008751 | 5 | - | 85389099 | S. Embeber 21,90,70, 50,30 | Sirius 70 | 70 Classic
70652 TBR | TAPA C/PROTECCIÓN P/BASE FRANCESA BLANCO | 5603011043643 | 1.4 | EUR | 0.019475 | 0.3895 | 0.19578 | 0.0039156 | 20 | 100 | 85389099 | S. Embeber 21,90,70, 50,30 | Sirius 70 | 70 Classic
70652 TLR | TAPA C/PROTECCIÓN P/BASE FRANCESA NARANJA | 5603011072148 | 1.4 | EUR | 0.02216 | 0.1108 | 0.17502 | 0.0008751 | 5 | - | 85389099 | S. Embeber 21,90,70, 50,30 | Sirius 70 | 70 Classic
70652 TMF | TAPA C/PROTECCIÓN P/BASE FRANCESA MARFIL | 5603011043650 | 1.4 | EUR | 0.019655 | 0.3931 | 0.11459 | 0.0022918 | 20 | - | 85389099 | S. Embeber 21,90,70, 50,30 | Sirius 70 | 70 Classic
70652 TVD | TAPA C/PROTECCIÓN P/BASE FRANCESA VERDE | 5603011075484 | 1.4 | EUR | 0 | 0 | 0.17502 | 0.0008751 | 5 | - | 85389099 | S. Embeber 21,90,70, 50,30 | Sirius 70 | 70 Classic
70652 TVM | TAPA C/PROTECCIÓN P/BASE FRANCESA ROJO | 5603011055516 | 1.4 | EUR | 0.02216 | 0.1108 | 0.17502 | 0.0008751 | 5 | - | 85389099 | S. Embeber 21,90,70, 50,30 | Sirius 70 | 70 Classic
70654 TAT | TAPA ARTIC C/PROTEC P/BASE FRANC (IP 44)ANTR | 5603011575816 | 2.5 | EUR | 0.03114 | 0.1557 | 0.23264 | 0.0011632 | 5 | - | 85389099 | S. Embeber 21,90,70, 50,30 | Sirius 70 | 70 Classic
70654 TBR | TAPA ARTIC C/PROTEC P/BASE FRANC (IP 44)BLANC | 5603011575793 | 2.5 | EUR | 0.02869 | 0.5738 | 0.15991 | 0.0031982 | 20 | - | 85389099 | S. Embeber 21,90,70, 50,30 | Sirius 70 | 70 Classic
70654 TMF | TAPA ARTIC C/PROTEC P/BASE FRANC (IP 44)MARF | 5603011575809 | 2.5 | EUR | 0.02843 | 0.5686 | 0.15991 | 0.0031982 | 20 | - | 85389099 | S. Embeber 21,90,70, 50,30 | Sirius 70 | 70 Classic
70654 TVD | TAPA ARTIC C/PROTEC P/BASE FRANC (IP 44)VERDE | 5603011625566 | 2.5 | EUR | 0 | 0 | 0.23264 | 0.0011632 | 5 | - | 85389099 | S. Embeber 21,90,70, 50,30 | Sirius 70 | 70 Classic
70654 TVM | TAPA ARTIC C/PROTEC P/BASE FRANC (IP 44) ROJO | 5603011605629 | 2.5 | EUR | 0 | 0 | 0.23264 | 0.0011632 | 5 | - | 85389099 | S. Embeber 21,90,70, 50,30 | Sirius 70 | 70 Classic
70661 TAT | TECLA TRIPLE ANTRACITA | 5603011067663 | 1.37 | EUR | 0.018 | 0.036 | 0.10905 | 0.0002181 | 2 | - | 85389099 | S. Embeber 21,90,70, 50,30 | Sirius 70 | 70 Classic
70661 TBR | TECLA TRIPLE BLANCO | 5603011067649 | 1.37 | EUR | 0.01538 | 0.0769 | 0.0727 | 0.0003635 | 5 | - | 85389099 | S. Embeber 21,90,70, 50,30 | Sirius 70 | 70 Classic
70661 TMF | TECLA TRIPLE MARFIL | 5603011067656 | 1.37 | EUR | 0.0145 | 0.0725 | 0.0727 | 0.0003635 | 5 | - | 85389099 | S. Embeber 21,90,70, 50,30 | Sirius 70 | 70 Classic
70670 TAT | TAPA P/FUENTE DE ALIMENTAC MOD ANTRACITA | 5603011557584 | 1.93 | EUR | 0.0226 | 0.0226 | 0.2181 | 0.0002181 | 1 | - | 85389099 | S. Embeber 21,90,70, 50,30 | Sirius 70 | 70 Classic
70670 TBR | TAPA P/FUENTE DE ALIMENTAC MOD BLANCO | 5603011557560 | 1.93 | EUR | 0.0218 | 0.0218 | 0.2181 | 0.0002181 | 1 | - | 85389099 | S. Embeber 21,90,70, 50,30 | Sirius 70 | 70 Classic
70670 TMF | TAPA P/FUENTE DE ALIMENTAC MOD MARFIL | 5603011557577 | 1.93 | EUR | 0.0232 | 0.0232 | 0.2181 | 0.0002181 | 1 | - | 85389099 | S. Embeber 21,90,70, 50,30 | Sirius 70 | 70 Classic
70671 TAT | TAPA P/SALIDA DE CABLES ANTRACITA | 5603011045234 | 0.8 | EUR | 0.01398 | 0.0699 | 0.10012 | 0.0005006 | 5 | - | 85389099 | S. Embeber 21,90,70, 50,30 | Sirius 70 | 70 Classic
70671 TBR | TAPA P/SALIDA DE CABLES BLANCO | 5603011043742 | 0.8 | EUR | 0.01359 | 0.1359 | 0.10594 | 0.0010594 | 10 | - | 85389099 | S. Embeber 21,90,70, 50,30 | Sirius 70 | 70 Classic
70671 TMF | TAPA P/SALIDA DE CABLES MARFIL | 5603011043759 | 0.8 | EUR | 0.01366 | 0.1366 | 0.10594 | 0.0010594 | 10 | - | 85389099 | S. Embeber 21,90,70, 50,30 | Sirius 70 | 70 Classic
70673 TAT | TAPA P/DOB. CARGAD. USB TIPO A SALIDAS 20° AT | 5603011620530 | 1.93 | EUR | 0.0225 | 0.0225 | 0.2181 | 0.0002181 | 1 | - | 85389099 | S. Embeber 21,90,70, 50,30 | Sirius 70 | 70 Classic
70673 TBR | TAPA P/DOB. CARGAD. USB TIPO A SALIDAS 20° BR | 5603011620516 | 1.93 | EUR | 0.0224 | 0.0224 | 0.2181 | 0.0002181 | 1 | - | 85389099 | S. Embeber 21,90,70, 50,30 | Sirius 70 | 70 Classic
70673 TMF | TAPA P/DOB. CARGAD. USB TIPO A SALIDAS 20° MF | 5603011620523 | 1.93 | EUR | 0.0221 | 0.0221 | 0.2181 | 0.0002181 | 1 | - | 85389099 | S. Embeber 21,90,70, 50,30 | Sirius 70 | 70 Classic
70677 TAT | TAPA CIEGA ANTRACITA | 5603011053130 | 0.8 | EUR | 0.01236 | 0.0618 | 0.0727 | 0.0003635 | 5 | - | 85389099 | S. Embeber 21,90,70, 50,30 | Sirius 70 | 70 Classic
70677 TBR | TAPA CIEGA BLANCO | 5603011053116 | 0.8 | EUR | 0.01197 | 0.1197 | 0.07159 | 0.0007159 | 10 | - | 85389099 | S. Embeber 21,90,70, 50,30 | Sirius 70 | 70 Classic
70677 TMF | TAPA CIEGA MARFIL | 5603011053123 | 0.8 | EUR | 0.01154 | 0.1154 | 0.07159 | 0.0007159 | 10 | - | 85389099 | S. Embeber 21,90,70, 50,30 | Sirius 70 | 70 Classic
70680 TAT | T. P/TOMA MULTIMARCAS R-TV-SAT 3 SAL ANTRAC | 5603011597634 | 1.1 | EUR | 0.01384 | 0.0692 | 0.0727 | 0.0003635 | 5 | - | 85389099 | S. Embeber 21,90,70, 50,30 | Sirius 70 | 70 Classic
70680 TBR | T. P/TOMA MULTIMARCAS R-TV-SAT 3 SAL BLANCO | 5603011597641 | 1.1 | EUR | 0.01314 | 0.1314 | 0.08751 | 0.0008751 | 10 | - | 85389099 | S. Embeber 21,90,70, 50,30 | Sirius 70 | 70 Classic
70680 TMF | T. P/TOMA MULTIMARCAS R-TV-SAT 3 SAL MARFIL | 5603011597658 | 1.1 | EUR | 0.01305 | 0.1305 | 0.08751 | 0.0008751 | 10 | - | 85389099 | S. Embeber 21,90,70, 50,30 | Sirius 70 | 70 Classic
70685 TAT | TAPA P/TOMA MULTIMARCAS R-TV 2 SALIDAS ANTRAC | 5603011049966 | 1.13 | EUR | 0.01444 | 0.0722 | 0.0727 | 0.0003635 | 5 | - | 85389099 | S. Embeber 21,90,70, 50,30 | Sirius 70 | 70 Classic
70685 TBR | TAPA P/TOMA MULTIMARCAS R-TV 2 SALIDAS BLANCO | 5603011049942 | 1.13 | EUR | 0.01462 | 0.1462 | 0.08751 | 0.0008751 | 10 | - | 85389099 | S. Embeber 21,90,70, 50,30 | Sirius 70 | 70 Classic
70685 TMF | TAPA P/TOMA MULTIMARCAS R-TV 2 SALIDAS MARFIL | 5603011049959 | 1.13 | EUR | 0.01447 | 0.1447 | 0.08751 | 0.0008751 | 10 | - | 85389099 | S. Embeber 21,90,70, 50,30 | Sirius 70 | 70 Classic
70686 TAT | TAPA P/TOMA MULTIMARCAS R TV-SAT 2 SALID ANTR | 5603011049508 | 1.13 | EUR | 0.0145 | 0.0725 | 0.0727 | 0.0003635 | 5 | - | 85389099 | S. Embeber 21,90,70, 50,30 | Sirius 70 | 70 Classic
70686 TBR | TAPA P/TOMA MULTIMARCAS R TV-SAT 2 SALID BLAN | 5603011049485 | 1.13 | EUR | 0.01464 | 0.1464 | 0.08751 | 0.0008751 | 10 | - | 85389099 | S. Embeber 21,90,70, 50,30 | Sirius 70 | 70 Classic
70686 TMF | TAPA P/TOMA MULTIMARCAS R TV-SAT 2 SALID MARF | 5603011049492 | 1.13 | EUR | 0.01441 | 0.1441 | 0.08751 | 0.0008751 | 10 | - | 85389099 | S. Embeber 21,90,70, 50,30 | Sirius 70 | 70 Classic
70700 TAT | TAPA P/MANDO DE 1 CANAL MONO ANTRACITA | 5603011563868 | 1.93 | EUR | 0.0157 | 0.0314 | 0.10905 | 0.0002181 | 2 | - | 85389099 | S. Embeber 21,90,70, 50,30 | Sirius 70 | 70 Classic
70700 TBR | TAPA P/MANDO DE 1 CANAL MONO BLANCO | 5603011563875 | 1.93 | EUR | 0.01655 | 0.0331 | 0.10905 | 0.0002181 | 2 | - | 85389099 | S. Embeber 21,90,70, 50,30 | Sirius 70 | 70 Classic
70700 TMF | TAPA P/MANDO DE 1 CANAL MONO MARFIL | 5603011563882 | 1.93 | EUR | 0.01545 | 0.0309 | 0.10905 | 0.0002181 | 2 | - | 85389099 | S. Embeber 21,90,70, 50,30 | Sirius 70 | 70 Classic
70702 TAT | TAPA P/MANDO DE 1 CANAL ESTÉREO ANTRACITA | 5603011563899 | 1.93 | EUR | 0.0158 | 0.0316 | 0.10905 | 0.0002181 | 2 | - | 85389099 | S. Embeber 21,90,70, 50,30 | Sirius 70 | 70 Classic
70702 TBR | TAPA P/MANDO DE 1 CANAL ESTÉREO BLANCO | 5603011559748 | 1.93 | EUR | 0.0154 | 0.0308 | 0.10905 | 0.0002181 | 2 | - | 85389099 | S. Embeber 21,90,70, 50,30 | Sirius 70 | 70 Classic
70702 TMF | TAPA P/MANDO DE 1 CANAL ESTÉREO MARFIL | 5603011563912 | 1.93 | EUR | 0.0159 | 0.0318 | 0.10905 | 0.0002181 | 2 | - | 85389099 | S. Embeber 21,90,70, 50,30 | Sirius 70 | 70 Classic
70703 TAT | TAPA P/MANDO 1 CANAL MONO C/SINT FM ANTRACITA | 5603011563929 | 1.93 | EUR | 0.01535 | 0.0307 | 0.10905 | 0.0002181 | 2 | - | 85389099 | S. Embeber 21,90,70, 50,30 | Sirius 70 | 70 Classic
70703 TBR | TAPA P/MANDO 1 CANAL MONO C/SINT FM BLANCO | 5603011563936 | 1.93 | EUR | 0.0158 | 0.0316 | 0.10905 | 0.0002181 | 2 | - | 85389099 | S. Embeber 21,90,70, 50,30 | Sirius 70 | 70 Classic
70703 TMF | TAPA P/MANDO 1 CANAL MONO C/SINT FM MARFIL | 5603011563943 | 1.93 | EUR | 0.015 | 0.03 | 0.10905 | 0.0002181 | 2 | - | 85389099 | S. Embeber 21,90,70, 50,30 | Sirius 70 | 70 Classic
70707 TAT | TAPA P/MANDO 1 CANAL ST C/SINT FM ANTRACITA | 5603011564049 | 1.93 | EUR | 0.01535 | 0.0307 | 0.10905 | 0.0002181 | 2 | - | 85389099 | S. Embeber 21,90,70, 50,30 | Sirius 70 | 70 Classic
70707 TBR | TAPA P/MANDO 1 CANAL ST C/SINT FM BLANCO | 5603011564056 | 1.93 | EUR | 0.01565 | 0.0313 | 0.10905 | 0.0002181 | 2 | - | 85389099 | S. Embeber 21,90,70, 50,30 | Sirius 70 | 70 Classic
70707 TMF | TAPA P/MANDO 1 CANAL ST C/SINT FM MARFIL | 5603011564063 | 1.93 | EUR | 0.0156 | 0.0312 | 0.10905 | 0.0002181 | 2 | - | 85389099 | S. Embeber 21,90,70, 50,30 | Sirius 70 | 70 Classic
70709 TAT | T. P/MANDO 1 CANAL ST C/SINT FM Y DESP ANTRAC | 5603011564094 | 1.93 | EUR | 0.01515 | 0.0303 | 0.10905 | 0.0002181 | 2 | - | 85389099 | S. Embeber 21,90,70, 50,30 | Sirius 70 | 70 Classic
70709 TBR | T. P/MANDO 1 CANAL ST C/SINT FM Y DESP BLANCO | 5603011559946 | 1.93 | EUR | 0.0156 | 0.0312 | 0.10905 | 0.0002181 | 2 | - | 85389099 | S. Embeber 21,90,70, 50,30 | Sirius 70 | 70 Classic
70709 TMF | T. P/MANDO 1 CANAL ST C/SINT FM Y DESP MARFIL | 5603011564117 | 1.93 | EUR | 0.0152 | 0.0304 | 0.10905 | 0.0002181 | 2 | - | 85389099 | S. Embeber 21,90,70, 50,30 | Sirius 70 | 70 Classic
70710 TAT | TAPA P/ALTAVOZ DE 2" / TIMBRE ANTRACITE | 5603011559960 | 1.93 | EUR | 0.0154 | 0.0308 | 0.10905 | 0.0002181 | 2 | - | 85389099 | S. Embeber 21,90,70, 50,30 | Sirius 70 | 70 Classic
70710 TBR | TAPA P/ALTAVOZ DE 2" / TIMBRE BLANCO | 5603011564131 | 1.93 | EUR | 0.0153 | 0.0306 | 0.10905 | 0.0002181 | 2 | - | 85389099 | S. Embeber 21,90,70, 50,30 | Sirius 70 | 70 Classic
70710 TMF | TAPA P/ALTAVOZ DE 2" / TIMBRE MARFIL | 5603011564148 | 1.93 | EUR | 0.01525 | 0.0305 | 0.10905 | 0.0002181 | 2 | - | 85389099 | S. Embeber 21,90,70, 50,30 | Sirius 70 | 70 Classic
70712 TAT | TAPA P/TOMA TELEFÓNICA ANTRACITA | 5603011049423 | 1.1 | EUR | 0.01126 | 0.0563 | 0.0727 | 0.0003635 | 5 | - | 85389099 | S. Embeber 21,90,70, 50,30 | Sirius 70 | 70 Classic
70712 TBR | TAPA P/TOMA TELEFÓNICA BLANCO | 5603011049409 | 1.1 | EUR | 0.0099 | 0.198 | 0.065635 | 0.0013127 | 20 | - | 85389099 | S. Embeber 21,90,70, 50,30 | Sirius 70 | 70 Classic
70712 TMF | TAPA P/TOMA TELEFÓNICA MARFIL | 5603011049416 | 1.1 | EUR | 0.009715 | 0.1943 | 0.065635 | 0.0013127 | 20 | - | 85389099 | S. Embeber 21,90,70, 50,30 | Sirius 70 | 70 Classic
70713 TAT | TAPA P/TOMA DE ALTAVOZ ANTRACITA | 5603011580155 | 1.1 | EUR | 0.0164 | 0.0328 | 0.10905 | 0.0002181 | 2 | - | 85389099 | S. Embeber 21,90,70, 50,30 | Sirius 70 | 70 Classic
70713 TBR | TAPA P/TOMA DE ALTAVOZ BLANCO | 5603011580162 | 1.1 | EUR | 0.013525 | 0.0541 | 0.081875 | 0.0003275 | 4 | - | 85389099 | S. Embeber 21,90,70, 50,30 | Sirius 70 | 70 Classic
70713 TMF | TAPA P/TOMA DE ALTAVOZ MARFIL | 5603011580179 | 1.1 | EUR | 0.013375 | 0.0535 | 0.081875 | 0.0003275 | 4 | - | 85389099 | S. Embeber 21,90,70, 50,30 | Sirius 70 | 70 Classic
70715 TAT | T. P/MANDO 1CAN ST C/SINT FM, DESP Y IR ANTR | 5603011558130 | 1.93 | EUR | 0.01495 | 0.0299 | 0.10905 | 0.0002181 | 2 | - | 85389099 | S. Embeber 21,90,70, 50,30 | Sirius 70 | 70 Classic
70715 TBR | T. P/MANDO 1CAN ST C/SINT FM, DESP Y IR BLANC | 5603011558116 | 1.93 | EUR | 0.0154 | 0.0308 | 0.10905 | 0.0002181 | 2 | - | 85389099 | S. Embeber 21,90,70, 50,30 | Sirius 70 | 70 Classic
70715 TMF | T. P/MANDO 1CAN ST C/SINT FM, DESP Y IR MARF | 5603011558123 | 1.93 | EUR | 0.0195 | 0.039 | 0.10905 | 0.0002181 | 2 | - | 85389099 | S. Embeber 21,90,70, 50,30 | Sirius 70 | 70 Classic
70718 TAT | TAPA P/TOMA TELEF FRANCESA T8 ANTRACITA | 5603011045289 | 1.1 | EUR | 0.01212 | 0.0606 | 0.0727 | 0.0003635 | 5 | - | 85389099 | S. Embeber 21,90,70, 50,30 | Sirius 70 | 70 Classic
70718 TBR | TAPA P/TOMA TELEF FRANCESA T8 BLANCO | 5603011043827 | 1.1 | EUR | 0.01108 | 0.2216 | 0.062545 | 0.0012509 | 20 | - | 85389099 | S. Embeber 21,90,70, 50,30 | Sirius 70 | 70 Classic
70718 TMF | TAPA P/TOMA TELEF FRANCESA T8 MARFIL | 5603011043834 | 1.1 | EUR | 0.010765 | 0.2153 | 0.062545 | 0.0012509 | 20 | - | 85389099 | S. Embeber 21,90,70, 50,30 | Sirius 70 | 70 Classic
70721 TAT | TAPA P/REG/CONMUTADOR DE LUZ ROTAT ANTRACITA | 5603011564155 | 1.93 | EUR | 0.02555 | 0.0511 | 0.18175 | 0.0003635 | 2 | - | 85389099 | S. Embeber 21,90,70, 50,30 | Sirius 70 | 70 Classic
70721 TBR | TAPA P/REG/CONMUTADOR DE LUZ ROTAT BLANCO | 5603011564162 | 1.93 | EUR | 0.027 | 0.054 | 0.18175 | 0.0003635 | 2 | - | 85389099 | S. Embeber 21,90,70, 50,30 | Sirius 70 | 70 Classic
70721 TMF | TAPA P/REG/CONMUTADOR DE LUZ ROTAT MARFIL | 5603011561222 | 1.93 | EUR | 0.02635 | 0.0527 | 0.18175 | 0.0003635 | 2 | - | 85389099 | S. Embeber 21,90,70, 50,30 | Sirius 70 | 70 Classic
70731 TAT | TAPA P/INTER P/TARJETA CARD-SYSTEM ANTRACITA | 5603011561239 | 1.93 | EUR | 0.01692 | 0.0846 | 0.1225 | 0.0006125 | 5 | - | 85389099 | S. Embeber 21,90,70, 50,30 | Sirius 70 | 70 Classic
70731 TBR | TAPA P/INTER P/TARJETA CARD-SYSTEM BLANCO | 5603011561246 | 1.93 | EUR | 0.01784 | 0.0892 | 0.1225 | 0.0006125 | 5 | - | 85389099 | S. Embeber 21,90,70, 50,30 | Sirius 70 | 70 Classic
70731 TMF | TAPA P/INTER P/TARJETA CARD-SYSTEM MARFIL | 5603011561253 | 1.93 | EUR | 0.0169 | 0.0845 | 0.1225 | 0.0006125 | 5 | - | 85389099 | S. Embeber 21,90,70, 50,30 | Sirius 70 | 70 Classic
70733 TAT | TAPA P/INTER P/TARJETA CARD-SYSTEM TEMP ANTRA | 5603011639105 | 1.93 | EUR | 0.0221 | 0.0221 | 0.2181 | 0.0002181 | 1 | - | 85389099 | S. Embeber 21,90,70, 50,30 | Sirius 70 | 70 Classic
70733 TBR | TAPA P/INTER P/TARJETA CARD-SYSTEM TEMP BLANC | 5603011639082 | 1.93 | EUR | 0.0221 | 0.0221 | 0.2181 | 0.0002181 | 1 | - | 85389099 | S. Embeber 21,90,70, 50,30 | Sirius 70 | 70 Classic
70733 TMF | TAPA P/INTER P/TARJETA CARD-SYSTEM TEMP MARFI | 5603011639099 | 1.93 | EUR | 0.0216 | 0.0216 | 0.2181 | 0.0002181 | 1 | - | 85389099 | S. Embeber 21,90,70, 50,30 | Sirius 70 | 70 Classic
70741 TAT | TAPA P/CONMUTADOR/PULSADOR C/TIRADOR ANTRAC | 5603011561260 | 2.27 | EUR | 0.02772 | 0.1386 | 0.17502 | 0.0008751 | 5 | - | 85389099 | S. Embeber 21,90,70, 50,30 | Sirius 70 | 70 Classic
70741 TBR | TAPA P/CONMUTADOR/PULSADOR C/TIRADOR BLANCO | 5603011561277 | 2.27 | EUR | 0.02694 | 0.1347 | 0.17502 | 0.0008751 | 5 | - | 85389099 | S. Embeber 21,90,70, 50,30 | Sirius 70 | 70 Classic
70741 TMF | TAPA P/CONMUTADOR/PULSADOR C/TIRADOR MARFIL | 5603011561284 | 2.27 | EUR | 0.027 | 0.135 | 0.17502 | 0.0008751 | 5 | - | 85389099 | S. Embeber 21,90,70, 50,30 | Sirius 70 | 70 Classic
70743 TAT | TAPA P/INTER HORARIO DIGITAL 1 CIRC ANTRACITA | 5603011565022 | 1.93 | EUR | 0.0193 | 0.0193 | 0.2181 | 0.0002181 | 1 | - | 85389099 | S. Embeber 21,90,70, 50,30 | Sirius 70 | 70 Classic
70743 TBR | TAPA P/INTER HORARIO DIGITAL 1 CIRC BLANCO | 5603011565008 | 1.93 | EUR | 0.0211 | 0.0211 | 0.2181 | 0.0002181 | 1 | - | 85389099 | S. Embeber 21,90,70, 50,30 | Sirius 70 | 70 Classic
70743 TMF | TAPA P/INTER HORARIO DIGITAL 1 CIRC MARFIL | 5603011565015 | 1.93 | EUR | 0.0208 | 0.0208 | 0.2181 | 0.0002181 | 1 | - | 85389099 | S. Embeber 21,90,70, 50,30 | Sirius 70 | 70 Classic
70744 TAT | TAPA P/INTER HORARIO DIGITAL 2 CIRC ANTRACITA | 5603011565206 | 1.93 | EUR | 0.0209 | 0.0209 | 0.2181 | 0.0002181 | 1 | - | 85389099 | S. Embeber 21,90,70, 50,30 | Sirius 70 | 70 Classic
70744 TBR | TAPA P/INTER HORARIO DIGITAL 2 CIRC BLANCO | 5603011565183 | 1.93 | EUR | 0.0214 | 0.0214 | 0.2181 | 0.0002181 | 1 | - | 85389099 | S. Embeber 21,90,70, 50,30 | Sirius 70 | 70 Classic
70744 TMF | TAPA P/INTER HORARIO DIGITAL 2 CIRC MARFIL | 5603011565190 | 1.93 | EUR | 0.0209 | 0.0209 | 0.2181 | 0.0002181 | 1 | - | 85389099 | S. Embeber 21,90,70, 50,30 | Sirius 70 | 70 Classic
70745 TAT | TECLA P/INTERRUPTOR TEMPORIZADO ANTRACITA | 5603011631697 | 3.87 | EUR | 0.025 | 0.025 | 0.2181 | 0.0002181 | 1 | - | 85389099 | S. Embeber 21,90,70, 50,30 | Sirius 70 | 70 Classic
70745 TBR | TECLA P/INTERRUPTOR TEMPORIZADO BLANCO | 5603011631703 | 3.87 | EUR | 0.0252 | 0.0252 | 0.2181 | 0.0002181 | 1 | - | 85389099 | S. Embeber 21,90,70, 50,30 | Sirius 70 | 70 Classic
70745 TMF | TECLA P/INTERRUPTOR TEMPORIZADO MARFIL | 5603011631710 | 3.87 | EUR | 0.0247 | 0.0247 | 0.2181 | 0.0002181 | 1 | - | 85389099 | S. Embeber 21,90,70, 50,30 | Sirius 70 | 70 Classic
70746 TAT | TAPA P/TERMOSTATO ROTATIVO ANTRACITA | 5603011631727 | 1.93 | EUR | 0.0232 | 0.0232 | 0.2181 | 0.0002181 | 1 | - | 90329000 | S. Embeber 21,90,70, 50,30 | Sirius 70 | 70 Classic
70746 TBR | TAPA P/TERMOSTATO ROTATIVO BLANCO | 5603011631734 | 1.93 | EUR | 0.0243 | 0.0243 | 0.2181 | 0.0002181 | 1 | - | 90329000 | S. Embeber 21,90,70, 50,30 | Sirius 70 | 70 Classic
70746 TMF | TAPA P/TERMOSTATO ROTATIVO MARFIL | 5603011631741 | 1.93 | EUR | 0.0236 | 0.0236 | 0.2181 | 0.0002181 | 1 | - | 90329000 | S. Embeber 21,90,70, 50,30 | Sirius 70 | 70 Classic
70747 TAT | TAPA P/REGULADOR DE LUZ ANTRACITA | 5603011631758 | 3.87 | EUR | 0.0252 | 0.0252 | 0.2181 | 0.0002181 | 1 | - | 85389099 | S. Embeber 21,90,70, 50,30 | Sirius 70 | 70 Classic
70747 TBR | TAPA P/REGULADOR DE LUZ BLANCO | 5603011631765 | 3.87 | EUR | 0.0247 | 0.0247 | 0.2181 | 0.0002181 | 1 | - | 85389099 | S. Embeber 21,90,70, 50,30 | Sirius 70 | 70 Classic
70747 TMF | TAPA P/REGULADOR DE LUZ MARFIL | 5603011631772 | 3.87 | EUR | 0.0251 | 0.0251 | 0.2181 | 0.0002181 | 1 | - | 85389099 | S. Embeber 21,90,70, 50,30 | Sirius 70 | 70 Classic
70748 TAT | TAPA P/CRONOTERMOSTATO MULTIF ANTRACITA | 5603011634582 | 1.93 | EUR | 0.0206 | 0.0206 | 0.2181 | 0.0002181 | 1 | - | 90329000 | S. Embeber 21,90,70, 50,30 | Sirius 70 | 70 Classic
70748 TBR | TAPA P/CRONOTERMOSTATO MULTIF BLANCO | 5603011634568 | 1.93 | EUR | 0.0214 | 0.0214 | 0.2181 | 0.0002181 | 1 | - | 90329000 | S. Embeber 21,90,70, 50,30 | Sirius 70 | 70 Classic
70748 TMF | TAPA P/CRONOTERMOSTATO MULTIF MARFIL | 5603011634575 | 1.93 | EUR | 0.0208 | 0.0208 | 0.2181 | 0.0002181 | 1 | - | 90329000 | S. Embeber 21,90,70, 50,30 | Sirius 70 | 70 Classic
70749 TAT | TAPA P/TERMOSTATO MULTIFUNCIONAL ANTRACITA | 5603011634780 | 1.93 | EUR | 0.0212 | 0.0212 | 0.2181 | 0.0002181 | 1 | - | 90329000 | S. Embeber 21,90,70, 50,30 | Sirius 70 | 70 Classic
70749 TBR | TAPA P/TERMOSTATO MULTIFUNCIONAL BLANCO | 5603011634766 | 1.93 | EUR | 0.0208 | 0.0208 | 0.2181 | 0.0002181 | 1 | - | 90329000 | S. Embeber 21,90,70, 50,30 | Sirius 70 | 70 Classic
70749 TMF | TAPA P/TERMOSTATO MULTIFUNCIONAL MARFIL | 5603011634773 | 1.93 | EUR | 0.0203 | 0.0203 | 0.2181 | 0.0002181 | 1 | - | 90329000 | S. Embeber 21,90,70, 50,30 | Sirius 70 | 70 Classic
70751 TAT | TAPA P/TOMA INFORMÁTICA RJ45 ANTRACITA | 5603011066505 | 1.1 | EUR | 0.01158 | 0.0579 | 0.0727 | 0.0003635 | 5 | - | 85389099 | S. Embeber 21,90,70, 50,30 | Sirius 70 | 70 Classic
70751 TBR | TAPA P/TOMA INFORMÁTICA RJ45 BLANCO | 5603011066482 | 1.1 | EUR | 0.009835 | 0.1967 | 0.065635 | 0.0013127 | 20 | - | 85389099 | S. Embeber 21,90,70, 50,30 | Sirius 70 | 70 Classic
70751 TMF | TAPA P/TOMA INFORMÁTICA RJ45 MARFIL | 5603011066499 | 1.1 | EUR | 0.0099 | 0.198 | 0.065635 | 0.0013127 | 20 | - | 85389099 | S. Embeber 21,90,70, 50,30 | Sirius 70 | 70 Classic
70760 TAT | TAPA P/CONMUT ROTAT C/ MARC (I, 0, II) ANTRAC | 5603011608163 | 1.93 | EUR | 0.0005 | 0.001 | 0.10905 | 0.0002181 | 2 | - | 85389099 | S. Embeber 21,90,70, 50,30 | Sirius 70 | 70 Classic
70760 TBR | TAPA P/CONMUT ROTAT C/ MARC (I, 0, II) BLANCO | 5603011608149 | 1.93 | EUR | 0.02145 | 0.0429 | 0.10905 | 0.0002181 | 2 | - | 85389099 | S. Embeber 21,90,70, 50,30 | Sirius 70 | 70 Classic
70760 TMF | TAPA P/CONMUT ROTAT C/ MARC (I, 0, II) MARFIL | 5603011608156 | 1.93 | EUR | 0.02175 | 0.0435 | 0.10905 | 0.0002181 | 2 | - | 85389099 | S. Embeber 21,90,70, 50,30 | Sirius 70 | 70 Classic
70761 TAT | TAPA P/PULSADOR/CONMUT ROTAT P/PERS ANTRACITA | 5603011561291 | 1.93 | EUR | 0.02105 | 0.0421 | 0.10905 | 0.0002181 | 2 | - | 85389099 | S. Embeber 21,90,70, 50,30 | Sirius 70 | 70 Classic
70761 TBR | TAPA P/PULSADOR/CONMUT ROTAT P/PERS BLANCO | 5603011561307 | 1.93 | EUR | 0.02415 | 0.0483 | 0.18175 | 0.0003635 | 2 | - | 85389099 | S. Embeber 21,90,70, 50,30 | Sirius 70 | 70 Classic
70761 TMF | TAPA P/PULSADOR/CONMUT ROTAT P/PERS MARFIL | 5603011561314 | 1.93 | EUR | 0.0222 | 0.0444 | 0.18175 | 0.0003635 | 2 | - | 85389099 | S. Embeber 21,90,70, 50,30 | Sirius 70 | 70 Classic
70762 TAT | TAPA P/INTERRUPTOR ROTATIVO (ON/OFF) ANTRAC | 5603011561321 | 1.93 | EUR | 0.02155 | 0.0431 | 0.10905 | 0.0002181 | 2 | - | 85389099 | S. Embeber 21,90,70, 50,30 | Sirius 70 | 70 Classic
70762 TBR | TAPA P/INTERRUPTOR ROTATIVO (ON/OFF) BLANCO | 5603011561338 | 1.93 | EUR | 0.0216 | 0.0432 | 0.10905 | 0.0002181 | 2 | - | 85389099 | S. Embeber 21,90,70, 50,30 | Sirius 70 | 70 Classic
70762 TMF | TAPA P/INTERRUPTOR ROTATIVO (ON/OFF) MARFIL | 5603011561345 | 1.93 | EUR | 0.0216 | 0.0432 | 0.10905 | 0.0002181 | 2 | - | 85389099 | S. Embeber 21,90,70, 50,30 | Sirius 70 | 70 Classic
70765 TAT | TAPA P/INTERRUPTOR ROTATIVO 3 POS ANTRACITA | 5603011621001 | 1.93 | EUR | 0.0216 | 0.0432 | 0.10905 | 0.0002181 | 2 | - | 85389099 | S. Embeber 21,90,70, 50,30 | Sirius 70 | 70 Classic
70765 TBR | TAPA P/INTERRUPTOR ROTATIVO 3 POS BLANCO | 5603011620981 | 1.93 | EUR | 0.0216 | 0.0432 | 0.10905 | 0.0002181 | 2 | - | 85389099 | S. Embeber 21,90,70, 50,30 | Sirius 70 | 70 Classic
70765 TMF | TAPA P/INTERRUPTOR ROTATIVO 3 POS MARFIL | 5603011620998 | 1.93 | EUR | 0.02115 | 0.0423 | 0.10905 | 0.0002181 | 2 | - | 85389099 | S. Embeber 21,90,70, 50,30 | Sirius 70 | 70 Classic
70766 TAT | TAPA P/INTERRUPTOR ROTATIVO 4 POS ANTRACITA | 5603011621186 | 1.93 | EUR | 0.02145 | 0.0429 | 0.10905 | 0.0002181 | 2 | - | 85389099 | S. Embeber 21,90,70, 50,30 | Sirius 70 | 70 Classic
70766 TBR | TAPA P/INTERRUPTOR ROTATIVO 4 POS BLANCO | 5603011621162 | 1.93 | EUR | 0.02075 | 0.0415 | 0.10905 | 0.0002181 | 2 | - | 85389099 | S. Embeber 21,90,70, 50,30 | Sirius 70 | 70 Classic
70766 TMF | TAPA P/INTERRUPTOR ROTATIVO 4 POS MARFIL | 5603011621179 | 1.93 | EUR | 0.021 | 0.042 | 0.10905 | 0.0002181 | 2 | - | 85389099 | S. Embeber 21,90,70, 50,30 | Sirius 70 | 70 Classic
70770 TAT | TAPA T.MÚLTIP R-TV-SAT-RJ45/R-TV-SAT-RJ45-FO | 5603011572853 | 1.43 | EUR | 0.01408 | 0.0704 | 0.10012 | 0.0005006 | 5 | - | 85389099 | S. Embeber 21,90,70, 50,30 | Sirius 70 | 70 Classic
70770 TBR | TAPA T.MÚLTIP R-TV-SAT-RJ45/R-TV-SAT-RJ45-FO | 5603011572860 | 1.43 | EUR | 0.01273 | 0.1273 | 0.07159 | 0.0007159 | 10 | - | 85389099 | S. Embeber 21,90,70, 50,30 | Sirius 70 | 70 Classic
70770 TMF | TAPA T.MÚLTIP R-TV-SAT-RJ45/R-TV-SAT-RJ45-FO | 5603011572877 | 1.43 | EUR | 0.01254 | 0.1254 | 0.07159 | 0.0007159 | 10 | - | 85389099 | S. Embeber 21,90,70, 50,30 | Sirius 70 | 70 Classic
70773 TAT | TAPA P/TOMA MÚLTIPLE R-TV-SAT-2XRJ45 ANTRAC | 5603011577285 | 1.43 | EUR | 0.01318 | 0.0659 | 0.0727 | 0.0003635 | 5 | - | 85389099 | S. Embeber 21,90,70, 50,30 | Sirius 70 | 70 Classic
70773 TBR | TAPA P/TOMA MÚLTIPLE R-TV-SAT-2XRJ45 BLANCO | 5603011577292 | 1.43 | EUR | 0.01265 | 0.1265 | 0.07159 | 0.0007159 | 10 | - | 85389099 | S. Embeber 21,90,70, 50,30 | Sirius 70 | 70 Classic
70773 TMF | TAPA P/TOMA MÚLTIPLE R-TV-SAT-2XRJ45 MARFIL | 5603011577308 | 1.43 | EUR | 0.01257 | 0.1257 | 0.07159 | 0.0007159 | 10 | - | 85389099 | S. Embeber 21,90,70, 50,30 | Sirius 70 | 70 Classic
70774 TAT | TAPAS P/TOMAS MÚLTIP R-TV-RJ45/R-TV-RJ45-FO | 5603011572822 | 1.43 | EUR | 0.0138 | 0.069 | 0.10012 | 0.0005006 | 5 | - | 85389099 | S. Embeber 21,90,70, 50,30 | Sirius 70 | 70 Classic
70774 TBR | TAPAS P/TOMAS MÚLTIP R-TV-RJ45/R-TV-RJ45-FO | 5603011572839 | 1.43 | EUR | 0.01262 | 0.1262 | 0.07159 | 0.0007159 | 10 | - | 85389099 | S. Embeber 21,90,70, 50,30 | Sirius 70 | 70 Classic
70774 TMF | TAPAS P/TOMAS MÚLTIP R-TV-RJ45/R-TV-RJ45-FO | 5603011572846 | 1.43 | EUR | 0.01254 | 0.1254 | 0.07159 | 0.0007159 | 10 | - | 85389099 | S. Embeber 21,90,70, 50,30 | Sirius 70 | 70 Classic
70775 TAT | TAPA PARA TOMA R-TV-SAT ANTRACITA | 5603011572914 | 1.1 | EUR | 0.01296 | 0.0648 | 0.0727 | 0.0003635 | 5 | - | 85389099 | S. Embeber 21,90,70, 50,30 | Sirius 70 | 70 Classic
70775 TBR | TAPA PARA TOMA R-TV-SAT BLANCO | 5603011572921 | 1.1 | EUR | 0.01204 | 0.1204 | 0.06125 | 0.0006125 | 10 | - | 85389099 | S. Embeber 21,90,70, 50,30 | Sirius 70 | 70 Classic
70775 TMF | TAPA PARA TOMA R-TV-SAT MARFIL | 5603011572938 | 1.1 | EUR | 0.01171 | 0.1171 | 0.06125 | 0.0006125 | 10 | - | 85389099 | S. Embeber 21,90,70, 50,30 | Sirius 70 | 70 Classic
70776 TAT | TAPA PARA TOMA R - TV ANTRACITA | 5603011572884 | 1.1 | EUR | 0.01226 | 0.0613 | 0.0727 | 0.0003635 | 5 | - | 85389099 | S. Embeber 21,90,70, 50,30 | Sirius 70 | 70 Classic
70776 TBR | TAPA PARA TOMA R - TV BLANCO | 5603011572891 | 1.1 | EUR | 0.01169 | 0.1169 | 0.06125 | 0.0006125 | 10 | - | 85389099 | S. Embeber 21,90,70, 50,30 | Sirius 70 | 70 Classic
70776 TMF | TAPA PARA TOMA R - TV MARFIL | 5603011572907 | 1.1 | EUR | 0.01158 | 0.1158 | 0.06125 | 0.0006125 | 10 | - | 85389099 | S. Embeber 21,90,70, 50,30 | Sirius 70 | 70 Classic
70781 TIC | DIFUSOR P/SEÑALIZADOR LUMINOSO TRANSPARENTE | 5603011043964 | 1.43 | EUR | 0.01458 | 0.0729 | 0.0727 | 0.0003635 | 5 | - | 85389099 | S. Embeber 21,90,70, 50,30 | Sirius 70 | 70 Classic
70781 TLR | DIFUSOR P/SEÑALIZADOR LUMINOSO NARANJA | 5603011043995 | 1.43 | EUR | 0.01644 | 0.0822 | 0.0727 | 0.0003635 | 5 | - | 85389099 | S. Embeber 21,90,70, 50,30 | Sirius 70 | 70 Classic
70781 TVD | DIFUSOR P/SEÑALIZADOR LUMINOSO VERDE | 5603011043988 | 1.43 | EUR | 0.013881 | 0.069405 | 0.0727 | 0.0003635 | 5 | - | 85389099 | S. Embeber 21,90,70, 50,30 | Sirius 70 | 70 Classic
70781 TVM | DIFUSOR P/SEÑALIZADOR LUMINOSO ROJO | 5603011043971 | 1.43 | EUR | 0.0145 | 0.0725 | 0.0727 | 0.0003635 | 5 | - | 85389099 | S. Embeber 21,90,70, 50,30 | Sirius 70 | 70 Classic
70782 TAT | TAPA PARA LUZ DE ORIENTACION ANTRACITA | 5603011631789 | 1.93 | EUR | 0.0224 | 0.0224 | 0.2181 | 0.0002181 | 1 | - | 85389099 | S. Embeber 21,90,70, 50,30 | Sirius 70 | 70 Classic
70782 TBR | TAPA PARA LUZ DE ORIENTACION BLANCO | 5603011631796 | 1.93 | EUR | 0.0221 | 0.0221 | 0.2181 | 0.0002181 | 1 | - | 85389099 | S. Embeber 21,90,70, 50,30 | Sirius 70 | 70 Classic
70782 TMF | TAPA PARA LUZ DE ORIENTACION MARFIL | 5603011631802 | 1.93 | EUR | 0.022 | 0.022 | 0.2181 | 0.0002181 | 1 | - | 85389099 | S. Embeber 21,90,70, 50,30 | Sirius 70 | 70 Classic
70794 TAT | T. P/MEC LUM O C/PIL SEÑAL SÍMB LLAVE ANTRAC | 5603011561352 | 1.43 | EUR | 0.0124 | 0.062 | 0.0727 | 0.0003635 | 5 | - | 85389099 | S. Embeber 21,90,70, 50,30 | Sirius 70 | 70 Classic
70794 TBR | T. P/MEC LUM O C/PIL SEÑAL SÍMB LLAVE BLANCO | 5603011561369 | 1.43 | EUR | 0.01274 | 0.0637 | 0.0727 | 0.0003635 | 5 | - | 85389099 | S. Embeber 21,90,70, 50,30 | Sirius 70 | 70 Classic
70794 TMF | T. P/MEC LUM O C/PIL SEÑAL SÍMB LLAVE MARFIL | 5603011561376 | 1.43 | EUR | 0.01238 | 0.0619 | 0.0727 | 0.0003635 | 5 | - | 85389099 | S. Embeber 21,90,70, 50,30 | Sirius 70 | 70 Classic
70795 TAT | T. P/MEC LUM O C/PIL SEÑAL SÍMB CAMPANA ANTR | 5603011561383 | 1.43 | EUR | 0.01228 | 0.0614 | 0.0727 | 0.0003635 | 5 | - | 85389099 | S. Embeber 21,90,70, 50,30 | Sirius 70 | 70 Classic
70795 TBR | T. P/MEC LUM O C/PIL SEÑAL SÍMB CAMPANA BLANC | 5603011561390 | 1.43 | EUR | 0.01262 | 0.0631 | 0.0727 | 0.0003635 | 5 | - | 85389099 | S. Embeber 21,90,70, 50,30 | Sirius 70 | 70 Classic
70795 TMF | T. P/MEC LUM O C/PIL SEÑAL SÍMB CAMPANA MARF | 5603011561406 | 1.43 | EUR | 0.01218 | 0.0609 | 0.0727 | 0.0003635 | 5 | - | 85389099 | S. Embeber 21,90,70, 50,30 | Sirius 70 | 70 Classic
70796 TAT | T. P/MEC LUM O C/PIL SEÑAL SÍMB ASISTENTA AT | 5603011561413 | 1.43 | EUR | 0.01236 | 0.0618 | 0.0727 | 0.0003635 | 5 | - | 85389099 | S. Embeber 21,90,70, 50,30 | Sirius 70 | 70 Classic
70796 TBR | T. P/MEC LUM O C/PIL SEÑAL SÍMB ASISTENTA BL | 5603011561420 | 1.43 | EUR | 0.01284 | 0.0642 | 0.0727 | 0.0003635 | 5 | - | 85389099 | S. Embeber 21,90,70, 50,30 | Sirius 70 | 70 Classic
70796 TMF | T. P/MEC LUM O C/PIL SEÑAL SÍMB ASISTENTA MF | 5603011561437 | 1.43 | EUR | 0.0126 | 0.063 | 0.0727 | 0.0003635 | 5 | - | 85389099 | S. Embeber 21,90,70, 50,30 | Sirius 70 | 70 Classic
70797 TAT | T. P/MEC LUM O C/PILOTO SEÑAL SÍMB LUZ ANTR | 5603011561444 | 1.43 | EUR | 0.0123 | 0.0615 | 0.0727 | 0.0003635 | 5 | - | 85389099 | S. Embeber 21,90,70, 50,30 | Sirius 70 | 70 Classic
70797 TBR | T. P/MEC LUM O C/PILOTO SEÑAL SÍMB LUZ BLANCO | 5603011561451 | 1.43 | EUR | 0.01286 | 0.0643 | 0.0727 | 0.0003635 | 5 | - | 85389099 | S. Embeber 21,90,70, 50,30 | Sirius 70 | 70 Classic
70797 TMF | T. P/MEC LUM O C/PILOTO SEÑAL SÍMB LUZ MARFIL | 5603011561468 | 1.43 | EUR | 0.01192 | 0.0596 | 0.0727 | 0.0003635 | 5 | - | 85389099 | S. Embeber 21,90,70, 50,30 | Sirius 70 | 70 Classic
70841 TAT | TAPA PARA BASE EURO-AMERICANA ANTRACITA | 5603011073107 | 0.83 | EUR | 0.01578 | 0.0789 | 0.0782 | 0.000391 | 5 | - | 85389099 | S. Embeber 21,90,70, 50,30 | Sirius 70 | 70 Classic
70841 TBR | TAPA PARA BASE EURO-AMERICANA BLANCO | 5603011073114 | 0.83 | EUR | 0.014305 | 0.2861 | 0.09455 | 0.001891 | 20 | - | 85389099 | S. Embeber 21,90,70, 50,30 | Sirius 70 | 70 Classic
70841 TLR | TAPA PARA BASE EURO-AMERICANA NARANJA | 5603011563134 | 0.83 | EUR | 0 | 0 | 0.0782 | 0.000391 | 5 | - | 85389099 | S. Embeber 21,90,70, 50,30 | Sirius 70 | 70 Classic
70841 TMF | TAPA PARA BASE EURO-AMERICANA MARFIL | 5603011073121 | 0.83 | EUR | 0.01402 | 0.2804 | 0.09455 | 0.001891 | 20 | - | 85389099 | S. Embeber 21,90,70, 50,30 | Sirius 70 | 70 Classic
70841 TVD | TAPA PARA BASE EURO-AMERICANA VERDE | 5603011563141 | 0.83 | EUR | 0 | 0 | 0.0782 | 0.000391 | 5 | - | 85389099 | S. Embeber 21,90,70, 50,30 | Sirius 70 | 70 Classic
70841 TVM | TAPA PARA BASE EURO-AMERICANA ROJO | 5603011073367 | 0.83 | EUR | 0 | 0 | 0.0782 | 0.000391 | 5 | - | 85389099 | S. Embeber 21,90,70, 50,30 | Sirius 70 | 70 Classic
70842 TAT | TAPA C/PROT P/BASE EURO-AMERICANA ANTRACITA | 5603011073138 | 1.43 | EUR | 0.01732 | 0.0866 | 0.10012 | 0.0005006 | 5 | - | 85389099 | S. Embeber 21,90,70, 50,30 | Sirius 70 | 70 Classic
70842 TBR | TAPA C/PROT P/BASE EURO-AMERICANA BLANCO | 5603011073145 | 1.43 | EUR | 0.01523 | 0.3046 | 0.07616 | 0.0015232 | 20 | - | 85389099 | S. Embeber 21,90,70, 50,30 | Sirius 70 | 70 Classic
70842 TLR | TAPA C/PROT P/BASE EURO-AMERICANA NARANJA | 5603011563158 | 1.43 | EUR | 0 | 0 | 0.10012 | 0.0005006 | 5 | - | 85389099 | S. Embeber 21,90,70, 50,30 | Sirius 70 | 70 Classic
70842 TMF | TAPA C/PROT P/BASE EURO-AMERICANA MARFIL | 5603011073152 | 1.43 | EUR | 0.015035 | 0.3007 | 0.07616 | 0.0015232 | 20 | - | 85389099 | S. Embeber 21,90,70, 50,30 | Sirius 70 | 70 Classic
70842 TVD | TAPA C/PROT P/BASE EURO-AMERICANA VERDE | 5603011563165 | 1.43 | EUR | 0 | 0 | 0.10012 | 0.0005006 | 5 | - | 85389099 | S. Embeber 21,90,70, 50,30 | Sirius 70 | 70 Classic
70842 TVM | TAPA C/PROT P/BASE EURO-AMERICANA ROJO | 5603011073169 | 1.43 | EUR | 0.0171 | 0.0855 | 0.10012 | 0.0005006 | 5 | - | 85389099 | S. Embeber 21,90,70, 50,30 | Sirius 70 | 70 Classic
70843 TAT | TAPA C/PROT P/BASE EURO-AMER NEMA 5-15 ANTRAC | 5603011578725 | 1.43 | EUR | 0.01616 | 0.0808 | 0.0782 | 0.000391 | 5 | - | 85389099 | S. Embeber 21,90,70, 50,30 | Sirius 70 | 70 Classic
70843 TBR | TAPA C/PROT P/BASE EURO-AMER NEMA 5-15 BLANC | 5603011578732 | 1.43 | EUR | 0.015315 | 0.3063 | 0.07616 | 0.0015232 | 20 | - | 85389099 | S. Embeber 21,90,70, 50,30 | Sirius 70 | 70 Classic
70843 TLR | TAPA C/PROT P/BASE EURO-AMER NEMA 5-15 NARANJ | 5603011578749 | 1.43 | EUR | 0 | 0 | 0.0782 | 0.000391 | 5 | - | 85389099 | S. Embeber 21,90,70, 50,30 | Sirius 70 | 70 Classic
70843 TMF | TAPA C/PROT P/BASE EURO-AMER NEMA 5-15 MARFIL | 5603011578756 | 1.43 | EUR | 0.015055 | 0.3011 | 0.07616 | 0.0015232 | 20 | - | 85389099 | S. Embeber 21,90,70, 50,30 | Sirius 70 | 70 Classic
70843 TVD | TAPA C/PROT P/BASE EURO-AMER NEMA 5-15 VERDE | 5603011578763 | 1.43 | EUR | 0.0171 | 0.0855 | 0.10012 | 0.0005006 | 5 | - | 85389099 | S. Embeber 21,90,70, 50,30 | Sirius 70 | 70 Classic
70843 TVM | TAPA C/PROT P/BASE EURO-AMER NEMA 5-15 ROJO | 5603011578770 | 1.43 | EUR | 0 | 0 | 0.10012 | 0.0005006 | 5 | - | 85389099 | S. Embeber 21,90,70, 50,30 | Sirius 70 | 70 Classic
70851 TAT | TAPA P/CENTRAL MODULAR 1 CANAL ST ANTRACITA | 5603011557119 | 1.93 | EUR | 0.0223 | 0.0223 | 0.2181 | 0.0002181 | 1 | - | 85389099 | S. Embeber 21,90,70, 50,30 | Sirius 70 | 70 Classic
70851 TBR | TAPA P/CENTRAL MODULAR 1 CANAL ST BLANCO | 5603011557096 | 1.93 | EUR | 0.0223 | 0.0223 | 0.2181 | 0.0002181 | 1 | - | 85389099 | S. Embeber 21,90,70, 50,30 | Sirius 70 | 70 Classic
70851 TMF | TAPA P/CENTRAL MODULAR 1 CANAL ST MARFIL | 5603011557102 | 1.93 | EUR | 0.0221 | 0.0221 | 0.2181 | 0.0002181 | 1 | - | 85389099 | S. Embeber 21,90,70, 50,30 | Sirius 70 | 70 Classic
70852 TAT | TAPA P/CENTR MOD 1CANAL ST C/SINT FM ANTRAC | 5603011557348 | 1.93 | EUR | 0.0213 | 0.0213 | 0.2181 | 0.0002181 | 1 | - | 85389099 | S. Embeber 21,90,70, 50,30 | Sirius 70 | 70 Classic
70852 TBR | TAPA P/CENTR MOD 1CANAL ST C/SINT FM BLANCO | 5603011557324 | 1.93 | EUR | 0.0217 | 0.0217 | 0.2181 | 0.0002181 | 1 | - | 85389099 | S. Embeber 21,90,70, 50,30 | Sirius 70 | 70 Classic
70852 TMF | TAPA P/CENTR MOD 1CANAL ST C/SINT FM MARFIL | 5603011557331 | 1.93 | EUR | 0.0428 | 0.0428 | 0.2181 | 0.0002181 | 1 | - | 85389099 | S. Embeber 21,90,70, 50,30 | Sirius 70 | 70 Classic
70881 TAT | TAPA CENTRAL UNIVERSAL Q45 ANTRACITA | 5603011564186 | 2.43 | EUR | 0.02236 | 0.1118 | 0.1589 | 0.0007945 | 5 | - | 85389099 | S. Embeber 21,90,70, 50,30 | Sirius 70 | 70 Classic
70881 TBR | TAPA CENTRAL UNIVERSAL Q45 BLANCO | 5603011564193 | 2.43 | EUR | 0.0224 | 0.112 | 0.1589 | 0.0007945 | 5 | - | 85389099 | S. Embeber 21,90,70, 50,30 | Sirius 70 | 70 Classic
70881 TMF | TAPA CENTRAL UNIVERSAL Q45 MARFIL | 5603011564209 | 2.43 | EUR | 0.02202 | 0.1101 | 0.1589 | 0.0007945 | 5 | - | 85389099 | S. Embeber 21,90,70, 50,30 | Sirius 70 | 70 Classic
70881 TVM | TAPA CENTRAL UNIVERSAL Q45 ROJO | 5603011075491 | 2.43 | EUR | 0.02384 | 0.1192 | 0.1589 | 0.0007945 | 5 | - | 85389099 | S. Embeber 21,90,70, 50,30 | Sirius 70 | 70 Classic
70901 TAT | MARCO MONOBLOC P/BASE 2P ANTRACITA | 5603011046989 | 0.8 | EUR | 0.02528 | 0.1264 | 0.1225 | 0.0006125 | 5 | - | 85389099 | S. Embeber 21,90,70, 50,30 | Sirius 70 | 70 Classic
70901 TBR | MARCO MONOBLOC P/BASE 2P BLANCO | 5603011043193 | 0.8 | EUR | 0.023485 | 0.4697 | 0.11454 | 0.0022908 | 20 | - | 85389099 | S. Embeber 21,90,70, 50,30 | Sirius 70 | 70 Classic
70901 TMF | MARCO MONOBLOC P/BASE 2P MARFIL | 5603011043209 | 0.8 | EUR | 0.023305 | 0.4661 | 0.11454 | 0.0022908 | 20 | - | 85389099 | S. Embeber 21,90,70, 50,30 | Sirius 70 | 70 Classic
70902 TAT | MARCO MONOBLOC P/BASE SCHUKO ANTRACITA | 5603011046996 | 1.03 | EUR | 0.03314 | 0.1657 | 0.26254 | 0.0013127 | 5 | - | 85389099 | S. Embeber 21,90,70, 50,30 | Sirius 70 | 70 Classic
70902 TBR | MARCO MONOBLOC P/BASE SCHUKO BLANCO | 5603011043216 | 1.03 | EUR | 0.027635 | 0.5527 | 0.20901 | 0.0041802 | 20 | - | 85389099 | S. Embeber 21,90,70, 50,30 | Sirius 70 | 70 Classic
70902 TMF | MARCO MONOBLOC P/BASE SCHUKO MARFIL | 5603011043223 | 1.03 | EUR | 0.028585 | 0.5717 | 0.20901 | 0.0041802 | 20 | - | 85389099 | S. Embeber 21,90,70, 50,30 | Sirius 70 | 70 Classic
70903 TAT | MARCO MONOBLOC C/PROT P/BASE SCHUKO ANTRACITA | 5603011066994 | 1.37 | EUR | 0.03426 | 0.1713 | 0.26254 | 0.0013127 | 5 | - | 85389099 | S. Embeber 21,90,70, 50,30 | Sirius 70 | 70 Classic
70903 TBR | MARCO MONOBLOC C/PROT P/BASE SCHUKO BLANCO | 5603011067007 | 1.37 | EUR | 0.03062 | 0.6124 | 0.26194 | 0.0052387 | 20 | 100 | 85389099 | S. Embeber 21,90,70, 50,30 | Sirius 70 | 70 Classic
70903 TMF | MARCO MONOBLOC C/PROT P/BASE SCHUKO MARFIL | 5603011067014 | 1.37 | EUR | 0.03021 | 0.6042 | 0.26194 | 0.0052387 | 20 | 100 | 85389099 | S. Embeber 21,90,70, 50,30 | Sirius 70 | 70 Classic
70910 KBR | MARCO SIMPLE BLANCO | 5603011608323 | 1.17 | EUR | 0.0195 | 0.195 | 0.13127 | 0.0013127 | 10 | - | 85389099 | Bricolage | Brico 70 | 70 Classic
70910 KMF | MARCO SIMPLE MARFIL | 5603011608330 | 1.17 | EUR | 0.01961 | 0.1961 | 0.13127 | 0.0013127 | 10 | - | 85389099 | Bricolage | Brico 70 | 70 Classic
70910 TAG | MARCO SIMPLE ANTRACITA/CAOBA | 5603011047276 | 5.47 | EUR | 0.02144 | 0.1072 | 0.09558 | 0.0004779 | 5 | - | 85389099 | S. Embeber 21,90,70, 50,30 | Sirius 70 | 70 Madeira
70910 TAI | MARCO SIMPLE ANTRACITA/ACERO INOX | 5603011047016 | 5.23 | EUR | 0.022 | 0.11 | 0.09558 | 0.0004779 | 5 | - | 85389099 | S. Embeber 21,90,70, 50,30 | Sirius 70 | 70 Metal
70910 TAO | MARCO SIMPLE ANTRACITA/ORO | 5603011047023 | 5.23 | EUR | 0.02174 | 0.1087 | 0.09558 | 0.0004779 | 5 | - | 85389099 | S. Embeber 21,90,70, 50,30 | Sirius 70 | 70 Metal
70910 TAT | MARCO SIMPLE ANTRACITA | 5603011046934 | 0.8 | EUR | 0.01814 | 0.0907 | 0.09558 | 0.0004779 | 5 | - | 85389099 | S. Embeber 21,90,70, 50,30 | Sirius 70 | 70 Classic
70910 TBB | MARCO SIMPLE BLANCO/BLANCO | 5603011046651 | 2.13 | EUR | 0.02236 | 0.1118 | 0.09558 | 0.0004779 | 5 | - | 85389099 | S. Embeber 21,90,70, 50,30 | Sirius 70 | 70 Ambiente
70910 TBF | MARCO SIMPLE BLANCO/HAYA | 5603011047290 | 5.47 | EUR | 0.0227 | 0.1135 | 0.09558 | 0.0004779 | 5 | - | 85389099 | S. Embeber 21,90,70, 50,30 | Sirius 70 | 70 Madeira
70910 TBI | MARCO SIMPLE BLANCO/ACERO INOX | 5603011047030 | 5.23 | EUR | 0.02238 | 0.1119 | 0.09558 | 0.0004779 | 5 | - | 85389099 | S. Embeber 21,90,70, 50,30 | Sirius 70 | 70 Metal
70910 TBM | MARCO SIMPLE BLANCO/MARFIL | 5603011046668 | 2.13 | EUR | 0.02254 | 0.1127 | 0.09558 | 0.0004779 | 5 | - | 85389099 | S. Embeber 21,90,70, 50,30 | Sirius 70 | 70 Ambiente
70910 TBO | MARCO SIMPLE BLANCO/ORO | 5603011047047 | 5.23 | EUR | 0.02206 | 0.1103 | 0.09558 | 0.0004779 | 5 | - | 85389099 | S. Embeber 21,90,70, 50,30 | Sirius 70 | 70 Metal
70910 TBR | MARCO SIMPLE BLANCO | 5603011043070 | 0.8 | EUR | 0.016695 | 0.3339 | 0.1624 | 0.003248 | 20 | 100 | 85389099 | S. Embeber 21,90,70, 50,30 | Sirius 70 | 70 Classic
70910 TMA | MARCO SIMPLE MARFIL/HAYA | 5603011047337 | 5.47 | EUR | 0.0217 | 0.1085 | 0.09558 | 0.0004779 | 5 | - | 85389099 | S. Embeber 21,90,70, 50,30 | Sirius 70 | 70 Madeira
70910 TMC | MARCO SIMPLE MARFIL/CEREZO | 5603011047351 | 5.47 | EUR | 0.0223 | 0.1115 | 0.09558 | 0.0004779 | 5 | - | 85389099 | S. Embeber 21,90,70, 50,30 | Sirius 70 | 70 Madeira
70910 TMF | MARCO SIMPLE MARFIL | 5603011043087 | 0.8 | EUR | 0.016455 | 0.3291 | 0.1624 | 0.003248 | 20 | 100 | 85389099 | S. Embeber 21,90,70, 50,30 | Sirius 70 | 70 Classic
70910 TMG | MARCO SIMPLE MARFIL/ACOBA | 5603011047344 | 5.47 | EUR | 0.02178 | 0.1089 | 0.09558 | 0.0004779 | 5 | - | 85389099 | S. Embeber 21,90,70, 50,30 | Sirius 70 | 70 Madeira
70910 TMI | MARCO SIMPLE MARFIL/ACERO INOX | 5603011047054 | 5.23 | EUR | 0.02226 | 0.1113 | 0.09558 | 0.0004779 | 5 | - | 85389099 | S. Embeber 21,90,70, 50,30 | Sirius 70 | 70 Metal
70910 TMN | MARCO SIMPLE MARFIL/NOGAL | 5603011047368 | 5.47 | EUR | 0.02208 | 0.1104 | 0.09558 | 0.0004779 | 5 | - | 85389099 | S. Embeber 21,90,70, 50,30 | Sirius 70 | 70 Madeira
70910 TMO | MARCO SIMPLE MARFIL/ORO | 5603011047061 | 5.23 | EUR | 0.02184 | 0.1092 | 0.09558 | 0.0004779 | 5 | - | 85389099 | S. Embeber 21,90,70, 50,30 | Sirius 70 | 70 Metal
70921 KBR | MARCO DOBLE HORIZ BLANCO | 5603011569761 | 2.23 | EUR | 0.0261 | 0.0261 | 0.157 | 0.000157 | 1 | - | 85389099 | Bricolage | Brico 70 | 70 Classic
70921 KMF | MARCO DOBLE HORIZ MARFIL | 5603011582029 | 2.23 | EUR | 0.0258 | 0.0258 | 0.157 | 0.000157 | 1 | - | 85389099 | Bricolage | Brico 70 | 70 Classic
70921 TAG | MARCO DOBLE HORIZ ANTRACITA/CAOBA | 5603011047399 | 11.07 | EUR | 0.04155 | 0.0831 | 0.24225 | 0.0004845 | 2 | - | 85389099 | S. Embeber 21,90,70, 50,30 | Sirius 70 | 70 Madeira
70921 TAI | MARCO DOBLE HORIZ ANTRACITA/ACERO INOX | 5603011047078 | 10.83 | EUR | 0.04105 | 0.0821 | 0.24225 | 0.0004845 | 2 | - | 85389099 | S. Embeber 21,90,70, 50,30 | Sirius 70 | 70 Metal
70921 TAO | MARCO DOBLE HORIZ ANTRACITA/ORO | 5603011047085 | 10.83 | EUR | 0.04115 | 0.0823 | 0.24225 | 0.0004845 | 2 | - | 85389099 | S. Embeber 21,90,70, 50,30 | Sirius 70 | 70 Metal
70921 TAT | MARCO DOBLE HORIZ ANTRACITA | 5603011046941 | 1.73 | EUR | 0.0336 | 0.0672 | 0.24225 | 0.0004845 | 2 | - | 85389099 | S. Embeber 21,90,70, 50,30 | Sirius 70 | 70 Classic
70921 TBB | MARCO DOBLE HORIZ BLANCO/BLANCO | 5603011046712 | 4.5 | EUR | 0.0427 | 0.0854 | 0.24225 | 0.0004845 | 2 | - | 85389099 | S. Embeber 21,90,70, 50,30 | Sirius 70 | 70 Ambiente
70921 TBF | MARCO DOBLE HORIZ BLANCO/HAYA | 5603011047412 | 11.07 | EUR | 0.04205 | 0.0841 | 0.24225 | 0.0004845 | 2 | - | 85389099 | S. Embeber 21,90,70, 50,30 | Sirius 70 | 70 Madeira
70921 TBI | MARCO DOBLE HORIZ BLANCO/ACERO INOX | 5603011047092 | 10.83 | EUR | 0.0434 | 0.0868 | 0.24225 | 0.0004845 | 2 | - | 85389099 | S. Embeber 21,90,70, 50,30 | Sirius 70 | 70 Metal
70921 TBM | MARCO DOBLE HORIZ BLANCO/MARFIL | 5603011046729 | 4.5 | EUR | 0.0428 | 0.0856 | 0.24225 | 0.0004845 | 2 | - | 85389099 | S. Embeber 21,90,70, 50,30 | Sirius 70 | 70 Ambiente
70921 TBO | MARCO DOBLE HORIZ BLANCO/ORO | 5603011047108 | 10.83 | EUR | 0.04235 | 0.0847 | 0.24225 | 0.0004845 | 2 | - | 85389099 | S. Embeber 21,90,70, 50,30 | Sirius 70 | 70 Metal
70921 TBR | MARCO DOBLE HORIZ BLANCO | 5603011043094 | 1.73 | EUR | 0.02779 | 0.2779 | 0.1736 | 0.001736 | 10 | - | 85389099 | S. Embeber 21,90,70, 50,30 | Sirius 70 | 70 Classic
70921 TMA | MARCO DOBLE HORIZ MARFIL/HAYA | 5603011047450 | 11.07 | EUR | 0.04155 | 0.0831 | 0.24225 | 0.0004845 | 2 | - | 85389099 | S. Embeber 21,90,70, 50,30 | Sirius 70 | 70 Madeira
70921 TMC | MARCO DOBLE HORIZ MARFIL/CEREZO | 5603011047474 | 11.07 | EUR | 0.04205 | 0.0841 | 0.24225 | 0.0004845 | 2 | - | 85389099 | S. Embeber 21,90,70, 50,30 | Sirius 70 | 70 Madeira
70921 TMF | MARCO DOBLE HORIZ MARFIL | 5603011043100 | 1.73 | EUR | 0.02708 | 0.2708 | 0.1736 | 0.001736 | 10 | - | 85389099 | S. Embeber 21,90,70, 50,30 | Sirius 70 | 70 Classic
70921 TMG | MARCO DOBLE HORIZ MARFIL/ACOBA | 5603011047467 | 11.07 | EUR | 0.0417 | 0.0834 | 0.24225 | 0.0004845 | 2 | - | 85389099 | S. Embeber 21,90,70, 50,30 | Sirius 70 | 70 Madeira
70921 TMI | MARCO DOBLE HORIZ MARFIL/ACERO INOX | 5603011047115 | 10.83 | EUR | 0.0423 | 0.0846 | 0.24225 | 0.0004845 | 2 | - | 85389099 | S. Embeber 21,90,70, 50,30 | Sirius 70 | 70 Metal
70921 TMN | MARCO DOBLE HORIZ MARFIL/NOGAL | 5603011047481 | 11.07 | EUR | 0.04185 | 0.0837 | 0.24225 | 0.0004845 | 2 | - | 85389099 | S. Embeber 21,90,70, 50,30 | Sirius 70 | 70 Madeira
70921 TMO | MARCO DOBLE HORIZ MARFIL/ORO | 5603011047122 | 10.83 | EUR | 0.04255 | 0.0851 | 0.24225 | 0.0004845 | 2 | - | 85389099 | S. Embeber 21,90,70, 50,30 | Sirius 70 | 70 Metal
70922 KBR | MARCO DOBLE VERTICAL BLANCO | 5603011589738 | 2.23 | EUR | 0.0277 | 0.0277 | 0.45 | 0.00045 | 1 | - | 85389099 | Bricolage | Brico 70 | 70 Classic
70922 KMF | MARCO DOBLE VERTICAL MARFIL | 5603011589745 | 2.23 | EUR | 0.0275 | 0.0275 | 0.45 | 0.00045 | 1 | - | 85389099 | Bricolage | Brico 70 | 70 Classic
70922 TAG | MARCO DOBLE VERTICAL ANTRACITA/CAOBA | 5603011047511 | 11.07 | EUR | 0.0429 | 0.0858 | 0.24225 | 0.0004845 | 2 | - | 85389099 | S. Embeber 21,90,70, 50,30 | Sirius 70 | 70 Madeira
70922 TAI | MARCO DOBLE VERTICAL ANTRACITA/ACERO INOX | 5603011047139 | 10.83 | EUR | 0.04255 | 0.0851 | 0.24225 | 0.0004845 | 2 | - | 85389099 | S. Embeber 21,90,70, 50,30 | Sirius 70 | 70 Metal
70922 TAO | MARCO DOBLE VERTICAL ANTRACITA/ORO | 5603011047146 | 10.83 | EUR | 0.0418 | 0.0836 | 0.24225 | 0.0004845 | 2 | - | 85389099 | S. Embeber 21,90,70, 50,30 | Sirius 70 | 70 Metal
70922 TAT | MARCO DOBLE VERTICAL ANTRACITA | 5603011046958 | 1.73 | EUR | 0.0357 | 0.0714 | 0.24225 | 0.0004845 | 2 | - | 85389099 | S. Embeber 21,90,70, 50,30 | Sirius 70 | 70 Classic
70922 TBB | MARCO DOBLE VERTICAL BLANCO/BLANCO | 5603011046774 | 4.5 | EUR | 0.04585 | 0.0917 | 0.24225 | 0.0004845 | 2 | - | 85389099 | S. Embeber 21,90,70, 50,30 | Sirius 70 | 70 Ambiente
70922 TBF | MARCO DOBLE VERTICAL BLANCO/HAYA | 5603011047535 | 11.07 | EUR | 0.0439 | 0.0878 | 0.24225 | 0.0004845 | 2 | - | 85389099 | S. Embeber 21,90,70, 50,30 | Sirius 70 | 70 Madeira
70922 TBI | MARCO DOBLE VERTICAL BLANCO/ACERO INOX | 5603011047153 | 10.83 | EUR | 0.04395 | 0.0879 | 0.24225 | 0.0004845 | 2 | - | 85389099 | S. Embeber 21,90,70, 50,30 | Sirius 70 | 70 Metal
70922 TBM | MARCO DOBLE VERTICAL BLANCO/MARFIL | 5603011046781 | 4.5 | EUR | 0.04555 | 0.0911 | 0.24225 | 0.0004845 | 2 | - | 85389099 | S. Embeber 21,90,70, 50,30 | Sirius 70 | 70 Ambiente
70922 TBO | MARCO DOBLE VERTICAL BLANCO/ORO | 5603011047160 | 10.83 | EUR | 0.04435 | 0.0887 | 0.24225 | 0.0004845 | 2 | - | 85389099 | S. Embeber 21,90,70, 50,30 | Sirius 70 | 70 Metal
70922 TBR | MARCO DOBLE VERTICAL BLANCO | 5603011043117 | 1.73 | EUR | 0.02996 | 0.2996 | 0.1736 | 0.001736 | 10 | - | 85389099 | S. Embeber 21,90,70, 50,30 | Sirius 70 | 70 Classic
70922 TMA | MARCO DOBLE VERTICAL MARFIL/HAYA | 5603011047573 | 11.07 | EUR | 0.0444 | 0.0888 | 0.24225 | 0.0004845 | 2 | - | 85389099 | S. Embeber 21,90,70, 50,30 | Sirius 70 | 70 Madeira
70922 TMC | MARCO DOBLE VERTICAL MARFIL/CEREZO | 5603011047597 | 11.07 | EUR | 0.0425 | 0.085 | 0.24225 | 0.0004845 | 2 | - | 85389099 | S. Embeber 21,90,70, 50,30 | Sirius 70 | 70 Madeira
70922 TMF | MARCO DOBLE VERTICAL MARFIL | 5603011043124 | 1.73 | EUR | 0.02871 | 0.2871 | 0.1736 | 0.001736 | 10 | - | 85389099 | S. Embeber 21,90,70, 50,30 | Sirius 70 | 70 Classic
70922 TMG | MARCO DOBLE VERTICAL MARFIL/ACOBA | 5603011047580 | 11.07 | EUR | 0.0429 | 0.0858 | 0.24225 | 0.0004845 | 2 | - | 85389099 | S. Embeber 21,90,70, 50,30 | Sirius 70 | 70 Madeira
70922 TMI | MARCO DOBLE VERTICAL MARFIL/ACERO INOX | 5603011047177 | 10.83 | EUR | 0.0431 | 0.0862 | 0.24225 | 0.0004845 | 2 | - | 85389099 | S. Embeber 21,90,70, 50,30 | Sirius 70 | 70 Metal
70922 TMN | MARCO DOBLE VERTICAL MARFIL/NOGAL | 5603011047603 | 11.07 | EUR | 0.0439 | 0.0878 | 0.24225 | 0.0004845 | 2 | - | 85389099 | S. Embeber 21,90,70, 50,30 | Sirius 70 | 70 Madeira
70922 TMO | MARCO DOBLE VERTICAL MARFIL/ORO | 5603011047184 | 10.83 | EUR | 0.0424 | 0.0848 | 0.24225 | 0.0004845 | 2 | - | 85389099 | S. Embeber 21,90,70, 50,30 | Sirius 70 | 70 Metal
70931 KBR | MARCO TRIPLE HORIZ BLANCO | 5603011569785 | 3.2 | EUR | 0.0386 | 0.0386 | 0.208 | 0.000208 | 1 | - | 85389099 | Bricolage | Brico 70 | 70 Classic
70931 KMF | MARCO TRIPLE HORIZ MARFIL | 5603011582036 | 3.2 | EUR | 0.0372 | 0.0372 | 0.208 | 0.000208 | 1 | - | 85389099 | Bricolage | Brico 70 | 70 Classic
70931 TAG | MARCO TRIPLE HORIZ ANTRACITA/CAOBA | 5603011047634 | 16.97 | EUR | 0.05575 | 0.1115 | 0.3375 | 0.000675 | 2 | - | 85389099 | S. Embeber 21,90,70, 50,30 | Sirius 70 | 70 Madeira
70931 TAI | MARCO TRIPLE HORIZ ANTRACITA/ACERO INOX | 5603011047856 | 16.33 | EUR | 0.0554 | 0.1108 | 0.3375 | 0.000675 | 2 | - | 85389099 | S. Embeber 21,90,70, 50,30 | Sirius 70 | 70 Metal
70931 TAO | MARCO TRIPLE HORIZ ANTRACITA/ORO | 5603011047863 | 16.33 | EUR | 0.05675 | 0.1135 | 0.3375 | 0.000675 | 2 | - | 85389099 | S. Embeber 21,90,70, 50,30 | Sirius 70 | 70 Metal
70931 TAT | MARCO TRIPLE HORIZ ANTRACITA | 5603011046965 | 2.57 | EUR | 0.0477 | 0.0954 | 0.3375 | 0.000675 | 2 | - | 85389099 | S. Embeber 21,90,70, 50,30 | Sirius 70 | 70 Classic
70931 TBB | MARCO TRIPLE HORIZ BLANCO/BLANCO | 5603011046835 | 6.67 | EUR | 0.05815 | 0.1163 | 0.3375 | 0.000675 | 2 | - | 85389099 | S. Embeber 21,90,70, 50,30 | Sirius 70 | 70 Ambiente
70931 TBF | MARCO TRIPLE HORIZ BLANCO/HAYA | 5603011047658 | 16.97 | EUR | 0.0588 | 0.1176 | 0.3375 | 0.000675 | 2 | - | 85389099 | S. Embeber 21,90,70, 50,30 | Sirius 70 | 70 Madeira
70931 TBI | MARCO TRIPLE HORIZ BLANCO/ACERO INOX | 5603011047870 | 16.33 | EUR | 0.0566 | 0.1132 | 0.3375 | 0.000675 | 2 | - | 85389099 | S. Embeber 21,90,70, 50,30 | Sirius 70 | 70 Metal
70931 TBM | MARCO TRIPLE HORIZ BLANCO/MARFIL | 5603011046842 | 6.67 | EUR | 0.05755 | 0.1151 | 0.3375 | 0.000675 | 2 | - | 85389099 | S. Embeber 21,90,70, 50,30 | Sirius 70 | 70 Ambiente
70931 TBO | MARCO TRIPLE HORIZ BLANCO/ORO | 5603011047887 | 16.33 | EUR | 0.0585 | 0.117 | 0.3375 | 0.000675 | 2 | - | 85389099 | S. Embeber 21,90,70, 50,30 | Sirius 70 | 70 Metal
70931 TBR | MARCO TRIPLE HORIZ BLANCO | 5603011043131 | 2.57 | EUR | 0.04103 | 0.4103 | 0.22908 | 0.0022908 | 10 | - | 85389099 | S. Embeber 21,90,70, 50,30 | Sirius 70 | 70 Classic
70931 TMA | MARCO TRIPLE HORIZ MARFIL/HAYA | 5603011047696 | 16.97 | EUR | 0.0565 | 0.113 | 0.3375 | 0.000675 | 2 | - | 85389099 | S. Embeber 21,90,70, 50,30 | Sirius 70 | 70 Madeira
70931 TMC | MARCO TRIPLE HORIZ MARFIL/CEREZO | 5603011047719 | 16.97 | EUR | 0.0567 | 0.1134 | 0.3375 | 0.000675 | 2 | - | 85389099 | S. Embeber 21,90,70, 50,30 | Sirius 70 | 70 Madeira
70931 TMF | MARCO TRIPLE HORIZ MARFIL | 5603011043148 | 2.57 | EUR | 0.04037 | 0.4037 | 0.22908 | 0.0022908 | 10 | - | 85389099 | S. Embeber 21,90,70, 50,30 | Sirius 70 | 70 Classic
70931 TMG | MARCO TRIPLE HORIZ MARFIL/ACOBA | 5603011047702 | 16.97 | EUR | 0.0573 | 0.1146 | 0.3375 | 0.000675 | 2 | - | 85389099 | S. Embeber 21,90,70, 50,30 | Sirius 70 | 70 Madeira
70931 TMI | MARCO TRIPLE HORIZ MARFIL/ACERO INOX | 5603011047894 | 16.33 | EUR | 0.0549 | 0.1098 | 0.3375 | 0.000675 | 2 | - | 85389099 | S. Embeber 21,90,70, 50,30 | Sirius 70 | 70 Metal
70931 TMN | MARCO TRIPLE HORIZ MARFIL/NOGAL | 5603011047726 | 16.97 | EUR | 0.0562 | 0.1124 | 0.3375 | 0.000675 | 2 | - | 85389099 | S. Embeber 21,90,70, 50,30 | Sirius 70 | 70 Madeira
70931 TMO | MARCO TRIPLE HORIZ MARFIL/ORO | 5603011047900 | 16.33 | EUR | 0.05775 | 0.1155 | 0.3375 | 0.000675 | 2 | - | 85389099 | S. Embeber 21,90,70, 50,30 | Sirius 70 | 70 Metal
70932 KBR | MARCO TRIPLE VERTICAL BLANCO | 5603011589752 | 3.2 | EUR | 0.0393 | 0.0393 | 0.69 | 0.00069 | 1 | - | 85389099 | Bricolage | Brico 70 | 70 Classic
70932 KMF | MARCO TRIPLE VERTICAL MARFIL | 5603011589769 | 3.2 | EUR | 0.0389 | 0.0389 | 0.69 | 0.00069 | 1 | - | 85389099 | Bricolage | Brico 70 | 70 Classic
70932 TAG | MARCO TRIPLE VERTICAL ANTRACITA/CAOBA | 5603011047757 | 16.97 | EUR | 0.06185 | 0.1237 | 0.3375 | 0.000675 | 2 | - | 85389099 | S. Embeber 21,90,70, 50,30 | Sirius 70 | 70 Madeira
70932 TAI | MARCO TRIPLE VERTICAL ANTRACITA/ACERO INOX | 5603011047191 | 16.33 | EUR | 0.06085 | 0.1217 | 0.3375 | 0.000675 | 2 | - | 85389099 | S. Embeber 21,90,70, 50,30 | Sirius 70 | 70 Metal
70932 TAO | MARCO TRIPLE VERTICAL ANTRACITA/ORO | 5603011047207 | 16.33 | EUR | 0.0634 | 0.1268 | 0.3375 | 0.000675 | 2 | - | 85389099 | S. Embeber 21,90,70, 50,30 | Sirius 70 | 70 Metal
70932 TAT | MARCO TRIPLE VERTICAL ANTRACITA | 5603011046972 | 2.57 | EUR | 0.05 | 0.1 | 0.3375 | 0.000675 | 2 | - | 85389099 | S. Embeber 21,90,70, 50,30 | Sirius 70 | 70 Classic
70932 TBB | MARCO TRIPLE VERTICAL BLANCO/BLANCO | 5603011046897 | 6.67 | EUR | 0.06505 | 0.1301 | 0.3375 | 0.000675 | 2 | - | 85389099 | S. Embeber 21,90,70, 50,30 | Sirius 70 | 70 Ambiente
70932 TBF | MARCO TRIPLE VERTICAL BLANCO/HAYA | 5603011047771 | 16.97 | EUR | 0.0649 | 0.1298 | 0.3375 | 0.000675 | 2 | - | 85389099 | S. Embeber 21,90,70, 50,30 | Sirius 70 | 70 Madeira
70932 TBI | MARCO TRIPLE VERTICAL BLANCO/ACERO INOX | 5603011047214 | 16.33 | EUR | 0.0614 | 0.1228 | 0.3375 | 0.000675 | 2 | - | 85389099 | S. Embeber 21,90,70, 50,30 | Sirius 70 | 70 Metal
70932 TBM | MARCO TRIPLE VERTICAL BLANCO/MARFIL | 5603011046903 | 6.67 | EUR | 0.06335 | 0.1267 | 0.3375 | 0.000675 | 2 | - | 85389099 | S. Embeber 21,90,70, 50,30 | Sirius 70 | 70 Ambiente
70932 TBO | MARCO TRIPLE VERTICAL BLANCO/ORO | 5603011047221 | 16.33 | EUR | 0.0638 | 0.1276 | 0.3375 | 0.000675 | 2 | - | 85389099 | S. Embeber 21,90,70, 50,30 | Sirius 70 | 70 Metal
70932 TBR | MARCO TRIPLE VERTICAL BLANCO | 5603011043155 | 2.57 | EUR | 0.04177 | 0.4177 | 0.22908 | 0.0022908 | 10 | - | 85389099 | S. Embeber 21,90,70, 50,30 | Sirius 70 | 70 Classic
70932 TMA | MARCO TRIPLE VERTICAL MARFIL/HAYA | 5603011047818 | 16.97 | EUR | 0.06355 | 0.1271 | 0.3375 | 0.000675 | 2 | - | 85389099 | S. Embeber 21,90,70, 50,30 | Sirius 70 | 70 Madeira
70932 TMC | MARCO TRIPLE VERTICAL MARFIL/CEREZO | 5603011047832 | 16.97 | EUR | 0.0636 | 0.1272 | 0.3375 | 0.000675 | 2 | - | 85389099 | S. Embeber 21,90,70, 50,30 | Sirius 70 | 70 Madeira
70932 TMF | MARCO TRIPLE VERTICAL MARFIL | 5603011043162 | 2.57 | EUR | 0.04002 | 0.4002 | 0.22908 | 0.0022908 | 10 | - | 85389099 | S. Embeber 21,90,70, 50,30 | Sirius 70 | 70 Classic
70932 TMG | MARCO TRIPLE VERTICAL MARFIL/ACOBA | 5603011047825 | 16.97 | EUR | 0.06255 | 0.1251 | 0.3375 | 0.000675 | 2 | - | 85389099 | S. Embeber 21,90,70, 50,30 | Sirius 70 | 70 Madeira
70932 TMI | MARCO TRIPLE VERTICAL MARFIL/ACERO INOX | 5603011047238 | 16.33 | EUR | 0.0635 | 0.127 | 0.3375 | 0.000675 | 2 | - | 85389099 | S. Embeber 21,90,70, 50,30 | Sirius 70 | 70 Metal
70932 TMN | MARCO TRIPLE VERTICAL MARFIL/NOGAL | 5603011047849 | 16.97 | EUR | 0.06395 | 0.1279 | 0.3375 | 0.000675 | 2 | - | 85389099 | S. Embeber 21,90,70, 50,30 | Sirius 70 | 70 Madeira
70932 TMO | MARCO TRIPLE VERTICAL MARFIL/ORO | 5603011047245 | 16.33 | EUR | 0.06335 | 0.1267 | 0.3375 | 0.000675 | 2 | - | 85389099 | S. Embeber 21,90,70, 50,30 | Sirius 70 | 70 Metal
70941 TAT | MARCO CUÁDRUPLE HORIZ ANTRACITA | 5603011053284 | 3.4 | EUR | 0.0597 | 0.1194 | 0.47855 | 0.0009571 | 2 | - | 85389099 | S. Embeber 21,90,70, 50,30 | Sirius 70 | 70 Classic
70941 TBR | MARCO CUÁDRUPLE HORIZ BLANCO | 5603011053246 | 3.4 | EUR | 0.06075 | 0.1215 | 0.47855 | 0.0009571 | 2 | - | 85389099 | S. Embeber 21,90,70, 50,30 | Sirius 70 | 70 Classic
70941 TMF | MARCO CUÁDRUPLE HORIZ MARFIL | 5603011053291 | 3.4 | EUR | 0.0596 | 0.1192 | 0.47855 | 0.0009571 | 2 | - | 85389099 | S. Embeber 21,90,70, 50,30 | Sirius 70 | 70 Classic
70942 TAT | MARCO CUÁDRUPLE VERT ANTRACITA | 5603011053260 | 3.4 | EUR | 0.06535 | 0.1307 | 0.47855 | 0.0009571 | 2 | - | 85389099 | S. Embeber 21,90,70, 50,30 | Sirius 70 | 70 Classic
70942 TBR | MARCO CUÁDRUPLE VERT BLANCO | 5603011053253 | 3.4 | EUR | 0.06805 | 0.1361 | 0.47855 | 0.0009571 | 2 | - | 85389099 | S. Embeber 21,90,70, 50,30 | Sirius 70 | 70 Classic
70942 TMF | MARCO CUÁDRUPLE VERT MARFIL | 5603011053277 | 3.4 | EUR | 0.066 | 0.132 | 0.47855 | 0.0009571 | 2 | - | 85389099 | S. Embeber 21,90,70, 50,30 | Sirius 70 | 70 Classic
70961 TAT | MARCO ESTANCO IP44 ANTRACITA | 5603011047009 | 4 | EUR | 0.06715 | 0.1343 | 0.5297 | 0.0010594 | 2 | - | 85389099 | S. Embeber 21,90,70, 50,30 | Sirius 70 | 70 Classic
70961 TBR | MARCO ESTANCO IP44 BLANCO | 5603011043179 | 4 | EUR | 0.06226 | 0.6226 | 0.39571 | 0.0039571 | 10 | - | 85389099 | S. Embeber 21,90,70, 50,30 | Sirius 70 | 70 Classic
70961 TMF | MARCO ESTANCO IP44 MARFIL | 5603011043186 | 4 | EUR | 0.06241 | 0.6241 | 0.39571 | 0.0039571 | 10 | - | 85389099 | S. Embeber 21,90,70, 50,30 | Sirius 70 | 70 Classic
75021 CBR | ALTAVOZ DE 5"- 8 OHM BLANCO | 5603011533823 | 38.33 | EUR | 0.7352 | 0.7352 | 2.4871 | 0.0024871 | 1 | - | 85182100 | Som Ambiente | Som Ambiente | Som Ambiente
75021 CMF | ALTAVOZ DE 5"- 8 OHM MARFIL | 5603011533830 | 38.33 | EUR | 0.733 | 0.733 | 2.4871 | 0.0024871 | 1 | - | 85182100 | Som Ambiente | Som Ambiente | Som Ambiente
75022 CBR | ALTAVOZ DE 5"- 16 OHM BLANCO | 5603011533847 | 36.6 | EUR | 0.7415 | 0.7415 | 2.4871 | 0.0024871 | 1 | - | 85182100 | Som Ambiente | Som Ambiente | Som Ambiente
75022 CMF | ALTAVOZ DE 5"- 16 OHM MARFIL | 5603011533854 | 36.6 | EUR | 0.731 | 0.731 | 2.4871 | 0.0024871 | 1 | - | 85182100 | Som Ambiente | Som Ambiente | Som Ambiente
75023 CBR | ALTAVOZ DE 5"- 32 OHM BLANCO | 5603011533861 | 36.93 | EUR | 0.7226 | 0.7226 | 2.4871 | 0.0024871 | 1 | - | 85182100 | Som Ambiente | Som Ambiente | Som Ambiente
75023 CMF | ALTAVOZ DE 5"- 32 OHM MARFIL | 5603011533878 | 36.93 | EUR | 0.7384 | 0.7384 | 2.4871 | 0.0024871 | 1 | - | 85182100 | Som Ambiente | Som Ambiente | Som Ambiente
75081 CBR | ALTAVOZ DE 2 VÍAS CUADRADO 6,5"-8 OHM BLANCO | 5603011569013 | 98.6 | EUR | 1.3763 | 1.3763 | 6.8959 | 0.0068959 | 1 | - | 85182100 | Som Ambiente | Som Ambiente | Som Ambiente
75081 CMF | ALTAVOZ DE 2 VÍAS CUADRADO 6,5"-8 OHM MARFIL | 5603011569020 | 98.6 | EUR | 1.4414 | 1.4414 | 6.8959 | 0.0068959 | 1 | - | 85182100 | Som Ambiente | Som Ambiente | Som Ambiente
75082 CBR | ALTAVOZ DE 2 VÍAS CUADRADO 6,5"-16 OHM BLANCO | 5603011568993 | 98.6 | EUR | 1.3769 | 1.3769 | 6.8959 | 0.0068959 | 1 | - | 85182100 | Som Ambiente | Som Ambiente | Som Ambiente
75082 CMF | ALTAVOZ DE 2 VÍAS CUADRADO 6,5"-16 OHM MARFIL | 5603011569006 | 98.6 | EUR | 1.3739 | 1.3739 | 6.8959 | 0.0068959 | 1 | - | 85182100 | Som Ambiente | Som Ambiente | Som Ambiente
75083 CBR | ALTAVOZ DE 2 VÍAS CUADRADO 6,5"-32 OHM BLANCO | 5603011568979 | 98.6 | EUR | 1.38 | 1.38 | 6.8959 | 0.0068959 | 1 | - | 85182100 | Som Ambiente | Som Ambiente | Som Ambiente
75083 CMF | ALTAVOZ DE 2 VÍAS CUADRADO 6,5"-32 OHM MARFIL | 5603011568986 | 98.6 | EUR | 1.4569 | 1.4569 | 6.8959 | 0.0068959 | 1 | - | 85182100 | Som Ambiente | Som Ambiente | Som Ambiente
75104 CBR | ALTAVOZ SUP 2 VÍAS EXTRAPLANO 5"-8 OHM BLANC | 5603011569112 | 108 | EUR | 0.9238 | 0.9238 | 2.1924 | 0.0021924 | 1 | - | 85182100 | Som Ambiente | Som Ambiente | Som Ambiente
75105 CBR | ALTAVOZ SUP 2 VÍAS EXTRAPLANO 5"-16 OHM BLANC | 5603011569105 | 108 | EUR | 0.9413 | 0.9413 | 2.1924 | 0.0021924 | 1 | - | 85182100 | Som Ambiente | Som Ambiente | Som Ambiente
75106 CBR | ALTAVOZ SUP 2 VÍAS EXTRAPLANO 5"-32 OHM BLANC | 5603011569099 | 108 | EUR | 1.0251 | 1.0251 | 2.1924 | 0.0021924 | 1 | - | 85182100 | Som Ambiente | Som Ambiente | Som Ambiente
75999 ABR | TAPA P/PRE-INSTAL DE ALTAVOCES DE 5" BLANCA | 5603011032654 | 4.13 | EUR | 0.0994 | 0.1988 | 0.735 | 0.00147 | 2 | - | 85389099 | Som Ambiente | Som Ambiente | Som Ambiente
81112 K | TOMA DE EMPOTRAR FRANCESA PARA REGARGA VE | 5603011644222 | 35.27 | EUR | 0.119 | 0.119 | 0 | 0 | 1 | - | 85366990 | Bricolage | Brico Ac. Inst. Elét. | Ac. Inst. Elét.
81132 K | TOMA DE EMPOTRAR SCHUKO PARA REGARGA VE | 5603011644215 | 35.27 | EUR | 0.1182 | 0.1182 | 0 | 0 | 1 | - | 85366990 | Bricolage | Brico Ac. Inst. Elét. | Ac. Inst. Elét.
81211 KCZ | PORTALÁMPARAS E27 (LUMINARIAS) GR (EMB C/2UN) | 5603011539955 | 4.17 | EUR | 0.06861 | 0.6861 | 0.335 | 0.00335 | 10 | - | 85366110 | Bricolage | Brico Ac. Inst. Elét. | Suportes de Lâmpada
81221 KCZ | PORTALÁMPARAS E27 (PANTALLAS) GR (EMB C/2UN) | 5603011539979 | 5.63 | EUR | 0.08245 | 0.8245 | 0.4182 | 0.004182 | 10 | - | 85366110 | Bricolage | Brico Ac. Inst. Elét. | Suportes de Lâmpada
81251 KBR | PORTALÁMPARAS DE BASE FIJA BLANCO | 5603011539832 | 4.3 | EUR | 0.07393 | 0.7393 | 1.3372 | 0.013372 | 10 | - | 85366110 | Bricolage | Brico Ac. Inst. Elét. | Suportes de Lâmpada
81751 K | TOMA DE SUPERFICIE SCHUKO PARA REGARGA VE | 5603011644192 | 39.43 | EUR | 0.1779 | 0.1779 | 1.0423 | 0.0010423 | 1 | - | 85366990 | Bricolage | Brico Ac. Inst. Elét. | Ac. Inst. Elét.
81752 K | TOMA DE SUPERFICIE FRANCESA PARA REGARGA VE | 5603011644208 | 39.43 | EUR | 0.179 | 0.179 | 1.0423 | 0.0010423 | 1 | - | 85366990 | Bricolage | Brico Ac. Inst. Elét. | Ac. Inst. Elét.
82621 ACZ | LATIGUILLO 2XRJ45 4P UTP CAT.5E (0,5M) GRIS | 5603011052287 | 2.47 | EUR | 0.03292 | 0.1646 | 0.30134 | 0.0015067 | 5 | - | 85444920 | DVI | DVI | Chicotes
82622 ACZ | LATIGUILLO 2XRJ45 4P UTP CAT.5E (3M) GRIS | 5603011052294 | 4.03 | EUR | 0.11568 | 0.5784 | 0.48396 | 0.0024198 | 5 | - | 85444920 | DVI | DVI | Chicotes
82625 ACZ | LATIGUILLO 2XRJ45 4P UTP CAT.5E (5M) GRIS | 5603011052300 | 6.3 | EUR | 0.18118 | 0.9059 | 0.79142 | 0.0039571 | 5 | - | 85444920 | DVI | DVI | Chicotes
82631 ACZ | LATIGUILLO 2XRJ45 4P FTP CAT.5E (0,5M) GRIS | 5603011052317 | 3.5 | EUR | 0.03696 | 0.1848 | 0.2948 | 0.001474 | 5 | - | 85444920 | DVI | DVI | Chicotes
82632 ACZ | LATIGUILLO 2XRJ45 4P FTP CAT.5E (3M) GRIS | 5603011052324 | 6.03 | EUR | 0.1378 | 0.689 | 0.64234 | 0.0032117 | 5 | - | 85444920 | DVI | DVI | Chicotes
82635 ACZ | LATIGUILLO 2XRJ45 4P FTP CAT.5E (5M) GRIS | 5603011052331 | 8.97 | EUR | 0.2048 | 1.024 | 0.8364 | 0.004182 | 5 | - | 85444920 | DVI | DVI | Chicotes
82641 ACZ | LATIGUILLO 2XRJ45 4P UTP CAT.6 (0,5M) GRIS | 5603011052348 | 3.67 | EUR | 0.0346 | 0.173 | 0.3782 | 0.001891 | 5 | - | 85444920 | DVI | DVI | Chicotes
82642 ACZ | LATIGUILLO 2XRJ45 4P UTP CAT.6 (3M) GRIS | 5603011052355 | 6.43 | EUR | 0.12548 | 0.6274 | 0.67 | 0.00335 | 5 | - | 85444920 | DVI | DVI | Chicotes
82645 ACZ | LATIGUILLO 2XRJ45 4P UTP CAT.6 (5M) GRIS | 5603011052362 | 8.57 | EUR | 0.20202 | 1.0101 | 0.79142 | 0.0039571 | 5 | - | 85444920 | DVI | DVI | Chicotes
82651 ACZ | LATIGUILLO 2XRJ45 4P FTP CAT.6 (0,5M) GRIS | 5603011052379 | 6.2 | EUR | 0.04338 | 0.2169 | 0.56134 | 0.0028067 | 5 | - | 85444920 | DVI | DVI | Chicotes
82652 ACZ | LATIGUILLO 2XRJ45 4P FTP CAT.6 (3M) GRIS | 5603011052386 | 11.93 | EUR | 0.1355 | 0.6775 | 0.67 | 0.00335 | 5 | - | 85444920 | DVI | DVI | Chicotes
82655 ACZ | LATIGUILLO 2XRJ45 4P FTP CAT.6 (5M) GRIS | 5603011052393 | 17.73 | EUR | 0.21012 | 1.0506 | 0.8364 | 0.004182 | 5 | - | 85444920 | DVI | DVI | Chicotes
83002 CAT | CAJA DE SUELO ANTRACITA - 4 MÓDULOS | 5603011600716 | 15.2 | EUR | 0.1892 | 0.1892 | 1.6747 | 0.0016747 | 1 | - | 85381000 | Burótica | Cx Chão | Caixas Chão
83002 CBR | CAJA DE SUELO - 4 MÓDULOS BLANCO | 5603011638917 | 15.2 | EUR | 0.1947 | 0.1947 | 1.6747 | 0.0016747 | 1 | - | 85381000 | Burótica | Cx Chão | Caixas Chão
83002 CCZ | CAJA DE SUELO - 4 MÓDULOS GRIS | 5603011593827 | 15.2 | EUR | 0.1909 | 0.1909 | 1.6747 | 0.0016747 | 1 | - | 85381000 | Burótica | Cx Chão | Caixas Chão
83008 CAI | CAJA DE SUELO ANTRACITA CON TAPA INOX - 16MÓD | 5603011620790 | 83.73 | EUR | 1.9251 | 1.9251 | 6.9312 | 0.0069312 | 1 | - | 85381000 | Burótica | Cx Chão | Caixas Chão
83008 CAT | CAJA DE SUELO ANTRACITA - 16 MÓDULOS | 5603011600723 | 50.8 | EUR | 2.02 | 2.02 | 6.9312 | 0.0069312 | 1 | - | 85381000 | Burótica | Cx Chão | Caixas Chão
83008 CCZ | CAJA DE SUELO GRIS - 16 MÓDULOS | 5603011593841 | 50.8 | EUR | 2.02 | 2.02 | 6.9312 | 0.0069312 | 1 | - | 85381000 | Burótica | Cx Chão | Caixas Chão
83008 CZI | CAJA DE SUELO GRIS CON TAPA INOX - 16MÓD | 5603011620783 | 83.73 | EUR | 1.9252 | 1.9252 | 6.9312 | 0.0069312 | 1 | - | 85381000 | Burótica | Cx Chão | Caixas Chão
83150 PT | CONECTOR RÁPIDO 2P+T MACHO P/ CABLE NEGRO | 5603011647063 | 7.33 | EUR | 0.02655 | 0.0531 | 0.165 | 0.00033 | 2 | - | 85366990 | Burótica | Ac. Burótica | Ac. Burótica
83150 VM | CONECTOR RÁPIDO 2P+T MACHO P/ CABLE ROJO | 5603011647070 | 7.33 | EUR | 0.02655 | 0.0531 | 0.165 | 0.00033 | 2 | - | 85366990 | Burótica | Ac. Burótica | Ac. Burótica
83151 PT | CONECTOR RÁPIDO 2P+T HEMBRA P/ CABLE NEGRO | 5603011647087 | 7.87 | EUR | 0.0273 | 0.0546 | 0.165 | 0.00033 | 2 | - | 85366990 | Burótica | Ac. Burótica | Ac. Burótica
83151 VM | CONECTOR RÁPIDO 2P+T HEMBRA P/ CABLE ROJO | 5603011647094 | 7.87 | EUR | 0.02745 | 0.0549 | 0.165 | 0.00033 | 2 | - | 85366990 | Burótica | Ac. Burótica | Ac. Burótica
83152 PT | CONECTOR RÁPIDO 2P+T MACHO P/ PANEL NEGRO | 5603011647025 | 6.93 | EUR | 0.02095 | 0.0419 | 0.0936 | 0.0001872 | 2 | - | 85366990 | Burótica | Ac. Burótica | Ac. Burótica
83152 VM | CONECTOR RÁPIDO 2P+T MACHO P/ PANEL ROJO | 5603011647032 | 6.93 | EUR | 0.02135 | 0.0427 | 0.0936 | 0.0001872 | 2 | - | 85366990 | Burótica | Ac. Burótica | Ac. Burótica
83153 PT | CONECTOR RÁPIDO 2P+T HEMBRA P/ PANEL NEGRO | 5603011647049 | 7.47 | EUR | 0.0212 | 0.0424 | 0.0936 | 0.0001872 | 2 | - | 85366990 | Burótica | Ac. Burótica | Ac. Burótica
83153 VM | CONECTOR RÁPIDO 2P+T HEMBRA P/ PANEL ROJO | 5603011647056 | 7.47 | EUR | 0.0211 | 0.0422 | 0.0936 | 0.0001872 | 2 | - | 85366990 | Burótica | Ac. Burótica | Ac. Burótica
83154 PT | DERIVACIÓN 1 ENTRADA / 3 SALIDAS NEGRO | 5603011647100 | 19.73 | EUR | 0.04325 | 0.0865 | 0.18175 | 0.0003635 | 2 | - | 85366990 | Burótica | Ac. Burótica | Ac. Burótica
83154 VM | DERIVACIÓN 1 ENTRADA / 3 SALIDAS ROJO | 5603011647117 | 19.73 | EUR | 0.04375 | 0.0875 | 0.18175 | 0.0003635 | 2 | - | 85366990 | Burótica | Ac. Burótica | Ac. Burótica
83201 SBR | TORRETA DE MESA HORIZ/VERTICAL 8+2 MÓDULOS | 5603011593865 | 34.4 | EUR | 0.3766 | 0.3766 | 1.2857 | 0.0012857 | 1 | - | 85381000 | Burótica | Blocos Secretária | Blocos Secretária
83202 SBR | TORRETA DE MESA HORIZ/VERTICAL 12+2 MÓDULOS | 5603011593872 | 35.57 | EUR | 0.4932 | 0.4932 | 1.6582 | 0.0016582 | 1 | - | 85381000 | Burótica | Blocos Secretária | Blocos Secretária
83230 ABR | PARTE SUP C/ADAPT P/TORRETA MESA - 2 MÓD Q45 | 5603011593889 | 10.47 | EUR | 0.0361 | 0.0361 | 0.3635 | 0.0003635 | 1 | - | 85389099 | Burótica | Blocos Secretária | Blocos Secretária
83231 ABR | PARTE SUPERIOR PASA CABLES P/TORRETA DE MESA | 5603011593896 | 9.23 | EUR | 0.0389 | 0.0389 | 0.3635 | 0.0003635 | 1 | - | 85389099 | Burótica | Blocos Secretária | Blocos Secretária
83250 AAL | TOPE P/COLUMNA ALUMINIO | 5603011620813 | 44.47 | EUR | 0.2509 | 0.2509 | 1.5972 | 0.0015972 | 1 | - | 85389099 | Burótica | Ac. Burótica | Ac. Burótica
83250 ACZ | TOPE P/COLUMNA | 5603011605513 | 39.67 | EUR | 0.2528 | 0.2528 | 1.5972 | 0.0015972 | 1 | - | 85389099 | Burótica | Ac. Burótica | Ac. Burótica
83251 AAL | BASE P/COLUMNA/MINICOLUMNA ALUMINIO | 5603011620837 | 34.6 | EUR | 0.3121 | 0.3121 | 2.297 | 0.002297 | 1 | - | 85389099 | Burótica | Ac. Burótica | Ac. Burótica
83251 ACZ | BASE P/COLUMNA/MINICOLUMNA GRIS | 5603011605520 | 29.4 | EUR | 0.3094 | 0.3094 | 2.297 | 0.002297 | 1 | - | 85389099 | Burótica | Ac. Burótica | Ac. Burótica
83252 A | VARILLA ROSCADA | 5603011605537 | 12.6 | EUR | 1.3 | 1.3 | 0.7 | 0.0007 | 1 | - | 85389099 | Burótica | Ac. Burótica | Ac. Burótica
83290 AAL | TOPE P/MINICOLUMNA ALUMINIO | 5603011620820 | 22.5 | EUR | 0.0881 | 0.0881 | 0.7802 | 0.0007802 | 1 | - | 85389099 | Burótica | Ac. Burótica | Ac. Burótica
83290 ACZ | TOPE P/MINICOLUMNA GRIS | 5603011605544 | 16.87 | EUR | 0.0775 | 0.0775 | 0.7802 | 0.0007802 | 1 | - | 85389099 | Burótica | Ac. Burótica | Ac. Burótica
83401 SAL | PUESTO TRABAJO EMPOTRAR 2X4 MÓD ALUMINIO | 5603011643942 | 33 | EUR | 0.3381 | 0.3381 | 2.5001 | 0.0025001 | 1 | - | 85381000 | Burótica | Postos Trabalho | Postos Trabalho
83401 SBM | PUESTO TRABAJO EMPOTRAR 2X4 MÓD BLANCO MATE | 5603011644413 | 33 | EUR | 0.3371 | 0.3371 | 2.5001 | 0.0025001 | 1 | - | 85381000 | Burótica | Postos Trabalho | Postos Trabalho
83401 SBR | PUESTO DE TRABAJO DE EMPOTRAR 2X4 MÓD BL | 5603011618421 | 19.3 | EUR | 0.3414 | 0.3414 | 2.5001 | 0.0025001 | 1 | - | 85381000 | Burótica | Postos Trabalho | Postos Trabalho
83401 SPM | PUESTO TRABAJO EMPOTRAR 2X4 MÓD NEGRO MATE | 5603011643959 | 33 | EUR | 0.337 | 0.337 | 2.5001 | 0.0025001 | 1 | - | 85381000 | Burótica | Postos Trabalho | Postos Trabalho
83402 CBR | P. DE TRABAJO EMPOTR BL C/2RJ+2SKO RJ+2SKO BL | 5603011625535 | 43.87 | EUR | 0.6396 | 0.6396 | 3.2577 | 0.0032577 | 1 | - | 85371098 | Burótica | Postos Trabalho | Postos Trabalho
83402 SAL | PUESTO TRABAJO EMPOTRAR 3X4 MÓD ALUMINIO | 5603011643966 | 37.17 | EUR | 0.439 | 0.439 | 3.2577 | 0.0032577 | 1 | - | 85381000 | Burótica | Postos Trabalho | Postos Trabalho
83402 SBM | PUESTO TRABAJO EMPOTRAR 3X4 MÓD BLANCO MATE | 5603011643980 | 37.17 | EUR | 0.4425 | 0.4425 | 3.2577 | 0.0032577 | 1 | - | 85381000 | Burótica | Postos Trabalho | Postos Trabalho
83402 SBR | PUESTO DE TRABAJO DE EMPOTRAR 3X4 MÓD BL | 5603011618438 | 24.13 | EUR | 0.4489 | 0.4489 | 3.2577 | 0.0032577 | 1 | - | 85381000 | Burótica | Postos Trabalho | Postos Trabalho
83402 SPM | PUESTO TRABAJO EMPOTRAR 3X4 MÓD NEGRO MATE | 5603011643973 | 37.17 | EUR | 0.439 | 0.439 | 3.2577 | 0.0032577 | 1 | - | 85381000 | Burótica | Postos Trabalho | Postos Trabalho
83403 SAL | PUESTO TRABAJO EMPOTRAR 4X4 MÓD ALUMINIO | 5603011643997 | 42.3 | EUR | 0.5347 | 0.5347 | 4.015 | 0.004015 | 1 | - | 85381000 | Burótica | Postos Trabalho | Postos Trabalho
83403 SBM | PUESTO TRABAJO EMPOTRAR 4X4 MÓD BLANCO MATE | 5603011644017 | 42.3 | EUR | 0.5384 | 0.5384 | 4.015 | 0.004015 | 1 | - | 85381000 | Burótica | Postos Trabalho | Postos Trabalho
83403 SBR | PUESTO DE TRABAJO DE EMPOTRAR 4X4 MÓD BL | 5603011618445 | 32.07 | EUR | 0.5524 | 0.5524 | 4.015 | 0.004015 | 1 | - | 85381000 | Burótica | Postos Trabalho | Postos Trabalho
83403 SPM | PUESTO TRABAJO EMPOTRAR 4X4 MÓD NEGRO MATE | 5603011644000 | 42.3 | EUR | 0.537 | 0.537 | 4.015 | 0.004015 | 1 | - | 85381000 | Burótica | Postos Trabalho | Postos Trabalho
83404 SBR | PUESTO DE TRABAJO EMPOTRAR 2X8MÓD C/PUERTA BL | 5603011618469 | 36.77 | EUR | 0.7847 | 0.7847 | 6.9312 | 0.0069312 | 1 | - | 85381000 | Burótica | Postos Trabalho | Postos Trabalho
83410 CBR | P. DE TRABAJO SUPERF BL C/2RJ+2SKO RJ+2SKO BL | 5603011625542 | 51.97 | EUR | 0.689 | 0.689 | 3.6 | 0.0036 | 1 | - | 85371098 | Burótica | Postos Trabalho | Postos Trabalho
83410 SAL | PUESTO TRABAJO SUPERFICIE 2X4+4X4 MÓD AL | 5603011643911 | 45.93 | EUR | 0.5041 | 0.5041 | 3.6 | 0.0036 | 1 | - | 85381000 | Burótica | Postos Trabalho | Postos Trabalho
83410 SBM | PUESTO TRABAJO SUPERFICIE 2X4+4X4 MÓD BM | 5603011643935 | 45.93 | EUR | 0.5135 | 0.5135 | 3.6 | 0.0036 | 1 | - | 85381000 | Burótica | Postos Trabalho | Postos Trabalho
83410 SBR | PUESTO DE TRABAJO SUPERFICIE 2X4+4X4 MÓD BL | 5603011613808 | 32.23 | EUR | 0.5143 | 0.5143 | 3.6 | 0.0036 | 1 | - | 85381000 | Burótica | Postos Trabalho | Postos Trabalho
83410 SPM | PUESTO TRABAJO SUPERFICIE 2X4+4X4 MÓD PM | 5603011643928 | 45.93 | EUR | 0.5095 | 0.5095 | 3.6 | 0.0036 | 1 | - | 85381000 | Burótica | Postos Trabalho | Postos Trabalho
83411 SAL | PUESTO TRABAJO SUPERFICIE 2X4 MÓD ALUMINIO | 5603011643836 | 42.43 | EUR | 0.3723 | 0.3723 | 2.5001 | 0.0025001 | 1 | - | 85381000 | Burótica | Postos Trabalho | Postos Trabalho
83411 SBM | PUESTO TRABAJO SUPERFICIE 2X4 MÓD BLANCO MATE | 5603011643850 | 42.43 | EUR | 0.3771 | 0.3771 | 2.5001 | 0.0025001 | 1 | - | 85381000 | Burótica | Postos Trabalho | Postos Trabalho
83411 SBR | PUESTO TRABAJO SUPERFICIE 2X4 MÓD BLANCO | 5603011643492 | 22.17 | EUR | 0.3689 | 0.3689 | 2.5001 | 0.0025001 | 1 | - | 85381000 | Burótica | Postos Trabalho | Postos Trabalho
83411 SPM | PUESTO TRABAJO SUPERFICIE 2X4 MÓD NEGRO MATE | 5603011643843 | 42.43 | EUR | 0.3709 | 0.3709 | 2.5001 | 0.0025001 | 1 | - | 85381000 | Burótica | Postos Trabalho | Postos Trabalho
83412 SAL | PUESTO TRABAJO SUPERFICIE 3X4 MÓD ALUMINIO | 5603011643867 | 45.8 | EUR | 0.4634 | 0.4634 | 3.2577 | 0.0032577 | 1 | - | 85381000 | Burótica | Postos Trabalho | Postos Trabalho
83412 SBM | PUESTO TRABAJO SUPERFICIE 3X4 MÓD BLANCO MATE | 5603011644406 | 45.8 | EUR | 0.4753 | 0.4753 | 3.2577 | 0.0032577 | 1 | - | 85381000 | Burótica | Postos Trabalho | Postos Trabalho
83412 SBR | PUESTO TRABAJO SUPERFICIE 3X4 MÓD BLANCO | 5603011643508 | 27.37 | EUR | 0.463 | 0.463 | 3.2577 | 0.0032577 | 1 | - | 85381000 | Burótica | Postos Trabalho | Postos Trabalho
83412 SPM | PUESTO TRABAJO SUPERFICIE 3X4 MÓD NEGRO MATE | 5603011643874 | 45.8 | EUR | 0.4607 | 0.4607 | 3.2577 | 0.0032577 | 1 | - | 85381000 | Burótica | Postos Trabalho | Postos Trabalho
83413 SAL | PUESTO TRABAJO SUPERFICIE 4X4 MÓD ALUMINIO | 5603011643881 | 53.77 | EUR | 0.58 | 0.58 | 4.015 | 0.004015 | 1 | - | 85381000 | Burótica | Postos Trabalho | Postos Trabalho
83413 SBM | PUESTO TRABAJO SUPERFICIE 4X4 MÓD BLANCO MATE | 5603011643904 | 53.77 | EUR | 0.5586 | 0.5586 | 4.015 | 0.004015 | 1 | - | 85381000 | Burótica | Postos Trabalho | Postos Trabalho
83413 SBR | PUESTO TRABAJO SUPERFICIE 4X4 MÓD BLANCO | 5603011643515 | 33.6 | EUR | 0.5661 | 0.5661 | 4.015 | 0.004015 | 1 | - | 85381000 | Burótica | Postos Trabalho | Postos Trabalho
83413 SPM | PUESTO TRABAJO SUPERFICIE 4X4 MÓD NEGRO MATE | 5603011643898 | 53.77 | EUR | 0.5709 | 0.5709 | 4.015 | 0.004015 | 1 | - | 85381000 | Burótica | Postos Trabalho | Postos Trabalho
83431 CBR | P. DE TRABAJO EMPOTR BL C/2RJ+2FR RJ+2FR BL | 5603011638696 | 43.87 | EUR | 0.6401 | 0.6401 | 3.2577 | 0.0032577 | 1 | - | 85371098 | Burótica | Postos Trabalho | Postos Trabalho
83441 CBR | P. DE TRABAJO SUPERF BL C/2RJ+2FR RJ+2FR BL | 5603011638689 | 51.97 | EUR | 0.692 | 0.692 | 3.6 | 0.0036 | 1 | - | 85371098 | Burótica | Postos Trabalho | Postos Trabalho
90011 CBR | INTERRUPTOR UNIPOLAR BLANCO | 5603011580933 | 3.91 | EUR | 0.07772 | 0.7772 | 0.39571 | 0.0039571 | 10 | - | 85365080 | S. Embeber 21,90,70, 50,30 | Mec 21 | 90 Standard
90011 KAL | INTERRUPTOR UNIPOLAR ALUMINIO | 5603011564025 | 9.9 | EUR | 0.07708 | 0.7708 | 0.4182 | 0.004182 | 10 | - | 85365080 | Bricolage | Brico 90 | 90 Aquarella
90011 KBR | INTERRUPTOR UNIPOLAR BLANCO | 5603011551728 | 4.6 | EUR | 0.07795 | 0.7795 | 0.4182 | 0.004182 | 10 | - | 85365080 | Bricolage | Brico 90 | 90 Standard
90011 KMF | INTERRUPTOR UNIPOLAR MARFIL | 5603011569464 | 4.6 | EUR | 0.07734 | 0.7734 | 0.4182 | 0.004182 | 10 | - | 85365080 | Bricolage | Brico 90 | 90 Standard
90021 CBR | INTERRUPTOR BIPOLAR BLANCO | 5603011580940 | 6.01 | EUR | 0.08228 | 0.8228 | 0.39571 | 0.0039571 | 10 | - | 85365080 | S. Embeber 21,90,70, 50,30 | Mec 21 | 90 Standard
90031 CBR | INTERRUPTOR CARD-SYSTEM BLANCO | 5603011581022 | 11.95 | EUR | 0.11106 | 1.1106 | 0.5616 | 0.005616 | 10 | - | 85365080 | S. Embeber 21,90,70, 50,30 | Mec 21 | 90 Standard
90051 CBR | CONMUTADOR DE CRUCE BLANCO | 5603011580957 | 6.15 | EUR | 0.08737 | 0.8737 | 0.5616 | 0.005616 | 10 | - | 85365080 | S. Embeber 21,90,70, 50,30 | Mec 21 | 90 Standard
90051 KAL | CONMUTADOR DE CRUCE ALUMINIO | 5603011564414 | 12.37 | EUR | 0.083 | 0.83 | 0.4182 | 0.004182 | 10 | - | 85365080 | Bricolage | Brico 90 | 90 Aquarella
90051 KBR | CONMUTADOR DE CRUCE BLANCO | 5603011560249 | 7.07 | EUR | 0.08357 | 0.8357 | 0.4182 | 0.004182 | 10 | - | 85365080 | Bricolage | Brico 90 | 90 Standard
90051 KMF | CONMUTADOR DE CRUCE MARFIL | 5603011569488 | 7.07 | EUR | 0.08386 | 0.8386 | 0.4182 | 0.004182 | 10 | - | 85365080 | Bricolage | Brico 90 | 90 Standard
90061 CBR | INTERRUPTOR DOBLE BLANCO | 5603011580988 | 5.44 | EUR | 0.08572 | 0.8572 | 0.39571 | 0.0039571 | 10 | - | 85365080 | S. Embeber 21,90,70, 50,30 | Mec 21 | 90 Standard
90061 KAL | INTERRUPTOR DOBLE ALUMINIO | 5603011564032 | 11.5 | EUR | 0.08354 | 0.8354 | 0.4182 | 0.004182 | 10 | - | 85365080 | Bricolage | Brico 90 | 90 Aquarella
90061 KBR | INTERRUPTOR DOBLE BLANCO | 5603011551735 | 6.3 | EUR | 0.08458 | 0.8458 | 0.4182 | 0.004182 | 10 | - | 85365080 | Bricolage | Brico 90 | 90 Standard
90061 KMF | INTERRUPTOR DOBLE MARFIL | 5603011569495 | 6.3 | EUR | 0.08443 | 0.8443 | 0.4182 | 0.004182 | 10 | - | 85365080 | Bricolage | Brico 90 | 90 Standard
90071 CBR | CONMUTADOR BLANCO | 5603011580964 | 4.57 | EUR | 0.08033 | 0.8033 | 0.39571 | 0.0039571 | 10 | - | 85365080 | S. Embeber 21,90,70, 50,30 | Mec 21 | 90 Standard
90071 KAL | CONMUTADOR ALUMINIO | 5603011559885 | 10.63 | EUR | 0.07825 | 0.7825 | 0.4182 | 0.004182 | 10 | - | 85365080 | Bricolage | Brico 90 | 90 Aquarella
90071 KBR | CONMUTADOR BLANCO | 5603011551742 | 5.33 | EUR | 0.07899 | 0.7899 | 0.4182 | 0.004182 | 10 | - | 85365080 | Bricolage | Brico 90 | 90 Standard
90071 KMF | CONMUTADOR MARFIL | 5603011569501 | 5.33 | EUR | 0.07894 | 0.7894 | 0.4182 | 0.004182 | 10 | - | 85365080 | Bricolage | Brico 90 | 90 Standard
90088 CBR | INTERRUPTOR TRIPLE BLANCO | 5603011581008 | 8.82 | EUR | 0.0971 | 0.971 | 0.39571 | 0.0039571 | 10 | - | 85365080 | S. Embeber 21,90,70, 50,30 | Mec 21 | 90 Standard
90088 KBR | INTERRUPTOR TRIPLE BLANCO | 5603011628192 | 10 | EUR | 0.09599 | 0.9599 | 0.4182 | 0.004182 | 10 | - | 85365080 | Bricolage | Brico 90 | 90 Standard
90092 CBR | CONMUTADOR C/TIRADOR BLANCO | 5603011581039 | 16 | EUR | 0.11299 | 1.1299 | 0.5616 | 0.005616 | 10 | - | 85365080 | S. Embeber 21,90,70, 50,30 | Mec 21 | 90 Standard
90101 CBR | CONMUTADOR DOBLE BLANCO | 5603011580995 | 7.2 | EUR | 0.09091 | 0.9091 | 0.39571 | 0.0039571 | 10 | - | 85365080 | S. Embeber 21,90,70, 50,30 | Mec 21 | 90 Standard
90101 KAL | CONMUTADOR DOBLE ALUMINIO | 5603011562090 | 13.4 | EUR | 0.08775 | 0.8775 | 0.4182 | 0.004182 | 10 | - | 85365080 | Bricolage | Brico 90 | 90 Aquarella
90101 KBR | CONMUTADOR DOBLE BLANCO | 5603011562045 | 8.2 | EUR | 0.08811 | 0.8811 | 0.4182 | 0.004182 | 10 | - | 85365080 | Bricolage | Brico 90 | 90 Standard
90101 KMF | CONMUTADOR DOBLE MARFIL | 5603011569518 | 8.2 | EUR | 0.08874 | 0.8874 | 0.4182 | 0.004182 | 10 | - | 85365080 | Bricolage | Brico 90 | 90 Standard
90112 CBR | ENCHUFE 2P+T (FRANCÉS) CON PROTECCIÓN BLANCA | 5603011581077 | 5.1 | EUR | 0.09186 | 0.9186 | 0.39571 | 0.0039571 | 10 | - | 85366990 | S. Embeber 21,90,70, 50,30 | Mec 21 | 90 Standard
90113 QWBR | BASE FR C/TERM CONE RÁP Y PROT BL (ENV 100UN) | 5603011639389 | 4.2 | EUR | 0.051 | 5.1 | 0.3371 | 0.03371 | 100 | - | 85366990 | S. Embeber 21,90,70, 50,30 | Logus 90 | 90 Standard
90113 WBR | BASE FRANCESA C/TERM CONEX RÁP Y PROT BLANC | 5603011639396 | 4.2 | EUR | 0.06305 | 0.6305 | 0.335 | 0.00335 | 10 | - | 85366990 | S. Embeber 21,90,70, 50,30 | Logus 90 | 90 Standard
90117 KAL | BASE FRANCESA+USB TIPO A Y USB TIPO C AL | 5603011640781 | 84.6 | EUR | 0.1134 | 0.1134 | 0 | 0 | 1 | - | 85366990 | Bricolage | Brico 90 | 90 Aquarella
90117 KBR | BASE FRANCESA+USB TIPO A Y USB TIPO C BL | 5603011640767 | 78.3 | EUR | 0.1145 | 0.1145 | 1 | 0.001 | 1 | - | 85366990 | Bricolage | Brico 90 | 90 Standard
90117 KMF | BASE FRANCESA+USB TIPO A Y USB TIPO C MF | 5603011640774 | 78.3 | EUR | 0.1146 | 0.1146 | 0 | 0 | 1 | - | 85366990 | Bricolage | Brico 90 | 90 Standard
90117 KWBR | BASE FRANCESA+USB TIPO A Y USB TIPO C BL | 5603011640798 | 80.8 | EUR | 0.0964 | 0.0964 | 0 | 0 | 1 | - | 85366990 | Bricolage | Brico 90 | 90 Standard
90117 KWIS | BASE FRANCESA+USB TIPO A Y USB TIPO C GR | 5603011640804 | 77.27 | EUR | 0.097 | 0.097 | 0 | 0 | 1 | - | 85366990 | Bricolage | Brico 90 | 90 Aquarella
90117 KWPM | BASE FRANCESA+USB TIPO A Y USB TIPO C NM | 5603011640811 | 77.27 | EUR | 0.0962 | 0.0962 | 0 | 0 | 1 | - | 85366990 | Bricolage | Brico 90 | 90 Aquarella
90122 KAL | ENCHUFE 2P C/PROTECCIÓN ALUMINIO | 5603011585884 | 10.63 | EUR | 0 | 0 | 0.4182 | 0.004182 | 10 | - | 85366990 | Bricolage | Brico 90 | 90 Aquarella
90122 KBR | ENCHUFE 2P C/PROTECCIÓN BLANCO | 5603011585846 | 5.6 | EUR | 0.07087 | 0.7087 | 0.4182 | 0.004182 | 10 | - | 85366990 | Bricolage | Brico 90 | 90 Standard
90122 KMF | ENCHUFE 2P C/PROTECCIÓN MARFIL | 5603011585860 | 5.6 | EUR | 0.077 | 0.77 | 0.4182 | 0.004182 | 10 | - | 85366990 | Bricolage | Brico 90 | 90 Standard
90130 WAL | BASE ENCH 2P+T(SKO) C/TERM CONEX RÁP ALUMINIO | 5603011614607 | 5.8 | EUR | 0.05727 | 0.5727 | 0.335 | 0.00335 | 10 | - | 85366990 | S. Embeber 21,90,70, 50,30 | Logus 90 | 90 Aquarella
90130 WBR | BASE ENCH 2P+T(SKO) C/TERM CONEX RÁP BLANCA | 5603011614645 | 3.6 | EUR | 0.05808 | 0.5808 | 0.335 | 0.00335 | 10 | - | 85366990 | S. Embeber 21,90,70, 50,30 | Logus 90 | 90 Standard
90130 WDU | BASE ENCH 2P+T(SKO) C/TERM CONEX RÁP DORADA | 5603011615369 | 5.8 | EUR | 0.05829 | 0.5829 | 0.335 | 0.00335 | 10 | - | 85366990 | S. Embeber 21,90,70, 50,30 | Logus 90 | 90 Aquarella
90130 WGE | BASE ENCH 2P+T(SKO) C/TERM CONEX RÁP HIELO | 5603011614614 | 5.8 | EUR | 0.06042 | 0.6042 | 0.335 | 0.00335 | 10 | - | 85366990 | S. Embeber 21,90,70, 50,30 | Logus 90 | 90 Aquarella
90130 WIS | BASE ENCH 2P+T(SKO) C/TERM CONEX RÁP GRIS | 5603011614621 | 5.8 | EUR | 0.05738 | 0.5738 | 0.335 | 0.00335 | 10 | - | 85366990 | S. Embeber 21,90,70, 50,30 | Logus 90 | 90 Aquarella
90130 WLR | BASE ENCH 2P+T(SKO) C/TERM CONEX RÁP NARANJA | 5603011614652 | 3.6 | EUR | 0.05971 | 0.5971 | 0.335 | 0.00335 | 10 | - | 85366990 | S. Embeber 21,90,70, 50,30 | Logus 90 | 90 Standard
90130 WMF | BASE ENCH 2P+T(SKO) C/TERM CONEX RÁP MARFIL | 5603011614669 | 3.6 | EUR | 0.05644 | 0.5644 | 0.335 | 0.00335 | 10 | - | 85366990 | S. Embeber 21,90,70, 50,30 | Logus 90 | 90 Standard
90130 WPE | BASE ENCH 2P+T(SKO) C/TERM CONEX RÁP PERLA | 5603011614638 | 5.8 | EUR | 0.05819 | 0.5819 | 0.335 | 0.00335 | 10 | - | 85366990 | S. Embeber 21,90,70, 50,30 | Logus 90 | 90 Aquarella
90130 WPM | BASE ENCH 2P+T(SKO) C/TERM CONEX RÁP NG MATE | 5603011615376 | 5.8 | EUR | 0.05697 | 0.5697 | 0.335 | 0.00335 | 10 | - | 85366990 | S. Embeber 21,90,70, 50,30 | Logus 90 | 90 Aquarella
90130 WVD | BASE ENCH 2P+T(SKO) C/TERM CONEX RÁP VERDE | 5603011614676 | 3.6 | EUR | 0.05774 | 0.5774 | 0.335 | 0.00335 | 10 | - | 85366990 | S. Embeber 21,90,70, 50,30 | Logus 90 | 90 Standard
90130 WVM | BASE ENCH 2P+T(SKO) C/TERM CONEX RÁP ROJA | 5603011614683 | 3.6 | EUR | 0.00598 | 0.0598 | 0.335 | 0.00335 | 10 | - | 85366990 | S. Embeber 21,90,70, 50,30 | Logus 90 | 90 Standard
90132 CBR | ENCHUFE 2P+T (SCHUKO) BLANCA | 5603011581084 | 5.1 | EUR | 0.08238 | 0.8238 | 0.39571 | 0.0039571 | 10 | - | 85366990 | S. Embeber 21,90,70, 50,30 | Mec 21 | 90 Standard
90132 KAL | ENCHUFE 2P+T (SCHUKO) C/PROT ALUMINIO | 5603011586782 | 10.97 | EUR | 0.08272 | 0.8272 | 0.4182 | 0.004182 | 10 | - | 85366990 | Bricolage | Brico 90 | 90 Aquarella
90132 KBR | ENCHUFE 2P+T (SCHUKO) BLANCA | 5603011586720 | 5.93 | EUR | 0.08322 | 0.8322 | 0.4182 | 0.004182 | 10 | - | 85366990 | Bricolage | Brico 90 | 90 Standard
90132 KMF | ENCHUFE 2P+T (SCHUKO) MARFIL | 5603011586737 | 5.93 | EUR | 0.08263 | 0.8263 | 0.4182 | 0.004182 | 10 | - | 85366990 | Bricolage | Brico 90 | 90 Standard
90133 QWBR | B.EN 2P+T(SKO)C/TER CON RÁP Y PR BL (E 100UN) | 5603011639334 | 4.2 | EUR | 0.0573 | 5.73 | 0.3371 | 0.03371 | 100 | - | 85366990 | S. Embeber 21,90,70, 50,30 | Logus 90 | 90 Standard
90133 WAL | B.ENCH 2P+T(SKO)C/TERM CONEX RÁP Y PROT ALUM | 5603011615208 | 6.17 | EUR | 0.05993 | 0.5993 | 0.335 | 0.00335 | 10 | - | 85366990 | S. Embeber 21,90,70, 50,30 | Logus 90 | 90 Aquarella
90133 WBR | B.ENCH 2P+T(SKO)C/TERM CONEX RÁP Y PROT BLANC | 5603011615154 | 4.2 | EUR | 0.06051 | 0.6051 | 0.335 | 0.00335 | 10 | - | 85366990 | S. Embeber 21,90,70, 50,30 | Logus 90 | 90 Standard
90133 WDU | B.ENCH 2P+T(SKO)C/TERM CONEX RÁP Y PROT DORAD | 5603011615345 | 6.17 | EUR | 0 | 0 | 0.335 | 0.00335 | 10 | - | 85366990 | S. Embeber 21,90,70, 50,30 | Logus 90 | 90 Aquarella
90133 WGE | B.ENCH 2P+T(SKO)C/TERM CONEX RÁP Y PROT HIELO | 5603011615215 | 6.17 | EUR | 0.0626 | 0.626 | 0.335 | 0.00335 | 10 | - | 85366990 | S. Embeber 21,90,70, 50,30 | Logus 90 | 90 Aquarella
90133 WIS | B.ENCH 2P+T(SKO)C/TERM CONEX RÁP Y PROT GRIS | 5603011615222 | 6.17 | EUR | 0.05737 | 0.5737 | 0.335 | 0.00335 | 10 | - | 85366990 | S. Embeber 21,90,70, 50,30 | Logus 90 | 90 Aquarella
90133 WLR | B.ENCH 2P+T(SKO)C/TERM CONEX RÁP Y PROT NARAN | 5603011615192 | 4.2 | EUR | 0.06209 | 0.6209 | 0.335 | 0.00335 | 10 | - | 85366990 | S. Embeber 21,90,70, 50,30 | Logus 90 | 90 Standard
90133 WMF | B.ENCH 2P+T(SKO)C/TERM CONEX RÁP Y PROT MARF | 5603011615161 | 4.2 | EUR | 0.0586 | 0.586 | 0.335 | 0.00335 | 10 | - | 85366990 | S. Embeber 21,90,70, 50,30 | Logus 90 | 90 Standard
90133 WPE | B.ENCH 2P+T(SKO)C/TERM CONEX RÁP Y PROT PERLA | 5603011615239 | 6.17 | EUR | 0.06128 | 0.6128 | 0.335 | 0.00335 | 10 | - | 85366990 | S. Embeber 21,90,70, 50,30 | Logus 90 | 90 Aquarella
90133 WPM | B.ENCH 2P+T(SKO)C/TERM CON RÁP Y PROT NG MATE | 5603011615352 | 6.17 | EUR | 0.05955 | 0.5955 | 0.335 | 0.00335 | 10 | - | 85366990 | S. Embeber 21,90,70, 50,30 | Logus 90 | 90 Aquarella
90133 WVD | B.ENCH 2P+T(SKO)C/TERM CONEX RÁP Y PROT VERDE | 5603011615185 | 4.2 | EUR | 0.05978 | 0.5978 | 0.335 | 0.00335 | 10 | - | 85366990 | S. Embeber 21,90,70, 50,30 | Logus 90 | 90 Standard
90133 WVM | B.ENCH 2P+T(SKO)C/TERM CONEX RÁP Y PROT ROJA | 5603011615178 | 4.2 | EUR | 0.06224 | 0.6224 | 0.335 | 0.00335 | 10 | - | 85366990 | S. Embeber 21,90,70, 50,30 | Logus 90 | 90 Standard
90135 CAL | BASE MONOBLOC SCHUKO ALUMINIO | 5603011070298 | 6.07 | EUR | 0.0773 | 0.773 | 0.39571 | 0.0039571 | 10 | - | 85366990 | S. Embeber 21,90,70, 50,30 | Mec 21 | 90 Aquarella
90135 CBR | BASE MONOBLOC SCHUKO BLANCO | 5603011070267 | 3.87 | EUR | 0.0769 | 0.769 | 0.39571 | 0.0039571 | 10 | - | 85366990 | S. Embeber 21,90,70, 50,30 | Mec 21 | 90 Standard
90135 CDU | BASE MONOBLOC SCHUKO DORADO | 5603011606640 | 6.07 | EUR | 0.07825 | 0.7825 | 0.39571 | 0.0039571 | 10 | - | 85366990 | S. Embeber 21,90,70, 50,30 | Mec 21 | 90 Aquarella
90135 CGE | BASE MONOBLOC SCHUKO HIELO | 5603011070304 | 6.07 | EUR | 0.08101 | 0.8101 | 0.39571 | 0.0039571 | 10 | - | 85366990 | S. Embeber 21,90,70, 50,30 | Mec 21 | 90 Aquarella
90135 CIS | BASE MONOBLOC SCHUKO GRIS | 5603011070281 | 6.07 | EUR | 0.08 | 0.8 | 0.39571 | 0.0039571 | 10 | - | 85366990 | S. Embeber 21,90,70, 50,30 | Mec 21 | 90 Aquarella
90135 CMF | BASE MONOBLOC SCHUKO MARFIL | 5603011070274 | 3.87 | EUR | 0.07595 | 0.7595 | 0.39571 | 0.0039571 | 10 | - | 85366990 | S. Embeber 21,90,70, 50,30 | Mec 21 | 90 Standard
90135 CPE | BASE MONOBLOC SCHUKO PERLA | 5603011070311 | 6.07 | EUR | 0.07839 | 0.7839 | 0.39571 | 0.0039571 | 10 | - | 85366990 | S. Embeber 21,90,70, 50,30 | Mec 21 | 90 Aquarella
90135 CPM | BASE MONOBLOC SCHUKO NEGRA MATE | 5603011605667 | 6.07 | EUR | 0.07613 | 0.7613 | 0.39571 | 0.0039571 | 10 | - | 85366990 | S. Embeber 21,90,70, 50,30 | Mec 21 | 90 Aquarella
90135 KAL | BASE ENCHUFE 2P+T (SKO) MONOB ALUMINIO | 5603011559892 | 7.07 | EUR | 0.07573 | 0.7573 | 0.4182 | 0.004182 | 10 | - | 85366990 | Bricolage | Brico 90 | 90 Aquarella
90135 KBR | BASE ENCHUFE 2P+T (SCHUKO) MONOB BLANCO | 5603011551759 | 4.53 | EUR | 0.0764 | 0.764 | 0.4182 | 0.004182 | 10 | - | 85366990 | Bricolage | Brico 90 | 90 Standard
90135 KMF | BASE ENCHUFE 2P+T (SCHUKO) MONOB MARFIL | 5603011569525 | 4.53 | EUR | 0.0762 | 0.762 | 0.4182 | 0.004182 | 10 | - | 85366990 | Bricolage | Brico 90 | 90 Standard
90137 KAL | BASE SCHUKO+USB TIPO A Y USB TIPO C AL | 5603011640859 | 84.6 | EUR | 0.1121 | 0.1121 | 0.29571 | 0.00029571 | 1 | - | 85366990 | Bricolage | Brico 90 | 90 Aquarella
90137 KBR | BASE SCHUKO+USB TIPO A Y USB TIPO C BL | 5603011640835 | 78.3 | EUR | 0.1138 | 0.1138 | 0.29571 | 0.00029571 | 1 | - | 85366990 | Bricolage | Brico 90 | 90 Standard
90137 KMF | BASE SCHUKO+USB TIPO A Y USB TIPO C MF | 5603011640842 | 78.3 | EUR | 0.1125 | 0.1125 | 0.29571 | 0.00029571 | 1 | - | 85366990 | Bricolage | Brico 90 | 90 Standard
90137 KWBR | BASE SCHUKO+USB TIPO A Y USB TIPO C BL | 5603011640866 | 80.8 | EUR | 0.0956 | 0.0956 | 0.29571 | 0.00029571 | 1 | - | 85366990 | Bricolage | Brico 90 | 90 Standard
90137 KWIS | BASE SCHUKO+USB TIPO A Y USB TIPO C GR | 5603011640873 | 77.27 | EUR | 0.0956 | 0.0956 | 0.29571 | 0.00029571 | 1 | - | 85366990 | Bricolage | Brico 90 | 90 Aquarella
90137 KWPM | BASE SCHUKO+USB TIPO A Y USB TIPO C NM | 5603011640880 | 77.27 | EUR | 0.0949 | 0.0949 | 0.29571 | 0.00029571 | 1 | - | 85366990 | Bricolage | Brico 90 | 90 Aquarella
90138 CAL | BASE MONOBLOC SCHUKO C/PROTECCIÓN ALUMINIO | 5603011070236 | 6.37 | EUR | 0.078 | 0.78 | 0.39571 | 0.0039571 | 10 | - | 85366990 | S. Embeber 21,90,70, 50,30 | Mec 21 | 90 Aquarella
90138 CBR | BASE MONOBLOC SCHUKO C/PROTECCIÓN BLANCO | 5603011070205 | 4.2 | EUR | 0.07824 | 0.7824 | 0.39571 | 0.0039571 | 10 | - | 85366990 | S. Embeber 21,90,70, 50,30 | Mec 21 | 90 Standard
90138 CDU | BASE MONOBLOC SCHUKO C/PROTECCIÓN DORADO | 5603011606657 | 6.37 | EUR | 0.08121 | 0.8121 | 0.39571 | 0.0039571 | 10 | - | 85366990 | S. Embeber 21,90,70, 50,30 | Mec 21 | 90 Aquarella
90138 CGE | BASE MONOBLOC SCHUKO C/PROTECCIÓN HIELO | 5603011070243 | 6.37 | EUR | 0.07925 | 0.7925 | 0.39571 | 0.0039571 | 10 | - | 85366990 | S. Embeber 21,90,70, 50,30 | Mec 21 | 90 Aquarella
90138 CIS | BASE MONOBLOC SCHUKO C/PROTECCIÓN GRIS | 5603011070229 | 6.37 | EUR | 0.07925 | 0.7925 | 0.39571 | 0.0039571 | 10 | - | 85366990 | S. Embeber 21,90,70, 50,30 | Mec 21 | 90 Aquarella
90138 CMF | BASE MONOBLOC SCHUKO C/PROTECCIÓN MARFIL | 5603011070212 | 4.2 | EUR | 0.07726 | 0.7726 | 0.39571 | 0.0039571 | 10 | - | 85366990 | S. Embeber 21,90,70, 50,30 | Mec 21 | 90 Standard
90138 CPE | BASE MONOBLOC SCHUKO C/PROTECCIÓN PERLA | 5603011070250 | 6.37 | EUR | 0.07986 | 0.7986 | 0.39571 | 0.0039571 | 10 | - | 85366990 | S. Embeber 21,90,70, 50,30 | Mec 21 | 90 Aquarella
90138 CPM | BASE MONOBLOC SCHUKO C/PROTECCIÓN NEGRA MATE | 5603011605674 | 6.37 | EUR | 0.07738 | 0.7738 | 0.39571 | 0.0039571 | 10 | - | 85366990 | S. Embeber 21,90,70, 50,30 | Mec 21 | 90 Aquarella
90138 KAL | BASE ENCHUFE 2P+T (SKO) MONOB C/PROT ALUMINIO | 5603011559908 | 7.4 | EUR | 0.07896 | 0.7896 | 0.4182 | 0.004182 | 10 | - | 85366990 | Bricolage | Brico 90 | 90 Aquarella
90138 KBR | BASE ENCHUFE 2P+T (SKO) MONOB C/PROT BLANCO | 5603011555719 | 4.9 | EUR | 0.0777 | 0.777 | 0.4182 | 0.004182 | 10 | - | 85366990 | Bricolage | Brico 90 | 90 Standard
90138 KMF | BASE ENCHUFE 2P+T (SKO) MONOB C/PROT MARFIL | 5603011569532 | 4.9 | EUR | 0.07692 | 0.7692 | 0.4182 | 0.004182 | 10 | - | 85366990 | Bricolage | Brico 90 | 90 Standard
90139 CAL | B.MONOBLOC SKO C/PROTEC Y CONEXIÓN RÁP ALUM | 5603011569181 | 6.37 | EUR | 0.07241 | 0.7241 | 0.39571 | 0.0039571 | 10 | - | 85366990 | S. Embeber 21,90,70, 50,30 | Mec 21 | 90 Aquarella
90139 CBR | B.MONOBLOC SKO C/PROTEC Y CONEXIÓN RÁP BLANCO | 5603011569167 | 4.2 | EUR | 0.07333 | 0.7333 | 0.39571 | 0.0039571 | 10 | - | 85366990 | S. Embeber 21,90,70, 50,30 | Mec 21 | 90 Standard
90139 CDU | B.MONOBLOC SKO C/PROTEC Y CONEXIÓN RÁP DORADO | 5603011606664 | 6.37 | EUR | 0.07588 | 0.7588 | 0.39571 | 0.0039571 | 10 | - | 85366990 | S. Embeber 21,90,70, 50,30 | Mec 21 | 90 Aquarella
90139 CGE | B.MONOBLOC SKO C/PROTEC Y CONEXIÓN RÁP HIELO | 5603011569198 | 6.37 | EUR | 0.07268 | 0.7268 | 0.39571 | 0.0039571 | 10 | - | 85366990 | S. Embeber 21,90,70, 50,30 | Mec 21 | 90 Aquarella
90139 CIS | B.MONOBLOC SKO C/PROTEC Y CONEXIÓN RÁP GRIS | 5603011569204 | 6.37 | EUR | 0.07191 | 0.7191 | 0.39571 | 0.0039571 | 10 | - | 85366990 | S. Embeber 21,90,70, 50,30 | Mec 21 | 90 Aquarella
90139 CMF | B.MONOBLOC SKO C/PROTEC Y CONEXIÓN RÁP MARFIL | 5603011569174 | 4.2 | EUR | 0.07295 | 0.7295 | 0.39571 | 0.0039571 | 10 | - | 85366990 | S. Embeber 21,90,70, 50,30 | Mec 21 | 90 Standard
90139 CPE | B.MONOBLOC SKO C/PROTEC Y CONEXIÓN RÁP PERLA | 5603011569211 | 6.37 | EUR | 0.07253 | 0.7253 | 0.39571 | 0.0039571 | 10 | - | 85366990 | S. Embeber 21,90,70, 50,30 | Mec 21 | 90 Aquarella
90139 CPM | B.MONOBLOC SKO C/PROTEC Y CONEX RÁP NEGRA MAT | 5603011605681 | 6.37 | EUR | 0.07282 | 0.7282 | 0.39571 | 0.0039571 | 10 | - | 85366990 | S. Embeber 21,90,70, 50,30 | Mec 21 | 90 Aquarella
90142 CBR | ENCHUFE EURO-AMERICANO BLANCA | 5603011581091 | 5.38 | EUR | 0.08456 | 0.8456 | 0.39571 | 0.0039571 | 10 | - | 85366990 | S. Embeber 21,90,70, 50,30 | Mec 21 | 90 Standard
90151 CBR | PULSADOR A TECLA BLANCO | 5603011580971 | 4.54 | EUR | 0.07857 | 0.7857 | 0.39571 | 0.0039571 | 10 | - | 85365080 | S. Embeber 21,90,70, 50,30 | Mec 21 | 90 Standard
90151 KAL | INTERRUPTOR PULSADOR ALUMINIO | 5603011564070 | 10.6 | EUR | 0.0763 | 0.763 | 0.4182 | 0.004182 | 10 | - | 85365080 | Bricolage | Brico 90 | 90 Aquarella
90151 KBR | INTERRUPTOR PULSADOR BLANCO | 5603011551766 | 5.3 | EUR | 0.07837 | 0.7837 | 0.4182 | 0.004182 | 10 | - | 85365080 | Bricolage | Brico 90 | 90 Standard
90151 KMF | PULSADOR A TECLA MARFIL | 5603011569549 | 5.3 | EUR | 0.07687 | 0.7687 | 0.4182 | 0.004182 | 10 | - | 85365080 | Bricolage | Brico 90 | 90 Standard
90152 KAL | INTERRUPTOR PULSADOR LUMINOSO 250V ALUMINIO | 5603011564087 | 13.7 | EUR | 0.07965 | 0.7965 | 0.4182 | 0.004182 | 10 | - | 85365080 | Bricolage | Brico 90 | 90 Aquarella
90152 KBR | INTERRUPTOR PULSADOR LUMINOSO 250V BLANCO | 5603011555924 | 8.4 | EUR | 0.08127 | 0.8127 | 0.4182 | 0.004182 | 10 | - | 85365080 | Bricolage | Brico 90 | 90 Standard
90152 KMF | PULSADOR A TECLA LUMINOSO (250V) MARFIL | 5603011569556 | 8.4 | EUR | 0.08096 | 0.8096 | 0.4182 | 0.004182 | 10 | - | 85365080 | Bricolage | Brico 90 | 90 Standard
90173 KAL | SALIDA DE CABLES C/3 TERMINALES ALUMINIO | 5603011586799 | 11.4 | EUR | 0.07611 | 0.7611 | 0.4182 | 0.004182 | 10 | - | 85366990 | Bricolage | Brico 90 | 90 Aquarella
90173 KBR | SALIDA DE CABLES C/3 TERMINALES BLANCO | 5603011586744 | 6.1 | EUR | 0.06592 | 0.6592 | 0.4182 | 0.004182 | 10 | - | 85366990 | Bricolage | Brico 90 | 90 Standard
90173 KMF | SALIDA DE CABLES C/3 TERMINALES MARFIL | 5603011586751 | 6.1 | EUR | 0.07218 | 0.7218 | 0.4182 | 0.004182 | 10 | - | 85366990 | Bricolage | Brico 90 | 90 Standard
90183 CAL | BASE INGL MONOB C/INTER Y PILOTO SEÑALIZ ALUM | 5603011070373 | 14.53 | EUR | 0.093 | 0.186 | 0.30625 | 0.0006125 | 2 | - | 85366990 | S. Embeber 21,90,70, 50,30 | Mec 21 | 90 Aquarella
90183 CBR | BASE INGL MONOB C/INTER Y PILOTO SEÑALIZ BLAN | 5603011066291 | 11.1 | EUR | 0.09432 | 0.9432 | 0.39571 | 0.0039571 | 10 | - | 85366990 | S. Embeber 21,90,70, 50,30 | Mec 21 | 90 Standard
90183 CDU | BASE INGL MONOB C/INTER Y PILOTO SEÑAL. DORAD | 5603011606671 | 14.53 | EUR | 0.09285 | 0.1857 | 0.30625 | 0.0006125 | 2 | - | 85366990 | S. Embeber 21,90,70, 50,30 | Mec 21 | 90 Aquarella
90183 CGE | BASE INGL MONOB C/INTER Y PILOTO SEÑALIZ HIEL | 5603011070380 | 14.53 | EUR | 0.09105 | 0.1821 | 0.30625 | 0.0006125 | 2 | - | 85366990 | S. Embeber 21,90,70, 50,30 | Mec 21 | 90 Aquarella
90183 CIS | BASE INGL MONOB C/INTER Y PILOTO SEÑALIZ GRIS | 5603011070366 | 14.53 | EUR | 0.0944 | 0.1888 | 0.30625 | 0.0006125 | 2 | - | 85366990 | S. Embeber 21,90,70, 50,30 | Mec 21 | 90 Aquarella
90183 CMF | BASE INGL MONOB C/INTER Y PILOTO SEÑALIZ MARF | 5603011066307 | 11.1 | EUR | 0.09325 | 0.9325 | 0.39571 | 0.0039571 | 10 | - | 85366990 | S. Embeber 21,90,70, 50,30 | Mec 21 | 90 Standard
90183 CPE | BASE INGL MONOB C/INTER Y PILOTO SEÑALIZ PERL | 5603011563769 | 14.53 | EUR | 0.0937 | 0.1874 | 0.30625 | 0.0006125 | 2 | - | 85366990 | S. Embeber 21,90,70, 50,30 | Mec 21 | 90 Aquarella
90183 CPM | BASE ING MONOB C/INTER Y PILOTO SEÑAL NG MATE | 5603011605698 | 14.53 | EUR | 0.0924 | 0.1848 | 0.30625 | 0.0006125 | 2 | - | 85366990 | S. Embeber 21,90,70, 50,30 | Mec 21 | 90 Aquarella
90184 CAL | BASE INGLESA MONOBLOC C/INTERRUPTOR ALUMINIO | 5603011575519 | 14.27 | EUR | 0.0914 | 0.1828 | 0.30625 | 0.0006125 | 2 | - | 85366990 | S. Embeber 21,90,70, 50,30 | Mec 21 | 90 Aquarella
90184 CBR | BASE INGLESA MONOBLOC C/INTERRUPTOR BLANCO | 5603011575472 | 9.4 | EUR | 0.09073 | 0.9073 | 0.39571 | 0.0039571 | 10 | - | 85366990 | S. Embeber 21,90,70, 50,30 | Mec 21 | 90 Standard
90184 CDU | BASE INGLESA MONOBLOC C/INTERRUPTOR DORADO | 5603011606688 | 14.27 | EUR | 0.045725 | 0.09145 | 0.30625 | 0.0006125 | 2 | - | 85366990 | S. Embeber 21,90,70, 50,30 | Mec 21 | 90 Aquarella
90184 CGE | BASE INGLESA MONOBLOC C/INTERRUPTOR HIELO | 5603011575496 | 14.27 | EUR | 0.0902 | 0.1804 | 0.30625 | 0.0006125 | 2 | - | 85366990 | S. Embeber 21,90,70, 50,30 | Mec 21 | 90 Aquarella
90184 CIS | BASE INGLESA MONOBLOC C/INTERRUPTOR GRIS | 5603011575526 | 14.27 | EUR | 0.0914 | 0.1828 | 0.30625 | 0.0006125 | 2 | - | 85366990 | S. Embeber 21,90,70, 50,30 | Mec 21 | 90 Aquarella
90184 CMF | BASE INGLESA MONOBLOC C/INTERRUPTOR MARFIL | 5603011575489 | 9.4 | EUR | 0.08966 | 0.8966 | 0.39571 | 0.0039571 | 10 | - | 85366990 | S. Embeber 21,90,70, 50,30 | Mec 21 | 90 Standard
90184 CPE | BASE INGLESA MONOBLOC C/INTERRUPTOR PERLA | 5603011575502 | 14.27 | EUR | 0.0913 | 0.1826 | 0.30625 | 0.0006125 | 2 | - | 85366990 | S. Embeber 21,90,70, 50,30 | Mec 21 | 90 Aquarella
90184 CPM | BASE INGLESA MONOBLOC C/INTERRUPTOR NEGRA MAT | 5603011605704 | 14.27 | EUR | 0.0912 | 0.1824 | 0.30625 | 0.0006125 | 2 | - | 85366990 | S. Embeber 21,90,70, 50,30 | Mec 21 | 90 Aquarella
90211 CAL | REG/CONMUT LUZ ROT FERROMAG 500VA R, L ALUM | 5603011554576 | 61.87 | EUR | 0.1719 | 0.1719 | 0.6125 | 0.0006125 | 1 | - | 85365080 | S. Embeber 21,90,70, 50,30 | Mec 21 | 90 Aquarella
90211 CBR | REG/CONMUT LUZ ROT FERROMAG 500VA R, L BLANCO | 5603011550714 | 55.64 | EUR | 0.1748 | 0.1748 | 0.6125 | 0.0006125 | 1 | - | 85365080 | S. Embeber 21,90,70, 50,30 | Mec 21 | 90 Standard
90211 CDU | REG/CONMUT LUZ ROT FERROMAG 500VA R, L DORADO | 5603011606695 | 61.87 | EUR | 0.142 | 0.142 | 0.6125 | 0.0006125 | 1 | - | 85365080 | S. Embeber 21,90,70, 50,30 | Mec 21 | 90 Aquarella
90211 CGE | REG/CONMUT LUZ ROT FERROMAG 500VA R, L HIELO | 5603011554583 | 61.87 | EUR | 0.2094 | 0.2094 | 0.6125 | 0.0006125 | 1 | - | 85365080 | S. Embeber 21,90,70, 50,30 | Mec 21 | 90 Aquarella
90211 CIS | REG/CONMUT LUZ ROT FERROMAG 500VA R, L GRIS | 5603011554569 | 61.87 | EUR | 0.2074 | 0.2074 | 0.6125 | 0.0006125 | 1 | - | 85365080 | S. Embeber 21,90,70, 50,30 | Mec 21 | 90 Aquarella
90211 CMF | REG/CONMUT LUZ ROT FERROMAG 500VA R, L MARFIL | 5603011550721 | 55.64 | EUR | 0.1719 | 0.1719 | 0.6125 | 0.0006125 | 1 | - | 85365080 | S. Embeber 21,90,70, 50,30 | Mec 21 | 90 Standard
90211 CPE | REG/CONMUT LUZ ROT FERROMAG 500VA R, L PERLA | 5603011554590 | 61.87 | EUR | 0.2092 | 0.2092 | 0.6125 | 0.0006125 | 1 | - | 85365080 | S. Embeber 21,90,70, 50,30 | Mec 21 | 90 Aquarella
90211 CPM | REG/CONMUT LUZ ROT FERROMAG 500VA R, L NG MAT | 5603011605711 | 61.87 | EUR | 0.1726 | 0.1726 | 0.6125 | 0.0006125 | 1 | - | 85365080 | S. Embeber 21,90,70, 50,30 | Mec 21 | 90 Aquarella
90211 KAL | REG/CONMUT DE LUZ FERROMAG 500VA R L ALUMINIO | 5603011559939 | 68.37 | EUR | 0.154 | 0.154 | 0.67 | 0.00067 | 1 | - | 85365080 | Bricolage | Brico 90 | 90 Aquarella
90211 KBR | REG/CONMUT DE LUZ FERROMAG 500VA R L BLANCO | 5603011551773 | 61.17 | EUR | 0.1556 | 0.1556 | 0.67 | 0.00067 | 1 | - | 85365080 | Bricolage | Brico 90 | 90 Standard
90211 KMF | REG/CONMUT DE LUZ FERROMAG 500VA R L MARFIL | 5603011569563 | 61.17 | EUR | 0.1543 | 0.1543 | 0.67 | 0.00067 | 1 | - | 85365080 | Bricolage | Brico 90 | 90 Standard
90214 KAL | REG/CONMUT LUZ LÁMP BAJO CONS 110VA R, L AL | 5603011639211 | 81.17 | EUR | 0.1742 | 0.1742 | 0.6125 | 0.0006125 | 1 | - | 85365080 | Bricolage | Brico 90 | 90 Aquarella
90214 KBR | REG/CONMUT LUZ LÁMP BAJO CONS 110VA R, L BL | 5603011638832 | 73.97 | EUR | 0.1388 | 0.1388 | 0.6125 | 0.0006125 | 1 | - | 85365080 | Bricolage | Brico 90 | 90 Standard
90214 KMF | REG/CONMUT LUZ LÁMP BAJO CONS 110VA R, L MF | 5603011639204 | 73.97 | EUR | 0.1385 | 0.1385 | 0.6125 | 0.0006125 | 1 | - | 85365080 | Bricolage | Brico 90 | 90 Standard
90215 KAL | REG/CONMUT LUZ ELECT LÁMP BAJO CONS 150W R, C | 5603011639235 | 107 | EUR | 0.1257 | 0.1257 | 0.6125 | 0.0006125 | 1 | - | 85365080 | Bricolage | Brico 90 | 90 Aquarella
90215 KBR | REG/CONMUT LUZ ELECT LÁMP BAJO CONS 150W R, C | 5603011638849 | 99.8 | EUR | 0.1273 | 0.1273 | 0.6125 | 0.0006125 | 1 | - | 85365080 | Bricolage | Brico 90 | 90 Standard
90215 KMF | REG/CONMUT LUZ ELECT LÁMP BAJO CONS 150W R, C | 5603011639228 | 99.8 | EUR | 0.1231 | 0.1231 | 0.6125 | 0.0006125 | 1 | - | 85365080 | Bricolage | Brico 90 | 90 Standard
90281 CBR | PULSADOR DOBLE DE PERSIANA BLANCO | 5603011608071 | 7.84 | EUR | 0.08716 | 0.8716 | 0.39571 | 0.0039571 | 10 | - | 85365080 | S. Embeber 21,90,70, 50,30 | Mec 21 | 90 Standard
90290 CBR | INVERSOR DE PERSIANA BLANCO | 5603011581404 | 7.6 | EUR | 0.0877 | 0.877 | 0.39571 | 0.0039571 | 10 | - | 85365080 | S. Embeber 21,90,70, 50,30 | Mec 21 | 90 Standard
90290 KAL | INVERSOR DE PERSIANA ALUMINIO | 5603011562106 | 13.93 | EUR | 0.08659 | 0.8659 | 0.4182 | 0.004182 | 10 | - | 85365080 | Bricolage | Brico 90 | 90 Aquarella
90290 KBR | INVERSOR DE PERSIANA BLANCO | 5603011562052 | 8.67 | EUR | 0.08555 | 0.8555 | 0.4182 | 0.004182 | 10 | - | 85365080 | Bricolage | Brico 90 | 90 Standard
90290 KMF | INVERSOR DE PERSIANA MARFIL | 5603011569594 | 8.67 | EUR | 0.08535 | 0.8535 | 0.4182 | 0.004182 | 10 | - | 85365080 | Bricolage | Brico 90 | 90 Standard
90311 TAL | TAPA P/MANDO GENERAL PERSIANA C/IR ALUMINIO | 5603011555399 | 5.89 | EUR | 0.0216 | 0.0216 | 0.2181 | 0.0002181 | 1 | - | 85389099 | S. Embeber 21,90,70, 50,30 | Logus 90 | 90 Aquarella
90311 TBR | TAPA P/MANDO GENERAL PERSIANA C/IR BLANCO | 5603011555368 | 2.07 | EUR | 0.0217 | 0.0217 | 0.2181 | 0.0002181 | 1 | - | 85389099 | S. Embeber 21,90,70, 50,30 | Logus 90 | 90 Standard
90311 TDU | TAPA P/MANDO GENERAL PERSIANA C/IR DORADO | 5603011606718 | 5.9 | EUR | 0.0218 | 0.0218 | 0.2181 | 0.0002181 | 1 | - | 85389099 | S. Embeber 21,90,70, 50,30 | Logus 90 | 90 Aquarella
90311 TGE | TAPA P/MANDO GENERAL PERSIANA C/IR HIELO | 5603011555405 | 5.9 | EUR | 0.0216 | 0.0216 | 0.2181 | 0.0002181 | 1 | - | 85389099 | S. Embeber 21,90,70, 50,30 | Logus 90 | 90 Aquarella
90311 TIS | TAPA P/MANDO GENERAL PERSIANA C/IR GRIS | 5603011555382 | 5.9 | EUR | 0.0197 | 0.0197 | 0.2181 | 0.0002181 | 1 | - | 85389099 | S. Embeber 21,90,70, 50,30 | Logus 90 | 90 Aquarella
90311 TMF | TAPA P/MANDO GENERAL PERSIANA C/IR MARFIL | 5603011555375 | 2.07 | EUR | 0.0202 | 0.0202 | 0.2181 | 0.0002181 | 1 | - | 85389099 | S. Embeber 21,90,70, 50,30 | Logus 90 | 90 Standard
90311 TPE | TAPA P/MANDO GENERAL PERSIANA C/IR PERLA | 5603011555412 | 5.9 | EUR | 0.0218 | 0.0218 | 0.2181 | 0.0002181 | 1 | - | 85389099 | S. Embeber 21,90,70, 50,30 | Logus 90 | 90 Aquarella
90311 TPM | TAPA P/MANDO GENERAL PERSIANA C/IR NEGRA MATE | 5603011605735 | 5.9 | EUR | 0.0212 | 0.0212 | 0.2181 | 0.0002181 | 1 | - | 85389099 | S. Embeber 21,90,70, 50,30 | Logus 90 | 90 Aquarella
90312 TAL | TAPA P/MANDO LOCAL PERSIANA C/IR ALUMINIO | 5603011555450 | 5.9 | EUR | 0.02 | 0.02 | 0.2181 | 0.0002181 | 1 | - | 85389099 | S. Embeber 21,90,70, 50,30 | Logus 90 | 90 Aquarella
90312 TBR | TAPA P/MANDO LOCAL PERSIANA C/IR BLANCO | 5603011555429 | 2.07 | EUR | 0.0216 | 0.0216 | 0.2181 | 0.0002181 | 1 | - | 85389099 | S. Embeber 21,90,70, 50,30 | Logus 90 | 90 Standard
90312 TDU | TAPA P/MANDO LOCAL PERSIANA C/IR DORADO | 5603011606725 | 5.9 | EUR | 0.0218 | 0.0218 | 0.2181 | 0.0002181 | 1 | - | 85389099 | S. Embeber 21,90,70, 50,30 | Logus 90 | 90 Aquarella
90312 TGE | TAPA P/MANDO LOCAL PERSIANA C/IR HIELO | 5603011555467 | 5.9 | EUR | 0.0205 | 0.0205 | 0.2181 | 0.0002181 | 1 | - | 85389099 | S. Embeber 21,90,70, 50,30 | Logus 90 | 90 Aquarella
90312 TIS | TAPA P/MANDO LOCAL PERSIANA C/IR GRIS | 5603011555443 | 5.9 | EUR | 0.0212 | 0.0212 | 0.2181 | 0.0002181 | 1 | - | 85389099 | S. Embeber 21,90,70, 50,30 | Logus 90 | 90 Aquarella
90312 TMF | TAPA P/MANDO LOCAL PERSIANA C/IR MARFIL | 5603011555436 | 2.07 | EUR | 0.0214 | 0.0214 | 0.2181 | 0.0002181 | 1 | - | 85389099 | S. Embeber 21,90,70, 50,30 | Logus 90 | 90 Standard
90312 TPE | TAPA P/MANDO LOCAL PERSIANA C/IR PERLA | 5603011555474 | 5.9 | EUR | 0.0215 | 0.0215 | 0.2181 | 0.0002181 | 1 | - | 85389099 | S. Embeber 21,90,70, 50,30 | Logus 90 | 90 Aquarella
90312 TPM | TAPA P/MANDO LOCAL PERSIANA C/IR NEGRA MATE | 5603011605742 | 5.9 | EUR | 0.0211 | 0.0211 | 0.2181 | 0.0002181 | 1 | - | 85389099 | S. Embeber 21,90,70, 50,30 | Logus 90 | 90 Aquarella
90331 CAL | DOBLE BASE MONOBLOC SCHUKO ALUMINIO | 5603011070472 | 8 | EUR | 0.11615 | 0.2323 | 0.65635 | 0.0013127 | 2 | - | 85366990 | S. Embeber 21,90,70, 50,30 | Mec 21 | 90 Aquarella
90331 CBR | DOBLE BASE MONOBLOC SCHUKO BLANCO | 5603011065126 | 6.2 | EUR | 0.11162 | 1.1162 | 0.5616 | 0.005616 | 10 | - | 85366990 | S. Embeber 21,90,70, 50,30 | Mec 21 | 90 Standard
90331 CDU | DOBLE BASE MONOBLOC SCHUKO DORADO | 5603011606732 | 8 | EUR | 0.11325 | 0.2265 | 0.65635 | 0.0013127 | 2 | - | 85366990 | S. Embeber 21,90,70, 50,30 | Mec 21 | 90 Aquarella
90331 CGE | DOBLE BASE MONOBLOC SCHUKO HIELO | 5603011070489 | 8 | EUR | 0.11715 | 0.2343 | 0.65635 | 0.0013127 | 2 | - | 85366990 | S. Embeber 21,90,70, 50,30 | Mec 21 | 90 Aquarella
90331 CIS | DOBLE BASE MONOBLOC SCHUKO GRIS | 5603011070465 | 8 | EUR | 0.11605 | 0.2321 | 0.65635 | 0.0013127 | 2 | - | 85366990 | S. Embeber 21,90,70, 50,30 | Mec 21 | 90 Aquarella
90331 CMF | DOBLE BASE MONOBLOC SCHUKO MARFIL | 5603011065133 | 6.2 | EUR | 0.112 | 1.12 | 0.5616 | 0.005616 | 10 | - | 85366990 | S. Embeber 21,90,70, 50,30 | Mec 21 | 90 Standard
90331 CPE | DOBLE BASE MONOBLOC SCHUKO PERLA | 5603011070496 | 8 | EUR | 0.1167 | 0.2334 | 0.65635 | 0.0013127 | 2 | - | 85366990 | S. Embeber 21,90,70, 50,30 | Mec 21 | 90 Aquarella
90331 CPM | BASE ENCHUFE DOBLE 2P+T(SKO) MONOB NEGRA MATE | 5603011605759 | 8 | EUR | 0.09845 | 0.1969 | 0.65635 | 0.0013127 | 2 | - | 85366990 | S. Embeber 21,90,70, 50,30 | Mec 21 | 90 Aquarella
90331 KAL | BASE ENCHUFE DOBLE 2P+T (SKO) MONOB ALUMINIO | 5603011564124 | 9.43 | EUR | 0.11438 | 1.1438 | 0.74541 | 0.0074541 | 10 | - | 85366990 | Bricolage | Brico 90 | 90 Aquarella
90331 KBR | BASE ENCHUFE DOBLE 2P+T (SKO) MONOB BLANCO | 5603011551803 | 7.37 | EUR | 0.11352 | 1.1352 | 0.74541 | 0.0074541 | 10 | - | 85366990 | Bricolage | Brico 90 | 90 Standard
90331 KMF | BASE ENCHUFE DOBLE 2P+T (SKO) MONOB MARFIL | 5603011569600 | 7.37 | EUR | 0.11386 | 1.1386 | 0.74541 | 0.0074541 | 10 | - | 85366990 | Bricolage | Brico 90 | 90 Standard
90332 CAL | DOBLE BASE MONOBLOC SCHUKO C/PROTEC ALUMINIO | 5603011070519 | 8.5 | EUR | 0.12175 | 0.2435 | 0.65635 | 0.0013127 | 2 | - | 85366990 | S. Embeber 21,90,70, 50,30 | Mec 21 | 90 Aquarella
90332 CBR | DOBLE BASE MONOBLOC SCHUKO C/PROTEC BLANCO | 5603011065140 | 7.43 | EUR | 0.11664 | 1.1664 | 0.5616 | 0.005616 | 10 | - | 85366990 | S. Embeber 21,90,70, 50,30 | Mec 21 | 90 Standard
90332 CDU | DOBLE BASE MONOBLOC SCHUKO C/PROTEC DORADO | 5603011606749 | 8.5 | EUR | 0.1218 | 0.2436 | 0.65635 | 0.0013127 | 2 | - | 85366990 | S. Embeber 21,90,70, 50,30 | Mec 21 | 90 Aquarella
90332 CGE | DOBLE BASE MONOBLOC SCHUKO C/PROTEC HIELO | 5603011070526 | 8.5 | EUR | 0.1219 | 0.2438 | 0.65635 | 0.0013127 | 2 | - | 85366990 | S. Embeber 21,90,70, 50,30 | Mec 21 | 90 Aquarella
90332 CIS | DOBLE BASE MONOBLOC SCHUKO C/PROTEC GRIS | 5603011070502 | 8.5 | EUR | 0.1212 | 0.2424 | 0.65635 | 0.0013127 | 2 | - | 85366990 | S. Embeber 21,90,70, 50,30 | Mec 21 | 90 Aquarella
90332 CMF | DOBLE BASE MONOBLOC SCHUKO C/PROTEC MARFIL | 5603011065157 | 7.43 | EUR | 0.11591 | 1.1591 | 0.5616 | 0.005616 | 10 | - | 85366990 | S. Embeber 21,90,70, 50,30 | Mec 21 | 90 Standard
90332 CPE | DOBLE BASE MONOBLOC SCHUKO C/PROTEC PERLA | 5603011070533 | 8.5 | EUR | 0.12215 | 0.2443 | 0.65635 | 0.0013127 | 2 | - | 85366990 | S. Embeber 21,90,70, 50,30 | Mec 21 | 90 Aquarella
90332 CPM | DOBLE BASE MONOBLOC SCHUKO C/PROTEC NEGRA MAT | 5603011605766 | 8.5 | EUR | 0.1229 | 0.2458 | 0.65635 | 0.0013127 | 2 | - | 85366990 | S. Embeber 21,90,70, 50,30 | Mec 21 | 90 Aquarella
90332 KAL | BASE ENCHUFE DOB 2P+T (SKO) MONOB C/PROT ALUM | 5603011559977 | 10 | EUR | 0.12013 | 1.2013 | 0.74541 | 0.0074541 | 10 | - | 85366990 | Bricolage | Brico 90 | 90 Aquarella
90332 KBR | BASE ENCHUFE DOB 2P+T (SKO) MONOB C/PROT BLAN | 5603011555726 | 8.77 | EUR | 0.12051 | 1.2051 | 0.74541 | 0.0074541 | 10 | - | 85366990 | Bricolage | Brico 90 | 90 Standard
90332 KMF | BASE ENCHUFE DOB 2P+T (SKO) MONOB C/PROT MARF | 5603011569617 | 8.77 | EUR | 0.12009 | 1.2009 | 0.74541 | 0.0074541 | 10 | - | 85366990 | Bricolage | Brico 90 | 90 Standard
90343 CAL | DOB B. INGL MONOB C/INTER Y PILOTO SEÑAL ALUM | 5603011070434 | 25.07 | EUR | 0.1589 | 0.3178 | 0.5297 | 0.0010594 | 2 | - | 85366990 | S. Embeber 21,90,70, 50,30 | Mec 21 | 90 Aquarella
90343 CBR | DOB B. INGL MONOB C/INTER Y PILOTO SEÑAL BLAN | 5603011070694 | 22.47 | EUR | 0.15472 | 0.7736 | 0.48012 | 0.0024006 | 5 | - | 85366990 | S. Embeber 21,90,70, 50,30 | Mec 21 | 90 Standard
90343 CDU | DOB B. INGL MONOB C/INTER Y PILOTO SEÑAL | 5603011606756 | 25.07 | EUR | 0.1561 | 0.3122 | 0.5297 | 0.0010594 | 2 | - | 85366990 | S. Embeber 21,90,70, 50,30 | Mec 21 | 90 Aquarella
90343 CGE | DOB B. INGL MONOB C/INTER Y PILOTO SEÑAL HIEL | 5603011070441 | 25.07 | EUR | 0.161 | 0.322 | 0.5297 | 0.0010594 | 2 | - | 85366990 | S. Embeber 21,90,70, 50,30 | Mec 21 | 90 Aquarella
90343 CIS | DOB B. INGL MONOB C/INTER Y PILOTO SEÑAL GRIS | 5603011070427 | 25.07 | EUR | 0.15365 | 0.3073 | 0.5297 | 0.0010594 | 2 | - | 85366990 | S. Embeber 21,90,70, 50,30 | Mec 21 | 90 Aquarella
90343 CMF | DOB B. INGL MONOB C/INTER Y PILOTO SEÑAL MARF | 5603011070700 | 22.47 | EUR | 0.15412 | 0.7706 | 0.48012 | 0.0024006 | 5 | - | 85366990 | S. Embeber 21,90,70, 50,30 | Mec 21 | 90 Standard
90343 CPE | DOB B. INGL MONOB C/INTER Y PILOTO SEÑAL PERL | 5603011070458 | 25.07 | EUR | 0.15855 | 0.3171 | 0.5297 | 0.0010594 | 2 | - | 85366990 | S. Embeber 21,90,70, 50,30 | Mec 21 | 90 Aquarella
90343 CPM | DOB B. ING MONOB C/INTER Y PILOTO SEÑAL NG MT | 5603011605773 | 25.07 | EUR | 0.1561 | 0.3122 | 0.5297 | 0.0010594 | 2 | - | 85366990 | S. Embeber 21,90,70, 50,30 | Mec 21 | 90 Aquarella
90344 CAL | DOBLE BASE INGLESA MONOBLOC C/INTER ALUMINIO | 5603011575571 | 24.63 | EUR | 0.1569 | 0.3138 | 0.5297 | 0.0010594 | 2 | - | 85366990 | S. Embeber 21,90,70, 50,30 | Mec 21 | 90 Aquarella
90344 CBR | DOBLE BASE INGLESA MONOBLOC C/INTER BLANCO | 5603011575533 | 19.8 | EUR | 0.14788 | 0.7394 | 0.48012 | 0.0024006 | 5 | - | 85366990 | S. Embeber 21,90,70, 50,30 | Mec 21 | 90 Standard
90344 CDU | DOBLE BASE INGLESA MONOBLOC C/INTER DORADO | 5603011606763 | 24.63 | EUR | 0.07795 | 0.1559 | 0.5297 | 0.0010594 | 2 | - | 85366990 | S. Embeber 21,90,70, 50,30 | Mec 21 | 90 Aquarella
90344 CGE | DOBLE BASE INGLESA MONOBLOC C/INTER HIELO | 5603011575557 | 24.63 | EUR | 0.1565 | 0.313 | 0.5297 | 0.0010594 | 2 | - | 85366990 | S. Embeber 21,90,70, 50,30 | Mec 21 | 90 Aquarella
90344 CIS | DOBLE BASE INGLESA MONOBLOC C/INTER GRIS | 5603011575588 | 24.63 | EUR | 0.1523 | 0.3046 | 0.5297 | 0.0010594 | 2 | - | 85366990 | S. Embeber 21,90,70, 50,30 | Mec 21 | 90 Aquarella
90344 CMF | DOBLE BASE INGLESA MONOBLOC C/INTER MARFIL | 5603011575540 | 19.8 | EUR | 0.15122 | 0.7561 | 0.48012 | 0.0024006 | 5 | - | 85366990 | S. Embeber 21,90,70, 50,30 | Mec 21 | 90 Standard
90344 CPE | DOBLE BASE INGLESA MONOBLOC C/INTER PERLA | 5603011575564 | 24.63 | EUR | 0.1551 | 0.3102 | 0.5297 | 0.0010594 | 2 | - | 85366990 | S. Embeber 21,90,70, 50,30 | Mec 21 | 90 Aquarella
90344 CPM | DOBLE BASE INGLESA MONOBL C/INTER NEGRA MATE | 5603011605780 | 24.63 | EUR | 0.15415 | 0.3083 | 0.5297 | 0.0010594 | 2 | - | 85366990 | S. Embeber 21,90,70, 50,30 | Mec 21 | 90 Aquarella
90351 TAL | TAPA P/PULSADOR/CONMUTADOR C/LLAVE ALUMINIO | 5603011554477 | 5.9 | EUR | 0.0214 | 0.0214 | 0.2181 | 0.0002181 | 1 | - | 85389099 | S. Embeber 21,90,70, 50,30 | Logus 90 | 90 Aquarella
90351 TBR | TAPA P/PULSADOR/CONMUTADOR C/LLAVE BLANCO | 5603011554446 | 2.07 | EUR | 0.0218 | 0.0218 | 0.2181 | 0.0002181 | 1 | - | 85389099 | S. Embeber 21,90,70, 50,30 | Logus 90 | 90 Standard
90351 TDU | TAPA P/PULSADOR/CONMUTADOR C/LLAVE DORADO | 5603011606770 | 5.9 | EUR | 0.0201 | 0.0201 | 0.2181 | 0.0002181 | 1 | - | 85389099 | S. Embeber 21,90,70, 50,30 | Logus 90 | 90 Aquarella
90351 TGE | TAPA P/PULSADOR/CONMUTADOR C/LLAVE HIELO | 5603011554484 | 5.9 | EUR | 0.0209 | 0.0209 | 0.2181 | 0.0002181 | 1 | - | 85389099 | S. Embeber 21,90,70, 50,30 | Logus 90 | 90 Aquarella
90351 TIS | TAPA P/PULSADOR/CONMUTADOR C/LLAVE GRIS | 5603011554460 | 5.9 | EUR | 0.0195 | 0.0195 | 0.2181 | 0.0002181 | 1 | - | 85389099 | S. Embeber 21,90,70, 50,30 | Logus 90 | 90 Aquarella
90351 TMF | TAPA P/PULSADOR/CONMUTADOR C/LLAVE MARFIL | 5603011554453 | 2.07 | EUR | 0.0212 | 0.0212 | 0.2181 | 0.0002181 | 1 | - | 85389099 | S. Embeber 21,90,70, 50,30 | Logus 90 | 90 Standard
90351 TPE | TAPA P/PULSADOR/CONMUTADOR C/LLAVE PERLA | 5603011554491 | 5.9 | EUR | 0.0216 | 0.0216 | 0.2181 | 0.0002181 | 1 | - | 85389099 | S. Embeber 21,90,70, 50,30 | Logus 90 | 90 Aquarella
90351 TPM | TAPA P/PULSADOR/CONMUTADOR C/LLAVE NEGRA MATE | 5603011605797 | 5.9 | EUR | 0.0211 | 0.0211 | 0.2181 | 0.0002181 | 1 | - | 85389099 | S. Embeber 21,90,70, 50,30 | Logus 90 | 90 Aquarella
90401 CBR | DETECTOR DE MOVIMIENTO DE 1000W BLANCO | 5603011581046 | 64.2 | EUR | 0.112 | 0.112 | 0.4779 | 0.0004779 | 1 | - | 85365080 | S. Embeber 21,90,70, 50,30 | Mec 21 | 90 Standard
90401 KAL | DETECTOR DE MOVIMIENTO 1000W ALUMINIO | 5603011559984 | 77.73 | EUR | 0.10912 | 0.5456 | 0.3472 | 0.001736 | 5 | - | 85365080 | Bricolage | Brico 90 | 90 Aquarella
90401 KBR | DETECTOR DE MOVIMIENTO 1000W BLANCO | 5603011555740 | 70.53 | EUR | 0.10586 | 0.5293 | 0.67 | 0.00335 | 5 | - | 85365080 | Bricolage | Brico 90 | 90 Standard
90401 KMF | DETECTOR DE MOVIMIENTO DE 1000W MARFIL | 5603011569624 | 70.53 | EUR | 0.1093 | 0.5465 | 0.67 | 0.00335 | 5 | - | 85365080 | Bricolage | Brico 90 | 90 Standard
90401 TAL | TAPA PARA DETECTOR DE MOVIMIENTO ALUMINIO | 5603011555634 | 5.9 | EUR | 0.0207 | 0.0207 | 0.2181 | 0.0002181 | 1 | - | 85389099 | S. Embeber 21,90,70, 50,30 | Logus 90 | 90 Aquarella
90401 TBR | TAPA PARA DETECTOR DE MOVIMIENTO BLANCO | 5603011555603 | 2.07 | EUR | 0.0213 | 0.0213 | 0.2181 | 0.0002181 | 1 | - | 85389099 | S. Embeber 21,90,70, 50,30 | Logus 90 | 90 Standard
90401 TDU | TAPA PARA DETECTOR DE MOVIMIENTO DORADO | 5603011606787 | 5.9 | EUR | 0.0222 | 0.0222 | 0.2181 | 0.0002181 | 1 | - | 85389099 | S. Embeber 21,90,70, 50,30 | Logus 90 | 90 Aquarella
90401 TGE | TAPA PARA DETECTOR DE MOVIMIENTO HIELO | 5603011555641 | 5.9 | EUR | 0.0219 | 0.0219 | 0.2181 | 0.0002181 | 1 | - | 85389099 | S. Embeber 21,90,70, 50,30 | Logus 90 | 90 Aquarella
90401 TIS | TAPA PARA DETECTOR DE MOVIMIENTO GRIS | 5603011555627 | 5.9 | EUR | 0.0213 | 0.0213 | 0.2181 | 0.0002181 | 1 | - | 85389099 | S. Embeber 21,90,70, 50,30 | Logus 90 | 90 Aquarella
90401 TMF | TAPA PARA DETECTOR DE MOVIMIENTO MARFIL | 5603011555610 | 2.07 | EUR | 0.0213 | 0.0213 | 0.2181 | 0.0002181 | 1 | - | 85389099 | S. Embeber 21,90,70, 50,30 | Logus 90 | 90 Standard
90401 TPE | TAPA PARA DETECTOR DE MOVIMIENTO PERLA | 5603011555658 | 5.9 | EUR | 0.0219 | 0.0219 | 0.2181 | 0.0002181 | 1 | - | 85389099 | S. Embeber 21,90,70, 50,30 | Logus 90 | 90 Aquarella
90401 TPM | TAPA PARA DETECTOR DE MOVIMIENTO NEGRA MATE | 5603011605803 | 5.9 | EUR | 0.0196 | 0.0196 | 0.2181 | 0.0002181 | 1 | - | 85389099 | S. Embeber 21,90,70, 50,30 | Logus 90 | 90 Aquarella
90402 CBR | DETECTOR DE MOVIMIENTO DE 400W BLANCO | 5603011581053 | 47.46 | EUR | 0.1126 | 0.1126 | 0.4779 | 0.0004779 | 1 | - | 85365080 | S. Embeber 21,90,70, 50,30 | Mec 21 | 90 Standard
90402 KAL | DETECTOR DE MOVIMIENTO 400W ALUMINIO | 5603011559991 | 59.43 | EUR | 0.10738 | 0.5369 | 0.67 | 0.00335 | 5 | - | 85365080 | Bricolage | Brico 90 | 90 Aquarella
90402 KBR | DETECTOR DE MOVIMIENTO 400W BLANCO | 5603011555733 | 52.23 | EUR | 0.10832 | 0.5416 | 0.67 | 0.00335 | 5 | - | 85365080 | Bricolage | Brico 90 | 90 Standard
90402 KMF | DETECTOR DE MOVIMIENTO DE 400W MARFIL | 5603011569631 | 52.23 | EUR | 0.10942 | 0.5471 | 0.67 | 0.00335 | 5 | - | 85365080 | Bricolage | Brico 90 | 90 Standard
90403 TAL | TAPA PARA DETECTOR DE MOVIM INST MURAL AL | 5603011631819 | 5.9 | EUR | 0.021 | 0.021 | 0.2181 | 0.0002181 | 1 | - | 85389099 | S. Embeber 21,90,70, 50,30 | Logus 90 | 90 Aquarella
90403 TBR | TAPA PARA DETECTOR DE MOVIM INST MURAL BLANCO | 5603011631826 | 2.07 | EUR | 0.0209 | 0.0209 | 0.2181 | 0.0002181 | 1 | - | 85389099 | S. Embeber 21,90,70, 50,30 | Logus 90 | 90 Standard
90403 TDU | TAPA PARA DETECTOR DE MOVIM INST MURAL DORADO | 5603011631833 | 5.9 | EUR | 0.0206 | 0.0206 | 0.2181 | 0.0002181 | 1 | - | 85389099 | S. Embeber 21,90,70, 50,30 | Logus 90 | 90 Aquarella
90403 TGE | TAPA PARA DETECTOR DE MOVIM INST MURAL HIELO | 5603011631840 | 5.9 | EUR | 0.0218 | 0.0218 | 0.2181 | 0.0002181 | 1 | - | 85389099 | S. Embeber 21,90,70, 50,30 | Logus 90 | 90 Aquarella
90403 TIS | TAPA PARA DETECTOR DE MOVIM INST MURAL GRIS | 5603011631857 | 5.9 | EUR | 0.0193 | 0.0193 | 0.2181 | 0.0002181 | 1 | - | 85389099 | S. Embeber 21,90,70, 50,30 | Logus 90 | 90 Aquarella
90403 TMF | TAPA PARA DETECTOR DE MOVIM INST MURAL MARFIL | 5603011631864 | 2.07 | EUR | 0.0205 | 0.0205 | 0.2181 | 0.0002181 | 1 | - | 85389099 | S. Embeber 21,90,70, 50,30 | Logus 90 | 90 Standard
90403 TPE | TAPA PARA DETECTOR DE MOVIM INST MURAL PERLA | 5603011631871 | 5.9 | EUR | 0.0216 | 0.0216 | 0.2181 | 0.0002181 | 1 | - | 85389099 | S. Embeber 21,90,70, 50,30 | Logus 90 | 90 Aquarella
90403 TPM | TAPA PARA DETECTOR DE MOVIM INST MURAL NM | 5603011631888 | 5.9 | EUR | 0.0195 | 0.0195 | 0.2181 | 0.0002181 | 1 | - | 85389099 | S. Embeber 21,90,70, 50,30 | Logus 90 | 90 Aquarella
90441 SAL | TAPA C/SOPORTE P/1 CONECTOR RJ45 ALUMINIO | 5603011618285 | 7.17 | EUR | 0.03855 | 0.0771 | 0.1955 | 0.000391 | 2 | - | 85389099 | S. Embeber 21,90,70, 50,30 | Logus 90 | 90 Aquarella
90441 SBR | TAPA C/SOPORTE P/1 CONECTOR RJ45 BLANCO | 5603011618230 | 3.77 | EUR | 0.03618 | 0.1809 | 0.1589 | 0.0007945 | 5 | - | 85389099 | S. Embeber 21,90,70, 50,30 | Logus 90 | 90 Standard
90441 SDU | TAPA C/SOPORTE P/1 CONECTOR RJ45 DORADO | 5603011618292 | 7.17 | EUR | 0.0391 | 0.0782 | 0.1955 | 0.000391 | 2 | - | 85389099 | S. Embeber 21,90,70, 50,30 | Logus 90 | 90 Aquarella
90441 SGE | TAPA C/SOPORTE P/1 CONECTOR RJ45 HIELO | 5603011618254 | 7.17 | EUR | 0.0394 | 0.0788 | 0.1955 | 0.000391 | 2 | - | 85389099 | S. Embeber 21,90,70, 50,30 | Logus 90 | 90 Aquarella
90441 SIS | TAPA C/SOPORTE P/1 CONECTOR RJ45 GRIS | 5603011618278 | 7.17 | EUR | 0.03905 | 0.0781 | 0.1955 | 0.000391 | 2 | - | 85389099 | S. Embeber 21,90,70, 50,30 | Logus 90 | 90 Aquarella
90441 SMF | TAPA C/SOPORTE P/1 CONECTOR RJ45 MARFIL | 5603011618247 | 3.77 | EUR | 0.03592 | 0.1796 | 0.1589 | 0.0007945 | 5 | - | 85389099 | S. Embeber 21,90,70, 50,30 | Logus 90 | 90 Standard
90441 SPE | TAPA C/SOPORTE P/1 CONECTOR RJ45 PERLA | 5603011618261 | 7.17 | EUR | 0.039 | 0.078 | 0.1955 | 0.000391 | 2 | - | 85389099 | S. Embeber 21,90,70, 50,30 | Logus 90 | 90 Aquarella
90441 SPM | TAPA C/SOPORTE P/1 CONECTOR RJ45 NEGRA MATE | 5603011618308 | 7.17 | EUR | 0.039 | 0.078 | 0.1955 | 0.000391 | 2 | - | 85389099 | S. Embeber 21,90,70, 50,30 | Logus 90 | 90 Aquarella
90442 SAL | TAPA C/SOPORTE P/DOS CONECTORES RJ45 ALUMINIO | 5603011580797 | 7.33 | EUR | 0.0391 | 0.0782 | 0.1955 | 0.000391 | 2 | - | 85389099 | S. Embeber 21,90,70, 50,30 | Logus 90 | 90 Aquarella
90442 SBR | TAPA C/SOPORTE P/DOS CONECTORES RJ45 BLANCO | 5603011580773 | 3.93 | EUR | 0.03592 | 0.1796 | 0.1589 | 0.0007945 | 5 | - | 85389099 | S. Embeber 21,90,70, 50,30 | Logus 90 | 90 Standard
90442 SDU | TAPA C/SOPORTE P/DOS CONECTORES RJ45 DORADO | 5603011606794 | 7.33 | EUR | 0.03875 | 0.0775 | 0.1955 | 0.000391 | 2 | - | 85389099 | S. Embeber 21,90,70, 50,30 | Logus 90 | 90 Aquarella
90442 SGE | TAPA C/SOPORTE P/DOS CONECTORES RJ45 HIELO | 5603011580803 | 7.33 | EUR | 0.0392 | 0.0784 | 0.1955 | 0.000391 | 2 | - | 85389099 | S. Embeber 21,90,70, 50,30 | Logus 90 | 90 Aquarella
90442 SIS | TAPA C/SOPORTE P/DOS CONECTORES RJ45 GRIS | 5603011580810 | 7.33 | EUR | 0.03885 | 0.0777 | 0.1955 | 0.000391 | 2 | - | 85389099 | S. Embeber 21,90,70, 50,30 | Logus 90 | 90 Aquarella
90442 SMF | TAPA C/SOPORTE P/DOS CONECTORES RJ45 MARFIL | 5603011580780 | 3.93 | EUR | 0.03538 | 0.1769 | 0.1589 | 0.0007945 | 5 | - | 85389099 | S. Embeber 21,90,70, 50,30 | Logus 90 | 90 Standard
90442 SPE | TAPA C/SOPORTE P/DOS CONECTORES RJ45 PERLA | 5603011580827 | 7.33 | EUR | 0.0387 | 0.0774 | 0.1955 | 0.000391 | 2 | - | 85389099 | S. Embeber 21,90,70, 50,30 | Logus 90 | 90 Aquarella
90442 SPM | TAPA C/SOPORTE P/DOS CONECT RJ45 NEGRA MATE | 5603011605810 | 7.33 | EUR | 0.0382 | 0.0764 | 0.1955 | 0.000391 | 2 | - | 85389099 | S. Embeber 21,90,70, 50,30 | Logus 90 | 90 Aquarella
90448 SAL | TAPA P/ADAPT P/CONECT FO SC APC DUPLEX ALUM | 5603011577674 | 6.17 | EUR | 0.0352 | 0.0704 | 0.23895 | 0.0004779 | 2 | - | 85389099 | S. Embeber 21,90,70, 50,30 | Logus 90 | 90 Aquarella
90448 SBR | TAPA P/ADAPT P/CONECT FO SC APC DUPLEX BLANCO | 5603011577636 | 4.37 | EUR | 0.03134 | 0.1567 | 0.23264 | 0.0011632 | 5 | - | 85389099 | S. Embeber 21,90,70, 50,30 | Logus 90 | 90 Standard
90448 SDU | TAPA P/ADAPT P/CONECT FO SC APC DUPLEX DORADO | 5603011606800 | 6.17 | EUR | 0.03545 | 0.0709 | 0.23895 | 0.0004779 | 2 | - | 85389099 | S. Embeber 21,90,70, 50,30 | Logus 90 | 90 Aquarella
90448 SGE | TAPA P/ADAPT P/CONECT FO SC APC DUPLEX HIELO | 5603011577650 | 6.17 | EUR | 0.0365 | 0.073 | 0.23895 | 0.0004779 | 2 | - | 85389099 | S. Embeber 21,90,70, 50,30 | Logus 90 | 90 Aquarella
90448 SIS | TAPA P/ADAPT P/CONECT FO SC APC DUPLEX GRIS | 5603011577681 | 6.17 | EUR | 0.0341 | 0.0682 | 0.23895 | 0.0004779 | 2 | - | 85389099 | S. Embeber 21,90,70, 50,30 | Logus 90 | 90 Aquarella
90448 SMF | TAPA P/ADAPT P/CONECT FO SC APC DUPLEX MARFIL | 5603011577643 | 4.37 | EUR | 0.0311 | 0.1555 | 0.23264 | 0.0011632 | 5 | - | 85389099 | S. Embeber 21,90,70, 50,30 | Logus 90 | 90 Standard
90448 SPE | TAPA P/ADAPT P/CONECT FO SC APC DUPLEX PERLA | 5603011577667 | 6.17 | EUR | 0.0346 | 0.0692 | 0.23895 | 0.0004779 | 2 | - | 85389099 | S. Embeber 21,90,70, 50,30 | Logus 90 | 90 Aquarella
90448 SPM | TAPA P/ADAPT P/CONECT FO SC APC DUPLEX NG MAT | 5603011605827 | 6.17 | EUR | 0.03435 | 0.0687 | 0.23895 | 0.0004779 | 2 | - | 85389099 | S. Embeber 21,90,70, 50,30 | Logus 90 | 90 Aquarella
90449 SAL | TAPA P/ADAP P/CONEC FO SC APC SIMP/LC DUP AL | 5603011577513 | 6.17 | EUR | 0.0349 | 0.0698 | 0.23895 | 0.0004779 | 2 | - | 85389099 | S. Embeber 21,90,70, 50,30 | Logus 90 | 90 Aquarella
90449 SBR | TAPA P/ADAP P/CONEC FO SC APC SIMP/LC DUP BL | 5603011577476 | 4.37 | EUR | 0.03178 | 0.1589 | 0.23264 | 0.0011632 | 5 | - | 85389099 | S. Embeber 21,90,70, 50,30 | Logus 90 | 90 Standard
90449 SDU | T. P/ADAP P/CONEC FO SC APC SIMP/LC DUP DORAD | 5603011606817 | 6.17 | EUR | 0.03585 | 0.0717 | 0.23895 | 0.0004779 | 2 | - | 85389099 | S. Embeber 21,90,70, 50,30 | Logus 90 | 90 Aquarella
90449 SGE | TAPA P/ADAP P/CONEC FO SC APC SIMP/LC DUP GE | 5603011577490 | 6.17 | EUR | 0.03515 | 0.0703 | 0.23895 | 0.0004779 | 2 | - | 85389099 | S. Embeber 21,90,70, 50,30 | Logus 90 | 90 Aquarella
90449 SIS | TAPA P/ADAP P/CONEC FO SC APC SIMP/LC DUP IS | 5603011577520 | 6.17 | EUR | 0.0354 | 0.0708 | 0.23895 | 0.0004779 | 2 | - | 85389099 | S. Embeber 21,90,70, 50,30 | Logus 90 | 90 Aquarella
90449 SMF | TAPA P/ADAP P/CONEC FO SC APC SIMP/LC DUP MF | 5603011577483 | 4.37 | EUR | 0.0304 | 0.152 | 0.23264 | 0.0011632 | 5 | - | 85389099 | S. Embeber 21,90,70, 50,30 | Logus 90 | 90 Standard
90449 SPE | TAPA P/ADAP P/CONEC FO SC APC SIMP/LC DUP PE | 5603011577506 | 6.17 | EUR | 0.0128 | 0.0256 | 0.23895 | 0.0004779 | 2 | - | 85389099 | S. Embeber 21,90,70, 50,30 | Logus 90 | 90 Aquarella
90449 SPM | T. P/ADAP P/CONEC FO SC APC SIMP/LC DUP NG MT | 5603011605834 | 6.17 | EUR | 0.03455 | 0.0691 | 0.23895 | 0.0004779 | 2 | - | 85389099 | S. Embeber 21,90,70, 50,30 | Logus 90 | 90 Aquarella
90453 CBR | TOMA INF RJ45 CAT 5E UTP DE 1 SALIDA BLANCA | 5603011581107 | 8.87 | EUR | 0.06969 | 0.6969 | 0.39571 | 0.0039571 | 10 | - | 85366990 | S. Embeber 21,90,70, 50,30 | Mec 21 | 90 Standard
90453 KAL | TOMA RJ45 CAT 5E UTP ALUMINIO | 5603011560003 | 15.33 | EUR | 0.06779 | 0.6779 | 0.4182 | 0.004182 | 10 | - | 85366990 | Bricolage | Brico 90 | 90 Aquarella
90453 KBR | TOMA RJ45 CAT 5E UTP BLANCA | 5603011555948 | 10.03 | EUR | 0.06763 | 0.6763 | 0.4182 | 0.004182 | 10 | - | 85366990 | Bricolage | Brico 90 | 90 Standard
90453 KMF | TOMA INF RJ45 CAT.5E UTP DE 1 SALIDA MARFIL | 5603011569648 | 10.03 | EUR | 0.06752 | 0.6752 | 0.4182 | 0.004182 | 10 | - | 85366990 | Bricolage | Brico 90 | 90 Standard
90455 CBR | TOMA INF RJ45 CAT 6 UTP DE 1 SALIDA BLANCA | 5603011581114 | 9.22 | EUR | 0.06299 | 0.6299 | 0.39571 | 0.0039571 | 10 | - | 85366990 | S. Embeber 21,90,70, 50,30 | Mec 21 | 90 Standard
90455 KAL | TOMA INF RJ45 CAT 6 UTP DE 1 SALIDA ALUMINIO | 5603011589875 | 15.73 | EUR | 0.06669 | 0.6669 | 0.4182 | 0.004182 | 10 | - | 85366990 | Bricolage | Brico 90 | 90 Aquarella
90455 KBR | TOMA INF RJ45 CAT 6 UTP DE 1 SALIDA BLANCA | 5603011589851 | 10.43 | EUR | 0.06614 | 0.6614 | 0.4182 | 0.004182 | 10 | - | 85366990 | Bricolage | Brico 90 | 90 Standard
90455 KMF | TOMA INF RJ45 CAT 6 UTP DE 1 SALIDA MARFIL | 5603011589868 | 10.43 | EUR | 0.06727 | 0.6727 | 0.4182 | 0.004182 | 10 | - | 85366990 | Bricolage | Brico 90 | 90 Standard
90496 WAL | B.ENC C/TERM CONEX RÁP C/TAPA ARTIC C/PROT AL | 5603011614713 | 9.04 | EUR | 0.072 | 0.72 | 0.39571 | 0.0039571 | 10 | - | 85366990 | S. Embeber 21,90,70, 50,30 | Logus 90 | 90 Aquarella
90496 WBR | B.ENC C/TERM CONEX RÁP C/TAPA ARTIC C/PROT BL | 5603011614690 | 5.34 | EUR | 0.06861 | 0.6861 | 0.39571 | 0.0039571 | 10 | - | 85366990 | S. Embeber 21,90,70, 50,30 | Logus 90 | 90 Standard
90496 WDU | B.ENC C/TERM CONEX RÁP C/TAPA ARTIC C/PROT DO | 5603011615383 | 9.04 | EUR | 0 | 0 | 0.39571 | 0.0039571 | 10 | - | 85366990 | S. Embeber 21,90,70, 50,30 | Logus 90 | 90 Aquarella
90496 WGE | B.ENC C/TERM CONEX RÁP C/TAPA ARTIC C/PROT GE | 5603011614720 | 9.04 | EUR | 0.07073 | 0.7073 | 0.39571 | 0.0039571 | 10 | - | 85366990 | S. Embeber 21,90,70, 50,30 | Logus 90 | 90 Aquarella
90496 WIS | B.ENC C/TERM CONEX RÁP C/TAPA ARTIC C/PROT IS | 5603011614737 | 9.04 | EUR | 0.06824 | 0.6824 | 0.39571 | 0.0039571 | 10 | - | 85366990 | S. Embeber 21,90,70, 50,30 | Logus 90 | 90 Aquarella
90496 WMF | B.ENC C/TERM CONEX RÁP C/TAPA ARTIC C/PROT MF | 5603011614706 | 5.34 | EUR | 0.06833 | 0.6833 | 0.39571 | 0.0039571 | 10 | - | 85366990 | S. Embeber 21,90,70, 50,30 | Logus 90 | 90 Standard
90496 WPE | B.ENC C/TERM CONEX RÁP C/TAPA ARTIC C/PROT PE | 5603011614744 | 9.04 | EUR | 0.06787 | 0.6787 | 0.39571 | 0.0039571 | 10 | - | 85366990 | S. Embeber 21,90,70, 50,30 | Logus 90 | 90 Aquarella
90496 WPM | B.ENC C/TERM CONX RÁP C/TAPA ARTIC C/PROT NM | 5603011615390 | 9.04 | EUR | 0.06921 | 0.6921 | 0.39571 | 0.0039571 | 10 | - | 85366990 | S. Embeber 21,90,70, 50,30 | Logus 90 | 90 Aquarella
90533 KAL | TOMA R-TV ESTRELLA ALUMINIO | 5603011582609 | 16.2 | EUR | 0.08994 | 0.8994 | 0.4182 | 0.004182 | 10 | - | 85366910 | Bricolage | Brico 90 | 90 Aquarella
90533 KBR | TOMA R-TV ESTRELLA BLANCA | 5603011582463 | 10.9 | EUR | 0.09078 | 0.9078 | 0.4182 | 0.004182 | 10 | - | 85366910 | Bricolage | Brico 90 | 90 Standard
90533 KMF | TOMA R-TV ESTRELLA MARFIL | 5603011582531 | 10.9 | EUR | 0.08599 | 0.8599 | 0.4182 | 0.004182 | 10 | - | 85366910 | Bricolage | Brico 90 | 90 Standard
90543 KAL | TOMA R-TV-SAT ESTRELLA ALUMINIO | 5603011582616 | 16.03 | EUR | 0.09283 | 0.9283 | 0.4182 | 0.004182 | 10 | - | 85366910 | Bricolage | Brico 90 | 90 Aquarella
90543 KBR | TOMA R-TV-SAT ESTRELLA BLANCA | 5603011582470 | 10.73 | EUR | 0.09188 | 0.9188 | 0.4182 | 0.004182 | 10 | - | 85366910 | Bricolage | Brico 90 | 90 Standard
90543 KMF | TOMA R-TV-SAT ESTRELLA MARFIL | 5603011582548 | 10.73 | EUR | 0.09196 | 0.9196 | 0.4182 | 0.004182 | 10 | - | 85366910 | Bricolage | Brico 90 | 90 Standard
90554 KAL | TOMA R-TV TERMINAL ALUMINIO | 5603011582623 | 16.2 | EUR | 0.08885 | 0.8885 | 0.4182 | 0.004182 | 10 | - | 85366910 | Bricolage | Brico 90 | 90 Aquarella
90554 KBR | TOMA R-TV TERMINAL BLANCA | 5603011582487 | 10.9 | EUR | 0.08975 | 0.8975 | 0.4182 | 0.004182 | 10 | - | 85366910 | Bricolage | Brico 90 | 90 Standard
90554 KMF | TOMA R-TV TERMINAL MARFIL | 5603011582555 | 10.9 | EUR | 0 | 0 | 0.4182 | 0.004182 | 10 | - | 85366910 | Bricolage | Brico 90 | 90 Standard
90555 KAL | TOMA R-TV-SAT TERMINAL ALUMINIO | 5603011582630 | 16.53 | EUR | 0 | 0 | 0.4182 | 0.004182 | 10 | - | 85366910 | Bricolage | Brico 90 | 90 Aquarella
90555 KBR | TOMA R-TV-SAT TERMINAL BLANCA | 5603011582494 | 11.23 | EUR | 0 | 0 | 0.4182 | 0.004182 | 10 | - | 85366910 | Bricolage | Brico 90 | 90 Standard
90555 KMF | TOMA R-TV-SAT TERMINAL MARFIL | 5603011582562 | 11.23 | EUR | 0 | 0 | 0.4182 | 0.004182 | 10 | - | 85366910 | Bricolage | Brico 90 | 90 Standard
90564 KAL | TOMA R-TV PASAJE ALUMINIO | 5603011582647 | 19.1 | EUR | 0.09719 | 0.9719 | 0.4182 | 0.004182 | 10 | - | 85366910 | Bricolage | Brico 90 | 90 Aquarella
90564 KBR | TOMA R-TV PASAJE BLANCA | 5603011582500 | 13.8 | EUR | 0.09657 | 0.9657 | 0.4182 | 0.004182 | 10 | - | 85366910 | Bricolage | Brico 90 | 90 Standard
90564 KMF | TOMA R-TV PASAJE MARFIL | 5603011582579 | 13.8 | EUR | 0.09559 | 0.9559 | 0.4182 | 0.004182 | 10 | - | 85366910 | Bricolage | Brico 90 | 90 Standard
90565 KAL | TOMA R-TV-SAT PASAJE ALUMINIO | 5603011582654 | 19.63 | EUR | 0.09754 | 0.9754 | 0.4182 | 0.004182 | 10 | - | 85366910 | Bricolage | Brico 90 | 90 Aquarella
90565 KBR | TOMA R-TV-SAT PASAJE BLANCA | 5603011582517 | 14.33 | EUR | 0.09755 | 0.9755 | 0.4182 | 0.004182 | 10 | - | 85366910 | Bricolage | Brico 90 | 90 Standard
90565 KMF | TOMA R-TV-SAT PASAJE MARFIL | 5603011582586 | 14.33 | EUR | 0.09773 | 0.9773 | 0.4182 | 0.004182 | 10 | - | 85366910 | Bricolage | Brico 90 | 90 Standard
90590 CBR | TOMA INF RJ45 CAT 6A UTP DE 1 SALIDA BLANCA | 5603011637569 | 10.31 | EUR | 0.06509 | 0.6509 | 0.39571 | 0.0039571 | 10 | - | 85366990 | S. Embeber 21,90,70, 50,30 | Mec 21 | 90 Standard
90600 TAL | TECLA P/PULSADOR CUÁDRUPLE ALUMÍNIO | 5603011583033 | 6.87 | EUR | 0.0215 | 0.043 | 0.18175 | 0.0003635 | 2 | - | 85389099 | S. Embeber 21,90,70, 50,30 | Logus 90 | 90 Aquarella
90600 TBR | TECLA P/PULSADOR CUÁDRUPLE BLANCO | 5603011583019 | 3.93 | EUR | 0.01662 | 0.0831 | 0.0727 | 0.0003635 | 5 | - | 85389099 | S. Embeber 21,90,70, 50,30 | Logus 90 | 90 Standard
90600 TDU | TECLA P/PULSADOR CUÁDRUPLE DORADO | 5603011606824 | 6.87 | EUR | 0.02215 | 0.0443 | 0.18175 | 0.0003635 | 2 | - | 85389099 | S. Embeber 21,90,70, 50,30 | Logus 90 | 90 Aquarella
90600 TGE | TECLA P/PULSADOR CUÁDRUPLE HIELO | 5603011583040 | 6.87 | EUR | 0.02235 | 0.0447 | 0.18175 | 0.0003635 | 2 | - | 85389099 | S. Embeber 21,90,70, 50,30 | Logus 90 | 90 Aquarella
90600 TIS | TECLA P/PULSADOR CUÁDRUPLE GRIS | 5603011583057 | 6.87 | EUR | 0.02085 | 0.0417 | 0.18175 | 0.0003635 | 2 | - | 85389099 | S. Embeber 21,90,70, 50,30 | Logus 90 | 90 Aquarella
90600 TMF | TECLA P/PULSADOR CUÁDRUPLE MARFIL | 5603011583026 | 3.93 | EUR | 0.01658 | 0.0829 | 0.0727 | 0.0003635 | 5 | - | 85389099 | S. Embeber 21,90,70, 50,30 | Logus 90 | 90 Standard
90600 TPE | TECLA P/PULSADOR CUÁDRUPLE PERLA | 5603011583064 | 6.87 | EUR | 0.0207 | 0.0414 | 0.18175 | 0.0003635 | 2 | - | 85389099 | S. Embeber 21,90,70, 50,30 | Logus 90 | 90 Aquarella
90600 TPM | TECLA P/PULSADOR CUÁDRUPLE NEGRA MATE | 5603011605841 | 6.87 | EUR | 0.02055 | 0.0411 | 0.18175 | 0.0003635 | 2 | - | 85389099 | S. Embeber 21,90,70, 50,30 | Logus 90 | 90 Aquarella
90601 KAL | TECLA SIMPLE ALUMINIO | 5603011587864 | 3.73 | EUR | 0.0098 | 0.0098 | 0.084 | 8.4e-05 | 1 | - | 85389099 | Bricolage | Brico 90 | 90 Aquarella
90601 KBR | TECLA SIMPLE BLANCO | 5603011587444 | 1.2 | EUR | 0.01344 | 0.1344 | 0.10594 | 0.0010594 | 10 | - | 85389099 | Bricolage | Brico 90 | 90 Standard
90601 KGE | TECLA SIMPLE HIELO | 5603011587871 | 3.73 | EUR | 0.0104 | 0.0104 | 0.084 | 8.4e-05 | 1 | - | 85389099 | Bricolage | Brico 90 | 90 Aquarella
90601 KIS | TECLA SIMPLE GRIS | 5603011587888 | 3.73 | EUR | 0.0101 | 0.0101 | 0.084 | 8.4e-05 | 1 | - | 85389099 | Bricolage | Brico 90 | 90 Aquarella
90601 KMF | TECLA SIMPLE MARFIL | 5603011587451 | 1.2 | EUR | 0.01284 | 0.1284 | 0.10594 | 0.0010594 | 10 | - | 85389099 | Bricolage | Brico 90 | 90 Standard
90601 KPE | TECLA SIMPLE PERLA | 5603011587895 | 3.73 | EUR | 0.0101 | 0.0101 | 0.084 | 8.4e-05 | 1 | - | 85389099 | Bricolage | Brico 90 | 90 Aquarella
90601 KPM | TECLA SIMPLE NEGRA MATE | 5603011608477 | 3.73 | EUR | 0.0108 | 0.0108 | 0.0727 | 7.27e-05 | 1 | - | 85389099 | Bricolage | Brico 90 | 90 Aquarella
90601 QTBR | TECLA SIMPLE BLANCO (ENVASE DE 100 UN) | 5603011639297 | 0.8 | EUR | 0.0136 | 1.36 | 0.1104 | 0.01104 | 100 | - | 85389099 | S. Embeber 21,90,70, 50,30 | Logus 90 | 90 Standard
90601 TAL | TECLA SIMPLE ALUMINIO | 5603011068103 | 3.03 | EUR | 0.01262 | 0.0631 | 0.0727 | 0.0003635 | 5 | - | 85389099 | S. Embeber 21,90,70, 50,30 | Logus 90 | 90 Aquarella
90601 TBR | TECLA SIMPLE BLANCO | 5603011063665 | 0.83 | EUR | 0.011495 | 0.2299 | 0.1173 | 0.002346 | 20 | 100 | 85389099 | S. Embeber 21,90,70, 50,30 | Logus 90 | 90 Standard
90601 TDU | TECLA SIMPLE DORADO | 5603011606831 | 3.03 | EUR | 0.01282 | 0.0641 | 0.0727 | 0.0003635 | 5 | - | 85389099 | S. Embeber 21,90,70, 50,30 | Logus 90 | 90 Aquarella
90601 TGE | TECLA SIMPLE HIELO | 5603011068110 | 3.03 | EUR | 0.01308 | 0.0654 | 0.0727 | 0.0003635 | 5 | - | 85389099 | S. Embeber 21,90,70, 50,30 | Logus 90 | 90 Aquarella
90601 TIS | TECLA SIMPLE GRIS | 5603011068097 | 3.03 | EUR | 0.0125 | 0.0625 | 0.0727 | 0.0003635 | 5 | - | 85389099 | S. Embeber 21,90,70, 50,30 | Logus 90 | 90 Aquarella
90601 TMF | TECLA SIMPLE MARFIL | 5603011063672 | 0.83 | EUR | 0.01102 | 0.2204 | 0.1173 | 0.002346 | 20 | 100 | 85389099 | S. Embeber 21,90,70, 50,30 | Logus 90 | 90 Standard
90601 TPE | TECLA SIMPLE PERLA | 5603011068127 | 3.03 | EUR | 0.01288 | 0.0644 | 0.0727 | 0.0003635 | 5 | - | 85389099 | S. Embeber 21,90,70, 50,30 | Logus 90 | 90 Aquarella
90601 TPM | TECLA SIMPLE NEGRA MATE | 5603011605650 | 3.03 | EUR | 0.01256 | 0.0628 | 0.0727 | 0.0003635 | 5 | - | 85389099 | S. Embeber 21,90,70, 50,30 | Logus 90 | 90 Aquarella
90602 KAL | TECLA SIMPLE P/MEC LUMIN O C/SEÑALIZ ALUMINIO | 5603011587901 | 4.07 | EUR | 0.01 | 0.01 | 0.084 | 8.4e-05 | 1 | - | 85389099 | Bricolage | Brico 90 | 90 Aquarella
90602 KBR | TECLA SIMPLE P/MEC LUMIN O C/SEÑALIZ BLANCO | 5603011587468 | 1.53 | EUR | 0.0103 | 0.0103 | 0.084 | 8.4e-05 | 1 | - | 85389099 | Bricolage | Brico 90 | 90 Standard
90602 KGE | TECLA SIMPLE P/MEC LUMIN O C/SEÑALIZ HIELO | 5603011587918 | 4.07 | EUR | 0.0104 | 0.0104 | 0.084 | 8.4e-05 | 1 | - | 85389099 | Bricolage | Brico 90 | 90 Aquarella
90602 KIS | TECLA SIMPLE P/MEC LUMIN O C/SEÑALIZ GRIS | 5603011587925 | 4.07 | EUR | 0.0124 | 0.0124 | 0.084 | 8.4e-05 | 1 | - | 85389099 | Bricolage | Brico 90 | 90 Aquarella
90602 KMF | TECLA SIMPLE P/MEC LUMIN O C/SEÑALIZ MARFIL | 5603011587475 | 1.53 | EUR | 0.0102 | 0.0102 | 0.012 | 1.2e-05 | 1 | - | 85389099 | Bricolage | Brico 90 | 90 Standard
90602 KPE | TECLA SIMPLE P/MEC LUMIN O C/SEÑALIZ PERLA | 5603011587932 | 4.07 | EUR | 0.0104 | 0.0104 | 0.084 | 8.4e-05 | 1 | - | 85389099 | Bricolage | Brico 90 | 90 Aquarella
90602 KPM | TECLA P/MEC LUMIN O C/PILOTO SEÑAL NEGRA MATE | 5603011608484 | 4.07 | EUR | 0.0105 | 0.0105 | 0.084 | 8.4e-05 | 1 | - | 85389099 | Bricolage | Brico 90 | 90 Aquarella
90602 TAL | TECLA P/MEC LUMIN O C/PILOTO SEÑALIZ ALUMINIO | 5603011068141 | 3.33 | EUR | 0.0152 | 0.0304 | 0.10905 | 0.0002181 | 2 | - | 85389099 | S. Embeber 21,90,70, 50,30 | Logus 90 | 90 Aquarella
90602 TBR | TECLA P/MEC LUMIN O C/PILOTO SEÑALIZ BLANCO | 5603011063702 | 1.13 | EUR | 0.011 | 0.22 | 0.07616 | 0.0015232 | 20 | - | 85389099 | S. Embeber 21,90,70, 50,30 | Logus 90 | 90 Standard
90602 TDU | TECLA P/MEC LUMIN O C/PILOTO SEÑALIZ DORADO | 5603011606848 | 3.33 | EUR | 0.0156 | 0.0312 | 0.10905 | 0.0002181 | 2 | - | 85389099 | S. Embeber 21,90,70, 50,30 | Logus 90 | 90 Aquarella
90602 TGE | TECLA P/MEC LUMIN O C/PILOTO SEÑALIZ HIELO | 5603011068158 | 3.33 | EUR | 0.0159 | 0.0318 | 0.10905 | 0.0002181 | 2 | - | 85389099 | S. Embeber 21,90,70, 50,30 | Logus 90 | 90 Aquarella
90602 TIS | TECLA P/MEC LUMIN O C/PILOTO SEÑALIZ GRIS | 5603011068134 | 3.33 | EUR | 0.01545 | 0.0309 | 0.10905 | 0.0002181 | 2 | - | 85389099 | S. Embeber 21,90,70, 50,30 | Logus 90 | 90 Aquarella
90602 TMF | TECLA P/MEC LUMIN O C/PILOTO SEÑALIZ MARFIL | 5603011063719 | 1.13 | EUR | 0.011265 | 0.2253 | 0.07616 | 0.0015232 | 20 | - | 85389099 | S. Embeber 21,90,70, 50,30 | Logus 90 | 90 Standard
90602 TPE | TECLA P/MEC LUMIN O C/PILOTO SEÑALIZ PERLA | 5603011068165 | 3.33 | EUR | 0.0157 | 0.0314 | 0.10905 | 0.0002181 | 2 | - | 85389099 | S. Embeber 21,90,70, 50,30 | Logus 90 | 90 Aquarella
90602 TPM | TECLA P/MEC LUMIN O C/PILOTO SEÑAL NEGRA MATE | 5603011605858 | 3.33 | EUR | 0.01455 | 0.0291 | 0.10905 | 0.0002181 | 2 | - | 85389099 | S. Embeber 21,90,70, 50,30 | Logus 90 | 90 Aquarella
90603 TAL | TECLA CON PORTA-RÓTULOS ALUMINIO | 5603011068875 | 3.33 | EUR | 0.03915 | 0.0783 | 0.10905 | 0.0002181 | 2 | - | 85389099 | S. Embeber 21,90,70, 50,30 | Logus 90 | 90 Aquarella
90603 TBR | TECLA CON PORTA-RÓTULOS BLANCO | 5603011068837 | 1.27 | EUR | 0.0169 | 0.0338 | 0.10905 | 0.0002181 | 2 | - | 85389099 | S. Embeber 21,90,70, 50,30 | Logus 90 | 90 Standard
90603 TDU | TECLA CON PORTA-RÓTULOS DORADO | 5603011606855 | 3.33 | EUR | 0.01675 | 0.0335 | 0.10905 | 0.0002181 | 2 | - | 85389099 | S. Embeber 21,90,70, 50,30 | Logus 90 | 90 Aquarella
90603 TGE | TECLA CON PORTA-RÓTULOS HIELO | 5603011068868 | 3.33 | EUR | 0.01685 | 0.0337 | 0.10905 | 0.0002181 | 2 | - | 85389099 | S. Embeber 21,90,70, 50,30 | Logus 90 | 90 Aquarella
90603 TIS | TECLA CON PORTA-RÓTULOS GRIS | 5603011068851 | 3.33 | EUR | 0.0165 | 0.033 | 0.10905 | 0.0002181 | 2 | - | 85389099 | S. Embeber 21,90,70, 50,30 | Logus 90 | 90 Aquarella
90603 TMF | TECLA CON PORTA-RÓTULOS MARFIL | 5603011068844 | 1.27 | EUR | 0.0165 | 0.033 | 0.10905 | 0.0002181 | 2 | - | 85389099 | S. Embeber 21,90,70, 50,30 | Logus 90 | 90 Standard
90603 TPE | TECLA CON PORTA-RÓTULOS PERLA | 5603011068882 | 3.33 | EUR | 0.01665 | 0.0333 | 0.10905 | 0.0002181 | 2 | - | 85389099 | S. Embeber 21,90,70, 50,30 | Logus 90 | 90 Aquarella
90603 TPM | TECLA CON PORTA-RÓTULOS NEGRA MATE | 5603011605865 | 3.33 | EUR | 0.0159 | 0.0318 | 0.10905 | 0.0002181 | 2 | - | 85389099 | S. Embeber 21,90,70, 50,30 | Logus 90 | 90 Aquarella
90604 TAL | TECLA SIMPLE CON SÍMBOLO DE LLAVE ALUMINIO | 5603011068929 | 3.33 | EUR | 0.01525 | 0.0305 | 0.10905 | 0.0002181 | 2 | - | 85389099 | S. Embeber 21,90,70, 50,30 | Logus 90 | 90 Aquarella
90604 TBR | TECLA SIMPLE CON SÍMBOLO DE LLAVE BLANCO | 5603011068899 | 1.13 | EUR | 0.0157 | 0.0314 | 0.10905 | 0.0002181 | 2 | - | 85389099 | S. Embeber 21,90,70, 50,30 | Logus 90 | 90 Standard
90604 TDU | TECLA SIMPLE CON SÍMBOLO DE LLAVE DORADO | 5603011606862 | 3.33 | EUR | 0.0157 | 0.0314 | 0.10905 | 0.0002181 | 2 | - | 85389099 | S. Embeber 21,90,70, 50,30 | Logus 90 | 90 Aquarella
90604 TGE | TECLA SIMPLE CON SÍMBOLO DE LLAVE HIELO | 5603011068936 | 3.33 | EUR | 0.0162 | 0.0324 | 0.10905 | 0.0002181 | 2 | - | 85389099 | S. Embeber 21,90,70, 50,30 | Logus 90 | 90 Aquarella
90604 TIS | TECLA SIMPLE CON SÍMBOLO DE LLAVE GRIS | 5603011068912 | 3.33 | EUR | 0.0155 | 0.031 | 0.10905 | 0.0002181 | 2 | - | 85389099 | S. Embeber 21,90,70, 50,30 | Logus 90 | 90 Aquarella
90604 TMF | TECLA SIMPLE CON SÍMBOLO DE LLAVE MARFIL | 5603011068905 | 1.13 | EUR | 0.0155 | 0.031 | 0.10905 | 0.0002181 | 2 | - | 85389099 | S. Embeber 21,90,70, 50,30 | Logus 90 | 90 Standard
90604 TPE | TECLA SIMPLE CON SÍMBOLO DE LLAVE PERLA | 5603011068943 | 3.33 | EUR | 0.01535 | 0.0307 | 0.10905 | 0.0002181 | 2 | - | 85389099 | S. Embeber 21,90,70, 50,30 | Logus 90 | 90 Aquarella
90604 TPM | TECLA SIMPLE CON SÍMBOLO DE LLAVE NEGRA MATE | 5603011605872 | 3.33 | EUR | 0.0156 | 0.0312 | 0.10905 | 0.0002181 | 2 | - | 85389099 | S. Embeber 21,90,70, 50,30 | Logus 90 | 90 Aquarella
90605 TAL | TECLA SIMPLE CON SÍMBOLO DE CAMPANA ALUMINIO | 5603011068967 | 3.33 | EUR | 0.01455 | 0.0291 | 0.10905 | 0.0002181 | 2 | - | 85389099 | S. Embeber 21,90,70, 50,30 | Logus 90 | 90 Aquarella
90605 TBR | TECLA SIMPLE CON SÍMBOLO DE CAMPANA BLANCO | 5603011563004 | 1.13 | EUR | 0.01565 | 0.0313 | 0.10905 | 0.0002181 | 2 | - | 85389099 | S. Embeber 21,90,70, 50,30 | Logus 90 | 90 Standard
90605 TDU | TECLA SIMPLE CON SÍMBOLO DE CAMPANA DORADO | 5603011606879 | 3.33 | EUR | 0.01565 | 0.0313 | 0.10905 | 0.0002181 | 2 | - | 85389099 | S. Embeber 21,90,70, 50,30 | Logus 90 | 90 Aquarella
90605 TGE | TECLA SIMPLE CON SÍMBOLO DE CAMPANA HIELO | 5603011068974 | 3.33 | EUR | 0.015 | 0.03 | 0.10905 | 0.0002181 | 2 | - | 85389099 | S. Embeber 21,90,70, 50,30 | Logus 90 | 90 Aquarella
90605 TIS | TECLA SIMPLE CON SÍMBOLO DE CAMPANA GRIS | 5603011068950 | 3.33 | EUR | 0.01455 | 0.0291 | 0.10905 | 0.0002181 | 2 | - | 85389099 | S. Embeber 21,90,70, 50,30 | Logus 90 | 90 Aquarella
90605 TMF | TECLA SIMPLE CON SÍMBOLO DE CAMPANA MARFIL | 5603011563011 | 1.13 | EUR | 0.01555 | 0.0311 | 0.10905 | 0.0002181 | 2 | - | 85389099 | S. Embeber 21,90,70, 50,30 | Logus 90 | 90 Standard
90605 TPE | TECLA SIMPLE CON SÍMBOLO DE CAMPANA PERLA | 5603011068981 | 3.33 | EUR | 0.0153 | 0.0306 | 0.10905 | 0.0002181 | 2 | - | 85389099 | S. Embeber 21,90,70, 50,30 | Logus 90 | 90 Aquarella
90605 TPM | TECLA SIMPLE C/ SÍMBOLO DE CAMPANA NEGRA MATE | 5603011605889 | 3.33 | EUR | 0.0146 | 0.0292 | 0.10905 | 0.0002181 | 2 | - | 85389099 | S. Embeber 21,90,70, 50,30 | Logus 90 | 90 Aquarella
90606 TAL | TECLA SIMPLE C/SÍMBOLO DE ASISTENTA ALUMINIO | 5603011069025 | 3.33 | EUR | 0.0155 | 0.031 | 0.10905 | 0.0002181 | 2 | - | 85389099 | S. Embeber 21,90,70, 50,30 | Logus 90 | 90 Aquarella
90606 TBR | TECLA SIMPLE C/SÍMBOLO DE ASISTENTA BLANCO | 5603011068998 | 1.13 | EUR | 0.0157 | 0.0314 | 0.10905 | 0.0002181 | 2 | - | 85389099 | S. Embeber 21,90,70, 50,30 | Logus 90 | 90 Standard
90606 TDU | TECLA SIMPLE C/SÍMBOLO DE ASISTENTA DORADO | 5603011606886 | 3.33 | EUR | 0.01505 | 0.0301 | 0.10905 | 0.0002181 | 2 | - | 85389099 | S. Embeber 21,90,70, 50,30 | Logus 90 | 90 Aquarella
90606 TGE | TECLA SIMPLE C/SÍMBOLO DE ASISTENTA HIELO | 5603011069032 | 3.33 | EUR | 0.0162 | 0.0324 | 0.10905 | 0.0002181 | 2 | - | 85389099 | S. Embeber 21,90,70, 50,30 | Logus 90 | 90 Aquarella
90606 TIS | TECLA SIMPLE C/SÍMBOLO DE ASISTENTA GRIS | 5603011069018 | 3.33 | EUR | 0.0161 | 0.0322 | 0.10905 | 0.0002181 | 2 | - | 85389099 | S. Embeber 21,90,70, 50,30 | Logus 90 | 90 Aquarella
90606 TMF | TECLA SIMPLE C/SÍMBOLO DE ASISTENTA MARFIL | 5603011069001 | 1.13 | EUR | 0.0155 | 0.031 | 0.10905 | 0.0002181 | 2 | - | 85389099 | S. Embeber 21,90,70, 50,30 | Logus 90 | 90 Standard
90606 TPE | TECLA SIMPLE C/SÍMBOLO DE ASISTENTA PERLA | 5603011069049 | 3.33 | EUR | 0.0158 | 0.0316 | 0.10905 | 0.0002181 | 2 | - | 85389099 | S. Embeber 21,90,70, 50,30 | Logus 90 | 90 Aquarella
90606 TPM | TECLA SIMPLE C/SÍMBOLO ASISTENTA NEGRA MATE | 5603011605896 | 3.33 | EUR | 0.01565 | 0.0313 | 0.10905 | 0.0002181 | 2 | - | 85389099 | S. Embeber 21,90,70, 50,30 | Logus 90 | 90 Aquarella
90607 TAL | TECLA SIMPLE CON SÍMBOLO DE LUZ ALUMINIO | 5603011069087 | 3.33 | EUR | 0.01535 | 0.0307 | 0.10905 | 0.0002181 | 2 | - | 85389099 | S. Embeber 21,90,70, 50,30 | Logus 90 | 90 Aquarella
90607 TBR | TECLA SIMPLE CON SÍMBOLO DE LUZ BLANCO | 5603011069056 | 1.13 | EUR | 0.015 | 0.03 | 0.10905 | 0.0002181 | 2 | - | 85389099 | S. Embeber 21,90,70, 50,30 | Logus 90 | 90 Standard
90607 TDU | TECLA SIMPLE CON SÍMBOLO DE LUZ DORADO | 5603011606893 | 3.33 | EUR | 0.0159 | 0.0318 | 0.10905 | 0.0002181 | 2 | - | 85389099 | S. Embeber 21,90,70, 50,30 | Logus 90 | 90 Aquarella
90607 TGE | TECLA SIMPLE CON SÍMBOLO DE LUZ HIELO | 5603011069094 | 3.33 | EUR | 0.01605 | 0.0321 | 0.10905 | 0.0002181 | 2 | - | 85389099 | S. Embeber 21,90,70, 50,30 | Logus 90 | 90 Aquarella
90607 TIS | TECLA SIMPLE CON SÍMBOLO DE LUZ GRIS | 5603011069070 | 3.33 | EUR | 0.0155 | 0.031 | 0.10905 | 0.0002181 | 2 | - | 85389099 | S. Embeber 21,90,70, 50,30 | Logus 90 | 90 Aquarella
90607 TMF | TECLA SIMPLE CON SÍMBOLO DE LUZ MARFIL | 5603011069063 | 1.13 | EUR | 0.0155 | 0.031 | 0.10905 | 0.0002181 | 2 | - | 85389099 | S. Embeber 21,90,70, 50,30 | Logus 90 | 90 Standard
90607 TPE | TECLA SIMPLE CON SÍMBOLO DE LUZ PERLA | 5603011069100 | 3.33 | EUR | 0.01565 | 0.0313 | 0.10905 | 0.0002181 | 2 | - | 85389099 | S. Embeber 21,90,70, 50,30 | Logus 90 | 90 Aquarella
90607 TPM | TECLA SIMPLE CON SÍMBOLO DE LUZ NEGRA MATE | 5603011605902 | 3.33 | EUR | 0.01535 | 0.0307 | 0.10905 | 0.0002181 | 2 | - | 85389099 | S. Embeber 21,90,70, 50,30 | Logus 90 | 90 Aquarella
90608 TAL | TECLA P/INTERRUPTOR BIPOLAR ALUMINIO | 5603011069148 | 3.33 | EUR | 0.0153 | 0.0306 | 0.10905 | 0.0002181 | 2 | - | 85389099 | S. Embeber 21,90,70, 50,30 | Logus 90 | 90 Aquarella
90608 TBR | TECLA P/INTERRUPTOR BIPOLAR BLANCO | 5603011069117 | 1.13 | EUR | 0.0158 | 0.0316 | 0.10905 | 0.0002181 | 2 | - | 85389099 | S. Embeber 21,90,70, 50,30 | Logus 90 | 90 Standard
90608 TDU | TECLA P/INTERRUPTOR BIPOLAR DORADO | 5603011606909 | 3.33 | EUR | 0.0159 | 0.0318 | 0.10905 | 0.0002181 | 2 | - | 85389099 | S. Embeber 21,90,70, 50,30 | Logus 90 | 90 Aquarella
90608 TGE | TECLA P/INTERRUPTOR BIPOLAR HIELO | 5603011069155 | 3.33 | EUR | 0.0157 | 0.0314 | 0.10905 | 0.0002181 | 2 | - | 85389099 | S. Embeber 21,90,70, 50,30 | Logus 90 | 90 Aquarella
90608 TIS | TECLA P/INTERRUPTOR BIPOLAR GRIS | 5603011069131 | 3.33 | EUR | 0.0151 | 0.0302 | 0.10905 | 0.0002181 | 2 | - | 85389099 | S. Embeber 21,90,70, 50,30 | Logus 90 | 90 Aquarella
90608 TMF | TECLA P/INTERRUPTOR BIPOLAR MARFIL | 5603011069124 | 1.13 | EUR | 0.0155 | 0.031 | 0.10905 | 0.0002181 | 2 | - | 85389099 | S. Embeber 21,90,70, 50,30 | Logus 90 | 90 Standard
90608 TPE | TECLA P/INTERRUPTOR BIPOLAR PERLA | 5603011069162 | 3.33 | EUR | 0.01555 | 0.0311 | 0.10905 | 0.0002181 | 2 | - | 85389099 | S. Embeber 21,90,70, 50,30 | Logus 90 | 90 Aquarella
90608 TPM | TECLA P/INTERRUPTOR BIPOLAR NEGRA MATE | 5603011605919 | 3.33 | EUR | 0.0156 | 0.0312 | 0.10905 | 0.0002181 | 2 | - | 85389099 | S. Embeber 21,90,70, 50,30 | Logus 90 | 90 Aquarella
90609 TAL | TECLA SIMPLE C/2 SÍMBOLOS VENTILADOR ALUMINIO | 5603011617981 | 3.33 | EUR | 0.0154 | 0.0308 | 0.10905 | 0.0002181 | 2 | - | 85389099 | S. Embeber 21,90,70, 50,30 | Logus 90 | 90 Aquarella
90609 TBR | TECLA SIMPLE C/2 SÍMBOLOS VENTILADOR BLANCO | 5603011617950 | 1.13 | EUR | 0.0149 | 0.0298 | 0.10905 | 0.0002181 | 2 | - | 85389099 | S. Embeber 21,90,70, 50,30 | Logus 90 | 90 Standard
90609 TDU | TECLA SIMPLE C/2 SÍMBOLOS VENTILADOR DORADO | 5603011618018 | 3.33 | EUR | 0.01495 | 0.0299 | 0.10905 | 0.0002181 | 2 | - | 85389099 | S. Embeber 21,90,70, 50,30 | Logus 90 | 90 Aquarella
90609 TGE | TECLA SIMPLE C/2 SÍMBOLOS VENTILADOR HIELO | 5603011617974 | 3.33 | EUR | 0.0176 | 0.0352 | 0.10905 | 0.0002181 | 2 | - | 85389099 | S. Embeber 21,90,70, 50,30 | Logus 90 | 90 Aquarella
90609 TIS | TECLA SIMPLE C/2 SÍMBOLOS VENTILADOR GRIS | 5603011617998 | 3.33 | EUR | 0.01545 | 0.0309 | 0.10905 | 0.0002181 | 2 | - | 85389099 | S. Embeber 21,90,70, 50,30 | Logus 90 | 90 Aquarella
90609 TMF | TECLA SIMPLE C/2 SÍMBOLOS VENTILADOR MARFIL | 5603011617967 | 1.13 | EUR | 0.01565 | 0.0313 | 0.10905 | 0.0002181 | 2 | - | 85389099 | S. Embeber 21,90,70, 50,30 | Logus 90 | 90 Standard
90609 TPE | TECLA SIMPLE C/2 SÍMBOLOS VENTILADOR PERLA | 5603011618001 | 3.33 | EUR | 0.0149 | 0.0298 | 0.10905 | 0.0002181 | 2 | - | 85389099 | S. Embeber 21,90,70, 50,30 | Logus 90 | 90 Aquarella
90609 TPM | TECLA SIMPLE C/2 SÍMBOLOS VENTILADOR NG MATE | 5603011618025 | 3.33 | EUR | 0.0154 | 0.0308 | 0.10905 | 0.0002181 | 2 | - | 85389099 | S. Embeber 21,90,70, 50,30 | Logus 90 | 90 Aquarella
90610 TAL | TECLA DOBLE P/ MECANISMO ELECTRONICO ALUMINIO | 5603011631895 | 6.87 | EUR | 0.0249 | 0.0249 | 0.2181 | 0.0002181 | 1 | - | 85389099 | S. Embeber 21,90,70, 50,30 | Logus 90 | 90 Aquarella
90610 TBR | TECLA DOBLE P/ MECANISMO ELECTRONICO BLANCO | 5603011631901 | 3.93 | EUR | 0.0251 | 0.0251 | 0.2181 | 0.0002181 | 1 | - | 85389099 | S. Embeber 21,90,70, 50,30 | Logus 90 | 90 Standard
90610 TDU | TECLA DOBLE P/ MECANISMO ELECTRONICO DORADO | 5603011631918 | 6.87 | EUR | 0.0255 | 0.0255 | 0.2181 | 0.0002181 | 1 | - | 85389099 | S. Embeber 21,90,70, 50,30 | Logus 90 | 90 Aquarella
90610 TGE | TECLA DOBLE P/ MECANISMO ELECTRONICO HIELO | 5603011631925 | 6.87 | EUR | 0.024 | 0.024 | 0.2181 | 0.0002181 | 1 | - | 85389099 | S. Embeber 21,90,70, 50,30 | Logus 90 | 90 Aquarella
90610 TIS | TECLA DOBLE P/ MECANISMO ELECTRONICO GRIS | 5603011631932 | 6.87 | EUR | 0.0252 | 0.0252 | 0.2181 | 0.0002181 | 1 | - | 85389099 | S. Embeber 21,90,70, 50,30 | Logus 90 | 90 Aquarella
90610 TMF | TECLA DOBLE P/ MECANISMO ELECTRONICO MARFIL | 5603011631949 | 3.93 | EUR | 0.0254 | 0.0254 | 0.2181 | 0.0002181 | 1 | - | 85389099 | S. Embeber 21,90,70, 50,30 | Logus 90 | 90 Standard
90610 TPE | TECLA DOBLE P/ MECANISMO ELECTRONICO PERLA | 5603011631956 | 6.87 | EUR | 0.0259 | 0.0259 | 0.2181 | 0.0002181 | 1 | - | 85389099 | S. Embeber 21,90,70, 50,30 | Logus 90 | 90 Aquarella
90610 TPM | TECLA DOBLE P/ MECANISMO ELECTRONICO NM | 5603011631963 | 6.87 | EUR | 0.0252 | 0.0252 | 0.2181 | 0.0002181 | 1 | - | 85389099 | S. Embeber 21,90,70, 50,30 | Logus 90 | 90 Aquarella
90611 KAL | TECLA DOBLE (PAR) ALUMINIO | 5603011587949 | 3.9 | EUR | 0.0112 | 0.0112 | 0.115 | 0.000115 | 1 | - | 85389099 | Bricolage | Brico 90 | 90 Aquarella
90611 KBR | TECLA DOBLE (PAR) BLANCO | 5603011587482 | 1.47 | EUR | 0.01468 | 0.1468 | 0.10594 | 0.0010594 | 10 | - | 85389099 | Bricolage | Brico 90 | 90 Standard
90611 KGE | TECLA DOBLE (PAR) HIELO | 5603011587956 | 3.9 | EUR | 0.0116 | 0.0116 | 0.115 | 0.000115 | 1 | - | 85389099 | Bricolage | Brico 90 | 90 Aquarella
90611 KIS | TECLA DOBLE (PAR) GRIS | 5603011587963 | 3.9 | EUR | 0.011 | 0.011 | 0.115 | 0.000115 | 1 | - | 85389099 | Bricolage | Brico 90 | 90 Aquarella
90611 KMF | TECLA DOBLE (PAR) MARFIL | 5603011587499 | 1.47 | EUR | 0.01422 | 0.1422 | 0.10594 | 0.0010594 | 10 | - | 85389099 | Bricolage | Brico 90 | 90 Standard
90611 KPE | TECLA DOBLE (PAR) PERLA | 5603011587970 | 3.9 | EUR | 0.0115 | 0.0115 | 0.115 | 0.000115 | 1 | - | 85389099 | Bricolage | Brico 90 | 90 Aquarella
90611 KPM | TECLA DOBLE NEGRA MATE | 5603011608491 | 3.9 | EUR | 0.011 | 0.011 | 0.0727 | 7.27e-05 | 1 | - | 85389099 | Bricolage | Brico 90 | 90 Aquarella
90611 QTBR | TECLA DOBLE BLANCO (ENVASE DE 100 UN) | 5603011639303 | 1.03 | EUR | 0.0132 | 1.32 | 0.1104 | 0.01104 | 100 | - | 85389099 | S. Embeber 21,90,70, 50,30 | Logus 90 | 90 Standard
90611 TAL | TECLA DOBLE ALUMINIO | 5603011068028 | 3.2 | EUR | 0.01376 | 0.0688 | 0.0727 | 0.0003635 | 5 | - | 85389099 | S. Embeber 21,90,70, 50,30 | Logus 90 | 90 Aquarella
90611 TBR | TECLA DOBLE BLANCO | 5603011064150 | 1.07 | EUR | 0.01277 | 0.2554 | 0.1173 | 0.002346 | 20 | 100 | 85389099 | S. Embeber 21,90,70, 50,30 | Logus 90 | 90 Standard
90611 TDU | TECLA DOBLE DORADO | 5603011606916 | 3.2 | EUR | 0.01424 | 0.0712 | 0.0727 | 0.0003635 | 5 | - | 85389099 | S. Embeber 21,90,70, 50,30 | Logus 90 | 90 Aquarella
90611 TGE | TECLA DOBLE HIELO | 5603011068035 | 3.2 | EUR | 0.01426 | 0.0713 | 0.0727 | 0.0003635 | 5 | - | 85389099 | S. Embeber 21,90,70, 50,30 | Logus 90 | 90 Aquarella
90611 TIS | TECLA DOBLE GRIS | 5603011068011 | 3.2 | EUR | 0.01342 | 0.0671 | 0.0727 | 0.0003635 | 5 | - | 85389099 | S. Embeber 21,90,70, 50,30 | Logus 90 | 90 Aquarella
90611 TMF | TECLA DOBLE MARFIL | 5603011064167 | 1.07 | EUR | 0.012455 | 0.2491 | 0.1173 | 0.002346 | 20 | 100 | 85389099 | S. Embeber 21,90,70, 50,30 | Logus 90 | 90 Standard
90611 TPE | TECLA DOBLE PERLA | 5603011068042 | 3.2 | EUR | 0.01362 | 0.0681 | 0.0727 | 0.0003635 | 5 | - | 85389099 | S. Embeber 21,90,70, 50,30 | Logus 90 | 90 Aquarella
90611 TPM | TECLA DOBLE NEGRA MATE | 5603011605926 | 3.2 | EUR | 0.0138 | 0.069 | 0.0727 | 0.0003635 | 5 | - | 85389099 | S. Embeber 21,90,70, 50,30 | Logus 90 | 90 Aquarella
90612 TAL | TECLAS P/DOB PULSADOR CONMUT P/PERSIANA ALUM | 5603011068172 | 3.57 | EUR | 0.01595 | 0.0319 | 0.10905 | 0.0002181 | 2 | - | 85389099 | S. Embeber 21,90,70, 50,30 | Logus 90 | 90 Aquarella
90612 TBR | TECLAS P/DOB PULSADOR CONMUT P/PERSIANA BLANC | 5603011064198 | 1.4 | EUR | 0.01247 | 0.2494 | 0.07616 | 0.0015232 | 20 | - | 85389099 | S. Embeber 21,90,70, 50,30 | Logus 90 | 90 Standard
90612 TDU | TECLAS P/DOB PULSADOR CONMUT P/PERSIANA DORAD | 5603011606923 | 3.57 | EUR | 0.01695 | 0.0339 | 0.10905 | 0.0002181 | 2 | - | 85389099 | S. Embeber 21,90,70, 50,30 | Logus 90 | 90 Aquarella
90612 TGE | TECLAS P/DOB PULSADOR CONMUT P/PERSIANA HIELO | 5603011068196 | 3.57 | EUR | 0.01705 | 0.0341 | 0.10905 | 0.0002181 | 2 | - | 85389099 | S. Embeber 21,90,70, 50,30 | Logus 90 | 90 Aquarella
90612 TIS | TECLAS P/DOB PULSADOR CONMUT P/PERSIANA GRIS | 5603011068189 | 3.57 | EUR | 0.0165 | 0.033 | 0.10905 | 0.0002181 | 2 | - | 85389099 | S. Embeber 21,90,70, 50,30 | Logus 90 | 90 Aquarella
90612 TMF | TECLAS P/DOB PULSADOR CONMUT P/PERSIANA MARF | 5603011064204 | 1.4 | EUR | 0.012 | 0.24 | 0.07616 | 0.0015232 | 20 | - | 85389099 | S. Embeber 21,90,70, 50,30 | Logus 90 | 90 Standard
90612 TPE | TECLAS P/DOB PULSADOR CONMUT P/PERSIANA PERLA | 5603011068202 | 3.57 | EUR | 0.01595 | 0.0319 | 0.10905 | 0.0002181 | 2 | - | 85389099 | S. Embeber 21,90,70, 50,30 | Logus 90 | 90 Aquarella
90612 TPM | TECLAS P/DOB PULSADOR CONMUT P/PERSIANA NG MT | 5603011605933 | 3.57 | EUR | 0.01585 | 0.0317 | 0.10905 | 0.0002181 | 2 | - | 85389099 | S. Embeber 21,90,70, 50,30 | Logus 90 | 90 Aquarella
90613 KAL | TECLAS P/INVERSOR DE PERSIANA (PAR) ALUMINIO | 5603011587987 | 4.33 | EUR | 0.011 | 0.011 | 0.115 | 0.000115 | 1 | - | 85389099 | Bricolage | Brico 90 | 90 Aquarella
90613 KBR | TECLAS P/INVERSOR DE PERSIANA (PAR) BLANCO | 5603011587505 | 1.83 | EUR | 0.0116 | 0.0116 | 0.115 | 0.000115 | 1 | - | 85389099 | Bricolage | Brico 90 | 90 Standard
90613 KGE | TECLAS P/INVERSOR DE PERSIANA (PAR) HIELO | 5603011587994 | 4.33 | EUR | 0.0116 | 0.0116 | 0.115 | 0.000115 | 1 | - | 85389099 | Bricolage | Brico 90 | 90 Aquarella
90613 KIS | TECLAS P/INVERSOR DE PERSIANA (PAR) GRIS | 5603011588007 | 4.33 | EUR | 0.0111 | 0.0111 | 0.115 | 0.000115 | 1 | - | 85389099 | Bricolage | Brico 90 | 90 Aquarella
90613 KMF | TECLAS P/INVERSOR DE PERSIANA (PAR) MARFIL | 5603011587512 | 1.83 | EUR | 0.0114 | 0.0114 | 0.115 | 0.000115 | 1 | - | 85389099 | Bricolage | Brico 90 | 90 Standard
90613 KPE | TECLAS P/INVERSOR DE PERSIANA (PAR) PERLA | 5603011588014 | 4.33 | EUR | 0.0139 | 0.0139 | 0.115 | 0.000115 | 1 | - | 85389099 | Bricolage | Brico 90 | 90 Aquarella
90613 KPM | TECLAS P/INTERRUPTOR P/PERSIANA NEGRA MATE | 5603011608507 | 4.33 | EUR | 0.0114 | 0.0114 | 0.07616 | 7.616e-05 | 1 | - | 85389099 | Bricolage | Brico 90 | 90 Aquarella
90613 TAL | TECLAS P/INTERRUPTOR P/PERSIANA ALUMINIO | 5603011068226 | 3.57 | EUR | 0.0165 | 0.033 | 0.10905 | 0.0002181 | 2 | - | 85389099 | S. Embeber 21,90,70, 50,30 | Logus 90 | 90 Aquarella
90613 TBR | TECLAS P/INTERRUPTOR P/PERSIANA BLANCO | 5603011064235 | 1.4 | EUR | 0.01246 | 0.2492 | 0.07616 | 0.0015232 | 20 | - | 85389099 | S. Embeber 21,90,70, 50,30 | Logus 90 | 90 Standard
90613 TDU | TECLAS P/INTERRUPTOR P/PERSIANA DORADO | 5603011606930 | 3.57 | EUR | 0.01695 | 0.0339 | 0.10905 | 0.0002181 | 2 | - | 85389099 | S. Embeber 21,90,70, 50,30 | Logus 90 | 90 Aquarella
90613 TGE | TECLAS P/INTERRUPTOR P/PERSIANA HIELO | 5603011068233 | 3.57 | EUR | 0.01695 | 0.0339 | 0.10905 | 0.0002181 | 2 | - | 85389099 | S. Embeber 21,90,70, 50,30 | Logus 90 | 90 Aquarella
90613 TIS | TECLAS P/INTERRUPTOR P/PERSIANA GRIS | 5603011068219 | 3.57 | EUR | 0.01645 | 0.0329 | 0.10905 | 0.0002181 | 2 | - | 85389099 | S. Embeber 21,90,70, 50,30 | Logus 90 | 90 Aquarella
90613 TMF | TECLAS P/INTERRUPTOR P/PERSIANA MARFIL | 5603011064242 | 1.4 | EUR | 0.01248 | 0.2496 | 0.07616 | 0.0015232 | 20 | - | 85389099 | S. Embeber 21,90,70, 50,30 | Logus 90 | 90 Standard
90613 TPE | TECLAS P/INTERRUPTOR P/PERSIANA PERLA | 5603011068240 | 3.57 | EUR | 0.01675 | 0.0335 | 0.10905 | 0.0002181 | 2 | - | 85389099 | S. Embeber 21,90,70, 50,30 | Logus 90 | 90 Aquarella
90613 TPM | TECLAS P/INTERRUPTOR P/PERSIANA NEGRA MATE | 5603011605940 | 3.57 | EUR | 0.01595 | 0.0319 | 0.10905 | 0.0002181 | 2 | - | 85389099 | S. Embeber 21,90,70, 50,30 | Logus 90 | 90 Aquarella
90614 TAL | TECLA P/MECANISMO DE DOBLE FUNCIÓN ALUMINIO | 5603011615543 | 3.27 | EUR | 0.01575 | 0.0315 | 0.10905 | 0.0002181 | 2 | - | 85389099 | S. Embeber 21,90,70, 50,30 | Logus 90 | 90 Aquarella
90614 TBR | TECLA P/MECANISMO DE DOBLE FUNCIÓN BLANCO | 5603011615505 | 1.13 | EUR | 0.01352 | 0.0676 | 0.0782 | 0.000391 | 5 | - | 85389099 | S. Embeber 21,90,70, 50,30 | Logus 90 | 90 Standard
90614 TDU | TECLA P/MECANISMO DE DOBLE FUNCIÓN DORADO | 5603011615963 | 3.27 | EUR | 0.0159 | 0.0318 | 0.10905 | 0.0002181 | 2 | - | 85389099 | S. Embeber 21,90,70, 50,30 | Logus 90 | 90 Aquarella
90614 TGE | TECLA P/MECANISMO DE DOBLE FUNCIÓN HIELO | 5603011615550 | 3.27 | EUR | 0.01555 | 0.0311 | 0.10905 | 0.0002181 | 2 | - | 85389099 | S. Embeber 21,90,70, 50,30 | Logus 90 | 90 Aquarella
90614 TIS | TECLA P/MECANISMO DE DOBLE FUNCIÓN GRIS | 5603011615574 | 3.27 | EUR | 0.0151 | 0.0302 | 0.10905 | 0.0002181 | 2 | - | 85389099 | S. Embeber 21,90,70, 50,30 | Logus 90 | 90 Aquarella
90614 TMF | TECLA P/MECANISMO DE DOBLE FUNCIÓN MARFIL | 5603011615512 | 1.13 | EUR | 0.01312 | 0.0656 | 0.0782 | 0.000391 | 5 | - | 85389099 | S. Embeber 21,90,70, 50,30 | Logus 90 | 90 Standard
90614 TPE | TECLA P/MECANISMO DE DOBLE FUNCIÓN PERLA | 5603011615567 | 3.27 | EUR | 0.01515 | 0.0303 | 0.10905 | 0.0002181 | 2 | - | 85389099 | S. Embeber 21,90,70, 50,30 | Logus 90 | 90 Aquarella
90614 TPM | TECLA P/MECANISMO DE DOBLE FUNCIÓN NEGRA MATE | 5603011615956 | 3.27 | EUR | 0.0158 | 0.0316 | 0.10905 | 0.0002181 | 2 | - | 85389099 | S. Embeber 21,90,70, 50,30 | Logus 90 | 90 Aquarella
90615 TAL | TECLA P/MECANISMO DOBLE FUNCIÓN LUMINOSO AL | 5603011615581 | 3.6 | EUR | 0.0159 | 0.0318 | 0.10905 | 0.0002181 | 2 | - | 85389099 | S. Embeber 21,90,70, 50,30 | Logus 90 | 90 Aquarella
90615 TBR | TECLA P/MECANISMO DOBLE FUNCIÓN LUMINOSO BL | 5603011615529 | 1.43 | EUR | 0.01332 | 0.0666 | 0.0782 | 0.000391 | 5 | - | 85389099 | S. Embeber 21,90,70, 50,30 | Logus 90 | 90 Standard
90615 TDU | TECLA P/MECANISMO DOBLE FUNCIÓN LUMINOSO DO | 5603011615987 | 3.6 | EUR | 0.01635 | 0.0327 | 0.10905 | 0.0002181 | 2 | - | 85389099 | S. Embeber 21,90,70, 50,30 | Logus 90 | 90 Aquarella
90615 TGE | TECLA P/MECANISMO DOBLE FUNCIÓN LUMINOSO HL | 5603011615598 | 3.6 | EUR | 0.0158 | 0.0316 | 0.10905 | 0.0002181 | 2 | - | 85389099 | S. Embeber 21,90,70, 50,30 | Logus 90 | 90 Aquarella
90615 TIS | TECLA P/MECANISMO DOBLE FUNCIÓN LUMINOSO GI | 5603011615604 | 3.6 | EUR | 0.015 | 0.03 | 0.10905 | 0.0002181 | 2 | - | 85389099 | S. Embeber 21,90,70, 50,30 | Logus 90 | 90 Aquarella
90615 TMF | TECLA P/MECANISMO DOBLE FUNCIÓN LUMINOSO MF | 5603011615536 | 1.43 | EUR | 0.01268 | 0.0634 | 0.0782 | 0.000391 | 5 | - | 85389099 | S. Embeber 21,90,70, 50,30 | Logus 90 | 90 Standard
90615 TPE | TECLA P/MECANISMO DOBLE FUNCIÓN LUMINOSO PE | 5603011615802 | 3.6 | EUR | 0.01625 | 0.0325 | 0.10905 | 0.0002181 | 2 | - | 85389099 | S. Embeber 21,90,70, 50,30 | Logus 90 | 90 Aquarella
90615 TPM | TECLA P/MECANISMO DOBLE FUNCIÓN LUMIN NG MATE | 5603011615970 | 3.6 | EUR | 0.01575 | 0.0315 | 0.10905 | 0.0002181 | 2 | - | 85389099 | S. Embeber 21,90,70, 50,30 | Logus 90 | 90 Aquarella
90616 TAL | TECLA DOBLE P/ CONMUT. VENTILADOR ALUMINIO | 5603011622459 | 3.57 | EUR | 0.0252 | 0.0252 | 0.2181 | 0.0002181 | 1 | - | 85389099 | S. Embeber 21,90,70, 50,30 | Logus 90 | 90 Aquarella
90616 TBR | TECLA DOBLE P/ CONMUT. VENTILADOR BLANCO | 5603011622428 | 1.4 | EUR | 0.01705 | 0.0341 | 0.10905 | 0.0002181 | 2 | - | 85389099 | S. Embeber 21,90,70, 50,30 | Logus 90 | 90 Standard
90616 TDU | TECLA DOBLE P/ CONMUT. VENTILADOR DORADO | 5603011622480 | 3.57 | EUR | 0.0213 | 0.0213 | 0.2181 | 0.0002181 | 1 | - | 85389099 | S. Embeber 21,90,70, 50,30 | Logus 90 | 90 Aquarella
90616 TGE | TECLA DOBLE P/ CONMUT. VENTILADOR HIELO | 5603011622442 | 3.57 | EUR | 0.023 | 0.023 | 0.2181 | 0.0002181 | 1 | - | 85389099 | S. Embeber 21,90,70, 50,30 | Logus 90 | 90 Aquarella
90616 TIS | TECLA DOBLE P/ CONMUT. VENTILADOR GRIS | 5603011622466 | 3.57 | EUR | 0.0222 | 0.0222 | 0.2181 | 0.0002181 | 1 | - | 85389099 | S. Embeber 21,90,70, 50,30 | Logus 90 | 90 Aquarella
90616 TMF | TECLA DOBLE P/ CONMUT. VENTILADOR MARFIL | 5603011622435 | 1.4 | EUR | 0.011 | 0.022 | 0.10905 | 0.0002181 | 2 | - | 85389099 | S. Embeber 21,90,70, 50,30 | Logus 90 | 90 Standard
90616 TPE | TECLA DOBLE P/ CONMUT. VENTILADOR PERLA | 5603011622473 | 3.57 | EUR | 0.0216 | 0.0216 | 0.2181 | 0.0002181 | 1 | - | 85389099 | S. Embeber 21,90,70, 50,30 | Logus 90 | 90 Aquarella
90616 TPM | TECLA DOBLE P/ CONMUT. VENTILADOR NEGRA MATE | 5603011622497 | 3.57 | EUR | 0.0221 | 0.0221 | 0.2181 | 0.0002181 | 1 | - | 85389099 | S. Embeber 21,90,70, 50,30 | Logus 90 | 90 Aquarella
90621 TAL | TAPA PARA BASE 2P ALUMINIO | 5603011567149 | 3.03 | EUR | 0.0175 | 0.035 | 0.10905 | 0.0002181 | 2 | - | 85389099 | S. Embeber 21,90,70, 50,30 | Logus 90 | 90 Aquarella
90621 TBR | TAPA PARA BASE 2P BLANCO | 5603011567125 | 0.9 | EUR | 0.013595 | 0.2719 | 0.07616 | 0.0015232 | 20 | - | 85389099 | S. Embeber 21,90,70, 50,30 | Logus 90 | 90 Standard
90621 TDU | TAPA PARA BASE 2P DORADO | 5603011606947 | 3.03 | EUR | 0.0176 | 0.0352 | 0.10905 | 0.0002181 | 2 | - | 85389099 | S. Embeber 21,90,70, 50,30 | Logus 90 | 90 Aquarella
90621 TGE | TAPA PARA BASE 2P HIELO | 5603011567156 | 3.03 | EUR | 0.0176 | 0.0352 | 0.10905 | 0.0002181 | 2 | - | 85389099 | S. Embeber 21,90,70, 50,30 | Logus 90 | 90 Aquarella
90621 TIS | TAPA PARA BASE 2P GRIS | 5603011567163 | 3.03 | EUR | 0.01705 | 0.0341 | 0.10905 | 0.0002181 | 2 | - | 85389099 | S. Embeber 21,90,70, 50,30 | Logus 90 | 90 Aquarella
90621 TMF | TAPA PARA BASE 2P MARFIL | 5603011567132 | 0.9 | EUR | 0.013455 | 0.2691 | 0.07616 | 0.0015232 | 20 | - | 85389099 | S. Embeber 21,90,70, 50,30 | Logus 90 | 90 Standard
90621 TPE | TAPA PARA BASE 2P PERLA | 5603011567170 | 3.03 | EUR | 0.0176 | 0.0352 | 0.10905 | 0.0002181 | 2 | - | 85389099 | S. Embeber 21,90,70, 50,30 | Logus 90 | 90 Aquarella
90621 TPM | TAPA PARA BASE 2P NEGRA MATE | 5603011605957 | 3.03 | EUR | 0.01755 | 0.0351 | 0.10905 | 0.0002181 | 2 | - | 85389099 | S. Embeber 21,90,70, 50,30 | Logus 90 | 90 Aquarella
90622 KAL | TAPA C/PROTECCIÓN P/ENCHUFE 2P ALUMINIO | 5603011588021 | 4.13 | EUR | 0.0142 | 0.0142 | 0.23 | 0.00023 | 1 | - | 85389099 | Bricolage | Brico 90 | 90 Aquarella
90622 KBR | TAPA C/PROTECCIÓN P/ENCHUFE 2P BLANCO | 5603011587529 | 1.87 | EUR | 0.0144 | 0.0144 | 0.093 | 9.3e-05 | 1 | - | 85389099 | Bricolage | Brico 90 | 90 Standard
90622 KGE | TAPA C/PROTECCIÓN P/ENCHUFE 2P HIELO | 5603011588038 | 4.13 | EUR | 0.0146 | 0.0146 | 0.23 | 0.00023 | 1 | - | 85389099 | Bricolage | Brico 90 | 90 Aquarella
90622 KIS | TAPA C/PROTECCIÓN P/ENCHUFE 2P GRIS | 5603011588045 | 4.13 | EUR | 0.0142 | 0.0142 | 0.23 | 0.00023 | 1 | - | 85389099 | Bricolage | Brico 90 | 90 Aquarella
90622 KMF | TAPA C/PROTECCIÓN P/ENCHUFE 2P MARFIL | 5603011587536 | 1.87 | EUR | 0.0142 | 0.0142 | 0.012 | 1.2e-05 | 1 | - | 85389099 | Bricolage | Brico 90 | 90 Standard
90622 KPE | TAPA C/PROTECCIÓN P/ENCHUFE 2P PERLA | 5603011588052 | 4.13 | EUR | 0.0144 | 0.0144 | 0.23 | 0.00023 | 1 | - | 85389099 | Bricolage | Brico 90 | 90 Aquarella
90622 KPM | TAPA C/PROTECCIÓN P/BASE 2P NEGRA MATE | 5603011608514 | 4.13 | EUR | 0.146 | 0.146 | 0 | 0 | 1 | - | 85389099 | Bricolage | Brico 90 | 90 Aquarella
90622 TAL | TAPA C/PROTECCIÓN P/BASE 2P ALUMINIO | 5603011567200 | 3.4 | EUR | 0.01965 | 0.0393 | 0.10905 | 0.0002181 | 2 | - | 85389099 | S. Embeber 21,90,70, 50,30 | Logus 90 | 90 Aquarella
90622 TBR | TAPA C/PROTECCIÓN P/BASE 2P BLANCO | 5603011567187 | 1.43 | EUR | 0.01558 | 0.3116 | 0.07616 | 0.0015232 | 20 | - | 85389099 | S. Embeber 21,90,70, 50,30 | Logus 90 | 90 Standard
90622 TDU | TAPA C/PROTECCIÓN P/BASE 2P DORADO | 5603011606954 | 3.4 | EUR | 0.02005 | 0.0401 | 0.10905 | 0.0002181 | 2 | - | 85389099 | S. Embeber 21,90,70, 50,30 | Logus 90 | 90 Aquarella
90622 TGE | TAPA C/PROTECCIÓN P/BASE 2P HIELO | 5603011567217 | 3.4 | EUR | 0.0199 | 0.0398 | 0.10905 | 0.0002181 | 2 | - | 85389099 | S. Embeber 21,90,70, 50,30 | Logus 90 | 90 Aquarella
90622 TIS | TAPA C/PROTECCIÓN P/BASE 2P GRIS | 5603011567224 | 3.4 | EUR | 0.0195 | 0.039 | 0.10905 | 0.0002181 | 2 | - | 85389099 | S. Embeber 21,90,70, 50,30 | Logus 90 | 90 Aquarella
90622 TMF | TAPA C/PROTECCIÓN P/BASE 2P MARFIL | 5603011567194 | 1.43 | EUR | 0.01549 | 0.3098 | 0.07616 | 0.0015232 | 20 | - | 85389099 | S. Embeber 21,90,70, 50,30 | Logus 90 | 90 Standard
90622 TPE | TAPA C/PROTECCIÓN P/BASE 2P PERLA | 5603011567231 | 3.4 | EUR | 0.01955 | 0.0391 | 0.10905 | 0.0002181 | 2 | - | 85389099 | S. Embeber 21,90,70, 50,30 | Logus 90 | 90 Aquarella
90622 TPM | TAPA C/PROTECCIÓN P/BASE 2P NEGRA MATE | 5603011605964 | 3.4 | EUR | 0.01925 | 0.0385 | 0.10905 | 0.0002181 | 2 | - | 85389099 | S. Embeber 21,90,70, 50,30 | Logus 90 | 90 Aquarella
90630 TAL | TAPA P/BASE SCHUKO+USB TIPO A Y USB TIPO C AL | 5603011640330 | 20.2 | EUR | 0.035 | 0.035 | 0.2181 | 0.0002181 | 1 | - | 85389099 | S. Embeber 21,90,70, 50,30 | Logus 90 | 90 Aquarella
90630 TBR | TAPA P/BASE SCHUKO+USB TIPO A Y USB TIPO C BL | 5603011640316 | 17.13 | EUR | 0.0355 | 0.0355 | 0.2181 | 0.0002181 | 1 | - | 85389099 | S. Embeber 21,90,70, 50,30 | Logus 90 | 90 Standard
90630 TDU | TAPA P/BASE SCHUKO+USB TIPO A Y USB TIPO C DO | 5603011640385 | 20.2 | EUR | 0.0354 | 0.0354 | 0.2181 | 0.0002181 | 1 | - | 85389099 | S. Embeber 21,90,70, 50,30 | Logus 90 | 90 Aquarella
90630 TGE | TAPA P/BASE SCHUKO+USB TIPO A Y USB TIPO C HI | 5603011640354 | 20.2 | EUR | 0.0353 | 0.0353 | 0.2181 | 0.0002181 | 1 | - | 85389099 | S. Embeber 21,90,70, 50,30 | Logus 90 | 90 Aquarella
90630 TIS | TAPA P/BASE SCHUKO+USB TIPO A Y USB TIPO C GR | 5603011640347 | 20.2 | EUR | 0.0352 | 0.0352 | 0.2181 | 0.0002181 | 1 | - | 85389099 | S. Embeber 21,90,70, 50,30 | Logus 90 | 90 Aquarella
90630 TMF | TAPA P/BASE SCHUKO+USB TIPO A Y USB TIPO C MF | 5603011640323 | 17.13 | EUR | 0.0354 | 0.0354 | 0.2181 | 0.0002181 | 1 | - | 85389099 | S. Embeber 21,90,70, 50,30 | Logus 90 | 90 Standard
90630 TPE | TAPA P/BASE SCHUKO+USB TIPO A Y USB TIPO C PE | 5603011640361 | 20.2 | EUR | 0.0354 | 0.0354 | 0.2181 | 0.0002181 | 1 | - | 85389099 | S. Embeber 21,90,70, 50,30 | Logus 90 | 90 Aquarella
90630 TPM | TAPA P/BASE SCHUKO+USB TIPO A Y USB TIPO C NM | 5603011640378 | 20.2 | EUR | 0.0353 | 0.0353 | 0.2181 | 0.0002181 | 1 | - | 85389099 | S. Embeber 21,90,70, 50,30 | Logus 90 | 90 Aquarella
90631 TAL | TAPA PARA BASE SCHUKO ALUMINIO | 5603011068264 | 3.03 | EUR | 0.02215 | 0.0443 | 0.18175 | 0.0003635 | 2 | - | 85389099 | S. Embeber 21,90,70, 50,30 | Logus 90 | 90 Aquarella
90631 TBR | TAPA PARA BASE SCHUKO BLANCO | 5603011064273 | 0.83 | EUR | 0.017685 | 0.3537 | 0.1569 | 0.003138 | 20 | 100 | 85389099 | S. Embeber 21,90,70, 50,30 | Logus 90 | 90 Standard
90631 TDU | TAPA PARA BASE SCHUKO DORADO | 5603011606961 | 3.03 | EUR | 0.02365 | 0.0473 | 0.18175 | 0.0003635 | 2 | - | 85389099 | S. Embeber 21,90,70, 50,30 | Logus 90 | 90 Aquarella
90631 TGE | TAPA PARA BASE SCHUKO HIELO | 5603011068271 | 3.03 | EUR | 0.0242 | 0.0484 | 0.18175 | 0.0003635 | 2 | - | 85389099 | S. Embeber 21,90,70, 50,30 | Logus 90 | 90 Aquarella
90631 TIS | TAPA PARA BASE SCHUKO GRIS | 5603011068257 | 3.03 | EUR | 0.0232 | 0.0464 | 0.18175 | 0.0003635 | 2 | - | 85389099 | S. Embeber 21,90,70, 50,30 | Logus 90 | 90 Aquarella
90631 TLR | TAPA PARA BASE SCHUKO NARANJA | 5603011068301 | 0.83 | EUR | 0.02086 | 0.1043 | 0.14318 | 0.0007159 | 5 | - | 85389099 | S. Embeber 21,90,70, 50,30 | Logus 90 | 90 Standard
90631 TMF | TAPA PARA BASE SCHUKO MARFIL | 5603011064280 | 0.83 | EUR | 0.01746 | 0.3492 | 0.1569 | 0.003138 | 20 | 100 | 85389099 | S. Embeber 21,90,70, 50,30 | Logus 90 | 90 Standard
90631 TPE | TAPA PARA BASE SCHUKO PERLA | 5603011068288 | 3.03 | EUR | 0.02355 | 0.0471 | 0.18175 | 0.0003635 | 2 | - | 85389099 | S. Embeber 21,90,70, 50,30 | Logus 90 | 90 Aquarella
90631 TPM | TAPA PARA BASE SCHUKO NEGRA MATE | 5603011605971 | 3.03 | EUR | 0.0235 | 0.047 | 0.18175 | 0.0003635 | 2 | - | 85389099 | S. Embeber 21,90,70, 50,30 | Logus 90 | 90 Aquarella
90631 TVD | TAPA PARA BASE SCHUKO VERDE | 5603011075446 | 0.83 | EUR | 0.02032 | 0.1016 | 0.14318 | 0.0007159 | 5 | - | 85389099 | S. Embeber 21,90,70, 50,30 | Logus 90 | 90 Standard
90631 TVM | TAPA PARA BASE SCHUKO ROJO | 5603011068295 | 0.83 | EUR | 0.01994 | 0.0997 | 0.14318 | 0.0007159 | 5 | - | 85389099 | S. Embeber 21,90,70, 50,30 | Logus 90 | 90 Standard
90632 KAL | TAPA C/PROTEC P/ENCHUFE 2P+T (SKO) ALUMINIO | 5603011588069 | 4.13 | EUR | 0.018 | 0.018 | 0.23 | 0.00023 | 1 | - | 85389099 | Bricolage | Brico 90 | 90 Aquarella
90632 KBR | TAPA C/PROTEC P/ENCHUFE 2P+T (SKO) BLANCO | 5603011587543 | 1.87 | EUR | 0.02307 | 0.2307 | 0.24198 | 0.0024198 | 10 | - | 85389099 | Bricolage | Brico 90 | 90 Standard
90632 KGE | TAPA C/PROTEC P/ENCHUFE 2P+T (SKO) HIELO | 5603011588076 | 4.13 | EUR | 0.0181 | 0.0181 | 0.23 | 0.00023 | 1 | - | 85389099 | Bricolage | Brico 90 | 90 Aquarella
90632 KIS | TAPA C/PROTEC P/ENCHUFE 2P+T (SKO) GRIS | 5603011588083 | 4.13 | EUR | 0.0179 | 0.0179 | 0.23 | 0.00023 | 1 | - | 85389099 | Bricolage | Brico 90 | 90 Aquarella
90632 KMF | TAPA C/PROTEC P/ENCHUFE 2P+T (SKO) MARFIL | 5603011587550 | 1.87 | EUR | 0.02341 | 0.2341 | 0.24198 | 0.0024198 | 10 | - | 85389099 | Bricolage | Brico 90 | 90 Standard
90632 KPE | TAPA C/PROTEC P/ENCHUFE 2P+T (SKO) PERLA | 5603011588090 | 4.13 | EUR | 0.0179 | 0.0179 | 0.23 | 0.00023 | 1 | - | 85389099 | Bricolage | Brico 90 | 90 Aquarella
90632 KPM | TAPA C/PROTECCIÓN P/BASE SCHUKO NEGRA MATE | 5603011608521 | 4.13 | EUR | 0.0181 | 0.0181 | 0.23 | 0.00023 | 1 | - | 85389099 | Bricolage | Brico 90 | 90 Aquarella
90632 QTBR | TAPA C/PROTECCIÓN P/BASE SCHUKO BL(ENV 100UN) | 5603011639327 | 1.4 | EUR | 2.1e-05 | 0.0021 | 0.1807 | 0.01807 | 100 | - | 85389099 | S. Embeber 21,90,70, 50,30 | Logus 90 | 90 Standard
90632 TAL | TAPA C/PROTECCIÓN P/BASE SCHUKO ALUMINIO | 5603011068349 | 3.4 | EUR | 0.02184 | 0.1092 | 0.14318 | 0.0007159 | 5 | - | 85389099 | S. Embeber 21,90,70, 50,30 | Logus 90 | 90 Aquarella
90632 TBR | TAPA C/PROTECCIÓN P/BASE SCHUKO BLANCO | 5603011064310 | 1.43 | EUR | 0.01994 | 0.3988 | 0.1569 | 0.003138 | 20 | 100 | 85389099 | S. Embeber 21,90,70, 50,30 | Logus 90 | 90 Standard
90632 TDU | TAPA C/PROTECCIÓN P/BASE SCHUKO DORADO | 5603011606978 | 3.4 | EUR | 0.02192 | 0.1096 | 0.14318 | 0.0007159 | 5 | - | 85389099 | S. Embeber 21,90,70, 50,30 | Logus 90 | 90 Aquarella
90632 TGE | TAPA C/PROTECCIÓN P/BASE SCHUKO HIELO | 5603011068356 | 3.4 | EUR | 0.02212 | 0.1106 | 0.14318 | 0.0007159 | 5 | - | 85389099 | S. Embeber 21,90,70, 50,30 | Logus 90 | 90 Aquarella
90632 TIS | TAPA C/PROTECCIÓN P/BASE SCHUKO GRIS | 5603011068332 | 3.4 | EUR | 0.02182 | 0.1091 | 0.14318 | 0.0007159 | 5 | - | 85389099 | S. Embeber 21,90,70, 50,30 | Logus 90 | 90 Aquarella
90632 TLR | TAPA C/PROTECCIÓN P/BASE SCHUKO NARANJA | 5603011068325 | 1.43 | EUR | 0.02392 | 0.1196 | 0.14318 | 0.0007159 | 5 | - | 85389099 | S. Embeber 21,90,70, 50,30 | Logus 90 | 90 Standard
90632 TMF | TAPA C/PROTECCIÓN P/BASE SCHUKO MARFIL | 5603011064327 | 1.43 | EUR | 0.01974 | 0.3948 | 0.1569 | 0.003138 | 20 | 100 | 85389099 | S. Embeber 21,90,70, 50,30 | Logus 90 | 90 Standard
90632 TPE | TAPA C/PROTECCIÓN P/BASE SCHUKO PERLA | 5603011068363 | 3.4 | EUR | 0.02212 | 0.1106 | 0.14318 | 0.0007159 | 5 | - | 85389099 | S. Embeber 21,90,70, 50,30 | Logus 90 | 90 Aquarella
90632 TPM | TAPA C/PROTECCIÓN P/BASE SCHUKO NEGRA MATE | 5603011605988 | 3.4 | EUR | 0.02186 | 0.1093 | 0.14318 | 0.0007159 | 5 | - | 85389099 | S. Embeber 21,90,70, 50,30 | Logus 90 | 90 Aquarella
90632 TVD | TAPA C/PROTECCIÓN P/BASE SCHUKO VERDE | 5603011075453 | 1.43 | EUR | 0.0221 | 0.1105 | 0.14318 | 0.0007159 | 5 | - | 85389099 | S. Embeber 21,90,70, 50,30 | Logus 90 | 90 Standard
90632 TVM | TAPA C/PROTECCIÓN P/BASE SCHUKO ROJO | 5603011068318 | 1.43 | EUR | 0.02202 | 0.1101 | 0.14318 | 0.0007159 | 5 | - | 85389099 | S. Embeber 21,90,70, 50,30 | Logus 90 | 90 Standard
90634 KAL | TAPA ARTIC C/PROT ENCH 2P+T (SKO)(IP 44)ALUM | 5603011588106 | 7.43 | EUR | 0.0263 | 0.0263 | 0.23 | 0.00023 | 1 | - | 85389099 | Bricolage | Brico 90 | 90 Aquarella
90634 KBR | TAPA ARTIC C/PROT ENCH 2P+T (SKO)(IP 44)BLANC | 5603011587567 | 3.2 | EUR | 0.0266 | 0.0266 | 0.199 | 0.000199 | 1 | - | 85389099 | Bricolage | Brico 90 | 90 Standard
90634 KGE | TAPA ARTIC C/PROT ENCH 2P+T (SKO)(IP 44)HIELO | 5603011588113 | 7.43 | EUR | 0.0267 | 0.0267 | 0.23 | 0.00023 | 1 | - | 85389099 | Bricolage | Brico 90 | 90 Aquarella
90634 KIS | TAPA ARTIC C/PROT ENCH 2P+T (SKO)(IP 44)GRIS | 5603011588120 | 7.43 | EUR | 0.0261 | 0.0261 | 0.23 | 0.00023 | 1 | - | 85389099 | Bricolage | Brico 90 | 90 Aquarella
90634 KMF | TAPA ARTIC C/PROT ENCH 2P+T (SKO)(IP 44)MARF | 5603011587574 | 3.2 | EUR | 0.0262 | 0.0262 | 0.199 | 0.000199 | 1 | - | 85389099 | Bricolage | Brico 90 | 90 Standard
90634 KPE | TAPA ARTIC C/PROT ENCH 2P+T (SKO)(IP 44)PERLA | 5603011588137 | 7.43 | EUR | 0.0263 | 0.0263 | 0.23 | 0.00023 | 1 | - | 85389099 | Bricolage | Brico 90 | 90 Aquarella
90634 KPM | TAPA ARTIC C/PROTEC P/BASE SKO(IP 44) NG MATE | 5603011608538 | 7.43 | EUR | 0.0262 | 0.0262 | 0.199 | 0.000199 | 1 | - | 85389099 | Bricolage | Brico 90 | 90 Aquarella
90634 TAL | TAPA ARTIC C/PROTEC P/BASE SKO (IP 44)ALUM | 5603011068387 | 6.27 | EUR | 0.0349 | 0.0698 | 0.18175 | 0.0003635 | 2 | - | 85389099 | S. Embeber 21,90,70, 50,30 | Logus 90 | 90 Aquarella
90634 TBR | TAPA ARTIC C/PROTEC P/BASE SKO (IP 44)BLANCO | 5603011064358 | 2.57 | EUR | 0.029345 | 0.5869 | 0.18473 | 0.0036945 | 20 | - | 85389099 | S. Embeber 21,90,70, 50,30 | Logus 90 | 90 Standard
90634 TDU | TAPA ARTIC C/PROTEC P/BASE SKO (IP 44)DORADO | 5603011606985 | 6.27 | EUR | 0.0347 | 0.0694 | 0.18175 | 0.0003635 | 2 | - | 85389099 | S. Embeber 21,90,70, 50,30 | Logus 90 | 90 Aquarella
90634 TGE | TAPA ARTIC C/PROTEC P/BASE SKO (IP 44)HIELO | 5603011068394 | 6.27 | EUR | 0.03465 | 0.0693 | 0.18175 | 0.0003635 | 2 | - | 85389099 | S. Embeber 21,90,70, 50,30 | Logus 90 | 90 Aquarella
90634 TIS | TAPA ARTIC C/PROTEC P/BASE SKO (IP 44)GRIS | 5603011068370 | 6.27 | EUR | 0.03395 | 0.0679 | 0.18175 | 0.0003635 | 2 | - | 85389099 | S. Embeber 21,90,70, 50,30 | Logus 90 | 90 Aquarella
90634 TMF | TAPA ARTIC C/PROTEC P/BASE SKO (IP 44)MARFIL | 5603011064365 | 2.57 | EUR | 0.02909 | 0.5818 | 0.18473 | 0.0036945 | 20 | - | 85389099 | S. Embeber 21,90,70, 50,30 | Logus 90 | 90 Standard
90634 TPE | TAPA ARTIC C/PROTEC P/BASE SKO (IP 44)PERLA | 5603011068400 | 6.27 | EUR | 0.0341 | 0.0682 | 0.18175 | 0.0003635 | 2 | - | 85389099 | S. Embeber 21,90,70, 50,30 | Logus 90 | 90 Aquarella
90634 TPM | TAPA ARTIC C/PROTEC P/BASE SKO (IP 44)NG MATE | 5603011605995 | 6.27 | EUR | 0.03415 | 0.0683 | 0.18175 | 0.0003635 | 2 | - | 85389099 | S. Embeber 21,90,70, 50,30 | Logus 90 | 90 Aquarella
90634 TVD | TAPA ARTIC C/PROTEC P/BASE SKO (IP 44)VERDE | 5603011625504 | 2.57 | EUR | 0.03034 | 0.1517 | 0.23264 | 0.0011632 | 5 | - | 85389099 | S. Embeber 21,90,70, 50,30 | Logus 90 | 90 Standard
90634 TVM | TAPA ARTIC C/PROTEC P/BASE SKO (IP 44)ROJO | 5603011570453 | 2.57 | EUR | 0.03136 | 0.1568 | 0.23264 | 0.0011632 | 5 | - | 85389099 | S. Embeber 21,90,70, 50,30 | Logus 90 | 90 Standard
90642 TAL | TAPA P/BASE INGLESA C/PROTECCIÓN ALUMINIO | 5603011591885 | 3.03 | EUR | 0.01258 | 0.0629 | 0.0727 | 0.0003635 | 5 | - | 85389099 | S. Embeber 21,90,70, 50,30 | Logus 90 | 90 Aquarella
90642 TBR | TAPA P/BASE INGLESA C/PROTECCIÓN BLANCO | 5603011591861 | 0.83 | EUR | 0.01116 | 0.2232 | 0.05297 | 0.0010594 | 20 | - | 85389099 | S. Embeber 21,90,70, 50,30 | Logus 90 | 90 Standard
90642 TDU | TAPA P/BASE INGLESA C/PROTECCIÓN DORADO | 5603011606992 | 3.03 | EUR | 0.01304 | 0.0652 | 0.0727 | 0.0003635 | 5 | - | 85389099 | S. Embeber 21,90,70, 50,30 | Logus 90 | 90 Aquarella
90642 TGE | TAPA P/BASE INGLESA C/PROTECCIÓN HIELO | 5603011591892 | 3.03 | EUR | 0.01264 | 0.0632 | 0.0727 | 0.0003635 | 5 | - | 85389099 | S. Embeber 21,90,70, 50,30 | Logus 90 | 90 Aquarella
90642 TIS | TAPA P/BASE INGLESA C/PROTECCIÓN GRIS | 5603011591908 | 3.03 | EUR | 0.01298 | 0.0649 | 0.0727 | 0.0003635 | 5 | - | 85389099 | S. Embeber 21,90,70, 50,30 | Logus 90 | 90 Aquarella
90642 TMF | TAPA P/BASE INGLESA C/PROTECCIÓN MARFIL | 5603011591878 | 0.83 | EUR | 0.01106 | 0.2212 | 0.05297 | 0.0010594 | 20 | - | 85389099 | S. Embeber 21,90,70, 50,30 | Logus 90 | 90 Standard
90642 TPE | TAPA P/BASE INGLESA C/PROTECCIÓN PERLA | 5603011591915 | 3.03 | EUR | 0.01262 | 0.0631 | 0.0727 | 0.0003635 | 5 | - | 85389099 | S. Embeber 21,90,70, 50,30 | Logus 90 | 90 Aquarella
90642 TPM | TAPA P/BASE INGLESA C/PROTECCIÓN NEGRA MATE | 5603011606008 | 3.03 | EUR | 0.01264 | 0.0632 | 0.0727 | 0.0003635 | 5 | - | 85389099 | S. Embeber 21,90,70, 50,30 | Logus 90 | 90 Aquarella
90650 TAL | TAPA P/BASE FRANC+USB TIPO A Y USB TIPO C AL | 5603011640507 | 20.2 | EUR | 0.0348 | 0.0348 | 0.2181 | 0.0002181 | 1 | - | 85389099 | S. Embeber 21,90,70, 50,30 | Logus 90 | 90 Aquarella
90650 TBR | TAPA P/BASE FRANC+USB TIPO A Y USB TIPO C BL | 5603011640484 | 17.13 | EUR | 0.0353 | 0.0353 | 0.2181 | 0.0002181 | 1 | - | 85389099 | S. Embeber 21,90,70, 50,30 | Logus 90 | 90 Standard
90650 TDU | TAPA P/BASE FRANC+USB TIPO A Y USB TIPO C DO | 5603011640552 | 20.2 | EUR | 0.0351 | 0.0351 | 0.2181 | 0.0002181 | 1 | - | 85389099 | S. Embeber 21,90,70, 50,30 | Logus 90 | 90 Aquarella
90650 TGE | TAPA P/BASE FRANC+USB TIPO A Y USB TIPO C HI | 5603011640521 | 20.2 | EUR | 0.035 | 0.035 | 0.2181 | 0.0002181 | 1 | - | 85389099 | S. Embeber 21,90,70, 50,30 | Logus 90 | 90 Aquarella
90650 TIS | TAPA P/BASE FRANC+USB TIPO A Y USB TIPO C GR | 5603011640514 | 20.2 | EUR | 0.0348 | 0.0348 | 0.2181 | 0.0002181 | 1 | - | 85389099 | S. Embeber 21,90,70, 50,30 | Logus 90 | 90 Aquarella
90650 TMF | TAPA P/BASE FRANC+USB TIPO A Y USB TIPO C MF | 5603011640491 | 17.13 | EUR | 0.0348 | 0.0348 | 0.2181 | 0.0002181 | 1 | - | 85389099 | S. Embeber 21,90,70, 50,30 | Logus 90 | 90 Standard
90650 TPE | TAPA P/BASE FRANC+USB TIPO A Y USB TIPO C PE | 5603011640538 | 20.2 | EUR | 0.0352 | 0.0352 | 0.2181 | 0.0002181 | 1 | - | 85389099 | S. Embeber 21,90,70, 50,30 | Logus 90 | 90 Aquarella
90650 TPM | TAPA P/BASE FRANC+USB TIPO A Y USB TIPO C NM | 5603011640545 | 20.2 | EUR | 0.035 | 0.035 | 0.2181 | 0.0002181 | 1 | - | 85389099 | S. Embeber 21,90,70, 50,30 | Logus 90 | 90 Aquarella
90652 KAL | TAPA C/PROTECCIÓN P/BASE FRANCESA ALUMINIO | 5603011605285 | 4.13 | EUR | 0.0184 | 0.0184 | 1 | 0.001 | 1 | - | 85389099 | Bricolage | Brico 90 | 90 Aquarella
90652 KBR | TAPA C/PROTECCIÓN P/BASE FRANCESA BLANCO | 5603011605261 | 1.87 | EUR | 0.023 | 0.23 | 0.24198 | 0.0024198 | 10 | - | 85389099 | Bricolage | Brico 90 | 90 Standard
90652 KGE | TAPA C/PROTECCIÓN P/BASE FRANCESA HIELO | 5603011605292 | 4.13 | EUR | 0 | 0 | 0 | 0 | 1 | - | 85389099 | Bricolage | Brico 90 | 90 Aquarella
90652 KIS | TAPA C/PROTECCIÓN P/BASE FRANCESA GRIS | 5603011605308 | 4.13 | EUR | 0.0176 | 0.0176 | 0.24198 | 0.00024198 | 1 | - | 85389099 | Bricolage | Brico 90 | 90 Aquarella
90652 KMF | TAPA C/PROTECCIÓN P/BASE FRANCESA MARFIL | 5603011605278 | 1.87 | EUR | 0.02379 | 0.2379 | 0.24198 | 0.0024198 | 10 | - | 85389099 | Bricolage | Brico 90 | 90 Standard
90652 KPE | TAPA C/PROTECCIÓN P/BASE FRANCESA PERLA | 5603011605315 | 4.13 | EUR | 0.0179 | 0.0179 | 0.01 | 1e-05 | 1 | - | 85389099 | Bricolage | Brico 90 | 90 Aquarella
90652 KPM | CENTRO P/ENCHUFE FRANCÉS C/OBTURADOR PT MATE | 5603011609962 | 4.13 | EUR | 0.0179 | 0.0179 | 0.001 | 1e-06 | 1 | - | 85389099 | Bricolage | Brico 90 | 90 Aquarella
90652 QTBR | TAPA C/PROTEC P/BASE FRANCE BL (ENVASE 100UN) | 5603011639358 | 1.4 | EUR | 0.0206 | 2.06 | 0.1807 | 0.01807 | 100 | - | 85389099 | S. Embeber 21,90,70, 50,30 | Logus 90 | 90 Standard
90652 TAL | TAPA C/PROTECCIÓN P/BASE FRANCESA ALUMINIO | 5603011068448 | 3.4 | EUR | 0.02435 | 0.0487 | 0.18175 | 0.0003635 | 2 | - | 85389099 | S. Embeber 21,90,70, 50,30 | Logus 90 | 90 Aquarella
90652 TBR | TAPA C/PROTECCIÓN P/BASE FRANCESA BLANCO | 5603011064396 | 1.43 | EUR | 0.01982 | 0.3964 | 0.1569 | 0.003138 | 20 | - | 85389099 | S. Embeber 21,90,70, 50,30 | Logus 90 | 90 Standard
90652 TDU | TAPA C/PROTECCIÓN P/BASE FRANCESA DORADO | 5603011607005 | 3.4 | EUR | 0.0256 | 0.0512 | 0.18175 | 0.0003635 | 2 | - | 85389099 | S. Embeber 21,90,70, 50,30 | Logus 90 | 90 Aquarella
90652 TGE | TAPA C/PROTECCIÓN P/BASE FRANCESA HIELO | 5603011068455 | 3.4 | EUR | 0.0246 | 0.0492 | 0.18175 | 0.0003635 | 2 | - | 85389099 | S. Embeber 21,90,70, 50,30 | Logus 90 | 90 Aquarella
90652 TIS | TAPA C/PROTECCIÓN P/BASE FRANCESA GRIS | 5603011068431 | 3.4 | EUR | 0.02565 | 0.0513 | 0.18175 | 0.0003635 | 2 | - | 85389099 | S. Embeber 21,90,70, 50,30 | Logus 90 | 90 Aquarella
90652 TLR | TAPA C/PROTECCIÓN P/BASE FRANCESA ANARANJ | 5603011068424 | 1.43 | EUR | 0.02188 | 0.1094 | 0.14318 | 0.0007159 | 5 | - | 85389099 | S. Embeber 21,90,70, 50,30 | Logus 90 | 90 Standard
90652 TMF | TAPA C/PROTECCIÓN P/BASE FRANCESA MARFIL | 5603011064402 | 1.43 | EUR | 0.01964 | 0.3928 | 0.11023 | 0.0022047 | 20 | - | 85389099 | S. Embeber 21,90,70, 50,30 | Logus 90 | 90 Standard
90652 TPE | TAPA C/PROTECCIÓN P/BASE FRANCESA PERLA | 5603011068462 | 3.4 | EUR | 0.02565 | 0.0513 | 0.18175 | 0.0003635 | 2 | - | 85389099 | S. Embeber 21,90,70, 50,30 | Logus 90 | 90 Aquarella
90652 TPM | TAPA C/PROTECCIÓN P/BASE FRANCESA NEGRA MATE | 5603011606015 | 3.4 | EUR | 0.0245 | 0.049 | 0.18175 | 0.0003635 | 2 | - | 85389099 | S. Embeber 21,90,70, 50,30 | Logus 90 | 90 Aquarella
90652 TVD | TAPA C/PROTECCIÓN P/BASE FRANCESA VERDE | 5603011075460 | 1.43 | EUR | 0.0219 | 0.1095 | 0.14318 | 0.0007159 | 5 | - | 85389099 | S. Embeber 21,90,70, 50,30 | Logus 90 | 90 Standard
90652 TVM | TAPA C/PROTECCIÓN P/BASE FRANCESA ROJO | 5603011068417 | 1.43 | EUR | 0.02188 | 0.1094 | 0.14318 | 0.0007159 | 5 | - | 85389099 | S. Embeber 21,90,70, 50,30 | Logus 90 | 90 Standard
90654 TAL | TAPA ARTIC C/PROTEC P/BASE FRANC (IP 44)ALUM | 5603011575779 | 6.27 | EUR | 0.03075 | 0.0615 | 0.18175 | 0.0003635 | 2 | - | 85389099 | S. Embeber 21,90,70, 50,30 | Logus 90 | 90 Aquarella
90654 TBR | TAPA ARTIC C/PROTEC P/BASE FRANC (IP 44)BLANC | 5603011575731 | 2.53 | EUR | 0.02773 | 0.5546 | 0.18473 | 0.0036945 | 20 | - | 85389099 | S. Embeber 21,90,70, 50,30 | Logus 90 | 90 Standard
90654 TDU | TAPA ARTIC C/PROTEC P/BASE FRANC (IP 44)DORAD | 5603011607012 | 6.27 | EUR | 0.0328 | 0.0656 | 0.18175 | 0.0003635 | 2 | - | 85389099 | S. Embeber 21,90,70, 50,30 | Logus 90 | 90 Aquarella
90654 TGE | TAPA ARTIC C/PROTEC P/BASE FRANC (IP 44)HIELO | 5603011575755 | 6.27 | EUR | 0.0322 | 0.0644 | 0.18175 | 0.0003635 | 2 | - | 85389099 | S. Embeber 21,90,70, 50,30 | Logus 90 | 90 Aquarella
90654 TIS | TAPA ARTIC C/PROTEC P/BASE FRANC (IP 44)GRIS | 5603011575786 | 6.27 | EUR | 0.0332 | 0.0664 | 0.18175 | 0.0003635 | 2 | - | 85389099 | S. Embeber 21,90,70, 50,30 | Logus 90 | 90 Aquarella
90654 TMF | TAPA ARTIC C/PROTEC P/BASE FRANC (IP 44)MARF | 5603011575748 | 2.53 | EUR | 0.02752 | 0.5504 | 0.18473 | 0.0036945 | 20 | - | 85389099 | S. Embeber 21,90,70, 50,30 | Logus 90 | 90 Standard
90654 TPE | TAPA ARTIC C/PROTEC P/BASE FRANC (IP 44)PERLA | 5603011575762 | 6.27 | EUR | 0.032 | 0.064 | 0.18175 | 0.0003635 | 2 | - | 85389099 | S. Embeber 21,90,70, 50,30 | Logus 90 | 90 Aquarella
90654 TPM | TAPA ARTIC C/PROTEC P/BASE FRANC(IP44) NG MAT | 5603011606022 | 6.27 | EUR | 0.032 | 0.064 | 0.18175 | 0.0003635 | 2 | - | 85389099 | S. Embeber 21,90,70, 50,30 | Logus 90 | 90 Aquarella
90654 TVD | TAPA ARTIC C/PROTEC P/BASE FRANC (IP 44)VERDE | 5603011625559 | 2.53 | EUR | 0.0309 | 0.1545 | 0.23264 | 0.0011632 | 5 | - | 85389099 | S. Embeber 21,90,70, 50,30 | Logus 90 | 90 Standard
90654 TVM | TAPA ARTIC C/PROTEC P/BASE FRANC (IP 44) ROJO | 5603011605612 | 2.53 | EUR | 0.03036 | 0.1518 | 0.23264 | 0.0011632 | 5 | - | 85389099 | S. Embeber 21,90,70, 50,30 | Logus 90 | 90 Standard
90656 TAL | TAPA C/PROTECCIÓN P/DOBLE BASE FRANCESA ALUM | 5603011599294 | 6.4 | EUR | 0.03525 | 0.0705 | 0.23895 | 0.0004779 | 2 | - | 85389099 | S. Embeber 21,90,70, 50,30 | Logus 90 | 90 Aquarella
90656 TBR | TAPA C/PROTECCIÓN P/DOBLE BASE FRANCESA BLANC | 5603011599218 | 2.73 | EUR | 0.03175 | 0.3175 | 0.2297 | 0.002297 | 10 | - | 85389099 | S. Embeber 21,90,70, 50,30 | Logus 90 | 90 Standard
90656 TDU | TAPA C/PROTECCIÓN P/DOBLE BASE FRANCESA DORAD | 5603011607029 | 6.4 | EUR | 0.0364 | 0.0728 | 0.23895 | 0.0004779 | 2 | - | 85389099 | S. Embeber 21,90,70, 50,30 | Logus 90 | 90 Aquarella
90656 TGE | TAPA C/PROTECCIÓN P/DOBLE BASE FRANCESA HIELO | 5603011599256 | 6.4 | EUR | 0.0364 | 0.0728 | 0.23895 | 0.0004779 | 2 | - | 85389099 | S. Embeber 21,90,70, 50,30 | Logus 90 | 90 Aquarella
90656 TIS | TAPA C/PROTECCIÓN P/DOBLE BASE FRANCESA GRIS | 5603011599317 | 6.4 | EUR | 0.03675 | 0.0735 | 0.23895 | 0.0004779 | 2 | - | 85389099 | S. Embeber 21,90,70, 50,30 | Logus 90 | 90 Aquarella
90656 TMF | TAPA C/PROTECCIÓN P/DOBLE BASE FRANCESA MARF | 5603011599232 | 2.73 | EUR | 0.03141 | 0.3141 | 0.2297 | 0.002297 | 10 | - | 85389099 | S. Embeber 21,90,70, 50,30 | Logus 90 | 90 Standard
90656 TPE | TAPA C/PROTECCIÓN P/DOBLE BASE FRANCESA PERLA | 5603011599270 | 6.4 | EUR | 0.03645 | 0.0729 | 0.23895 | 0.0004779 | 2 | - | 85389099 | S. Embeber 21,90,70, 50,30 | Logus 90 | 90 Aquarella
90656 TPM | TAPA C/PROTEC P/DOBLE BASE FRANCESA NEGRA MAT | 5603011606039 | 6.4 | EUR | 0.03645 | 0.0729 | 0.23895 | 0.0004779 | 2 | - | 85389099 | S. Embeber 21,90,70, 50,30 | Logus 90 | 90 Aquarella
90661 KAL | TECLA TRIPLE ALUMINIO | 5603011592950 | 5.37 | EUR | 0.0125 | 0.0125 | 0.103 | 0.000103 | 1 | - | 85389099 | Bricolage | Brico 90 | 90 Aquarella
90661 KBR | TECLA TRIPLE BLANCO | 5603011592790 | 1.87 | EUR | 0.0128 | 0.0128 | 0.103 | 0.000103 | 1 | - | 85389099 | Bricolage | Brico 90 | 90 Standard
90661 KGE | TECLA TRIPLE HIELO | 5603011592936 | 5.37 | EUR | 0.0128 | 0.0128 | 0 | 0 | 1 | - | 85389099 | Bricolage | Brico 90 | 90 Aquarella
90661 KIS | TECLA TRIPLE GRIS | 5603011592967 | 5.37 | EUR | 0.0122 | 0.0122 | 0.1005 | 0.0001005 | 1 | - | 85389099 | Bricolage | Brico 90 | 90 Aquarella
90661 KMF | TECLA TRIPLE MARFIL | 5603011592806 | 1.87 | EUR | 0.0124 | 0.0124 | 0.103 | 0.000103 | 1 | - | 85389099 | Bricolage | Brico 90 | 90 Standard
90661 KPE | TECLA TRIPLE PERLA | 5603011592943 | 5.37 | EUR | 0 | 0 | 0 | 0 | 1 | - | 85389099 | Bricolage | Brico 90 | 90 Aquarella
90661 KPM | TECLA TRIPLE NEGRO MATE | 5603011608545 | 5.37 | EUR | 0.127 | 0.127 | 0 | 0 | 1 | - | 85389099 | Bricolage | Brico 90 | 90 Aquarella
90661 TAL | TECLA TRIPLE ALUMINIO | 5603011070724 | 4.47 | EUR | 0.01755 | 0.0351 | 0.10905 | 0.0002181 | 2 | - | 85389099 | S. Embeber 21,90,70, 50,30 | Logus 90 | 90 Aquarella
90661 TBR | TECLA TRIPLE BLANCO | 5603011067670 | 1.43 | EUR | 0.01552 | 0.0776 | 0.0727 | 0.0003635 | 5 | - | 85389099 | S. Embeber 21,90,70, 50,30 | Logus 90 | 90 Standard
90661 TDU | TECLA TRIPLE DORADO | 5603011607036 | 4.47 | EUR | 0.018 | 0.036 | 0.10905 | 0.0002181 | 2 | - | 85389099 | S. Embeber 21,90,70, 50,30 | Logus 90 | 90 Aquarella
90661 TGE | TECLA TRIPLE HIELO | 5603011070748 | 4.47 | EUR | 0.0176 | 0.0352 | 0.10905 | 0.0002181 | 2 | - | 85389099 | S. Embeber 21,90,70, 50,30 | Logus 90 | 90 Aquarella
90661 TIS | TECLA TRIPLE GRIS | 5603011070731 | 4.47 | EUR | 0.0178 | 0.0356 | 0.10905 | 0.0002181 | 2 | - | 85389099 | S. Embeber 21,90,70, 50,30 | Logus 90 | 90 Aquarella
90661 TMF | TECLA TRIPLE MARFIL | 5603011067687 | 1.43 | EUR | 0.01526 | 0.0763 | 0.0727 | 0.0003635 | 5 | - | 85389099 | S. Embeber 21,90,70, 50,30 | Logus 90 | 90 Standard
90661 TPE | TECLA TRIPLE PERLA | 5603011070755 | 4.47 | EUR | 0.0178 | 0.0356 | 0.10905 | 0.0002181 | 2 | - | 85389099 | S. Embeber 21,90,70, 50,30 | Logus 90 | 90 Aquarella
90661 TPM | TECLA TRIPLE NEGRO MATE | 5603011606046 | 4.47 | EUR | 0.01695 | 0.0339 | 0.10905 | 0.0002181 | 2 | - | 85389099 | S. Embeber 21,90,70, 50,30 | Logus 90 | 90 Aquarella
90670 TAL | TAPA P/FUENTE DE ALIMENTACIÓN MODULAR ALUMIN | 5603011557621 | 5.9 | EUR | 0.0219 | 0.0219 | 0.2181 | 0.0002181 | 1 | - | 85389099 | S. Embeber 21,90,70, 50,30 | Logus 90 | 90 Aquarella
90670 TBR | TAPA P/FUENTE DE ALIMENTACIÓN MODULAR BLANCO | 5603011557591 | 2.07 | EUR | 0.0208 | 0.0208 | 0.2181 | 0.0002181 | 1 | - | 85389099 | S. Embeber 21,90,70, 50,30 | Logus 90 | 90 Standard
90670 TDU | TAPA P/FUENTE DE ALIMENTACIÓN MODULAR DORADO | 5603011607043 | 5.9 | EUR | 0.0224 | 0.0224 | 0.2181 | 0.0002181 | 1 | - | 85389099 | S. Embeber 21,90,70, 50,30 | Logus 90 | 90 Aquarella
90670 TGE | TAPA P/FUENTE DE ALIMENTACIÓN MODULAR HIELO | 5603011557638 | 5.9 | EUR | 0.0224 | 0.0224 | 0.2181 | 0.0002181 | 1 | - | 85389099 | S. Embeber 21,90,70, 50,30 | Logus 90 | 90 Aquarella
90670 TIS | TAPA P/FUENTE DE ALIMENTACIÓN MODULAR GRIS | 5603011557614 | 5.9 | EUR | 0.0219 | 0.0219 | 0.2181 | 0.0002181 | 1 | - | 85389099 | S. Embeber 21,90,70, 50,30 | Logus 90 | 90 Aquarella
90670 TMF | TAPA P/FUENTE DE ALIMENTACIÓN MODULAR MARFIL | 5603011557607 | 2.07 | EUR | 0.0227 | 0.0227 | 0.2181 | 0.0002181 | 1 | - | 85389099 | S. Embeber 21,90,70, 50,30 | Logus 90 | 90 Standard
90670 TPE | TAPA P/FUENTE DE ALIMENTACIÓN MODULAR PERLA | 5603011557645 | 5.9 | EUR | 0.0222 | 0.0222 | 0.2181 | 0.0002181 | 1 | - | 85389099 | S. Embeber 21,90,70, 50,30 | Logus 90 | 90 Aquarella
90670 TPM | TAPA P/FUENTE ALIMENTACIÓN MODULAR NEGRA MATE | 5603011606053 | 5.9 | EUR | 0.0216 | 0.0216 | 0.2181 | 0.0002181 | 1 | - | 85389099 | S. Embeber 21,90,70, 50,30 | Logus 90 | 90 Aquarella
90671 KAL | TAPA PARA SALIDA DE CABLES ALUMINIO | 5603011588144 | 3.73 | EUR | 0.0113 | 0.0113 | 0.23 | 0.00023 | 1 | - | 85389099 | Bricolage | Brico 90 | 90 Aquarella
90671 KBR | TAPA PARA SALIDA DE CABLES BLANCO | 5603011587581 | 1.2 | EUR | 0.0117 | 0.0117 | 0.084 | 8.4e-05 | 1 | - | 85389099 | Bricolage | Brico 90 | 90 Standard
90671 KGE | TAPA PARA SALIDA DE CABLES HIELO | 5603011588151 | 3.73 | EUR | 0.0121 | 0.0121 | 0.23 | 0.00023 | 1 | - | 85389099 | Bricolage | Brico 90 | 90 Aquarella
90671 KIS | TAPA PARA SALIDA DE CABLES GRIS | 5603011588168 | 3.73 | EUR | 0.0113 | 0.0113 | 0.23 | 0.00023 | 1 | - | 85389099 | Bricolage | Brico 90 | 90 Aquarella
90671 KMF | TAPA PARA SALIDA DE CABLES MARFIL | 5603011587598 | 1.2 | EUR | 0.0111 | 0.0111 | 0.084 | 8.4e-05 | 1 | - | 85389099 | Bricolage | Brico 90 | 90 Standard
90671 KPE | TAPA PARA SALIDA DE CABLES PERLA | 5603011588175 | 3.73 | EUR | 0.014 | 0.014 | 0.23 | 0.00023 | 1 | - | 85389099 | Bricolage | Brico 90 | 90 Aquarella
90671 KPM | TAPA PARA SALIDA DE CABLES NEGRO MATE | 5603011608552 | 3.73 | EUR | 0.11 | 0.11 | 0 | 0 | 1 | - | 85389099 | Bricolage | Brico 90 | 90 Aquarella
90671 TAL | TAPA PARA SALIDA DE CABLES ALUMINIO | 5603011068486 | 3.03 | EUR | 0.0168 | 0.0336 | 0.10905 | 0.0002181 | 2 | - | 85389099 | S. Embeber 21,90,70, 50,30 | Logus 90 | 90 Aquarella
90671 TBR | TAPA PARA SALIDA DE CABLES BLANCO | 5603011064433 | 0.83 | EUR | 0.01417 | 0.1417 | 0.10594 | 0.0010594 | 10 | - | 85389099 | S. Embeber 21,90,70, 50,30 | Logus 90 | 90 Standard
90671 TDU | TAPA PARA SALIDA DE CABLES DORADO | 5603011607050 | 3.03 | EUR | 0.01715 | 0.0343 | 0.10905 | 0.0002181 | 2 | - | 85389099 | S. Embeber 21,90,70, 50,30 | Logus 90 | 90 Aquarella
90671 TGE | TAPA PARA SALIDA DE CABLES HIELO | 5603011068493 | 3.03 | EUR | 0.01705 | 0.0341 | 0.10905 | 0.0002181 | 2 | - | 85389099 | S. Embeber 21,90,70, 50,30 | Logus 90 | 90 Aquarella
90671 TIS | TAPA PARA SALIDA DE CABLES GRIS | 5603011068479 | 3.03 | EUR | 0.0159 | 0.0318 | 0.10905 | 0.0002181 | 2 | - | 85389099 | S. Embeber 21,90,70, 50,30 | Logus 90 | 90 Aquarella
90671 TMF | TAPA PARA SALIDA DE CABLES MARFIL | 5603011064440 | 0.83 | EUR | 0.01344 | 0.1344 | 0.10594 | 0.0010594 | 10 | - | 85389099 | S. Embeber 21,90,70, 50,30 | Logus 90 | 90 Standard
90671 TPE | TAPA PARA SALIDA DE CABLES PERLA | 5603011068509 | 3.03 | EUR | 0.01695 | 0.0339 | 0.10905 | 0.0002181 | 2 | - | 85389099 | S. Embeber 21,90,70, 50,30 | Logus 90 | 90 Aquarella
90671 TPM | TAPA PARA SALIDA DE CABLES NEGRO MATE | 5603011606060 | 3.03 | EUR | 0.016 | 0.032 | 0.10905 | 0.0002181 | 2 | - | 85389099 | S. Embeber 21,90,70, 50,30 | Logus 90 | 90 Aquarella
90673 TAL | TAPA P/DOB. CARGAD. USB TIPO A SALIDAS 20° AL | 5603011620585 | 5.9 | EUR | 0.0223 | 0.0223 | 0.2181 | 0.0002181 | 1 | - | 85389099 | S. Embeber 21,90,70, 50,30 | Logus 90 | 90 Aquarella
90673 TBR | TAPA P/DOB. CARGAD. USB TIPO A SALIDAS 20° BR | 5603011620547 | 2.07 | EUR | 0.0222 | 0.0222 | 0.2181 | 0.0002181 | 1 | - | 85389099 | S. Embeber 21,90,70, 50,30 | Logus 90 | 90 Standard
90673 TDU | TAPA P/DOB. CARGAD. USB TIPO A SALIDAS 20° DU | 5603011620615 | 5.9 | EUR | 0.0222 | 0.0222 | 0.2181 | 0.0002181 | 1 | - | 85389099 | S. Embeber 21,90,70, 50,30 | Logus 90 | 90 Aquarella
90673 TGE | TAPA P/DOB. CARGAD. USB TIPO A SALIDAS 20° GE | 5603011620561 | 5.9 | EUR | 0.0225 | 0.0225 | 0.2181 | 0.0002181 | 1 | - | 85389099 | S. Embeber 21,90,70, 50,30 | Logus 90 | 90 Aquarella
90673 TIS | TAPA P/DOB. CARGAD. USB TIPO A SALIDAS 20° IS | 5603011620592 | 5.9 | EUR | 0.0214 | 0.0214 | 0.2181 | 0.0002181 | 1 | - | 85389099 | S. Embeber 21,90,70, 50,30 | Logus 90 | 90 Aquarella
90673 TMF | TAPA P/DOB. CARGAD. USB TIPO A SALIDAS 20° MF | 5603011620554 | 2.07 | EUR | 0.0208 | 0.0208 | 0.2181 | 0.0002181 | 1 | - | 85389099 | S. Embeber 21,90,70, 50,30 | Logus 90 | 90 Standard
90673 TPE | TAPA P/DOB. CARGAD. USB TIPO A SALIDAS 20° PE | 5603011620578 | 5.9 | EUR | 0.0221 | 0.0221 | 0.2181 | 0.0002181 | 1 | - | 85389099 | S. Embeber 21,90,70, 50,30 | Logus 90 | 90 Aquarella
90673 TPM | TAPA P/DOB. CARGAD. USB TIPO A SALIDAS 20° PM | 5603011620608 | 5.9 | EUR | 0.0219 | 0.0219 | 0.2181 | 0.0002181 | 1 | - | 85389099 | S. Embeber 21,90,70, 50,30 | Logus 90 | 90 Aquarella
90677 KAL | TAPA CIEGA ALUMINIO | 5603011605346 | 3.73 | EUR | 0.096 | 0.096 | 0.01 | 1e-05 | 1 | - | 85389099 | Bricolage | Brico 90 | 90 Aquarella
90677 KBR | TAPA CIEGA BLANCO | 5603011605322 | 1.2 | EUR | 0.0094 | 0.0094 | 0.06125 | 6.125e-05 | 1 | - | 85389099 | Bricolage | Brico 90 | 90 Standard
90677 KGE | TAPA CIEGA HIELO | 5603011605353 | 3.73 | EUR | 0.0097 | 0.0097 | 0.10905 | 0.00010905 | 1 | - | 85389099 | Bricolage | Brico 90 | 90 Aquarella
90677 KIS | TAPA CIEGA GRIS | 5603011605360 | 3.73 | EUR | 0.0094 | 0.0094 | 0.06125 | 6.125e-05 | 1 | - | 85389099 | Bricolage | Brico 90 | 90 Aquarella
90677 KMF | TAPA CIEGA MARFIL | 5603011605339 | 1.2 | EUR | 0.0099 | 0.0099 | 0.06125 | 6.125e-05 | 1 | - | 85389099 | Bricolage | Brico 90 | 90 Standard
90677 KPE | TAPA CIEGA PERLA | 5603011605377 | 3.73 | EUR | 0.0099 | 0.0099 | 0.10905 | 0.00010905 | 1 | - | 85389099 | Bricolage | Brico 90 | 90 Aquarella
90677 KPM | TAPA CIEGA NEGRA MATE | 5603011609979 | 3.73 | EUR | 0.0095 | 0.0095 | 0.10905 | 0.00010905 | 1 | - | 85389099 | Bricolage | Brico 90 | 90 Aquarella
90677 TAL | TAPA CIEGA ALUMINIO | 5603011070656 | 3.03 | EUR | 0.014245 | 0.02849 | 0.10905 | 0.0002181 | 2 | - | 85389099 | S. Embeber 21,90,70, 50,30 | Logus 90 | 90 Aquarella
90677 TBR | TAPA CIEGA BLANCO | 5603011070649 | 0.83 | EUR | 0.01129 | 0.1129 | 0.07159 | 0.0007159 | 10 | - | 85389099 | S. Embeber 21,90,70, 50,30 | Logus 90 | 90 Standard
90677 TDU | TAPA CIEGA DORADO | 5603011607067 | 3.03 | EUR | 0.0147 | 0.0294 | 0.10905 | 0.0002181 | 2 | - | 85389099 | S. Embeber 21,90,70, 50,30 | Logus 90 | 90 Aquarella
90677 TGE | TAPA CIEGA HIELO | 5603011070663 | 3.03 | EUR | 0.0142 | 0.0284 | 0.10905 | 0.0002181 | 2 | - | 85389099 | S. Embeber 21,90,70, 50,30 | Logus 90 | 90 Aquarella
90677 TIS | TAPA CIEGA GRIS | 5603011070625 | 3.03 | EUR | 0.0144 | 0.0288 | 0.10905 | 0.0002181 | 2 | - | 85389099 | S. Embeber 21,90,70, 50,30 | Logus 90 | 90 Aquarella
90677 TMF | TAPA CIEGA MARFIL | 5603011070632 | 0.83 | EUR | 0.01085 | 0.1085 | 0.07159 | 0.0007159 | 10 | - | 85389099 | S. Embeber 21,90,70, 50,30 | Logus 90 | 90 Standard
90677 TPE | TAPA CIEGA PERLA | 5603011070670 | 3.03 | EUR | 0.0145 | 0.029 | 0.10905 | 0.0002181 | 2 | - | 85389099 | S. Embeber 21,90,70, 50,30 | Logus 90 | 90 Aquarella
90677 TPM | TAPA CIEGA NEGRA MATE | 5603011606077 | 3.03 | EUR | 0.01445 | 0.0289 | 0.10905 | 0.0002181 | 2 | - | 85389099 | S. Embeber 21,90,70, 50,30 | Logus 90 | 90 Aquarella
90680 TAL | T. P/TOMA MULTIMARCAS R-TV-SAT 3 SAL ALUMINIO | 5603011597597 | 3.33 | EUR | 0.01336 | 0.0668 | 0.0727 | 0.0003635 | 5 | - | 85389099 | S. Embeber 21,90,70, 50,30 | Logus 90 | 90 Aquarella
90680 TBR | T. P/TOMA MULTIMARCAS R-TV-SAT 3 SAL BLANCO | 5603011597573 | 1.13 | EUR | 0.01259 | 0.1259 | 0.07159 | 0.0007159 | 10 | - | 85389099 | S. Embeber 21,90,70, 50,30 | Logus 90 | 90 Standard
90680 TDU | T. P/TOMA MULTIMARCAS R-TV-SAT 3 SAL DORADO | 5603011607074 | 3.33 | EUR | 0 | 0 | 0.0727 | 0.0003635 | 5 | - | 85389099 | S. Embeber 21,90,70, 50,30 | Logus 90 | 90 Aquarella
90680 TGE | T. P/TOMA MULTIMARCAS R-TV-SAT 3 SAL HIELO | 5603011597603 | 3.33 | EUR | 0.01318 | 0.0659 | 0.0727 | 0.0003635 | 5 | - | 85389099 | S. Embeber 21,90,70, 50,30 | Logus 90 | 90 Aquarella
90680 TIS | T. P/TOMA MULTIMARCAS R-TV-SAT 3 SAL GRIS | 5603011597610 | 3.33 | EUR | 0.01336 | 0.0668 | 0.0727 | 0.0003635 | 5 | - | 85389099 | S. Embeber 21,90,70, 50,30 | Logus 90 | 90 Aquarella
90680 TMF | T. P/TOMA MULTIMARCAS R-TV-SAT 3 SAL MARFIL | 5603011597580 | 1.13 | EUR | 0.01274 | 0.1274 | 0.07159 | 0.0007159 | 10 | - | 85389099 | S. Embeber 21,90,70, 50,30 | Logus 90 | 90 Standard
90680 TPE | T. P/TOMA MULTIMARCAS R-TV-SAT 3 SAL PERLA | 5603011597627 | 3.33 | EUR | 0.01288 | 0.0644 | 0.0727 | 0.0003635 | 5 | - | 85389099 | S. Embeber 21,90,70, 50,30 | Logus 90 | 90 Aquarella
90680 TPM | T. P/TOMA MULTIMARCAS R-TV-SAT 3 SAL NG MATE | 5603011606084 | 3.33 | EUR | 0.01328 | 0.0664 | 0.0727 | 0.0003635 | 5 | - | 85389099 | S. Embeber 21,90,70, 50,30 | Logus 90 | 90 Aquarella
90685 KAL | TAPA P/TOMA MULTIMARCAS R-TV 2 SALIDAS ALUM | 5603011641061 | 4.07 | EUR | 0.0122 | 0.0122 | 0 | 0 | 1 | - | 85389099 | Bricolage | Brico 90 | 90 Aquarella
90685 KBR | TAPA P/TOMA MULTIMARCAS R-TV 2 SALIDAS BLANCO | 5603011641047 | 1.53 | EUR | 0.0128 | 0.0128 | 0.07616 | 7.616e-05 | 1 | - | 85389099 | Bricolage | Brico 90 | 90 Standard
90685 KGE | TAPA P/TOMA MULTIMARCAS R-TV 2 SALIDAS HIELO | 5603011641078 | 4.07 | EUR | 0.0127 | 0.0127 | 0 | 0 | 1 | - | 85389099 | Bricolage | Brico 90 | 90 Aquarella
90685 KIS | TAPA P/TOMA MULTIMARCAS R-TV 2 SALIDAS GRIS | 5603011641085 | 4.07 | EUR | 0.0123 | 0.0123 | 0 | 0 | 1 | - | 85389099 | Bricolage | Brico 90 | 90 Aquarella
90685 KMF | TAPA P/TOMA MULTIMARCAS R-TV 2 SALIDAS MARFIL | 5603011641160 | 1.53 | EUR | 0.0126 | 0.0126 | 0 | 0 | 1 | - | 85389099 | Bricolage | Brico 90 | 90 Standard
90685 KPE | TAPA P/TOMA MULTIMARCAS R-TV 2 SALIDAS PERLA | 5603011641092 | 4.07 | EUR | 0.0126 | 0.0126 | 0 | 0 | 1 | - | 85389099 | Bricolage | Brico 90 | 90 Aquarella
90685 KPM | TAPA P/TOMA MULTIMARCAS R-TV 2 SAL NEGRA MATE | 5603011641108 | 4.07 | EUR | 0.0121 | 0.0121 | 0 | 0 | 1 | - | 85389099 | Bricolage | Brico 90 | 90 Aquarella
90685 TAL | TAPA P/TOMA MULTIMARCAS R-TV 2 SALIDAS ALUM | 5603011068523 | 3.33 | EUR | 0.01516 | 0.0758 | 0.10012 | 0.0005006 | 5 | - | 85389099 | S. Embeber 21,90,70, 50,30 | Logus 90 | 90 Aquarella
90685 TBR | TAPA P/TOMA MULTIMARCAS R-TV 2 SALIDAS BLANCO | 5603011064471 | 1.13 | EUR | 0.01446 | 0.1446 | 0.09123 | 0.0009123 | 10 | - | 85389099 | S. Embeber 21,90,70, 50,30 | Logus 90 | 90 Standard
90685 TDU | TAPA P/TOMA MULTIMARCAS R-TV 2 SALIDAS DORADO | 5603011607098 | 3.33 | EUR | 0.01538 | 0.0769 | 0.10012 | 0.0005006 | 5 | - | 85389099 | S. Embeber 21,90,70, 50,30 | Logus 90 | 90 Aquarella
90685 TGE | TAPA P/TOMA MULTIMARCAS R-TV 2 SALIDAS HIELO | 5603011068530 | 3.33 | EUR | 0.01572 | 0.0786 | 0.10012 | 0.0005006 | 5 | - | 85389099 | S. Embeber 21,90,70, 50,30 | Logus 90 | 90 Aquarella
90685 TIS | TAPA P/TOMA MULTIMARCAS R-TV 2 SALIDAS GRIS | 5603011068516 | 3.33 | EUR | 0.01534 | 0.0767 | 0.10012 | 0.0005006 | 5 | - | 85389099 | S. Embeber 21,90,70, 50,30 | Logus 90 | 90 Aquarella
90685 TMF | TAPA P/TOMA MULTIMARCAS R-TV 2 SALIDAS MARFIL | 5603011064488 | 1.13 | EUR | 0.01428 | 0.1428 | 0.09123 | 0.0009123 | 10 | - | 85389099 | S. Embeber 21,90,70, 50,30 | Logus 90 | 90 Standard
90685 TPE | TAPA P/TOMA MULTIMARCAS R-TV 2 SALIDAS PERLA | 5603011068547 | 3.33 | EUR | 0.01562 | 0.0781 | 0.10012 | 0.0005006 | 5 | - | 85389099 | S. Embeber 21,90,70, 50,30 | Logus 90 | 90 Aquarella
90685 TPM | TAPA P/TOMA MULTIMARCAS R-TV 2 SAL NEGRA MATE | 5603011606107 | 3.33 | EUR | 0.01514 | 0.0757 | 0.10012 | 0.0005006 | 5 | - | 85389099 | S. Embeber 21,90,70, 50,30 | Logus 90 | 90 Aquarella
90686 KAL | TAPA P/TOMA MULTIMARCAS R TV-SAT 2 SALID ALUM | 5603011641115 | 4.07 | EUR | 0.0122 | 0.0122 | 0 | 0 | 1 | - | 85389099 | Bricolage | Brico 90 | 90 Aquarella
90686 KBR | TAPA P/TOMA MULTIMARCAS R TV-SAT 2 SALID BLAN | 5603011641054 | 1.53 | EUR | 0.0128 | 0.0128 | 0 | 0 | 1 | - | 85389099 | Bricolage | Brico 90 | 90 Standard
90686 KGE | TAPA P/TOMA MULTIMARCAS R TV-SAT 2 SALID HIEL | 5603011641122 | 4.07 | EUR | 0.0127 | 0.0127 | 0 | 0 | 1 | - | 85389099 | Bricolage | Brico 90 | 90 Aquarella
90686 KIS | TAPA P/TOMA MULTIMARCAS R TV-SAT 2 SALID GRIS | 5603011641139 | 4.07 | EUR | 0.0121 | 0.0121 | 0 | 0 | 1 | - | 85389099 | Bricolage | Brico 90 | 90 Aquarella
90686 KMF | TAPA P/TOMA MULTIMARCAS R TV-SAT 2 SALID MARF | 5603011641177 | 1.53 | EUR | 0.0126 | 0.0126 | 0 | 0 | 1 | - | 85389099 | Bricolage | Brico 90 | 90 Standard
90686 KPE | TAPA P/TOMA MULTIMARCAS R TV-SAT 2 SALID PERL | 5603011641146 | 4.07 | EUR | 0.0126 | 0.0126 | 0 | 0 | 1 | - | 85389099 | Bricolage | Brico 90 | 90 Aquarella
90686 KPM | T. P/TOMA MULTIMARCAS R-TV-SAT 2SAL NEGRA MAT | 5603011641153 | 4.07 | EUR | 0.0123 | 0.0123 | 0 | 0 | 1 | - | 85389099 | Bricolage | Brico 90 | 90 Aquarella
90686 TAL | TAPA P/TOMA MULTIMARCAS R TV-SAT 2 SALID ALUM | 5603011069445 | 3.33 | EUR | 0.0152 | 0.076 | 0.10012 | 0.0005006 | 5 | - | 85389099 | S. Embeber 21,90,70, 50,30 | Logus 90 | 90 Aquarella
90686 TBR | TAPA P/TOMA MULTIMARCAS R TV-SAT 2 SALID BLAN | 5603011069414 | 1.13 | EUR | 0.01446 | 0.1446 | 0.09123 | 0.0009123 | 10 | - | 85389099 | S. Embeber 21,90,70, 50,30 | Logus 90 | 90 Standard
90686 TDU | TAPA P/TOMA MULTIMARCAS R TV-SAT 2 SALID DORA | 5603011607104 | 3.33 | EUR | 0.01496 | 0.0748 | 0.0727 | 0.0003635 | 5 | - | 85389099 | S. Embeber 21,90,70, 50,30 | Logus 90 | 90 Aquarella
90686 TGE | TAPA P/TOMA MULTIMARCAS R TV-SAT 2 SALID HIEL | 5603011069452 | 3.33 | EUR | 0.0157 | 0.0785 | 0.10012 | 0.0005006 | 5 | - | 85389099 | S. Embeber 21,90,70, 50,30 | Logus 90 | 90 Aquarella
90686 TIS | TAPA P/TOMA MULTIMARCAS R TV-SAT 2 SALID GRIS | 5603011069438 | 3.33 | EUR | 0.01512 | 0.0756 | 0.10012 | 0.0005006 | 5 | - | 85389099 | S. Embeber 21,90,70, 50,30 | Logus 90 | 90 Aquarella
90686 TMF | TAPA P/TOMA MULTIMARCAS R TV-SAT 2 SALID MARF | 5603011069421 | 1.13 | EUR | 0.01434 | 0.1434 | 0.09123 | 0.0009123 | 10 | - | 85389099 | S. Embeber 21,90,70, 50,30 | Logus 90 | 90 Standard
90686 TPE | TAPA P/TOMA MULTIMARCAS R TV-SAT 2 SALID PERL | 5603011069469 | 3.33 | EUR | 0.0156 | 0.078 | 0.10012 | 0.0005006 | 5 | - | 85389099 | S. Embeber 21,90,70, 50,30 | Logus 90 | 90 Aquarella
90686 TPM | T. P/TOMA MULTIMARCAS R-TV-SAT 2SAL NEGRA MAT | 5603011606114 | 3.33 | EUR | 0.01522 | 0.0761 | 0.10012 | 0.0005006 | 5 | - | 85389099 | S. Embeber 21,90,70, 50,30 | Logus 90 | 90 Aquarella
90700 TAL | TAPA P/MANDO DE 1 CANAL MONO ALUMINIO | 5603011556600 | 5.9 | EUR | 0.0226 | 0.0226 | 0.2181 | 0.0002181 | 1 | - | 85389099 | S. Embeber 21,90,70, 50,30 | Logus 90 | 90 Aquarella
90700 TBR | TAPA P/MANDO DE 1 CANAL MONO BLANCO | 5603011560904 | 2.07 | EUR | 0.0151 | 0.0302 | 0.10905 | 0.0002181 | 2 | - | 85389099 | S. Embeber 21,90,70, 50,30 | Logus 90 | 90 Standard
90700 TDU | TAPA P/MANDO DE 1 CANAL MONO DORADO | 5603011607128 | 5.9 | EUR | 0 | 0 | 0.2181 | 0.0002181 | 1 | - | 85389099 | S. Embeber 21,90,70, 50,30 | Logus 90 | 90 Aquarella
90700 TGE | TAPA P/MANDO DE 1 CANAL MONO HIELO | 5603011556617 | 5.9 | EUR | 0.0208 | 0.0208 | 0.2181 | 0.0002181 | 1 | - | 85389099 | S. Embeber 21,90,70, 50,30 | Logus 90 | 90 Aquarella
90700 TIS | TAPA P/MANDO DE 1 CANAL MONO GRIS | 5603011556594 | 5.9 | EUR | 0.0213 | 0.0213 | 0.2181 | 0.0002181 | 1 | - | 85389099 | S. Embeber 21,90,70, 50,30 | Logus 90 | 90 Aquarella
90700 TMF | TAPA P/MANDO DE 1 CANAL MONO MARFIL | 5603011559625 | 2.07 | EUR | 0.01555 | 0.0311 | 0.10905 | 0.0002181 | 2 | - | 85389099 | S. Embeber 21,90,70, 50,30 | Logus 90 | 90 Standard
90700 TPE | TAPA P/MANDO DE 1 CANAL MONO PERLA | 5603011556624 | 5.9 | EUR | 0.0202 | 0.0202 | 0.2181 | 0.0002181 | 1 | - | 85389099 | S. Embeber 21,90,70, 50,30 | Logus 90 | 90 Aquarella
90700 TPM | TAPA P/MANDO DE 1 CANAL MONO NEGRA MATE | 5603011606138 | 5.9 | EUR | 0.0203 | 0.0203 | 0.2181 | 0.0002181 | 1 | - | 85389099 | S. Embeber 21,90,70, 50,30 | Logus 90 | 90 Aquarella
90702 TAL | TAPA P/MANDO DE 1 CANAL ESTÉREO ALUMINIO | 5603011556662 | 5.9 | EUR | 0.0202 | 0.0202 | 0.2181 | 0.0002181 | 1 | - | 85389099 | S. Embeber 21,90,70, 50,30 | Logus 90 | 90 Aquarella
90702 TBR | TAPA P/MANDO DE 1 CANAL ESTÉREO BLANCO | 5603011560911 | 2.07 | EUR | 0.01545 | 0.0309 | 0.10905 | 0.0002181 | 2 | - | 85389099 | S. Embeber 21,90,70, 50,30 | Logus 90 | 90 Standard
90702 TDU | TAPA P/MANDO DE 1 CANAL ESTÉREO DORADO | 5603011607135 | 5.9 | EUR | 0 | 0 | 0.2181 | 0.0002181 | 1 | - | 85389099 | S. Embeber 21,90,70, 50,30 | Logus 90 | 90 Aquarella
90702 TGE | TAPA P/MANDO DE 1 CANAL ESTÉREO HIELO | 5603011556679 | 5.9 | EUR | 0.0203 | 0.0203 | 0.2181 | 0.0002181 | 1 | - | 85389099 | S. Embeber 21,90,70, 50,30 | Logus 90 | 90 Aquarella
90702 TIS | TAPA P/MANDO DE 1 CANAL ESTÉREO GRIS | 5603011556655 | 5.9 | EUR | 0.0217 | 0.0217 | 0.2181 | 0.0002181 | 1 | - | 85389099 | S. Embeber 21,90,70, 50,30 | Logus 90 | 90 Aquarella
90702 TMF | TAPA P/MANDO DE 1 CANAL ESTÉREO MARFIL | 5603011563783 | 2.07 | EUR | 0.0155 | 0.031 | 0.10905 | 0.0002181 | 2 | - | 85389099 | S. Embeber 21,90,70, 50,30 | Logus 90 | 90 Standard
90702 TPE | TAPA P/MANDO DE 1 CANAL ESTÉREO PERLA | 5603011556686 | 5.9 | EUR | 0.0218 | 0.0218 | 0.2181 | 0.0002181 | 1 | - | 85389099 | S. Embeber 21,90,70, 50,30 | Logus 90 | 90 Aquarella
90702 TPM | TAPA P/MANDO DE 1 CANAL ESTÉREO NEGRA MATE | 5603011606145 | 5.9 | EUR | 0.0209 | 0.0209 | 0.2181 | 0.0002181 | 1 | - | 85389099 | S. Embeber 21,90,70, 50,30 | Logus 90 | 90 Aquarella
90703 TAL | TAPA P/MANDO DE 1 CANAL MONO C/SINT FM ALUMIN | 5603011556365 | 5.9 | EUR | 0.0713 | 0.0713 | 0.2181 | 0.0002181 | 1 | - | 85389099 | S. Embeber 21,90,70, 50,30 | Logus 90 | 90 Aquarella
90703 TBR | TAPA P/MANDO DE 1 CANAL MONO C/SINT FM BLANCO | 5603011560928 | 2.07 | EUR | 0.01565 | 0.0313 | 0.10905 | 0.0002181 | 2 | - | 85389099 | S. Embeber 21,90,70, 50,30 | Logus 90 | 90 Standard
90703 TDU | TAPA P/MANDO DE 1 CANAL MONO C/SINT FM DORADO | 5603011607142 | 5.9 | EUR | 0.0214 | 0.0214 | 0.2181 | 0.0002181 | 1 | - | 85389099 | S. Embeber 21,90,70, 50,30 | Logus 90 | 90 Aquarella
90703 TGE | TAPA P/MANDO DE 1 CANAL MONO C/SINT FM HIELO | 5603011556372 | 5.9 | EUR | 0.0215 | 0.0215 | 0.2181 | 0.0002181 | 1 | - | 85389099 | S. Embeber 21,90,70, 50,30 | Logus 90 | 90 Aquarella
90703 TIS | TAPA P/MANDO DE 1 CANAL MONO C/SINT FM GRIS | 5603011556358 | 5.9 | EUR | 0.0211 | 0.0211 | 0.2181 | 0.0002181 | 1 | - | 85389099 | S. Embeber 21,90,70, 50,30 | Logus 90 | 90 Aquarella
90703 TMF | TAPA P/MANDO DE 1 CANAL MONO C/SINT FM MARFIL | 5603011560935 | 2.07 | EUR | 0.01545 | 0.0309 | 0.10905 | 0.0002181 | 2 | - | 85389099 | S. Embeber 21,90,70, 50,30 | Logus 90 | 90 Standard
90703 TPE | TAPA P/MANDO DE 1 CANAL MONO C/SINT FM PERLA | 5603011556389 | 5.9 | EUR | 0.0219 | 0.0219 | 0.2181 | 0.0002181 | 1 | - | 85389099 | S. Embeber 21,90,70, 50,30 | Logus 90 | 90 Aquarella
90703 TPM | TAPA P/MANDO DE 1 CANAL MONO C/SINT FM NG MAT | 5603011606152 | 5.9 | EUR | 0.0208 | 0.0208 | 0.2181 | 0.0002181 | 1 | - | 85389099 | S. Embeber 21,90,70, 50,30 | Logus 90 | 90 Aquarella
90707 TAL | TAPA P/MANDO 1 CANAL ST C/SINT FM ALUMINIO | 5603011556426 | 5.9 | EUR | 0.0216 | 0.0216 | 0.2181 | 0.0002181 | 1 | - | 85389099 | S. Embeber 21,90,70, 50,30 | Logus 90 | 90 Aquarella
90707 TBR | TAPA P/MANDO 1 CANAL ST C/SINT FM BLANCO | 5603011560812 | 2.07 | EUR | 0.0157 | 0.0314 | 0.10905 | 0.0002181 | 2 | - | 85389099 | S. Embeber 21,90,70, 50,30 | Logus 90 | 90 Standard
90707 TDU | TAPA P/MANDO 1 CANAL ST C/SINT FM DORADO | 5603011607180 | 5.9 | EUR | 0.0223 | 0.0223 | 0.2181 | 0.0002181 | 1 | - | 85389099 | S. Embeber 21,90,70, 50,30 | Logus 90 | 90 Aquarella
90707 TGE | TAPA P/MANDO 1 CANAL ST C/SINT FM HIELO | 5603011556433 | 5.9 | EUR | 0.0223 | 0.0223 | 0.2181 | 0.0002181 | 1 | - | 85389099 | S. Embeber 21,90,70, 50,30 | Logus 90 | 90 Aquarella
90707 TIS | TAPA P/MANDO 1 CANAL ST C/SINT FM GRIS | 5603011556419 | 5.9 | EUR | 0.0216 | 0.0216 | 0.2181 | 0.0002181 | 1 | - | 85389099 | S. Embeber 21,90,70, 50,30 | Logus 90 | 90 Aquarella
90707 TMF | TAPA P/MANDO 1 CANAL ST C/SINT FM MARFIL | 5603011560973 | 2.07 | EUR | 0.0105 | 0.021 | 0.10905 | 0.0002181 | 2 | - | 85389099 | S. Embeber 21,90,70, 50,30 | Logus 90 | 90 Standard
90707 TPE | TAPA P/MANDO 1 CANAL ST C/SINT FM PERLA | 5603011556440 | 5.9 | EUR | 0.0094 | 0.0094 | 0.2181 | 0.0002181 | 1 | - | 85389099 | S. Embeber 21,90,70, 50,30 | Logus 90 | 90 Aquarella
90707 TPM | TAPA P/MANDO 1 CANAL ST C/SINT FM NEGRA MATE | 5603011606190 | 5.9 | EUR | 0.0212 | 0.0212 | 0.2181 | 0.0002181 | 1 | - | 85389099 | S. Embeber 21,90,70, 50,30 | Logus 90 | 90 Aquarella
90709 TAL | T. P/MANDO 1 CANAL ST C/SINT FM Y DESP ALUM | 5603011556549 | 5.9 | EUR | 0.0208 | 0.0208 | 0.2181 | 0.0002181 | 1 | - | 85389099 | S. Embeber 21,90,70, 50,30 | Logus 90 | 90 Aquarella
90709 TBR | T. P/MANDO 1 CANAL ST C/SINT FM Y DESP BLANCO | 5603011563837 | 2.07 | EUR | 0.01475 | 0.0295 | 0.10905 | 0.0002181 | 2 | - | 85389099 | S. Embeber 21,90,70, 50,30 | Logus 90 | 90 Standard
90709 TDU | T. P/MANDO 1 CANAL ST C/SINT FM Y DESP DORADO | 5603011607203 | 5.9 | EUR | 0.02 | 0.02 | 0.2181 | 0.0002181 | 1 | - | 85389099 | S. Embeber 21,90,70, 50,30 | Logus 90 | 90 Aquarella
90709 TGE | T. P/MANDO 1 CANAL ST C/SINT FM Y DESP HIELO | 5603011556556 | 5.9 | EUR | 0.0214 | 0.0214 | 0.2181 | 0.0002181 | 1 | - | 85389099 | S. Embeber 21,90,70, 50,30 | Logus 90 | 90 Aquarella
90709 TIS | T. P/MANDO 1 CANAL ST C/SINT FM Y DESP GRIS | 5603011556532 | 5.9 | EUR | 0.0196 | 0.0196 | 0.2181 | 0.0002181 | 1 | - | 85389099 | S. Embeber 21,90,70, 50,30 | Logus 90 | 90 Aquarella
90709 TMF | T. P/MANDO 1 CANAL ST C/SINT FM Y DESP MARFIL | 5603011563851 | 2.07 | EUR | 0.0154 | 0.0308 | 0.10905 | 0.0002181 | 2 | - | 85389099 | S. Embeber 21,90,70, 50,30 | Logus 90 | 90 Standard
90709 TPE | T. P/MANDO 1 CANAL ST C/SINT FM Y DESP PERLA | 5603011556563 | 5.9 | EUR | 0.0207 | 0.0207 | 0.2181 | 0.0002181 | 1 | - | 85389099 | S. Embeber 21,90,70, 50,30 | Logus 90 | 90 Aquarella
90709 TPM | T. P/MANDO 1 CANAL ST C/SINT FM Y DESP NG MAT | 5603011606213 | 5.9 | EUR | 0.021 | 0.021 | 0.2181 | 0.0002181 | 1 | - | 85389099 | S. Embeber 21,90,70, 50,30 | Logus 90 | 90 Aquarella
90710 TAL | TAPA P/ALTAVOZ DE 2" / TIMBRE ALUMINIO | 5603011556907 | 5.9 | EUR | 0.0192 | 0.0192 | 0.2181 | 0.0002181 | 1 | - | 85389099 | S. Embeber 21,90,70, 50,30 | Logus 90 | 90 Aquarella
90710 TBR | TAPA P/ALTAVOZ DE 2" / TIMBRE BLANCO | 5603011560997 | 2.07 | EUR | 0.01495 | 0.0299 | 0.10905 | 0.0002181 | 2 | - | 85389099 | S. Embeber 21,90,70, 50,30 | Logus 90 | 90 Standard
90710 TDU | TAPA P/ALTAVOZ DE 2" / TIMBRE DORADO | 5603011607210 | 5.9 | EUR | 0.0211 | 0.0211 | 0.2181 | 0.0002181 | 1 | - | 85389099 | S. Embeber 21,90,70, 50,30 | Logus 90 | 90 Aquarella
90710 TGE | TAPA P/ALTAVOZ DE 2" / TIMBRE HIELO | 5603011556914 | 5.9 | EUR | 0.0213 | 0.0213 | 0.2181 | 0.0002181 | 1 | - | 85389099 | S. Embeber 21,90,70, 50,30 | Logus 90 | 90 Aquarella
90710 TIS | TAPA P/ALTAVOZ DE 2" / TIMBRE GRIS | 5603011556891 | 5.9 | EUR | 0.0208 | 0.0208 | 0.2181 | 0.0002181 | 1 | - | 85389099 | S. Embeber 21,90,70, 50,30 | Logus 90 | 90 Aquarella
90710 TMF | TAPA P/ALTAVOZ DE 2" / TIMBRE MARFIL | 5603011561000 | 2.07 | EUR | 0.01455 | 0.0291 | 0.10905 | 0.0002181 | 2 | - | 85389099 | S. Embeber 21,90,70, 50,30 | Logus 90 | 90 Standard
90710 TPE | TAPA P/ALTAVOZ DE 2" / TIMBRE PERLA | 5603011556921 | 5.9 | EUR | 0.0208 | 0.0208 | 0.2181 | 0.0002181 | 1 | - | 85389099 | S. Embeber 21,90,70, 50,30 | Logus 90 | 90 Aquarella
90710 TPM | TAPA P/ALTAVOZ DE 2" / TIMBRE NEGRA MATE | 5603011606220 | 5.9 | EUR | 0.0207 | 0.0207 | 0.2181 | 0.0002181 | 1 | - | 85389099 | S. Embeber 21,90,70, 50,30 | Logus 90 | 90 Aquarella
90712 KAL | TAPA PARA TOMA TELEFÓNICA ALUMINIO | 5603011588182 | 4.07 | EUR | 0.0097 | 0.0097 | 0.23 | 0.00023 | 1 | - | 85389099 | Bricolage | Brico 90 | 90 Aquarella
90712 KBR | TAPA PARA TOMA TELEFÓNICA BLANCO | 5603011587604 | 1.53 | EUR | 0.0094 | 0.0094 | 0.084 | 8.4e-05 | 1 | - | 85389099 | Bricolage | Brico 90 | 90 Standard
90712 KGE | TAPA PARA TOMA TELEFÓNICA HIELO | 5603011588199 | 4.07 | EUR | 0.0097 | 0.0097 | 0.23 | 0.00023 | 1 | - | 85389099 | Bricolage | Brico 90 | 90 Aquarella
90712 KIS | TAPA PARA TOMA TELEFÓNICA GRIS | 5603011588205 | 4.07 | EUR | 0.0094 | 0.0094 | 0.23 | 0.00023 | 1 | - | 85389099 | Bricolage | Brico 90 | 90 Aquarella
90712 KMF | TAPA PARA TOMA TELEFÓNICA MARFIL | 5603011587611 | 1.53 | EUR | 0.0093 | 0.0093 | 0.084 | 8.4e-05 | 1 | - | 85389099 | Bricolage | Brico 90 | 90 Standard
90712 KPE | TAPA PARA TOMA TELEFÓNICA PERLA | 5603011588212 | 4.07 | EUR | 0.0095 | 0.0095 | 0.23 | 0.00023 | 1 | - | 85389099 | Bricolage | Brico 90 | 90 Aquarella
90712 KPM | TAPA PARA TOMA TELEFÓNICA NEGRA MATE | 5603011608569 | 4.07 | EUR | 0.0102 | 0.0102 | 0.05297 | 5.297e-05 | 1 | - | 85389099 | Bricolage | Brico 90 | 90 Aquarella
90712 TAL | TAPA PARA TOMA TELEFÓNICA ALUMINIO | 5603011069544 | 3.33 | EUR | 0.01515 | 0.0303 | 0.10905 | 0.0002181 | 2 | - | 85389099 | S. Embeber 21,90,70, 50,30 | Logus 90 | 90 Aquarella
90712 TBR | TAPA PARA TOMA TELEFÓNICA BLANCO | 5603011064600 | 1.13 | EUR | 0.01016 | 0.2032 | 0.05297 | 0.0010594 | 20 | - | 85389099 | S. Embeber 21,90,70, 50,30 | Logus 90 | 90 Standard
90712 TDU | TAPA PARA TOMA TELEFÓNICA DORADO | 5603011607227 | 3.33 | EUR | 0.0148 | 0.0296 | 0.10905 | 0.0002181 | 2 | - | 85389099 | S. Embeber 21,90,70, 50,30 | Logus 90 | 90 Aquarella
90712 TGE | TAPA PARA TOMA TELEFÓNICA HIELO | 5603011069551 | 3.33 | EUR | 0.0147 | 0.0294 | 0.10905 | 0.0002181 | 2 | - | 85389099 | S. Embeber 21,90,70, 50,30 | Logus 90 | 90 Aquarella
90712 TIS | TAPA PARA TOMA TELEFÓNICA GRIS | 5603011069537 | 3.33 | EUR | 0.01445 | 0.0289 | 0.10905 | 0.0002181 | 2 | - | 85389099 | S. Embeber 21,90,70, 50,30 | Logus 90 | 90 Aquarella
90712 TMF | TAPA PARA TOMA TELEFÓNICA MARFIL | 5603011064617 | 1.13 | EUR | 0.0098 | 0.196 | 0.05297 | 0.0010594 | 20 | - | 85389099 | S. Embeber 21,90,70, 50,30 | Logus 90 | 90 Standard
90712 TPE | TAPA PARA TOMA TELEFÓNICA PERLA | 5603011069568 | 3.33 | EUR | 0.01495 | 0.0299 | 0.10905 | 0.0002181 | 2 | - | 85389099 | S. Embeber 21,90,70, 50,30 | Logus 90 | 90 Aquarella
90712 TPM | TAPA PARA TOMA TELEFÓNICA NEGRA MATE | 5603011606237 | 3.33 | EUR | 0.01375 | 0.0275 | 0.10905 | 0.0002181 | 2 | - | 85389099 | S. Embeber 21,90,70, 50,30 | Logus 90 | 90 Aquarella
90713 TAL | TAPA P/TOMA DE ALTAVOZ ALUMINIO | 5603011580117 | 3.33 | EUR | 0.0146 | 0.0292 | 0.10905 | 0.0002181 | 2 | - | 85389099 | S. Embeber 21,90,70, 50,30 | Logus 90 | 90 Aquarella
90713 TBR | TAPA P/TOMA DE ALTAVOZ BLANCO | 5603011580094 | 1.37 | EUR | 0.0133 | 0.0532 | 0.081875 | 0.0003275 | 4 | - | 85389099 | S. Embeber 21,90,70, 50,30 | Logus 90 | 90 Standard
90713 TDU | TAPA P/TOMA DE ALTAVOZ DORADO | 5603011607234 | 3.33 | EUR | 0.01575 | 0.0315 | 0.10905 | 0.0002181 | 2 | - | 85389099 | S. Embeber 21,90,70, 50,30 | Logus 90 | 90 Aquarella
90713 TGE | TAPA P/TOMA DE ALTAVOZ HIELO | 5603011580124 | 3.33 | EUR | 0.0157 | 0.0314 | 0.10905 | 0.0002181 | 2 | - | 85389099 | S. Embeber 21,90,70, 50,30 | Logus 90 | 90 Aquarella
90713 TIS | TAPA P/TOMA DE ALTAVOZ GRIS | 5603011580131 | 3.33 | EUR | 0.01525 | 0.0305 | 0.10905 | 0.0002181 | 2 | - | 85389099 | S. Embeber 21,90,70, 50,30 | Logus 90 | 90 Aquarella
90713 TMF | TAPA P/TOMA DE ALTAVOZ MARFIL | 5603011580100 | 1.37 | EUR | 0.01305 | 0.0522 | 0.081875 | 0.0003275 | 4 | - | 85389099 | S. Embeber 21,90,70, 50,30 | Logus 90 | 90 Standard
90713 TPE | TAPA P/TOMA DE ALTAVOZ PERLA | 5603011580148 | 3.33 | EUR | 0.0156 | 0.0312 | 0.10905 | 0.0002181 | 2 | - | 85389099 | S. Embeber 21,90,70, 50,30 | Logus 90 | 90 Aquarella
90713 TPM | TAPA P/TOMA DE ALTAVOZ NEGRA MATE | 5603011606244 | 3.33 | EUR | 0.0155 | 0.031 | 0.10905 | 0.0002181 | 2 | - | 85389099 | S. Embeber 21,90,70, 50,30 | Logus 90 | 90 Aquarella
90714 TAL | TAPA P/TOMA TELEF ALEMANA (TIPO TAE) ALUMINIO | 5603011586027 | 3.33 | EUR | 0.01615 | 0.0323 | 0.10905 | 0.0002181 | 2 | - | 85389099 | S. Embeber 21,90,70, 50,30 | Logus 90 | 90 Aquarella
90714 TBR | TAPA P/TOMA TELEF ALEMANA (TIPO TAE) BLANCO | 5603011586003 | 1.13 | EUR | 0.01206 | 0.2412 | 0.07616 | 0.0015232 | 20 | - | 85389099 | S. Embeber 21,90,70, 50,30 | Logus 90 | 90 Standard
90714 TDU | TAPA P/TOMA TELEF ALEMANA (TIPO TAE) DORADO | 5603011607241 | 3.33 | EUR | 0 | 0 | 0.10905 | 0.0002181 | 2 | - | 85389099 | S. Embeber 21,90,70, 50,30 | Logus 90 | 90 Aquarella
90714 TGE | TAPA P/TOMA TELEF ALEMANA (TIPO TAE) HIELO | 5603011586034 | 3.33 | EUR | 0.01645 | 0.0329 | 0.10905 | 0.0002181 | 2 | - | 85389099 | S. Embeber 21,90,70, 50,30 | Logus 90 | 90 Aquarella
90714 TIS | TAPA P/TOMA TELEF ALEMANA (TIPO TAE) GRIS | 5603011586041 | 3.33 | EUR | 0.0157 | 0.0314 | 0.10905 | 0.0002181 | 2 | - | 85389099 | S. Embeber 21,90,70, 50,30 | Logus 90 | 90 Aquarella
90714 TMF | TAPA P/TOMA TELEF ALEMANA (TIPO TAE) MARFIL | 5603011586010 | 1.13 | EUR | 0.012 | 0.24 | 0.07616 | 0.0015232 | 20 | - | 85389099 | S. Embeber 21,90,70, 50,30 | Logus 90 | 90 Standard
90714 TPE | TAPA P/TOMA TELEF ALEMANA (TIPO TAE) PERLA | 5603011586317 | 3.33 | EUR | 0.0166 | 0.0332 | 0.10905 | 0.0002181 | 2 | - | 85389099 | S. Embeber 21,90,70, 50,30 | Logus 90 | 90 Aquarella
90714 TPM | TAPA P/TOMA TELEF ALEMANA(TIPO TAE)NEGRA MATE | 5603011606251 | 3.33 | EUR | 0.01535 | 0.0307 | 0.10905 | 0.0002181 | 2 | - | 85389099 | S. Embeber 21,90,70, 50,30 | Logus 90 | 90 Aquarella
90715 TAL | T. P/MANDO 1CAN ST C/SINT FM, DESP Y IR ALUM | 5603011558086 | 5.9 | EUR | 0.0219 | 0.0219 | 0.2181 | 0.0002181 | 1 | - | 85389099 | S. Embeber 21,90,70, 50,30 | Logus 90 | 90 Aquarella
90715 TBR | T. P/MANDO 1CAN ST C/SINT FM, DESP Y IR BLANC | 5603011558055 | 2.07 | EUR | 0.0147 | 0.0294 | 0.10905 | 0.0002181 | 2 | - | 85389099 | S. Embeber 21,90,70, 50,30 | Logus 90 | 90 Standard
90715 TDU | T. P/MANDO 1CAN ST C/SINT FM, DESP Y IR DORAD | 5603011607258 | 5.9 | EUR | 0.022 | 0.022 | 0.2181 | 0.0002181 | 1 | - | 85389099 | S. Embeber 21,90,70, 50,30 | Logus 90 | 90 Aquarella
90715 TGE | T. P/MANDO 1CAN ST C/SINT FM, DESP Y IR HIELO | 5603011558093 | 5.9 | EUR | 0.0213 | 0.0213 | 0.2181 | 0.0002181 | 1 | - | 85389099 | S. Embeber 21,90,70, 50,30 | Logus 90 | 90 Aquarella
90715 TIS | T. P/MANDO 1CAN ST C/SINT FM, DESP Y IR GRIS | 5603011558079 | 5.9 | EUR | 0.021 | 0.021 | 0.2181 | 0.0002181 | 1 | - | 85389099 | S. Embeber 21,90,70, 50,30 | Logus 90 | 90 Aquarella
90715 TMF | T. P/MANDO 1CAN ST C/SINT FM, DESP Y IR MARF | 5603011558062 | 2.07 | EUR | 0.0151 | 0.0302 | 0.10905 | 0.0002181 | 2 | - | 85389099 | S. Embeber 21,90,70, 50,30 | Logus 90 | 90 Standard
90715 TPE | T. P/MANDO 1CAN ST C/SINT FM, DESP Y IR PERLA | 5603011558109 | 5.9 | EUR | 0.022 | 0.022 | 0.2181 | 0.0002181 | 1 | - | 85389099 | S. Embeber 21,90,70, 50,30 | Logus 90 | 90 Aquarella
90715 TPM | T. P/MANDO 1CAN ST C/SINT FM DESP Y IR NG MAT | 5603011606268 | 5.9 | EUR | 0.0201 | 0.0201 | 0.2181 | 0.0002181 | 1 | - | 85389099 | S. Embeber 21,90,70, 50,30 | Logus 90 | 90 Aquarella
90716 TAL | TAPA P/TOMA TELEF ALEMANA (TIPO UAE 45º)ALUM | 5603011586171 | 3.33 | EUR | 0.0167 | 0.0334 | 0.10905 | 0.0002181 | 2 | - | 85389099 | S. Embeber 21,90,70, 50,30 | Logus 90 | 90 Aquarella
90716 TBR | TAPA P/TOMA TELEF ALEMANA (TIPO UAE 45º)BLANC | 5603011586157 | 1.13 | EUR | 0.01264 | 0.2528 | 0.07616 | 0.0015232 | 20 | - | 85389099 | S. Embeber 21,90,70, 50,30 | Logus 90 | 90 Standard
90716 TDU | TAPA P/TOMA TELEF ALEMANA (TIPO UAE 45º)DORAD | 5603011607265 | 3.33 | EUR | 0.01665 | 0.0333 | 0.10905 | 0.0002181 | 2 | - | 85389099 | S. Embeber 21,90,70, 50,30 | Logus 90 | 90 Aquarella
90716 TGE | TAPA P/TOMA TELEF ALEMANA (TIPO UAE 45º)HIELO | 5603011586188 | 3.33 | EUR | 0.0172 | 0.0344 | 0.10905 | 0.0002181 | 2 | - | 85389099 | S. Embeber 21,90,70, 50,30 | Logus 90 | 90 Aquarella
90716 TIS | TAPA P/TOMA TELEF ALEMANA (TIPO UAE 45º)GRIS | 5603011586195 | 3.33 | EUR | 0.01565 | 0.0313 | 0.10905 | 0.0002181 | 2 | - | 85389099 | S. Embeber 21,90,70, 50,30 | Logus 90 | 90 Aquarella
90716 TMF | TAPA P/TOMA TELEF ALEMANA (TIPO UAE 45º)MARF | 5603011586164 | 1.13 | EUR | 0.012335 | 0.2467 | 0.07616 | 0.0015232 | 20 | - | 85389099 | S. Embeber 21,90,70, 50,30 | Logus 90 | 90 Standard
90716 TPE | TAPA P/TOMA TELEF ALEMANA (TIPO UAE 45º)PERLA | 5603011586201 | 3.33 | EUR | 0.009 | 0.018 | 0.10905 | 0.0002181 | 2 | - | 85389099 | S. Embeber 21,90,70, 50,30 | Logus 90 | 90 Aquarella
90716 TPM | T. P/TOMA TELEF ALEMANA(TIPO UAE 45º)NG MATE | 5603011606275 | 3.33 | EUR | 0.01645 | 0.0329 | 0.10905 | 0.0002181 | 2 | - | 85389099 | S. Embeber 21,90,70, 50,30 | Logus 90 | 90 Aquarella
90718 TAL | TAPA P/TOMA TELEFÓNICA FRANCESA T8 ALUMINIO | 5603011069582 | 3.33 | EUR | 0.01625 | 0.0325 | 0.10905 | 0.0002181 | 2 | - | 85389099 | S. Embeber 21,90,70, 50,30 | Logus 90 | 90 Aquarella
90718 TBR | TAPA P/TOMA TELEFÓNICA FRANCESA T8 BLANCO | 5603011064648 | 1.13 | EUR | 0.010645 | 0.2129 | 0.05297 | 0.0010594 | 20 | - | 85389099 | S. Embeber 21,90,70, 50,30 | Logus 90 | 90 Standard
90718 TDU | TAPA P/TOMA TELEFÓNICA FRANCESA T8 DORADO | 5603011607272 | 3.33 | EUR | 0.01535 | 0.0307 | 0.10905 | 0.0002181 | 2 | - | 85389099 | S. Embeber 21,90,70, 50,30 | Logus 90 | 90 Aquarella
90718 TGE | TAPA P/TOMA TELEFÓNICA FRANCESA T8 HIELO | 5603011069599 | 3.33 | EUR | 0.01525 | 0.0305 | 0.10905 | 0.0002181 | 2 | - | 85389099 | S. Embeber 21,90,70, 50,30 | Logus 90 | 90 Aquarella
90718 TIS | TAPA P/TOMA TELEFÓNICA FRANCESA T8 GRIS | 5603011069575 | 3.33 | EUR | 0.0151 | 0.0302 | 0.10905 | 0.0002181 | 2 | - | 85389099 | S. Embeber 21,90,70, 50,30 | Logus 90 | 90 Aquarella
90718 TMF | TAPA P/TOMA TELEFÓNICA FRANCESA T8 MARFIL | 5603011064655 | 1.13 | EUR | 0.010655 | 0.2131 | 0.05297 | 0.0010594 | 20 | - | 85389099 | S. Embeber 21,90,70, 50,30 | Logus 90 | 90 Standard
90718 TPE | TAPA P/TOMA TELEFÓNICA FRANCESA T8 PERLA | 5603011069605 | 3.33 | EUR | 0.0147 | 0.0294 | 0.10905 | 0.0002181 | 2 | - | 85389099 | S. Embeber 21,90,70, 50,30 | Logus 90 | 90 Aquarella
90718 TPM | TAPA P/TOMA TELEFÓNICA FRANCESA T8 NEGRA MATE | 5603011606282 | 3.33 | EUR | 0.0151 | 0.0302 | 0.10905 | 0.0002181 | 2 | - | 85389099 | S. Embeber 21,90,70, 50,30 | Logus 90 | 90 Aquarella
90721 KAL | TAPA P/ REGULADOR/CONMUTADOR DE LUZ ALUMINIO | 5603011588229 | 7.03 | EUR | 0.0181 | 0.0181 | 0.23 | 0.00023 | 1 | - | 85389099 | Bricolage | Brico 90 | 90 Aquarella
90721 KBR | TAPA P/ REGULADOR/CONMUTADOR DE LUZ BLANCO | 5603011587628 | 2.6 | EUR | 0.0189 | 0.0189 | 0.115 | 0.000115 | 1 | - | 85389099 | Bricolage | Brico 90 | 90 Standard
90721 KGE | TAPA P/ REGULADOR/CONMUTADOR DE LUZ HIELO | 5603011588236 | 7.03 | EUR | 0.0188 | 0.0188 | 0.23 | 0.00023 | 1 | - | 85389099 | Bricolage | Brico 90 | 90 Aquarella
90721 KIS | TAPA P/ REGULADOR/CONMUTADOR DE LUZ GRIS | 5603011588243 | 7.03 | EUR | 0.045 | 0.045 | 0.23 | 0.00023 | 1 | - | 85389099 | Bricolage | Brico 90 | 90 Aquarella
90721 KMF | TAPA P/ REGULADOR/CONMUTADOR DE LUZ MARFIL | 5603011587635 | 2.6 | EUR | 0.0184 | 0.0184 | 0.115 | 0.000115 | 1 | - | 85389099 | Bricolage | Brico 90 | 90 Standard
90721 KPE | TAPA P/ REGULADOR/CONMUTADOR DE LUZ PERLA | 5603011588250 | 7.03 | EUR | 0.0187 | 0.0187 | 0.23 | 0.00023 | 1 | - | 85389099 | Bricolage | Brico 90 | 90 Aquarella
90721 KPM | TAPA P/REG/CONMUTADOR DE LUZ ROTAT NEGRA MATE | 5603011608576 | 7.03 | EUR | 0.0186 | 0.0186 | 0 | 0 | 1 | - | 85389099 | Bricolage | Brico 90 | 90 Aquarella
90721 TAL | TAPA P/REG/CONMUTADOR DE LUZ ROTAT ALUMINIO | 5603011555863 | 5.9 | EUR | 0.0296 | 0.0296 | 0.2181 | 0.0002181 | 1 | - | 85389099 | S. Embeber 21,90,70, 50,30 | Logus 90 | 90 Aquarella
90721 TBR | TAPA P/REG/CONMUTADOR DE LUZ ROTAT BLANCO | 5603011563028 | 2.07 | EUR | 0.02555 | 0.0511 | 0.18175 | 0.0003635 | 2 | - | 85389099 | S. Embeber 21,90,70, 50,30 | Logus 90 | 90 Standard
90721 TDU | TAPA P/REG/CONMUTADOR DE LUZ ROTAT DORADO | 5603011607289 | 5.9 | EUR | 0.0304 | 0.0304 | 0.2181 | 0.0002181 | 1 | - | 85389099 | S. Embeber 21,90,70, 50,30 | Logus 90 | 90 Aquarella
90721 TGE | TAPA P/REG/CONMUTADOR DE LUZ ROTAT HIELO | 5603011555870 | 5.9 | EUR | 0.0303 | 0.0303 | 0.2181 | 0.0002181 | 1 | - | 85389099 | S. Embeber 21,90,70, 50,30 | Logus 90 | 90 Aquarella
90721 TIS | TAPA P/REG/CONMUTADOR DE LUZ ROTAT GRIS | 5603011555887 | 5.9 | EUR | 0.0282 | 0.0282 | 0.2181 | 0.0002181 | 1 | - | 85389099 | S. Embeber 21,90,70, 50,30 | Logus 90 | 90 Aquarella
90721 TMF | TAPA P/REG/CONMUTADOR DE LUZ ROTAT MARFIL | 5603011563035 | 2.07 | EUR | 0.02515 | 0.0503 | 0.18175 | 0.0003635 | 2 | - | 85389099 | S. Embeber 21,90,70, 50,30 | Logus 90 | 90 Standard
90721 TPE | TAPA P/REG/CONMUTADOR DE LUZ ROTAT PERLA | 5603011555917 | 5.9 | EUR | 0.0304 | 0.0304 | 0.2181 | 0.0002181 | 1 | - | 85389099 | S. Embeber 21,90,70, 50,30 | Logus 90 | 90 Aquarella
90721 TPM | TAPA P/REG/CONMUTADOR DE LUZ ROTAT NEGRA MATE | 5603011606299 | 5.9 | EUR | 0.028 | 0.028 | 0.2181 | 0.0002181 | 1 | - | 85389099 | S. Embeber 21,90,70, 50,30 | Logus 90 | 90 Aquarella
90729 KAL | TAPA PARA DETECTOR DE MOVIMIENTO ALUMINIO | 5603011588267 | 7.03 | EUR | 0.012 | 0.012 | 0.23 | 0.00023 | 1 | - | 85389099 | Bricolage | Brico 90 | 90 Aquarella
90729 KBR | TAPA PARA DETECTOR DE MOVIMIENTO BLANCO | 5603011587642 | 2.6 | EUR | 0.0101 | 0.0101 | 0.23 | 0.00023 | 1 | - | 85389099 | Bricolage | Brico 90 | 90 Standard
90729 KGE | TAPA PARA DETECTOR DE MOVIMIENTO HIELO | 5603011588274 | 7.03 | EUR | 0.0101 | 0.0101 | 0.23 | 0.00023 | 1 | - | 85389099 | Bricolage | Brico 90 | 90 Aquarella
90729 KIS | TAPA PARA DETECTOR DE MOVIMIENTO GRIS | 5603011588281 | 7.03 | EUR | 0.12 | 0.12 | 0.23 | 0.00023 | 1 | - | 85389099 | Bricolage | Brico 90 | 90 Aquarella
90729 KMF | TAPA PARA DETECTOR DE MOVIMIENTO MARFIL | 5603011587659 | 2.6 | EUR | 0.0097 | 0.0097 | 0.23 | 0.00023 | 1 | - | 85389099 | Bricolage | Brico 90 | 90 Standard
90729 KPE | TAPA PARA DETECTOR DE MOVIMIENTO PERLA | 5603011588298 | 7.03 | EUR | 0.0121 | 0.0121 | 0.23 | 0.00023 | 1 | - | 85389099 | Bricolage | Brico 90 | 90 Aquarella
90729 KPM | TAPA PARA DETECTOR DE MOVIMIENTO NEGRA MATE | 5603011608583 | 7.03 | EUR | 0 | 0 | 0 | 0 | 1 | - | 85389099 | Bricolage | Brico 90 | 90 Aquarella
90731 TAL | TAPA P/INTER P/TARJETA CARD-SYSTEM ALUMINIO | 5603011069636 | 5.9 | EUR | 0.019 | 0.038 | 0.10905 | 0.0002181 | 2 | - | 85389099 | S. Embeber 21,90,70, 50,30 | Logus 90 | 90 Aquarella
90731 TBR | TAPA P/INTER P/TARJETA CARD-SYSTEM BLANCO | 5603011069612 | 2.07 | EUR | 0.01985 | 0.0397 | 0.10905 | 0.0002181 | 2 | - | 85389099 | S. Embeber 21,90,70, 50,30 | Logus 90 | 90 Standard
90731 TDU | TAPA P/INTER P/TARJETA CARD-SYSTEM DORADO | 5603011607296 | 5.9 | EUR | 0.0199 | 0.0398 | 0.10905 | 0.0002181 | 2 | - | 85389099 | S. Embeber 21,90,70, 50,30 | Logus 90 | 90 Aquarella
90731 TGE | TAPA P/INTER P/TARJETA CARD-SYSTEM HIELO | 5603011069643 | 5.9 | EUR | 0.0197 | 0.0394 | 0.10905 | 0.0002181 | 2 | - | 85389099 | S. Embeber 21,90,70, 50,30 | Logus 90 | 90 Aquarella
90731 TIS | TAPA P/INTER P/TARJETA CARD-SYSTEM GRIS | 5603011069629 | 5.9 | EUR | 0.01895 | 0.0379 | 0.10905 | 0.0002181 | 2 | - | 85389099 | S. Embeber 21,90,70, 50,30 | Logus 90 | 90 Aquarella
90731 TMF | TAPA P/INTER P/TARJETA CARD-SYSTEM MARFIL | 5603011069858 | 2.07 | EUR | 0.0194 | 0.0388 | 0.10905 | 0.0002181 | 2 | - | 85389099 | S. Embeber 21,90,70, 50,30 | Logus 90 | 90 Standard
90731 TPE | TAPA P/INTER P/TARJETA CARD-SYSTEM PERLA | 5603011069650 | 5.9 | EUR | 0.0188 | 0.0376 | 0.10905 | 0.0002181 | 2 | - | 85389099 | S. Embeber 21,90,70, 50,30 | Logus 90 | 90 Aquarella
90731 TPM | TAPA P/INTER P/TARJETA CARD-SYSTEM NEGRA MATE | 5603011606305 | 5.9 | EUR | 0.01895 | 0.0379 | 0.10905 | 0.0002181 | 2 | - | 85389099 | S. Embeber 21,90,70, 50,30 | Logus 90 | 90 Aquarella
90733 TAL | TAPA P/INTER P/TARJETA CARD-SYSTEM TEMP ALUMI | 5603011639037 | 5.9 | EUR | 0.0216 | 0.0216 | 0.2181 | 0.0002181 | 1 | - | 85389099 | S. Embeber 21,90,70, 50,30 | Logus 90 | 90 Aquarella
90733 TBR | TAPA P/INTER P/TARJETA CARD-SYSTEM TEMP BLANC | 5603011639006 | 2.07 | EUR | 0.0219 | 0.0219 | 0.2181 | 0.0002181 | 1 | - | 85389099 | S. Embeber 21,90,70, 50,30 | Logus 90 | 90 Standard
90733 TDU | TAPA P/INTER P/TARJETA CARD-SYSTEM TEMP DORAD | 5603011639068 | 5.9 | EUR | 0.0223 | 0.0223 | 0.2181 | 0.0002181 | 1 | - | 85389099 | S. Embeber 21,90,70, 50,30 | Logus 90 | 90 Aquarella
90733 TGE | TAPA P/INTER P/TARJETA CARD-SYSTEM TEMP HIELO | 5603011639020 | 5.9 | EUR | 0.0222 | 0.0222 | 0.2181 | 0.0002181 | 1 | - | 85389099 | S. Embeber 21,90,70, 50,30 | Logus 90 | 90 Aquarella
90733 TIS | TAPA P/INTER P/TARJETA CARD-SYSTEM TEMP GRIS | 5603011639044 | 5.9 | EUR | 0.0214 | 0.0214 | 0.2181 | 0.0002181 | 1 | - | 85389099 | S. Embeber 21,90,70, 50,30 | Logus 90 | 90 Aquarella
90733 TMF | TAPA P/INTER P/TARJETA CARD-SYSTEM TEMP MARFI | 5603011639013 | 2.07 | EUR | 0.0227 | 0.0227 | 0.2181 | 0.0002181 | 1 | - | 85389099 | S. Embeber 21,90,70, 50,30 | Logus 90 | 90 Standard
90733 TPE | TAPA P/INTER P/TARJETA CARD-SYSTEM TEMP PERLA | 5603011639051 | 5.9 | EUR | 0.0221 | 0.0221 | 0.2181 | 0.0002181 | 1 | - | 85389099 | S. Embeber 21,90,70, 50,30 | Logus 90 | 90 Aquarella
90733 TPM | TAPA P/INTER P/TARJETA CARD-SYSTEM TEMP NM | 5603011639075 | 5.9 | EUR | 0.0216 | 0.0216 | 0.2181 | 0.0002181 | 1 | - | 85389099 | S. Embeber 21,90,70, 50,30 | Logus 90 | 90 Aquarella
90741 TAL | TAPA P/CONMUTADOR/PULSADOR C/TIRADOR ALUMINIO | 5603011069698 | 6.13 | EUR | 0.0289 | 0.0578 | 0.18175 | 0.0003635 | 2 | - | 85389099 | S. Embeber 21,90,70, 50,30 | Logus 90 | 90 Aquarella
90741 TBR | TAPA P/CONMUTADOR/PULSADOR C/TIRADOR BLANCO | 5603011069667 | 2.33 | EUR | 0.0305 | 0.061 | 0.18175 | 0.0003635 | 2 | - | 85389099 | S. Embeber 21,90,70, 50,30 | Logus 90 | 90 Standard
90741 TDU | TAPA P/CONMUTADOR/PULSADOR C/TIRADOR DORADO | 5603011607319 | 6.13 | EUR | 0.02915 | 0.0583 | 0.18175 | 0.0003635 | 2 | - | 85389099 | S. Embeber 21,90,70, 50,30 | Logus 90 | 90 Aquarella
90741 TGE | TAPA P/CONMUTADOR/PULSADOR C/TIRADOR HIELO | 5603011069704 | 6.13 | EUR | 0.0292 | 0.0584 | 0.18175 | 0.0003635 | 2 | - | 85389099 | S. Embeber 21,90,70, 50,30 | Logus 90 | 90 Aquarella
90741 TIS | TAPA P/CONMUTADOR/PULSADOR C/TIRADOR GRIS | 5603011069681 | 6.13 | EUR | 0.02885 | 0.0577 | 0.18175 | 0.0003635 | 2 | - | 85389099 | S. Embeber 21,90,70, 50,30 | Logus 90 | 90 Aquarella
90741 TMF | TAPA P/CONMUTADOR/PULSADOR C/TIRADOR MARFIL | 5603011069674 | 2.33 | EUR | 0.03005 | 0.0601 | 0.18175 | 0.0003635 | 2 | - | 85389099 | S. Embeber 21,90,70, 50,30 | Logus 90 | 90 Standard
90741 TPE | TAPA P/CONMUTADOR/PULSADOR C/TIRADOR PERLA | 5603011069711 | 6.13 | EUR | 0.02985 | 0.0597 | 0.18175 | 0.0003635 | 2 | - | 85389099 | S. Embeber 21,90,70, 50,30 | Logus 90 | 90 Aquarella
90741 TPM | TAPA P/CONMUTAD/PULSADOR C/TIRADOR NEGRA MATE | 5603011606329 | 6.13 | EUR | 0.02905 | 0.0581 | 0.18175 | 0.0003635 | 2 | - | 85389099 | S. Embeber 21,90,70, 50,30 | Logus 90 | 90 Aquarella
90743 TAL | TAPA P/INTER HORARIO DIGITAL DE 1 CIRC ALUM | 5603011564971 | 5.9 | EUR | 0.0197 | 0.0197 | 0.2181 | 0.0002181 | 1 | - | 85389099 | S. Embeber 21,90,70, 50,30 | Logus 90 | 90 Aquarella
90743 TBR | TAPA P/INTER HORARIO DIGITAL DE 1 CIRC BLANCO | 5603011560867 | 2.07 | EUR | 0.0194 | 0.0194 | 0.2181 | 0.0002181 | 1 | - | 85389099 | S. Embeber 21,90,70, 50,30 | Logus 90 | 90 Standard
90743 TDU | TAPA P/INTER HORARIO DIGITAL DE 1 CIRC DORADO | 5603011607333 | 5.9 | EUR | 0.021 | 0.021 | 0.2181 | 0.0002181 | 1 | - | 85389099 | S. Embeber 21,90,70, 50,30 | Logus 90 | 90 Aquarella
90743 TGE | TAPA P/INTER HORARIO DIGITAL DE 1 CIRC HIELO | 5603011564988 | 5.9 | EUR | 0.0207 | 0.0207 | 0.2181 | 0.0002181 | 1 | - | 85389099 | S. Embeber 21,90,70, 50,30 | Logus 90 | 90 Aquarella
90743 TIS | TAPA P/INTER HORARIO DIGITAL DE 1 CIRC GRIS | 5603011564964 | 5.9 | EUR | 0.0206 | 0.0206 | 0.2181 | 0.0002181 | 1 | - | 85389099 | S. Embeber 21,90,70, 50,30 | Logus 90 | 90 Aquarella
90743 TMF | TAPA P/INTER HORARIO DIGITAL DE 1 CIRC MARFIL | 5603011564957 | 2.07 | EUR | 0.0206 | 0.0206 | 0.2181 | 0.0002181 | 1 | - | 85389099 | S. Embeber 21,90,70, 50,30 | Logus 90 | 90 Standard
90743 TPE | TAPA P/INTER HORARIO DIGITAL DE 1 CIRC PERLA | 5603011564995 | 5.9 | EUR | 0.0208 | 0.0208 | 0.2181 | 0.0002181 | 1 | - | 85389099 | S. Embeber 21,90,70, 50,30 | Logus 90 | 90 Aquarella
90743 TPM | TAPA P/INTER HORARIO DIGITAL 1 CIRC NG MATE | 5603011606343 | 5.9 | EUR | 0.0202 | 0.0202 | 0.2181 | 0.0002181 | 1 | - | 85389099 | S. Embeber 21,90,70, 50,30 | Logus 90 | 90 Aquarella
90744 TAL | TAPA P/INTER HORARIO DIGITAL DE 2 CIRC ALUM | 5603011565152 | 5.9 | EUR | 0.0222 | 0.0222 | 0.2181 | 0.0002181 | 1 | - | 85389099 | S. Embeber 21,90,70, 50,30 | Logus 90 | 90 Aquarella
90744 TBR | TAPA P/INTER HORARIO DIGITAL DE 2 CIRC BLANCO | 5603011565121 | 2.07 | EUR | 0.0192 | 0.0192 | 0.2181 | 0.0002181 | 1 | - | 85389099 | S. Embeber 21,90,70, 50,30 | Logus 90 | 90 Standard
90744 TDU | TAPA P/INTER HORARIO DIGITAL DE 2 CIRC DORADO | 5603011607340 | 5.9 | EUR | 0.0192 | 0.0192 | 0.2181 | 0.0002181 | 1 | - | 85389099 | S. Embeber 21,90,70, 50,30 | Logus 90 | 90 Aquarella
90744 TGE | TAPA P/INTER HORARIO DIGITAL DE 2 CIRC HIELO | 5603011565169 | 5.9 | EUR | 0.0202 | 0.0202 | 0.2181 | 0.0002181 | 1 | - | 85389099 | S. Embeber 21,90,70, 50,30 | Logus 90 | 90 Aquarella
90744 TIS | TAPA P/INTER HORARIO DIGITAL DE 2 CIRC GRIS | 5603011565145 | 5.9 | EUR | 0.0206 | 0.0206 | 0.2181 | 0.0002181 | 1 | - | 85389099 | S. Embeber 21,90,70, 50,30 | Logus 90 | 90 Aquarella
90744 TMF | TAPA P/INTER HORARIO DIGITAL DE 2 CIRC MARFIL | 5603011565138 | 2.07 | EUR | 0.0206 | 0.0206 | 0.2181 | 0.0002181 | 1 | - | 85389099 | S. Embeber 21,90,70, 50,30 | Logus 90 | 90 Standard
90744 TPE | TAPA P/INTER HORARIO DIGITAL DE 2 CIRC PERLA | 5603011565176 | 5.9 | EUR | 0.0212 | 0.0212 | 0.2181 | 0.0002181 | 1 | - | 85389099 | S. Embeber 21,90,70, 50,30 | Logus 90 | 90 Aquarella
90744 TPM | TAPA P/INTER HORARIO DIGITAL 2 CIRC NG MATE | 5603011606350 | 5.9 | EUR | 0.0189 | 0.0189 | 0.2181 | 0.0002181 | 1 | - | 85389099 | S. Embeber 21,90,70, 50,30 | Logus 90 | 90 Aquarella
90745 TAL | TECLA P/INTERRUPTOR TEMPORIZADO ALUMINIO | 5603011631970 | 6.87 | EUR | 0.0241 | 0.0241 | 0.2181 | 0.0002181 | 1 | - | 85389099 | S. Embeber 21,90,70, 50,30 | Logus 90 | 90 Aquarella
90745 TBR | TECLA P/INTERRUPTOR TEMPORIZADO BLANCO | 5603011631987 | 3.93 | EUR | 0.0238 | 0.0238 | 0.2181 | 0.0002181 | 1 | - | 85389099 | S. Embeber 21,90,70, 50,30 | Logus 90 | 90 Standard
90745 TDU | TECLA P/INTERRUPTOR TEMPORIZADO DORADO | 5603011631994 | 6.87 | EUR | 0.0242 | 0.0242 | 0.2181 | 0.0002181 | 1 | - | 85389099 | S. Embeber 21,90,70, 50,30 | Logus 90 | 90 Aquarella
90745 TGE | TECLA P/INTERRUPTOR TEMPORIZADO HIELO | 5603011632007 | 6.87 | EUR | 0.0243 | 0.0243 | 0.2181 | 0.0002181 | 1 | - | 85389099 | S. Embeber 21,90,70, 50,30 | Logus 90 | 90 Aquarella
90745 TIS | TECLA P/INTERRUPTOR TEMPORIZADO GRIS | 5603011632014 | 6.87 | EUR | 0.0242 | 0.0242 | 0.2181 | 0.0002181 | 1 | - | 85389099 | S. Embeber 21,90,70, 50,30 | Logus 90 | 90 Aquarella
90745 TMF | TECLA P/INTERRUPTOR TEMPORIZADO MARFIL | 5603011632021 | 3.93 | EUR | 0.0234 | 0.0234 | 0.2181 | 0.0002181 | 1 | - | 85389099 | S. Embeber 21,90,70, 50,30 | Logus 90 | 90 Standard
90745 TPE | TECLA P/INTERRUPTOR TEMPORIZADO PERLA | 5603011632038 | 6.87 | EUR | 0.024 | 0.024 | 0.2181 | 0.0002181 | 1 | - | 85389099 | S. Embeber 21,90,70, 50,30 | Logus 90 | 90 Aquarella
90745 TPM | TECLA P/INTERRUPTOR TEMPORIZADO NEGRA MATE | 5603011632045 | 6.87 | EUR | 0.0241 | 0.0241 | 0.2181 | 0.0002181 | 1 | - | 85389099 | S. Embeber 21,90,70, 50,30 | Logus 90 | 90 Aquarella
90746 TAL | TAPA P/TERMOSTATO ROTATIVO ALUMINIO | 5603011632052 | 5.9 | EUR | 0.0214 | 0.0214 | 0.2181 | 0.0002181 | 1 | - | 90329000 | S. Embeber 21,90,70, 50,30 | Logus 90 | 90 Aquarella
90746 TBR | TAPA P/TERMOSTATO ROTATIVO BLANCO | 5603011632069 | 2.07 | EUR | 0.0231 | 0.0231 | 0.2181 | 0.0002181 | 1 | - | 90329000 | S. Embeber 21,90,70, 50,30 | Logus 90 | 90 Standard
90746 TDU | TAPA P/TERMOSTATO ROTATIVO DORADO | 5603011632076 | 5.9 | EUR | 0.0233 | 0.0233 | 0.2181 | 0.0002181 | 1 | - | 90329000 | S. Embeber 21,90,70, 50,30 | Logus 90 | 90 Aquarella
90746 TGE | TAPA P/TERMOSTATO ROTATIVO HIELO | 5603011632083 | 5.9 | EUR | 0.0311 | 0.0311 | 0.2181 | 0.0002181 | 1 | - | 90329000 | S. Embeber 21,90,70, 50,30 | Logus 90 | 90 Aquarella
90746 TIS | TAPA P/TERMOSTATO ROTATIVO GRIS | 5603011632090 | 5.9 | EUR | 0.0227 | 0.0227 | 0.2181 | 0.0002181 | 1 | - | 90329000 | S. Embeber 21,90,70, 50,30 | Logus 90 | 90 Aquarella
90746 TMF | TAPA P/TERMOSTATO ROTATIVO MARFIL | 5603011632106 | 2.07 | EUR | 0.0228 | 0.0228 | 0.2181 | 0.0002181 | 1 | - | 90329000 | S. Embeber 21,90,70, 50,30 | Logus 90 | 90 Standard
90746 TPE | TAPA P/TERMOSTATO ROTATIVO PERLA | 5603011632113 | 5.9 | EUR | 0.023 | 0.023 | 0.2181 | 0.0002181 | 1 | - | 90329000 | S. Embeber 21,90,70, 50,30 | Logus 90 | 90 Aquarella
90746 TPM | TAPA P/TERMOSTATO ROTATIVO NEGRA MATE | 5603011632120 | 5.9 | EUR | 0.0225 | 0.0225 | 0.2181 | 0.0002181 | 1 | - | 90329000 | S. Embeber 21,90,70, 50,30 | Logus 90 | 90 Aquarella
90747 TAL | TAPA P/REGULADOR DE LUZ ALUMINIO | 5603011632137 | 6.87 | EUR | 0.0239 | 0.0239 | 0.2181 | 0.0002181 | 1 | - | 85389099 | S. Embeber 21,90,70, 50,30 | Logus 90 | 90 Aquarella
90747 TBR | TAPA P/REGULADOR DE LUZ BLANCO | 5603011632144 | 3.93 | EUR | 0.0243 | 0.0243 | 0.2181 | 0.0002181 | 1 | - | 85389099 | S. Embeber 21,90,70, 50,30 | Logus 90 | 90 Standard
90747 TDU | TAPA P/REGULADOR DE LUZ DORADO | 5603011632151 | 6.87 | EUR | 0.0245 | 0.0245 | 0.2181 | 0.0002181 | 1 | - | 85389099 | S. Embeber 21,90,70, 50,30 | Logus 90 | 90 Aquarella
90747 TGE | TAPA P/REGULADOR DE LUZ HIELO | 5603011632168 | 6.87 | EUR | 0.0245 | 0.0245 | 0.2181 | 0.0002181 | 1 | - | 85389099 | S. Embeber 21,90,70, 50,30 | Logus 90 | 90 Aquarella
90747 TIS | TAPA P/REGULADOR DE LUZ GRIS | 5603011632175 | 6.87 | EUR | 0.0236 | 0.0236 | 0.2181 | 0.0002181 | 1 | - | 85389099 | S. Embeber 21,90,70, 50,30 | Logus 90 | 90 Aquarella
90747 TMF | TAPA P/REGULADOR DE LUZ MARFIL | 5603011632182 | 3.93 | EUR | 0.024 | 0.024 | 0.2181 | 0.0002181 | 1 | - | 85389099 | S. Embeber 21,90,70, 50,30 | Logus 90 | 90 Standard
90747 TPE | TAPA P/REGULADOR DE LUZ PERLA | 5603011632199 | 6.87 | EUR | 0.0239 | 0.0239 | 0.2181 | 0.0002181 | 1 | - | 85389099 | S. Embeber 21,90,70, 50,30 | Logus 90 | 90 Aquarella
90747 TPM | TAPA P/REGULADOR DE LUZ NEGRA MATE | 5603011632205 | 6.87 | EUR | 0.0235 | 0.0235 | 0.2181 | 0.0002181 | 1 | - | 85389099 | S. Embeber 21,90,70, 50,30 | Logus 90 | 90 Aquarella
90748 TAL | TAPA P/CRONOTERMOSTATO MULTIF ALUMINIO | 5603011634636 | 5.9 | EUR | 0.0202 | 0.0202 | 0.2181 | 0.0002181 | 1 | - | 90329000 | S. Embeber 21,90,70, 50,30 | Logus 90 | 90 Aquarella
90748 TBR | TAPA P/CRONOTERMOSTATO MULTIF BLANCO | 5603011634599 | 2.07 | EUR | 0.0205 | 0.0205 | 0.2181 | 0.0002181 | 1 | - | 90329000 | S. Embeber 21,90,70, 50,30 | Logus 90 | 90 Standard
90748 TDU | TAPA P/CRONOTERMOSTATO MULTIF DORADO | 5603011634667 | 5.9 | EUR | 0.0212 | 0.0212 | 0.2181 | 0.0002181 | 1 | - | 90329000 | S. Embeber 21,90,70, 50,30 | Logus 90 | 90 Aquarella
90748 TGE | TAPA P/CRONOTERMOSTATO MULTIF HIELO | 5603011634612 | 5.9 | EUR | 0.0195 | 0.0195 | 0.2181 | 0.0002181 | 1 | - | 90329000 | S. Embeber 21,90,70, 50,30 | Logus 90 | 90 Aquarella
90748 TIS | TAPA P/CRONOTERMOSTATO MULTIF GRIS | 5603011634643 | 5.9 | EUR | 0.0207 | 0.0207 | 0.2181 | 0.0002181 | 1 | - | 90329000 | S. Embeber 21,90,70, 50,30 | Logus 90 | 90 Aquarella
90748 TMF | TAPA P/CRONOTERMOSTATO MULTIF MARFIL | 5603011634605 | 2.07 | EUR | 0.0205 | 0.0205 | 0.2181 | 0.0002181 | 1 | - | 90329000 | S. Embeber 21,90,70, 50,30 | Logus 90 | 90 Standard
90748 TPE | TAPA P/CRONOTERMOSTATO MULTIF HIELO | 5603011634629 | 5.9 | EUR | 0.0207 | 0.0207 | 0.2181 | 0.0002181 | 1 | - | 90329000 | S. Embeber 21,90,70, 50,30 | Logus 90 | 90 Aquarella
90748 TPM | TAPA P/CRONOTERMOSTATO MULTIF NEGRA MATE | 5603011634650 | 5.9 | EUR | 0.0202 | 0.0202 | 0.2181 | 0.0002181 | 1 | - | 90329000 | S. Embeber 21,90,70, 50,30 | Logus 90 | 90 Aquarella
90749 TAL | TAPA P/TERMOSTATO MULTIFUNCIONAL ALUMINIO | 5603011634834 | 5.9 | EUR | 0.0207 | 0.0207 | 0.2181 | 0.0002181 | 1 | - | 90329000 | S. Embeber 21,90,70, 50,30 | Logus 90 | 90 Aquarella
90749 TBR | TAPA P/TERMOSTATO MULTIFUNCIONAL BLANCO | 5603011634797 | 2.07 | EUR | 0.0195 | 0.0195 | 0.2181 | 0.0002181 | 1 | - | 90329000 | S. Embeber 21,90,70, 50,30 | Logus 90 | 90 Standard
90749 TDU | TAPA P/TERMOSTATO MULTIFUNCIONAL DORADO | 5603011634865 | 5.9 | EUR | 0.0214 | 0.0214 | 0.2181 | 0.0002181 | 1 | - | 90329000 | S. Embeber 21,90,70, 50,30 | Logus 90 | 90 Aquarella
90749 TGE | TAPA P/TERMOSTATO MULTIFUNCIONAL HIELO | 5603011634810 | 5.9 | EUR | 0.0206 | 0.0206 | 0.2181 | 0.0002181 | 1 | - | 90329000 | S. Embeber 21,90,70, 50,30 | Logus 90 | 90 Aquarella
90749 TIS | TAPA P/TERMOSTATO MULTIFUNCIONAL GRIS | 5603011634841 | 5.9 | EUR | 0.0189 | 0.0189 | 0.2181 | 0.0002181 | 1 | - | 90329000 | S. Embeber 21,90,70, 50,30 | Logus 90 | 90 Aquarella
90749 TMF | TAPA P/TERMOSTATO MULTIFUNCIONAL MARFIL | 5603011634803 | 2.07 | EUR | 0.0204 | 0.0204 | 0.2181 | 0.0002181 | 1 | - | 90329000 | S. Embeber 21,90,70, 50,30 | Logus 90 | 90 Standard
90749 TPE | TAPA P/TERMOSTATO MULTIFUNCIONAL HIELO | 5603011634827 | 5.9 | EUR | 0.0205 | 0.0205 | 0.2181 | 0.0002181 | 1 | - | 90329000 | S. Embeber 21,90,70, 50,30 | Logus 90 | 90 Aquarella
90749 TPM | TAPA P/TERMOSTATO MULTIFUNCIONAL NEGRA MATE | 5603011634858 | 5.9 | EUR | 0.0202 | 0.0202 | 0.2181 | 0.0002181 | 1 | - | 90329000 | S. Embeber 21,90,70, 50,30 | Logus 90 | 90 Aquarella
90751 KAL | TAPA P/TOMA INF RJ45 DE 1 SALIDA ALUMINIO | 5603011588380 | 4.07 | EUR | 0.01 | 0.01 | 0.23 | 0.00023 | 1 | - | 85389099 | Bricolage | Brico 90 | 90 Aquarella
90751 KBR | TAPA P/TOMA INF RJ45 DE 1 SALIDA BLANCO | 5603011587703 | 1.53 | EUR | 0.0813 | 0.0813 | 0.084 | 8.4e-05 | 1 | - | 85389099 | Bricolage | Brico 90 | 90 Standard
90751 KGE | TAPA P/TOMA INF RJ45 DE 1 SALIDA HIELO | 5603011588397 | 4.07 | EUR | 0.0094 | 0.0094 | 0.23 | 0.00023 | 1 | - | 85389099 | Bricolage | Brico 90 | 90 Aquarella
90751 KIS | TAPA P/TOMA INF RJ45 DE 1 SALIDA GRIS | 5603011588403 | 4.07 | EUR | 0.0089 | 0.0089 | 0.23 | 0.00023 | 1 | - | 85389099 | Bricolage | Brico 90 | 90 Aquarella
90751 KMF | TAPA P/TOMA INF RJ45 DE 1 SALIDA MARFIL | 5603011587710 | 1.53 | EUR | 0.0091 | 0.0091 | 0.084 | 8.4e-05 | 1 | - | 85389099 | Bricolage | Brico 90 | 90 Standard
90751 KPE | TAPA P/TOMA INF RJ45 DE 1 SALIDA PERLA | 5603011588410 | 4.07 | EUR | 0.0092 | 0.0092 | 0.23 | 0.00023 | 1 | - | 85389099 | Bricolage | Brico 90 | 90 Aquarella
90751 KPM | TAPA P/TOMA INFORMÁTICA RJ45 NEGRA MATE | 5603011608590 | 4.07 | EUR | 0.093 | 0.093 | 0.05297 | 5.297e-05 | 1 | - | 85389099 | Bricolage | Brico 90 | 90 Aquarella
90751 TAL | TAPA P/TOMA INFORMÁTICA RJ45 ALUMINIO | 5603011070762 | 3.33 | EUR | 0.0152 | 0.0304 | 0.10905 | 0.0002181 | 2 | - | 85389099 | S. Embeber 21,90,70, 50,30 | Logus 90 | 90 Aquarella
90751 TBR | TAPA P/TOMA INFORMÁTICA RJ45 BLANCO | 5603011066659 | 1.13 | EUR | 0.010045 | 0.2009 | 0.05297 | 0.0010594 | 20 | - | 85389099 | S. Embeber 21,90,70, 50,30 | Logus 90 | 90 Standard
90751 TDU | TAPA P/TOMA INFORMÁTICA RJ45 DORADO | 5603011607357 | 3.33 | EUR | 0.0139 | 0.0278 | 0.10905 | 0.0002181 | 2 | - | 85389099 | S. Embeber 21,90,70, 50,30 | Logus 90 | 90 Aquarella
90751 TGE | TAPA P/TOMA INFORMÁTICA RJ45 HIELO | 5603011070786 | 3.33 | EUR | 0.01485 | 0.0297 | 0.10905 | 0.0002181 | 2 | - | 85389099 | S. Embeber 21,90,70, 50,30 | Logus 90 | 90 Aquarella
90751 TIS | TAPA P/TOMA INFORMÁTICA RJ45 GRIS | 5603011070779 | 3.33 | EUR | 0.0144 | 0.0288 | 0.10905 | 0.0002181 | 2 | - | 85389099 | S. Embeber 21,90,70, 50,30 | Logus 90 | 90 Aquarella
90751 TMF | TAPA P/TOMA INFORMÁTICA RJ45 MARFIL | 5603011066666 | 1.13 | EUR | 0.00992 | 0.1984 | 0.05297 | 0.0010594 | 20 | - | 85389099 | S. Embeber 21,90,70, 50,30 | Logus 90 | 90 Standard
90751 TPE | TAPA P/TOMA INFORMÁTICA RJ45 PERLA | 5603011070793 | 3.33 | EUR | 0.0145 | 0.029 | 0.10905 | 0.0002181 | 2 | - | 85389099 | S. Embeber 21,90,70, 50,30 | Logus 90 | 90 Aquarella
90751 TPM | TAPA P/TOMA INFORMÁTICA RJ45 NEGRA MATE | 5603011606367 | 3.33 | EUR | 0.01425 | 0.0285 | 0.10905 | 0.0002181 | 2 | - | 85389099 | S. Embeber 21,90,70, 50,30 | Logus 90 | 90 Aquarella
90760 KAL | TAPA P/CONMUT ROTAT C/ MARC (I, 0, II) ALUMIN | 5603011608439 | 7.03 | EUR | 0.0162 | 0.0162 | 0.10905 | 0.00010905 | 1 | - | 85389099 | Bricolage | Brico 90 | 90 Aquarella
90760 KBR | TAPA P/CONMUT ROTAT C/ MARC (I, 0, II) BLANCO | 5603011608415 | 2.6 | EUR | 0.0168 | 0.0168 | 0.10905 | 0.00010905 | 1 | - | 85389099 | Bricolage | Brico 90 | 90 Standard
90760 KGE | TAPA P/CONMUT ROTAT C/ MARC (I, 0, II) HIELO | 5603011608446 | 7.03 | EUR | 0 | 0 | 0 | 0 | 1 | - | 85389099 | Bricolage | Brico 90 | 90 Aquarella
90760 KIS | TAPA P/CONMUT ROTAT C/ MARC (I, 0, II) GRIS | 5603011608453 | 7.03 | EUR | 0 | 0 | 0 | 0 | 1 | - | 85389099 | Bricolage | Brico 90 | 90 Aquarella
90760 KMF | TAPA P/CONMUT ROTAT C/ MARC (I, 0, II) MARFIL | 5603011608422 | 2.6 | EUR | 0 | 0 | 0 | 0 | 1 | - | 85389099 | Bricolage | Brico 90 | 90 Standard
90760 KPE | TAPA P/CONMUT ROTAT C/ MARC (I, 0, II) PERLA | 5603011608460 | 7.03 | EUR | 0 | 0 | 0 | 0 | 1 | - | 85389099 | Bricolage | Brico 90 | 90 Aquarella
90760 KPM | TAPA P/CONMUT ROTAT C/MARC(I, 0, II) NG MATE | 5603011608606 | 7.03 | EUR | 0 | 0 | 0 | 0 | 1 | - | 85389099 | Bricolage | Brico 90 | 90 Aquarella
90760 TAL | TAPA P/CONMUT ROTAT C/ MARC (I, 0, II) ALUMIN | 5603011608101 | 5.9 | EUR | 0.0275 | 0.0275 | 0.2181 | 0.0002181 | 1 | - | 85389099 | S. Embeber 21,90,70, 50,30 | Logus 90 | 90 Aquarella
90760 TBR | TAPA P/CONMUT ROTAT C/ MARC (I, 0, II) BLANCO | 5603011608088 | 2.07 | EUR | 0.0241 | 0.0482 | 0.18175 | 0.0003635 | 2 | - | 85389099 | S. Embeber 21,90,70, 50,30 | Logus 90 | 90 Standard
90760 TDU | TAPA P/CONMUT ROTAT C/ MARC (I, 0, II) DORADO | 5603011608385 | 5.9 | EUR | 0.02185 | 0.0437 | 0.10905 | 0.0002181 | 2 | - | 85389099 | S. Embeber 21,90,70, 50,30 | Logus 90 | 90 Aquarella
90760 TGE | TAPA P/CONMUT ROTAT C/ MARC (I, 0, II) HIELO | 5603011608118 | 5.9 | EUR | 0.0294 | 0.0294 | 0.2181 | 0.0002181 | 1 | - | 85389099 | S. Embeber 21,90,70, 50,30 | Logus 90 | 90 Aquarella
90760 TIS | TAPA P/CONMUT ROTAT C/ MARC (I, 0, II) GRIS | 5603011608125 | 5.9 | EUR | 0.028 | 0.028 | 0.2181 | 0.0002181 | 1 | - | 85389099 | S. Embeber 21,90,70, 50,30 | Logus 90 | 90 Aquarella
90760 TMF | TAPA P/CONMUT ROTAT C/ MARC (I, 0, II) MARFIL | 5603011608095 | 2.07 | EUR | 0.0243 | 0.0486 | 0.18175 | 0.0003635 | 2 | - | 85389099 | S. Embeber 21,90,70, 50,30 | Logus 90 | 90 Standard
90760 TPE | TAPA P/CONMUT ROTAT C/ MARC (I, 0, II) PERLA | 5603011608132 | 5.9 | EUR | 0.0281 | 0.0281 | 0.2181 | 0.0002181 | 1 | - | 85389099 | S. Embeber 21,90,70, 50,30 | Logus 90 | 90 Aquarella
90760 TPM | TAPA P/CONMUT ROTAT C/MARC(I, 0, II) NG MATE | 5603011608378 | 5.9 | EUR | 0.02165 | 0.0433 | 0.10905 | 0.0002181 | 2 | - | 85389099 | S. Embeber 21,90,70, 50,30 | Logus 90 | 90 Aquarella
90761 TAL | TAPA P/PULSADOR/CONMUT ROTAT P/PERS ALUMINIO | 5603011069810 | 5.9 | EUR | 0.0277 | 0.0277 | 0.2181 | 0.0002181 | 1 | - | 85389099 | S. Embeber 21,90,70, 50,30 | Logus 90 | 90 Aquarella
90761 TBR | TAPA P/PULSADOR/CONMUT ROTAT P/PERS BLANCO | 5603011069780 | 2.07 | EUR | 0.02325 | 0.0465 | 0.18175 | 0.0003635 | 2 | - | 85389099 | S. Embeber 21,90,70, 50,30 | Logus 90 | 90 Standard
90761 TDU | TAPA P/PULSADOR/CONMUT ROTAT P/PERS DORADO | 5603011607364 | 5.9 | EUR | 0.0275 | 0.0275 | 0.2181 | 0.0002181 | 1 | - | 85389099 | S. Embeber 21,90,70, 50,30 | Logus 90 | 90 Aquarella
90761 TGE | TAPA P/PULSADOR/CONMUT ROTAT P/PERS HIELO | 5603011069827 | 5.9 | EUR | 0.0282 | 0.0282 | 0.2181 | 0.0002181 | 1 | - | 85389099 | S. Embeber 21,90,70, 50,30 | Logus 90 | 90 Aquarella
90761 TIS | TAPA P/PULSADOR/CONMUT ROTAT P/PERS GRIS | 5603011069803 | 5.9 | EUR | 0.0277 | 0.0277 | 0.2181 | 0.0002181 | 1 | - | 85389099 | S. Embeber 21,90,70, 50,30 | Logus 90 | 90 Aquarella
90761 TMF | TAPA P/PULSADOR/CONMUT ROTAT P/PERS MARFIL | 5603011069797 | 2.07 | EUR | 0.0244 | 0.0488 | 0.18175 | 0.0003635 | 2 | - | 85389099 | S. Embeber 21,90,70, 50,30 | Logus 90 | 90 Standard
90761 TPE | TAPA P/PULSADOR/CONMUT ROTAT P/PERS PERLA | 5603011069834 | 5.9 | EUR | 0.0288 | 0.0288 | 0.2181 | 0.0002181 | 1 | - | 85389099 | S. Embeber 21,90,70, 50,30 | Logus 90 | 90 Aquarella
90761 TPM | TAPA P/PULSADOR/CONMUT ROTAT P/PERS NEGRA MAT | 5603011606374 | 5.9 | EUR | 0.0261 | 0.0261 | 0.2181 | 0.0002181 | 1 | - | 85389099 | S. Embeber 21,90,70, 50,30 | Logus 90 | 90 Aquarella
90762 TAL | TAPA P/INTERRUPTOR ROTATIVO (ON/OFF) ALUMINIO | 5603011069902 | 5.9 | EUR | 0.0285 | 0.0285 | 0.2181 | 0.0002181 | 1 | - | 85389099 | S. Embeber 21,90,70, 50,30 | Logus 90 | 90 Aquarella
90762 TBR | TAPA P/INTERRUPTOR ROTATIVO (ON/OFF) BLANCO | 5603011069865 | 2.07 | EUR | 0.0237 | 0.0474 | 0.18175 | 0.0003635 | 2 | - | 85389099 | S. Embeber 21,90,70, 50,30 | Logus 90 | 90 Standard
90762 TDU | TAPA P/INTERRUPTOR ROTATIVO (ON/OFF) DORADO | 5603011607371 | 5.9 | EUR | 0.031 | 0.031 | 0.3635 | 0.0003635 | 1 | - | 85389099 | S. Embeber 21,90,70, 50,30 | Logus 90 | 90 Aquarella
90762 TGE | TAPA P/INTERRUPTOR ROTATIVO (ON/OFF) HIELO | 5603011069919 | 5.9 | EUR | 0.2901 | 0.2901 | 0.2181 | 0.0002181 | 1 | - | 85389099 | S. Embeber 21,90,70, 50,30 | Logus 90 | 90 Aquarella
90762 TIS | TAPA P/INTERRUPTOR ROTATIVO (ON/OFF) GRIS | 5603011069896 | 5.9 | EUR | 0.0275 | 0.0275 | 0.2181 | 0.0002181 | 1 | - | 85389099 | S. Embeber 21,90,70, 50,30 | Logus 90 | 90 Aquarella
90762 TMF | TAPA P/INTERRUPTOR ROTATIVO (ON/OFF) MARFIL | 5603011069872 | 2.07 | EUR | 0.02175 | 0.0435 | 0.18175 | 0.0003635 | 2 | - | 85389099 | S. Embeber 21,90,70, 50,30 | Logus 90 | 90 Standard
90762 TPE | TAPA P/INTERRUPTOR ROTATIVO (ON/OFF) PERLA | 5603011069926 | 5.9 | EUR | 0.0278 | 0.0278 | 0.2181 | 0.0002181 | 1 | - | 85389099 | S. Embeber 21,90,70, 50,30 | Logus 90 | 90 Aquarella
90762 TPM | TAPA P/INTERRUPTOR ROTATIVO(ON/OFF)NEGRA MATE | 5603011606381 | 5.9 | EUR | 0.028 | 0.028 | 0.2181 | 0.0002181 | 1 | - | 85389099 | S. Embeber 21,90,70, 50,30 | Logus 90 | 90 Aquarella
90765 TAL | TAPA P/INTERRUPTOR ROTATIVO 3 POS ALUMINIO | 5603011620936 | 5.9 | EUR | 0.0266 | 0.0266 | 0.2181 | 0.0002181 | 1 | - | 85389099 | S. Embeber 21,90,70, 50,30 | Logus 90 | 90 Aquarella
90765 TBR | TAPA P/INTERRUPTOR ROTATIVO 3 POS BLANCO | 5603011620905 | 2.07 | EUR | 0.02095 | 0.0419 | 0.10905 | 0.0002181 | 2 | - | 85389099 | S. Embeber 21,90,70, 50,30 | Logus 90 | 90 Standard
90765 TDU | TAPA P/INTERRUPTOR ROTATIVO 3 POS DORADO | 5603011620967 | 5.9 | EUR | 0.0271 | 0.0271 | 0.2181 | 0.0002181 | 1 | - | 85389099 | S. Embeber 21,90,70, 50,30 | Logus 90 | 90 Aquarella
90765 TGE | TAPA P/INTERRUPTOR ROTATIVO 3 POS HIELO | 5603011620929 | 5.9 | EUR | 0.0271 | 0.0271 | 0.2181 | 0.0002181 | 1 | - | 85389099 | S. Embeber 21,90,70, 50,30 | Logus 90 | 90 Aquarella
90765 TIS | TAPA P/INTERRUPTOR ROTATIVO 3 POS GRIS | 5603011620943 | 5.9 | EUR | 0.0265 | 0.0265 | 0.2181 | 0.0002181 | 1 | - | 85389099 | S. Embeber 21,90,70, 50,30 | Logus 90 | 90 Aquarella
90765 TMF | TAPA P/INTERRUPTOR ROTATIVO 3 POS MARFIL | 5603011620912 | 2.07 | EUR | 0.0209 | 0.0418 | 0.10905 | 0.0002181 | 2 | - | 85389099 | S. Embeber 21,90,70, 50,30 | Logus 90 | 90 Standard
90765 TPE | TAPA P/INTERRUPTOR ROTATIVO 3 POS PERLA | 5603011620950 | 5.9 | EUR | 0.0269 | 0.0269 | 0.2181 | 0.0002181 | 1 | - | 85389099 | S. Embeber 21,90,70, 50,30 | Logus 90 | 90 Aquarella
90765 TPM | TAPA P/INTERRUPTOR ROTATIVO 3 POS NEGRA MATE | 5603011620974 | 5.9 | EUR | 0.0269 | 0.0269 | 0.2181 | 0.0002181 | 1 | - | 85389099 | S. Embeber 21,90,70, 50,30 | Logus 90 | 90 Aquarella
90766 TAL | TAPA P/INTERRUPTOR ROTATIVO 4 POS ALUMINIO | 5603011621117 | 5.9 | EUR | 0.0267 | 0.0267 | 0.2181 | 0.0002181 | 1 | - | 85389099 | S. Embeber 21,90,70, 50,30 | Logus 90 | 90 Aquarella
90766 TBR | TAPA P/INTERRUPTOR ROTATIVO 4 POS BLANCO | 5603011621087 | 2.07 | EUR | 0.0204 | 0.0408 | 0.10905 | 0.0002181 | 2 | - | 85389099 | S. Embeber 21,90,70, 50,30 | Logus 90 | 90 Standard
90766 TDU | TAPA P/INTERRUPTOR ROTATIVO 4 POS DORADO | 5603011621148 | 5.9 | EUR | 0.0259 | 0.0259 | 0.2181 | 0.0002181 | 1 | - | 85389099 | S. Embeber 21,90,70, 50,30 | Logus 90 | 90 Aquarella
90766 TGE | TAPA P/INTERRUPTOR ROTATIVO 4 POS HIELO | 5603011621100 | 5.9 | EUR | 0.0259 | 0.0259 | 0.2181 | 0.0002181 | 1 | - | 85389099 | S. Embeber 21,90,70, 50,30 | Logus 90 | 90 Aquarella
90766 TIS | TAPA P/INTERRUPTOR ROTATIVO 4 POS GRIS | 5603011621124 | 5.9 | EUR | 0.0272 | 0.0272 | 0.2181 | 0.0002181 | 1 | - | 85389099 | S. Embeber 21,90,70, 50,30 | Logus 90 | 90 Aquarella
90766 TMF | TAPA P/INTERRUPTOR ROTATIVO 4 POS MARFIL | 5603011621094 | 2.07 | EUR | 0.02055 | 0.0411 | 0.10905 | 0.0002181 | 2 | - | 85389099 | S. Embeber 21,90,70, 50,30 | Logus 90 | 90 Standard
90766 TPE | TAPA P/INTERRUPTOR ROTATIVO 4 POS PERLA | 5603011621131 | 5.9 | EUR | 0.0268 | 0.0268 | 0.2181 | 0.0002181 | 1 | - | 85389099 | S. Embeber 21,90,70, 50,30 | Logus 90 | 90 Aquarella
90766 TPM | TAPA P/INTERRUPTOR ROTATIVO 4 POS NEGRA MATE | 5603011621155 | 5.9 | EUR | 0.0274 | 0.0274 | 0.2181 | 0.0002181 | 1 | - | 85389099 | S. Embeber 21,90,70, 50,30 | Logus 90 | 90 Aquarella
90770 KAL | TAPA P/T.MIXT R-TV-SAT-RJ45/R-TV-SAT-RJ45-FO | 5603011588427 | 4.47 | EUR | 0.0105 | 0.0105 | 0.3 | 0.0003 | 1 | - | 85389099 | Bricolage | Brico 90 | 90 Aquarella
90770 KBR | TAPA P/T.MIXT R-TV-SAT-RJ45/R-TV-SAT-RJ45-FO | 5603011587727 | 1.93 | EUR | 0.0109 | 0.0109 | 0.081 | 8.1e-05 | 1 | - | 85389099 | Bricolage | Brico 90 | 90 Standard
90770 KGE | TAPA P/T.MIXT R-TV-SAT-RJ45/R-TV-SAT-RJ45-FO | 5603011588434 | 4.47 | EUR | 0.0161 | 0.0161 | 0.3 | 0.0003 | 1 | - | 85389099 | Bricolage | Brico 90 | 90 Aquarella
90770 KIS | TAPA P/T.MIXT R-TV-SAT-RJ45/R-TV-SAT-RJ45-FO | 5603011588441 | 4.47 | EUR | 0.0105 | 0.0105 | 0.3 | 0.0003 | 1 | - | 85389099 | Bricolage | Brico 90 | 90 Aquarella
90770 KMF | TAPA P/T.MIXT R-TV-SAT-RJ45/R-TV-SAT-RJ45-FO | 5603011587734 | 1.93 | EUR | 0.0107 | 0.0107 | 0.081 | 8.1e-05 | 1 | - | 85389099 | Bricolage | Brico 90 | 90 Standard
90770 KPE | TAPA P/T.MIXT R-TV-SAT-RJ45/R-TV-SAT-RJ45-FO | 5603011588458 | 4.47 | EUR | 0.013 | 0.013 | 0.3 | 0.0003 | 1 | - | 85389099 | Bricolage | Brico 90 | 90 Aquarella
90770 KPM | TAPA T.MÚLTIP R-TV-SAT-RJ45/R-TV-SAT-RJ45-FO | 5603011608613 | 4.47 | EUR | 0 | 0 | 0 | 0 | 1 | - | 85389099 | Bricolage | Brico 90 | 90 Aquarella
90770 TAL | TAPA T.MÚLTIP R-TV-SAT-RJ45/R-TV-SAT-RJ45-FO | 5603011573027 | 3.67 | EUR | 0.01585 | 0.0317 | 0.10905 | 0.0002181 | 2 | - | 85389099 | S. Embeber 21,90,70, 50,30 | Logus 90 | 90 Aquarella
90770 TBR | TAPA T.MÚLTIP R-TV-SAT-RJ45/R-TV-SAT-RJ45-FO | 5603011573003 | 1.47 | EUR | 0.01246 | 0.1246 | 0.07159 | 0.0007159 | 10 | - | 85389099 | S. Embeber 21,90,70, 50,30 | Logus 90 | 90 Standard
90770 TDU | TAPA T.MÚLTIP R-TV-SAT-RJ45/R-TV-SAT-RJ45-FO | 5603011607388 | 3.67 | EUR | 0.0162 | 0.0324 | 0.10905 | 0.0002181 | 2 | - | 85389099 | S. Embeber 21,90,70, 50,30 | Logus 90 | 90 Aquarella
90770 TGE | TAPA T.MÚLTIP R-TV-SAT-RJ45/R-TV-SAT-RJ45-FO | 5603011573034 | 3.67 | EUR | 0.0155 | 0.031 | 0.10905 | 0.0002181 | 2 | - | 85389099 | S. Embeber 21,90,70, 50,30 | Logus 90 | 90 Aquarella
90770 TIS | TAPA T.MÚLTIP R-TV-SAT-RJ45/R-TV-SAT-RJ45-FO | 5603011573041 | 3.67 | EUR | 0.0158 | 0.0316 | 0.10905 | 0.0002181 | 2 | - | 85389099 | S. Embeber 21,90,70, 50,30 | Logus 90 | 90 Aquarella
90770 TMF | TAPA T.MÚLTIP R-TV-SAT-RJ45/R-TV-SAT-RJ45-FO | 5603011573010 | 1.47 | EUR | 0.01208 | 0.1208 | 0.07159 | 0.0007159 | 10 | - | 85389099 | S. Embeber 21,90,70, 50,30 | Logus 90 | 90 Standard
90770 TPE | TAPA T.MÚLTIP R-TV-SAT-RJ45/R-TV-SAT-RJ45-FO | 5603011573058 | 3.67 | EUR | 0.016 | 0.032 | 0.10905 | 0.0002181 | 2 | - | 85389099 | S. Embeber 21,90,70, 50,30 | Logus 90 | 90 Aquarella
90770 TPM | TAPA T.MÚLTIP R-TV-SAT-RJ45/R-TV-SAT-RJ45-FO | 5603011606398 | 3.67 | EUR | 0.01515 | 0.0303 | 0.10905 | 0.0002181 | 2 | - | 85389099 | S. Embeber 21,90,70, 50,30 | Logus 90 | 90 Aquarella
90773 TAL | TAPA P/TOMA MÚLTIPLE R-TV-SAT-2XRJ45 ALUMINIO | 5603011577247 | 3.67 | EUR | 0.0159 | 0.0318 | 0.10905 | 0.0002181 | 2 | - | 85389099 | S. Embeber 21,90,70, 50,30 | Logus 90 | 90 Aquarella
90773 TBR | TAPA P/TOMA MÚLTIPLE R-TV-SAT-2XRJ45 BLANCO | 5603011577223 | 1.47 | EUR | 0.0126 | 0.126 | 0.07159 | 0.0007159 | 10 | - | 85389099 | S. Embeber 21,90,70, 50,30 | Logus 90 | 90 Standard
90773 TDU | TAPA P/TOMA MÚLTIPLE R-TV-SAT-2XRJ45 DORADO | 5603011607395 | 3.67 | EUR | 0.0163 | 0.0326 | 0.10905 | 0.0002181 | 2 | - | 85389099 | S. Embeber 21,90,70, 50,30 | Logus 90 | 90 Aquarella
90773 TGE | TAPA P/TOMA MÚLTIPLE R-TV-SAT-2XRJ45 HIELO | 5603011577254 | 3.67 | EUR | 0.0163 | 0.0326 | 0.10905 | 0.0002181 | 2 | - | 85389099 | S. Embeber 21,90,70, 50,30 | Logus 90 | 90 Aquarella
90773 TIS | TAPA P/TOMA MÚLTIPLE R-TV-SAT-2XRJ45 GRIS | 5603011577261 | 3.67 | EUR | 0.01595 | 0.0319 | 0.10905 | 0.0002181 | 2 | - | 85389099 | S. Embeber 21,90,70, 50,30 | Logus 90 | 90 Aquarella
90773 TMF | TAPA P/TOMA MÚLTIPLE R-TV-SAT-2XRJ45 MARFIL | 5603011577230 | 1.47 | EUR | 0.0123 | 0.123 | 0.07159 | 0.0007159 | 10 | - | 85389099 | S. Embeber 21,90,70, 50,30 | Logus 90 | 90 Standard
90773 TPE | TAPA P/TOMA MÚLTIPLE R-TV-SAT-2XRJ45 PERLA | 5603011577278 | 3.67 | EUR | 0.0162 | 0.0324 | 0.10905 | 0.0002181 | 2 | - | 85389099 | S. Embeber 21,90,70, 50,30 | Logus 90 | 90 Aquarella
90773 TPM | TAPA P/TOMA MÚLTIP R-TV-SAT-2XRJ45 NEGRA MATE | 5603011606404 | 3.67 | EUR | 0.01585 | 0.0317 | 0.10905 | 0.0002181 | 2 | - | 85389099 | S. Embeber 21,90,70, 50,30 | Logus 90 | 90 Aquarella
90774 TAL | TAPAS P/TOMAS MÚLTIP R-TV-RJ45/R-TV-RJ45-FO | 5603011572969 | 3.67 | EUR | 0.0159 | 0.0318 | 0.10905 | 0.0002181 | 2 | - | 85389099 | S. Embeber 21,90,70, 50,30 | Logus 90 | 90 Aquarella
90774 TBR | TAPAS P/TOMAS MÚLTIP R-TV-RJ45/R-TV-RJ45-FO | 5603011572945 | 1.47 | EUR | 0.01255 | 0.1255 | 0.07159 | 0.0007159 | 10 | - | 85389099 | S. Embeber 21,90,70, 50,30 | Logus 90 | 90 Standard
90774 TDU | TAPAS P/TOMAS MÚLTIP R-TV-RJ45/R-TV-RJ45-FO | 5603011607401 | 3.67 | EUR | 0.01615 | 0.0323 | 0.10905 | 0.0002181 | 2 | - | 85389099 | S. Embeber 21,90,70, 50,30 | Logus 90 | 90 Aquarella
90774 TGE | TAPAS P/TOMAS MÚLTIP R-TV-RJ45/R-TV-RJ45-FO | 5603011572976 | 3.67 | EUR | 0.0158 | 0.0316 | 0.10905 | 0.0002181 | 2 | - | 85389099 | S. Embeber 21,90,70, 50,30 | Logus 90 | 90 Aquarella
90774 TIS | TAPAS P/TOMAS MÚLTIP R-TV-RJ45/R-TV-RJ45-FO | 5603011572983 | 3.67 | EUR | 0.0152 | 0.0304 | 0.10905 | 0.0002181 | 2 | - | 85389099 | S. Embeber 21,90,70, 50,30 | Logus 90 | 90 Aquarella
90774 TMF | TAPAS P/TOMAS MÚLTIP R-TV-RJ45/R-TV-RJ45-FO | 5603011572952 | 1.47 | EUR | 0.01229 | 0.1229 | 0.07159 | 0.0007159 | 10 | - | 85389099 | S. Embeber 21,90,70, 50,30 | Logus 90 | 90 Standard
90774 TPE | TAPAS P/TOMAS MÚLTIP R-TV-RJ45/R-TV-RJ45-FO | 5603011572990 | 3.67 | EUR | 0.01605 | 0.0321 | 0.10905 | 0.0002181 | 2 | - | 85389099 | S. Embeber 21,90,70, 50,30 | Logus 90 | 90 Aquarella
90774 TPM | TAPAS P/TOM MÚLTIP R-TV-RJ45/R-TV-RJ45-FO NM | 5603011606411 | 3.67 | EUR | 0.0159 | 0.0318 | 0.10905 | 0.0002181 | 2 | - | 85389099 | S. Embeber 21,90,70, 50,30 | Logus 90 | 90 Aquarella
90775 KAL | TAPA PARA TOMA DE R-TV-SAT ALUMINIO | 5603011588465 | 4.07 | EUR | 0.0096 | 0.0096 | 0.23 | 0.00023 | 1 | - | 85389099 | Bricolage | Brico 90 | 90 Aquarella
90775 KBR | TAPA PARA TOMA DE R-TV-SAT BLANCO | 5603011587741 | 1.53 | EUR | 0.0101 | 0.0101 | 0.103 | 0.000103 | 1 | - | 85389099 | Bricolage | Brico 90 | 90 Standard
90775 KGE | TAPA PARA TOMA DE R-TV-SAT HIELO | 5603011588472 | 4.07 | EUR | 0.01 | 0.01 | 0.23 | 0.00023 | 1 | - | 85389099 | Bricolage | Brico 90 | 90 Aquarella
90775 KIS | TAPA PARA TOMA DE R-TV-SAT GRIS | 5603011588489 | 4.07 | EUR | 0.012 | 0.012 | 0.23 | 0.00023 | 1 | - | 85389099 | Bricolage | Brico 90 | 90 Aquarella
90775 KMF | TAPA PARA TOMA DE R-TV-SAT MARFIL | 5603011587758 | 1.53 | EUR | 0.0099 | 0.0099 | 0.23 | 0.00023 | 1 | - | 85389099 | Bricolage | Brico 90 | 90 Standard
90775 KPE | TAPA PARA TOMA DE R-TV-SAT PERLA | 5603011588496 | 4.07 | EUR | 0.0102 | 0.0102 | 0.23 | 0.00023 | 1 | - | 85389099 | Bricolage | Brico 90 | 90 Aquarella
90775 KPM | TAPA PARA TOMA R-TV-SAT NEGRA MATE | 5603011608620 | 4.07 | EUR | 0.018 | 0.018 | 0.10905 | 0.00010905 | 1 | - | 85389099 | Bricolage | Brico 90 | 90 Aquarella
90775 TAL | TAPA PARA TOMA R-TV-SAT ALUMINIO | 5603011573140 | 3.33 | EUR | 0.01435 | 0.0287 | 0.10905 | 0.0002181 | 2 | - | 85389099 | S. Embeber 21,90,70, 50,30 | Logus 90 | 90 Aquarella
90775 TBR | TAPA PARA TOMA R-TV-SAT BLANCO | 5603011573126 | 1.13 | EUR | 0.01165 | 0.1165 | 0.07159 | 0.0007159 | 10 | - | 85389099 | S. Embeber 21,90,70, 50,30 | Logus 90 | 90 Standard
90775 TDU | TAPA PARA TOMA R-TV-SAT DORADO | 5603011607418 | 3.33 | EUR | 0.01535 | 0.0307 | 0.10905 | 0.0002181 | 2 | - | 85389099 | S. Embeber 21,90,70, 50,30 | Logus 90 | 90 Aquarella
90775 TGE | TAPA PARA TOMA R-TV-SAT HIELO | 5603011573157 | 3.33 | EUR | 0.01555 | 0.0311 | 0.10905 | 0.0002181 | 2 | - | 85389099 | S. Embeber 21,90,70, 50,30 | Logus 90 | 90 Aquarella
90775 TIS | TAPA PARA TOMA R-TV-SAT GRIS | 5603011573164 | 3.33 | EUR | 0.015 | 0.03 | 0.10905 | 0.0002181 | 2 | - | 85389099 | S. Embeber 21,90,70, 50,30 | Logus 90 | 90 Aquarella
90775 TMF | TAPA PARA TOMA R-TV-SAT MARFIL | 5603011573133 | 1.13 | EUR | 0.01138 | 0.1138 | 0.07159 | 0.0007159 | 10 | - | 85389099 | S. Embeber 21,90,70, 50,30 | Logus 90 | 90 Standard
90775 TPE | TAPA PARA TOMA R-TV-SAT PERLA | 5603011573171 | 3.33 | EUR | 0.0145 | 0.029 | 0.10905 | 0.0002181 | 2 | - | 85389099 | S. Embeber 21,90,70, 50,30 | Logus 90 | 90 Aquarella
90775 TPM | TAPA PARA TOMA R-TV-SAT NEGRA MATE | 5603011606428 | 3.33 | EUR | 0.01495 | 0.0299 | 0.10905 | 0.0002181 | 2 | - | 85389099 | S. Embeber 21,90,70, 50,30 | Logus 90 | 90 Aquarella
90776 KAL | TAPA PARA TOMA DE R - TV ALUMINIO | 5603011588502 | 4.07 | EUR | 0.0101 | 0.0101 | 0.3 | 0.0003 | 1 | - | 85389099 | Bricolage | Brico 90 | 90 Aquarella
90776 KBR | TAPA PARA TOMA DE R - TV BLANCO | 5603011587765 | 1.53 | EUR | 0.0105 | 0.0105 | 0.084 | 8.4e-05 | 1 | - | 85389099 | Bricolage | Brico 90 | 90 Standard
90776 KGE | TAPA PARA TOMA DE R - TV HIELO | 5603011588519 | 4.07 | EUR | 0.0105 | 0.0105 | 0.3 | 0.0003 | 1 | - | 85389099 | Bricolage | Brico 90 | 90 Aquarella
90776 KIS | TAPA PARA TOMA DE R - TV GRIS | 5603011588526 | 4.07 | EUR | 0.01 | 0.01 | 0.3 | 0.0003 | 1 | - | 85389099 | Bricolage | Brico 90 | 90 Aquarella
90776 KMF | TAPA PARA TOMA DE R - TV MARFIL | 5603011587772 | 1.53 | EUR | 0.0101 | 0.0101 | 0.084 | 8.4e-05 | 1 | - | 85389099 | Bricolage | Brico 90 | 90 Standard
90776 KPE | TAPA PARA TOMA DE R - TV PERLA | 5603011588533 | 4.07 | EUR | 0.0102 | 0.0102 | 0.3 | 0.0003 | 1 | - | 85389099 | Bricolage | Brico 90 | 90 Aquarella
90776 KPM | TAPA PARA TOMA R-TV NEGRA MATE | 5603011608637 | 4.07 | EUR | 0.0104 | 0.0104 | 0 | 0 | 1 | - | 85389099 | Bricolage | Brico 90 | 90 Aquarella
90776 TAL | TAPA PARA TOMA R-TV ALUMINIO | 5603011573089 | 3.33 | EUR | 0.0154 | 0.0308 | 0.10905 | 0.0002181 | 2 | - | 85389099 | S. Embeber 21,90,70, 50,30 | Logus 90 | 90 Aquarella
90776 TBR | TAPA PARA TOMA R-TV BLANCO | 5603011573065 | 1.13 | EUR | 0.01199 | 0.1199 | 0.07159 | 0.0007159 | 10 | - | 85389099 | S. Embeber 21,90,70, 50,30 | Logus 90 | 90 Standard
90776 TDU | TAPA PARA TOMA R-TV DORADO | 5603011607623 | 3.33 | EUR | 0.01555 | 0.0311 | 0.10905 | 0.0002181 | 2 | - | 85389099 | S. Embeber 21,90,70, 50,30 | Logus 90 | 90 Aquarella
90776 TGE | TAPA PARA TOMA R-TV HIELO | 5603011573096 | 3.33 | EUR | 0.0158 | 0.0316 | 0.10905 | 0.0002181 | 2 | - | 85389099 | S. Embeber 21,90,70, 50,30 | Logus 90 | 90 Aquarella
90776 TIS | TAPA PARA TOMA R-TV GRIS | 5603011573102 | 3.33 | EUR | 0.0153 | 0.0306 | 0.10905 | 0.0002181 | 2 | - | 85389099 | S. Embeber 21,90,70, 50,30 | Logus 90 | 90 Aquarella
90776 TMF | TAPA PARA TOMA R-TV MARFIL | 5603011573072 | 1.13 | EUR | 0.01173 | 0.1173 | 0.07159 | 0.0007159 | 10 | - | 85389099 | S. Embeber 21,90,70, 50,30 | Logus 90 | 90 Standard
90776 TPE | TAPA PARA TOMA R-TV PERLA | 5603011573119 | 3.33 | EUR | 0.01495 | 0.0299 | 0.10905 | 0.0002181 | 2 | - | 85389099 | S. Embeber 21,90,70, 50,30 | Logus 90 | 90 Aquarella
90776 TPM | TAPA PARA TOMA R-TV NEGRA MATE | 5603011606435 | 3.33 | EUR | 0.01535 | 0.0307 | 0.10905 | 0.0002181 | 2 | - | 85389099 | S. Embeber 21,90,70, 50,30 | Logus 90 | 90 Aquarella
90781 TIC | DIFUSOR P/SEÑALIZADOR LUMINOSO TRANSPARENTE | 5603011070045 | 1.47 | EUR | 0.0193 | 0.0386 | 0.10905 | 0.0002181 | 2 | - | 85389099 | S. Embeber 21,90,70, 50,30 | Logus 90 | 90 Standard
90781 TLR | DIFUSOR P/SEÑALIZADOR LUMINOSO NARANJA | 5603011070052 | 1.47 | EUR | 0.01955 | 0.0391 | 0.10905 | 0.0002181 | 2 | - | 85389099 | S. Embeber 21,90,70, 50,30 | Logus 90 | 90 Standard
90781 TVD | DIFUSOR P/SEÑALIZADOR LUMINOSO VERDE | 5603011070069 | 1.47 | EUR | 0.0192 | 0.0384 | 0.10905 | 0.0002181 | 2 | - | 85389099 | S. Embeber 21,90,70, 50,30 | Logus 90 | 90 Standard
90781 TVM | DIFUSOR P/SEÑALIZADOR LUMINOSO ROJO | 5603011070076 | 1.47 | EUR | 0.0192 | 0.0384 | 0.10905 | 0.0002181 | 2 | - | 85389099 | S. Embeber 21,90,70, 50,30 | Logus 90 | 90 Standard
90782 TAL | TAPA PARA LUZ DE ORIENTACION ALUMINIO | 5603011632212 | 5.9 | EUR | 0.0205 | 0.0205 | 0.2181 | 0.0002181 | 1 | - | 85389099 | S. Embeber 21,90,70, 50,30 | Logus 90 | 90 Aquarella
90782 TBR | TAPA PARA LUZ DE ORIENTACION BLANCO | 5603011632229 | 2.07 | EUR | 0.0218 | 0.0218 | 0.2181 | 0.0002181 | 1 | - | 85389099 | S. Embeber 21,90,70, 50,30 | Logus 90 | 90 Standard
90782 TDU | TAPA PARA LUZ DE ORIENTACION DORADO | 5603011632236 | 5.9 | EUR | 0.0222 | 0.0222 | 0.2181 | 0.0002181 | 1 | - | 85389099 | S. Embeber 21,90,70, 50,30 | Logus 90 | 90 Aquarella
90782 TGE | TAPA PARA LUZ DE ORIENTACION HIELO | 5603011632243 | 5.9 | EUR | 0.0212 | 0.0212 | 0.2181 | 0.0002181 | 1 | - | 85389099 | S. Embeber 21,90,70, 50,30 | Logus 90 | 90 Aquarella
90782 TIS | TAPA PARA LUZ DE ORIENTACION GRIS | 5603011632250 | 5.9 | EUR | 0.0217 | 0.0217 | 0.2181 | 0.0002181 | 1 | - | 85389099 | S. Embeber 21,90,70, 50,30 | Logus 90 | 90 Aquarella
90782 TMF | TAPA PARA LUZ DE ORIENTACION MARFIL | 5603011632267 | 2.07 | EUR | 0.0218 | 0.0218 | 0.2181 | 0.0002181 | 1 | - | 85389099 | S. Embeber 21,90,70, 50,30 | Logus 90 | 90 Standard
90782 TPE | TAPA PARA LUZ DE ORIENTACION PERLA | 5603011632274 | 5.9 | EUR | 0.0226 | 0.0226 | 0.2181 | 0.0002181 | 1 | - | 85389099 | S. Embeber 21,90,70, 50,30 | Logus 90 | 90 Aquarella
90782 TPM | TAPA PARA LUZ DE ORIENTACION NEGRO MATE | 5603011632281 | 5.9 | EUR | 0.022 | 0.022 | 0.2181 | 0.0002181 | 1 | - | 85389099 | S. Embeber 21,90,70, 50,30 | Logus 90 | 90 Aquarella
90794 TAL | T. P/MEC LUM O C/PIL SEÑAL SÍMB LLAVE ALUM | 5603011069209 | 3.67 | EUR | 0.0149 | 0.0298 | 0.10905 | 0.0002181 | 2 | - | 85389099 | S. Embeber 21,90,70, 50,30 | Logus 90 | 90 Aquarella
90794 TBR | T. P/MEC LUM O C/PIL SEÑAL SÍMB LLAVE BLANCO | 5603011069179 | 1.47 | EUR | 0.01515 | 0.0303 | 0.10905 | 0.0002181 | 2 | - | 85389099 | S. Embeber 21,90,70, 50,30 | Logus 90 | 90 Standard
90794 TDU | T. P/MEC LUM O C/PIL SEÑAL SÍMB LLAVE DORADO | 5603011607425 | 3.67 | EUR | 0 | 0 | 0.10905 | 0.0002181 | 2 | - | 85389099 | S. Embeber 21,90,70, 50,30 | Logus 90 | 90 Aquarella
90794 TGE | T. P/MEC LUM O C/PIL SEÑAL SÍMB LLAVE HIELO | 5603011069216 | 3.67 | EUR | 0.01625 | 0.0325 | 0.10905 | 0.0002181 | 2 | - | 85389099 | S. Embeber 21,90,70, 50,30 | Logus 90 | 90 Aquarella
90794 TIS | T. P/MEC LUM O C/PIL SEÑAL SÍMB LLAVE GRIS | 5603011069193 | 3.67 | EUR | 0.0158 | 0.0316 | 0.10905 | 0.0002181 | 2 | - | 85389099 | S. Embeber 21,90,70, 50,30 | Logus 90 | 90 Aquarella
90794 TMF | T. P/MEC LUM O C/PIL SEÑAL SÍMB LLAVE MARFIL | 5603011069186 | 1.47 | EUR | 0.0155 | 0.031 | 0.10905 | 0.0002181 | 2 | - | 85389099 | S. Embeber 21,90,70, 50,30 | Logus 90 | 90 Standard
90794 TPE | T. P/MEC LUM O C/PIL SEÑAL SÍMB LLAVE PERLA | 5603011069223 | 3.67 | EUR | 0.01585 | 0.0317 | 0.10905 | 0.0002181 | 2 | - | 85389099 | S. Embeber 21,90,70, 50,30 | Logus 90 | 90 Aquarella
90794 TPM | T. P/MEC LUM O C/PIL SEÑAL SÍMB LLAVE NG MATE | 5603011606442 | 3.67 | EUR | 0.01555 | 0.0311 | 0.10905 | 0.0002181 | 2 | - | 85389099 | S. Embeber 21,90,70, 50,30 | Logus 90 | 90 Aquarella
90795 TAL | T. P/MEC LUM O C/PIL SEÑAL SÍMB CAMPANA ALUM | 5603011069261 | 3.67 | EUR | 0.0152 | 0.0304 | 0.10905 | 0.0002181 | 2 | - | 85389099 | S. Embeber 21,90,70, 50,30 | Logus 90 | 90 Aquarella
90795 TBR | T. P/MEC LUM O C/PIL SEÑAL SÍMB CAMPANA BLANC | 5603011069230 | 1.47 | EUR | 0.01565 | 0.0313 | 0.10905 | 0.0002181 | 2 | - | 85389099 | S. Embeber 21,90,70, 50,30 | Logus 90 | 90 Standard
90795 TDU | T. P/MEC LUM O C/PIL SEÑAL SÍMB CAMPANA DORAD | 5603011607432 | 3.67 | EUR | 0.01545 | 0.0309 | 0.10905 | 0.0002181 | 2 | - | 85389099 | S. Embeber 21,90,70, 50,30 | Logus 90 | 90 Aquarella
90795 TGE | T. P/MEC LUM O C/PIL SEÑAL SÍMB CAMPANA HIELO | 5603011069278 | 3.67 | EUR | 0.01565 | 0.0313 | 0.10905 | 0.0002181 | 2 | - | 85389099 | S. Embeber 21,90,70, 50,30 | Logus 90 | 90 Aquarella
90795 TIS | T. P/MEC LUM O C/PIL SEÑAL SÍMB CAMPANA GRIS | 5603011069254 | 3.67 | EUR | 0.01535 | 0.0307 | 0.10905 | 0.0002181 | 2 | - | 85389099 | S. Embeber 21,90,70, 50,30 | Logus 90 | 90 Aquarella
90795 TMF | T. P/MEC LUM O C/PIL SEÑAL SÍMB CAMPANA MARF | 5603011069247 | 1.47 | EUR | 0.01555 | 0.0311 | 0.10905 | 0.0002181 | 2 | - | 85389099 | S. Embeber 21,90,70, 50,30 | Logus 90 | 90 Standard
90795 TPE | T. P/MEC LUM O C/PIL SEÑAL SÍMB CAMPANA PERLA | 5603011069285 | 3.67 | EUR | 0.0156 | 0.0312 | 0.10905 | 0.0002181 | 2 | - | 85389099 | S. Embeber 21,90,70, 50,30 | Logus 90 | 90 Aquarella
90795 TPM | T. P/MEC LUM O C/PIL SEÑAL SÍMB CAMPANA NG MT | 5603011606459 | 3.67 | EUR | 0.01555 | 0.0311 | 0.10905 | 0.0002181 | 2 | - | 85389099 | S. Embeber 21,90,70, 50,30 | Logus 90 | 90 Aquarella
90796 TAL | T. P/MEC LUM O C/PIL SEÑAL SÍMB ASISTENTA AL | 5603011069322 | 3.67 | EUR | 0.0152 | 0.0304 | 0.10905 | 0.0002181 | 2 | - | 85389099 | S. Embeber 21,90,70, 50,30 | Logus 90 | 90 Aquarella
90796 TBR | T. P/MEC LUM O C/PIL SEÑAL SÍMB ASISTENTA BL | 5603011069292 | 1.47 | EUR | 0.01615 | 0.0323 | 0.10905 | 0.0002181 | 2 | - | 85389099 | S. Embeber 21,90,70, 50,30 | Logus 90 | 90 Standard
90796 TDU | T. P/MEC LUM O C/PIL SEÑAL SÍMB ASISTENTA | 5603011607449 | 3.67 | EUR | 0 | 0 | 0.10905 | 0.0002181 | 2 | - | 85389099 | S. Embeber 21,90,70, 50,30 | Logus 90 | 90 Aquarella
90796 TGE | T. P/MEC LUM O C/PIL SEÑAL SÍMB ASISTENTA GE | 5603011069339 | 3.67 | EUR | 0.01605 | 0.0321 | 0.10905 | 0.0002181 | 2 | - | 85389099 | S. Embeber 21,90,70, 50,30 | Logus 90 | 90 Aquarella
90796 TIS | T. P/MEC LUM O C/PIL SEÑAL SÍMB ASISTENTA IS | 5603011069315 | 3.67 | EUR | 0.0156 | 0.0312 | 0.10905 | 0.0002181 | 2 | - | 85389099 | S. Embeber 21,90,70, 50,30 | Logus 90 | 90 Aquarella
90796 TMF | T. P/MEC LUM O C/PIL SEÑAL SÍMB ASISTENTA MF | 5603011069308 | 1.47 | EUR | 0.01575 | 0.0315 | 0.10905 | 0.0002181 | 2 | - | 85389099 | S. Embeber 21,90,70, 50,30 | Logus 90 | 90 Standard
90796 TPE | T. P/MEC LUM O C/PIL SEÑAL SÍMB ASISTENTA PE | 5603011069346 | 3.67 | EUR | 0.01585 | 0.0317 | 0.10905 | 0.0002181 | 2 | - | 85389099 | S. Embeber 21,90,70, 50,30 | Logus 90 | 90 Aquarella
90796 TPM | T.P/MEC LUM O C/PIL SEÑAL SÍMB ASISTENTA NM | 5603011606466 | 3.67 | EUR | 0 | 0 | 0.10905 | 0.0002181 | 2 | - | 85389099 | S. Embeber 21,90,70, 50,30 | Logus 90 | 90 Aquarella
90797 KAL | TECLA SIMPLE P/MEC LUM C/SÍMB DE LUZ ALUMINIO | 5603011588540 | 4.47 | EUR | 0.0124 | 0.0124 | 0.23 | 0.00023 | 1 | - | 85389099 | Bricolage | Brico 90 | 90 Aquarella
90797 KBR | TECLA SIMPLE P/MEC LUM C/SÍMB DE LUZ BLANCO | 5603011587789 | 1.93 | EUR | 0.0105 | 0.0105 | 0.103 | 0.000103 | 1 | - | 85389099 | Bricolage | Brico 90 | 90 Standard
90797 KGE | TECLA SIMPLE P/MEC LUM C/SÍMB DE LUZ HIELO | 5603011588557 | 4.47 | EUR | 0.0106 | 0.0106 | 0.23 | 0.00023 | 1 | - | 85389099 | Bricolage | Brico 90 | 90 Aquarella
90797 KIS | TECLA SIMPLE P/MEC LUM C/SÍMB DE LUZ GRIS | 5603011588564 | 4.47 | EUR | 0.0107 | 0.0107 | 0.23 | 0.00023 | 1 | - | 85389099 | Bricolage | Brico 90 | 90 Aquarella
90797 KMF | TECLA SIMPLE P/MEC LUM C/SÍMB DE LUZ MARFIL | 5603011587796 | 1.93 | EUR | 0.0101 | 0.0101 | 0.103 | 0.000103 | 1 | - | 85389099 | Bricolage | Brico 90 | 90 Standard
90797 KPE | TECLA SIMPLE P/MEC LUM C/SÍMB DE LUZ PERLA | 5603011588571 | 4.47 | EUR | 0.0103 | 0.0103 | 0.23 | 0.00023 | 1 | - | 85389099 | Bricolage | Brico 90 | 90 Aquarella
90797 KPM | T. P/MEC LUM O C/PILOTO SEÑAL SÍMB LUZ NG MAT | 5603011608644 | 4.47 | EUR | 0.1 | 0.1 | 0 | 0 | 1 | - | 85389099 | Bricolage | Brico 90 | 90 Aquarella
90797 TAL | T. P/MEC LUM O C/PILOTO SEÑAL SÍMB LUZ ALUM | 5603011069384 | 3.67 | EUR | 0.01455 | 0.0291 | 0.10905 | 0.0002181 | 2 | - | 85389099 | S. Embeber 21,90,70, 50,30 | Logus 90 | 90 Aquarella
90797 TBR | T. P/MEC LUM O C/PILOTO SEÑAL SÍMB LUZ BLANCO | 5603011069353 | 1.47 | EUR | 0.01515 | 0.0303 | 0.10905 | 0.0002181 | 2 | - | 85389099 | S. Embeber 21,90,70, 50,30 | Logus 90 | 90 Standard
90797 TDU | T. P/MEC LUM O C/PILOTO SEÑAL SÍMB LUZ DORADO | 5603011607456 | 3.67 | EUR | 0.01505 | 0.0301 | 0.10905 | 0.0002181 | 2 | - | 85389099 | S. Embeber 21,90,70, 50,30 | Logus 90 | 90 Aquarella
90797 TGE | T. P/MEC LUM O C/PILOTO SEÑAL SÍMB LUZ HIELO | 5603011069391 | 3.67 | EUR | 0.01595 | 0.0319 | 0.10905 | 0.0002181 | 2 | - | 85389099 | S. Embeber 21,90,70, 50,30 | Logus 90 | 90 Aquarella
90797 TIS | T. P/MEC LUM O C/PILOTO SEÑAL SÍMB LUZ GRIS | 5603011069377 | 3.67 | EUR | 0.01525 | 0.0305 | 0.10905 | 0.0002181 | 2 | - | 85389099 | S. Embeber 21,90,70, 50,30 | Logus 90 | 90 Aquarella
90797 TMF | T. P/MEC LUM O C/PILOTO SEÑAL SÍMB LUZ MARF | 5603011069360 | 1.47 | EUR | 0.01545 | 0.0309 | 0.10905 | 0.0002181 | 2 | - | 85389099 | S. Embeber 21,90,70, 50,30 | Logus 90 | 90 Standard
90797 TPE | T. P/MEC LUM O C/PILOTO SEÑAL SÍMB LUZ PERLA | 5603011069407 | 3.67 | EUR | 0.01595 | 0.0319 | 0.10905 | 0.0002181 | 2 | - | 85389099 | S. Embeber 21,90,70, 50,30 | Logus 90 | 90 Aquarella
90797 TPM | T. P/MEC LUM O C/PILOTO SEÑAL SÍMB LUZ NG MAT | 5603011606473 | 3.67 | EUR | 0.0152 | 0.0304 | 0.10905 | 0.0002181 | 2 | - | 85389099 | S. Embeber 21,90,70, 50,30 | Logus 90 | 90 Aquarella
90798 TAL | T. P/MEC LUM O SEÑAL "HEIZUNG NOTSCHALTER" AL | 5603011614454 | 4.1 | EUR | 0.0151 | 0.0302 | 0.10905 | 0.0002181 | 2 | - | 85389099 | S. Embeber 21,90,70, 50,30 | Logus 90 | 90 Aquarella
90798 TBR | T. P/MEC LUM O SEÑAL "HEIZUNG NOTSCHALTER" BL | 5603011614430 | 1.83 | EUR | 0.01645 | 0.0329 | 0.10905 | 0.0002181 | 2 | - | 85389099 | S. Embeber 21,90,70, 50,30 | Logus 90 | 90 Standard
90798 TDU | T. P/MEC LUM O SEÑAL "HEIZUNG NOTSCHALTER" DO | 5603011614492 | 4.1 | EUR | 0.0154 | 0.0308 | 0.10905 | 0.0002181 | 2 | - | 85389099 | S. Embeber 21,90,70, 50,30 | Logus 90 | 90 Aquarella
90798 TGE | T. P/MEC LUM O SEÑAL "HEIZUNG NOTSCHALTER" HI | 5603011614461 | 4.1 | EUR | 0.01595 | 0.0319 | 0.10905 | 0.0002181 | 2 | - | 85389099 | S. Embeber 21,90,70, 50,30 | Logus 90 | 90 Aquarella
90798 TIS | T. P/MEC LUM O SEÑAL "HEIZUNG NOTSCHALTER" GR | 5603011614478 | 4.1 | EUR | 0.0153 | 0.0306 | 0.10905 | 0.0002181 | 2 | - | 85389099 | S. Embeber 21,90,70, 50,30 | Logus 90 | 90 Aquarella
90798 TMF | T. P/MEC LUM O SEÑAL "HEIZUNG NOTSCHALTER" MF | 5603011614447 | 1.83 | EUR | 0.0156 | 0.0312 | 0.10905 | 0.0002181 | 2 | - | 85389099 | S. Embeber 21,90,70, 50,30 | Logus 90 | 90 Standard
90798 TPE | T. P/MEC LUM O SEÑAL "HEIZUNG NOTSCHALTER" PE | 5603011614485 | 4.1 | EUR | 0.0157 | 0.0314 | 0.10905 | 0.0002181 | 2 | - | 85389099 | S. Embeber 21,90,70, 50,30 | Logus 90 | 90 Aquarella
90798 TPM | T. P/MEC LUM O SEÑAL "HEIZUNG NOTSCHALTER" NM | 5603011614577 | 4.1 | EUR | 0.0159 | 0.0318 | 0.10905 | 0.0002181 | 2 | - | 85389099 | S. Embeber 21,90,70, 50,30 | Logus 90 | 90 Aquarella
90841 TAL | TAPA PARA BASE EURO-AMERICANA ALUMINIO | 5603011073206 | 3.03 | EUR | 0.0175 | 0.035 | 0.10905 | 0.0002181 | 2 | - | 85389099 | S. Embeber 21,90,70, 50,30 | Logus 90 | 90 Aquarella
90841 TBR | TAPA PARA BASE EURO-AMERICANA BLANCO | 5603011073176 | 0.83 | EUR | 0.01348 | 0.2696 | 0.07986 | 0.0015972 | 20 | - | 85389099 | S. Embeber 21,90,70, 50,30 | Logus 90 | 90 Standard
90841 TDU | TAPA PARA BASE EURO-AMERICANA DORADO | 5603011607463 | 3.03 | EUR | 0.0175 | 0.035 | 0.10905 | 0.0002181 | 2 | - | 85389099 | S. Embeber 21,90,70, 50,30 | Logus 90 | 90 Aquarella
90841 TGE | TAPA PARA BASE EURO-AMERICANA HIELO | 5603011073213 | 3.03 | EUR | 0.0176 | 0.0352 | 0.10905 | 0.0002181 | 2 | - | 85389099 | S. Embeber 21,90,70, 50,30 | Logus 90 | 90 Aquarella
90841 TIS | TAPA PARA BASE EURO-AMERICANA GRIS | 5603011073190 | 3.03 | EUR | 0.01725 | 0.0345 | 0.10905 | 0.0002181 | 2 | - | 85389099 | S. Embeber 21,90,70, 50,30 | Logus 90 | 90 Aquarella
90841 TLR | TAPA PARA BASE EURO-AMERICANA NARANJA | 5603011563066 | 0.83 | EUR | 0 | 0 | 0.10012 | 0.0005006 | 5 | - | 85389099 | S. Embeber 21,90,70, 50,30 | Logus 90 | 90 Standard
90841 TMF | TAPA PARA BASE EURO-AMERICANA MARFIL | 5603011073183 | 0.83 | EUR | 0.013445 | 0.2689 | 0.07986 | 0.0015972 | 20 | - | 85389099 | S. Embeber 21,90,70, 50,30 | Logus 90 | 90 Standard
90841 TPE | TAPA PARA BASE EURO-AMERICANA PERLA | 5603011073220 | 3.03 | EUR | 0.017 | 0.034 | 0.10905 | 0.0002181 | 2 | - | 85389099 | S. Embeber 21,90,70, 50,30 | Logus 90 | 90 Aquarella
90841 TPM | TAPA PARA BASE EURO-AMERICANA NEGRA MATE | 5603011606480 | 3.03 | EUR | 0.01665 | 0.0333 | 0.10905 | 0.0002181 | 2 | - | 85389099 | S. Embeber 21,90,70, 50,30 | Logus 90 | 90 Aquarella
90841 TVD | TAPA PARA BASE EURO-AMERICANA VERDE | 5603011563073 | 0.83 | EUR | 0 | 0 | 0.10012 | 0.0005006 | 5 | - | 85389099 | S. Embeber 21,90,70, 50,30 | Logus 90 | 90 Standard
90841 TVM | TAPA PARA BASE EURO-AMERICANA ROJO | 5603011073237 | 0.83 | EUR | 0.013195 | 0.065975 | 0.10012 | 0.0005006 | 5 | - | 85389099 | S. Embeber 21,90,70, 50,30 | Logus 90 | 90 Standard
90842 TAL | TAPA C/PROT P/BASE EURO-AMERICANA ALUMINIO | 5603011073275 | 3.4 | EUR | 0.01718 | 0.0859 | 0.10012 | 0.0005006 | 5 | - | 85389099 | S. Embeber 21,90,70, 50,30 | Logus 90 | 90 Aquarella
90842 TBR | TAPA C/PROT P/BASE EURO-AMERICANA BLANCO | 5603011073244 | 1.43 | EUR | 0.01587 | 0.3174 | 0.07986 | 0.0015972 | 20 | - | 85389099 | S. Embeber 21,90,70, 50,30 | Logus 90 | 90 Standard
90842 TDU | TAPA C/PROT P/BASE EURO-AMERICANA DORADO | 5603011607470 | 3.4 | EUR | 0.01708 | 0.0854 | 0.0727 | 0.0003635 | 5 | - | 85389099 | S. Embeber 21,90,70, 50,30 | Logus 90 | 90 Aquarella
90842 TGE | TAPA C/PROT P/BASE EURO-AMERICANA HIELO | 5603011073282 | 3.4 | EUR | 0.01772 | 0.0886 | 0.10012 | 0.0005006 | 5 | - | 85389099 | S. Embeber 21,90,70, 50,30 | Logus 90 | 90 Aquarella
90842 TIS | TAPA C/PROT P/BASE EURO-AMERICANA GRIS | 5603011073268 | 3.4 | EUR | 0.01744 | 0.0872 | 0.10012 | 0.0005006 | 5 | - | 85389099 | S. Embeber 21,90,70, 50,30 | Logus 90 | 90 Aquarella
90842 TLR | TAPA C/PROT P/BASE EURO-AMERICANA ANARANJ | 5603011563219 | 1.43 | EUR | 0.016945 | 0.084725 | 0.10012 | 0.0005006 | 5 | - | 85389099 | S. Embeber 21,90,70, 50,30 | Logus 90 | 90 Standard
90842 TMF | TAPA C/PROT P/BASE EURO-AMERICANA MARFIL | 5603011073251 | 1.43 | EUR | 0.01574 | 0.3148 | 0.07986 | 0.0015972 | 20 | - | 85389099 | S. Embeber 21,90,70, 50,30 | Logus 90 | 90 Standard
90842 TPE | TAPA C/PROT P/BASE EURO-AMERICANA PERLA | 5603011073299 | 3.4 | EUR | 0.01752 | 0.0876 | 0.10012 | 0.0005006 | 5 | - | 85389099 | S. Embeber 21,90,70, 50,30 | Logus 90 | 90 Aquarella
90842 TPM | TAPA C/PROT P/BASE EURO-AMERICANA NEGRA MATE | 5603011606497 | 3.4 | EUR | 0.01746 | 0.0873 | 0.10012 | 0.0005006 | 5 | - | 85389099 | S. Embeber 21,90,70, 50,30 | Logus 90 | 90 Aquarella
90842 TVD | TAPA C/PROT P/BASE EURO-AMERICANA VERDE | 5603011563226 | 1.43 | EUR | 0 | 0 | 0.10012 | 0.0005006 | 5 | - | 85389099 | S. Embeber 21,90,70, 50,30 | Logus 90 | 90 Standard
90842 TVM | TAPA C/PROT P/BASE EURO-AMERICANA ROJO | 5603011073305 | 1.43 | EUR | 0.01756 | 0.0878 | 0.10012 | 0.0005006 | 5 | - | 85389099 | S. Embeber 21,90,70, 50,30 | Logus 90 | 90 Standard
90843 TAL | TAPA C/PROT P/BASE EURO-AMER NEMA 5-15 ALUM | 5603011578688 | 3.4 | EUR | 0.01734 | 0.0867 | 0.10012 | 0.0005006 | 5 | - | 85389099 | S. Embeber 21,90,70, 50,30 | Logus 90 | 90 Aquarella
90843 TBR | TAPA C/PROT P/BASE EURO-AMER NEMA 5-15 BLANCO | 5603011578633 | 1.43 | EUR | 0.016 | 0.32 | 0.07986 | 0.0015972 | 20 | - | 85389099 | S. Embeber 21,90,70, 50,30 | Logus 90 | 90 Standard
90843 TDU | TAPA C/PROT P/BASE EURO-AMER NEMA 5-15 DORADO | 5603011607487 | 3.4 | EUR | 0.01716 | 0.0858 | 0.0727 | 0.0003635 | 5 | - | 85389099 | S. Embeber 21,90,70, 50,30 | Logus 90 | 90 Aquarella
90843 TGE | TAPA C/PROT P/BASE EURO-AMER NEMA 5-15 HIELO | 5603011578695 | 3.4 | EUR | 0.01774 | 0.0887 | 0.10012 | 0.0005006 | 5 | - | 85389099 | S. Embeber 21,90,70, 50,30 | Logus 90 | 90 Aquarella
90843 TIS | TAPA C/PROT P/BASE EURO-AMER NEMA 5-15 GRIS | 5603011578701 | 3.4 | EUR | 0.01748 | 0.0874 | 0.10012 | 0.0005006 | 5 | - | 85389099 | S. Embeber 21,90,70, 50,30 | Logus 90 | 90 Aquarella
90843 TLR | TAPA C/PROT P/BASE EURO-AMER NEMA 5-15 NARANJ | 5603011578657 | 1.43 | EUR | 0.01786 | 0.0893 | 0.10012 | 0.0005006 | 5 | - | 85389099 | S. Embeber 21,90,70, 50,30 | Logus 90 | 90 Standard
90843 TMF | TAPA C/PROT P/BASE EURO-AMER NEMA 5-15 MARFIL | 5603011578640 | 1.43 | EUR | 0.016045 | 0.3209 | 0.07986 | 0.0015972 | 20 | - | 85389099 | S. Embeber 21,90,70, 50,30 | Logus 90 | 90 Standard
90843 TPE | TAPA C/PROT P/BASE EURO-AMER NEMA 5-15 PERLA | 5603011578718 | 3.4 | EUR | 0.01768 | 0.0884 | 0.10012 | 0.0005006 | 5 | - | 85389099 | S. Embeber 21,90,70, 50,30 | Logus 90 | 90 Aquarella
90843 TPM | TAPA C/PROT P/BASE EURO-AMER NEMA 5-15 NG MAT | 5603011606503 | 3.4 | EUR | 0.01732 | 0.0866 | 0.10012 | 0.0005006 | 5 | - | 85389099 | S. Embeber 21,90,70, 50,30 | Logus 90 | 90 Aquarella
90843 TVD | TAPA C/PROT P/BASE EURO-AMER NEMA 5-15 VERDE | 5603011578664 | 1.43 | EUR | 0 | 0 | 0.10012 | 0.0005006 | 5 | - | 85389099 | S. Embeber 21,90,70, 50,30 | Logus 90 | 90 Standard
90843 TVM | TAPA C/PROT P/BASE EURO-AMER NEMA 5-15 ROJO | 5603011578671 | 1.43 | EUR | 0.01788 | 0.0894 | 0.10012 | 0.0005006 | 5 | - | 85389099 | S. Embeber 21,90,70, 50,30 | Logus 90 | 90 Standard
90851 TAL | TAPA P/CENTRAL MODULAR DE 1 CANAL ST ALUMINIO | 5603011557157 | 5.9 | EUR | 0.0214 | 0.0214 | 0.2181 | 0.0002181 | 1 | - | 85389099 | S. Embeber 21,90,70, 50,30 | Logus 90 | 90 Aquarella
90851 TBR | TAPA P/CENTRAL MODULAR DE 1 CANAL ST BLANCO | 5603011557126 | 2.07 | EUR | 0.0204 | 0.0204 | 0.2181 | 0.0002181 | 1 | - | 85389099 | S. Embeber 21,90,70, 50,30 | Logus 90 | 90 Standard
90851 TDU | TAPA P/CENTRAL MODULAR DE 1 CANAL ST DORADO | 5603011607494 | 5.9 | EUR | 0.0219 | 0.0219 | 0.2181 | 0.0002181 | 1 | - | 85389099 | S. Embeber 21,90,70, 50,30 | Logus 90 | 90 Aquarella
90851 TGE | TAPA P/CENTRAL MODULAR DE 1 CANAL ST HIELO | 5603011557164 | 5.9 | EUR | 0.0211 | 0.0211 | 0.2181 | 0.0002181 | 1 | - | 85389099 | S. Embeber 21,90,70, 50,30 | Logus 90 | 90 Aquarella
90851 TIS | TAPA P/CENTRAL MODULAR DE 1 CANAL ST GRIS | 5603011557140 | 5.9 | EUR | 0.0202 | 0.0202 | 0.2181 | 0.0002181 | 1 | - | 85389099 | S. Embeber 21,90,70, 50,30 | Logus 90 | 90 Aquarella
90851 TMF | TAPA P/CENTRAL MODULAR DE 1 CANAL ST MARFIL | 5603011557133 | 2.07 | EUR | 0.023 | 0.023 | 0.2181 | 0.0002181 | 1 | - | 85389099 | S. Embeber 21,90,70, 50,30 | Logus 90 | 90 Standard
90851 TPE | TAPA P/CENTRAL MODULAR DE 1 CANAL ST PERLA | 5603011557171 | 5.9 | EUR | 0.0221 | 0.0221 | 0.2181 | 0.0002181 | 1 | - | 85389099 | S. Embeber 21,90,70, 50,30 | Logus 90 | 90 Aquarella
90851 TPM | TAPA P/CENTRAL MODULAR 1 CANAL ST NEGRA MATE | 5603011606510 | 5.9 | EUR | 0.0218 | 0.0218 | 0.2181 | 0.0002181 | 1 | - | 85389099 | S. Embeber 21,90,70, 50,30 | Logus 90 | 90 Aquarella
90852 TAL | TAPA P/CENTR MOD 1CANAL ST C/SINT FM ALUMINIO | 5603011557386 | 5.9 | EUR | 0.0206 | 0.0206 | 0.2181 | 0.0002181 | 1 | - | 85389099 | S. Embeber 21,90,70, 50,30 | Logus 90 | 90 Aquarella
90852 TBR | TAPA P/CENTR MOD 1CANAL ST C/SINT FM BLANCO | 5603011557355 | 2.07 | EUR | 0.0206 | 0.0206 | 0.2181 | 0.0002181 | 1 | - | 85389099 | S. Embeber 21,90,70, 50,30 | Logus 90 | 90 Standard
90852 TDU | TAPA P/CENTR MOD 1CANAL ST C/SINT FM DORADO | 5603011607500 | 5.9 | EUR | 0 | 0 | 0.2181 | 0.0002181 | 1 | - | 85389099 | S. Embeber 21,90,70, 50,30 | Logus 90 | 90 Aquarella
90852 TGE | TAPA P/CENTR MOD 1CANAL ST C/SINT FM HIELO | 5603011557393 | 5.9 | EUR | 0.0211 | 0.0211 | 0.2181 | 0.0002181 | 1 | - | 85389099 | S. Embeber 21,90,70, 50,30 | Logus 90 | 90 Aquarella
90852 TIS | TAPA P/CENTR MOD 1CANAL ST C/SINT FM GRIS | 5603011557379 | 5.9 | EUR | 0.0209 | 0.0209 | 0.2181 | 0.0002181 | 1 | - | 85389099 | S. Embeber 21,90,70, 50,30 | Logus 90 | 90 Aquarella
90852 TMF | TAPA P/CENTR MOD 1CANAL ST C/SINT FM MARFIL | 5603011557362 | 2.07 | EUR | 0.0219 | 0.0219 | 0.2181 | 0.0002181 | 1 | - | 85389099 | S. Embeber 21,90,70, 50,30 | Logus 90 | 90 Standard
90852 TPE | TAPA P/CENTR MOD 1CANAL ST C/SINT FM PERLA | 5603011557409 | 5.9 | EUR | 0.0216 | 0.0216 | 0.2181 | 0.0002181 | 1 | - | 85389099 | S. Embeber 21,90,70, 50,30 | Logus 90 | 90 Aquarella
90852 TPM | TAPA P/CENTR MOD 1CANAL ST C/SINT FM NG MATE | 5603011606527 | 5.9 | EUR | 0.0211 | 0.0211 | 0.2181 | 0.0002181 | 1 | - | 85389099 | S. Embeber 21,90,70, 50,30 | Logus 90 | 90 Aquarella
90881 TAL | TAPA CENTRAL UNIVERSAL Q45 ALUMINIO | 5603011069759 | 4.7 | EUR | 0.0239 | 0.0478 | 0.16375 | 0.0003275 | 2 | - | 85389099 | S. Embeber 21,90,70, 50,30 | Logus 90 | 90 Aquarella
90881 TBR | TAPA CENTRAL UNIVERSAL Q45 BLANCO | 5603011563042 | 2.8 | EUR | 0.02234 | 0.1117 | 0.1589 | 0.0007945 | 5 | - | 85389099 | S. Embeber 21,90,70, 50,30 | Logus 90 | 90 Standard
90881 TDU | TAPA CENTRAL UNIVERSAL Q45 DORADO | 5603011607524 | 4.7 | EUR | 0.0251 | 0.0502 | 0.16375 | 0.0003275 | 2 | - | 85389099 | S. Embeber 21,90,70, 50,30 | Logus 90 | 90 Aquarella
90881 TGE | TAPA CENTRAL UNIVERSAL Q45 HIELO | 5603011069766 | 4.7 | EUR | 0.0255 | 0.051 | 0.16375 | 0.0003275 | 2 | - | 85389099 | S. Embeber 21,90,70, 50,30 | Logus 90 | 90 Aquarella
90881 TIS | TAPA CENTRAL UNIVERSAL Q45 GRIS | 5603011069742 | 4.7 | EUR | 0.02395 | 0.0479 | 0.16375 | 0.0003275 | 2 | - | 85389099 | S. Embeber 21,90,70, 50,30 | Logus 90 | 90 Aquarella
90881 TMF | TAPA CENTRAL UNIVERSAL Q45 MARFIL | 5603011563059 | 2.8 | EUR | 0.02184 | 0.1092 | 0.1589 | 0.0007945 | 5 | - | 85389099 | S. Embeber 21,90,70, 50,30 | Logus 90 | 90 Standard
90881 TPE | TAPA CENTRAL UNIVERSAL Q45 PERLA | 5603011069773 | 4.7 | EUR | 0.0244 | 0.0488 | 0.16375 | 0.0003275 | 2 | - | 85389099 | S. Embeber 21,90,70, 50,30 | Logus 90 | 90 Aquarella
90881 TPM | TAPA CENTRAL UNIVERSAL Q45 NEGRA MATE | 5603011606541 | 4.7 | EUR | 0.02475 | 0.0495 | 0.16375 | 0.0003275 | 2 | - | 85389099 | S. Embeber 21,90,70, 50,30 | Logus 90 | 90 Aquarella
90881 TVM | TAPA CENTRAL UNIVERSAL Q45 ROJO | 5603011075477 | 2.8 | EUR | 0.02234 | 0.1117 | 0.1589 | 0.0007945 | 5 | - | 85389099 | S. Embeber 21,90,70, 50,30 | Logus 90 | 90 Standard
90882 TAL | ADAPTADOR 50X50 ALUMINIO | 5603011634209 | 3.03 | EUR | 0.01055 | 0.0211 | 0.10905 | 0.0002181 | 2 | - | 85389099 | S. Embeber 21,90,70, 50,30 | Logus 90 | 90 Aquarella
90882 TBR | ADAPTADOR 50X50 BLANCO | 5603011634216 | 0.83 | EUR | 0.00718 | 0.0359 | 0.0727 | 0.0003635 | 5 | - | 85389099 | S. Embeber 21,90,70, 50,30 | Logus 90 | 90 Standard
90882 TDU | ADAPTADOR 50X50 DORADO | 5603011634223 | 3.03 | EUR | 0.01005 | 0.0201 | 0.10905 | 0.0002181 | 2 | - | 85389099 | S. Embeber 21,90,70, 50,30 | Logus 90 | 90 Aquarella
90882 TGE | ADAPTADOR 50X50 HIELO | 5603011634230 | 3.03 | EUR | 0.01075 | 0.0215 | 0.10905 | 0.0002181 | 2 | - | 85389099 | S. Embeber 21,90,70, 50,30 | Logus 90 | 90 Aquarella
90882 TIS | ADAPTADOR 50X50 GRIS | 5603011634247 | 3.03 | EUR | 0.01055 | 0.0211 | 0.10905 | 0.0002181 | 2 | - | 85389099 | S. Embeber 21,90,70, 50,30 | Logus 90 | 90 Aquarella
90882 TMF | ADAPTADOR 50X50 MARFIL | 5603011634254 | 0.83 | EUR | 0.01196 | 0.0598 | 0.0727 | 0.0003635 | 5 | - | 85389099 | S. Embeber 21,90,70, 50,30 | Logus 90 | 90 Standard
90882 TPE | ADAPTADOR 50X50 PERLA | 5603011634261 | 3.03 | EUR | 0.0106 | 0.0212 | 0.10905 | 0.0002181 | 2 | - | 85389099 | S. Embeber 21,90,70, 50,30 | Logus 90 | 90 Aquarella
90882 TPM | ADAPTADOR 50X50 NEGRO | 5603011634278 | 3.03 | EUR | 0.01055 | 0.0211 | 0.10905 | 0.0002181 | 2 | - | 85389099 | S. Embeber 21,90,70, 50,30 | Logus 90 | 90 Aquarella
90902 TAL | MARCO MONOBLOC P/BASE SCHUKO ALUMINIO | 5603011067946 | 3.3 | EUR | 0.039 | 0.078 | 0.30625 | 0.0006125 | 2 | - | 85389099 | S. Embeber 21,90,70, 50,30 | Logus 90 | 90 Aquarella
90902 TBR | MARCO MONOBLOC P/BASE SCHUKO BLANCO | 5603011063344 | 1.1 | EUR | 0.032535 | 0.6507 | 0.20901 | 0.0041802 | 20 | - | 85389099 | S. Embeber 21,90,70, 50,30 | Logus 90 | 90 Standard
90902 TDU | MARCO MONOBLOC P/BASE SCHUKO DORADO | 5603011607531 | 3.3 | EUR | 0 | 0 | 0.30625 | 0.0006125 | 2 | - | 85389099 | S. Embeber 21,90,70, 50,30 | Logus 90 | 90 Aquarella
90902 TGE | MARCO MONOBLOC P/BASE SCHUKO HIELO | 5603011067953 | 3.3 | EUR | 0.03995 | 0.0799 | 0.30625 | 0.0006125 | 2 | - | 85389099 | S. Embeber 21,90,70, 50,30 | Logus 90 | 90 Aquarella
90902 TIS | MARCO MONOBLOC P/BASE SCHUKO GRIS | 5603011067939 | 3.3 | EUR | 0.0394 | 0.0788 | 0.30625 | 0.0006125 | 2 | - | 85389099 | S. Embeber 21,90,70, 50,30 | Logus 90 | 90 Aquarella
90902 TMF | MARCO MONOBLOC P/BASE SCHUKO MARFIL | 5603011063351 | 1.1 | EUR | 0.03185 | 0.637 | 0.20901 | 0.0041802 | 20 | - | 85389099 | S. Embeber 21,90,70, 50,30 | Logus 90 | 90 Standard
90902 TPE | MARCO MONOBLOC P/BASE SCHUKO PERLA | 5603011067960 | 3.3 | EUR | 0.03945 | 0.0789 | 0.30625 | 0.0006125 | 2 | - | 85389099 | S. Embeber 21,90,70, 50,30 | Logus 90 | 90 Aquarella
90902 TPM | MARCO MONOBLOC P/BASE SCHUKO NEGRO MATE | 5603011606558 | 3.3 | EUR | 0.0388 | 0.0776 | 0.30625 | 0.0006125 | 2 | - | 85389099 | S. Embeber 21,90,70, 50,30 | Logus 90 | 90 Aquarella
90903 TAL | MARCO MONOBLOC C/PROT P/BASE SCHUKO ALUMINIO | 5603011067984 | 3.6 | EUR | 0.03648 | 0.1824 | 0.26254 | 0.0013127 | 5 | - | 85389099 | S. Embeber 21,90,70, 50,30 | Logus 90 | 90 Aquarella
90903 TBR | MARCO MONOBLOC C/PROT P/BASE SCHUKO BLANCO | 5603011063382 | 1.43 | EUR | 0.033 | 0.66 | 0.26194 | 0.0052387 | 20 | - | 85389099 | S. Embeber 21,90,70, 50,30 | Logus 90 | 90 Standard
90903 TDU | MARCO MONOBLOC C/PROT P/BASE SCHUKO DORADO | 5603011607548 | 3.6 | EUR | 0.0367 | 0.1835 | 0.26254 | 0.0013127 | 5 | - | 85389099 | S. Embeber 21,90,70, 50,30 | Logus 90 | 90 Aquarella
90903 TGE | MARCO MONOBLOC C/PROT P/BASE SCHUKO HIELO | 5603011067991 | 3.6 | EUR | 0.0369 | 0.1845 | 0.26254 | 0.0013127 | 5 | - | 85389099 | S. Embeber 21,90,70, 50,30 | Logus 90 | 90 Aquarella
90903 TIS | MARCO MONOBLOC C/PROT P/BASE SCHUKO GRIS | 5603011067977 | 3.6 | EUR | 0.03618 | 0.1809 | 0.26254 | 0.0013127 | 5 | - | 85389099 | S. Embeber 21,90,70, 50,30 | Logus 90 | 90 Aquarella
90903 TMF | MARCO MONOBLOC C/PROT P/BASE SCHUKO MARFIL | 5603011063399 | 1.43 | EUR | 0.03228 | 0.6456 | 0.20901 | 0.0041802 | 20 | - | 85389099 | S. Embeber 21,90,70, 50,30 | Logus 90 | 90 Standard
90903 TPE | MARCO MONOBLOC C/PROT P/BASE SCHUKO PERLA | 5603011068004 | 3.6 | EUR | 0.03636 | 0.1818 | 0.26254 | 0.0013127 | 5 | - | 85389099 | S. Embeber 21,90,70, 50,30 | Logus 90 | 90 Aquarella
90903 TPM | MARCO MONOBL C/PROT P/BASE SCHUKO NEGRO MATE | 5603011606565 | 3.6 | EUR | 0.03622 | 0.1811 | 0.26254 | 0.0013127 | 5 | - | 85389099 | S. Embeber 21,90,70, 50,30 | Logus 90 | 90 Aquarella
90904 TAL | MARCO MONOBLOC C/PROT P/BASE FRANCESA ALUM | 5603011068073 | 3.6 | EUR | 0.0386 | 0.0772 | 0.30625 | 0.0006125 | 2 | - | 85389099 | S. Embeber 21,90,70, 50,30 | Logus 90 | 90 Aquarella
90904 TBR | MARCO MONOBLOC C/PROT P/BASE FRANCESA BLANCO | 5603011063481 | 1.43 | EUR | 0.034015 | 0.6803 | 0.20901 | 0.0041802 | 20 | - | 85389099 | S. Embeber 21,90,70, 50,30 | Logus 90 | 90 Standard
90904 TDU | MARCO MONOBLOC C/PROT P/BASE FRANCESA DORADO | 5603011607555 | 3.6 | EUR | 0 | 0 | 0.30625 | 0.0006125 | 2 | - | 85389099 | S. Embeber 21,90,70, 50,30 | Logus 90 | 90 Aquarella
90904 TGE | MARCO MONOBLOC C/PROT P/BASE FRANCESA HIELO | 5603011068066 | 3.6 | EUR | 0.0426 | 0.0852 | 0.30625 | 0.0006125 | 2 | - | 85389099 | S. Embeber 21,90,70, 50,30 | Logus 90 | 90 Aquarella
90904 TIS | MARCO MONOBLOC C/PROT P/BASE FRANCESA GRIS | 5603011068059 | 3.6 | EUR | 0.04045 | 0.0809 | 0.30625 | 0.0006125 | 2 | - | 85389099 | S. Embeber 21,90,70, 50,30 | Logus 90 | 90 Aquarella
90904 TMF | MARCO MONOBLOC C/PROT P/BASE FRANCESA MARFIL | 5603011063498 | 1.43 | EUR | 0.03373 | 0.6746 | 0.20901 | 0.0041802 | 20 | - | 85389099 | S. Embeber 21,90,70, 50,30 | Logus 90 | 90 Standard
90904 TPE | MARCO MONOBLOC C/PROT P/BASE FRANCESA PERLA | 5603011068080 | 3.6 | EUR | 0.0427 | 0.0854 | 0.30625 | 0.0006125 | 2 | - | 85389099 | S. Embeber 21,90,70, 50,30 | Logus 90 | 90 Aquarella
90904 TPM | MARCO MONOBL C/PROT P/BASE FRANCESA NEGRO MAT | 5603011606572 | 3.6 | EUR | 0.04175 | 0.0835 | 0.30625 | 0.0006125 | 2 | - | 85389099 | S. Embeber 21,90,70, 50,30 | Logus 90 | 90 Aquarella
90910 KAA | MARCO SIMPLE ALUMINIO/ALUMINIO | 5603011608989 | 6.03 | EUR | 0.0263 | 0.0263 | 0.14318 | 0.00014318 | 1 | - | 85389099 | Bricolage | Brico 90 | 90 Animato
90910 KAL | MARCO SIMPLE ALUMINIO | 5603011588588 | 4.03 | EUR | 0.0236 | 0.118 | 0.14318 | 0.0007159 | 5 | - | 85389099 | Bricolage | Brico 90 | 90 Aquarella
90910 KAS | MARCO SIMPLE ALUMINIO/GRIS | 5603011608996 | 6.03 | EUR | 0.0257 | 0.0257 | 0.14318 | 0.00014318 | 1 | - | 85389099 | Bricolage | Brico 90 | 90 Animato
90910 KBB | MARCO SIMPLE BLANCO/BLANCO | 5603011609009 | 3.4 | EUR | 0.0271 | 0.0271 | 0.14318 | 0.00014318 | 1 | - | 85389099 | Bricolage | Brico 90 | 90 Animato
90910 KBR | MARCO SIMPLE BLANCO | 5603011587802 | 1.27 | EUR | 0.02275 | 0.2275 | 0.13127 | 0.0013127 | 10 | - | 85389099 | Bricolage | Brico 90 | 90 Standard
90910 KBS | MARCO SIMPLE ROJO INTENSO/GRIS | 5603011638160 | 6.03 | EUR | 0.0266 | 0.0266 | 0.14318 | 0.00014318 | 1 | - | 85389099 | Bricolage | Brico 90 | 90 Animato
90910 KCA | MARCO SIMPLE CRISTAL/ALUMINIO | 5603011588786 | 29.63 | EUR | 0.0855 | 0.0855 | 0.5469 | 0.0005469 | 1 | - | 85389099 | Bricolage | Brico 90 | 90 Crystal
90910 KCG | MARCO SIMPLE CRISTAL/HIELO | 5603011588762 | 29.63 | EUR | 0.0848 | 0.0848 | 0.5469 | 0.0005469 | 1 | - | 85389099 | Bricolage | Brico 90 | 90 Crystal
90910 KCP | MARCO SIMPLE CRISTAL/PERLA | 5603011588779 | 29.63 | EUR | 0.0851 | 0.0851 | 0.5469 | 0.0005469 | 1 | - | 85389099 | Bricolage | Brico 90 | 90 Crystal
90910 KCS | MARCO SIMPLE CRISTAL/GRIS | 5603011588793 | 29.63 | EUR | 0.085 | 0.085 | 0.5469 | 0.0005469 | 1 | - | 85389099 | Bricolage | Brico 90 | 90 Crystal
90910 KDG | MARCO SIMPLE VERDE/HIELO | 5603011609023 | 6.03 | EUR | 0.0277 | 0.0277 | 0 | 0 | 1 | - | 85389099 | Bricolage | Brico 90 | 90 Animato
90910 KEE | MARCO SIMPLE HIELO/HIELO | 5603011609030 | 6.03 | EUR | 0.027 | 0.027 | 0 | 0 | 1 | - | 85389099 | Bricolage | Brico 90 | 90 Animato
90910 KFP | MARCO SIMPLE HAYA/PERLA | 5603011589127 | 34.43 | EUR | 0.0522 | 0.0522 | 0.5469 | 0.0005469 | 1 | - | 85389099 | Bricolage | Brico 90 | 90 Arbore
90910 KGA | MARCO SIMPLE GRANITO/ALUMINIO | 5603011589301 | 57.93 | EUR | 0 | 0 | 0.5469 | 0.0005469 | 1 | - | 85389099 | Bricolage | Brico 90 | 90 Petra
90910 KGE | MARCO SIMPLE HIELO | 5603011588595 | 4.03 | EUR | 0.02352 | 0.1176 | 0.14318 | 0.0007159 | 5 | - | 85389099 | Bricolage | Brico 90 | 90 Aquarella
90910 KGG | MARCO SIMPLE GRANITO/HIELO | 5603011589288 | 57.93 | EUR | 0.0964 | 0.0964 | 0.5469 | 0.0005469 | 1 | - | 85389099 | Bricolage | Brico 90 | 90 Petra
90910 KGP | MARCO SIMPLE GRANITO/PERLA | 5603011589295 | 57.93 | EUR | 0.0965 | 0.0965 | 0.5469 | 0.0005469 | 1 | - | 85389099 | Bricolage | Brico 90 | 90 Petra
90910 KGS | MARCO SIMPLE GRANITO/GRIS | 5603011589318 | 57.93 | EUR | 0.099 | 0.099 | 0.5469 | 0.0005469 | 1 | - | 85389099 | Bricolage | Brico 90 | 90 Petra
90910 KIA | MARCO SIMPLE INOX/ALUMINIO | 5603011588939 | 19.03 | EUR | 0.1324 | 0.1324 | 0.5469 | 0.0005469 | 1 | - | 85389099 | Bricolage | Brico 90 | 90 Metallo
90910 KIS | MARCO SIMPLE GRIS | 5603011588601 | 4.03 | EUR | 0.02338 | 0.1169 | 0.14318 | 0.0007159 | 5 | - | 85389099 | Bricolage | Brico 90 | 90 Aquarella
90910 KJG | MARCO SIMPLE ANARANJADO/HIELO | 5603011609047 | 6.03 | EUR | 0.0277 | 0.0277 | 0 | 0 | 1 | - | 85389099 | Bricolage | Brico 90 | 90 Animato
90910 KJP | MARCO SIMPLE CEREZO/PERLA | 5603011589134 | 34.43 | EUR | 0.0505 | 0.0505 | 0.5469 | 0.0005469 | 1 | - | 85389099 | Bricolage | Brico 90 | 90 Arbore
90910 KMF | MARCO SIMPLE MARFIL | 5603011587819 | 1.27 | EUR | 0.02237 | 0.2237 | 0.13127 | 0.0013127 | 10 | - | 85389099 | Bricolage | Brico 90 | 90 Standard
90910 KMM | MARCO SIMPLE MARFIL/MARFIL | 5603011609054 | 3.4 | EUR | 0.0268 | 0.0268 | 0 | 0 | 1 | - | 85389099 | Bricolage | Brico 90 | 90 Animato
90910 KMS | MARCO SIMPLE CAOBA/GRIS | 5603011589141 | 34.43 | EUR | 0.0505 | 0.0505 | 0.5469 | 0.0005469 | 1 | - | 85389099 | Bricolage | Brico 90 | 90 Arbore
90910 KNA | MARCO SIMPLE NOGAL/ALUMINIO | 5603011589158 | 34.43 | EUR | 0.0495 | 0.0495 | 0.5469 | 0.0005469 | 1 | - | 85389099 | Bricolage | Brico 90 | 90 Arbore
90910 KOP | MARCO SIMPLE ORO/PERLA | 5603011588960 | 19.03 | EUR | 0.1308 | 0.1308 | 0.5469 | 0.0005469 | 1 | - | 85389099 | Bricolage | Brico 90 | 90 Metallo
90910 KPA | MARCO SIMPLE NEGRO MATE/ALUMINIO | 5603011609061 | 6.03 | EUR | 0.0263 | 0.0263 | 0 | 0 | 1 | - | 85389099 | Bricolage | Brico 90 | 90 Animato
90910 KPE | MARCO SIMPLE PERLA | 5603011588618 | 4.03 | EUR | 0.02338 | 0.1169 | 0.14318 | 0.0007159 | 5 | - | 85389099 | Bricolage | Brico 90 | 90 Aquarella
90910 KPG | MARCO SIMPLE NEGRO MATE/HIELO | 5603011609078 | 6.03 | EUR | 0.0267 | 0.0267 | 0.14312 | 0.00014312 | 1 | - | 85389099 | Bricolage | Brico 90 | 90 Animato
90910 KPM | MARCO SIMPLE NEGRO MATE | 5603011608934 | 4.03 | EUR | 0.02352 | 0.1176 | 0.14318 | 0.0007159 | 5 | - | 85389099 | Bricolage | Brico 90 | 90 Aquarella
90910 KPP | MARCO SIMPLE PERLA/PERLA | 5603011609085 | 6.03 | EUR | 0.0263 | 0.0263 | 0 | 0 | 1 | - | 85389099 | Bricolage | Brico 90 | 90 Animato
90910 KPS | MARCO SIMPLE NEGRO MATE/GRIS | 5603011609092 | 6.03 | EUR | 0.0264 | 0.0264 | 0 | 0 | 1 | - | 85389099 | Bricolage | Brico 90 | 90 Animato
90910 KQS | MARCO SIMPLE NÍQUEL/GRIS | 5603011638061 | 22.17 | EUR | 0.1315 | 0.1315 | 0.5469 | 0.0005469 | 1 | - | 85389099 | Bricolage | Brico 90 | 90 Metallo
90910 KRG | MARCO SIMPLE AMARILLO/HIELO | 5603011609108 | 6.03 | EUR | 0.0278 | 0.0278 | 0.14312 | 0.00014312 | 1 | - | 85389099 | Bricolage | Brico 90 | 90 Animato
90910 KRR | MARCO SIMPLE NEGRO MATE/NEGRO MATE | 5603011609115 | 6.03 | EUR | 0.0255 | 0.0255 | 0.14312 | 0.00014312 | 1 | - | 85389099 | Bricolage | Brico 90 | 90 Animato
90910 KRS | MARCO SIMPLE CROMO/GRIS | 5603011588953 | 19.03 | EUR | 0.1275 | 0.1275 | 0.5469 | 0.0005469 | 1 | - | 85389099 | Bricolage | Brico 90 | 90 Metallo
90910 KSS | MARCO SIMPLE GRIS/GRIS | 5603011609122 | 6.03 | EUR | 0.0257 | 0.0257 | 0 | 0 | 1 | - | 85389099 | Bricolage | Brico 90 | 90 Animato
90910 KTP | MARCO SIMPLE TITANIO/PERLA | 5603011588922 | 19.03 | EUR | 0.1329 | 0.1329 | 0.5469 | 0.0005469 | 1 | - | 85389099 | Bricolage | Brico 90 | 90 Metallo
90910 KTS | MARCO SIMPLE ANARANJADO INTENSO/GRIS | 5603011609139 | 6.03 | EUR | 0.0267 | 0.0267 | 0.5164 | 0.0005164 | 1 | - | 85389099 | Bricolage | Brico 90 | 90 Animato
90910 KUG | MARCO SIMPLE DORADO/HIELO | 5603011609146 | 6.03 | EUR | 0.0267 | 0.0267 | 0.5469 | 0.0005469 | 1 | - | 85389099 | Bricolage | Brico 90 | 90 Animato
90910 KUS | MARCO SIMPLE ALUMINIO/GRIS | 5603011588946 | 19.03 | EUR | 0.1274 | 0.1274 | 0.5469 | 0.0005469 | 1 | - | 85389099 | Bricolage | Brico 90 | 90 Metallo
90910 KVG | MARCO SIMPLE ROJO/HIELO | 5603011609153 | 6.03 | EUR | 0.0278 | 0.0278 | 0 | 0 | 1 | - | 85389099 | Bricolage | Brico 90 | 90 Animato
90910 KZG | MARCO SIMPLE AZUL/HIELO | 5603011609160 | 6.03 | EUR | 0.0271 | 0.0271 | 0 | 0 | 1 | - | 85389099 | Bricolage | Brico 90 | 90 Animato
90910 QTBR | MARCO SIMPLE BLANCO (ENVASE DE 100 UN) | 5603011639365 | 0.83 | EUR | 0.0218 | 2.18 | 0.162 | 0.0162 | 100 | - | 85389099 | S. Embeber 21,90,70, 50,30 | Logus 90 | 90 Standard
90910 TAA | MARCO SIMPLE ALUMINIO/ALUMINIO | 5603011592103 | 5.03 | EUR | 0.0346 | 0.0692 | 0.27345 | 0.0005469 | 2 | - | 85389099 | S. Embeber 21,90,70, 50,30 | Logus 90 | 90 Animato
90910 TAL | MARCO SIMPLE ALUMINIO | 5603011067885 | 3.3 | EUR | 0.02186 | 0.1093 | 0.09558 | 0.0004779 | 5 | - | 85389099 | S. Embeber 21,90,70, 50,30 | Logus 90 | 90 Aquarella
90910 TAS | MARCO SIMPLE ALUMINIO/GRIS | 5603011592127 | 5.03 | EUR | 0.03455 | 0.0691 | 0.27345 | 0.0005469 | 2 | - | 85389099 | S. Embeber 21,90,70, 50,30 | Logus 90 | 90 Animato
90910 TBB | MARCO SIMPLE BLANCO/BLANCO | 5603011592028 | 2.77 | EUR | 0.03555 | 0.0711 | 0.27345 | 0.0005469 | 2 | - | 85389099 | S. Embeber 21,90,70, 50,30 | Logus 90 | 90 Animato
90910 TBR | MARCO SIMPLE BLANCO | 5603011063146 | 0.9 | EUR | 0.02007 | 0.4014 | 0.1624 | 0.003248 | 20 | 100 | 85389099 | S. Embeber 21,90,70, 50,30 | Logus 90 | 90 Standard
90910 TBS | MARCO SIMPLE ROJO INTENSO/GRIS | 5603011592134 | 5.03 | EUR | 0.0365 | 0.073 | 0.27345 | 0.0005469 | 2 | - | 85389099 | S. Embeber 21,90,70, 50,30 | Logus 90 | 90 Animato
90910 TCA | MARCO SIMPLE CRISTAL/ALUMINIO | 5603011553999 | 25.57 | EUR | 0.0837 | 0.0837 | 0.5469 | 0.0005469 | 1 | - | 85389099 | S. Embeber 21,90,70, 50,30 | Logus 90 | 90 Crystal
90910 TCG | MARCO SIMPLE CRISTAL/HIELO | 5603011555962 | 25.57 | EUR | 0.0848 | 0.0848 | 0.5469 | 0.0005469 | 1 | - | 85389099 | S. Embeber 21,90,70, 50,30 | Logus 90 | 90 Crystal
90910 TCP | MARCO SIMPLE CRISTAL/PERLA | 5603011553951 | 25.57 | EUR | 0.0891 | 0.0891 | 0.5469 | 0.0005469 | 1 | - | 85389099 | S. Embeber 21,90,70, 50,30 | Logus 90 | 90 Crystal
90910 TCS | MARCO SIMPLE CRISTAL/GRIS | 5603011554033 | 25.57 | EUR | 0.0853 | 0.0853 | 0.5469 | 0.0005469 | 1 | - | 85389099 | S. Embeber 21,90,70, 50,30 | Logus 90 | 90 Crystal
90910 TDG | MARCO SIMPLE VERDE/HIELO | 5603011592042 | 5.03 | EUR | 0.0362 | 0.0724 | 0.27345 | 0.0005469 | 2 | - | 85389099 | S. Embeber 21,90,70, 50,30 | Logus 90 | 90 Animato
90910 TDU | MARCO SIMPLE DORADO | 5603011607562 | 3.3 | EUR | 0.02162 | 0.1081 | 0.09558 | 0.0004779 | 5 | - | 85389099 | S. Embeber 21,90,70, 50,30 | Logus 90 | 90 Aquarella
90910 TEA | MARCO SIMPLE CRISTAL NEGRO/ALUMINIO | 5603011607876 | 25.57 | EUR | 0.0858 | 0.0858 | 0.5469 | 0.0005469 | 1 | - | 85389099 | S. Embeber 21,90,70, 50,30 | Logus 90 | 90 Crystal
90910 TEE | MARCO SIMPLE HIELO/HIELO | 5603011592080 | 5.03 | EUR | 0.03595 | 0.0719 | 0.27345 | 0.0005469 | 2 | - | 85389099 | S. Embeber 21,90,70, 50,30 | Logus 90 | 90 Animato
90910 TEG | MARCO SIMPLE CRISTAL NEGRO/HIELO | 5603011607913 | 25.57 | EUR | 0.0859 | 0.0859 | 0.5469 | 0.0005469 | 1 | - | 85389099 | S. Embeber 21,90,70, 50,30 | Logus 90 | 90 Crystal
90910 TEP | MARCO SIMPLE CRISTAL NEGRO/NEGRO MATE | 5603011607999 | 25.57 | EUR | 0.0836 | 0.0836 | 0.5469 | 0.0005469 | 1 | - | 85389099 | S. Embeber 21,90,70, 50,30 | Logus 90 | 90 Crystal
90910 TES | MARCO SIMPLE CRISTAL NEGRO/GRIS | 5603011607951 | 25.57 | EUR | 0.0854 | 0.0854 | 0.5469 | 0.0005469 | 1 | - | 85389099 | S. Embeber 21,90,70, 50,30 | Logus 90 | 90 Crystal
90910 TFP | MARCO SIMPLE HAYA/PERLA | 5603011553715 | 29.73 | EUR | 0.0511 | 0.0511 | 0.5469 | 0.0005469 | 1 | - | 85389099 | S. Embeber 21,90,70, 50,30 | Logus 90 | 90 Arbore
90910 TGA | MARCO SIMPLE GRANITO/ALUMINIO | 5603011554156 | 50.17 | EUR | 0.0976 | 0.0976 | 0.5469 | 0.0005469 | 1 | - | 85389099 | S. Embeber 21,90,70, 50,30 | Logus 90 | 90 Petra
90910 TGE | MARCO SIMPLE HIELO | 5603011067861 | 3.3 | EUR | 0.02196 | 0.1098 | 0.09558 | 0.0004779 | 5 | - | 85389099 | S. Embeber 21,90,70, 50,30 | Logus 90 | 90 Aquarella
90910 TGG | MARCO SIMPLE GRANITO/HIELO | 5603011554071 | 50.17 | EUR | 0.1005 | 0.1005 | 0.5469 | 0.0005469 | 1 | - | 85389099 | S. Embeber 21,90,70, 50,30 | Logus 90 | 90 Petra
90910 TGP | MARCO SIMPLE GRANITO/PERLA | 5603011554118 | 50.17 | EUR | 0.0994 | 0.0994 | 0.5469 | 0.0005469 | 1 | - | 85389099 | S. Embeber 21,90,70, 50,30 | Logus 90 | 90 Petra
90910 TGS | MARCO SIMPLE GRANITO/GRIS | 5603011554194 | 50.17 | EUR | 0.096 | 0.096 | 0.5469 | 0.0005469 | 1 | - | 85389099 | S. Embeber 21,90,70, 50,30 | Logus 90 | 90 Petra
90910 TIA | MARCO SIMPLE INOX/ALUMINIO | 5603011553555 | 16.33 | EUR | 0.1302 | 0.1302 | 0.5469 | 0.0005469 | 1 | - | 85389099 | S. Embeber 21,90,70, 50,30 | Logus 90 | 90 Metallo
90910 TIS | MARCO SIMPLE GRIS | 5603011067854 | 3.3 | EUR | 0.02186 | 0.1093 | 0.09558 | 0.0004779 | 5 | - | 85389099 | S. Embeber 21,90,70, 50,30 | Logus 90 | 90 Aquarella
90910 TJG | MARCO SIMPLE ANARANJADO/HIELO | 5603011592073 | 5.03 | EUR | 0.0359 | 0.0718 | 0.27345 | 0.0005469 | 2 | - | 85389099 | S. Embeber 21,90,70, 50,30 | Logus 90 | 90 Animato
90910 TJP | MARCO SIMPLE CEREZO/PERLA | 5603011553753 | 29.73 | EUR | 0.0492 | 0.0492 | 0.5469 | 0.0005469 | 1 | - | 85389099 | S. Embeber 21,90,70, 50,30 | Logus 90 | 90 Arbore
90910 TMF | MARCO SIMPLE MARFIL | 5603011063153 | 0.9 | EUR | 0.02008 | 0.4016 | 0.1624 | 0.003248 | 20 | 100 | 85389099 | S. Embeber 21,90,70, 50,30 | Logus 90 | 90 Standard
90910 TMM | MARCO SIMPLE MARFIL/MARFIL | 5603011594251 | 2.77 | EUR | 0.03535 | 0.0707 | 0.27345 | 0.0005469 | 2 | - | 85389099 | S. Embeber 21,90,70, 50,30 | Logus 90 | 90 Animato
90910 TMS | MARCO SIMPLE CAOBA/GRIS | 5603011553838 | 29.73 | EUR | 0.0484 | 0.0484 | 0.5469 | 0.0005469 | 1 | - | 85389099 | S. Embeber 21,90,70, 50,30 | Logus 90 | 90 Arbore
90910 TNA | MARCO SIMPLE NOGAL/ALUMINIO | 5603011553876 | 29.73 | EUR | 0.0487 | 0.0487 | 0.5469 | 0.0005469 | 1 | - | 85389099 | S. Embeber 21,90,70, 50,30 | Logus 90 | 90 Arbore
90910 TOP | MARCO SIMPLE ORO/PERLA | 5603011553678 | 16.33 | EUR | 0.1294 | 0.1294 | 0.5469 | 0.0005469 | 1 | - | 85389099 | S. Embeber 21,90,70, 50,30 | Logus 90 | 90 Metallo
90910 TOU | MARCO SIMPLE ORO/DORADO | 5603011608033 | 16.33 | EUR | 0.1295 | 0.1295 | 0.5469 | 0.0005469 | 1 | - | 85389099 | S. Embeber 21,90,70, 50,30 | Logus 90 | 90 Metallo
90910 TPA | MARCO SIMPLE NEGRO MATE/ALUMINIO | 5603011607753 | 5.03 | EUR | 0.0349 | 0.0698 | 0.27345 | 0.0005469 | 2 | - | 85389099 | S. Embeber 21,90,70, 50,30 | Logus 90 | 90 Animato
90910 TPE | MARCO SIMPLE PERLA | 5603011067878 | 3.3 | EUR | 0.02194 | 0.1097 | 0.09558 | 0.0004779 | 5 | - | 85389099 | S. Embeber 21,90,70, 50,30 | Logus 90 | 90 Aquarella
90910 TPG | MARCO SIMPLE NEGRO MATE/HIELO | 5603011607678 | 5.03 | EUR | 0.0347 | 0.0694 | 0.27345 | 0.0005469 | 2 | - | 85389099 | S. Embeber 21,90,70, 50,30 | Logus 90 | 90 Animato
90910 TPM | MARCO SIMPLE NEGRO MATE | 5603011606589 | 3.3 | EUR | 0.02186 | 0.1093 | 0.09558 | 0.0004779 | 5 | - | 85389099 | S. Embeber 21,90,70, 50,30 | Logus 90 | 90 Aquarella
90910 TPP | MARCO SIMPLE PERLA/PERLA | 5603011592097 | 5.03 | EUR | 0.0352 | 0.0704 | 0.27345 | 0.0005469 | 2 | - | 85389099 | S. Embeber 21,90,70, 50,30 | Logus 90 | 90 Animato
90910 TPS | MARCO SIMPLE NEGRO MATE/GRIS | 5603011607630 | 5.03 | EUR | 0.0364 | 0.0728 | 0.27345 | 0.0005469 | 2 | - | 85389099 | S. Embeber 21,90,70, 50,30 | Logus 90 | 90 Animato
90910 TQS | MARCO SIMPLE NÍQUEL/GRIS | 5603011555979 | 19.07 | EUR | 0.1291 | 0.1291 | 0.5469 | 0.0005469 | 1 | - | 85389099 | S. Embeber 21,90,70, 50,30 | Logus 90 | 90 Metallo
90910 TRG | MARCO SIMPLE AMARILLO/HIELO | 5603011592035 | 5.03 | EUR | 0.03575 | 0.0715 | 0.27345 | 0.0005469 | 2 | - | 85389099 | S. Embeber 21,90,70, 50,30 | Logus 90 | 90 Animato
90910 TRR | MARCO SIMPLE NEGRO MATE/NEGRO MATE | 5603011607715 | 5.03 | EUR | 0.03455 | 0.0691 | 0.27345 | 0.0005469 | 2 | - | 85389099 | S. Embeber 21,90,70, 50,30 | Logus 90 | 90 Animato
90910 TRS | MARCO SIMPLE CROMO/GRIS | 5603011556020 | 16.33 | EUR | 0.1268 | 0.1268 | 0.5469 | 0.0005469 | 1 | - | 85389099 | S. Embeber 21,90,70, 50,30 | Logus 90 | 90 Metallo
90910 TSS | MARCO SIMPLE GRIS/GRIS | 5603011592110 | 5.03 | EUR | 0.0344 | 0.0688 | 0.27345 | 0.0005469 | 2 | - | 85389099 | S. Embeber 21,90,70, 50,30 | Logus 90 | 90 Animato
90910 TTP | MARCO SIMPLE TITANIO/PERLA | 5603011553579 | 16.33 | EUR | 0.1308 | 0.1308 | 0.5469 | 0.0005469 | 1 | - | 85389099 | S. Embeber 21,90,70, 50,30 | Logus 90 | 90 Metallo
90910 TTS | MARCO SIMPLE ANARANJADO INTENSO/GRIS | 5603011592141 | 5.03 | EUR | 0.0369 | 0.0738 | 0.27345 | 0.0005469 | 2 | - | 85389099 | S. Embeber 21,90,70, 50,30 | Logus 90 | 90 Animato
90910 TUG | MARCO SIMPLE DORADO/HIELO | 5603011607838 | 5.03 | EUR | 0.03525 | 0.0705 | 0.27345 | 0.0005469 | 2 | - | 85389099 | S. Embeber 21,90,70, 50,30 | Logus 90 | 90 Animato
90910 TUS | MARCO SIMPLE ALUMINIO/GRIS | 5603011555986 | 16.33 | EUR | 0.1328 | 0.1328 | 0.5469 | 0.0005469 | 1 | - | 85389099 | S. Embeber 21,90,70, 50,30 | Logus 90 | 90 Metallo
90910 TUU | MARCO SIMPLE DORADO/DORADO | 5603011607791 | 5.03 | EUR | 0.0351 | 0.0702 | 0.27345 | 0.0005469 | 2 | - | 85389099 | S. Embeber 21,90,70, 50,30 | Logus 90 | 90 Animato
90910 TVG | MARCO SIMPLE ROJO/HIELO | 5603011592059 | 5.03 | EUR | 0.03635 | 0.0727 | 0.27345 | 0.0005469 | 2 | - | 85389099 | S. Embeber 21,90,70, 50,30 | Logus 90 | 90 Animato
90910 TZG | MARCO SIMPLE AZUL/HIELO | 5603011592066 | 5.03 | EUR | 0.0375 | 0.075 | 0.27345 | 0.0005469 | 2 | - | 85389099 | S. Embeber 21,90,70, 50,30 | Logus 90 | 90 Animato
90920 KAA | MARCO DOBLE ALUMINIO/ALUMINIO | 5603011609177 | 13.3 | EUR | 0.0438 | 0.0438 | 0.244 | 0.000244 | 1 | - | 85389099 | Bricolage | Brico 90 | 90 Animato
90920 KAL | MARCO DOBLE BLANCO ALUMINIO | 5603011569730 | 8.87 | EUR | 0.0318 | 0.0318 | 0.244 | 0.000244 | 1 | - | 85389099 | Bricolage | Brico 90 | 90 Aquarella
90920 KAS | MARCO DOBLE ALUMINIO/GRIS | 5603011609184 | 13.3 | EUR | 0.0428 | 0.0428 | 0.244 | 0.000244 | 1 | - | 85389099 | Bricolage | Brico 90 | 90 Animato
90920 KBB | MARCO DOBLE BLANCO/BLANCO | 5603011609191 | 7.33 | EUR | 0.0454 | 0.0454 | 0.244 | 0.000244 | 1 | - | 85389099 | Bricolage | Brico 90 | 90 Animato
90920 KBR | MARCO DOBLE BLANCO BLANCO | 5603011569440 | 2.47 | EUR | 0.0335 | 0.0335 | 0.157 | 0.000157 | 1 | - | 85389099 | Bricolage | Brico 90 | 90 Standard
90920 KBS | MARCO DOBLE ROJO INTENSO/GRIS | 5603011609207 | 13.3 | EUR | 0.0438 | 0.0438 | 0.819 | 0.000819 | 1 | - | 85389099 | Bricolage | Brico 90 | 90 Animato
90920 KCA | MARCO DOBLE CRISTAL/ALUMINIO | 5603011588823 | 42.63 | EUR | 0.1289 | 0.1289 | 0.8232 | 0.0008232 | 1 | - | 85389099 | Bricolage | Brico 90 | 90 Crystal
90920 KCG | MARCO DOBLE CRISTAL/HIELO | 5603011588809 | 42.63 | EUR | 0.1298 | 0.1298 | 0.8232 | 0.0008232 | 1 | - | 85389099 | Bricolage | Brico 90 | 90 Crystal
90920 KCP | MARCO DOBLE CRISTAL/PERLA | 5603011588816 | 42.63 | EUR | 0.1302 | 0.1302 | 0.8232 | 0.0008232 | 1 | - | 85389099 | Bricolage | Brico 90 | 90 Crystal
90920 KCS | MARCO DOBLE CRISTAL/GRIS | 5603011588830 | 42.63 | EUR | 0.1296 | 0.1296 | 0.8232 | 0.0008232 | 1 | - | 85389099 | Bricolage | Brico 90 | 90 Crystal
90920 KDG | MARCO DOBLE VERDE/HIELO | 5603011609214 | 13.3 | EUR | 0.0459 | 0.0459 | 0.819 | 0.000819 | 1 | - | 85389099 | Bricolage | Brico 90 | 90 Animato
90920 KEE | MARCO DOBLE HIELO/HIELO | 5603011609221 | 13.3 | EUR | 0.0452 | 0.0452 | 0.819 | 0.000819 | 1 | - | 85389099 | Bricolage | Brico 90 | 90 Animato
90920 KFP | MARCO DOBLE HAYA/PERLA | 5603011589165 | 48.97 | EUR | 0.0789 | 0.0789 | 0.8232 | 0.0008232 | 1 | - | 85389099 | Bricolage | Brico 90 | 90 Arbore
90920 KGA | MARCO DOBLE GRANITO/ALUMINIO | 5603011589349 | 93.5 | EUR | 0 | 0 | 0.8232 | 0.0008232 | 1 | - | 85389099 | Bricolage | Brico 90 | 90 Petra
90920 KGE | MARCO DOBLE HIELO | 5603011588625 | 8.87 | EUR | 0.0337 | 0.0337 | 0.45 | 0.00045 | 1 | - | 85389099 | Bricolage | Brico 90 | 90 Aquarella
90920 KGG | MARCO DOBLE GRANITO/HIELO | 5603011589325 | 93.5 | EUR | 0.145 | 0.145 | 0.8232 | 0.0008232 | 1 | - | 85389099 | Bricolage | Brico 90 | 90 Petra
90920 KGP | MARCO DOBLE GRANITO/PERLA | 5603011589332 | 93.5 | EUR | 0.145 | 0.145 | 0.8232 | 0.0008232 | 1 | - | 85389099 | Bricolage | Brico 90 | 90 Petra
90920 KGS | MARCO DOBLE GRANITO/GRIS | 5603011589356 | 93.5 | EUR | 0 | 0 | 0.8232 | 0.0008232 | 1 | - | 85389099 | Bricolage | Brico 90 | 90 Petra
90920 KIA | MARCO DOBLE INOX/ALUMINIO | 5603011588984 | 31.13 | EUR | 0.2018 | 0.2018 | 0.8232 | 0.0008232 | 1 | - | 85389099 | Bricolage | Brico 90 | 90 Metallo
90920 KIS | MARCO DOBLE GRIS | 5603011588632 | 8.87 | EUR | 0.0316 | 0.0316 | 0.45 | 0.00045 | 1 | - | 85389099 | Bricolage | Brico 90 | 90 Aquarella
90920 KJG | MARCO DOBLE ANARANJADO/HIELO | 5603011609238 | 13.3 | EUR | 0.0439 | 0.0439 | 0 | 0 | 1 | - | 85389099 | Bricolage | Brico 90 | 90 Animato
90920 KJP | MARCO DOBLE CEREZO/PERLA | 5603011589172 | 48.97 | EUR | 0.0761 | 0.0761 | 0.8232 | 0.0008232 | 1 | - | 85389099 | Bricolage | Brico 90 | 90 Arbore
90920 KMF | MARCO DOBLE BLANCO MARFIL | 5603011569709 | 2.47 | EUR | 0.0325 | 0.0325 | 0.234 | 0.000234 | 1 | - | 85389099 | Bricolage | Brico 90 | 90 Standard
90920 KMM | MARCO DOBLE MARFIL/MARFIL | 5603011609245 | 7.33 | EUR | 0.045 | 0.045 | 0 | 0 | 1 | - | 85389099 | Bricolage | Brico 90 | 90 Animato
90920 KMS | MARCO DOBLE CAOBA/GRIS | 5603011589189 | 48.97 | EUR | 0.0752 | 0.0752 | 0.8232 | 0.0008232 | 1 | - | 85389099 | Bricolage | Brico 90 | 90 Arbore
90920 KNA | MARCO DOBLE NOGAL/ALUMINIO | 5603011589196 | 48.97 | EUR | 0.0762 | 0.0762 | 0.8232 | 0.0008232 | 1 | - | 85389099 | Bricolage | Brico 90 | 90 Arbore
90920 KOP | MARCO DOBLE ORO/PERLA | 5603011589011 | 31.13 | EUR | 0.2033 | 0.2033 | 0.8232 | 0.0008232 | 1 | - | 85389099 | Bricolage | Brico 90 | 90 Metallo
90920 KPA | MARCO DOBLE NEGRO MATE/ALUMINIO | 5603011609252 | 13.3 | EUR | 0.0438 | 0.0438 | 0 | 0 | 1 | - | 85389099 | Bricolage | Brico 90 | 90 Animato
90920 KPE | MARCO DOBLE PERLA | 5603011588649 | 8.87 | EUR | 0.032 | 0.032 | 0.45 | 0.00045 | 1 | - | 85389099 | Bricolage | Brico 90 | 90 Aquarella
90920 KPG | MARCO DOBLE NEGRO MATE/HIELO | 5603011609269 | 13.3 | EUR | 0.0441 | 0.0441 | 0.819 | 0.000819 | 1 | - | 85389099 | Bricolage | Brico 90 | 90 Animato
90920 KPM | MARCO DOBLE NEGRO MATE | 5603011608941 | 8.87 | EUR | 0.0315 | 0.0315 | 0.24225 | 0.00024225 | 1 | - | 85389099 | Bricolage | Brico 90 | 90 Aquarella
90920 KPP | MARCO DOBLE PERLA/PERLA | 5603011609276 | 13.3 | EUR | 0.0448 | 0.0448 | 0 | 0 | 1 | - | 85389099 | Bricolage | Brico 90 | 90 Animato
90920 KPS | MARCO DOBLE NEGRO MATE/GRIS | 5603011609283 | 13.3 | EUR | 0.0432 | 0.0432 | 0 | 0 | 1 | - | 85389099 | Bricolage | Brico 90 | 90 Animato
90920 KQS | MARCO DOBLE NÍQUEL/GRIS | 5603011641016 | 36.1 | EUR | 0.2024 | 0.2024 | 0.8232 | 0.0008232 | 1 | - | 85389099 | Bricolage | Brico 90 | 90 Metallo
90920 KRG | MARCO DOBLE AMARILLO/HIELO | 5603011609290 | 13.3 | EUR | 0.046 | 0.046 | 0 | 0 | 1 | - | 85389099 | Bricolage | Brico 90 | 90 Animato
90920 KRR | MARCO DOBLE NEGRO MATE/NEGRO MATE | 5603011609306 | 13.3 | EUR | 0.0429 | 0.0429 | 0.819 | 0.000819 | 1 | - | 85389099 | Bricolage | Brico 90 | 90 Animato
90920 KRS | MARCO DOBLE CROMO/GRIS | 5603011589004 | 31.13 | EUR | 0.2078 | 0.2078 | 0.8232 | 0.0008232 | 1 | - | 85389099 | Bricolage | Brico 90 | 90 Metallo
90920 KSS | MARCO DOBLE GRIS/GRIS | 5603011609313 | 13.3 | EUR | 0.0431 | 0.0431 | 0.8232 | 0.0008232 | 1 | - | 85389099 | Bricolage | Brico 90 | 90 Animato
90920 KTP | MARCO DOBLE TITANIO/PERLA | 5603011588977 | 31.13 | EUR | 0.2028 | 0.2028 | 0.8232 | 0.0008232 | 1 | - | 85389099 | Bricolage | Brico 90 | 90 Metallo
90920 KTS | MARCO DOBLE ANARANJADO INTENSO/GRIS | 5603011609320 | 13.3 | EUR | 0.0443 | 0.0443 | 0.819 | 0.000819 | 1 | - | 85389099 | Bricolage | Brico 90 | 90 Animato
90920 KUG | MARCO DOBLE DORADO/HIELO | 5603011609337 | 13.3 | EUR | 0.0438 | 0.0438 | 0.8232 | 0.0008232 | 1 | - | 85389099 | Bricolage | Brico 90 | 90 Animato
90920 KUS | MARCO DOBLE ALUMINIO/GRIS | 5603011588991 | 31.13 | EUR | 0.2036 | 0.2036 | 0.8232 | 0.0008232 | 1 | - | 85389099 | Bricolage | Brico 90 | 90 Metallo
90920 KVG | MARCO DOBLE ROJO/HIELO | 5603011609344 | 13.3 | EUR | 0.0439 | 0.0439 | 0.8232 | 0.0008232 | 1 | - | 85389099 | Bricolage | Brico 90 | 90 Animato
90920 KZG | MARCO DOBLE AZUL/HIELO | 5603011609351 | 13.3 | EUR | 0.0449 | 0.0449 | 0.8232 | 0.0008232 | 1 | - | 85389099 | Bricolage | Brico 90 | 90 Animato
90920 QTBR | MARCO DOBLE BLANCO (ENVASE DE 50 UN) | 5603011639372 | 1.9 | EUR | 0.038 | 1.9 | 0.324 | 0.0162 | 50 | - | 85389099 | S. Embeber 21,90,70, 50,30 | Logus 90 | 90 Standard
90920 TAA | MARCO DOBLE ALUMINIO/ALUMINIO | 5603011592363 | 11.37 | EUR | 0.05495 | 0.1099 | 0.4116 | 0.0008232 | 2 | - | 85389099 | S. Embeber 21,90,70, 50,30 | Logus 90 | 90 Animato
90920 TAL | MARCO DOBLE ALUMINIO | 5603011068561 | 7.5 | EUR | 0.0396 | 0.0792 | 0.24225 | 0.0004845 | 2 | - | 85389099 | S. Embeber 21,90,70, 50,30 | Logus 90 | 90 Aquarella
90920 TAS | MARCO DOBLE ALUMINIO/GRIS | 5603011592387 | 11.37 | EUR | 0.05515 | 0.1103 | 0.4116 | 0.0008232 | 2 | - | 85389099 | S. Embeber 21,90,70, 50,30 | Logus 90 | 90 Animato
90920 TBB | MARCO DOBLE BLANCO/BLANCO | 5603011592288 | 6.17 | EUR | 0.05775 | 0.1155 | 0.4116 | 0.0008232 | 2 | - | 85389099 | S. Embeber 21,90,70, 50,30 | Logus 90 | 90 Animato
90920 TBR | MARCO DOBLE BLANCO | 5603011063184 | 1.93 | EUR | 0.03487 | 0.3487 | 0.1736 | 0.001736 | 10 | - | 85389099 | S. Embeber 21,90,70, 50,30 | Logus 90 | 90 Standard
90920 TBS | MARCO DOBLE ROJO INTENSO/GRIS | 5603011592394 | 11.37 | EUR | 0.0548 | 0.1096 | 0.4116 | 0.0008232 | 2 | - | 85389099 | S. Embeber 21,90,70, 50,30 | Logus 90 | 90 Animato
90920 TCA | MARCO DOBLE CRISTAL/ALUMINIO | 5603011554002 | 36.87 | EUR | 0.131 | 0.131 | 0.8232 | 0.0008232 | 1 | - | 85389099 | S. Embeber 21,90,70, 50,30 | Logus 90 | 90 Crystal
90920 TCG | MARCO DOBLE CRISTAL/HIELO | 5603011556068 | 36.87 | EUR | 0.1288 | 0.1288 | 0.8232 | 0.0008232 | 1 | - | 85389099 | S. Embeber 21,90,70, 50,30 | Logus 90 | 90 Crystal
90920 TCP | MARCO DOBLE CRISTAL/PERLA | 5603011553968 | 36.87 | EUR | 0.1303 | 0.1303 | 0.8232 | 0.0008232 | 1 | - | 85389099 | S. Embeber 21,90,70, 50,30 | Logus 90 | 90 Crystal
90920 TCS | MARCO DOBLE CRISTAL/GRIS | 5603011554040 | 36.87 | EUR | 0.1297 | 0.1297 | 0.8232 | 0.0008232 | 1 | - | 85389099 | S. Embeber 21,90,70, 50,30 | Logus 90 | 90 Crystal
90920 TDG | MARCO DOBLE VERDE/HIELO | 5603011592301 | 11.37 | EUR | 0.05855 | 0.1171 | 0.4116 | 0.0008232 | 2 | - | 85389099 | S. Embeber 21,90,70, 50,30 | Logus 90 | 90 Animato
90920 TDU | MARCO DOBLE DORADO | 5603011607579 | 7.5 | EUR | 0.0406 | 0.0812 | 0.24225 | 0.0004845 | 2 | - | 85389099 | S. Embeber 21,90,70, 50,30 | Logus 90 | 90 Aquarella
90920 TEA | MARCO DOBLE CRISTAL NEGRO/ALUMINIO | 5603011607883 | 36.87 | EUR | 0.1302 | 0.1302 | 0.8232 | 0.0008232 | 1 | - | 85389099 | S. Embeber 21,90,70, 50,30 | Logus 90 | 90 Crystal
90920 TEE | MARCO DOBLE HIELO/HIELO | 5603011592349 | 11.37 | EUR | 0.05725 | 0.1145 | 0.4116 | 0.0008232 | 2 | - | 85389099 | S. Embeber 21,90,70, 50,30 | Logus 90 | 90 Animato
90920 TEG | MARCO DOBLE CRISTAL NEGRO/HIELO | 5603011607920 | 36.87 | EUR | 0.1275 | 0.1275 | 0.8232 | 0.0008232 | 1 | - | 85389099 | S. Embeber 21,90,70, 50,30 | Logus 90 | 90 Crystal
90920 TEP | MARCO DOBLE CRISTAL NEGRO/NEGRO MATE | 5603011608002 | 36.87 | EUR | 0.1297 | 0.1297 | 0.8232 | 0.0008232 | 1 | - | 85389099 | S. Embeber 21,90,70, 50,30 | Logus 90 | 90 Crystal
90920 TES | MARCO DOBLE CRISTAL NEGRO/GRIS | 5603011607968 | 36.87 | EUR | 0.1271 | 0.1271 | 0.8232 | 0.0008232 | 1 | - | 85389099 | S. Embeber 21,90,70, 50,30 | Logus 90 | 90 Crystal
90920 TFP | MARCO DOBLE HAYA/PERLA | 5603011553722 | 42.37 | EUR | 0.073 | 0.073 | 0.8232 | 0.0008232 | 1 | - | 85389099 | S. Embeber 21,90,70, 50,30 | Logus 90 | 90 Arbore
90920 TGA | MARCO DOBLE GRANITO/ALUMINIO | 5603011554163 | 81.1 | EUR | 0.1449 | 0.1449 | 0.8232 | 0.0008232 | 1 | - | 85389099 | S. Embeber 21,90,70, 50,30 | Logus 90 | 90 Petra
90920 TGE | MARCO DOBLE HIELO | 5603011068578 | 7.5 | EUR | 0.0413 | 0.0826 | 0.24225 | 0.0004845 | 2 | - | 85389099 | S. Embeber 21,90,70, 50,30 | Logus 90 | 90 Aquarella
90920 TGG | MARCO DOBLE GRANITO/HIELO | 5603011554088 | 81.1 | EUR | 0.14907 | 0.14907 | 0.8232 | 0.0008232 | 1 | - | 85389099 | S. Embeber 21,90,70, 50,30 | Logus 90 | 90 Petra
90920 TGP | MARCO DOBLE GRANITO/PERLA | 5603011554125 | 81.1 | EUR | 0.1485 | 0.1485 | 0.8232 | 0.0008232 | 1 | - | 85389099 | S. Embeber 21,90,70, 50,30 | Logus 90 | 90 Petra
90920 TGS | MARCO DOBLE GRANITO/GRIS | 5603011554200 | 81.1 | EUR | 0.143 | 0.143 | 0.8232 | 0.0008232 | 1 | - | 85389099 | S. Embeber 21,90,70, 50,30 | Logus 90 | 90 Petra
90920 TIA | MARCO DOBLE INOX/ALUMINIO | 5603011553562 | 26.87 | EUR | 0.1951 | 0.1951 | 0.8232 | 0.0008232 | 1 | - | 85389099 | S. Embeber 21,90,70, 50,30 | Logus 90 | 90 Metallo
90920 TIS | MARCO DOBLE GRIS | 5603011068554 | 7.5 | EUR | 0.04 | 0.08 | 0.24225 | 0.0004845 | 2 | - | 85389099 | S. Embeber 21,90,70, 50,30 | Logus 90 | 90 Aquarella
90920 TJG | MARCO DOBLE ANARANJADO/HIELO | 5603011592332 | 11.37 | EUR | 0.0592 | 0.1184 | 0.4116 | 0.0008232 | 2 | - | 85389099 | S. Embeber 21,90,70, 50,30 | Logus 90 | 90 Animato
90920 TJP | MARCO DOBLE CEREZO/PERLA | 5603011553760 | 42.37 | EUR | 0.0769 | 0.0769 | 0.8232 | 0.0008232 | 1 | - | 85389099 | S. Embeber 21,90,70, 50,30 | Logus 90 | 90 Arbore
90920 TMF | MARCO DOBLE MARFIL | 5603011063191 | 1.93 | EUR | 0.03334 | 0.3334 | 0.1736 | 0.001736 | 10 | - | 85389099 | S. Embeber 21,90,70, 50,30 | Logus 90 | 90 Standard
90920 TMM | MARCO DOBLE MARFIL/MARFIL | 5603011594275 | 6.17 | EUR | 0.0556 | 0.1112 | 0.4116 | 0.0008232 | 2 | - | 85389099 | S. Embeber 21,90,70, 50,30 | Logus 90 | 90 Animato
90920 TMS | MARCO DOBLE CAOBA/GRIS | 5603011553845 | 42.37 | EUR | 0.0779 | 0.0779 | 0.8232 | 0.0008232 | 1 | - | 85389099 | S. Embeber 21,90,70, 50,30 | Logus 90 | 90 Arbore
90920 TNA | MARCO DOBLE NOGAL/ALUMINIO | 5603011553883 | 42.37 | EUR | 0.0704 | 0.0704 | 0.8232 | 0.0008232 | 1 | - | 85389099 | S. Embeber 21,90,70, 50,30 | Logus 90 | 90 Arbore
90920 TOP | MARCO DOBLE ORO/PERLA | 5603011553685 | 26.87 | EUR | 0.1999 | 0.1999 | 0.8232 | 0.0008232 | 1 | - | 85389099 | S. Embeber 21,90,70, 50,30 | Logus 90 | 90 Metallo
90920 TOU | MARCO DOBLE ORO/DORADO | 5603011608040 | 26.87 | EUR | 0.1993 | 0.1993 | 0.8232 | 0.0008232 | 1 | - | 85389099 | S. Embeber 21,90,70, 50,30 | Logus 90 | 90 Metallo
90920 TPA | MARCO DOBLE NEGRO MATE/ALUMINIO | 5603011607760 | 11.37 | EUR | 0.0545 | 0.109 | 0.4116 | 0.0008232 | 2 | - | 85389099 | S. Embeber 21,90,70, 50,30 | Logus 90 | 90 Animato
90920 TPE | MARCO DOBLE PERLA | 5603011068585 | 7.5 | EUR | 0.03985 | 0.0797 | 0.24225 | 0.0004845 | 2 | - | 85389099 | S. Embeber 21,90,70, 50,30 | Logus 90 | 90 Aquarella
90920 TPG | MARCO DOBLE NEGRO MATE/HIELO | 5603011607685 | 11.37 | EUR | 0.0575 | 0.115 | 0.4116 | 0.0008232 | 2 | - | 85389099 | S. Embeber 21,90,70, 50,30 | Logus 90 | 90 Animato
90920 TPM | MARCO DOBLE NEGRO MATE | 5603011606596 | 7.5 | EUR | 0.03975 | 0.0795 | 0.24225 | 0.0004845 | 2 | - | 85389099 | S. Embeber 21,90,70, 50,30 | Logus 90 | 90 Aquarella
90920 TPP | MARCO DOBLE PERLA/PERLA | 5603011592356 | 11.37 | EUR | 0.05915 | 0.1183 | 0.4116 | 0.0008232 | 2 | - | 85389099 | S. Embeber 21,90,70, 50,30 | Logus 90 | 90 Animato
90920 TPS | MARCO DOBLE NEGRO MATE/GRIS | 5603011607647 | 11.37 | EUR | 0.057 | 0.114 | 0.4116 | 0.0008232 | 2 | - | 85389099 | S. Embeber 21,90,70, 50,30 | Logus 90 | 90 Animato
90920 TQS | MARCO DOBLE NÍQUEL/GRIS | 5603011556075 | 31.2 | EUR | 0.1995 | 0.1995 | 0.8232 | 0.0008232 | 1 | - | 85389099 | S. Embeber 21,90,70, 50,30 | Logus 90 | 90 Metallo
90920 TRG | MARCO DOBLE AMARILLO/HIELO | 5603011592295 | 11.37 | EUR | 0.05885 | 0.1177 | 0.4116 | 0.0008232 | 2 | - | 85389099 | S. Embeber 21,90,70, 50,30 | Logus 90 | 90 Animato
90920 TRR | MARCO DOBLE NEGRO MATE/NEGRO MATE | 5603011607722 | 11.37 | EUR | 0.0552 | 0.1104 | 0.4116 | 0.0008232 | 2 | - | 85389099 | S. Embeber 21,90,70, 50,30 | Logus 90 | 90 Animato
90920 TRS | MARCO DOBLE CROMO/GRIS | 5603011556037 | 26.87 | EUR | 0.202 | 0.202 | 0.8232 | 0.0008232 | 1 | - | 85389099 | S. Embeber 21,90,70, 50,30 | Logus 90 | 90 Metallo
90920 TSS | MARCO DOBLE GRIS/GRIS | 5603011592370 | 11.37 | EUR | 0.0552 | 0.1104 | 0.4116 | 0.0008232 | 2 | - | 85389099 | S. Embeber 21,90,70, 50,30 | Logus 90 | 90 Animato
90920 TTP | MARCO DOBLE TITANIO/PERLA | 5603011553586 | 26.87 | EUR | 0.2039 | 0.2039 | 0.8232 | 0.0008232 | 1 | - | 85389099 | S. Embeber 21,90,70, 50,30 | Logus 90 | 90 Metallo
90920 TTS | MARCO DOBLE ANARANJADO INTENSO/GRIS | 5603011592400 | 11.37 | EUR | 0.05545 | 0.1109 | 0.4116 | 0.0008232 | 2 | - | 85389099 | S. Embeber 21,90,70, 50,30 | Logus 90 | 90 Animato
90920 TUG | MARCO DOBLE DORADO/HIELO | 5603011607845 | 11.37 | EUR | 0.05955 | 0.1191 | 0.4116 | 0.0008232 | 2 | - | 85389099 | S. Embeber 21,90,70, 50,30 | Logus 90 | 90 Animato
90920 TUS | MARCO DOBLE ALUMINIO/GRIS | 5603011555993 | 26.87 | EUR | 0.201 | 0.201 | 0.8232 | 0.0008232 | 1 | - | 85389099 | S. Embeber 21,90,70, 50,30 | Logus 90 | 90 Metallo
90920 TUU | MARCO DOBLE DORADO/DORADO | 5603011607807 | 11.37 | EUR | 0.05925 | 0.1185 | 0.4116 | 0.0008232 | 2 | - | 85389099 | S. Embeber 21,90,70, 50,30 | Logus 90 | 90 Animato
90920 TVG | MARCO DOBLE ROJO/HIELO | 5603011592318 | 11.37 | EUR | 0.0572 | 0.1144 | 0.4116 | 0.0008232 | 2 | - | 85389099 | S. Embeber 21,90,70, 50,30 | Logus 90 | 90 Animato
90920 TZG | MARCO DOBLE AZUL/HIELO | 5603011592325 | 11.37 | EUR | 0.0567 | 0.1134 | 0.4116 | 0.0008232 | 2 | - | 85389099 | S. Embeber 21,90,70, 50,30 | Logus 90 | 90 Animato
90930 KAA | MARCO TRIPLE ALUMINIO/ALUMINIO | 5603011609368 | 19.83 | EUR | 0.0597 | 0.0597 | 0.416 | 0.000416 | 1 | - | 85389099 | Bricolage | Brico 90 | 90 Animato
90930 KAL | MARCO TRIPLE BLANCO ALUMINIO | 5603011569747 | 13.1 | EUR | 0.0434 | 0.0434 | 0.416 | 0.000416 | 1 | - | 85389099 | Bricolage | Brico 90 | 90 Aquarella
90930 KAS | MARCO TRIPLE ALUMINIO/GRIS | 5603011609375 | 19.83 | EUR | 0.0592 | 0.0592 | 0.416 | 0.000416 | 1 | - | 85389099 | Bricolage | Brico 90 | 90 Animato
90930 KBB | MARCO TRIPLE BLANCO/BLANCO | 5603011609382 | 10.8 | EUR | 0.0628 | 0.0628 | 0.416 | 0.000416 | 1 | - | 85389099 | Bricolage | Brico 90 | 90 Animato
90930 KBR | MARCO TRIPLE BLANCO BLANCO | 5603011569457 | 3.57 | EUR | 0.0454 | 0.0454 | 0.208 | 0.000208 | 1 | - | 85389099 | Bricolage | Brico 90 | 90 Standard
90930 KBS | MARCO TRIPLE ROJO INTENSO/GRIS | 5603011609399 | 19.83 | EUR | 0.059 | 0.059 | 0.416 | 0.000416 | 1 | - | 85389099 | Bricolage | Brico 90 | 90 Animato
90930 KCA | MARCO TRIPLE CRISTAL/ALUMINIO | 5603011588861 | 68.93 | EUR | 0 | 0 | 1.113 | 0.001113 | 1 | - | 85389099 | Bricolage | Brico 90 | 90 Crystal
90930 KCG | MARCO TRIPLE CRISTAL/HIELO | 5603011588847 | 68.93 | EUR | 0.1757 | 0.1757 | 1.113 | 0.001113 | 1 | - | 85389099 | Bricolage | Brico 90 | 90 Crystal
90930 KCP | MARCO TRIPLE CRISTAL/PERLA | 5603011588854 | 68.93 | EUR | 0.1711 | 0.1711 | 1.113 | 0.001113 | 1 | - | 85389099 | Bricolage | Brico 90 | 90 Crystal
90930 KCS | MARCO TRIPLE CRISTAL/GRIS | 5603011588878 | 68.93 | EUR | 0.176 | 0.176 | 1.113 | 0.001113 | 1 | - | 85389099 | Bricolage | Brico 90 | 90 Crystal
90930 KDG | MARCO TRIPLE VERDE/HIELO | 5603011609405 | 19.83 | EUR | 0.0628 | 0.0628 | 0 | 0 | 1 | - | 85389099 | Bricolage | Brico 90 | 90 Animato
90930 KEE | MARCO TRIPLE HIELO/HIELO | 5603011609412 | 19.83 | EUR | 0 | 0 | 0 | 0 | 1 | - | 85389099 | Bricolage | Brico 90 | 90 Animato
90930 KFP | MARCO TRIPLE HAYA/PERLA | 5603011589202 | 70.23 | EUR | 0.1108 | 0.1108 | 1.113 | 0.001113 | 1 | - | 85389099 | Bricolage | Brico 90 | 90 Arbore
90930 KGA | MARCO TRIPLE GRANITO/ALUMINIO | 5603011589387 | 129.7 | EUR | 0 | 0 | 1.113 | 0.001113 | 1 | - | 85389099 | Bricolage | Brico 90 | 90 Petra
90930 KGE | MARCO TRIPLE HIELO | 5603011588656 | 13.1 | EUR | 0.0458 | 0.0458 | 0.69 | 0.00069 | 1 | - | 85389099 | Bricolage | Brico 90 | 90 Aquarella
90930 KGG | MARCO TRIPLE GRANITO/HIELO | 5603011589363 | 129.7 | EUR | 0.2004 | 0.2004 | 1.113 | 0.001113 | 1 | - | 85389099 | Bricolage | Brico 90 | 90 Petra
90930 KGP | MARCO TRIPLE GRANITO/PERLA | 5603011589370 | 129.7 | EUR | 0 | 0 | 1.113 | 0.001113 | 1 | - | 85389099 | Bricolage | Brico 90 | 90 Petra
90930 KGS | MARCO TRIPLE GRANITO/GRIS | 5603011589394 | 129.7 | EUR | 0 | 0 | 1.113 | 0.001113 | 1 | - | 85389099 | Bricolage | Brico 90 | 90 Petra
90930 KIA | MARCO TRIPLE INOX/ALUMINIO | 5603011589035 | 50.33 | EUR | 0.2884 | 0.2884 | 1.113 | 0.001113 | 1 | - | 85389099 | Bricolage | Brico 90 | 90 Metallo
90930 KIS | MARCO TRIPLE GRIS | 5603011588663 | 13.1 | EUR | 0.0429 | 0.0429 | 0.69 | 0.00069 | 1 | - | 85389099 | Bricolage | Brico 90 | 90 Aquarella
90930 KJG | MARCO TRIPLE ANARANJADO/HIELO | 5603011609429 | 19.83 | EUR | 0 | 0 | 0 | 0 | 1 | - | 85389099 | Bricolage | Brico 90 | 90 Animato
90930 KJP | MARCO TRIPLE CEREZO/PERLA | 5603011589219 | 70.23 | EUR | 0.0995 | 0.0995 | 1.113 | 0.001113 | 1 | - | 85389099 | Bricolage | Brico 90 | 90 Arbore
90930 KMF | MARCO TRIPLE BLANCO MARFIL | 5603011569716 | 3.57 | EUR | 0.0441 | 0.0441 | 0.208 | 0.000208 | 1 | - | 85389099 | Bricolage | Brico 90 | 90 Standard
90930 KMM | MARCO TRIPLE MARFIL/MARFIL | 5603011609436 | 10.8 | EUR | 0.0606 | 0.0606 | 0 | 0 | 1 | - | 85389099 | Bricolage | Brico 90 | 90 Animato
90930 KMS | MARCO TRIPLE CAOBA/GRIS | 5603011589226 | 70.23 | EUR | 0 | 0 | 1.113 | 0.001113 | 1 | - | 85389099 | Bricolage | Brico 90 | 90 Arbore
90930 KNA | MARCO TRIPLE NOGAL/ALUMINIO | 5603011589233 | 70.23 | EUR | 0.0927 | 0.0927 | 1.113 | 0.001113 | 1 | - | 85389099 | Bricolage | Brico 90 | 90 Arbore
90930 KOP | MARCO TRIPLE ORO/PERLA | 5603011589066 | 50.33 | EUR | 0.29 | 0.29 | 1.113 | 0.001113 | 1 | - | 85389099 | Bricolage | Brico 90 | 90 Metallo
90930 KPA | MARCO TRIPLE NEGRO MATE/ALUMINIO | 5603011609443 | 19.83 | EUR | 0.0605 | 0.0605 | 0.000225 | 2.25e-07 | 1 | - | 85389099 | Bricolage | Brico 90 | 90 Animato
90930 KPE | MARCO TRIPLE PERLA | 5603011588670 | 13.1 | EUR | 0.0439 | 0.0439 | 0.69 | 0.00069 | 1 | - | 85389099 | Bricolage | Brico 90 | 90 Aquarella
90930 KPG | MARCO TRIPLE NEGRO MATE/HIELO | 5603011609450 | 19.83 | EUR | 0.0614 | 0.0614 | 0.000225 | 2.25e-07 | 1 | - | 85389099 | Bricolage | Brico 90 | 90 Animato
90930 KPM | MARCO TRIPLE NEGRO MATE | 5603011608958 | 13.1 | EUR | 0.0436 | 0.0436 | 0.3375 | 0.0003375 | 1 | - | 85389099 | Bricolage | Brico 90 | 90 Aquarella
90930 KPP | MARCO TRIPLE PERLA/PERLA | 5603011609467 | 19.83 | EUR | 0.0611 | 0.0611 | 0 | 0 | 1 | - | 85389099 | Bricolage | Brico 90 | 90 Animato
90930 KPS | MARCO TRIPLE NEGRO MATE/GRIS | 5603011609474 | 19.83 | EUR | 0.0601 | 0.0601 | 0.416 | 0.000416 | 1 | - | 85389099 | Bricolage | Brico 90 | 90 Animato
90930 KRG | MARCO TRIPLE AMARILLO/HIELO | 5603011609481 | 19.83 | EUR | 0 | 0 | 0 | 0 | 1 | - | 85389099 | Bricolage | Brico 90 | 90 Animato
90930 KRR | MARCO TRIPLE NEGRO MATE/NEGRO MATE | 5603011609498 | 19.83 | EUR | 0.0599 | 0.0599 | 0.416 | 0.000416 | 1 | - | 85389099 | Bricolage | Brico 90 | 90 Animato
90930 KRS | MARCO TRIPLE CROMO/GRIS | 5603011589059 | 50.33 | EUR | 0.2935 | 0.2935 | 1.113 | 0.001113 | 1 | - | 85389099 | Bricolage | Brico 90 | 90 Metallo
90930 KSS | MARCO TRIPLE GRIS/GRIS | 5603011609504 | 19.83 | EUR | 0.0603 | 0.0603 | 0.5565 | 0.0005565 | 1 | - | 85389099 | Bricolage | Brico 90 | 90 Animato
90930 KTP | MARCO TRIPLE TITANIO/PERLA | 5603011589028 | 50.33 | EUR | 0.3003 | 0.3003 | 1.113 | 0.001113 | 1 | - | 85389099 | Bricolage | Brico 90 | 90 Metallo
90930 KTS | MARCO TRIPLE ANARANJADO INTENSO/GRIS | 5603011609511 | 19.83 | EUR | 0 | 0 | 0 | 0 | 1 | - | 85389099 | Bricolage | Brico 90 | 90 Animato
90930 KUG | MARCO TRIPLE DORADO/HIELO | 5603011609528 | 19.83 | EUR | 0.2834 | 0.2834 | 0.416 | 0.000416 | 1 | - | 85389099 | Bricolage | Brico 90 | 90 Animato
90930 KUS | MARCO TRIPLE ALUMINIO/GRIS | 5603011589042 | 50.33 | EUR | 0.2834 | 0.2834 | 1.113 | 0.001113 | 1 | - | 85389099 | Bricolage | Brico 90 | 90 Metallo
90930 KVG | MARCO TRIPLE ROJO/HIELO | 5603011609535 | 19.83 | EUR | 0.0628 | 0.0628 | 0 | 0 | 1 | - | 85389099 | Bricolage | Brico 90 | 90 Animato
90930 KZG | MARCO TRIPLE AZUL/HIELO | 5603011609542 | 19.83 | EUR | 0.0613 | 0.0613 | 0.22908 | 0.00022908 | 1 | - | 85389099 | Bricolage | Brico 90 | 90 Animato
90930 TAA | MARCO TRIPLE ALUMINIO/ALUMINIO | 5603011592493 | 17.03 | EUR | 0.0747 | 0.1494 | 0.5565 | 0.001113 | 2 | - | 85389099 | S. Embeber 21,90,70, 50,30 | Logus 90 | 90 Animato
90930 TAL | MARCO TRIPLE ALUMINIO | 5603011068608 | 11.2 | EUR | 0.0531 | 0.1062 | 0.3375 | 0.000675 | 2 | - | 85389099 | S. Embeber 21,90,70, 50,30 | Logus 90 | 90 Aquarella
90930 TAS | MARCO TRIPLE ALUMINIO/GRIS | 5603011592516 | 17.03 | EUR | 0.0746 | 0.1492 | 0.5565 | 0.001113 | 2 | - | 85389099 | S. Embeber 21,90,70, 50,30 | Logus 90 | 90 Animato
90930 TBB | MARCO TRIPLE BLANCO/BLANCO | 5603011592417 | 9.2 | EUR | 0.07785 | 0.1557 | 0.5565 | 0.001113 | 2 | - | 85389099 | S. Embeber 21,90,70, 50,30 | Logus 90 | 90 Animato
90930 TBR | MARCO TRIPLE BLANCO | 5603011063221 | 2.9 | EUR | 0.04758 | 0.4758 | 0.22908 | 0.0022908 | 10 | - | 85389099 | S. Embeber 21,90,70, 50,30 | Logus 90 | 90 Standard
90930 TBS | MARCO TRIPLE ROJO INTENSO/GRIS | 5603011592523 | 17.03 | EUR | 0.0746 | 0.1492 | 0.5565 | 0.001113 | 2 | - | 85389099 | S. Embeber 21,90,70, 50,30 | Logus 90 | 90 Animato
90930 TCA | MARCO TRIPLE CRISTAL/ALUMINIO | 5603011554019 | 59.73 | EUR | 0.1748 | 0.1748 | 1.113 | 0.001113 | 1 | - | 85389099 | S. Embeber 21,90,70, 50,30 | Logus 90 | 90 Crystal
90930 TCG | MARCO TRIPLE CRISTAL/HIELO | 5603011556082 | 59.73 | EUR | 0.1719 | 0.1719 | 1.113 | 0.001113 | 1 | - | 85389099 | S. Embeber 21,90,70, 50,30 | Logus 90 | 90 Crystal
90930 TCP | MARCO TRIPLE CRISTAL/PERLA | 5603011553975 | 59.73 | EUR | 0.1713 | 0.1713 | 1.113 | 0.001113 | 1 | - | 85389099 | S. Embeber 21,90,70, 50,30 | Logus 90 | 90 Crystal
90930 TCS | MARCO TRIPLE CRISTAL/GRIS | 5603011554057 | 59.73 | EUR | 0.1756 | 0.1756 | 1.113 | 0.001113 | 1 | - | 85389099 | S. Embeber 21,90,70, 50,30 | Logus 90 | 90 Crystal
90930 TDG | MARCO TRIPLE VERDE/HIELO | 5603011592431 | 17.03 | EUR | 0.0796 | 0.1592 | 0.5565 | 0.001113 | 2 | - | 85389099 | S. Embeber 21,90,70, 50,30 | Logus 90 | 90 Animato
90930 TDU | MARCO TRIPLE DORADO | 5603011607586 | 11.2 | EUR | 0.05475 | 0.1095 | 0.3375 | 0.000675 | 2 | - | 85389099 | S. Embeber 21,90,70, 50,30 | Logus 90 | 90 Aquarella
90930 TEA | MARCO TRIPLE CRISTAL NEGRO/ALUMINIO | 5603011607890 | 59.73 | EUR | 0.1747 | 0.1747 | 1.113 | 0.001113 | 1 | - | 85389099 | S. Embeber 21,90,70, 50,30 | Logus 90 | 90 Crystal
90930 TEE | MARCO TRIPLE HIELO/HIELO | 5603011592479 | 17.03 | EUR | 0.07825 | 0.1565 | 0.5565 | 0.001113 | 2 | - | 85389099 | S. Embeber 21,90,70, 50,30 | Logus 90 | 90 Animato
90930 TEG | MARCO TRIPLE CRISTAL NEGRO/HIELO | 5603011607937 | 59.73 | EUR | 0.1757 | 0.1757 | 1.113 | 0.001113 | 1 | - | 85389099 | S. Embeber 21,90,70, 50,30 | Logus 90 | 90 Crystal
90930 TEP | MARCO TRIPLE CRISTAL NEGRO/NEGRO MATE | 5603011608019 | 59.73 | EUR | 0.1717 | 0.1717 | 1.113 | 0.001113 | 1 | - | 85389099 | S. Embeber 21,90,70, 50,30 | Logus 90 | 90 Crystal
90930 TES | MARCO TRIPLE CRISTAL NEGRO/GRIS | 5603011607975 | 59.73 | EUR | 0.1695 | 0.1695 | 1.113 | 0.001113 | 1 | - | 85389099 | S. Embeber 21,90,70, 50,30 | Logus 90 | 90 Crystal
90930 TFP | MARCO TRIPLE HAYA/PERLA | 5603011553739 | 60.87 | EUR | 0.0962 | 0.0962 | 1.113 | 0.001113 | 1 | - | 85389099 | S. Embeber 21,90,70, 50,30 | Logus 90 | 90 Arbore
90930 TGA | MARCO TRIPLE GRANITO/ALUMINIO | 5603011554170 | 112.57 | EUR | 0.1988 | 0.1988 | 1.113 | 0.001113 | 1 | - | 85389099 | S. Embeber 21,90,70, 50,30 | Logus 90 | 90 Petra
90930 TGE | MARCO TRIPLE HIELO | 5603011068615 | 11.2 | EUR | 0.0553 | 0.1106 | 0.3375 | 0.000675 | 2 | - | 85389099 | S. Embeber 21,90,70, 50,30 | Logus 90 | 90 Aquarella
90930 TGG | MARCO TRIPLE GRANITO/HIELO | 5603011554095 | 112.57 | EUR | 0.194 | 0.194 | 1.113 | 0.001113 | 1 | - | 85389099 | S. Embeber 21,90,70, 50,30 | Logus 90 | 90 Petra
90930 TGP | MARCO TRIPLE GRANITO/PERLA | 5603011554132 | 112.57 | EUR | 0.1917 | 0.1917 | 1.113 | 0.001113 | 1 | - | 85389099 | S. Embeber 21,90,70, 50,30 | Logus 90 | 90 Petra
90930 TGS | MARCO TRIPLE GRANITO/GRIS | 5603011554217 | 112.57 | EUR | 0.1971 | 0.1971 | 1.113 | 0.001113 | 1 | - | 85389099 | S. Embeber 21,90,70, 50,30 | Logus 90 | 90 Petra
90930 TIA | MARCO TRIPLE INOX/ALUMINIO | 5603011553593 | 43.57 | EUR | 0.2851 | 0.2851 | 1.113 | 0.001113 | 1 | - | 85389099 | S. Embeber 21,90,70, 50,30 | Logus 90 | 90 Metallo
90930 TIS | MARCO TRIPLE GRIS | 5603011068592 | 11.2 | EUR | 0.0533 | 0.1066 | 0.3375 | 0.000675 | 2 | - | 85389099 | S. Embeber 21,90,70, 50,30 | Logus 90 | 90 Aquarella
90930 TJG | MARCO TRIPLE ANARANJADO/HIELO | 5603011592462 | 17.03 | EUR | 0.07845 | 0.1569 | 0.5565 | 0.001113 | 2 | - | 85389099 | S. Embeber 21,90,70, 50,30 | Logus 90 | 90 Animato
90930 TJP | MARCO TRIPLE CEREZO/PERLA | 5603011553777 | 60.87 | EUR | 0.0969 | 0.0969 | 1.113 | 0.001113 | 1 | - | 85389099 | S. Embeber 21,90,70, 50,30 | Logus 90 | 90 Arbore
90930 TMF | MARCO TRIPLE MARFIL | 5603011063238 | 2.9 | EUR | 0.04553 | 0.4553 | 0.22908 | 0.0022908 | 10 | - | 85389099 | S. Embeber 21,90,70, 50,30 | Logus 90 | 90 Standard
90930 TMM | MARCO TRIPLE MARFIL/MARFIL | 5603011594282 | 9.2 | EUR | 0.075 | 0.15 | 0.5565 | 0.001113 | 2 | - | 85389099 | S. Embeber 21,90,70, 50,30 | Logus 90 | 90 Animato
90930 TMS | MARCO TRIPLE CAOBA/GRIS | 5603011553852 | 60.87 | EUR | 0.0935 | 0.0935 | 1.113 | 0.001113 | 1 | - | 85389099 | S. Embeber 21,90,70, 50,30 | Logus 90 | 90 Arbore
90930 TNA | MARCO TRIPLE NOGAL/ALUMINIO | 5603011553890 | 60.87 | EUR | 0.0937 | 0.0937 | 1.113 | 0.001113 | 1 | - | 85389099 | S. Embeber 21,90,70, 50,30 | Logus 90 | 90 Arbore
90930 TOP | MARCO TRIPLE ORO/PERLA | 5603011553692 | 43.57 | EUR | 0.285 | 0.285 | 1.113 | 0.001113 | 1 | - | 85389099 | S. Embeber 21,90,70, 50,30 | Logus 90 | 90 Metallo
90930 TOU | MARCO TRIPLE ORO/DORADO | 5603011608057 | 43.57 | EUR | 0.283 | 0.283 | 1.113 | 0.001113 | 1 | - | 85389099 | S. Embeber 21,90,70, 50,30 | Logus 90 | 90 Metallo
90930 TPA | MARCO TRIPLE NEGRO MATE/ALUMINIO | 5603011607777 | 17.03 | EUR | 0.0743 | 0.1486 | 0.5565 | 0.001113 | 2 | - | 85389099 | S. Embeber 21,90,70, 50,30 | Logus 90 | 90 Animato
90930 TPE | MARCO TRIPLE PERLA | 5603011068622 | 11.2 | EUR | 0.0553 | 0.1106 | 0.3375 | 0.000675 | 2 | - | 85389099 | S. Embeber 21,90,70, 50,30 | Logus 90 | 90 Aquarella
90930 TPG | MARCO TRIPLE NEGRO MATE/HIELO | 5603011607692 | 17.03 | EUR | 0.0759 | 0.1518 | 0.5565 | 0.001113 | 2 | - | 85389099 | S. Embeber 21,90,70, 50,30 | Logus 90 | 90 Animato
90930 TPM | MARCO TRIPLE NEGRO MATE | 5603011606602 | 11.2 | EUR | 0.05345 | 0.1069 | 0.3375 | 0.000675 | 2 | - | 85389099 | S. Embeber 21,90,70, 50,30 | Logus 90 | 90 Aquarella
90930 TPP | MARCO TRIPLE PERLA/PERLA | 5603011592486 | 17.03 | EUR | 0.076 | 0.152 | 0.5565 | 0.001113 | 2 | - | 85389099 | S. Embeber 21,90,70, 50,30 | Logus 90 | 90 Animato
90930 TPS | MARCO TRIPLE NEGRO MATE/GRIS | 5603011607654 | 17.03 | EUR | 0.07685 | 0.1537 | 0.5565 | 0.001113 | 2 | - | 85389099 | S. Embeber 21,90,70, 50,30 | Logus 90 | 90 Animato
90930 TQS | MARCO TRIPLE NÍQUEL/GRIS | 5603011556099 | 50.5 | EUR | 0.2875 | 0.2875 | 1.113 | 0.001113 | 1 | - | 85389099 | S. Embeber 21,90,70, 50,30 | Logus 90 | 90 Metallo
90930 TRG | MARCO TRIPLE AMARILLO/HIELO | 5603011592424 | 17.03 | EUR | 0.0806 | 0.1612 | 0.5565 | 0.001113 | 2 | - | 85389099 | S. Embeber 21,90,70, 50,30 | Logus 90 | 90 Animato
90930 TRR | MARCO TRIPLE NEGRO MATE/NEGRO MATE | 5603011607739 | 17.03 | EUR | 0.07465 | 0.1493 | 0.5565 | 0.001113 | 2 | - | 85389099 | S. Embeber 21,90,70, 50,30 | Logus 90 | 90 Animato
90930 TRS | MARCO TRIPLE CROMO/GRIS | 5603011556044 | 43.57 | EUR | 0.2889 | 0.2889 | 1.113 | 0.001113 | 1 | - | 85389099 | S. Embeber 21,90,70, 50,30 | Logus 90 | 90 Metallo
90930 TSS | MARCO TRIPLE GRIS/GRIS | 5603011592509 | 17.03 | EUR | 0.07465 | 0.1493 | 0.5565 | 0.001113 | 2 | - | 85389099 | S. Embeber 21,90,70, 50,30 | Logus 90 | 90 Animato
90930 TTP | MARCO TRIPLE TITANIO/PERLA | 5603011553616 | 43.57 | EUR | 0.2846 | 0.2846 | 1.113 | 0.001113 | 1 | - | 85389099 | S. Embeber 21,90,70, 50,30 | Logus 90 | 90 Metallo
90930 TTS | MARCO TRIPLE ANARANJADO INTENSO/GRIS | 5603011592530 | 17.03 | EUR | 0.0776 | 0.1552 | 0.5565 | 0.001113 | 2 | - | 85389099 | S. Embeber 21,90,70, 50,30 | Logus 90 | 90 Animato
90930 TUG | MARCO TRIPLE DORADO/HIELO | 5603011607852 | 17.03 | EUR | 0.07705 | 0.1541 | 0.5565 | 0.001113 | 2 | - | 85389099 | S. Embeber 21,90,70, 50,30 | Logus 90 | 90 Animato
90930 TUS | MARCO TRIPLE ALUMINIO/GRIS | 5603011556006 | 43.57 | EUR | 0.2862 | 0.2862 | 1.113 | 0.001113 | 1 | - | 85389099 | S. Embeber 21,90,70, 50,30 | Logus 90 | 90 Metallo
90930 TUU | MARCO TRIPLE DORADO/DORADO | 5603011607814 | 17.03 | EUR | 0.07595 | 0.1519 | 0.5565 | 0.001113 | 2 | - | 85389099 | S. Embeber 21,90,70, 50,30 | Logus 90 | 90 Animato
90930 TVG | MARCO TRIPLE ROJO/HIELO | 5603011592448 | 17.03 | EUR | 0.081 | 0.162 | 0.5565 | 0.001113 | 2 | - | 85389099 | S. Embeber 21,90,70, 50,30 | Logus 90 | 90 Animato
90930 TZG | MARCO TRIPLE AZUL/HIELO | 5603011592455 | 17.03 | EUR | 0.07605 | 0.1521 | 0.5565 | 0.001113 | 2 | - | 85389099 | S. Embeber 21,90,70, 50,30 | Logus 90 | 90 Animato
90940 KAA | MARCO CUÁDRUPLE ALUMINIO/ALUMINIO | 5603011609559 | 26.27 | EUR | 0.0753 | 0.0753 | 0.99 | 0.00099 | 1 | - | 85389099 | Bricolage | Brico 90 | 90 Animato
90940 KAL | MARCO CUÁDRUPLE ALUMINIO | 5603011588687 | 17.37 | EUR | 0.0553 | 0.0553 | 0.99 | 0.00099 | 1 | - | 85389099 | Bricolage | Brico 90 | 90 Aquarella
90940 KAS | MARCO CUÁDRUPLE ALUMINIO/GRIS | 5603011609566 | 26.27 | EUR | 0.075 | 0.075 | 0.99 | 0.00099 | 1 | - | 85389099 | Bricolage | Brico 90 | 90 Animato
90940 KBB | MARCO CUÁDRUPLE BLANCO/BLANCO | 5603011609573 | 14.3 | EUR | 0.08 | 0.08 | 0.99 | 0.00099 | 1 | - | 85389099 | Bricolage | Brico 90 | 90 Animato
90940 KBR | MARCO CUÁDRUPLE BLANCO | 5603011587826 | 4.63 | EUR | 0.0577 | 0.0577 | 0.495 | 0.000495 | 1 | - | 85389099 | Bricolage | Brico 90 | 90 Standard
90940 KBS | MARCO CUÁDRUPLE ROJO INTENSO/GRIS | 5603011609580 | 26.27 | EUR | 0 | 0 | 0 | 0 | 1 | - | 85389099 | Bricolage | Brico 90 | 90 Animato
90940 KCA | MARCO CUÁDRUPLE CRISTAL/ALUMINIO | 5603011588908 | 88.97 | EUR | 0 | 0 | 1.4196 | 0.0014196 | 1 | - | 85389099 | Bricolage | Brico 90 | 90 Crystal
90940 KCG | MARCO CUÁDRUPLE CRISTAL/HIELO | 5603011588885 | 88.97 | EUR | 0.1648 | 0.1648 | 1.4196 | 0.0014196 | 1 | - | 85389099 | Bricolage | Brico 90 | 90 Crystal
90940 KCP | MARCO CUÁDRUPLE CRISTAL/PERLA | 5603011588892 | 88.97 | EUR | 0 | 0 | 1.4196 | 0.0014196 | 1 | - | 85389099 | Bricolage | Brico 90 | 90 Crystal
90940 KCS | MARCO CUÁDRUPLE CRISTAL/GRIS | 5603011588915 | 88.97 | EUR | 0 | 0 | 1.4196 | 0.0014196 | 1 | - | 85389099 | Bricolage | Brico 90 | 90 Crystal
90940 KDG | MARCO CUÁDRUPLE VERDE/HIELO | 5603011609597 | 26.27 | EUR | 0 | 0 | 0 | 0 | 1 | - | 85389099 | Bricolage | Brico 90 | 90 Animato
90940 KEE | MARCO CUÁDRUPLE HIELO/HIELO | 5603011609603 | 26.27 | EUR | 0 | 0 | 0 | 0 | 1 | - | 85389099 | Bricolage | Brico 90 | 90 Animato
90940 KFP | MARCO CUÁDRUPLE HAYA/PERLA | 5603011589240 | 99.87 | EUR | 0.1285 | 0.1285 | 1.4196 | 0.0014196 | 1 | - | 85389099 | Bricolage | Brico 90 | 90 Arbore
90940 KGA | MARCO CUÁDRUPLE GRANITO/ALUMINIO | 5603011589424 | 170.13 | EUR | 0 | 0 | 1.4196 | 0.0014196 | 1 | - | 85389099 | Bricolage | Brico 90 | 90 Petra
90940 KGE | MARCO CUÁDRUPLE HIELO | 5603011588694 | 17.37 | EUR | 0.0574 | 0.0574 | 0.99 | 0.00099 | 1 | - | 85389099 | Bricolage | Brico 90 | 90 Aquarella
90940 KGG | MARCO CUÁDRUPLE GRANITO/HIELO | 5603011589400 | 170.13 | EUR | 0 | 0 | 1.4196 | 0.0014196 | 1 | - | 85389099 | Bricolage | Brico 90 | 90 Petra
90940 KGP | MARCO CUÁDRUPLE GRANITO/PERLA | 5603011589417 | 170.13 | EUR | 0 | 0 | 1.4196 | 0.0014196 | 1 | - | 85389099 | Bricolage | Brico 90 | 90 Petra
90940 KGS | MARCO CUÁDRUPLE GRANITO/GRIS | 5603011589431 | 170.13 | EUR | 0 | 0 | 1.4196 | 0.0014196 | 1 | - | 85389099 | Bricolage | Brico 90 | 90 Petra
90940 KIA | MARCO CUÁDRUPLE INOX/ALUMINIO | 5603011589080 | 62.1 | EUR | 0 | 0 | 1.4196 | 0.0014196 | 1 | - | 85389099 | Bricolage | Brico 90 | 90 Metallo
90940 KIS | MARCO CUÁDRUPLE GRIS | 5603011588700 | 17.37 | EUR | 0.0549 | 0.0549 | 0.99 | 0.00099 | 1 | - | 85389099 | Bricolage | Brico 90 | 90 Aquarella
90940 KJG | MARCO CUÁDRUPLE ANARANJADO/HIELO | 5603011609610 | 26.27 | EUR | 0 | 0 | 0.99 | 0.00099 | 1 | - | 85389099 | Bricolage | Brico 90 | 90 Animato
90940 KJP | MARCO CUÁDRUPLE CEREZO/PERLA | 5603011589257 | 99.87 | EUR | 0 | 0 | 1.4196 | 0.0014196 | 1 | - | 85389099 | Bricolage | Brico 90 | 90 Arbore
90940 KMF | MARCO CUÁDRUPLE MARFIL | 5603011587833 | 4.63 | EUR | 0.0559 | 0.0559 | 0.495 | 0.000495 | 1 | - | 85389099 | Bricolage | Brico 90 | 90 Standard
90940 KMM | MARCO CUÁDRUPLE MARFIL/MARFIL | 5603011609627 | 14.3 | EUR | 0.0773 | 0.0773 | 0.99 | 0.00099 | 1 | - | 85389099 | Bricolage | Brico 90 | 90 Animato
90940 KMS | MARCO CUÁDRUPLE CAOBA/GRIS | 5603011589264 | 99.87 | EUR | 0 | 0 | 1.4196 | 0.0014196 | 1 | - | 85389099 | Bricolage | Brico 90 | 90 Arbore
90940 KNA | MARCO CUÁDRUPLE NOGAL/ALUMINIO | 5603011589271 | 99.87 | EUR | 0.1198 | 0.1198 | 1.4196 | 0.0014196 | 1 | - | 85389099 | Bricolage | Brico 90 | 90 Arbore
90940 KOP | MARCO CUÁDRUPLE ORO/PERLA | 5603011589110 | 62.1 | EUR | 0.329 | 0.329 | 1.4196 | 0.0014196 | 1 | - | 85389099 | Bricolage | Brico 90 | 90 Metallo
90940 KPA | MARCO CUÁDRUPLE NEGRO MATE/ALUMINIO | 5603011609634 | 26.27 | EUR | 0 | 0 | 0.99 | 0.00099 | 1 | - | 85389099 | Bricolage | Brico 90 | 90 Animato
90940 KPE | MARCO CUÁDRUPLE PERLA | 5603011588717 | 17.37 | EUR | 0.056 | 0.056 | 0.99 | 0.00099 | 1 | - | 85389099 | Bricolage | Brico 90 | 90 Aquarella
90940 KPG | MARCO CUÁDRUPLE NEGRO MATE/HIELO | 5603011609641 | 26.27 | EUR | 0.0756 | 0.0756 | 0.2456 | 0.0002456 | 1 | - | 85389099 | Bricolage | Brico 90 | 90 Animato
90940 KPM | MARCO CUÁDRUPLE NEGRO MATE | 5603011608965 | 17.37 | EUR | 0.0577 | 0.0577 | 0.24056 | 0.00024056 | 1 | - | 85389099 | Bricolage | Brico 90 | 90 Aquarella
90940 KPP | MARCO CUÁDRUPLE PERLA/PERLA | 5603011609658 | 26.27 | EUR | 0.0774 | 0.0774 | 0.2405 | 0.0002405 | 1 | - | 85389099 | Bricolage | Brico 90 | 90 Animato
90940 KPS | MARCO CUÁDRUPLE NEGRO MATE/GRIS | 5603011609665 | 26.27 | EUR | 0.0752 | 0.0752 | 0.24056 | 0.00024056 | 1 | - | 85389099 | Bricolage | Brico 90 | 90 Animato
90940 KRG | MARCO CUÁDRUPLE AMARILLO/HIELO | 5603011609672 | 26.27 | EUR | 0 | 0 | 0.73975 | 0.00073975 | 1 | - | 85389099 | Bricolage | Brico 90 | 90 Animato
90940 KRR | MARCO CUÁDRUPLE NEGRO MATE/NEGRO MATE | 5603011609689 | 26.27 | EUR | 0.075 | 0.075 | 0.73975 | 0.00073975 | 1 | - | 85389099 | Bricolage | Brico 90 | 90 Animato
90940 KRS | MARCO CUÁDRUPLE CROMO/GRIS | 5603011589103 | 62.1 | EUR | 0 | 0 | 1.4196 | 0.0014196 | 1 | - | 85389099 | Bricolage | Brico 90 | 90 Metallo
90940 KSS | MARCO CUÁDRUPLE GRIS/GRIS | 5603011609696 | 26.27 | EUR | 0.0751 | 0.0751 | 0.47855 | 0.00047855 | 1 | - | 85389099 | Bricolage | Brico 90 | 90 Animato
90940 KTP | MARCO CUÁDRUPLE TITANIO/PERLA | 5603011589073 | 62.1 | EUR | 0 | 0 | 1.4196 | 0.0014196 | 1 | - | 85389099 | Bricolage | Brico 90 | 90 Metallo
90940 KTS | MARCO CUÁDRUPLE ANARANJADO INTENSO/GRIS | 5603011609702 | 26.27 | EUR | 0 | 0 | 0 | 0 | 1 | - | 85389099 | Bricolage | Brico 90 | 90 Animato
90940 KUG | MARCO CUÁDRUPLE DORADO/HIELO | 5603011609719 | 26.27 | EUR | 0 | 0 | 0 | 0 | 1 | - | 85389099 | Bricolage | Brico 90 | 90 Animato
90940 KUS | MARCO CUÁDRUPLE ALUMINIO/GRIS | 5603011589097 | 62.1 | EUR | 0.3374 | 0.3374 | 1.4196 | 0.0014196 | 1 | - | 85389099 | Bricolage | Brico 90 | 90 Metallo
90940 KVG | MARCO CUÁDRUPLE ROJO/HIELO | 5603011609726 | 26.27 | EUR | 0 | 0 | 0 | 0 | 1 | - | 85389099 | Bricolage | Brico 90 | 90 Animato
90940 KZG | MARCO CUÁDRUPLE AZUL/HIELO | 5603011609733 | 26.27 | EUR | 0.0773 | 0.0773 | 0.32908 | 0.00032908 | 1 | - | 85389099 | Bricolage | Brico 90 | 90 Animato
90940 TAA | MARCO CUÁDRUPLE ALUMINIO/ALUMINIO | 5603011592622 | 22.63 | EUR | 0.0927 | 0.1854 | 0.7098 | 0.0014196 | 2 | - | 85389099 | S. Embeber 21,90,70, 50,30 | Logus 90 | 90 Animato
90940 TAL | MARCO CUÁDRUPLE ALUMINIO | 5603011068646 | 14.9 | EUR | 0.06975 | 0.1395 | 0.47855 | 0.0009571 | 2 | - | 85389099 | S. Embeber 21,90,70, 50,30 | Logus 90 | 90 Aquarella
90940 TAS | MARCO CUÁDRUPLE ALUMINIO/GRIS | 5603011592646 | 22.63 | EUR | 0.0948 | 0.1896 | 0.7098 | 0.0014196 | 2 | - | 85389099 | S. Embeber 21,90,70, 50,30 | Logus 90 | 90 Animato
90940 TBB | MARCO CUÁDRUPLE BLANCO/BLANCO | 5603011592547 | 12.23 | EUR | 0.0985 | 0.197 | 0.7098 | 0.0014196 | 2 | - | 85389099 | S. Embeber 21,90,70, 50,30 | Logus 90 | 90 Animato
90940 TBR | MARCO CUÁDRUPLE BLANCO | 5603011063269 | 3.83 | EUR | 0.0729 | 0.1458 | 0.47855 | 0.0009571 | 2 | - | 85389099 | S. Embeber 21,90,70, 50,30 | Logus 90 | 90 Standard
90940 TBS | MARCO CUÁDRUPLE ROJO INTENSO/GRIS | 5603011592653 | 22.63 | EUR | 0.094 | 0.188 | 0.7098 | 0.0014196 | 2 | - | 85389099 | S. Embeber 21,90,70, 50,30 | Logus 90 | 90 Animato
90940 TCA | MARCO CUÁDRUPLE CRISTAL/ALUMINIO | 5603011554026 | 77.17 | EUR | 0.21005 | 0.21005 | 1.4196 | 0.0014196 | 1 | - | 85389099 | S. Embeber 21,90,70, 50,30 | Logus 90 | 90 Crystal
90940 TCG | MARCO CUÁDRUPLE CRISTAL/HIELO | 5603011556167 | 77.17 | EUR | 0.2194 | 0.2194 | 1.4196 | 0.0014196 | 1 | - | 85389099 | S. Embeber 21,90,70, 50,30 | Logus 90 | 90 Crystal
90940 TCP | MARCO CUÁDRUPLE CRISTAL/PERLA | 5603011553982 | 77.17 | EUR | 0.2135 | 0.2135 | 1.4196 | 0.0014196 | 1 | - | 85389099 | S. Embeber 21,90,70, 50,30 | Logus 90 | 90 Crystal
90940 TCS | MARCO CUÁDRUPLE CRISTAL/GRIS | 5603011554064 | 77.17 | EUR | 0.2146 | 0.2146 | 1.4196 | 0.0014196 | 1 | - | 85389099 | S. Embeber 21,90,70, 50,30 | Logus 90 | 90 Crystal
90940 TDG | MARCO CUÁDRUPLE VERDE/HIELO | 5603011592561 | 22.63 | EUR | 0.10155 | 0.2031 | 0.7098 | 0.0014196 | 2 | - | 85389099 | S. Embeber 21,90,70, 50,30 | Logus 90 | 90 Animato
90940 TDU | MARCO CUÁDRUPLE DORADO | 5603011607593 | 14.9 | EUR | 0.07225 | 0.1445 | 0.47855 | 0.0009571 | 2 | - | 85389099 | S. Embeber 21,90,70, 50,30 | Logus 90 | 90 Aquarella
90940 TEA | MARCO CUÁDRUPLE CRISTAL NEGRO/ALUMINIO | 5603011607906 | 77.17 | EUR | 0.2125 | 0.2125 | 1.4196 | 0.0014196 | 1 | - | 85389099 | S. Embeber 21,90,70, 50,30 | Logus 90 | 90 Crystal
90940 TEE | MARCO CUÁDRUPLE HIELO/HIELO | 5603011592608 | 22.63 | EUR | 0.09945 | 0.1989 | 0.7098 | 0.0014196 | 2 | - | 85389099 | S. Embeber 21,90,70, 50,30 | Logus 90 | 90 Animato
90940 TEG | MARCO CUÁDRUPLE CRISTAL NEGRO/HIELO | 5603011607944 | 77.17 | EUR | 0.2147 | 0.2147 | 1.4196 | 0.0014196 | 1 | - | 85389099 | S. Embeber 21,90,70, 50,30 | Logus 90 | 90 Crystal
90940 TEP | MARCO CUÁDRUPLE CRISTAL NEGRO/NEGRO MATE | 5603011608026 | 77.17 | EUR | 0.2173 | 0.2173 | 1.4196 | 0.0014196 | 1 | - | 85389099 | S. Embeber 21,90,70, 50,30 | Logus 90 | 90 Crystal
90940 TES | MARCO CUÁDRUPLE CRISTAL NEGRO/GRIS | 5603011607982 | 77.17 | EUR | 0.2121 | 0.2121 | 1.4196 | 0.0014196 | 1 | - | 85389099 | S. Embeber 21,90,70, 50,30 | Logus 90 | 90 Crystal
90940 TFP | MARCO CUÁDRUPLE HAYA/PERLA | 5603011553746 | 86.63 | EUR | 0.1181 | 0.1181 | 1.4196 | 0.0014196 | 1 | - | 85389099 | S. Embeber 21,90,70, 50,30 | Logus 90 | 90 Arbore
90940 TGA | MARCO CUÁDRUPLE GRANITO/ALUMINIO | 5603011554187 | 147.73 | EUR | 0.2466 | 0.2466 | 1.4196 | 0.0014196 | 1 | - | 85389099 | S. Embeber 21,90,70, 50,30 | Logus 90 | 90 Petra
90940 TGE | MARCO CUÁDRUPLE HIELO | 5603011068653 | 14.9 | EUR | 0.0718 | 0.1436 | 0.47855 | 0.0009571 | 2 | - | 85389099 | S. Embeber 21,90,70, 50,30 | Logus 90 | 90 Aquarella
90940 TGG | MARCO CUÁDRUPLE GRANITO/HIELO | 5603011554101 | 147.73 | EUR | 0.2435 | 0.2435 | 1.4196 | 0.0014196 | 1 | - | 85389099 | S. Embeber 21,90,70, 50,30 | Logus 90 | 90 Petra
90940 TGP | MARCO CUÁDRUPLE GRANITO/PERLA | 5603011554149 | 147.73 | EUR | 0.2517 | 0.2517 | 1.4196 | 0.0014196 | 1 | - | 85389099 | S. Embeber 21,90,70, 50,30 | Logus 90 | 90 Petra
90940 TGS | MARCO CUÁDRUPLE GRANITO/GRIS | 5603011554224 | 147.73 | EUR | 0.2514 | 0.2514 | 1.4196 | 0.0014196 | 1 | - | 85389099 | S. Embeber 21,90,70, 50,30 | Logus 90 | 90 Petra
90940 TIA | MARCO CUÁDRUPLE INOX/ALUMINIO | 5603011553609 | 53.8 | EUR | 0.1839 | 0.1839 | 1.4196 | 0.0014196 | 1 | - | 85389099 | S. Embeber 21,90,70, 50,30 | Logus 90 | 90 Metallo
90940 TIS | MARCO CUÁDRUPLE GRIS | 5603011068639 | 14.9 | EUR | 0.0684 | 0.1368 | 0.47855 | 0.0009571 | 2 | - | 85389099 | S. Embeber 21,90,70, 50,30 | Logus 90 | 90 Aquarella
90940 TJG | MARCO CUÁDRUPLE ANARANJADO/HIELO | 5603011592592 | 22.63 | EUR | 0.09815 | 0.1963 | 0.7098 | 0.0014196 | 2 | - | 85389099 | S. Embeber 21,90,70, 50,30 | Logus 90 | 90 Animato
90940 TJP | MARCO CUÁDRUPLE CEREZO/PERLA | 5603011553784 | 86.63 | EUR | 0.1169 | 0.1169 | 1.4196 | 0.0014196 | 1 | - | 85389099 | S. Embeber 21,90,70, 50,30 | Logus 90 | 90 Arbore
90940 TMF | MARCO CUÁDRUPLE MARFIL | 5603011063276 | 3.83 | EUR | 0.0692 | 0.1384 | 0.47855 | 0.0009571 | 2 | - | 85389099 | S. Embeber 21,90,70, 50,30 | Logus 90 | 90 Standard
90940 TMM | MARCO CUÁDRUPLE MARFIL/MARFIL | 5603011594299 | 12.23 | EUR | 0.0947 | 0.1894 | 0.7098 | 0.0014196 | 2 | - | 85389099 | S. Embeber 21,90,70, 50,30 | Logus 90 | 90 Animato
90940 TMS | MARCO CUÁDRUPLE CAOBA/GRIS | 5603011553869 | 86.63 | EUR | 0.1115 | 0.1115 | 1.4196 | 0.0014196 | 1 | - | 85389099 | S. Embeber 21,90,70, 50,30 | Logus 90 | 90 Arbore
90940 TNA | MARCO CUÁDRUPLE NOGAL/ALUMINIO | 5603011553906 | 86.63 | EUR | 0.1182 | 0.1182 | 1.4196 | 0.0014196 | 1 | - | 85389099 | S. Embeber 21,90,70, 50,30 | Logus 90 | 90 Arbore
90940 TOP | MARCO CUÁDRUPLE ORO/PERLA | 5603011553708 | 53.8 | EUR | 0.3323 | 0.3323 | 1.4196 | 0.0014196 | 1 | - | 85389099 | S. Embeber 21,90,70, 50,30 | Logus 90 | 90 Metallo
90940 TOU | MARCO CUÁDRUPLE ORO/DORADO | 5603011608064 | 53.8 | EUR | 0.3329 | 0.3329 | 1.4196 | 0.0014196 | 1 | - | 85389099 | S. Embeber 21,90,70, 50,30 | Logus 90 | 90 Metallo
90940 TPA | MARCO CUÁDRUPLE NEGRO MATE/ALUMINIO | 5603011607784 | 22.63 | EUR | 0.09275 | 0.1855 | 0.7098 | 0.0014196 | 2 | - | 85389099 | S. Embeber 21,90,70, 50,30 | Logus 90 | 90 Animato
90940 TPE | MARCO CUÁDRUPLE PERLA | 5603011068660 | 14.9 | EUR | 0.07045 | 0.1409 | 0.47855 | 0.0009571 | 2 | - | 85389099 | S. Embeber 21,90,70, 50,30 | Logus 90 | 90 Aquarella
90940 TPG | MARCO CUÁDRUPLE NEGRO MATE/HIELO | 5603011607708 | 22.63 | EUR | 0.09485 | 0.1897 | 0.7098 | 0.0014196 | 2 | - | 85389099 | S. Embeber 21,90,70, 50,30 | Logus 90 | 90 Animato
90940 TPM | MARCO CUÁDRUPLE NEGRO MATE | 5603011606619 | 14.9 | EUR | 0.06875 | 0.1375 | 0.47855 | 0.0009571 | 2 | - | 85389099 | S. Embeber 21,90,70, 50,30 | Logus 90 | 90 Aquarella
90940 TPP | MARCO CUÁDRUPLE PERLA/PERLA | 5603011592615 | 22.63 | EUR | 0.0959 | 0.1918 | 0.7098 | 0.0014196 | 2 | - | 85389099 | S. Embeber 21,90,70, 50,30 | Logus 90 | 90 Animato
90940 TPS | MARCO CUÁDRUPLE NEGRO MATE/GRIS | 5603011607661 | 22.63 | EUR | 0.0947 | 0.1894 | 0.7098 | 0.0014196 | 2 | - | 85389099 | S. Embeber 21,90,70, 50,30 | Logus 90 | 90 Animato
90940 TQS | MARCO CUÁDRUPLE NÍQUEL/GRIS | 5603011556112 | 62.3 | EUR | 0.3359 | 0.3359 | 1.4196 | 0.0014196 | 1 | - | 85389099 | S. Embeber 21,90,70, 50,30 | Logus 90 | 90 Metallo
90940 TRG | MARCO CUÁDRUPLE AMARILLO/HIELO | 5603011592554 | 22.63 | EUR | 0.0998 | 0.1996 | 0.7098 | 0.0014196 | 2 | - | 85389099 | S. Embeber 21,90,70, 50,30 | Logus 90 | 90 Animato
90940 TRR | MARCO CUÁDRUPLE NEGRO MATE/NEGRO MATE | 5603011607746 | 22.63 | EUR | 0.09505 | 0.1901 | 0.7098 | 0.0014196 | 2 | - | 85389099 | S. Embeber 21,90,70, 50,30 | Logus 90 | 90 Animato
90940 TRS | MARCO CUÁDRUPLE CROMO/GRIS | 5603011556051 | 53.8 | EUR | 0.3279 | 0.3279 | 1.4196 | 0.0014196 | 1 | - | 85389099 | S. Embeber 21,90,70, 50,30 | Logus 90 | 90 Metallo
90940 TSS | MARCO CUÁDRUPLE GRIS/GRIS | 5603011592639 | 22.63 | EUR | 0.095 | 0.19 | 0.7098 | 0.0014196 | 2 | - | 85389099 | S. Embeber 21,90,70, 50,30 | Logus 90 | 90 Animato
90940 TTP | MARCO CUÁDRUPLE TITANIO/PERLA | 5603011553623 | 53.8 | EUR | 0.3283 | 0.3283 | 1.4196 | 0.0014196 | 1 | - | 85389099 | S. Embeber 21,90,70, 50,30 | Logus 90 | 90 Metallo
90940 TTS | MARCO CUÁDRUPLE ANARANJADO INTENSO/GRIS | 5603011592660 | 22.63 | EUR | 0.0963 | 0.1926 | 0.7098 | 0.0014196 | 2 | - | 85389099 | S. Embeber 21,90,70, 50,30 | Logus 90 | 90 Animato
90940 TUG | MARCO CUÁDRUPLE DORADO/HIELO | 5603011607869 | 22.63 | EUR | 0.0958 | 0.1916 | 0.7098 | 0.0014196 | 2 | - | 85389099 | S. Embeber 21,90,70, 50,30 | Logus 90 | 90 Animato
90940 TUS | MARCO CUÁDRUPLE ALUMINIO/GRIS | 5603011556013 | 53.8 | EUR | 0.3375 | 0.3375 | 1.4196 | 0.0014196 | 1 | - | 85389099 | S. Embeber 21,90,70, 50,30 | Logus 90 | 90 Metallo
90940 TUU | MARCO CUÁDRUPLE DORADO/DORADO | 5603011607821 | 22.63 | EUR | 0.09665 | 0.1933 | 0.7098 | 0.0014196 | 2 | - | 85389099 | S. Embeber 21,90,70, 50,30 | Logus 90 | 90 Animato
90940 TVG | MARCO CUÁDRUPLE ROJO/HIELO | 5603011592578 | 22.63 | EUR | 0.09815 | 0.1963 | 0.7098 | 0.0014196 | 2 | - | 85389099 | S. Embeber 21,90,70, 50,30 | Logus 90 | 90 Animato
90940 TZG | MARCO CUÁDRUPLE AZUL/HIELO | 5603011592585 | 22.63 | EUR | 0.0973 | 0.1946 | 0.7098 | 0.0014196 | 2 | - | 85389099 | S. Embeber 21,90,70, 50,30 | Logus 90 | 90 Animato
90950 KBR | MARCO QUÍNTUPLE BLANCO | 5603011637774 | 5.77 | EUR | 0.0693 | 0.0693 | 0.495 | 0.000495 | 1 | - | 85389099 | Bricolage | Brico 90 | 90 Standard
90950 KIS | MARCO QUÍNTUPLE GRIS | 5603011641030 | 21.73 | EUR | 0.0665 | 0.0665 | 0 | 0 | 1 | - | 85389099 | Bricolage | Brico 90 | 90 Aquarella
90950 KPM | MARCO QUÍNTUPLE NEGRO MATE | 5603011641023 | 21.73 | EUR | 0.0664 | 0.0664 | 0 | 0 | 1 | - | 85389099 | Bricolage | Brico 90 | 90 Aquarella
90950 TAL | MARCO QUÍNTUPLE ALUMINIO | 5603011068684 | 18.7 | EUR | 0.08165 | 0.1633 | 0.52375 | 0.0010475 | 2 | - | 85389099 | S. Embeber 21,90,70, 50,30 | Logus 90 | 90 Aquarella
90950 TBR | MARCO QUÍNTUPLE BLANCO | 5603011063306 | 4.8 | EUR | 0.08435 | 0.1687 | 0.52375 | 0.0010475 | 2 | - | 85389099 | S. Embeber 21,90,70, 50,30 | Logus 90 | 90 Standard
90950 TDU | MARCO QUÍNTUPLE DORADO | 5603011607609 | 18.7 | EUR | 0.08425 | 0.1685 | 0.52375 | 0.0010475 | 2 | - | 85389099 | S. Embeber 21,90,70, 50,30 | Logus 90 | 90 Aquarella
90950 TGE | MARCO QUÍNTUPLE HIELO | 5603011068691 | 18.7 | EUR | 0.08505 | 0.1701 | 0.52375 | 0.0010475 | 2 | - | 85389099 | S. Embeber 21,90,70, 50,30 | Logus 90 | 90 Aquarella
90950 TIS | MARCO QUÍNTUPLE GRIS | 5603011068677 | 18.7 | EUR | 0.0819 | 0.1638 | 0.52375 | 0.0010475 | 2 | - | 85389099 | S. Embeber 21,90,70, 50,30 | Logus 90 | 90 Aquarella
90950 TMF | MARCO QUÍNTUPLE MARFIL | 5603011063313 | 4.8 | EUR | 0.0837 | 0.1674 | 0.52375 | 0.0010475 | 2 | - | 85389099 | S. Embeber 21,90,70, 50,30 | Logus 90 | 90 Standard
90950 TPE | MARCO QUÍNTUPLE PERLA | 5603011068707 | 18.7 | EUR | 0.08385 | 0.1677 | 0.52375 | 0.0010475 | 2 | - | 85389099 | S. Embeber 21,90,70, 50,30 | Logus 90 | 90 Aquarella
90950 TPM | MARCO QUÍNTUPLE NEGRO MATE | 5603011606626 | 18.7 | EUR | 0.0845 | 0.169 | 0.52375 | 0.0010475 | 2 | - | 85389099 | S. Embeber 21,90,70, 50,30 | Logus 90 | 90 Aquarella
90961 KAL | MARCO ESTANCO IP44 ALUMINIO | 5603011588724 | 11.83 | EUR | 0.0485 | 0.0485 | 2.65 | 0.00265 | 1 | - | 85389099 | Bricolage | Brico 90 | 90 Aquarella
90961 KBR | MARCO ESTANCO IP44 BLANCO | 5603011587840 | 6.83 | EUR | 0.0493 | 0.0493 | 0.434 | 0.000434 | 1 | - | 85389099 | Bricolage | Brico 90 | 90 Standard
90961 KGE | MARCO ESTANCO IP44 HIELO | 5603011588731 | 11.83 | EUR | 0.0493 | 0.0493 | 2.65 | 0.00265 | 1 | - | 85389099 | Bricolage | Brico 90 | 90 Aquarella
90961 KIS | MARCO ESTANCO IP44 GRIS | 5603011588748 | 11.83 | EUR | 0.0481 | 0.0481 | 2.65 | 0.00265 | 1 | - | 85389099 | Bricolage | Brico 90 | 90 Aquarella
90961 KMF | MARCO ESTANCO IP44 MARFIL | 5603011587857 | 6.83 | EUR | 0.0486 | 0.0486 | 0.434 | 0.000434 | 1 | - | 85389099 | Bricolage | Brico 90 | 90 Standard
90961 KPE | MARCO ESTANCO IP44 PERLA | 5603011588755 | 11.83 | EUR | 0.0484 | 0.0484 | 2.65 | 0.00265 | 1 | - | 85389099 | Bricolage | Brico 90 | 90 Aquarella
90961 KPM | MARCO ESTANCO IP44 NEGRO MATE | 5603011608972 | 11.83 | EUR | 0 | 0 | 0 | 0 | 1 | - | 85389099 | Bricolage | Brico 90 | 90 Aquarella
90961 TAL | MARCO ESTANCO IP44 ALUMINIO | 5603011580513 | 10.1 | EUR | 0.06095 | 0.1219 | 0.5297 | 0.0010594 | 2 | - | 85389099 | S. Embeber 21,90,70, 50,30 | Logus 90 | 90 Aquarella
90961 TBR | MARCO ESTANCO IP44 BLANCO | 5603011580490 | 5.73 | EUR | 0.05609 | 0.5609 | 0.43456 | 0.0043456 | 10 | - | 85389099 | S. Embeber 21,90,70, 50,30 | Logus 90 | 90 Standard
90961 TDU | MARCO ESTANCO IP44 DORADO | 5603011607616 | 10.1 | EUR | 0.0644 | 0.1288 | 0.5297 | 0.0010594 | 2 | - | 85389099 | S. Embeber 21,90,70, 50,30 | Logus 90 | 90 Aquarella
90961 TGE | MARCO ESTANCO IP44 HIELO | 5603011580520 | 10.1 | EUR | 0.06205 | 0.1241 | 0.5297 | 0.0010594 | 2 | - | 85389099 | S. Embeber 21,90,70, 50,30 | Logus 90 | 90 Aquarella
90961 TIS | MARCO ESTANCO IP44 GRIS | 5603011580537 | 10.1 | EUR | 0.0606 | 0.1212 | 0.5297 | 0.0010594 | 2 | - | 85389099 | S. Embeber 21,90,70, 50,30 | Logus 90 | 90 Aquarella
90961 TMF | MARCO ESTANCO IP44 MARFIL | 5603011580506 | 5.73 | EUR | 0.05586 | 0.5586 | 0.43456 | 0.0043456 | 10 | - | 85389099 | S. Embeber 21,90,70, 50,30 | Logus 90 | 90 Standard
90961 TPE | MARCO ESTANCO IP44 PERLA | 5603011580544 | 10.1 | EUR | 0.061315 | 0.12263 | 0.5297 | 0.0010594 | 2 | - | 85389099 | S. Embeber 21,90,70, 50,30 | Logus 90 | 90 Aquarella
90961 TPM | MARCO ESTANCO IP44 NEGRO MATE | 5603011606633 | 10.1 | EUR | 0.0603 | 0.1206 | 0.5297 | 0.0010594 | 2 | - | 85389099 | S. Embeber 21,90,70, 50,30 | Logus 90 | 90 Aquarella

## Discontinuados
REFERENCIA | DESIGNACIÓN | CÓDIGO BARRAS | PRECIO | MONEDA | PESO UNITARIO (KG) | PESO POR CAJA (KG) | VOLUMEN UNITARIO (DM3) | VOLUMEN POR CAJA (M3) | UN CAJA | UN EMB. | CÓDIGO HTS | FAMILIA ESTRATÉGICA | FAMILIA | SUBFAMILIA
21212 | REG/CONMUT LUZ ROTATIVO ELECTRÓNICO 320W R, C | 5603011542818 | 65.02 | EUR | 0.102 | 0.102 | 0.5006 | 0.0005006 | 1 | - | 85365080 | S. Embeber 21,90,70, 50,30 | Mec 21 | Mec 21
21360 | SEÑALIZADOR LUMINOSO | 5603011045067 | 3.58 | EUR | 0.03411 | 0.3411 | 0.24198 | 0.0024198 | 10 | - | 85366990 | S. Embeber 21,90,70, 50,30 | Mec 21 | Mec 21
82011 | BPA-S (SIMPLE) | 5603011011666 | 9.93 | EUR | 0.04405 | 0.4405 | 0.19608 | 0.0019608 | 10 | - | 85369010 | DVI | DVI | Diversos
82521 | CARTUCHO PROTEC P/DESC GAS BIPOLARES-10 PARES | 5603011038922 | 9.87 | EUR | 0.05875 | 0.5875 | 0.1422 | 0.001422 | 10 | - | 85369010 | DVI | DVI | Diversos
82522 | DESCARGADOR A GAS BIPOLAR | 5603011038939 | 1 | EUR | 0.001292 | 0.1292 | 0.002181 | 0.0002181 | 100 | - | 85369010 | DVI | DVI | Diversos
82523 | CARTUCHO PROTEC P/DESCARG A GAS TRIP-10 PARES | 5603011038946 | 9.87 | EUR | 0.05055 | 0.5055 | 0.1422 | 0.001422 | 10 | - | 85369010 | DVI | DVI | Diversos
82524 | DESCARGADOR A GAS TRIPOLAR | 5603011038953 | 2.87 | EUR | 0.002827 | 0.2827 | 0.00391 | 0.000391 | 100 | - | 85369010 | DVI | DVI | Diversos
82533 | CLAVIJA DE PRUEBAS DE 2 POLOS | 5603011539146 | 6.2 | EUR | 0.0459 | 0.0459 | 0.5469 | 0.0005469 | 1 | - | 85444920 | DVI | DVI | Diversos
82534 | CLAVIJA DE PRUEBAS DE 4 POLOS | 5603011539153 | 8.73 | EUR | 0.0484 | 0.0484 | 0.5469 | 0.0005469 | 1 | - | 85444920 | DVI | DVI | Diversos
82535 | CLAVIJA DE CORTE | 5603011038991 | 1.3 | EUR | 0.0078 | 0.078 | 0.001 | 1e-05 | 10 | - | 85369010 | DVI | DVI | Diversos
82537 | PORTA ETIQUETAS PARA DDE/DDS | 5603011039004 | 1.4 | EUR | 0.00841 | 0.0841 | 0.05469 | 0.0005469 | 10 | - | 85369010 | DVI | DVI | Diversos
82538 | PORTA ETIQUETAS INTERCALABLE | 5603011039011 | 2.2 | EUR | 0.01552 | 0.1552 | 0.15972 | 0.0015972 | 10 | - | 85369010 | DVI | DVI | Diversos
82541 | SOPORTE METÁLICO P/1 DDE/DDS (ALTURA 12MM) | 5603011039028 | 1.63 | EUR | 0.0352 | 0.0704 | 0.35795 | 0.0007159 | 2 | - | 85389099 | DVI | DVI | Diversos
82542 | SOPORTE METÁLICO P/2 DDE/DDS (ALTURA 12MM) | 5603011039035 | 2.97 | EUR | 0.05825 | 0.1165 | 0.43755 | 0.0008751 | 2 | - | 85389099 | DVI | DVI | Diversos
82543 | SOPORTE METÁLICO P/1 DDE/DDS (ALTURA 22MM) | 5603011039042 | 1.63 | EUR | 0.03585 | 0.0717 | 0.35795 | 0.0007159 | 2 | - | 85389099 | DVI | DVI | Diversos
82544 | SOPORTE METÁLICO P/2 DDE/DDS (ALTURA 22MM) | 5603011039059 | 3 | EUR | 0.0594 | 0.1188 | 0.43755 | 0.0008751 | 2 | - | 85389099 | DVI | DVI | Diversos
82545 | SOPORTE METÁLICO P/3 DDE/DDS (ALTURA 22MM) | 5603011039066 | 4.03 | EUR | 0.082 | 0.164 | 0.43755 | 0.0008751 | 2 | - | 85389099 | DVI | DVI | Diversos
82546 | SOPORTE METÁLICO P/5 DDE/DDS (ALTURA 22MM) | 5603011039073 | 6.73 | EUR | 0.1378 | 0.2756 | 0.75335 | 0.0015067 | 2 | - | 85389099 | DVI | DVI | Diversos
82547 | SOPORTE METÁLICO P/10 DDE/DDS (ALTURA 22MM) | 5603011039080 | 13.43 | EUR | 0.25295 | 0.5059 | 1.1023 | 0.0022047 | 2 | - | 85389099 | DVI | DVI | Diversos
82562 | BOLSA P/HERRAMIENTA DE INSERCIÓN | 5603011539122 | 2.87 | EUR | 0.0727 | 0.0727 | 0.7802 | 0.0007802 | 1 | - | 85369095 | DVI | DVI | Diversos
10970 ABR | TAPA P/CANAL 110X50 BLANCA | 5603011584672 | 3.4 | EUR | 0.21333 | 6.4 | 1.0352 | 0.031057 | 30 | - | 39259080 | Calha e Acess. | 10/16 Calha | 10 Acess.
10997 ACZ | CAJA SUPERFICIE APOLO 5000 P/CANAL SUELO GRIS | 5603011038885 | 2.1 | EUR | 0.07775 | 0.7775 | 0.39625 | 0.0039625 | 10 | - | 39259080 | Calha e Acess. | 10/16 Calha | 10 Adaptadores
21255 SAT | TOMA TELEFÓNICA C/GEL (4 COND P/RJ 11) ANTRAC | 5603011050474 | 8.14 | EUR | 0.04213 | 0.4213 | 0.24198 | 0.0024198 | 10 | - | 85369010 | S. Embeber 21,90,70, 50,30 | Mec 21 | Mec 21
21255 SCZ | TOMA TELEFÓNICA C/GEL (4 COND P/RJ 11) GRIS | 5603011050436 | 8.14 | EUR | 0.04223 | 0.4223 | 0.24198 | 0.0024198 | 10 | - | 85369010 | S. Embeber 21,90,70, 50,30 | Mec 21 | Mec 21
21255 SMF | TOMA TELEFÓNICA C/GEL (4 COND P/RJ 11) MARFIL | 5603011050443 | 8.14 | EUR | 0.04222 | 0.4222 | 0.24198 | 0.0024198 | 10 | - | 85369010 | S. Embeber 21,90,70, 50,30 | Mec 21 | Mec 21
37255 CBR | TOMA TELEFÓNICA C/GEL (4 CONDUCTORES) BLANCO | 5603011037536 | 5.1 | EUR | 0.0516 | 0.516 | 0.19608 | 0.0019608 | 10 | - | 85366990 | S. Salientes 37,47,26 | 37 | 37
70910 TAC | MARCO SIMPLE ANTRACITA/CEREZO | 5603011047252 | 5.47 | EUR | 0.02154 | 0.1077 | 0.09558 | 0.0004779 | 5 | - | 85389099 | S. Embeber 21,90,70, 50,30 | Sirius 70 | 70 Madeira
70910 TAF | MARCO SIMPLE ANTRACITA/HAYA | 5603011047269 | 5.47 | EUR | 0.02188 | 0.1094 | 0.09558 | 0.0004779 | 5 | - | 85389099 | S. Embeber 21,90,70, 50,30 | Sirius 70 | 70 Madeira
70910 TAN | MARCO SIMPLE ANTRACITA/NOGAL | 5603011047283 | 5.47 | EUR | 0.02176 | 0.1088 | 0.09558 | 0.0004779 | 5 | - | 85389099 | S. Embeber 21,90,70, 50,30 | Sirius 70 | 70 Madeira
70910 TBA | MARCO SIMPLE BLANCO/AMARILLO | 5603011046637 | 2.13 | EUR | 0.02228 | 0.1114 | 0.09558 | 0.0004779 | 5 | - | 85389099 | S. Embeber 21,90,70, 50,30 | Sirius 70 | 70 Ambiente
70910 TBC | MARCO SIMPLE BLANCO/CEREZO | 5603011047313 | 5.47 | EUR | 0.02226 | 0.1113 | 0.09558 | 0.0004779 | 5 | - | 85389099 | S. Embeber 21,90,70, 50,30 | Sirius 70 | 70 Madeira
70910 TBN | MARCO SIMPLE BLANCO/NOGAL | 5603011047320 | 5.47 | EUR | 0.02212 | 0.1106 | 0.09558 | 0.0004779 | 5 | - | 85389099 | S. Embeber 21,90,70, 50,30 | Sirius 70 | 70 Madeira
70910 TBV | MARCO SIMPLE BLANCO/VERDE | 5603011046675 | 2.13 | EUR | 0.02246 | 0.1123 | 0.09558 | 0.0004779 | 5 | - | 85389099 | S. Embeber 21,90,70, 50,30 | Sirius 70 | 70 Ambiente
70910 TBZ | MARCO SIMPLE BLANCO/AZUL | 5603011046644 | 2.13 | EUR | 0.02218 | 0.1109 | 0.09558 | 0.0004779 | 5 | - | 85389099 | S. Embeber 21,90,70, 50,30 | Sirius 70 | 70 Ambiente
70910 TMM | MARCO SIMPLE MARFIL/MARFIL | 5603011046682 | 2.13 | EUR | 0.02224 | 0.1112 | 0.09558 | 0.0004779 | 5 | - | 85389099 | S. Embeber 21,90,70, 50,30 | Sirius 70 | 70 Ambiente
70921 TAC | MARCO DOBLE HORIZ ANTRACITA/CEREZO | 5603011047375 | 11.07 | EUR | 0.0412 | 0.0824 | 0.24225 | 0.0004845 | 2 | - | 85389099 | S. Embeber 21,90,70, 50,30 | Sirius 70 | 70 Madeira
70921 TAN | MARCO DOBLE HORIZ ANTRACITA/NOGAL | 5603011047405 | 11.07 | EUR | 0.0416 | 0.0832 | 0.24225 | 0.0004845 | 2 | - | 85389099 | S. Embeber 21,90,70, 50,30 | Sirius 70 | 70 Madeira
70921 TBA | MARCO DOBLE HORIZ BLANCO/AMARILLO | 5603011046699 | 4.5 | EUR | 0.0437 | 0.0874 | 0.24225 | 0.0004845 | 2 | - | 85389099 | S. Embeber 21,90,70, 50,30 | Sirius 70 | 70 Ambiente
70921 TBC | MARCO DOBLE HORIZ BLANCO/CEREZO | 5603011047436 | 11.07 | EUR | 0.0424 | 0.0848 | 0.24225 | 0.0004845 | 2 | - | 85389099 | S. Embeber 21,90,70, 50,30 | Sirius 70 | 70 Madeira
70921 TBG | MARCO DOBLE HORIZ BLANCO/CAOBA | 5603011047429 | 11.07 | EUR | 0.041 | 0.082 | 0.24225 | 0.0004845 | 2 | - | 85389099 | S. Embeber 21,90,70, 50,30 | Sirius 70 | 70 Madeira
70921 TBZ | MARCO DOBLE HORIZ BLANCO/AZUL | 5603011046705 | 4.5 | EUR | 0.4225 | 0.845 | 0.24225 | 0.0004845 | 2 | - | 85389099 | S. Embeber 21,90,70, 50,30 | Sirius 70 | 70 Ambiente
70921 TMM | MARCO DOBLE HORIZ MARFIL/MARFIL | 5603011046743 | 4.5 | EUR | 0.0412 | 0.0824 | 0.24225 | 0.0004845 | 2 | - | 85389099 | S. Embeber 21,90,70, 50,30 | Sirius 70 | 70 Ambiente
70922 TBA | MARCO DOBLE VERTICAL BLANCO/AMARILLO | 5603011046750 | 4.5 | EUR | 0.0463 | 0.0926 | 0.24225 | 0.0004845 | 2 | - | 85389099 | S. Embeber 21,90,70, 50,30 | Sirius 70 | 70 Ambiente
70922 TBC | MARCO DOBLE VERTICAL BLANCO/CEREZO | 5603011047559 | 11.07 | EUR | 0.04295 | 0.0859 | 0.24225 | 0.0004845 | 2 | - | 85389099 | S. Embeber 21,90,70, 50,30 | Sirius 70 | 70 Madeira
70922 TBG | MARCO DOBLE VERTICAL BLANCO/CAOBA | 5603011047542 | 11.07 | EUR | 0.0454 | 0.0908 | 0.24225 | 0.0004845 | 2 | - | 85389099 | S. Embeber 21,90,70, 50,30 | Sirius 70 | 70 Madeira
70922 TBV | MARCO DOBLE VERTICAL BLANCO/VERDE | 5603011046798 | 4.5 | EUR | 0.0453 | 0.0906 | 0.24225 | 0.0004845 | 2 | - | 85389099 | S. Embeber 21,90,70, 50,30 | Sirius 70 | 70 Ambiente
70922 TBZ | MARCO DOBLE VERTICAL BLANCO/AZUL | 5603011046767 | 4.5 | EUR | 0.04505 | 0.0901 | 0.24225 | 0.0004845 | 2 | - | 85389099 | S. Embeber 21,90,70, 50,30 | Sirius 70 | 70 Ambiente
70922 TMM | MARCO DOBLE VERTICAL MARFIL/MARFIL | 5603011046804 | 4.5 | EUR | 0.0453 | 0.0906 | 0.24225 | 0.0004845 | 2 | - | 85389099 | S. Embeber 21,90,70, 50,30 | Sirius 70 | 70 Ambiente
70931 TAC | MARCO TRIPLE HORIZ ANTRACITA/CEREZO | 5603011047610 | 16.97 | EUR | 0.0568 | 0.1136 | 0.3375 | 0.000675 | 2 | - | 85389099 | S. Embeber 21,90,70, 50,30 | Sirius 70 | 70 Madeira
70931 TAF | MARCO TRIPLE HORIZ ANTRACITA/HAYA | 5603011047627 | 16.97 | EUR | 0.05465 | 0.1093 | 0.3375 | 0.000675 | 2 | - | 85389099 | S. Embeber 21,90,70, 50,30 | Sirius 70 | 70 Madeira
70931 TAN | MARCO TRIPLE HORIZ ANTRACITA/NOGAL | 5603011047641 | 16.97 | EUR | 0.05665 | 0.1133 | 0.3375 | 0.000675 | 2 | - | 85389099 | S. Embeber 21,90,70, 50,30 | Sirius 70 | 70 Madeira
70931 TBA | MARCO TRIPLE HORIZ BLANCO/AMARILLO | 5603011046811 | 6.67 | EUR | 0.0587 | 0.1174 | 0.3375 | 0.000675 | 2 | - | 85389099 | S. Embeber 21,90,70, 50,30 | Sirius 70 | 70 Ambiente
70931 TBG | MARCO TRIPLE HORIZ BLANCO/CAOBA | 5603011047665 | 16.97 | EUR | 0.0584 | 0.1168 | 0.3375 | 0.000675 | 2 | - | 85389099 | S. Embeber 21,90,70, 50,30 | Sirius 70 | 70 Madeira
70931 TBN | MARCO TRIPLE HORIZ BLANCO/NOGAL | 5603011047689 | 16.97 | EUR | 0.05865 | 0.1173 | 0.3375 | 0.000675 | 2 | - | 85389099 | S. Embeber 21,90,70, 50,30 | Sirius 70 | 70 Madeira
70931 TBV | MARCO TRIPLE HORIZ BLANCO/VERDE | 5603011046859 | 6.67 | EUR | 0.0597 | 0.1194 | 0.3375 | 0.000675 | 2 | - | 85389099 | S. Embeber 21,90,70, 50,30 | Sirius 70 | 70 Ambiente
70931 TBZ | MARCO TRIPLE HORIZ BLANCO/AZUL | 5603011046828 | 6.67 | EUR | 0.05805 | 0.1161 | 0.3375 | 0.000675 | 2 | - | 85389099 | S. Embeber 21,90,70, 50,30 | Sirius 70 | 70 Ambiente
70931 TMM | MARCO TRIPLE HORIZ MARFIL/MARFIL | 5603011046866 | 6.67 | EUR | 0.05745 | 0.1149 | 0.3375 | 0.000675 | 2 | - | 85389099 | S. Embeber 21,90,70, 50,30 | Sirius 70 | 70 Ambiente
70932 TAF | MARCO TRIPLE VERTICAL ANTRACITA/HAYA | 5603011047740 | 16.97 | EUR | 0.06245 | 0.1249 | 0.3375 | 0.000675 | 2 | - | 85389099 | S. Embeber 21,90,70, 50,30 | Sirius 70 | 70 Madeira
70932 TAN | MARCO TRIPLE VERTICAL ANTRACITA/NOGAL | 5603011047764 | 16.97 | EUR | 0.0645 | 0.129 | 0.3375 | 0.000675 | 2 | - | 85389099 | S. Embeber 21,90,70, 50,30 | Sirius 70 | 70 Madeira
70932 TBA | MARCO TRIPLE VERTICAL BLANCO/AMARILLO | 5603011046873 | 6.67 | EUR | 0.06265 | 0.1253 | 0.3375 | 0.000675 | 2 | - | 85389099 | S. Embeber 21,90,70, 50,30 | Sirius 70 | 70 Ambiente
70932 TBC | MARCO TRIPLE VERTICAL BLANCO/CEREZO | 5603011047795 | 16.97 | EUR | 0.06435 | 0.1287 | 0.3375 | 0.000675 | 2 | - | 85389099 | S. Embeber 21,90,70, 50,30 | Sirius 70 | 70 Madeira
70932 TBG | MARCO TRIPLE VERTICAL BLANCO/CAOBA | 5603011047788 | 16.97 | EUR | 0.0633 | 0.1266 | 0.3375 | 0.000675 | 2 | - | 85389099 | S. Embeber 21,90,70, 50,30 | Sirius 70 | 70 Madeira
70932 TBV | MARCO TRIPLE VERTICAL BLANCO/VERDE | 5603011046910 | 6.67 | EUR | 0.06315 | 0.1263 | 0.3375 | 0.000675 | 2 | - | 85389099 | S. Embeber 21,90,70, 50,30 | Sirius 70 | 70 Ambiente
70932 TBZ | MARCO TRIPLE VERTICAL BLANCO/AZUL | 5603011046880 | 6.67 | EUR | 0.06305 | 0.1261 | 0.3375 | 0.000675 | 2 | - | 85389099 | S. Embeber 21,90,70, 50,30 | Sirius 70 | 70 Ambiente
70932 TMM | MARCO TRIPLE VERTICAL MARFIL/MARFIL | 5603011046927 | 6.67 | EUR | 0.0622 | 0.1244 | 0.3375 | 0.000675 | 2 | - | 85389099 | S. Embeber 21,90,70, 50,30 | Sirius 70 | 70 Ambiente