## N2401
MARCA | REFERENCIA | DESCRIPCION DE LA REFERENCIA | LINEA DE PRODUCTO | FAMILIA DE PRECIOS | DESCRIPCION DE LA FAMILIA DE PRECIOS | NUEVA TARIFA APLICADA | FECHA DE ENTRADA EN VIGOR (AAMMDD) | PVR de la U.M.P. | U.M.P. = (Unidad de Medida de Precio) UN = precio a la Unidad CT = precio a la Centena MT = precio al Metro | CANTIDAD MULTIPLO AL PEDIDO | ROTACIÓN: A=Alta B=Media C=Baja | DISPONIBILIDAD: C=Consultar disponibilidad (plazo entrega estimado 10 días naturales) D=Disponible | COD. DE BARRAS EMBALAJE MÍNIMO | UNIDADES X ESTUCHE | PESO ESTUCHE (gr.) | LARGO ESTUCHE (mm.) | ANCHOO ESTUCHE (mm.) | ALTO ESTUCHE (mm.) | COD. DE BARRAS DE ESTUCHE | UNIDADES X CAJA | PESO CAJA (gr.) | LARGO CAJA (mm.) | ANCHOO CAJA (mm.) | ALTO CAJA (mm.) | COD. DE BARRAS DE CAJA | UNIDADES CARTON | PESO CARTON (gr.) | LARGO CARTON (mm.) | ANCHOO CARTON (mm.) | ALTO CARTON (mm.) | COD. BARRAS DE CARTON | UNIDADES PALET | PESO PALET (gr.) | LARGO PALET (mm.) | ANCHOO PALET (mm.) | ALTO PALET (mm.) | COD. BARRAS DE PALET
LEGRAND | 028024 | DMX3 1600 50KA FIJO 3P 630A | 010 | 1000 | AUTOM.BASTID.ABIERTO DMX3 | LG_2401 | 240115 | 8347.76 | UN | 1 | C | C | 3414970717160 | [12 empty] | 1 | 24519 | 385 | 455 | 520 | 3414970717160
LEGRAND | 028025 | DMX3 1600 50KA FIJO 3P 800A | 010 | 1000 | AUTOM.BASTID.ABIERTO DMX3 | LG_2401 | 240115 | 8880.716 | UN | 1 | C | C | 3414970717177 | [12 empty] | 1 | 24519 | 385 | 455 | 520 | 3414970717177
LEGRAND | 028026 | DMX3 1600 50KA FIJO 3P 1000A | 010 | 1000 | AUTOM.BASTID.ABIERTO DMX3 | LG_2401 | 240115 | 9310.34 | UN | 1 | C | C | 3414970717184 | [12 empty] | 1 | 24519 | 385 | 455 | 520 | 3414970717184 | 4 | 98076 | 1000 | 1200 | 430
LEGRAND | 028027 | DMX3 1600 50KA FIJO 3P 1250A | 010 | 1000 | AUTOM.BASTID.ABIERTO DMX3 | LG_2401 | 240115 | 10094.6872 | UN | 1 | C | C | 3414970717191 | [12 empty] | 1 | 24519 | 385 | 455 | 520 | 3414970717191
LEGRAND | 028028 | DMX3 1600 50KA FIJO 3P 1600A | 010 | 1000 | AUTOM.BASTID.ABIERTO DMX3 | LG_2401 | 240115 | 12233.988 | UN | 1 | C | C | 3414970717207 | [12 empty] | 1 | 24519 | 385 | 455 | 520 | 3414970717207
LEGRAND | 028030 | DMX3 1600 50KA FIJO 4P 630A | 010 | 1000 | AUTOM.BASTID.ABIERTO DMX3 | LG_2401 | 240115 | 11454.5392 | UN | 1 | C | C | 3414970717214 | [12 empty] | 1 | 29712 | 455 | 455 | 520 | 3414970717214
LEGRAND | 028031 | DMX3 1600 50KA FIJO 4P 800A | 010 | 1000 | AUTOM.BASTID.ABIERTO DMX3 | LG_2401 | 240115 | 12508.14 | UN | 1 | C | C | 3414970717221 | [12 empty] | 1 | 29712 | 455 | 455 | 520 | 3414970717221
LEGRAND | 028032 | DMX3 1600 50KA FIJO 4P 1000A | 010 | 1000 | AUTOM.BASTID.ABIERTO DMX3 | LG_2401 | 240115 | 13080.44 | UN | 1 | C | C | 3414970717238 | [12 empty] | 1 | 29712 | 455 | 455 | 520 | 3414970717238
LEGRAND | 028033 | DMX3 1600 50KA FIJO 4P 1250A | 010 | 1000 | AUTOM.BASTID.ABIERTO DMX3 | LG_2401 | 240115 | 14062.79 | UN | 1 | C | C | 3414970717245 | [12 empty] | 1 | 29712 | 455 | 455 | 520 | 3414970717245
LEGRAND | 028034 | DMX3 1600 50KA FIJO 4P 1600A | 010 | 1000 | AUTOM.BASTID.ABIERTO DMX3 | LG_2401 | 240115 | 16780.66 | UN | 1 | C | C | 3414970717252 | [12 empty] | 1 | 29712 | 455 | 455 | 520 | 3414970717252
LEGRAND | 028035 | TERM TRAS DMX³1600 FIJA 3P | 010 | 1000 | AUTOM.BASTID.ABIERTO DMX3 | LG_2401 | 240115 | 380.48 | UN | 1 | C | C | 3414971505315 | [6 empty] | 1 | 1339 | 76 | 105 | 90 | 3414971505315 | 4 | 5472 | 200 | 205 | 145 | 3414971597983 | 120 | 164160 | 1000 | 1200 | 430 | 3414971682962
LEGRAND | 028041 | TERM TRAS DMX³1600 FIJA 4P | 010 | 1000 | AUTOM.BASTID.ABIERTO DMX3 | LG_2401 | 240115 | 472.43 | UN | 1 | C | C | 3414971505322 | [6 empty] | 1 | 1776 | 80 | 100 | 90 | 3414971505322 | 4 | 7201 | 200 | 205 | 145 | 3414971597990 | 120 | 216030 | 1000 | 1200 | 430 | 3414971682979
LEGRAND | 028047 | DMX3-I 1600 SECC 3P 1000A | 010 | 1000 | AUTOM.BASTID.ABIERTO DMX3 | LG_2401 | 240115 | 9163.29 | UN | 1 | C | C | 3414971419544 | [12 empty] | 1 | 22800 | 385 | 455 | 520 | 3414971419544 | 2 | 45600 | 1000 | 1200 | 770 | 3414971801011
LEGRAND | 028050 | DMX3-I 1600 50KA FIJO 3P 1000A | 010 | 1000 | AUTOM.BASTID.ABIERTO DMX3 | LG_2401 | 240115 | 8192.42 | UN | 1 | C | C | 3414970717368 | [12 empty] | 1 | 22519 | 385 | 455 | 520 | 3414970717368
LEGRAND | 028051 | DMX3-I 1600 50KA FIJO 3P 1250A | 010 | 1000 | AUTOM.BASTID.ABIERTO DMX3 | LG_2401 | 240115 | 8556.36 | UN | 1 | C | C | 3414970717375 | [12 empty] | 1 | 21600 | 385 | 455 | 520 | 3414970717375
LEGRAND | 028052 | DMX3-I 1600 50KA FIJO 3P 1600A | 010 | 1000 | AUTOM.BASTID.ABIERTO DMX3 | LG_2401 | 240115 | 9731.59 | UN | 1 | C | C | 3414970717382 | [12 empty] | 1 | 22519 | 385 | 455 | 520 | 3414970717382
LEGRAND | 028053 | DMX3-I 1600 SECC 3P 1250A | 010 | 1000 | AUTOM.BASTID.ABIERTO DMX3 | LG_2401 | 240115 | 9600.47 | UN | 1 | C | C | 3414971419551 | [12 empty] | 1 | 22600 | 385 | 455 | 520 | 3414971419551 | 2 | 45200 | 1000 | 1200 | 770 | 3414971801028
LEGRAND | 028056 | DMX3-I 1600 50KA FIJO 4P 1000A | 010 | 1000 | AUTOM.BASTID.ABIERTO DMX3 | LG_2401 | 240115 | 10404.89 | UN | 1 | C | C | 3414970717399 | [12 empty] | 1 | 28050 | 455 | 455 | 520 | 3414970717399
LEGRAND | 028057 | DMX3-I 1600 50KA FIJO 4P 1250A | 010 | 1000 | AUTOM.BASTID.ABIERTO DMX3 | LG_2401 | 240115 | 11186.29 | UN | 1 | C | C | 3414970717405 | [12 empty] | 1 | 27712 | 455 | 455 | 520 | 3414970717405
LEGRAND | 028058 | DMX3-I 1600 50KA FIJO 4P 1600A | 010 | 1000 | AUTOM.BASTID.ABIERTO DMX3 | LG_2401 | 240115 | 13348.25 | UN | 1 | C | C | 3414970717412 | [12 empty] | 1 | 27712 | 455 | 455 | 520 | 3414970717412 | 2 | 55424 | 1000 | 1200 | 430
LEGRAND | 028059 | DMX3-I 1600 SECC 3P 1600A | 010 | 1000 | AUTOM.BASTID.ABIERTO DMX3 | LG_2401 | 240115 | 10709.63 | UN | 1 | C | C | 3414971419568 | [12 empty] | 1 | 22400 | 385 | 455 | 520 | 3414971419568 | 2 | 44800 | 1000 | 1200 | 465 | 3414971801035
LEGRAND | 028065 | DMX3-I 1600 SECC 4P 1000A | 010 | 1000 | AUTOM.BASTID.ABIERTO DMX3 | LG_2401 | 240115 | 11264.28 | UN | 1 | C | C | 3414971419575 | [12 empty] | 1 | 29712 | 455 | 455 | 520 | 3414971419575 | 2 | 59424 | 1000 | 1200 | 640 | 3414971801042
LEGRAND | 028081 | DMX3 1600 50KA SECC 3P 630A | 010 | 1000 | AUTOM.BASTID.ABIERTO DMX3 | LG_2401 | 240115 | 9621.06 | UN | 1 | C | C | 3414971419681 | [12 empty] | 1 | 24519 | 385 | 455 | 520 | 3414971419681 | 2 | 49038 | 1000 | 1200 | 1750
LEGRAND | 028082 | DMX3 1600 50KA SECC 3P 800A | 010 | 1000 | AUTOM.BASTID.ABIERTO DMX3 | LG_2401 | 240115 | 10301.19 | UN | 1 | C | C | 3414971419698 | [12 empty] | 1 | 24519 | 385 | 455 | 520 | 3414971419698 | 2 | 49038 | 1000 | 1200 | 1750
LEGRAND | 028083 | DMX3 1600 50KA SECC 3P 1000A | 010 | 1000 | AUTOM.BASTID.ABIERTO DMX3 | LG_2401 | 240115 | 11042.68 | UN | 1 | C | C | 3414971419704 | [12 empty] | 1 | 24519 | 385 | 455 | 520 | 3414971419704 | 2 | 49038 | 1000 | 1200 | 1750
LEGRAND | 028084 | DMX3 1600 50KA SECC 3P 1250A | 010 | 1000 | AUTOM.BASTID.ABIERTO DMX3 | LG_2401 | 240115 | 11213.96 | UN | 1 | C | C | 3414971419711 | [12 empty] | 1 | 24519 | 385 | 455 | 520 | 3414971419711 | 2 | 49038 | 1000 | 1200 | 1750
LEGRAND | 028085 | DMX3 1600 50KA SECC 3P 1600A | 010 | 1000 | AUTOM.BASTID.ABIERTO DMX3 | LG_2401 | 240115 | 13640.68 | UN | 1 | C | C | 3414971419728 | [12 empty] | 1 | 24519 | 385 | 455 | 520 | 3414971419728 | 2 | 49038 | 1000 | 1200 | 1750
LEGRAND | 028086 | DMX3 1600 50KA SECC 4P 630A | 010 | 1000 | AUTOM.BASTID.ABIERTO DMX3 | LG_2401 | 240115 | 12919.59 | UN | 1 | C | C | 3414971419735 | [12 empty] | 1 | 27912 | 455 | 455 | 520 | 3414971419735 | 2 | 55824 | 1000 | 1200 | 1750
LEGRAND | 028087 | DMX3 1600 50KA SECC 4P 800A | 010 | 1000 | AUTOM.BASTID.ABIERTO DMX3 | LG_2401 | 240115 | 13563.77 | UN | 1 | C | C | 3414971419742 | [12 empty] | 1 | 29712 | 455 | 455 | 520 | 3414971419742 | 2 | 59424 | 1000 | 1200 | 1750
LEGRAND | 028088 | DMX3 1600 50KA SECC 4P 1000A | 010 | 1000 | AUTOM.BASTID.ABIERTO DMX3 | LG_2401 | 240115 | 13974.49 | UN | 1 | C | C | 3414971419759 | [12 empty] | 1 | 29712 | 455 | 455 | 520 | 3414971419759 | 2 | 59424 | 1000 | 1200 | 1750
LEGRAND | 028089 | DMX3 1600 50KA SECC 4P 1250A | 010 | 1000 | AUTOM.BASTID.ABIERTO DMX3 | LG_2401 | 240115 | 14701.08 | UN | 1 | C | C | 3414971419766 | [12 empty] | 1 | 29712 | 455 | 455 | 520 | 3414971419766 | 2 | 59424 | 1000 | 1200 | 1750
LEGRAND | 028090 | DMX3 1600 50KA SECC 4P 1600A | 010 | 1000 | AUTOM.BASTID.ABIERTO DMX3 | LG_2401 | 240115 | 17742.71 | UN | 1 | C | C | 3414971419773 | [12 empty] | 1 | 29712 | 455 | 455 | 520 | 3414971419773 | 2 | 59424 | 1000 | 1200 | 1750
LEGRAND | 028091 | DMX3-I 1600 SECC 4P 1250A | 010 | 1000 | AUTOM.BASTID.ABIERTO DMX3 | LG_2401 | 240115 | 11849.96 | UN | 1 | C | C | 3414971419780 | [12 empty] | 1 | 29712 | 455 | 455 | 520 | 3414971419780 | 2 | 59424 | 1000 | 1200 | 1110 | 3414971801059
LEGRAND | 028092 | DMX3-I 1600 SECC 4P 1600A | 010 | 1000 | AUTOM.BASTID.ABIERTO DMX3 | LG_2401 | 240115 | 14301.7 | UN | 1 | C | C | 3414971419797 | [12 empty] | 1 | 29712 | 455 | 455 | 520 | 3414971419797 | 2 | 59424 | 1000 | 1200 | 368 | 3414971801066
LEGRAND | 028120 | DMX3 T0 MANDO MOTOR 24V | 010 | 1000 | AUTOM.BASTID.ABIERTO DMX3 | LG_2401 | 240115 | 3921.09 | UN | 1 | C | C | 3414970766908 | [12 empty] | 1 | 880 | 110 | 200 | 65 | 3414970766908
LEGRAND | 028121 | DMX3 T0 MANDO MOTOR 48V | 010 | 1000 | AUTOM.BASTID.ABIERTO DMX3 | LG_2401 | 240115 | 3921.09 | UN | 1 | C | C | 3414970766915 | [12 empty] | 1 | 880 | 110 | 200 | 65 | 3414970766915
LEGRAND | 028123 | DMX3 T0 MANDO MOTOR 220-250V | 010 | 1000 | AUTOM.BASTID.ABIERTO DMX3 | LG_2401 | 240115 | 3921.09 | UN | 1 | C | C | 3414970766939 | [12 empty] | 1 | 880 | 110 | 200 | 65 | 3414970766939
LEGRAND | 028126 | DMX3 T0 BOBINA CIERRE 24V | 010 | 1000 | AUTOM.BASTID.ABIERTO DMX3 | LG_2401 | 240115 | 550.51 | UN | 1 | C | C | 3414970766953 | [12 empty] | 1 | 193 | 55 | 75 | 57 | 3414970766953
LEGRAND | 028127 | DMX3 T0 BOBINA CIERRE 48V | 010 | 1000 | AUTOM.BASTID.ABIERTO DMX3 | LG_2401 | 240115 | 550.51 | UN | 1 | C | C | 3414970766960 | [12 empty] | 1 | 192 | 55 | 75 | 57 | 3414970766960
LEGRAND | 028129 | DMX3 T0 BOB. CIERRE 220-250V | 010 | 1000 | AUTOM.BASTID.ABIERTO DMX3 | LG_2401 | 240115 | 550.51 | UN | 1 | C | C | 3414970766984 | [12 empty] | 1 | 187 | 55 | 75 | 57 | 3414970766984
LEGRAND | 028131 | DMX3 T0 BOBINA DISPARO EC 24V | 010 | 1000 | AUTOM.BASTID.ABIERTO DMX3 | LG_2401 | 240115 | 550.51 | UN | 1 | C | C | 3414970767004 | [12 empty] | 1 | 190 | 55 | 75 | 57 | 3414970767004
LEGRAND | 028132 | DMX3 T0 BOBINA DISPARO EC 48V | 010 | 1000 | AUTOM.BASTID.ABIERTO DMX3 | LG_2401 | 240115 | 550.51 | UN | 1 | C | C | 3414970767011 | [12 empty] | 1 | 189 | 55 | 75 | 57 | 3414970767011
LEGRAND | 028134 | DMX3 T0 BOBINA DIS EC 220-250V | 010 | 1000 | AUTOM.BASTID.ABIERTO DMX3 | LG_2401 | 240115 | 550.51 | UN | 1 | C | C | 3414970767035 | [12 empty] | 1 | 185 | 55 | 75 | 57 | 3414970767035
LEGRAND | 028136 | DMX3 T0 BOBINA DISPARO MT 24V | 010 | 1000 | AUTOM.BASTID.ABIERTO DMX3 | LG_2401 | 240115 | 535.96 | UN | 1 | C | C | 3414970767059 | [12 empty] | 1 | 120 | 55 | 75 | 57 | 3414970767059
LEGRAND | 028137 | DMX3 T0 BOBINA DISPARO MT 48V | 010 | 1000 | AUTOM.BASTID.ABIERTO DMX3 | LG_2401 | 240115 | 535.96 | UN | 1 | C | C | 3414970767066 | [12 empty] | 1 | 120 | 55 | 75 | 57 | 3414970767066
LEGRAND | 028139 | DMX3 T0 BOBINA DIS MT 220-250V | 010 | 1000 | AUTOM.BASTID.ABIERTO DMX3 | LG_2401 | 240115 | 535.96 | UN | 1 | C | C | 3414970767080 | [12 empty] | 1 | 120 | 55 | 75 | 57 | 3414970767080
LEGRAND | 028147 | TERM TRAS DMX³1600 SECC 3P | 010 | 1000 | AUTOM.BASTID.ABIERTO DMX3 | LG_2401 | 240115 | 286.2 | UN | 1 | C | C | 3414971505353 | [6 empty] | 1 | 1293 | 80 | 100 | 90 | 3414971505353 | 4 | 5296 | 200 | 205 | 145 | 3414971614536 | 120 | 158880 | 1000 | 1200 | 270 | 3414971683167
LEGRAND | 028148 | TERM TRAS DMX³1600 SECC 4P | 010 | 1000 | AUTOM.BASTID.ABIERTO DMX3 | LG_2401 | 240115 | 359.29 | UN | 1 | C | C | 3414971505360 | [6 empty] | 1 | 1715 | 80 | 100 | 90 | 3414971505360 | 4 | 6973 | 200 | 205 | 145 | 3414971614543 | 120 | 209190 | 1000 | 1200 | 430 | 3414971683174
LEGRAND | 028149 | DMX3 T0 TABIQUE SEPAR FIJO 3P | 010 | 1000 | AUTOM.BASTID.ABIERTO DMX3 | LG_2401 | 240115 | 231.69 | UN | 1 | C | C | 3414970767165 | [12 empty] | 1 | 442 | 150 | 280 | 105 | 3414970767165
LEGRAND | 028150 | DMX3 T0 TABIQUE SEPAR FIJO 4P | 010 | 1000 | AUTOM.BASTID.ABIERTO DMX3 | LG_2401 | 240115 | 301.19 | UN | 1 | C | C | 3414970767172 | [12 empty] | 1 | 542 | 150 | 280 | 105 | 3414970767172
LEGRAND | 028151 | DMX3 T0 TABIQUE SEPAR SECC 3P | 010 | 1000 | AUTOM.BASTID.ABIERTO DMX3 | LG_2401 | 240115 | 231.69 | UN | 1 | C | C | 3414970767189 | [12 empty] | 1 | 269 | 125 | 140 | 125 | 3414970767189
LEGRAND | 028152 | DMX3 T0 TABIQUE SEPAR SECC 4P | 010 | 1000 | AUTOM.BASTID.ABIERTO DMX3 | LG_2401 | 240115 | 301.19 | UN | 1 | C | C | 3414970767196 | [12 empty] | 1 | 384 | 125 | 140 | 125 | 3414970767196
LEGRAND | 028153 | BASE VERSION SECC 3P | 010 | 1000 | AUTOM.BASTID.ABIERTO DMX3 | LG_2401 | 240115 | 3579.89 | UN | 1 | C | C | 3414971419964 | [12 empty] | 1 | 20500 | 385 | 455 | 520 | 3414971419964 | 12 | 246000 | 1000 | 1200 | 1180 | 3414971683181
LEGRAND | 028154 | BASE VERSION SECC 4P | 010 | 1000 | AUTOM.BASTID.ABIERTO DMX3 | LG_2401 | 240115 | 5234.46 | UN | 1 | C | C | 3414971419971 | [12 empty] | 1 | 23500 | 455 | 455 | 520 | 3414971419971 | 4 | 122400 | 1000 | 1200 | 750 | 3414971683198
LEGRAND | 028155 | DMX3 T0 CONEX ANT 3P FIJO/SECC | 010 | 1000 | AUTOM.BASTID.ABIERTO DMX3 | LG_2401 | 240115 | 1237.68 | UN | 1 | C | C | 3414970767202 | [12 empty] | 1 | 3142 | 150 | 280 | 105 | 3414970767202
LEGRAND | 028156 | DMX3 T0 CONEX ANT 4P FIJO/SECC | 010 | 1000 | AUTOM.BASTID.ABIERTO DMX3 | LG_2401 | 240115 | 1285.56 | UN | 1 | C | C | 3414970767219 | [12 empty] | 1 | 4142 | 150 | 280 | 105 | 3414970767219
LEGRAND | 028157 | CON.ANT DMX31600 V.SECC 3P | 010 | 1000 | AUTOM.BASTID.ABIERTO DMX3 | LG_2401 | 240115 | 1237.68 | UN | 1 | C | C | 3414971077744 | [12 empty] | 1 | 3006 | 140 | 210 | 125 | 3414971077744 | 78 | 234468 | 1000 | 1200 | 430 | 3414972011501
LEGRAND | 028158 | CON.ANT DMX31600 V.SECC 4P | 010 | 1000 | AUTOM.BASTID.ABIERTO DMX3 | LG_2401 | 240115 | 1285.56 | UN | 1 | C | C | 3414971077751 | [12 empty] | 1 | 3971 | 130 | 195 | 120 | 3414971077751 | 78 | 309738 | 1000 | 1200 | 430 | 3414972011518
LEGRAND | 028159 | DMX3 T0 ESPACIADOR 3P CON POST | 010 | 1000 | AUTOM.BASTID.ABIERTO DMX3 | LG_2401 | 240115 | 3475.11 | UN | 1 | C | C | 3414970767226 | [12 empty] | 1 | 2203 | 110 | 230 | 105 | 3414970767226
LEGRAND | 028160 | DMX3 T0 ESPACIADOR 4P CON POST | 010 | 1000 | AUTOM.BASTID.ABIERTO DMX3 | LG_2401 | 240115 | 4517.64 | UN | 1 | C | C | 3414970767233 | [12 empty] | 1 | 2896 | 110 | 230 | 105 | 3414970767233
LEGRAND | 028164 | MP4 LI DMX3 1600 | 010 | 1000 | AUTOM.BASTID.ABIERTO DMX3 | LG_2401 | 240115 | 3261.19 | UN | 1 | C | C | 3414970767424 | [12 empty] | 1 | 850 | 265 | 296 | 87 | 3414970767424 | 36 | 30600 | 1000 | 1200 | 430
LEGRAND | 028165 | DMX3 T0 UND PROTECCION LSI | 010 | 1000 | AUTOM.BASTID.ABIERTO DMX3 | LG_2401 | 240115 | 4781.3 | UN | 1 | C | C | 3414970767431 | [12 empty] | 1 | 850 | 265 | 296 | 87 | 3414970767431
LEGRAND | 028166 | DMX3 T0 UND PROTECCION LSIG | 010 | 1000 | AUTOM.BASTID.ABIERTO DMX3 | LG_2401 | 240115 | 8329.5 | UN | 1 | C | C | 3414970767448 | [12 empty] | 1 | 850 | 265 | 296 | 87 | 3414970767448 | 36 | 30600 | 1000 | 1200 | 430
LEGRAND | 028171 | DMX3 T0 NEUTRO EXTERNO | 010 | 1000 | AUTOM.BASTID.ABIERTO DMX3 | LG_2401 | 240115 | 1621.71 | UN | 1 | C | C | 3414970767240 | [12 empty] | 1 | 1100 | 97 | 136 | 87 | 3414970767240
LEGRAND | 028172 | DMX3 T0 ALIMENT EXT UND PROT | 010 | 1000 | AUTOM.BASTID.ABIERTO DMX3 | LG_2401 | 240115 | 695.03 | UN | 1 | C | C | 3414970767257 | [12 empty] | 1 | 183 | 92 | 118 | 78 | 3414970767257
LEGRAND | 028173 | DMX3 T0 CONT SEÑAL VERS SECC | 010 | 1000 | AUTOM.BASTID.ABIERTO DMX3 | LG_2401 | 240115 | 561.07 | UN | 1 | C | C | 3414970767264 | [12 empty] | 1 | 255 | 55 | 75 | 57 | 3414970767264
LEGRAND | 028174 | DMX3 T0 CONT MUELLE CARGADO | 010 | 1000 | AUTOM.BASTID.ABIERTO DMX3 | LG_2401 | 240115 | 695.03 | UN | 1 | C | C | 3414970767271 | [12 empty] | 1 | 92 | 55 | 75 | 57 | 3414970767271
LEGRAND | 028175 | DMX3 T0 MODULO 6 CONT AUX | 010 | 1000 | AUTOM.BASTID.ABIERTO DMX3 | LG_2401 | 240115 | 695.03 | UN | 1 | C | C | 3414970767288 | [12 empty] | 1 | 221 | 97 | 146 | 85 | 3414970767288
LEGRAND | 028177 | DMX3 T0 BLOQUEO BOTON | 010 | 1000 | AUTOM.BASTID.ABIERTO DMX3 | LG_2401 | 240115 | 489.41 | UN | 1 | C | C | 3414970767295 | [12 empty] | 1 | 40 | 92 | 116 | 27 | 3414970767295 | 500 | 75000 | 1000 | 1200 | 430
LEGRAND | 028184 | DMX3 T0 BLOQUEO DE PUERTA | 010 | 1000 | AUTOM.BASTID.ABIERTO DMX3 | LG_2401 | 240115 | 695.03 | UN | 1 | C | C | 3414970767363 | [12 empty] | 1 | 26 | 30 | 210 | 40 | 3414970767363
LEGRAND | 028187 | DMX3 T0 BOTON SEGURIDAD-TEST | 010 | 1000 | AUTOM.BASTID.ABIERTO DMX3 | LG_2401 | 240115 | 520.86 | UN | 1 | C | C | 3414970767370 | [12 empty] | 1 | 223 | 75 | 235 | 55 | 3414970767370
LEGRAND | 028188 | DMX3 T0 CONTADOR DE MANIOBRAS | 010 | 1000 | AUTOM.BASTID.ABIERTO DMX3 | LG_2401 | 240115 | 690.41 | UN | 1 | C | C | 3414970767387 | [12 empty] | 1 | 75 | 60 | 110 | 45 | 3414970767387
LEGRAND | 028190 | DMX3 BLOQUE INTERBLQ TALLA 0 | 010 | 1000 | AUTOM.BASTID.ABIERTO DMX3 | LG_2401 | 240115 | 1672.85 | UN | 1 | C | C | 3414970767400 | [12 empty] | 1 | 1239 | 150 | 280 | 105 | 3414970767400
LEGRAND | 028191 | SOPORTE POS ABIERTO/SECC | 010 | 1000 | AUTOM.BASTID.ABIERTO DMX3 | LG_2401 | 240115 | 165.97 | UN | 1 | B | C | 3414972401760 | [6 empty] | 1 | 175 | 65 | 190 | 65 | 3414972401760 | 8 | 1595 | 217 | 278 | 180 | 3414972401777 | 144 | 28710 | 1000 | 1200 | 343
LEGRAND | 028194 | SOPORTE POS SECC | 010 | 1000 | AUTOM.BASTID.ABIERTO DMX3 | LG_2401 | 240115 | 315.48 | UN | 1 | B | C | 3414972401784 | [6 empty] | 1 | 537 | 147 | 163 | 121 | 3414972401784 | 5 | 2981 | 298 | 398 | 206 | 3414972401791 | 50 | 29810 | 1000 | 1200 | 369
LEGRAND | 028199 | DMX3 T0 CONTACTO PROGRAMABLE | 010 | 1000 | AUTOM.BASTID.ABIERTO DMX3 | LG_2401 | 240115 | 1337.85 | UN | 1 | C | C | 3414970767417 | [12 empty] | 1 | 2 | 1 | 1 | 1 | 3414970767417 | 100 | 200 | 1000 | 1200 | 430
LEGRAND | 028500 | DMX3 4000N 1000V FIJO 3P 630A | 010 | 1000 | AUTOM.BASTID.ABIERTO DMX3 | LG_2401 | 240115 | 14182.17 | UN | 1 | C | C | 3414972092845 | [12 empty] | 1 | 89000 | 780 | 580 | 660 | 3414972092845 | 2 | 178000 | 1000 | 1200 | 850 | 3414972324908
LEGRAND | 028501 | DMX3 4000N 1000V FIJO 3P 800A | 010 | 1000 | AUTOM.BASTID.ABIERTO DMX3 | LG_2401 | 240115 | 13571.88 | UN | 1 | C | C | 3414972092852 | [12 empty] | 1 | 89000 | 780 | 580 | 660 | 3414972092852 | 2 | 178000 | 1000 | 1200 | 850 | 3414972324915
LEGRAND | 028502 | DMX3 4000N 1000V FIJO 3P 1000A | 010 | 1000 | AUTOM.BASTID.ABIERTO DMX3 | LG_2401 | 240115 | 14218.15 | UN | 1 | C | C | 3414972092869 | [12 empty] | 1 | 89000 | 780 | 580 | 660 | 3414972092869 | 2 | 178000 | 1000 | 1200 | 850 | 3414972324922
LEGRAND | 028503 | DMX3 4000N 1000V FIJO 3P 1250A | 010 | 1000 | AUTOM.BASTID.ABIERTO DMX3 | LG_2401 | 240115 | 15510.72 | UN | 1 | C | C | 3414972092876 | [12 empty] | 1 | 89000 | 780 | 580 | 660 | 3414972092876 | 2 | 178000 | 1000 | 1200 | 850 | 3414972324939
LEGRAND | 028504 | DMX3 4000N 1000V FIJO 3P 1600A | 010 | 1000 | AUTOM.BASTID.ABIERTO DMX3 | LG_2401 | 240115 | 16803.28 | UN | 1 | C | C | 3414972092883 | [12 empty] | 1 | 89000 | 780 | 580 | 660 | 3414972092883 | 2 | 178000 | 1000 | 1200 | 850 | 3414972324946
LEGRAND | 028505 | DMX3 4000N 1000V FIJO 3P 2000A | 010 | 1000 | AUTOM.BASTID.ABIERTO DMX3 | LG_2401 | 240115 | 19388.41 | UN | 1 | C | C | 3414971957466 | [12 empty] | 1 | 89000 | 780 | 580 | 660 | 3414971957466 | 2 | 178000 | 1000 | 1200 | 850 | 3414972324953
LEGRAND | 028506 | DMX3 4000N 1000V FIJO 3P 2500A | 010 | 1000 | AUTOM.BASTID.ABIERTO DMX3 | LG_2401 | 240115 | 23266.08 | UN | 1 | C | C | 3414972092890 | [12 empty] | 1 | 89000 | 780 | 580 | 660 | 3414972092890 | 2 | 178000 | 1000 | 1200 | 850 | 3414972324960
LEGRAND | 028507 | DMX3 4000N 1000V FIJO 3P 3200A | 010 | 1000 | AUTOM.BASTID.ABIERTO DMX3 | LG_2401 | 240115 | 32638.1 | UN | 1 | C | C | 3414972092906 | [12 empty] | 1 | 89000 | 780 | 580 | 660 | 3414972092906 | 2 | 178000 | 1000 | 1200 | 850 | 3414972324977
LEGRAND | 028508 | DMX3 4000N 1000V FIJO 3P 4000A | 010 | 1000 | AUTOM.BASTID.ABIERTO DMX3 | LG_2401 | 240115 | 39778.08 | UN | 1 | C | C | 3414972092913 | [12 empty] | 1 | 89000 | 780 | 580 | 660 | 3414972092913 | 2 | 178000 | 1000 | 1200 | 850 | 3414972324984
LEGRAND | 028510 | DMX3 4000N 1000V FIJO 4P 630A | 010 | 1000 | AUTOM.BASTID.ABIERTO DMX3 | LG_2401 | 240115 | 16803.28 | UN | 1 | C | C | 3414972092920 | [12 empty] | 1 | 104000 | 780 | 580 | 660 | 3414972092920 | 2 | 208000 | 1000 | 1200 | 850 | 3414972324991
LEGRAND | 028511 | DMX3 4000N 1000V FIJO 4P 800A | 010 | 1000 | AUTOM.BASTID.ABIERTO DMX3 | LG_2401 | 240115 | 17643.44 | UN | 1 | C | C | 3414972092937 | [12 empty] | 1 | 104000 | 780 | 580 | 660 | 3414972092937 | 2 | 208000 | 1000 | 1200 | 850 | 3414972325004
LEGRAND | 028512 | DMX3 4000N 1000V FIJO 4P 1000A | 010 | 1000 | AUTOM.BASTID.ABIERTO DMX3 | LG_2401 | 240115 | 18483.61 | UN | 1 | C | C | 3414972092944 | [12 empty] | 1 | 104000 | 780 | 580 | 660 | 3414972092944 | 2 | 208000 | 1000 | 1200 | 850 | 3414972325011
LEGRAND | 028513 | DMX3 4000N 1000V FIJO 4P 1250A | 010 | 1000 | AUTOM.BASTID.ABIERTO DMX3 | LG_2401 | 240115 | 20163.93 | UN | 1 | C | C | 3414972092951 | [12 empty] | 1 | 104000 | 780 | 580 | 660 | 3414972092951 | 2 | 208000 | 1000 | 1200 | 850 | 3414972325028
LEGRAND | 028514 | DMX3 4000N 1000V FIJO 4P 1600A | 010 | 1000 | AUTOM.BASTID.ABIERTO DMX3 | LG_2401 | 240115 | 21844.26 | UN | 1 | C | C | 3414972092968 | [12 empty] | 1 | 104000 | 780 | 580 | 660 | 3414972092968 | 2 | 208000 | 1000 | 1200 | 850 | 3414972325035
LEGRAND | 028515 | DMX3 4000N 1000V FIJO 4P 2000A | 010 | 1000 | AUTOM.BASTID.ABIERTO DMX3 | LG_2401 | 240115 | 25204.91 | UN | 1 | C | C | 3414972092975 | [12 empty] | 1 | 104000 | 780 | 580 | 660 | 3414972092975 | 2 | 208000 | 1000 | 1200 | 850 | 3414972325042
LEGRAND | 028516 | DMX3 4000N 1000V FIJO 4P 2500A | 010 | 1000 | AUTOM.BASTID.ABIERTO DMX3 | LG_2401 | 240115 | 30245.89 | UN | 1 | C | C | 3414972092982 | [12 empty] | 1 | 104000 | 780 | 580 | 660 | 3414972092982 | 2 | 208000 | 1000 | 1200 | 850 | 3414972325059
LEGRAND | 028517 | DMX3 4000N 1000V FIJO 4P 3200A | 010 | 1000 | AUTOM.BASTID.ABIERTO DMX3 | LG_2401 | 240115 | 39662.15 | UN | 1 | C | C | 3414972092999 | [12 empty] | 1 | 104000 | 780 | 580 | 660 | 3414972092999 | 2 | 208000 | 1000 | 1200 | 850 | 3414972325066
LEGRAND | 028518 | DMX3 4000N 1000V FIJO 4P 4000A | 010 | 1000 | AUTOM.BASTID.ABIERTO DMX3 | LG_2401 | 240115 | 51292.31 | UN | 1 | C | C | 3414972093002 | [12 empty] | 1 | 104000 | 780 | 580 | 660 | 3414972093002 | 2 | 208000 | 1000 | 1200 | 850 | 3414972325073
LEGRAND | 028520 | DMX3 4000N 1000V SECC 3P 630A | 010 | 1000 | AUTOM.BASTID.ABIERTO DMX3 | LG_2401 | 240115 | 22154.12 | UN | 1 | C | C | 3414972093019 | [12 empty] | 1 | 139000 | 780 | 580 | 660 | 3414972093019 | 2 | 278000 | 1000 | 1200 | 850 | 3414972325080
LEGRAND | 028521 | DMX3 4000N 1000V SECC 3P 800A | 010 | 1000 | AUTOM.BASTID.ABIERTO DMX3 | LG_2401 | 240115 | 22404.16 | UN | 1 | C | C | 3414972093026 | [12 empty] | 1 | 139000 | 780 | 580 | 660 | 3414972093026 | 2 | 278000 | 1000 | 1200 | 850 | 3414972325097
LEGRAND | 028522 | DMX3 4000N 1000V SECC 3P 1000A | 010 | 1000 | AUTOM.BASTID.ABIERTO DMX3 | LG_2401 | 240115 | 22689.37 | UN | 1 | C | C | 3414972093033 | [12 empty] | 1 | 139000 | 780 | 580 | 660 | 3414972093033 | 2 | 278000 | 1000 | 1200 | 850 | 3414972325103
LEGRAND | 028523 | DMX3 4000N 1000V SECC 3P 1250A | 010 | 1000 | AUTOM.BASTID.ABIERTO DMX3 | LG_2401 | 240115 | 22850.33 | UN | 1 | C | C | 3414972093040 | [12 empty] | 1 | 139000 | 780 | 580 | 660 | 3414972093040 | 2 | 278000 | 1000 | 1200 | 850 | 3414972325110
LEGRAND | 028524 | DMX3 4000N 1000V SECC 3P 1600A | 010 | 1000 | AUTOM.BASTID.ABIERTO DMX3 | LG_2401 | 240115 | 23524.59 | UN | 1 | C | C | 3414972093057 | [12 empty] | 1 | 139000 | 780 | 580 | 660 | 3414972093057 | 2 | 278000 | 1000 | 1200 | 850 | 3414972325127
LEGRAND | 028525 | DMX3 4000N 1000V SECC 3P 2000A | 010 | 1000 | AUTOM.BASTID.ABIERTO DMX3 | LG_2401 | 240115 | 27143.76 | UN | 1 | C | C | 3414972093064 | [12 empty] | 1 | 139000 | 780 | 580 | 660 | 3414972093064 | 2 | 278000 | 1000 | 1200 | 850 | 3414972325134
LEGRAND | 028526 | DMX3 4000N 1000V SECC 3P 2500A | 010 | 1000 | AUTOM.BASTID.ABIERTO DMX3 | LG_2401 | 240115 | 32572.51 | UN | 1 | C | C | 3414972093071 | [12 empty] | 1 | 139000 | 780 | 580 | 660 | 3414972093071 | 2 | 278000 | 1000 | 1200 | 850 | 3414972325141
LEGRAND | 028527 | DMX3 4000N 1000V SECC 3P 3200A | 010 | 1000 | AUTOM.BASTID.ABIERTO DMX3 | LG_2401 | 240115 | 42523.58 | UN | 1 | C | C | 3414972093088 | [12 empty] | 1 | 139000 | 780 | 580 | 660 | 3414972093088 | 2 | 278000 | 1000 | 1200 | 850 | 3414972325158
LEGRAND | 028528 | DMX3 4000N 1000V SECC 3P 4000A | 010 | 1000 | AUTOM.BASTID.ABIERTO DMX3 | LG_2401 | 240115 | 50472.12 | UN | 1 | C | C | 3414972093095 | [12 empty] | 1 | 139000 | 780 | 580 | 660 | 3414972093095 | 2 | 278000 | 1000 | 1200 | 850 | 3414972325165
LEGRAND | 028530 | DMX3 4000N 1000V SECC 4P 630A | 010 | 1000 | AUTOM.BASTID.ABIERTO DMX3 | LG_2401 | 240115 | 27220 | UN | 1 | C | C | 3414972093101 | [12 empty] | 1 | 169000 | 780 | 580 | 660 | 3414972093101 | 2 | 338000 | 1000 | 1200 | 850 | 3414972325172
LEGRAND | 028531 | DMX3 4000N 1000V SECC 4P 800A | 010 | 1000 | AUTOM.BASTID.ABIERTO DMX3 | LG_2401 | 240115 | 27735.94 | UN | 1 | C | C | 3414972093118 | [12 empty] | 1 | 104000 | 780 | 580 | 660 | 3414972093118 | 2 | 208000 | 1000 | 1200 | 850 | 3414972325189
LEGRAND | 028532 | DMX3 4000N 1000V SECC 4P 1000A | 010 | 1000 | AUTOM.BASTID.ABIERTO DMX3 | LG_2401 | 240115 | 27872.18 | UN | 1 | C | C | 3414972093125 | [12 empty] | 1 | 169000 | 780 | 580 | 660 | 3414972093125 | 2 | 338000 | 1000 | 1200 | 850 | 3414972325196
LEGRAND | 028533 | DMX3 4000N 1000V SECC 4P 1250A | 010 | 1000 | AUTOM.BASTID.ABIERTO DMX3 | LG_2401 | 240115 | 28229.5 | UN | 1 | C | C | 3414972093132 | [12 empty] | 1 | 169000 | 780 | 580 | 660 | 3414972093132 | 2 | 338000 | 1000 | 1200 | 850 | 3414972325202
LEGRAND | 028534 | DMX3 4000N 1000V SECC 4P 1600A | 010 | 1000 | AUTOM.BASTID.ABIERTO DMX3 | LG_2401 | 240115 | 30581.97 | UN | 1 | C | C | 3414972093149 | [12 empty] | 1 | 169000 | 780 | 580 | 660 | 3414972093149 | 2 | 338000 | 1000 | 1200 | 850 | 3414972325219
LEGRAND | 028535 | DMX3 4000N 1000V SECC 4P 2000A | 010 | 1000 | AUTOM.BASTID.ABIERTO DMX3 | LG_2401 | 240115 | 35286.89 | UN | 1 | C | C | 3414972093156 | [12 empty] | 1 | 169000 | 780 | 580 | 660 | 3414972093156 | 2 | 338000 | 1000 | 1200 | 850 | 3414972325226
LEGRAND | 028536 | DMX3 4000N 1000V SECC 4P 2500A | 010 | 1000 | AUTOM.BASTID.ABIERTO DMX3 | LG_2401 | 240115 | 42344.27 | UN | 1 | C | C | 3414972093163 | [12 empty] | 1 | 169000 | 780 | 580 | 660 | 3414972093163 | 2 | 338000 | 1000 | 1200 | 850 | 3414972325233
LEGRAND | 028537 | DMX3 4000N 1000V SECC 4P 3200A | 010 | 1000 | AUTOM.BASTID.ABIERTO DMX3 | LG_2401 | 240115 | 51815.89 | UN | 1 | C | C | 3414972093170 | [12 empty] | 1 | 169000 | 780 | 580 | 660 | 3414972093170 | 2 | 338000 | 1000 | 1200 | 850 | 3414972325240
LEGRAND | 028538 | DMX3 4000N 1000V SECC 4P 4000A | 010 | 1000 | AUTOM.BASTID.ABIERTO DMX3 | LG_2401 | 240115 | 63516.4 | UN | 1 | C | C | 3414972093187 | [12 empty] | 1 | 169000 | 780 | 580 | 660 | 3414972093187 | 2 | 338000 | 1000 | 1200 | 850 | 3414972325257
LEGRAND | 028621 | DMX3 2500 N FIJO 3POLOS 800 A | 010 | 1000 | AUTOM.BASTID.ABIERTO DMX3 | LG_2401 | 240115 | 9393.32 | UN | 1 | C | C | 8005540286213 | [6 empty] | 1 | 5400 | 580 | 665 | 580 | 8005540286213
LEGRAND | 028622 | DMX3 2500 N FIJO 3POLOS 1000 A | 010 | 1000 | AUTOM.BASTID.ABIERTO DMX3 | LG_2401 | 240115 | 10042.24 | UN | 1 | C | C | 8005540286220 | [12 empty] | 1 | 55400 | 600 | 600 | 700 | 8005540286220
LEGRAND | 028623 | DMX3 2500 N FIJO 3POLOS 1250 A | 010 | 1000 | AUTOM.BASTID.ABIERTO DMX3 | LG_2401 | 240115 | 10628.7 | UN | 1 | C | C | 8005540286237 | [12 empty] | 1 | 52000 | 600 | 600 | 700 | 8005540286237
LEGRAND | 028624 | DMX3 2500 N FIJO 3POLOS 1600 A | 010 | 1000 | AUTOM.BASTID.ABIERTO DMX3 | LG_2401 | 240115 | 13009.55 | UN | 1 | C | C | 8005540286244 | [12 empty] | 1 | 52000 | 600 | 600 | 700 | 8005540286244
LEGRAND | 028625 | DMX3 2500 N FIJO 3POLOS 2000 A | 010 | 1000 | AUTOM.BASTID.ABIERTO DMX3 | LG_2401 | 240115 | 16797.5 | UN | 1 | C | C | 8005540286251 | [12 empty] | 1 | 52000 | 600 | 600 | 700 | 8005540286251
LEGRAND | 028626 | DMX3 2500 N FIJO 3POLOS 2500 A | 010 | 1000 | AUTOM.BASTID.ABIERTO DMX3 | LG_2401 | 240115 | 28452.85 | UN | 1 | C | C | 8005540286268 | [12 empty] | 1 | 52000 | 600 | 600 | 700 | 8005540286268
LEGRAND | 028627 | DMX3 4000 N FIJO 3POLOS 3200 A | 010 | 1000 | AUTOM.BASTID.ABIERTO DMX3 | LG_2401 | 240115 | 34433.21 | UN | 1 | C | C | 8005540286275 | [12 empty] | 1 | 82500 | 780 | 580 | 803 | 8005540286275
LEGRAND | 028628 | DMX3 4000 N FIJO 3POLOS 4000 A | 010 | 1000 | AUTOM.BASTID.ABIERTO DMX3 | LG_2401 | 240115 | 41965.89 | UN | 1 | C | C | 8005540286282 | [12 empty] | 1 | 72200 | 840 | 610 | 650 | 8005540286282
LEGRAND | 028631 | DMX3 2500 N FIJO 4POLOS 800 A | 010 | 1000 | AUTOM.BASTID.ABIERTO DMX3 | LG_2401 | 240115 | 13975.78 | UN | 1 | C | C | 8005540286312 | [12 empty] | 1 | 62000 | 600 | 600 | 700 | 8005540286312
LEGRAND | 028632 | DMX3 2500 N FIJO 4POLOS 1000 A | 010 | 1000 | AUTOM.BASTID.ABIERTO DMX3 | LG_2401 | 240115 | 14902.45 | UN | 1 | C | C | 8005540286329 | [12 empty] | 1 | 62000 | 600 | 600 | 700 | 8005540286329
LEGRAND | 028633 | DMX3 2500 N FIJO 4POLOS 1250 A | 010 | 1000 | AUTOM.BASTID.ABIERTO DMX3 | LG_2401 | 240115 | 15619.62 | UN | 1 | C | C | 8005540286336 | [12 empty] | 1 | 62000 | 600 | 600 | 700 | 8005540286336
LEGRAND | 028634 | DMX3 2500 N FIJO 4POLOS 1600 A | 010 | 1000 | AUTOM.BASTID.ABIERTO DMX3 | LG_2401 | 240115 | 17901.52 | UN | 1 | C | C | 8005540286343 | [12 empty] | 1 | 62000 | 600 | 600 | 700 | 8005540286343
LEGRAND | 028635 | DMX3 2500 N FIJO 4POLOS 2000 A | 010 | 1000 | AUTOM.BASTID.ABIERTO DMX3 | LG_2401 | 240115 | 22725.44 | UN | 1 | C | C | 8005540286350 | [12 empty] | 1 | 62000 | 600 | 600 | 700 | 8005540286350
LEGRAND | 028636 | DMX3 2500 N FIJO 4POLOS 2500 A | 010 | 1000 | AUTOM.BASTID.ABIERTO DMX3 | LG_2401 | 240115 | 28536.72 | UN | 1 | C | C | 8005540286367 | [12 empty] | 1 | 62700 | 600 | 600 | 700 | 8005540286367
LEGRAND | 028637 | DMX3 4000 N FIJO 4POLOS 3200 A | 010 | 1000 | AUTOM.BASTID.ABIERTO DMX3 | LG_2401 | 240115 | 41843.6 | UN | 1 | C | C | 8005540286374 | [12 empty] | 1 | 97500 | 780 | 580 | 803 | 8005540286374
LEGRAND | 028638 | DMX3 4000 N FIJO 4POLOS 4000 A | 010 | 1000 | AUTOM.BASTID.ABIERTO DMX3 | LG_2401 | 240115 | 54113.42 | UN | 1 | C | C | 8005540286381 | [12 empty] | 1 | 97500 | 780 | 580 | 803 | 8005540286381
LEGRAND | 028641 | DMX3 2500 H FIJO 3POLOS 800 A | 010 | 1000 | AUTOM.BASTID.ABIERTO DMX3 | LG_2401 | 240115 | 10533.39 | UN | 1 | C | C | 8005540286411 | [12 empty] | 1 | 52000 | 600 | 600 | 700 | 8005540286411
LEGRAND | 028642 | DMX3 2500 H FIJO 3POLOS 1000 A | 010 | 1000 | AUTOM.BASTID.ABIERTO DMX3 | LG_2401 | 240115 | 11092.74 | UN | 1 | C | C | 8005540286428 | [12 empty] | 1 | 52000 | 600 | 600 | 700 | 8005540286428
LEGRAND | 028643 | DMX3 2500 H FIJO 3POLOS 1250 A | 010 | 1000 | AUTOM.BASTID.ABIERTO DMX3 | LG_2401 | 240115 | 12203.61 | UN | 1 | C | C | 8005540286435 | [12 empty] | 1 | 52000 | 600 | 600 | 700 | 8005540286435
LEGRAND | 028644 | DMX3 2500 H FIJO 3POLOS 1600 A | 010 | 1000 | AUTOM.BASTID.ABIERTO DMX3 | LG_2401 | 240115 | 13840.14 | UN | 1 | C | C | 8005540286442 | [12 empty] | 1 | 52000 | 600 | 600 | 700 | 8005540286442
LEGRAND | 028645 | DMX3 2500 H FIJO 3POLOS 2000 A | 010 | 1000 | AUTOM.BASTID.ABIERTO DMX3 | LG_2401 | 240115 | 17386.4 | UN | 1 | C | C | 8005540286459 | [12 empty] | 1 | 52000 | 600 | 600 | 700 | 8005540286459
LEGRAND | 028646 | DMX3 2500 H FIJO 3POLOS 2500 A | 010 | 1000 | AUTOM.BASTID.ABIERTO DMX3 | LG_2401 | 240115 | 23630.73 | UN | 1 | C | C | 8005540286466 | [12 empty] | 1 | 52000 | 600 | 600 | 700 | 8005540286466
LEGRAND | 028647 | DMX3 4000 H FIJO 3POLOS 3200 A | 010 | 1000 | AUTOM.BASTID.ABIERTO DMX3 | LG_2401 | 240115 | 35403.92 | UN | 1 | C | C | 8005540286473 | [12 empty] | 1 | 73100 | 840 | 610 | 650 | 8005540286473
LEGRAND | 028648 | DMX3 4000 H FIJO 3POLOS 4000 A | 010 | 1000 | AUTOM.BASTID.ABIERTO DMX3 | LG_2401 | 240115 | 43220.23 | UN | 1 | C | C | 8005540286480 | [12 empty] | 1 | 82500 | 780 | 580 | 803 | 8005540286480
LEGRAND | 028651 | DMX3 2500 H FIJO 4POLOS 800 A | 010 | 1000 | AUTOM.BASTID.ABIERTO DMX3 | LG_2401 | 240115 | 15616.38 | UN | 1 | C | C | 8005540286510 | [12 empty] | 1 | 62000 | 600 | 600 | 700 | 8005540286510
LEGRAND | 028652 | DMX3 2500 H FIJO 4POLOS 1000 A | 010 | 1000 | AUTOM.BASTID.ABIERTO DMX3 | LG_2401 | 240115 | 16362.01 | UN | 1 | C | C | 8005540286527 | [12 empty] | 1 | 62000 | 600 | 600 | 700 | 8005540286527
LEGRAND | 028653 | DMX3 2500 H FIJO 4POLOS 1250 A | 010 | 1000 | AUTOM.BASTID.ABIERTO DMX3 | LG_2401 | 240115 | 18377.86 | UN | 1 | C | C | 8005540286534 | [12 empty] | 1 | 62000 | 600 | 600 | 700 | 8005540286534
LEGRAND | 028654 | DMX3 2500 H FIJO 4POLOS 1600 A | 010 | 1000 | AUTOM.BASTID.ABIERTO DMX3 | LG_2401 | 240115 | 19640.62 | UN | 1 | C | C | 8005540286541 | [12 empty] | 1 | 62000 | 600 | 600 | 700 | 8005540286541
LEGRAND | 028655 | DMX3 2500 H FIJO 4POLOS 2000 A | 010 | 1000 | AUTOM.BASTID.ABIERTO DMX3 | LG_2401 | 240115 | 24825.49 | UN | 1 | C | C | 8005540286558 | [12 empty] | 1 | 62000 | 600 | 600 | 700 | 8005540286558
LEGRAND | 028656 | DMX3 2500 H FIJO 4POLOS 2500 A | 010 | 1000 | AUTOM.BASTID.ABIERTO DMX3 | LG_2401 | 240115 | 30260.14 | UN | 1 | C | C | 8005540286565 | [12 empty] | 1 | 62000 | 600 | 600 | 700 | 8005540286565
LEGRAND | 028657 | DMX3 4000 H FIJO 4POLOS 3200 A | 010 | 1000 | AUTOM.BASTID.ABIERTO DMX3 | LG_2401 | 240115 | 44415.86 | UN | 1 | C | C | 8005540286572 | [12 empty] | 1 | 97500 | 780 | 580 | 803 | 8005540286572
LEGRAND | 028658 | DMX3 4000 H FIJO 4POLOS 4000 A | 010 | 1000 | AUTOM.BASTID.ABIERTO DMX3 | LG_2401 | 240115 | 57466.56 | UN | 1 | C | C | 8005540286589 | [12 empty] | 1 | 97500 | 780 | 580 | 803 | 8005540286589
LEGRAND | 028661 | DMX3 2500 L FIJO 3POLOS 800 A | 010 | 1000 | AUTOM.BASTID.ABIERTO DMX3 | LG_2401 | 240115 | 13915.25 | UN | 1 | C | C | 8005540286619 | [12 empty] | 1 | 82500 | 780 | 580 | 803 | 8005540286619
LEGRAND | 028662 | DMX3 2500 L FIJO 3POLOS 1000 A | 010 | 1000 | AUTOM.BASTID.ABIERTO DMX3 | LG_2401 | 240115 | 14711.82 | UN | 1 | C | C | 8005540286626 | [12 empty] | 1 | 82500 | 780 | 580 | 803 | 8005540286626
LEGRAND | 028663 | DMX3 2500 L FIJO 3POLOS 1250 A | 010 | 1000 | AUTOM.BASTID.ABIERTO DMX3 | LG_2401 | 240115 | 17671.37 | UN | 1 | C | C | 8005540286633 | [12 empty] | 1 | 82500 | 780 | 580 | 803 | 8005540286633
LEGRAND | 028664 | DMX3 2500 L FIXE 3POLES 1600 A | 010 | 1000 | AUTOM.BASTID.ABIERTO DMX3 | LG_2401 | 240115 | 20703.57 | UN | 1 | C | C | [13 empty] | 1 | 82500 | 780 | 580 | 660
LEGRAND | 028665 | DMX3 2500 L FIJO 3POLOS 2000 A | 010 | 1000 | AUTOM.BASTID.ABIERTO DMX3 | LG_2401 | 240115 | 24166.43 | UN | 1 | C | C | 8005540286657 | [12 empty] | 1 | 82500 | 780 | 580 | 803 | 8005540286657
LEGRAND | 028666 | DMX3 2500 L FIJO 3POLOS 2500 A | 010 | 1000 | AUTOM.BASTID.ABIERTO DMX3 | LG_2401 | 240115 | 29818.95 | UN | 1 | C | C | 8005540286664 | [12 empty] | 1 | 82500 | 780 | 580 | 803 | 8005540286664
LEGRAND | 028667 | DMX3 4000 L FIJO 3POLOS 3200 A | 010 | 1000 | AUTOM.BASTID.ABIERTO DMX3 | LG_2401 | 240115 | 41606.47 | UN | 1 | C | C | 8005540286671 | [12 empty] | 1 | 82500 | 780 | 580 | 803 | 8005540286671
LEGRAND | 028668 | DMX3 4000 L FIJO 3POLOS 4000 A | 010 | 1000 | AUTOM.BASTID.ABIERTO DMX3 | LG_2401 | 240115 | 48047.64 | UN | 1 | C | C | 8005540286688 | [12 empty] | 1 | 82500 | 780 | 580 | 803 | 8005540286688
LEGRAND | 028671 | DMX3 2500 L FIJO 4POLOS 800 A | 010 | 1000 | AUTOM.BASTID.ABIERTO DMX3 | LG_2401 | 240115 | 22203.81 | UN | 1 | C | C | 8005540286718 | [12 empty] | 1 | 97500 | 780 | 580 | 803 | 8005540286718
LEGRAND | 028672 | DMX3 2500 L FIJO 4POLOS 1000 A | 010 | 1000 | AUTOM.BASTID.ABIERTO DMX3 | LG_2401 | 240115 | 22060.1 | UN | 1 | C | C | 8005540286725 | [12 empty] | 1 | 97500 | 780 | 580 | 803 | 8005540286725
LEGRAND | 028673 | DMX3 2500 L FIJO 4POLOS 1250 A | 010 | 1000 | AUTOM.BASTID.ABIERTO DMX3 | LG_2401 | 240115 | 24582.4 | UN | 1 | C | C | 8005540286732 | [12 empty] | 1 | 97500 | 780 | 580 | 803 | 8005540286732
LEGRAND | 028674 | DMX3 2500 L FIJO 4POLOS 1600 A | 010 | 1000 | AUTOM.BASTID.ABIERTO DMX3 | LG_2401 | 240115 | 27512.38 | UN | 1 | C | C | 8005540286749 | [12 empty] | 1 | 97500 | 780 | 580 | 803 | 8005540286749
LEGRAND | 028675 | DMX3 2500 L FIJO 4POLOS 2000 A | 010 | 1000 | AUTOM.BASTID.ABIERTO DMX3 | LG_2401 | 240115 | 32285.86 | UN | 1 | C | C | 8005540286756 | [12 empty] | 1 | 97500 | 780 | 580 | 803 | 8005540286756
LEGRAND | 028676 | DMX3 2500 L FIJO 4POLOS 2500 A | 010 | 1000 | AUTOM.BASTID.ABIERTO DMX3 | LG_2401 | 240115 | 35107.75 | UN | 1 | C | C | 8005540286763 | [12 empty] | 1 | 97500 | 780 | 580 | 803 | 8005540286763
LEGRAND | 028677 | DMX3 4000 L FIJO 4POLOS 3200 A | 010 | 1000 | AUTOM.BASTID.ABIERTO DMX3 | LG_2401 | 240115 | 52165.8 | UN | 1 | C | C | 8005540286770 | [12 empty] | 1 | 97500 | 780 | 580 | 803 | 8005540286770
LEGRAND | 028678 | DMX3 4000 L FIJO 4POLOS 4000 A | 010 | 1000 | AUTOM.BASTID.ABIERTO DMX3 | LG_2401 | 240115 | 63747.05 | UN | 1 | C | C | 8005540286787 | [12 empty] | 1 | 97500 | 780 | 580 | 803 | 8005540286787
LEGRAND | 028683 | DMX3-I 2500 FIJO 3POLOS 1250 A | 010 | 1000 | AUTOM.BASTID.ABIERTO DMX3 | LG_2401 | 240115 | 10702.26 | UN | 1 | C | C | 3245060286835 | [12 empty] | 1 | 54200 | 580 | 580 | 665 | 3245060286835
LEGRAND | 028684 | DMX3-I 2500 FIJO 3POLOS 1600 A | 010 | 1000 | AUTOM.BASTID.ABIERTO DMX3 | LG_2401 | 240115 | 13096.65 | UN | 1 | C | C | 3245060286842 | [12 empty] | 1 | 55400 | 580 | 580 | 665 | 3245060286842
LEGRAND | 028685 | DMX3-I 2500 FIJO 3POLOS 2000 A | 010 | 1000 | AUTOM.BASTID.ABIERTO DMX3 | LG_2401 | 240115 | 16897.77 | UN | 1 | C | C | 8005540286855 | [12 empty] | 1 | 53200 | 580 | 580 | 665 | 8005540286855
LEGRAND | 028686 | DMX3-I 2500 FIJO 3POLOS 2500 A | 010 | 1000 | AUTOM.BASTID.ABIERTO DMX3 | LG_2401 | 240115 | 23850.36 | UN | 1 | C | C | 8005540286862 | [12 empty] | 1 | 55100 | 580 | 580 | 665 | 8005540286862
LEGRAND | 028687 | DMX3-I 4000 FIJO 3POLOS 3200 A | 010 | 1000 | AUTOM.BASTID.ABIERTO DMX3 | LG_2401 | 240115 | 35690.47 | UN | 1 | C | C | 8005540286879 | [12 empty] | 1 | 76000 | 800 | 600 | 700 | 8005540286879
LEGRAND | 028688 | DMX3-I 4000 FIJO 3POLOS 4000 A | 010 | 1000 | AUTOM.BASTID.ABIERTO DMX3 | LG_2401 | 240115 | 43547.95 | UN | 1 | C | C | 8005540286886 | [12 empty] | 1 | 77400 | 800 | 600 | 700 | 8005540286886
LEGRAND | 028693 | DMX3-I 2500 FIJO 4POLOS 1250 A | 010 | 1000 | AUTOM.BASTID.ABIERTO DMX3 | LG_2401 | 240115 | 14767.81 | UN | 1 | C | C | 8005540286930 | [12 empty] | 1 | 61900 | 580 | 580 | 665 | 8005540286930
LEGRAND | 028694 | DMX3-I 2500 FIJO 4POLOS 1600 A | 010 | 1000 | AUTOM.BASTID.ABIERTO DMX3 | LG_2401 | 240115 | 17997.8 | UN | 1 | C | C | 8005540286947 | [12 empty] | 1 | 60800 | 580 | 580 | 665 | 8005540286947 | 2 | 123000 | 1000 | 1200 | 810
LEGRAND | 028695 | DMX3-I 2500 FIJO 4POLOS 2000 A | 010 | 1000 | AUTOM.BASTID.ABIERTO DMX3 | LG_2401 | 240115 | 24467.77 | UN | 1 | C | C | [19 empty] | 1 | 65400 | 1000 | 1200 | 1750
LEGRAND | 028696 | DMX3-I 2500 FIJO 4POLOS 2500 A | 010 | 1000 | AUTOM.BASTID.ABIERTO DMX3 | LG_2401 | 240115 | 30397.65 | UN | 1 | C | C | 3245060286965 | [12 empty] | 1 | 62000 | 580 | 580 | 665 | 3245060286965 | 2 | 130000 | 1000 | 1200 | 1210
LEGRAND | 028697 | DMX3-I 4000 FIJO 4POLOS 3200 A | 010 | 1000 | AUTOM.BASTID.ABIERTO DMX3 | LG_2401 | 240115 | 44626.56 | UN | 1 | C | C | 8005540286978 | [12 empty] | 1 | 105700 | 780 | 580 | 803 | 8005540286978 | 2 | 214000 | 820 | 1200 | 803
LEGRAND | 028698 | DMX3-I 4000 FIJO 4POLOS 4000 A | 010 | 1000 | AUTOM.BASTID.ABIERTO DMX3 | LG_2401 | 240115 | 56657.47 | UN | 1 | C | C | 8005540286985 | [12 empty] | 1 | 5000 | 780 | 580 | 660 | 8005540286985
LEGRAND | 028721 | DMX3 2500 N EXTR 3POLOS 800 A | 010 | 1000 | AUTOM.BASTID.ABIERTO DMX3 | LG_2401 | 240115 | 14938.92 | UN | 1 | C | C | 8005540287210 | [12 empty] | 1 | 62000 | 600 | 600 | 700 | 8005540287210
LEGRAND | 028722 | DMX3 2500 N EXTR 3POLOS 1000 A | 010 | 1000 | AUTOM.BASTID.ABIERTO DMX3 | LG_2401 | 240115 | 15956.02 | UN | 1 | C | C | 8005540287227 | [12 empty] | 1 | 62000 | 600 | 600 | 700 | 8005540287227
LEGRAND | 028723 | DMX3 2500 N EXTR 3POLOS 1250 A | 010 | 1000 | AUTOM.BASTID.ABIERTO DMX3 | LG_2401 | 240115 | 16566.82 | UN | 1 | C | C | 8005540287234 | [12 empty] | 1 | 62000 | 600 | 600 | 700 | 8005540287234
LEGRAND | 028724 | DMX3 2500 N EXTR 3POLOS 1600 A | 010 | 1000 | AUTOM.BASTID.ABIERTO DMX3 | LG_2401 | 240115 | 19147.4 | UN | 1 | C | C | 8005540287241 | [12 empty] | 1 | 62000 | 600 | 600 | 700 | 8005540287241
LEGRAND | 028725 | DMX3 2500 N EXTR 3POLOS 2000 A | 010 | 1000 | AUTOM.BASTID.ABIERTO DMX3 | LG_2401 | 240115 | 24418.46 | UN | 1 | C | C | 8005540287258 | [12 empty] | 1 | 62000 | 600 | 600 | 700 | 8005540287258
LEGRAND | 028726 | DMX3 2500 N EXTR 3POLOS 2500 A | 010 | 1000 | AUTOM.BASTID.ABIERTO DMX3 | LG_2401 | 240115 | 30665.68 | UN | 1 | C | C | 8005540287265 | [12 empty] | 1 | 62000 | 600 | 600 | 700 | 8005540287265
LEGRAND | 028727 | DMX3 4000 N EXTR 3POLOS 3200 A | 010 | 1000 | AUTOM.BASTID.ABIERTO DMX3 | LG_2401 | 240115 | 44862.4 | UN | 1 | C | C | 8005540287272 | [12 empty] | 1 | 132500 | 780 | 580 | 803 | 8005540287272
LEGRAND | 028728 | DMX3 4000 N EXTR 3POLOS 4000 A | 010 | 1000 | AUTOM.BASTID.ABIERTO DMX3 | LG_2401 | 240115 | 53248.11 | UN | 1 | C | C | 8005540287289 | [12 empty] | 1 | 132500 | 780 | 580 | 803 | 8005540287289
LEGRAND | 028731 | DMX3 2500 N EXTR 4POLOS 800 A | 010 | 1000 | AUTOM.BASTID.ABIERTO DMX3 | LG_2401 | 240115 | 21131.62 | UN | 1 | C | C | 8005540287319 | [12 empty] | 1 | 77000 | 600 | 600 | 700 | 8005540287319
LEGRAND | 028732 | DMX3 2500 N EXTR 4POLOS 1000 A | 010 | 1000 | AUTOM.BASTID.ABIERTO DMX3 | LG_2401 | 240115 | 21304.77 | UN | 1 | C | C | 8005540287326 | [12 empty] | 1 | 77000 | 600 | 600 | 700 | 8005540287326
LEGRAND | 028733 | DMX3 2500 N EXTR 4POLOS 1250 A | 010 | 1000 | AUTOM.BASTID.ABIERTO DMX3 | LG_2401 | 240115 | 22430.44 | UN | 1 | C | C | 8005540287333 | [12 empty] | 1 | 77000 | 600 | 600 | 700 | 8005540287333
LEGRAND | 028734 | DMX3 2500 N EXTR 4POLOS 1600 A | 010 | 1000 | AUTOM.BASTID.ABIERTO DMX3 | LG_2401 | 240115 | 25511.35 | UN | 1 | C | C | 8005540287340 | [12 empty] | 1 | 77000 | 600 | 600 | 700 | 8005540287340
LEGRAND | 028735 | DMX3 2500 N EXTR 4POLOS 2000 A | 010 | 1000 | AUTOM.BASTID.ABIERTO DMX3 | LG_2401 | 240115 | 32887.41 | UN | 1 | C | C | 8005540287357 | [12 empty] | 1 | 77000 | 600 | 600 | 700 | 8005540287357
LEGRAND | 028736 | DMX3 2500 N EXTR 4POLOS 2500 A | 010 | 1000 | AUTOM.BASTID.ABIERTO DMX3 | LG_2401 | 240115 | 37670.73 | UN | 1 | C | C | 8005540287364 | [12 empty] | 1 | 77000 | 600 | 600 | 700 | 8005540287364
LEGRAND | 028737 | DMX3 4000 N EXTR 4POLOS 3200 A | 010 | 1000 | AUTOM.BASTID.ABIERTO DMX3 | LG_2401 | 240115 | 54665.81 | UN | 1 | C | C | 8005540287371 | [12 empty] | 1 | 162500 | 780 | 580 | 803 | 8005540287371
LEGRAND | 028738 | DMX3 4000 N EXTR 4POLOS 4000 A | 010 | 1000 | AUTOM.BASTID.ABIERTO DMX3 | LG_2401 | 240115 | 67009.84 | UN | 1 | C | C | 8005540287388 | [12 empty] | 1 | 162500 | 780 | 580 | 803 | 8005540287388
LEGRAND | 028741 | DMX3 2500 H EXTR 3POLOS 800 A | 010 | 1000 | AUTOM.BASTID.ABIERTO DMX3 | LG_2401 | 240115 | 17092.3 | UN | 1 | C | C | 8005540287418 | [12 empty] | 1 | 62000 | 600 | 600 | 700 | 8005540287418
LEGRAND | 028742 | DMX3 2500 H EXTR 3POLOS 1000 A | 010 | 1000 | AUTOM.BASTID.ABIERTO DMX3 | LG_2401 | 240115 | 17388.6 | UN | 1 | C | C | 8005540287425 | [12 empty] | 1 | 62000 | 600 | 600 | 700 | 8005540287425
LEGRAND | 028743 | DMX3 2500 H EXTR 3POLOS 1250 A | 010 | 1000 | AUTOM.BASTID.ABIERTO DMX3 | LG_2401 | 240115 | 18499.5 | UN | 1 | C | C | 8005540287432 | [12 empty] | 1 | 62000 | 600 | 600 | 700 | 8005540287432
LEGRAND | 028744 | DMX3 2500 H EXTR 3POLOS 1600 A | 010 | 1000 | AUTOM.BASTID.ABIERTO DMX3 | LG_2401 | 240115 | 20046.05 | UN | 1 | C | C | 8005540287449 | [12 empty] | 1 | 62000 | 600 | 600 | 700 | 8005540287449
LEGRAND | 028745 | DMX3 2500 H EXTR 3POLOS 2000 A | 010 | 1000 | AUTOM.BASTID.ABIERTO DMX3 | LG_2401 | 240115 | 25075.46 | UN | 1 | C | C | 8005540287456 | [12 empty] | 1 | 62000 | 600 | 600 | 700 | 8005540287456
LEGRAND | 028746 | DMX3 2500 H EXTR 3POLOS 2500 A | 010 | 1000 | AUTOM.BASTID.ABIERTO DMX3 | LG_2401 | 240115 | 31319.91 | UN | 1 | C | C | 8005540287463 | [12 empty] | 1 | 62000 | 600 | 600 | 700 | 8005540287463
LEGRAND | 028747 | DMX3 4000 H EXTR 3POLOS 3200 A | 010 | 1000 | AUTOM.BASTID.ABIERTO DMX3 | LG_2401 | 240115 | 45908.57 | UN | 1 | C | C | 8005540287470 | [12 empty] | 1 | 132500 | 780 | 580 | 803 | 8005540287470
LEGRAND | 028748 | DMX3 4000 H EXTR 3POLOS 4000 A | 010 | 1000 | AUTOM.BASTID.ABIERTO DMX3 | LG_2401 | 240115 | 54525.78 | UN | 1 | C | C | 8005540287487 | [12 empty] | 1 | 132500 | 780 | 580 | 803 | 8005540287487
LEGRAND | 028751 | DMX3 2500 H EXTR 4POLOS 800 A | 010 | 1000 | AUTOM.BASTID.ABIERTO DMX3 | LG_2401 | 240115 | 23691.9 | UN | 1 | C | C | 8005540287517 | [12 empty] | 1 | 77000 | 600 | 600 | 700 | 8005540287517
LEGRAND | 028752 | DMX3 2500 H EXTR 4POLOS 1000 A | 010 | 1000 | AUTOM.BASTID.ABIERTO DMX3 | LG_2401 | 240115 | 24437.45 | UN | 1 | C | C | 8005540287524 | [12 empty] | 1 | 77000 | 600 | 600 | 700 | 8005540287524
LEGRAND | 028753 | DMX3 2500 H EXTR 4POLOS 1250 A | 010 | 1000 | AUTOM.BASTID.ABIERTO DMX3 | LG_2401 | 240115 | 26453.22 | UN | 1 | C | C | 8005540287531 | [12 empty] | 1 | 77000 | 600 | 600 | 700 | 8005540287531
LEGRAND | 028754 | DMX3 2500 H EXTR 4POLOS 1600 A | 010 | 1000 | AUTOM.BASTID.ABIERTO DMX3 | LG_2401 | 240115 | 27239.08 | UN | 1 | C | C | 8005540287548 | [12 empty] | 1 | 77000 | 600 | 600 | 700 | 8005540287548
LEGRAND | 028755 | DMX3 2500 H EXTR 4POLOS 2000 A | 010 | 1000 | AUTOM.BASTID.ABIERTO DMX3 | LG_2401 | 240115 | 34996.15 | UN | 1 | C | C | 8005540287555 | [12 empty] | 1 | 77000 | 600 | 600 | 700 | 8005540287555
LEGRAND | 028756 | DMX3 2500 H EXTR 4POLOS 2500 A | 010 | 1000 | AUTOM.BASTID.ABIERTO DMX3 | LG_2401 | 240115 | 39766.45 | UN | 1 | C | C | 8005540287562 | [12 empty] | 1 | 77000 | 600 | 600 | 700 | 8005540287562
LEGRAND | 028757 | DMX3 4000 H EXTR 4POLOS 3200 A | 010 | 1000 | AUTOM.BASTID.ABIERTO DMX3 | LG_2401 | 240115 | 57746.12 | UN | 1 | C | C | 8005540287579 | [12 empty] | 1 | 162500 | 780 | 580 | 803 | 8005540287579
LEGRAND | 028758 | DMX3 4000 H EXTR 4POLOS 4000 A | 010 | 1000 | AUTOM.BASTID.ABIERTO DMX3 | LG_2401 | 240115 | 70805.23 | UN | 1 | C | C | 8005540287586 | [12 empty] | 1 | 162500 | 780 | 580 | 803 | 8005540287586
LEGRAND | 028761 | DMX3 2500 L EXTR 3POLOS 800 A | 010 | 1000 | AUTOM.BASTID.ABIERTO DMX3 | LG_2401 | 240115 | 20439.48 | UN | 1 | C | C | 8005540287616 | [12 empty] | 1 | 132500 | 780 | 580 | 803 | 8005540287616
LEGRAND | 028762 | DMX3 2500 L EXTR 3POLOS 1000 A | 010 | 1000 | AUTOM.BASTID.ABIERTO DMX3 | LG_2401 | 240115 | 20846.77 | UN | 1 | C | C | 8005540287623 | [12 empty] | 1 | 132500 | 780 | 580 | 803 | 8005540287623
LEGRAND | 028763 | DMX3 2500 L EXTR 3POLOS 1250 A | 010 | 1000 | AUTOM.BASTID.ABIERTO DMX3 | LG_2401 | 240115 | 23806.38 | UN | 1 | C | C | 8005540287630 | [12 empty] | 1 | 132500 | 780 | 580 | 803 | 8005540287630
LEGRAND | 028764 | DMX3 2500 L DEBROCH. 3P 1600 A | 010 | 1000 | AUTOM.BASTID.ABIERTO DMX3 | LG_2401 | 240115 | 26960.55 | UN | 1 | C | C | [13 empty] | 1 | 132500 | 780 | 580 | 660
LEGRAND | 028765 | DMX3 2500 L EXTR 3POLOS 2000 A | 010 | 1000 | AUTOM.BASTID.ABIERTO DMX3 | LG_2401 | 240115 | 32538.62 | UN | 1 | C | C | 8005540287654 | [12 empty] | 1 | 132500 | 780 | 580 | 803 | 8005540287654
LEGRAND | 028766 | DMX3 2500 L EXTR 3POLOS 2500 A | 010 | 1000 | AUTOM.BASTID.ABIERTO DMX3 | LG_2401 | 240115 | 37349.57 | UN | 1 | C | C | 8005540287661 | [12 empty] | 1 | 132500 | 780 | 580 | 803 | 8005540287661
LEGRAND | 028767 | DMX3 4000 L EXTR 3POLOS 3200 A | 010 | 1000 | AUTOM.BASTID.ABIERTO DMX3 | LG_2401 | 240115 | 51952.69 | UN | 1 | C | C | 8005540287678 | [12 empty] | 1 | 132500 | 780 | 580 | 803 | 8005540287678
LEGRAND | 028768 | DMX3 4000 L EXTR 3POLOS 4000 A | 010 | 1000 | AUTOM.BASTID.ABIERTO DMX3 | LG_2401 | 240115 | 59296.41 | UN | 1 | C | C | 8005540287685 | [12 empty] | 1 | 132500 | 780 | 580 | 803 | 8005540287685
LEGRAND | 028771 | DMX3 2500 L EXTR 4POLOS 800 A | 010 | 1000 | AUTOM.BASTID.ABIERTO DMX3 | LG_2401 | 240115 | 30279.38 | UN | 1 | C | C | 8005540287715 | [12 empty] | 1 | 97500 | 780 | 580 | 803 | 8005540287715
LEGRAND | 028772 | DMX3 2500 L EXTR 4POLOS 1000 A | 010 | 1000 | AUTOM.BASTID.ABIERTO DMX3 | LG_2401 | 240115 | 30480.67 | UN | 1 | C | C | 8005540287722 | [12 empty] | 1 | 162500 | 780 | 580 | 803 | 8005540287722
LEGRAND | 028773 | DMX3 2500 L EXTR 4POLOS 1250 A | 010 | 1000 | AUTOM.BASTID.ABIERTO DMX3 | LG_2401 | 240115 | 32657.93 | UN | 1 | C | C | 8005540287739 | [12 empty] | 1 | 162500 | 780 | 580 | 803 | 8005540287739
LEGRAND | 028774 | DMX3 2500 L EXTR 4POLOS 1600 A | 010 | 1000 | AUTOM.BASTID.ABIERTO DMX3 | LG_2401 | 240115 | 35640.18 | UN | 1 | C | C | 8005540287746 | [12 empty] | 1 | 162500 | 780 | 580 | 803 | 8005540287746
LEGRAND | 028775 | DMX3 2500 L EXTR 4POLOS 2000 A | 010 | 1000 | AUTOM.BASTID.ABIERTO DMX3 | LG_2401 | 240115 | 41266.83 | UN | 1 | C | C | 8005540287753 | [12 empty] | 1 | 162500 | 780 | 580 | 803 | 8005540287753
LEGRAND | 028776 | DMX3 2500 L EXTR 4POLOS 2500 A | 010 | 1000 | AUTOM.BASTID.ABIERTO DMX3 | LG_2401 | 240115 | 44684.1 | UN | 1 | C | C | 8005540287760 | [12 empty] | 1 | 162500 | 780 | 580 | 803 | 8005540287760
LEGRAND | 028777 | DMX3 4000 L EXTR 4POLOS 3200 A | 010 | 1000 | AUTOM.BASTID.ABIERTO DMX3 | LG_2401 | 240115 | 65495.94 | UN | 1 | C | C | 8005540287777 | [12 empty] | 1 | 162500 | 780 | 580 | 803 | 8005540287777
LEGRAND | 028778 | DMX3 4000 L EXTR 4POLOS 4000 A | 010 | 1000 | AUTOM.BASTID.ABIERTO DMX3 | LG_2401 | 240115 | 78145.01 | UN | 1 | C | C | 8005540287784 | [12 empty] | 1 | 162500 | 780 | 580 | 803 | 8005540287784
LEGRAND | 028783 | DMX3-I 2500 EXTR 3POLOS 1250 A | 010 | 1000 | AUTOM.BASTID.ABIERTO DMX3 | LG_2401 | 240115 | 16638.14 | UN | 1 | C | C | 8005540287838 | [12 empty] | 1 | 86800 | 580 | 580 | 665 | 8005540287838
LEGRAND | 028784 | DMX3-I 2500 EXTR 3POLOS 1600 A | 010 | 1000 | AUTOM.BASTID.ABIERTO DMX3 | LG_2401 | 240115 | 20439.91 | UN | 1 | C | C | 8005540287845 | [12 empty] | 1 | 87000 | 580 | 580 | 665 | 8005540287845
LEGRAND | 028785 | DMX3-I 2500 EXTR 3POLOS 2000 A | 010 | 1000 | AUTOM.BASTID.ABIERTO DMX3 | LG_2401 | 240115 | 25213.02 | UN | 1 | C | C | 8005540287852 | [12 empty] | 1 | 65400 | 580 | 580 | 665 | 8005540287852
LEGRAND | 028786 | DMX3-I 2500 EXTR 3POLOS 2500 A | 010 | 1000 | AUTOM.BASTID.ABIERTO DMX3 | LG_2401 | 240115 | 31489.21 | UN | 1 | C | C | 8005540287869 | [12 empty] | 1 | 87100 | 580 | 580 | 665 | 8005540287869
LEGRAND | 028787 | DMX3-I 4000 EXTR 3POLOS 3200 A | 010 | 1000 | AUTOM.BASTID.ABIERTO DMX3 | LG_2401 | 240115 | 46151.89 | UN | 1 | C | C | 8005540287876 | [12 empty] | 1 | 132500 | 800 | 700 | 600 | 8005540287876
LEGRAND | 028788 | DMX3-I 4000 EXTR 3POLOS 4000 A | 010 | 1000 | AUTOM.BASTID.ABIERTO DMX3 | LG_2401 | 240115 | 54812.87 | UN | 1 | C | C | 8005540287883 | [12 empty] | 1 | 124000 | 800 | 700 | 600 | 8005540287883
LEGRAND | 028793 | DMX3-I 2500 EXTR 4POLOS 1250 A | 010 | 1000 | AUTOM.BASTID.ABIERTO DMX3 | LG_2401 | 240115 | 21576.25 | UN | 1 | C | C | 8005540287937 | [12 empty] | 1 | 80400 | 600 | 700 | 600 | 8005540287937 | 2 | 167000 | 1000 | 1200 | 790
LEGRAND | 028794 | DMX3-I 2500 EXTR 4POLOS 1600 A | 010 | 1000 | AUTOM.BASTID.ABIERTO DMX3 | LG_2401 | 240115 | 27310.47 | UN | 1 | C | C | 8005540287944 | [12 empty] | 1 | 102400 | 590 | 590 | 810 | 8005540287944 | 2 | 204800 | 1000 | 1200 | 740
LEGRAND | 028795 | DMX3-I 2500 EXTR 4POLOS 2000 A | 010 | 1000 | AUTOM.BASTID.ABIERTO DMX3 | LG_2401 | 240115 | 35229.65 | UN | 1 | C | C | 8005540287951 | [12 empty] | 1 | 80400 | 600 | 700 | 600 | 8005540287951
LEGRAND | 028796 | DMX3-I 2500 EXTR 4POLOS 2500 A | 010 | 1000 | AUTOM.BASTID.ABIERTO DMX3 | LG_2401 | 240115 | 40024.14 | UN | 1 | C | C | 8005540287968 | [12 empty] | 1 | 80400 | 600 | 700 | 600 | 8005540287968
LEGRAND | 028797 | DMX3-I 4000 EXTR 4POLOS 3200 A | 010 | 1000 | AUTOM.BASTID.ABIERTO DMX3 | LG_2401 | 240115 | 58095.02 | UN | 1 | C | C | 010324506028797930000001 | [12 empty] | 1 | 162700 | 1000 | 1200 | 800 | 010324506028797930000001
LEGRAND | 028798 | DMX3-I 4000 EXTR 4POLOS 4000 A | 010 | 1000 | AUTOM.BASTID.ABIERTO DMX3 | LG_2401 | 240115 | 71220.46 | UN | 1 | C | C | 8005540287982 | [12 empty] | 1 | 149600 | 1000 | 1200 | 770 | 8005540287982
LEGRAND | 028800 | DMX3 UND PROTECCION MP4 LI | 010 | 1000 | AUTOM.BASTID.ABIERTO DMX3 | LG_2401 | 240115 | 5153.55 | UN | 1 | C | C | 8005540288002 | [6 empty] | 1 | 0 | 0 | 0 | 0 | 8005540288002
LEGRAND | 028801 | DMX3 UND PROTECCION MP4 LSI | 010 | 1000 | AUTOM.BASTID.ABIERTO DMX3 | LG_2401 | 240115 | 5365.67 | UN | 1 | B | C | 010324506028801330000001 | [12 empty] | 1 | 1500 | 135 | 180 | 85 | 010324506028801330000001 | 147 | 220500 | 1000 | 1200 | 430
LEGRAND | 028802 | DMX3 UND PROTECCION MP4 LSIg | 010 | 1000 | AUTOM.BASTID.ABIERTO DMX3 | LG_2401 | 240115 | 9347.53 | UN | 1 | C | C | [13 empty] | 1 | 617 | 150 | 230 | 140 |  | 2 | 1234 | 1000 | 1200 | 430
LEGRAND | 028803 | DMX3 UND PROTECCION MP6 LSI | 010 | 1000 | AUTOM.BASTID.ABIERTO DMX3 | LG_2401 | 240115 | 9537.79 | UN | 1 | C | C | 3245060288037 | [12 empty] | 1 | 1 | 135 | 180 | 85 | 3245060288037
LEGRAND | 028804 | DMX3 UND PROTECCION MP6 LSIg | 010 | 1000 | AUTOM.BASTID.ABIERTO DMX3 | LG_2401 | 240115 | 10379.54 | UN | 1 | C | C | 3245060288044 | [12 empty] | 1 | 531 | 1 | 1 | 1 | 3245060288044
LEGRAND | 028805 | DMX3 COMUNICACION UD PROT | 010 | 1000 | AUTOM.BASTID.ABIERTO DMX3 | LG_2401 | 240115 | 1504.39 | UN | 1 | C | C | 8005540288057 | [12 empty] | 1 | 1200 | 10 | 10 | 10 | 8005540288057
LEGRAND | 028806 | DMX3 ALIMENT EXT 12VCC UD PROT | 010 | 1000 | AUTOM.BASTID.ABIERTO DMX3 | LG_2401 | 240115 | 3248.04 | UN | 1 | C | C | 3245060288068 | [6 empty] | 1 | 84 | 62 | 108 | 83 | 3245060288068 | 3 | 332 | 137 | 207 | 123 |  | 234 | 25896 | 1000 | 1200 | 450
LEGRAND | 028811 | DMX3 BOBINA ROGOWSKI EXTERNA | 010 | 1000 | AUTOM.BASTID.ABIERTO DMX3 | LG_2401 | 240115 | 1213.16 | UN | 1 | C | C | 8005540288118 | [12 empty] | 1 | 6415 | 150 | 230 | 145 | 8005540288118 | 34 | 218110 | 1000 | 1200 | 430
LEGRAND | 028812 | DMX3 MODULO SALIDA PROGRAMABLE | 010 | 1000 | AUTOM.BASTID.ABIERTO DMX3 | LG_2401 | 240115 | 1377.88 | UN | 1 | C | C | 8005540288125 | [6 empty] | 1 | 284 | 103 | 118 | 70 | 8005540288125 | 4 | 1262 | 200 | 205 | 145
LEGRAND | 028813 | DMX3 CONTACTO INSER/TEST/EXTR | 010 | 1000 | AUTOM.BASTID.ABIERTO DMX3 | LG_2401 | 240115 | 651.34 | UN | 1 | C | C | 3245060288136 | [6 empty] | 1 | 410 | 101 | 148 | 88 | 3245060288136 | 4 | 1640 | 226 | 267 | 205 | 011324506028813330000004
LEGRAND | 028814 | DMX3 CONTACTO MUELLES CARGADOS | 010 | 1000 | AUTOM.BASTID.ABIERTO DMX3 | LG_2401 | 240115 | 490.28 | UN | 1 | C | C | 8005540288149 | [6 empty] | 1 | 160 | 97 | 130 | 70 | 8005540288149 | 5 | 1000 | 200 | 296 | 130 |  | 100 | 20000 | 1000 | 1200 | 293
LEGRAND | 028815 | DMX3 CONJUNTO CONT SEÐALIZAC | 010 | 1000 | AUTOM.BASTID.ABIERTO DMX3 | LG_2401 | 240115 | 283.74 | UN | 1 | C | D | 8005540288156 | [6 empty] | 1 | 105 | 104 | 153 | 58 | 8005540288156 | 6 | 750 | 140 | 210 | 125 |  | 468 | 58500 | 1000 | 1200 | 430
LEGRAND | 028816 | DMX3 CONT SEÐALIZ AUXILIARES | 010 | 1000 | AUTOM.BASTID.ABIERTO DMX3 | LG_2401 | 240115 | 283.74 | UN | 1 | C | C | 3245060288167 | [6 empty] | 1 | 69 | 89 | 101 | 41 | 3245060288167 | 6 | 642 | 140 | 210 | 125 |  | 468 | 50076 | 1000 | 1200 | 430
LEGRAND | 028818 | TABIQUES DE SEPARACIÓN 3P SECC | 010 | 1000 | AUTOM.BASTID.ABIERTO DMX3 | LG_2401 | 240115 | 250.21 | UN | 1 | C | C | 3245060288181 | [6 empty] | 1 | 477 | 125 | 175 | 95 | 3245060288181 | 3 | 1677 | 200 | 296 | 157 | 3414971548633 | 60 | 33540 | 1000 | 1200 | 320 | 3414971548640
LEGRAND | 028819 | TABIQUES DE SEPARACIÓN 4P SECC | 010 | 1000 | AUTOM.BASTID.ABIERTO DMX3 | LG_2401 | 240115 | 326.59 | UN | 1 | C | C | 3245060288198 | [6 empty] | 1 | 638 | 125 | 175 | 95 | 3245060288198 | 3 | 2151 | 200 | 296 | 157 | 3414971548657 | 60 | 43020 | 1000 | 1200 | 320 | 3414971548664
LEGRAND | 028820 | DMX3 BLOQUEO DE PANEL | 010 | 1000 | AUTOM.BASTID.ABIERTO DMX3 | LG_2401 | 240115 | 614.45 | UN | 1 | C | C | 8005540288200 | [6 empty] | 1 | 237 | 97 | 130 | 65 | 8005540288200 | 8 | 2146 | 217 | 278 | 180 |  | 144 | 38628 | 1000 | 1200 | 450
LEGRAND | 028821 | DMX3 BLOQUEO POS ABIERTO | 010 | 1000 | AUTOM.BASTID.ABIERTO DMX3 | LG_2401 | 240115 | 453.73 | UN | 1 | C | C | 8005540288217 | [6 empty] | 1 | 134 | 58 | 97 | 88 | 8005540288217 | 4 | 620 | 140 | 210 | 125 |  | 312 | 48360 | 1000 | 1200 | 450
LEGRAND | 028822 | DMX3 JUNTA PANEL IP 40 | 010 | 1000 | AUTOM.BASTID.ABIERTO DMX3 | LG_2401 | 240115 | 227.4 | UN | 1 | C | C | 8005540288224 | [12 empty] | 1 | 826 | 444 | 623 | 40 | 8005540288224 | 15 | 12390 | 1000 | 1200 | 450
LEGRAND | 028823 | DMX3 CONTADOR DE MANIOBRAS | 010 | 1000 | AUTOM.BASTID.ABIERTO DMX3 | LG_2401 | 240115 | 1018.52 | UN | 1 | C | C | 3245060288235 | [6 empty] | 1 | 93 | 54 | 112 | 57 | 3245060288235 | 8 | 944 | 140 | 210 | 125 |  | 624 | 73632 | 1000 | 1200 | 450
LEGRAND | 028824 | DMX3 T1/2/3 BLOQUEO BOTON I/O | 010 | 1000 | AUTOM.BASTID.ABIERTO DMX3 | LG_2401 | 240115 | 499.6 | UN | 1 | C | C | 3245060288242 | [6 empty] | 1 | 72 | 72 | 100 | 130 | 3245060288242 | 5 | 497 | 200 | 296 | 130 | 011324506028824930000005 | 100 | 9940 | 1000 | 1200 | 293
LEGRAND | 028825 | DMX3 PROTECCION ERROR CALIBRE | 010 | 1000 | AUTOM.BASTID.ABIERTO DMX3 | LG_2401 | 240115 | 546.89 | UN | 1 | C | C | 8005540288255 | [6 empty] | 1 | 234 | 105 | 154 | 58 | 8005540288255 | 6 | 2072 | 200 | 296 | 130 |  | 120 | 41440 | 1000 | 1200 | 430
LEGRAND | 028826 | DMX3 BLOQUEO VENT POS ABIERTO | 010 | 1000 | AUTOM.BASTID.ABIERTO DMX3 | LG_2401 | 240115 | 298.67 | UN | 1 | C | C | 3245060288266 | [6 empty] | 1 | 77 | 102 | 112 | 88 | 3245060288266 | 5 | 500 | 200 | 296 | 130 |  | 100 | 10000 | 1000 | 1200 | 293
LEGRAND | 028828 | SOPORTE POST ABIERTO | 010 | 1000 | AUTOM.BASTID.ABIERTO DMX3 | LG_2401 | 240115 | 220.5 | UN | 1 | B | D | 3245060288280 | [6 empty] | 1 | 227 | 86 | 100 | 80 | 3245060288280 | 6 | 1612 | 200 | 296 | 130 |  | 120 | 32240 | 1000 | 1200 | 293
LEGRAND | 028834 | DMX3 MANDO MOTOR 24V CA/CC | 010 | 1000 | AUTOM.BASTID.ABIERTO DMX3 | LG_2401 | 240115 | 4593.95 | UN | 1 | C | C | 8005540288347 | [6 empty] | 1 | 1822 | 160 | 225 | 110 | 8005540288347 | 5 | 9240 | 298 | 398 | 206 |  | 50 | 92400 | 1000 | 1200 | 430
LEGRAND | 028835 | DMX3 MANDO MOTOR 48V CA/CC | 010 | 1000 | AUTOM.BASTID.ABIERTO DMX3 | LG_2401 | 240115 | 4593.95 | UN | 1 | C | C | 8005540288354 | [6 empty] | 1 | 1760 | 160 | 225 | 110 | 8005540288354 | 5 | 9149 | 298 | 398 | 206 |  | 50 | 91490 | 1000 | 1200 | 430
LEGRAND | 028836 | DMX3 MANDO MOTOR 110V CA/CC | 010 | 1000 | AUTOM.BASTID.ABIERTO DMX3 | LG_2401 | 240115 | 4593.95 | UN | 1 | C | C | 8005540288361 | [6 empty] | 1 | 1752 | 160 | 225 | 110 | 8005540288361 | 5 | 9105 | 298 | 398 | 206 |  | 50 | 91050 | 1000 | 1200 | 430
LEGRAND | 028837 | DMX3 MANDO MOTOR 230V CA/CC | 010 | 1000 | AUTOM.BASTID.ABIERTO DMX3 | LG_2401 | 240115 | 4593.95 | UN | 1 | C | D | 3245060288372 | [6 empty] | 1 | 1790 | 160 | 225 | 110 | 3245060288372 | 5 | 9058 | 298 | 398 | 206 |  | 50 | 90580 | 1000 | 1200 | 430
LEGRAND | 028838 | DMX3 MANDO MOTOR 415V CA | 010 | 1000 | AUTOM.BASTID.ABIERTO DMX3 | LG_2401 | 240115 | 4593.95 | UN | 1 | C | C | 8005540288385 | [6 empty] | 1 | 1748 | 160 | 225 | 110 | 8005540288385 | 5 | 9095 | 298 | 398 | 206 |  | 50 | 90950 | 1000 | 1200 | 450
LEGRAND | 028841 | DMX3 BOBINA CIERRE 24V CA/CC | 010 | 1000 | AUTOM.BASTID.ABIERTO DMX3 | LG_2401 | 240115 | 692.46 | UN | 1 | C | C | 8005540288415 | [6 empty] | 1 | 433 | 102 | 112 | 88 | 8005540288415
LEGRAND | 028842 | DMX3 BOBINA CIERRE 480V CA/CC | 010 | 1000 | AUTOM.BASTID.ABIERTO DMX3 | LG_2401 | 240115 | 689.07 | UN | 1 | C | C | 8005540288422 | [6 empty] | 1 | 435 | 88 | 112 | 102 | 8005540288422 | 5 | 2475 | 130 | 296 | 200
LEGRAND | 028843 | DMX3 BOBINA CIERRE 110V CA/CC | 010 | 1000 | AUTOM.BASTID.ABIERTO DMX3 | LG_2401 | 240115 | 689.07 | UN | 1 | C | C | 3245060288433 | [6 empty] | 1 | 439 | 102 | 112 | 88 | 3245060288433 | 5 | 2395 | 200 | 296 | 130 |  | 100 | 47900 | 1000 | 1200 | 293
LEGRAND | 028844 | DMX3 BOBINA CIERRE 230V CA/CC | 010 | 1000 | AUTOM.BASTID.ABIERTO DMX3 | LG_2401 | 240115 | 726.27 | UN | 1 | C | D | 3245060288440 | [6 empty] | 1 | 444 | 102 | 112 | 88 | 3245060288440 | 5 | 2342 | 200 | 296 | 130 |  | 100 | 46840 | 1000 | 1200 | 293
LEGRAND | 028845 | DMX3 BOBINA CIERRE 415V CA | 010 | 1000 | AUTOM.BASTID.ABIERTO DMX3 | LG_2401 | 240115 | 706.33 | UN | 1 | C | C | 8005540288453 | [6 empty] | 1 | 431 | 102 | 112 | 88 | 8005540288453 | 5 | 2308 | 200 | 296 | 130 |  | 400 | 184640 | 1000 | 1200 | 770
LEGRAND | 028848 | DMX3 BOBINA DISPARO 24V CA/CC | 010 | 1000 | AUTOM.BASTID.ABIERTO DMX3 | LG_2401 | 240115 | 689.07 | UN | 1 | C | C | 8005540288484 | [6 empty] | 1 | 435 | 88 | 112 | 102 | 8005540288484 | 5 | 2430 | 130 | 296 | 200
LEGRAND | 028849 | DMX3 BOBINA DISPARO 48V CA/CC | 010 | 1000 | AUTOM.BASTID.ABIERTO DMX3 | LG_2401 | 240115 | 689.07 | UN | 1 | C | C | 3245060288495 | [6 empty] | 1 | 470 | 88 | 112 | 102 | 3245060288495 | 5 | 2700 | 130 | 296 | 200
LEGRAND | 028850 | DMX3 BOBINA DISPARO 110V CA/CC | 010 | 1000 | AUTOM.BASTID.ABIERTO DMX3 | LG_2401 | 240115 | 689.07 | UN | 1 | C | C | 8005540288507 | [6 empty] | 1 | 441 | 102 | 112 | 88 | 8005540288507 | 5 | 2505 | 200 | 296 | 130 |  | 100 | 50100 | 1000 | 1200 | 293
LEGRAND | 028851 | DMX3 BOBINA DISPARO 230V CA/CC | 010 | 1000 | AUTOM.BASTID.ABIERTO DMX3 | LG_2401 | 240115 | 701.97 | UN | 1 | B | D | 3245060288518 | [6 empty] | 1 | 447 | 102 | 112 | 88 | 3245060288518 | 5 | 2375 | 200 | 296 | 130 |  | 100 | 47500 | 1000 | 1200 | 293
LEGRAND | 028852 | DMX3 BOBINA DISPARO 415V CA | 010 | 1000 | AUTOM.BASTID.ABIERTO DMX3 | LG_2401 | 240115 | 689.07 | UN | 1 | C | C | 8005540288521 | [6 empty] | 1 | 429 | 102 | 112 | 88 | 8005540288521 | 5 | 2315 | 200 | 296 | 130 |  | 400 | 185200 | 1000 | 1200 | 770
LEGRAND | 028855 | DMX3 BOBINA MINIMA 24V CA/CC | 010 | 1000 | AUTOM.BASTID.ABIERTO DMX3 | LG_2401 | 240115 | 711.72 | UN | 1 | C | C | 8005540288552 | [6 empty] | 1 | 450 | 88 | 112 | 102 | 8005540288552 | 5 | 2350 | 130 | 296 | 200 |  | 100 | 47000 | 1000 | 1200 | 293
LEGRAND | 028856 | DMX3 BOBINA MINIMA 48V CA/CC | 010 | 1000 | AUTOM.BASTID.ABIERTO DMX3 | LG_2401 | 240115 | 711.72 | UN | 1 | C | C | 3245060288563 | [6 empty] | 1 | 435 | 88 | 112 | 102 | 3245060288563 | 5 | 2500 | 130 | 296 | 200 |  | 100 | 50000 | 1000 | 1200 | 293
LEGRAND | 028857 | DMX3 BOBINA MINIMA 110V CA/CC | 010 | 1000 | AUTOM.BASTID.ABIERTO DMX3 | LG_2401 | 240115 | 711.72 | UN | 1 | C | C | 8005540288576 | [6 empty] | 1 | 448 | 102 | 112 | 88 | 8005540288576 | 5 | 2385 | 200 | 296 | 130 |  | 100 | 47700 | 1000 | 1200 | 293
LEGRAND | 028858 | DMX3 BOBINA MINIMA 230V CA/CC | 010 | 1000 | AUTOM.BASTID.ABIERTO DMX3 | LG_2401 | 240115 | 725.08 | UN | 1 | C | C | 8005540288583 | [6 empty] | 1 | 440 | 102 | 112 | 88 | 8005540288583 | 5 | 2346 | 200 | 296 | 130 |  | 100 | 46920 | 1000 | 1200 | 293
LEGRAND | 028859 | DMX3 BOBINA MINIMA 415V CA | 010 | 1000 | AUTOM.BASTID.ABIERTO DMX3 | LG_2401 | 240115 | 711.72 | UN | 1 | C | C | 3245060288594 | [6 empty] | 1 | 433 | 102 | 112 | 88 | 3245060288594 | 5 | 2465 | 200 | 296 | 130 |  | 400 | 197200 | 1000 | 1200 | 770
LEGRAND | 028862 | DMX3 BOBINA MIN RET 110V CA/CC | 010 | 1000 | AUTOM.BASTID.ABIERTO DMX3 | LG_2401 | 240115 | 1073.95 | UN | 1 | C | C | 8005540288620 | [6 empty] | 1 | 92 | 41 | 101 | 89 | 8005540288620 | 5 | 700 | 140 | 210 | 125 |  | 390 | 54600 | 1000 | 1200 | 450
LEGRAND | 028863 | DMX3 BOBINA MIN RET 230V CA/CC | 010 | 1000 | AUTOM.BASTID.ABIERTO DMX3 | LG_2401 | 240115 | 1073.95 | UN | 1 | C | C | 3245060288631 | [6 empty] | 1 | 88 | 41 | 101 | 89 | 3245060288631 | 5 | 700 | 140 | 210 | 125 |  | 390 | 54600 | 1000 | 1200 | 450
LEGRAND | 028864 | DMX3 BLOQUE INTERBLOQ TALLA 1 | 010 | 1000 | AUTOM.BASTID.ABIERTO DMX3 | LG_2401 | 240115 | 1689.54 | UN | 1 | C | D | 3245060288648 | [12 empty] | 1 | 2650 | 400 | 400 | 45 | 3245060288648 | 36 | 95400 | 1000 | 1200 | 450
LEGRAND | 028865 | DMX3 BLOQUE INTERBLOQ TALLA 2 | 010 | 1000 | AUTOM.BASTID.ABIERTO DMX3 | LG_2401 | 240115 | 1689.54 | UN | 1 | C | C | 8005540288651 | [12 empty] | 1 | 2732 | 400 | 400 | 45 | 8005540288651 | 36 | 98352 | 1000 | 1200 | 450
LEGRAND | 028866 | DMX3 BLOQUE INTERBLOQ TALLA 3 | 010 | 1000 | AUTOM.BASTID.ABIERTO DMX3 | LG_2401 | 240115 | 1681.17 | UN | 1 | C | C | 3245060288662 | [12 empty] | 1 | 2874 | 400 | 400 | 45 | 3245060288662 | 36 | 103464 | 1000 | 1200 | 450
LEGRAND | 028879 | DMX3 PLACAS DE ELEVACION | 010 | 1000 | AUTOM.BASTID.ABIERTO DMX3 | LG_2401 | 240115 | 410.25 | UN | 1 | C | C | 8005540288798 | [12 empty] | 1 | 2117 | 150 | 275 | 80 | 8005540288798 | 196 | 414932 | 1000 | 1200 | 770
LEGRAND | 028882 | DMX3 TOMAS POST VER FIJO T1 3P | 010 | 1000 | AUTOM.BASTID.ABIERTO DMX3 | LG_2401 | 240115 | 706.83 | UN | 1 | C | C | 8005540288828 | [6 empty] | 1 | 2990 | 101 | 148 | 88 | 8005540288828 | 4 | 12093 | 217 | 278 | 180 |  | 72 | 217674 | 1000 | 1200 | 430
LEGRAND | 028883 | DMX3 TOMAS POST VER FIJO T1 4P | 010 | 1000 | AUTOM.BASTID.ABIERTO DMX3 | LG_2401 | 240115 | 830.86 | UN | 1 | C | D | 3245060288839 | [6 empty] | 1 | 3000 | 101 | 148 | 88 | 3245060288839 | 2 | 8040 | 200 | 205 | 145 | 011324506028883630000002 | 60 | 241200 | 1000 | 1200 | 450
LEGRAND | 028884 | DMX3 TOMAS POST PLA FIJO T1 3P | 010 | 1000 | AUTOM.BASTID.ABIERTO DMX3 | LG_2401 | 240115 | 868.6 | UN | 1 | C | C | 8005540288842 | [6 empty] | 1 | 2160 | 101 | 148 | 88 | 8005540288842 | 4 | 9018 | 217 | 278 | 180 |  | 72 | 162324 | 1000 | 1200 | 430
LEGRAND | 028885 | DMX3 TOMAS POST PLA FIJO T1 4P | 010 | 1000 | AUTOM.BASTID.ABIERTO DMX3 | LG_2401 | 240115 | 1064.96 | UN | 1 | C | D | 3245060288853 | [6 empty] | 1 | 2885 | 101 | 148 | 88 | 3245060288853 | 4 | 11716 | 217 | 278 | 180 | 3414971547872 | 72 | 210888 | 1000 | 1200 | 430
LEGRAND | 028886 | DMX3 SEPARADOR PLANO FIJO 3P | 010 | 1000 | AUTOM.BASTID.ABIERTO DMX3 | LG_2401 | 240115 | 1112.89 | UN | 1 | C | C | 3245060288860 | [12 empty] | 1 | 3227 | 96 | 347 | 78 | 3245060288860 | 21 | 70581 | 1000 | 1200 | 430
LEGRAND | 028887 | DMX3 SEPARADOR PLANO FIJO 4P | 010 | 1000 | AUTOM.BASTID.ABIERTO DMX3 | LG_2401 | 240115 | 1579.1 | UN | 1 | C | C | 8005540288873 | [12 empty] | 1 | 4124 | 150 | 230 | 145 | 8005540288873 | 46 | 185840 | 1000 | 1200 | 430
LEGRAND | 028888 | DMX3 SEPARADOR VERTIC FIJO 3P | 010 | 1000 | AUTOM.BASTID.ABIERTO DMX3 | LG_2401 | 240115 | 1639.3 | UN | 1 | C | C | 8005540288880 | [12 empty] | 1 | 4154 | 96 | 347 | 78 | 8005540288880 | 21 | 90699 | 1000 | 1200 | 430
LEGRAND | 028889 | DMX3 SEPARADOR VERTIC FIJO 4P | 010 | 1000 | AUTOM.BASTID.ABIERTO DMX3 | LG_2401 | 240115 | 2195.69 | UN | 1 | C | C | 3245060288891 | [12 empty] | 1 | 5396 | 150 | 230 | 145 | 3245060288891 | 46 | 245318 | 1000 | 1200 | 430
LEGRAND | 028890 | DMX3 SEPARADOR HORIZ FIJO 3P | 010 | 1000 | AUTOM.BASTID.ABIERTO DMX3 | LG_2401 | 240115 | 1197.11 | UN | 1 | C | C | 010324506028890730000001 | [12 empty] | 1 | 4159 | 96 | 145 | 78 | 010324506028890730000001 | 21 | 90090 | 1000 | 1200 | 430
LEGRAND | 028891 | DMX3 SEPARADOR HORIZ FIJO 4P | 010 | 1000 | AUTOM.BASTID.ABIERTO DMX3 | LG_2401 | 240115 | 1714.47 | UN | 1 | C | D | 3245060288914 | [12 empty] | 1 | 5379 | 150 | 230 | 145 | 3245060288914 | 46 | 243708 | 1000 | 1200 | 430
LEGRAND | 028892 | DMX3 TOMAS POST PLA FIJO T2 3P | 010 | 1000 | AUTOM.BASTID.ABIERTO DMX3 | LG_2401 | 240115 | 1173.04 | UN | 1 | C | C | 8005540288927 | [6 empty] | 1 | 5225 | 125 | 210 | 140 | 8005540288927
LEGRAND | 028893 | DMX3 TOMAS POST PLA FIJO T2 4P | 010 | 1000 | AUTOM.BASTID.ABIERTO DMX3 | LG_2401 | 240115 | 1549.06 | UN | 1 | C | D | 3245060288938 | [6 empty] | 1 | 7013 | 140 | 210 | 125 | 3245060288938
LEGRAND | 028894 | DMX3 TOMAS POST ORIE EXT T2 3P | 010 | 1000 | AUTOM.BASTID.ABIERTO DMX3 | LG_2401 | 240115 | 1080.08 | UN | 1 | C | C | 8005540288941 | [12 empty] | 1 | 6785 | 140 | 210 | 125 | 8005540288941 | 34 | 230690 | 1000 | 1200 | 430
LEGRAND | 028895 | DMX3 TOMAS POST ORIE EXT T2 4P | 010 | 1000 | AUTOM.BASTID.ABIERTO DMX3 | LG_2401 | 240115 | 1435.08 | UN | 1 | C | D | 3245060288952 | [12 empty] | 1 | 8895 | 140 | 210 | 125 | 3245060288952 | 34 | 305932 | 1000 | 1200 | 430
LEGRAND | 028896 | DMX3 TOMAS POST ORIE EXT T1 3P | 010 | 1000 | AUTOM.BASTID.ABIERTO DMX3 | LG_2401 | 240115 | 642.01 | UN | 1 | C | C | 3245060288969 | [6 empty] | 1 | 3010 | 101 | 148 | 88 | 3245060288969 | 2 | 6170 | 200 | 205 | 145 | 011324506028896630000002 | 60 | 185100 | 1000 | 1200 | 430
LEGRAND | 028897 | DMX3 TOMAS POST ORIE EXT T1 4P | 010 | 1000 | AUTOM.BASTID.ABIERTO DMX3 | LG_2401 | 240115 | 803.15 | UN | 1 | C | C | 8005540288972 | [6 empty] | 1 | 4010 | 101 | 148 | 88 | 8005540288972 | 2 | 8221 | 217 | 275 | 200 | 011324506028897330000002
LEGRAND | 028898 | TABIQUES DE SEPARACIÓN 3P FIJA | 010 | 1000 | AUTOM.BASTID.ABIERTO DMX3 | LG_2401 | 240115 | 95.44 | UN | 1 | C | C | 3245060288983 | [6 empty] | 1 | 361 | 106 | 288 | 77 | 3245060288983 | 5 | 2166 | 303 | 398 | 126 | 011324506028898030000005 | 50 | 21660 | 1000 | 1200 | 450
LEGRAND | 028899 | TABIQUES DE SEPARACIÓN 4P FIJA | 010 | 1000 | AUTOM.BASTID.ABIERTO DMX3 | LG_2401 | 240115 | 148.26 | UN | 1 | C | C | 3245060288990 | [6 empty] | 1 | 512 | 106 | 288 | 77 | 3245060288990 | 5 | 2930 | 303 | 398 | 126 | 011324506028899730000005 | 50 | 29300 | 1000 | 1200 | 450
LEGRAND | 028902 | DMX3 BASE V EXTRAIBLE 2500 3P | 010 | 1000 | AUTOM.BASTID.ABIERTO DMX3 | LG_2401 | 240115 | 6410.57 | UN | 1 | C | C | 010324506028902730000001 | [12 empty] | 1 | 33000 | 600 | 600 | 700 | 010324506028902730000001 | 2 | 66000 | 820 | 1200 | 750
LEGRAND | 028903 | DMX3 BASE V EXTRAIBLE 2500 4P | 010 | 1000 | AUTOM.BASTID.ABIERTO DMX3 | LG_2401 | 240115 | 7822.87 | UN | 1 | C | C | 8005540289030 | [12 empty] | 1 | 39000 | 600 | 600 | 700 | 8005540289030 | 2 | 78000 | 1000 | 1200 | 750
LEGRAND | 028904 | DMX3 BASE V EXTRAIBLE 4000 3P | 010 | 1000 | AUTOM.BASTID.ABIERTO DMX3 | LG_2401 | 240115 | 11293.95 | UN | 1 | C | C | 8005540289047 | [12 empty] | 1 | 45000 | 800 | 600 | 700 | 8005540289047 | 2 | 90000 | 820 | 1200 | 750
LEGRAND | 028905 | DMX3 BASE V EXTRAIBLE 4000 4P | 010 | 1000 | AUTOM.BASTID.ABIERTO DMX3 | LG_2401 | 240115 | 14847.16 | UN | 1 | C | C | 8005540289054 | [12 empty] | 1 | 54000 | 780 | 580 | 803 | 8005540289054 | 2 | 108000 | 820 | 1200 | 750
LEGRAND | 028909 | DMX3 KIT TRANSF EXTR 2500 3P | 010 | 1000 | AUTOM.BASTID.ABIERTO DMX3 | LG_2401 | 240115 | 2263.54 | UN | 1 | C | C | 8005540289092 | [12 empty] | 1 | 6940 | 300 | 400 | 235 | 8005540289092 | 10 | 69400 | 1000 | 1200 | 450
LEGRAND | 028910 | DMX3 KIT TRANSF EXTR 2500 4P | 010 | 1000 | AUTOM.BASTID.ABIERTO DMX3 | LG_2401 | 240115 | 2495.51 | UN | 1 | C | C | 8005540289108 | [12 empty] | 1 | 7588 | 300 | 400 | 235 | 8005540289108 | 10 | 75880 | 1000 | 1200 | 450
LEGRAND | 028911 | DMX3 KIT TRANSF EXTR 4000 3P | 010 | 1000 | AUTOM.BASTID.ABIERTO DMX3 | LG_2401 | 240115 | 2381.52 | UN | 1 | C | C | 8005540289115 | [12 empty] | 1 | 7338 | 398 | 598 | 140 | 8005540289115 | 5 | 36690 | 1000 | 1200 | 430
LEGRAND | 028912 | DMX3 KIT TRANSF EXTR 4000 4P | 010 | 1000 | AUTOM.BASTID.ABIERTO DMX3 | LG_2401 | 240115 | 2562.93 | UN | 1 | C | C | 8005540289122 | [12 empty] | 1 | 8120 | 405 | 575 | 82 | 8005540289122 | 5 | 42345 | 1000 | 1200 | 430
LEGRAND | 028913 | DMX3 BASE V SECC 6300 3P | 010 | 1000 | AUTOM.BASTID.ABIERTO DMX3 | LG_2401 | 240115 | 17644.29 | UN | 1 | C | C | [13 empty] | 1 | 21085 | 1300 | 600 | 700
LEGRAND | 028914 | DMX3 BASE V SECC 6300 4P | 010 | 1000 | AUTOM.BASTID.ABIERTO DMX3 | LG_2401 | 240115 | 23202.69 | UN | 1 | C | C | [13 empty] | 1 | 21107 | 1300 | 600 | 700
LEGRAND | 028915 | DMX3 KIT TRANSF SECC 6300 3P | 010 | 1000 | AUTOM.BASTID.ABIERTO DMX3 | LG_2401 | 240115 | 3468.19 | UN | 1 | C | C | [13 empty] | 1 | 11040 | 1090 | 305 | 120
LEGRAND | 028916 | DMX3 KIT TRANSF SECC 6300 4P | 010 | 1000 | AUTOM.BASTID.ABIERTO DMX3 | LG_2401 | 240115 | 3732.47 | UN | 1 | C | C | [13 empty] | 1 | 13005 | 1083 | 300 | 148
LEGRAND | 028920 | DMX3 CABLE INTERBLOQUEO TIPO 1 | 010 | 1000 | AUTOM.BASTID.ABIERTO DMX3 | LG_2401 | 240115 | 409 | UN | 1 | C | D | 3245060289201 | [12 empty] | 1 | 600 | 400 | 400 | 45 | 3245060289201 | 36 | 21600 | 1000 | 1200 | 450
LEGRAND | 028921 | DMX3 CABLE INTERBLOQUEO TIPO 2 | 010 | 1000 | AUTOM.BASTID.ABIERTO DMX3 | LG_2401 | 240115 | 437.31 | UN | 1 | C | C | 8005540289214 | [12 empty] | 1 | 627 | 400 | 400 | 45 | 8005540289214 | 36 | 22572 | 1000 | 1200 | 450
LEGRAND | 028922 | DMX3 CABLE INTERBLOQUEO TIPO 3 | 010 | 1000 | AUTOM.BASTID.ABIERTO DMX3 | LG_2401 | 240115 | 451.16 | UN | 1 | C | C | 8005540289221 | [12 empty] | 1 | 708 | 400 | 400 | 45 | 8005540289221 | 36 | 25488 | 1000 | 1200 | 450
LEGRAND | 028923 | DMX3 CABLE INTERBLOQUEO TIPO 4 | 010 | 1000 | AUTOM.BASTID.ABIERTO DMX3 | LG_2401 | 240115 | 466.21 | UN | 1 | C | C | 8005540289238 | [12 empty] | 1 | 753 | 400 | 400 | 45 | 8005540289238 | 36 | 27108 | 1000 | 1200 | 450
LEGRAND | 028924 | DMX3 CABLE INTERBLOQUEO TIPO 5 | 010 | 1000 | AUTOM.BASTID.ABIERTO DMX3 | LG_2401 | 240115 | 496.29 | UN | 1 | C | C | 3245060289249 | [12 empty] | 1 | 600 | 400 | 400 | 45 | 3245060289249 | 36 | 21600 | 1000 | 1200 | 450
LEGRAND | 028925 | DMX3 CABLE INTERBLOQUEO TIPO 6 | 010 | 1000 | AUTOM.BASTID.ABIERTO DMX3 | LG_2401 | 240115 | 511.34 | UN | 1 | C | C | 3245060289256 | [12 empty] | 1 | 600 | 400 | 400 | 45 | 3245060289256 | 36 | 21600 | 1000 | 1200 | 450
LEGRAND | 028950 | DMX3 6300 L FIJO 3POLOS 5000 A | 010 | 1000 | AUTOM.BASTID.ABIERTO DMX3 | LG_2401 | 240115 | 90921.52 | UN | 1 | C | C | 3245060289508 | [12 empty] | 1 | 133500 | 1300 | 600 | 700 | 3245060289508
LEGRAND | 028951 | DMX3 6300 L FIJO 3POLOS 6300 A | 010 | 1000 | AUTOM.BASTID.ABIERTO DMX3 | LG_2401 | 240115 | 120540.41 | UN | 1 | C | C | 3245060289515 | [12 empty] | 1 | 151000 | 1300 | 600 | 700 | 3245060289515
LEGRAND | 028952 | DMX3 6300 L SECC 3POLOS 5000 A | 010 | 1000 | AUTOM.BASTID.ABIERTO DMX3 | LG_2401 | 240115 | 111984.02 | UN | 1 | C | C | 3245060289522 | [12 empty] | 1 | 237000 | 1300 | 600 | 700 | 3245060289522
LEGRAND | 028953 | DMX3 6300 L SECC 3POLOS 6300 A | 010 | 1000 | AUTOM.BASTID.ABIERTO DMX3 | LG_2401 | 240115 | 140723.27 | UN | 1 | C | C | 3245060289539 | [12 empty] | 1 | 249000 | 1300 | 600 | 700 | 3245060289539
LEGRAND | 028960 | DMX3 6300 L FIJO 4POLOS 5000 A | 010 | 1000 | AUTOM.BASTID.ABIERTO DMX3 | LG_2401 | 240115 | 115395.55 | UN | 1 | C | C | 3245060289607 | [12 empty] | 1 | 185000 | 10 | 10 | 10 | 3245060289607
LEGRAND | 028961 | DMX3 6300 L FIJO 4POLOS 6300 A | 010 | 1000 | AUTOM.BASTID.ABIERTO DMX3 | LG_2401 | 240115 | 151903.97 | UN | 1 | C | C | 3245060289614 | [12 empty] | 1 | 185000 | 1300 | 600 | 700 | 3245060289614
LEGRAND | 028962 | DMX3 6300 L SECC 4POLOS 5000 A | 010 | 1000 | AUTOM.BASTID.ABIERTO DMX3 | LG_2401 | 240115 | 141783.44 | UN | 1 | C | C | 3245060289621 | [12 empty] | 1 | 307000 | 1300 | 600 | 700 | 3245060289621
LEGRAND | 028963 | DMX3 6300 L SECC 4POLOS 6300 A | 010 | 1000 | AUTOM.BASTID.ABIERTO DMX3 | LG_2401 | 240115 | 178291.9 | UN | 1 | C | C | 3245060289638 | [12 empty] | 1 | 295000 | 1300 | 600 | 700 | 3245060289638 | 2 | 590000 | 1000 | 1200 | 1750
LEGRAND | 028970 | DMX3-I 6300 FIJO 3POLOS 6300 A | 010 | 1000 | AUTOM.BASTID.ABIERTO DMX3 | LG_2401 | 240115 | 113596.81 | UN | 1 | C | C | [13 empty] | 1 | 131900 | 2200 | 1000 | 410 |  | 2 | 294000 | 1000 | 1200 | 1750
LEGRAND | 028971 | DMX3-I 6300 FIJO 4POLOS 6300 A | 010 | 1000 | AUTOM.BASTID.ABIERTO DMX3 | LG_2401 | 240115 | 144960.35 | UN | 1 | C | C | 010324506028971330000001 | [18 empty] | 1 | 157300 | 2200 | 1000 | 800 | 010324506028971330000001
LEGRAND | 028977 | DMX3-I 6300 SECC 3POLOS 6300 A | 010 | 1000 | AUTOM.BASTID.ABIERTO DMX3 | LG_2401 | 240115 | 133779.65 | UN | 1 | C | C | [13 empty] | 1 | 245000 | 1300 | 600 | 700
LEGRAND | 028978 | DMX3-I 6300 SECC 4POLOS 6300 A | 010 | 1000 | AUTOM.BASTID.ABIERTO DMX3 | LG_2401 | 240115 | 171348.33 | UN | 1 | C | C | [13 empty] | 1 | 270800 | 1300 | 600 | 700
LEGRAND | 009819 | CONECTOR 6 CONTACTOS AUXIL | 010 | 1001 | CAJA MOLDEADA DPX3 | LG_2401 | 240115 | 751.17 | UN | 1 | C | C | 3245060098193 | [6 empty] | 1 | 96 | 54 | 112 | 57 | 3245060098193 | 50 | 5092 | 298 | 398 | 206 | 3414971545618 | 500 | 50920 | 1000 | 1200 | 369 | 3414971545625
LEGRAND | 026060 | DPX 630 B.D.A. 3P. 400A INF. | 010 | 1001 | CAJA MOLDEADA DPX3 | LG_2401 | 240115 | 3728.29 | UN | 1 | C | C | 3245060260606 | [12 empty] | 1 | 2283 | 195 | 270 | 175 | 3245060260606
LEGRAND | 026061 | DIFER ADAP DPX 630 400A INF. | 010 | 1001 | CAJA MOLDEADA DPX3 | LG_2401 | 240115 | 4008.82 | UN | 1 | C | D | 010324506026061330000001 | [12 empty] | 1 | 3093 | 195 | 270 | 175 | 010324506026061330000001
LEGRAND | 026064 | DPX 630 B.D.A. 3P. 630A INF. | 010 | 1001 | CAJA MOLDEADA DPX3 | LG_2401 | 240115 | 4054.14 | UN | 1 | C | C | 3245060260644 | [12 empty] | 1 | 2488 | 195 | 270 | 175 | 3245060260644
LEGRAND | 026065 | DIFER ADAP DPX 630 630A INF. | 010 | 1001 | CAJA MOLDEADA DPX3 | LG_2401 | 240115 | 4541.2 | UN | 1 | C | C | 010324506026065130000001 | [12 empty] | 1 | 3097 | 200 | 296 | 157 | 010324506026065130000001 | 20 | 64140 | 1000 | 1200 | 600
LEGRAND | 026088 | RELÉ DIFERENCIAL 2 MODULOS | 010 | 1001 | CAJA MOLDEADA DPX3 | LG_2401 | 240115 | 597.88 | UN | 1 | A | D | 3245060260880 | [6 empty] | 1 | 201 | 90 | 100 | 40 | 3245060260880 | 24 | 5124 | 200 | 295 | 210 | 3414971573499 | 432 | 92232 | 1000 | 1200 | 450
LEGRAND | 026092 | TOROIDAL DIAM 35MM | 010 | 1001 | CAJA MOLDEADA DPX3 | LG_2401 | 240115 | 249.27 | UN | 1 | A | D | 3245060260927 | [6 empty] | 1 | 241 | 102 | 112 | 88 | 3245060260927 | 12 | 2493 | 303 | 398 | 126 | 3414971573512 | 120 | 32550 | 1000 | 1200 | 450
LEGRAND | 026093 | TOROIDAL DIAM 80MM | 010 | 1001 | CAJA MOLDEADA DPX3 | LG_2401 | 240115 | 419.69 | UN | 1 | A | D | 3245060260934 | [6 empty] | 1 | 370 | 184 | 193 | 57 | 3245060260934 | 10 | 4000 | 298 | 398 | 206 | 3414971546974 | 100 | 40000 | 1000 | 1200 | 450
LEGRAND | 026094 | TOROIDAL DIAM 110MM | 010 | 1001 | CAJA MOLDEADA DPX3 | LG_2401 | 240115 | 774.91 | UN | 1 | A | D | 3245060260941 | [12 empty] | 1 | 585 | 181 | 221 | 145 | 3245060260941 | 30 | 18600 | 1000 | 1200 | 280
LEGRAND | 026095 | TOROIDAL DIAM 140MM | 010 | 1001 | CAJA MOLDEADA DPX3 | LG_2401 | 240115 | 823.01 | UN | 1 | A | D | 3245060260958 | [12 empty] | 1 | 937 | 200 | 296 | 130 | 3245060260958 | 20 | 18740 | 1000 | 1200 | 293
LEGRAND | 026096 | TOROIDAL DIAM 210MM | 010 | 1001 | CAJA MOLDEADA DPX3 | LG_2401 | 240115 | 2004.52 | UN | 1 | A | D | 3245060260965 | [12 empty] | 1 | 1443 | 303 | 398 | 126 | 3245060260965 | 10 | 17540 | 1000 | 1200 | 430
LEGRAND | 026097 | TOROIDAL ABIERTO F150 MM | 010 | 1001 | CAJA MOLDEADA DPX3 | LG_2401 | 240115 | 4707.35 | UN | 1 | C | C | 010324506026097230000001 | [12 empty] | 1 | 2800 | 265 | 305 | 118 | 010324506026097230000001
LEGRAND | 026098 | TOROIDAL DIAM. 300MM ABIERTO | 010 | 1001 | CAJA MOLDEADA DPX3 | LG_2401 | 240115 | 4773.44 | UN | 1 | B | D | 3245060260989 | [12 empty] | 1 | 3171 | 400 | 410 | 77 | 3245060260989 | 18 | 57078 | 1000 | 1200 | 450
LEGRAND | 026123 | MANDO MOTOR DPX<=1250A | 010 | 1001 | CAJA MOLDEADA DPX3 | LG_2401 | 240115 | 5154.07 | UN | 1 | B | D | 3245060261238 | [12 empty] | 1 | 3800 | 200 | 255 | 155 | 3245060261238 | 23 | 87400 | 1000 | 1200 | 450
LEGRAND | 026127 | MANDO MOTOR DPX=1600A | 010 | 1001 | CAJA MOLDEADA DPX3 | LG_2401 | 240115 | 5249.94 | UN | 1 | C | D | 3245060261276 | [12 empty] | 1 | 3803 | 200 | 255 | 155 | 3245060261276 | 23 | 87469 | 1000 | 1200 | 450
LEGRAND | 026136 | INTERFAZ SEÑALIZACION Y MANDO | 010 | 1001 | CAJA MOLDEADA DPX3 | LG_2401 | 240115 | 931.4 | UN | 1 | C | C | 3245060261368 | [6 empty] | 1 | 254 | 108 | 128 | 90 | 3245060261368 | 2 | 591 | 140 | 210 | 125 | 011324506026136530000002 | 156 | 46098 | 1000 | 1200 | 450
LEGRAND | 026140 | DPX 630 M MOTOR FRONTAL 24V DC | 010 | 1001 | CAJA MOLDEADA DPX3 | LG_2401 | 240115 | 3304.94 | UN | 1 | C | C | 3245060261405 | [6 empty] | 1 | 2329 | 160 | 180 | 130 | 3245060261405 | 2 | 4824 | 217 | 278 | 180 | 011324506026140230000002 | 36 | 86832 | 1000 | 1200 | 450
LEGRAND | 026144 | MANDO MOTOR DPX 630 | 010 | 1001 | CAJA MOLDEADA DPX3 | LG_2401 | 240115 | 3304.94 | UN | 1 | B | D | 3245060261443 | [6 empty] | 1 | 2342 | 160 | 180 | 130 | 3245060261443 | 2 | 4972 | 217 | 278 | 180 | 3414971547797 | 36 | 89496 | 1000 | 1200 | 343
LEGRAND | 026158 | DPX3 CERRAD LLAVE ESTR. M MOT | 010 | 1001 | CAJA MOLDEADA DPX3 | LG_2401 | 240115 | 869.7 | UN | 1 | C | C | 3245060261580 | [6 empty] | 1 | 189 | 89 | 101 | 41 | 3245060261580 | 5 | 1039 | 140 | 210 | 125 | 011324506026158730000005 | 390 | 81042 | 1000 | 1200 | 450
LEGRAND | 026159 | DPX CERRADURA RONIS M. MOTOR | 010 | 1001 | CAJA MOLDEADA DPX3 | LG_2401 | 240115 | 568.16 | UN | 1 | C | C | 3245060261597 | [6 empty] | 1 | 174 | 89 | 101 | 41 | 3245060261597 | 5 | 967 | 140 | 210 | 125
LEGRAND | 026225 | BLOQUEO MANDO DIRATORIO DPX | 010 | 1001 | CAJA MOLDEADA DPX3 | LG_2401 | 240115 | 71.72 | UN | 1 | B | D | 3245060262259 | [6 empty] | 1 | 58 | 41 | 101 | 89 | 3245060262259 | 24 | 1745 | 217 | 278 | 180
LEGRAND | 026230 | TABIQUE SEPARACION DPX 250 | 010 | 1001 | CAJA MOLDEADA DPX3 | LG_2401 | 240115 | 85.87 | UN | 1 | B | D | 3245060262303 | [6 empty] | 1 | 71 | 58 | 97 | 88 | 3245060262303 | 4 | 372 | 140 | 210 | 125 | 3414971549340
LEGRAND | 026240 | BLOQUEO MANETA DPX 400/630 | 010 | 1001 | CAJA MOLDEADA DPX3 | LG_2401 | 240115 | 55.23 | UN | 1 | C | C | 3245060262402 | [6 empty] | 1 | 26 | 41 | 101 | 89 | 3245060262402 | 5 | 130 | 140 | 210 | 125
LEGRAND | 026241 | MANDO FRONTAL DPX 400/630 | 010 | 1001 | CAJA MOLDEADA DPX3 | LG_2401 | 240115 | 592.05 | UN | 1 | C | C | 010324506026241930000001 | [12 empty] | 1 | 683 | 150 | 215 | 165 | 010324506026241930000001 | 34 | 23222 | 1000 | 1200 | 450
LEGRAND | 026244 | CUBREBORNAS DPX 400/630 | 010 | 1001 | CAJA MOLDEADA DPX3 | LG_2401 | 240115 | 229.41 | UN | 1 | C | C | 010324506026244030000001 | [12 empty] | 1 | 436 | 115 | 215 | 165 | 010324506026244030000001 | 46 | 20792 | 1000 | 1200 | 450
LEGRAND | 026245 | CUBREBORNAS DPX 400/630/250 | 010 | 1001 | CAJA MOLDEADA DPX3 | LG_2401 | 240115 | 261.18 | UN | 1 | B | D | 3245060262457 | [12 empty] | 1 | 511 | 115 | 215 | 165 | 3245060262457
LEGRAND | 026247 | DPX 630 TERMINAL PROLONGADOR | 010 | 1001 | CAJA MOLDEADA DPX3 | LG_2401 | 240115 | 205.19 | UN | 1 | B | D | 3245060262471 | [6 empty] | 1 | 1068 | 100 | 184 | 88 | 3245060262471 | 3 | 3336 | 200 | 296 | 130
LEGRAND | 026248 | ADAPT. TERMINALES DPX 630 3P | 010 | 1001 | CAJA MOLDEADA DPX3 | LG_2401 | 240115 | 220.99 | UN | 1 | C | C | 3245060262488 | [6 empty] | 1 | 718 | 102 | 112 | 88 | 3245060262488 | 5 | 3728 | 200 | 296 | 130
LEGRAND | 026249 | ADAPT. TERMINALES DPX 630 4P | 010 | 1001 | CAJA MOLDEADA DPX3 | LG_2401 | 240115 | 302.31 | UN | 1 | B | D | 3245060262495 | [6 empty] | 1 | 1027 | 101 | 148 | 88 | 3245060262495 | 6 | 6462 | 217 | 278 | 180 | 011324506026249230000006
LEGRAND | 026250 | BORNAS DPX 400/630 | 010 | 1001 | CAJA MOLDEADA DPX3 | LG_2401 | 240115 | 356.23 | UN | 1 | C | D | 3245060262501 | [6 empty] | 1 | 479 | 102 | 112 | 88 | 3245060262501 | 5 | 2435 | 200 | 296 | 130 | 011324506026250830000005 | 240 | 116880 | 1000 | 1200 | 1700
LEGRAND | 026251 | BORNAS DPX 400/630 | 010 | 1001 | CAJA MOLDEADA DPX3 | LG_2401 | 240115 | 572.12 | UN | 1 | B | D | 3245060262518 | [6 empty] | 1 | 1202 | 100 | 184 | 88 | 3245060262518 | 3 | 3772 | 200 | 296 | 130 | 3414971548398
LEGRAND | 026260 | BLOQUEO MANETA DPX 1600 | 010 | 1001 | CAJA MOLDEADA DPX3 | LG_2401 | 240115 | 77.48 | UN | 1 | C | C | 3245060262600 | [6 empty] | 1 | 101 | 58 | 101 | 89 | 3245060262600 | [6 empty] | 480 | 49920 | 1000 | 1200 | 1700
LEGRAND | 026261 | MANDO FRONTAL DPX 1600 | 010 | 1001 | CAJA MOLDEADA DPX3 | LG_2401 | 240115 | 647.31 | UN | 1 | B | D | 3245060262617 | [12 empty] | 1 | 1386 | 200 | 275 | 175 | 3245060262617
LEGRAND | 026264 | DPX CUBREBRONA DPX1600 3P | 010 | 1001 | CAJA MOLDEADA DPX3 | LG_2401 | 240115 | 307.48 | UN | 1 | C | C | 3245060262648 | [12 empty] | 1 | 1132 | 200 | 296 | 197 | 3245060262648 | 18 | 20376 | 1000 | 1200 | 450
LEGRAND | 026265 | DPX CUBREBORNA DPX1600 4P | 010 | 1001 | CAJA MOLDEADA DPX3 | LG_2401 | 240115 | 431.31 | UN | 1 | B | D | 3245060262655 | [12 empty] | 1 | 1340 | 200 | 296 | 197 | 3245060262655
LEGRAND | 026266 | TABIQUE SEPARACION DPX 1600 | 010 | 1001 | CAJA MOLDEADA DPX3 | LG_2401 | 240115 | 57.53 | UN | 1 | B | C | 3245060262662 | [6 empty] | 1 | 200 | 100 | 184 | 88 | 3245060262662 | 3 | 766 | 200 | 296 | 130
LEGRAND | 026267 | ACCESORIO CONEXION DPX 1600 | 010 | 1001 | CAJA MOLDEADA DPX3 | LG_2401 | 240115 | 264.69 | UN | 1 | C | C | 3245060262679 | [6 empty] | 1 | 765 | 102 | 112 | 88 | 3245060262679 | 5 | 4150 | 200 | 296 | 130 | 011324506026267630000005 | 100 | 83000 | 1000 | 1200 | 293
LEGRAND | 026268 | ACCESORIO CONEXION DPX 1600 | 010 | 1001 | CAJA MOLDEADA DPX3 | LG_2401 | 240115 | 319.68 | UN | 1 | C | C | 3245060262686 | [6 empty] | 1 | 1474 | 100 | 184 | 88 | 3245060262686 | 3 | 4588 | 200 | 296 | 130
LEGRAND | 026269 | BORNAS DPX 1600 | 010 | 1001 | CAJA MOLDEADA DPX3 | LG_2401 | 240115 | 203.76 | UN | 1 | C | C | 3245060262693 | [6 empty] | 1 | 255 | 41 | 101 | 89 | 3245060262693 | [6 empty] | 768 | 198144 | 1000 | 1200 | 1700
LEGRAND | 026270 | BORNAS DPX 1600 | 010 | 1001 | CAJA MOLDEADA DPX3 | LG_2401 | 240115 | 343.93 | UN | 1 | B | D | 3245060262709 | [6 empty] | 1 | 734 | 101 | 148 | 88 | 3245060262709 | 6 | 4704 | 217 | 278 | 180 | 3414971566910
LEGRAND | 026273 | ESPACIADOR TRIPOLAR DPX 1600 | 010 | 1001 | CAJA MOLDEADA DPX3 | LG_2401 | 240115 | 1518.07 | UN | 1 | C | C | 010324506026273030000001 | [12 empty] | 1 | 5660 | 85 | 355 | 195 | 010324506026273030000001 | 30 | 169800 | 1000 | 1200 | 450
LEGRAND | 026274 | ESPACIADOR TETRA DPX 1600 | 010 | 1001 | CAJA MOLDEADA DPX3 | LG_2401 | 240115 | 1897.57 | UN | 1 | B | D | 3245060262747 | [12 empty] | 1 | 7675 | 195 | 355 | 85 | 3245060262747 | 30 | 230250 | 1000 | 1200 | 450
LEGRAND | 026281 | MANDO ROTATIVO | 010 | 1001 | CAJA MOLDEADA DPX3 | LG_2401 | 240115 | 623.39 | UN | 1 | C | D | 3245060262815 | [6 empty] | 1 | 944 | 129 | 288 | 97 | 3245060262815 | 3 | 3292 | 303 | 398 | 126 | 011324506026281230000003 | 30 | 32920 | 1000 | 1200 | 270
LEGRAND | 026282 | MANDO ROTATIVO DE EMERGENCIA | 010 | 1001 | CAJA MOLDEADA DPX3 | LG_2401 | 240115 | 673.58 | UN | 1 | C | C | 3245060262822 | [6 empty] | 1 | 1010 | 130 | 290 | 100 | 3245060262822 | 3 | 3345 | 303 | 398 | 126 |  | 30 | 33450 | 1000 | 1200 | 450
LEGRAND | 026283 | MANDO ROTATIVO | 010 | 1001 | CAJA MOLDEADA DPX3 | LG_2401 | 240115 | 757.62 | UN | 1 | C | C | 3245060262839 | [12 empty] | 1 | 1768 | 200 | 275 | 175 | 3245060262839 | 20 | 35360 | 1000 | 1200 | 450
LEGRAND | 026284 | MANDO ROTATIVO DE EMERGENCIA | 010 | 1001 | CAJA MOLDEADA DPX3 | LG_2401 | 240115 | 801.92 | UN | 1 | C | C | 3245060262846 | [12 empty] | 1 | 1663 | 200 | 275 | 175 | 3245060262846 | 20 | 33000 | 1000 | 1200 | 450
LEGRAND | 026293 | DPX3 CERRAD LLAVE PLANA M ROT | 010 | 1001 | CAJA MOLDEADA DPX3 | LG_2401 | 240115 | 736.42 | UN | 1 | C | C | 010324506036293530000001 | [6 empty] | 1 | 343 | 120 | 190 | 117 | 010324506036293530000001 | 6 | 2394 | 298 | 398 | 206 | 011324506026293530000006 | 60 | 23940 | 1000 | 1200 | 430
LEGRAND | 026294 | DPX3 CERRAD LLAVE ESTR. M ROT | 010 | 1001 | CAJA MOLDEADA DPX3 | LG_2401 | 240115 | 769.93 | UN | 1 | C | C | 3245060262945 | [6 empty] | 1 | 135 | 120 | 190 | 117 | 3245060262945 | 6 | 1110 | 298 | 398 | 206 | 011324506026294230000006 | 60 | 11100 | 1000 | 1200 | 430
LEGRAND | 026348 | DPX BLOQUEO DEBRO LIFT | 010 | 1001 | CAJA MOLDEADA DPX3 | LG_2401 | 240115 | 651 | UN | 1 | C | C | 3245060263485 | [6 empty] | 1 | 146 | 89 | 101 | 41 | 3245060263485 | 5 | 817 | 140 | 210 | 125
LEGRAND | 026350 | DPX 400/630 JUEGO C.P. 3P | 010 | 1001 | CAJA MOLDEADA DPX3 | LG_2401 | 240115 | 556.04 | UN | 1 | C | C | 3245060263508 | [6 empty] | 1 | 2063 | 165 | 215 | 143 | 3245060263508 | 4 | 8686 | 300 | 400 | 235
LEGRAND | 026351 | DPX 400/630 JUEGO C.P. 4P | 010 | 1001 | CAJA MOLDEADA DPX3 | LG_2401 | 240115 | 849.87 | UN | 1 | C | C | 3245060263515 | [6 empty] | 1 | 1355 | 165 | 215 | 145 | 3245060263515 | 4 | 5825 | 300 | 400 | 235
LEGRAND | 026352 | CONEX. POST. DPX 400/630 3P | 010 | 1001 | CAJA MOLDEADA DPX3 | LG_2401 | 240115 | 745.61 | UN | 1 | C | C | 3245060263522 | [6 empty] | 1 | 1355 | 143 | 215 | 165 | 3245060263522 | [6 empty] | 45 | 75975 | 1000 | 1200 | 1200
LEGRAND | 026353 | CONEX. POST. DPX 400/630 4P | 010 | 1001 | CAJA MOLDEADA DPX3 | LG_2401 | 240115 | 928.06 | UN | 1 | B | D | 3245060263539 | [12 empty] | 1 | 2785 | 150 | 215 | 165 | 3245060263539
LEGRAND | 026380 | CONEX. POST. DPX 1600 3P | 010 | 1001 | CAJA MOLDEADA DPX3 | LG_2401 | 240115 | 825.03 | UN | 1 | C | C | 010324506026380530000001 | [12 empty] | 1 | 5772 | 190 | 270 | 170 | 010324506026380530000001
LEGRAND | 026381 | DPX 1600 JUEGO C.P. 3P LARGAS | 010 | 1001 | CAJA MOLDEADA DPX3 | LG_2401 | 240115 | 1303.53 | UN | 1 | C | C | 010324506026381230000001 | [12 empty] | 1 | 5020 | 200 | 296 | 130 | 010324506026381230000001 | 18 | 133200 | 1000 | 1200 | 450
LEGRAND | 026382 | CONEX. POST. DPX 1600 4P | 010 | 1001 | CAJA MOLDEADA DPX3 | LG_2401 | 240115 | 1072.54 | UN | 1 | B | D | 3245060263829 | [12 empty] | 1 | 6660 | 203 | 290 | 195 | 3245060263829 | 18 | 119880 | 1000 | 1200 | 450
LEGRAND | 026383 | DPX 1600 JUEGO C.P. 4P LARGAS | 010 | 1001 | CAJA MOLDEADA DPX3 | LG_2401 | 240115 | 1683.06 | UN | 1 | B | D | 3245060263836 | [12 empty] | 1 | 9835 | 200 | 296 | 197 | 3245060263836
LEGRAND | 026399 | ACCESORIO DPX | 010 | 1001 | CAJA MOLDEADA DPX3 | LG_2401 | 240115 | 190.73 | UN | 1 | C | C | 3245060263997 | [6 empty] | 1 | 92 | 41 | 101 | 89 | 3245060263997 | [6 empty] | 768 | 70656 | 1000 | 1200 | 1700
LEGRAND | 026409 | ENCLAVAMIENTO MEC. DPX 400/630 | 010 | 1001 | CAJA MOLDEADA DPX3 | LG_2401 | 240115 | 856.6 | UN | 1 | C | C | 3245060264093 | [12 empty] | 1 | 3300 | 375 | 420 | 50 | 3245060264093
LEGRAND | 026574 | DPX CONTACTOS SEÑAL DEBRO LIFT | 010 | 1001 | CAJA MOLDEADA DPX3 | LG_2401 | 240115 | 217.35 | UN | 1 | C | C | 3245060265748 | [6 empty] | 1 | 37 | 56 | 105 | 51 | 3245060265748 | 8 | 383 | 137 | 207 | 123
LEGRAND | 026575 | DPX MANIVELA MECA. DEBRO LIFT | 010 | 1001 | CAJA MOLDEADA DPX3 | LG_2401 | 240115 | 207.6 | UN | 1 | C | C | 3245060265755 | [12 empty] | 1 | 358 | 130 | 420 | 85 | 3245060265755
LEGRAND | 026576 | DPX BLOQUEO DEBRO LITF RONIS | 010 | 1001 | CAJA MOLDEADA DPX3 | LG_2401 | 240115 | 445.48 | UN | 1 | C | C | 3245060265762 | [6 empty] | 1 | 145 | 56 | 105 | 51 | 3245060265762 | 12 | 1908 | 200 | 296 | 130
LEGRAND | 026577 | DPX+BD BLO. DEBROLIFT PROFALUX | 010 | 1001 | CAJA MOLDEADA DPX3 | LG_2401 | 240115 | 858.03 | UN | 1 | C | C | 3245060265779 | [6 empty] | 1 | 188 | 89 | 101 | 41 | 3245060265779 | 5 | 1041 | 140 | 210 | 125
LEGRAND | 026578 | DPX+BD BLOQ. DEBRO LIFT RONIS | 010 | 1001 | CAJA MOLDEADA DPX3 | LG_2401 | 240115 | 858.03 | UN | 1 | C | C | 3245060265786 | [6 empty] | 1 | 67 | 90 | 100 | 40 | 3245060265786 | 5 | 635 | 140 | 210 | 125
LEGRAND | 026579 | CERRADURA PROFALUX DEBROLIFT | 010 | 1001 | CAJA MOLDEADA DPX3 | LG_2401 | 240115 | 825.03 | UN | 1 | C | C | 3245060265793 | [6 empty] | 1 | 247 | 102 | 112 | 88 | 3245060265793 | 5 | 1400 | 200 | 296 | 130 |  | 100 | 28000 | 1000 | 1200 | 293
LEGRAND | 026580 | CERRADURA RONIS PARA DEBROLIFT | 010 | 1001 | CAJA MOLDEADA DPX3 | LG_2401 | 240115 | 825.03 | UN | 1 | C | C | 3245060265809 | [6 empty] | 1 | 239 | 102 | 112 | 88 | 3245060265809 | 5 | 1357 | 200 | 296 | 130 |  | 100 | 27140 | 1000 | 1200 | 293
LEGRAND | 420000 | DPX³160 mag. 3P 16A 16kA | 010 | 1001 | CAJA MOLDEADA DPX3 | LG_2401 | 240115 | 480.3 | UN | 1 | C | C | 010324506420000430000001 | [12 empty] | 1 | 1172 | 115 | 185 | 115 | 010324506420000430000001 | 150 | 175800 | 1000 | 1200 | 450
LEGRAND | 420001 | DPX³160 mag. 3P 25A 16kA | 010 | 1001 | CAJA MOLDEADA DPX3 | LG_2401 | 240115 | 480.3 | UN | 1 | C | C | 3245064200011 | [12 empty] | 1 | 1141 | 115 | 185 | 115 | 3245064200011 | 150 | 171150 | 1000 | 1200 | 450
LEGRAND | 420002 | DPX³160 mag. 3P 40A 16kA | 010 | 1001 | CAJA MOLDEADA DPX3 | LG_2401 | 240115 | 480.3 | UN | 1 | C | C | 3245064200028 | [12 empty] | 1 | 1178 | 115 | 185 | 115 | 3245064200028 | 150 | 176700 | 1000 | 1200 | 450
LEGRAND | 420003 | DPX³160 mag. 3P 63A 16kA | 010 | 1001 | CAJA MOLDEADA DPX3 | LG_2401 | 240115 | 480.3 | UN | 1 | C | C | 010324506420003530000001 | [12 empty] | 1 | 1173 | 110 | 185 | 110 | 010324506420003530000001 | 150 | 175950 | 1000 | 1200 | 450
LEGRAND | 420004 | DPX³160 mag. 3P 80A 16kA | 010 | 1001 | CAJA MOLDEADA DPX3 | LG_2401 | 240115 | 581.82 | UN | 1 | B | D | 3245064200042 | [12 empty] | 1 | 1145 | 115 | 185 | 115 | 3245064200042 | 150 | 177300 | 1000 | 1200 | 450
LEGRAND | 420005 | DPX³160 mag. 3P 100A 16kA | 010 | 1001 | CAJA MOLDEADA DPX3 | LG_2401 | 240115 | 650.02 | UN | 1 | B | D | 3245064200059 | [12 empty] | 1 | 1176 | 115 | 185 | 115 | 3245064200059 | 150 | 176400 | 1000 | 1200 | 450
LEGRAND | 420006 | DPX³160 mag. 3P 125A 16kA | 010 | 1001 | CAJA MOLDEADA DPX3 | LG_2401 | 240115 | 737.69 | UN | 1 | B | D | 3245064200066 | [12 empty] | 1 | 1270 | 115 | 185 | 115 | 3245064200066 | 55 | 69850 | 1000 | 1200 | 430
LEGRAND | 420007 | DPX³160 mag. 3P 160A 16kA | 010 | 1001 | CAJA MOLDEADA DPX3 | LG_2401 | 240115 | 1027.28 | UN | 1 | B | D | 3245064200073 | [12 empty] | 1 | 1187 | 120 | 180 | 84 | 3245064200073 | 150 | 178050 | 1000 | 1200 | 450
LEGRAND | 420010 | DPX³160 mag. 4P 16A 16kA | 010 | 1001 | CAJA MOLDEADA DPX3 | LG_2401 | 240115 | 673.02 | UN | 1 | C | D | 010324506420010330000001 | [12 empty] | 1 | 1383 | 120 | 175 | 130 | 010324506420010330000001 | 106 | 160272 | 1000 | 1200 | 450
LEGRAND | 420011 | DPX³160 mag. 4P 25A 16kA | 010 | 1001 | CAJA MOLDEADA DPX3 | LG_2401 | 240115 | 673.02 | UN | 1 | C | D | 3245064200110 | [12 empty] | 1 | 1383 | 120 | 175 | 130 | 3245064200110 | 106 | 159106 | 1000 | 1200 | 450
LEGRAND | 420012 | DPX³160 mag. 4P 40A 16kA | 010 | 1001 | CAJA MOLDEADA DPX3 | LG_2401 | 240115 | 673.02 | UN | 1 | B | D | 3245064200127 | [12 empty] | 1 | 1403 | 120 | 175 | 130 | 3245064200127 | 106 | 161332 | 1000 | 1200 | 450
LEGRAND | 420013 | DPX³160 mag. 4P 63A 16kA | 010 | 1001 | CAJA MOLDEADA DPX3 | LG_2401 | 240115 | 673.02 | UN | 1 | A | D | 3245064200134 | [12 empty] | 1 | 1383 | 120 | 175 | 130 | 3245064200134 | 106 | 160908 | 1000 | 1200 | 450
LEGRAND | 420014 | DPX³160 mag. 4P 80A 16kA | 010 | 1001 | CAJA MOLDEADA DPX3 | LG_2401 | 240115 | 822.08 | UN | 1 | A | D | 3245064200141 | [12 empty] | 1 | 1383 | 120 | 175 | 130 | 3245064200141 | 50 | 69150 | 1000 | 1200 | 265
LEGRAND | 420015 | DPX³160 mag. 4P 100A 16kA | 010 | 1001 | CAJA MOLDEADA DPX3 | LG_2401 | 240115 | 878.71 | UN | 1 | A | D | 3245064200158 | [12 empty] | 1 | 1383 | 120 | 175 | 130 | 3245064200158 | 50 | 69150 | 1000 | 1200 | 265
LEGRAND | 420016 | DPX³160 mag. 4P 125A 16kA | 010 | 1001 | CAJA MOLDEADA DPX3 | LG_2401 | 240115 | 984.21 | UN | 1 | A | D | 3245064200165 | [12 empty] | 1 | 1383 | 120 | 175 | 130 | 3245064200165 | 50 | 69150 | 1000 | 1200 | 250
LEGRAND | 420017 | DPX³160 mag. 4P 160A 16kA | 010 | 1001 | CAJA MOLDEADA DPX3 | LG_2401 | 240115 | 1301.8 | UN | 1 | A | D | 3245064200172 | [12 empty] | 1 | 1403 | 120 | 175 | 130 | 3245064200172 | 50 | 74850 | 1000 | 1200 | 265
LEGRAND | 420030 | DPX³160 mag+dif 4P 16A 16kA | 010 | 1001 | CAJA MOLDEADA DPX3 | LG_2401 | 240115 | 2167.88 | UN | 1 | C | C | 3245064200301 | [12 empty] | 1 | 1898 | 120 | 205 | 115 | 3245064200301 | 78 | 148044 | 1000 | 1200 | 450
LEGRAND | 420031 | DPX³160 mag+dif 4P 25A 16kA | 010 | 1001 | CAJA MOLDEADA DPX3 | LG_2401 | 240115 | 2167.88 | UN | 1 | C | C | 010324506420031830000001 | [12 empty] | 1 | 1634 | 120 | 205 | 115 | 010324506420031830000001 | 78 | 147732 | 1000 | 1200 | 450
LEGRAND | 420032 | DPX³160 mag+dif 4P 40A 16kA | 010 | 1001 | CAJA MOLDEADA DPX3 | LG_2401 | 240115 | 2167.88 | UN | 1 | C | C | 3245064200325 | [12 empty] | 1 | 1634 | 120 | 205 | 115 | 3245064200325 | 78 | 148200 | 1000 | 1200 | 450
LEGRAND | 420033 | DPX³160 mag+dif 4P 63A 16kA | 010 | 1001 | CAJA MOLDEADA DPX3 | LG_2401 | 240115 | 2167.88 | UN | 1 | B | D | 010324506420033230000001 | [12 empty] | 1 | 1765 | 120 | 205 | 115 | 010324506420033230000001 | 78 | 148746 | 1000 | 1200 | 450
LEGRAND | 420034 | DPX³160 mag+dif 4P 80A 16kA | 010 | 1001 | CAJA MOLDEADA DPX3 | LG_2401 | 240115 | 2320.16 | UN | 1 | B | D | 3245064200349 | [12 empty] | 1 | 1778 | 120 | 205 | 115 | 3245064200349 | 78 | 150618 | 1000 | 1200 | 450
LEGRAND | 420035 | DPX³160 mag+dif 4P 100A 16kA | 010 | 1001 | CAJA MOLDEADA DPX3 | LG_2401 | 240115 | 2423.06 | UN | 1 | B | D | 3245064200356 | [12 empty] | 1 | 1778 | 120 | 205 | 115 | 3245064200356 | 78 | 150462 | 1000 | 1200 | 450
LEGRAND | 420036 | DPX³160 mag+dif 4P 125A 16kA | 010 | 1001 | CAJA MOLDEADA DPX3 | LG_2401 | 240115 | 2541.36 | UN | 1 | B | D | 3245064200363 | [12 empty] | 1 | 1800 | 120 | 205 | 115 | 3245064200363 | 78 | 152178 | 1000 | 1200 | 450
LEGRAND | 420037 | DPX³160 mag+dif 4P 160A 16kA | 010 | 1001 | CAJA MOLDEADA DPX3 | LG_2401 | 240115 | 2882.6 | UN | 1 | A | D | 3245064200370 | [12 empty] | 1 | 1805 | 120 | 205 | 115 | 3245064200370 | 78 | 151944 | 1000 | 1200 | 450
LEGRAND | 420040 | DPX³160 mag. 3P 16A 25kA | 010 | 1001 | CAJA MOLDEADA DPX3 | LG_2401 | 240115 | 543.47 | UN | 1 | C | C | 3245064200400 | [12 empty] | 1 | 1124 | 115 | 185 | 115 | 3245064200400 | 150 | 175800 | 1000 | 1200 | 450
LEGRAND | 420041 | DPX³160 mag. 3P 25A 25kA | 010 | 1001 | CAJA MOLDEADA DPX3 | LG_2401 | 240115 | 543.47 | UN | 1 | C | C | 3245064200417 | [12 empty] | 1 | 1144 | 115 | 185 | 115 | 3245064200417 | 150 | 171600 | 1000 | 1200 | 450
LEGRAND | 420042 | DPX³160 mag. 3P 40A 25kA | 010 | 1001 | CAJA MOLDEADA DPX3 | LG_2401 | 240115 | 543.47 | UN | 1 | C | C | 3245064200424 | [12 empty] | 1 | 1177 | 115 | 185 | 115 | 3245064200424 | 150 | 176550 | 1000 | 1200 | 450
LEGRAND | 420043 | DPX³160 mag. 3P 63A 25kA | 010 | 1001 | CAJA MOLDEADA DPX3 | LG_2401 | 240115 | 543.47 | UN | 1 | C | C | 3245064200431 | [12 empty] | 1 | 1152 | 120 | 180 | 84 | 3245064200431 | 150 | 172800 | 1000 | 1200 | 450
LEGRAND | 420044 | DPX³160 mag. 3P 80A 25kA | 010 | 1001 | CAJA MOLDEADA DPX3 | LG_2401 | 240115 | 653.48 | UN | 1 | C | C | 3245064200448 | [12 empty] | 1 | 1183 | 115 | 185 | 115 | 3245064200448 | 150 | 177450 | 1000 | 1200 | 450
LEGRAND | 420045 | DPX³160 mag. 3P 100A 25kA | 010 | 1001 | CAJA MOLDEADA DPX3 | LG_2401 | 240115 | 701.01 | UN | 1 | C | C | 3245064200455 | [12 empty] | 1 | 1183 | 115 | 185 | 115 | 3245064200455 | 150 | 177450 | 1000 | 1200 | 450
LEGRAND | 420046 | DPX³160 mag. 3P 125A 25kA | 010 | 1001 | CAJA MOLDEADA DPX3 | LG_2401 | 240115 | 866.4 | UN | 1 | C | C | 3245064200462 | [12 empty] | 1 | 1180 | 115 | 185 | 115 | 3245064200462 | 150 | 177000 | 1000 | 1200 | 450
LEGRAND | 420047 | DPX³160 mag. 3P 160A 25kA | 010 | 1001 | CAJA MOLDEADA DPX3 | LG_2401 | 240115 | 1089.86 | UN | 1 | B | D | 010324506420047930000001 | [12 empty] | 1 | 1142 | 110 | 185 | 110 | 010324506420047930000001 | 150 | 177600 | 1000 | 1200 | 450
LEGRAND | 420050 | DPX³160 mag. 4P 16A 25kA | 010 | 1001 | CAJA MOLDEADA DPX3 | LG_2401 | 240115 | 737.31 | UN | 1 | C | C | 010324506420050930000001 | [12 empty] | 1 | 1383 | 120 | 175 | 130 | 010324506420050930000001 | 106 | 160590 | 1000 | 1200 | 450
LEGRAND | 420051 | DPX³160 mag. 4P 25A 25kA | 010 | 1001 | CAJA MOLDEADA DPX3 | LG_2401 | 240115 | 737.31 | UN | 1 | C | D | 3245064200516 | [12 empty] | 1 | 1383 | 120 | 175 | 130 | 3245064200516 | 106 | 159424 | 1000 | 1200 | 450
LEGRAND | 420052 | DPX³160 mag. 4P 40A 25kA | 010 | 1001 | CAJA MOLDEADA DPX3 | LG_2401 | 240115 | 737.31 | UN | 1 | B | D | 3245064200523 | [12 empty] | 1 | 1483 | 120 | 175 | 130 | 3245064200523 | 106 | 161650 | 1000 | 1200 | 450
LEGRAND | 420053 | DPX³160 mag. 4P 63A 25kA | 010 | 1001 | CAJA MOLDEADA DPX3 | LG_2401 | 240115 | 737.31 | UN | 1 | B | D | 3245064200530 | [12 empty] | 1 | 1383 | 120 | 175 | 130 | 3245064200530 | 106 | 161968 | 1000 | 1200 | 450
LEGRAND | 420054 | DPX³160 mag. 4P 80A 25kA | 010 | 1001 | CAJA MOLDEADA DPX3 | LG_2401 | 240115 | 928.86 | UN | 1 | B | D | 3245064200547 | [12 empty] | 1 | 1465 | 120 | 175 | 130 | 3245064200547 | 106 | 163028 | 1000 | 1200 | 450
LEGRAND | 420055 | DPX³160 mag. 4P 100A 25kA | 010 | 1001 | CAJA MOLDEADA DPX3 | LG_2401 | 240115 | 933.68 | UN | 1 | B | D | 3245064200554 | [12 empty] | 1 | 1383 | 120 | 175 | 130 | 3245064200554 | 106 | 162710 | 1000 | 1200 | 450
LEGRAND | 420056 | DPX³160 mag. 4P 125A 25kA | 010 | 1001 | CAJA MOLDEADA DPX3 | LG_2401 | 240115 | 1085.08 | UN | 1 | B | D | 3245064200561 | [12 empty] | 1 | 1383 | 120 | 175 | 130 | 3245064200561 | 106 | 162710 | 1000 | 1200 | 450
LEGRAND | 420057 | DPX³160 mag. 4P 160A 25kA | 010 | 1001 | CAJA MOLDEADA DPX3 | LG_2401 | 240115 | 1496.9 | UN | 1 | A | D | 3245064200578 | [12 empty] | 1 | 1383 | 120 | 175 | 130 | 3245064200578 | 106 | 163558 | 1000 | 1200 | 450
LEGRAND | 420070 | DPX³160 mag+dif 4P 16A 25kA | 010 | 1001 | CAJA MOLDEADA DPX3 | LG_2401 | 240115 | 2265.62 | UN | 1 | C | C | 3245064200707 | [12 empty] | 1 | 1738 | 120 | 205 | 115 | 3245064200707 | 78 | 147966 | 1000 | 1200 | 450
LEGRAND | 420071 | DPX³160 mag+dif 4P 25A 25kA | 010 | 1001 | CAJA MOLDEADA DPX3 | LG_2401 | 240115 | 2265.62 | UN | 1 | C | C | 3245064200714 | [12 empty] | 1 | 1634 | 120 | 205 | 115 | 3245064200714 | 78 | 146874 | 1000 | 1200 | 450
LEGRAND | 420072 | DPX³160 mag+dif 4P 40A 25kA | 010 | 1001 | CAJA MOLDEADA DPX3 | LG_2401 | 240115 | 2265.62 | UN | 1 | C | C | 3245064200721 | [12 empty] | 1 | 1634 | 136 | 219 | 122 | 3245064200721 | 78 | 148122 | 1000 | 1200 | 450
LEGRAND | 420073 | DPX³160 mag+dif 4P 63A 25kA | 010 | 1001 | CAJA MOLDEADA DPX3 | LG_2401 | 240115 | 2265.62 | UN | 1 | C | D | 3245064200738 | [12 empty] | 1 | 1634 | 120 | 205 | 115 | 3245064200738 | 78 | 148200 | 1000 | 1200 | 450
LEGRAND | 420074 | DPX³160 mag+dif 4P 80A 25kA | 010 | 1001 | CAJA MOLDEADA DPX3 | LG_2401 | 240115 | 2441.92 | UN | 1 | C | C | 3245064200745 | [12 empty] | 1 | 1634 | 120 | 205 | 115 | 3245064200745 | 78 | 150774 | 1000 | 1200 | 450
LEGRAND | 420075 | DPX³160 mag+dif 4P 100A 25kA | 010 | 1001 | CAJA MOLDEADA DPX3 | LG_2401 | 240115 | 2530.66 | UN | 1 | C | D | 010324506420075230000001 | [12 empty] | 1 | 1634 | 136 | 219 | 122 | 010324506420075230000001 | 78 | 149838 | 1000 | 1200 | 450
LEGRAND | 420076 | DPX³160 mag+dif 4P 125A 25kA | 010 | 1001 | CAJA MOLDEADA DPX3 | LG_2401 | 240115 | 2670.52 | UN | 1 | C | C | 3245064200769 | [12 empty] | 1 | 1805 | 120 | 205 | 115 | 3245064200769 | 78 | 151632 | 1000 | 1200 | 450
LEGRAND | 420077 | DPX³160 mag+dif 4P 160A 25kA | 010 | 1001 | CAJA MOLDEADA DPX3 | LG_2401 | 240115 | 3062.13 | UN | 1 | B | D | 3245064200776 | [12 empty] | 1 | 1634 | 120 | 205 | 115 | 3245064200776 | 78 | 151164 | 1000 | 1200 | 450
LEGRAND | 420080 | DPX³160 mag. 3P 16A 36kA | 010 | 1001 | CAJA MOLDEADA DPX3 | LG_2401 | 240115 | 754.67 | UN | 1 | C | C | 010324506420080630000001 | [12 empty] | 1 | 1126 | 115 | 185 | 115 | 010324506420080630000001 | 150 | 174300 | 1000 | 1200 | 450
LEGRAND | 420081 | DPX³160 mag. 3P 25A 36kA | 010 | 1001 | CAJA MOLDEADA DPX3 | LG_2401 | 240115 | 754.67 | UN | 1 | C | C | 010324506420081330000001 | [12 empty] | 1 | 1164 | 115 | 185 | 115 | 010324506420081330000001 | 150 | 174600 | 1000 | 1200 | 450
LEGRAND | 420082 | DPX³160 mag. 3P 40A 36kA | 010 | 1001 | CAJA MOLDEADA DPX3 | LG_2401 | 240115 | 754.67 | UN | 1 | C | C | 010324506420082030000001 | [12 empty] | 1 | 1166 | 115 | 185 | 115 | 010324506420082030000001 | 150 | 174900 | 1000 | 1200 | 450
LEGRAND | 420083 | DPX³160 mag. 3P 63A 36kA | 010 | 1001 | CAJA MOLDEADA DPX3 | LG_2401 | 240115 | 754.67 | UN | 1 | C | C | 3245064200837 | [12 empty] | 1 | 1162 | 110 | 185 | 110 | 3245064200837 | 150 | 174300 | 1000 | 1200 | 450
LEGRAND | 420084 | DPX³160 mag. 3P 80A 36kA | 010 | 1001 | CAJA MOLDEADA DPX3 | LG_2401 | 240115 | 839.55 | UN | 1 | C | C | 010324506420084430000001 | [12 empty] | 1 | 1176 | 115 | 185 | 115 | 010324506420084430000001 | 150 | 176400 | 1000 | 1200 | 450
LEGRAND | 420085 | DPX³160 mag. 3P 100A 36kA | 010 | 1001 | CAJA MOLDEADA DPX3 | LG_2401 | 240115 | 861.85 | UN | 1 | C | D | 3245064200851 | [12 empty] | 1 | 1167 | 115 | 185 | 115 | 3245064200851 | 150 | 175050 | 1000 | 1200 | 450
LEGRAND | 420086 | DPX³160 mag. 3P 125A 36kA | 010 | 1001 | CAJA MOLDEADA DPX3 | LG_2401 | 240115 | 1091.06 | UN | 1 | C | C | 3245064200868 | [12 empty] | 1 | 1163 | 115 | 185 | 115 | 3245064200868 | 150 | 174450 | 1000 | 1200 | 450
LEGRAND | 420087 | DPX³160 mag. 3P 160A 36kA | 010 | 1001 | CAJA MOLDEADA DPX3 | LG_2401 | 240115 | 1354.59 | UN | 1 | C | D | 010324506420087530000001 | [12 empty] | 1 | 1149 | 115 | 185 | 115 | 010324506420087530000001 | 150 | 176700 | 1000 | 1200 | 450
LEGRAND | 420090 | DPX³160 mag. 4P 16A 36kA | 010 | 1001 | CAJA MOLDEADA DPX3 | LG_2401 | 240115 | 1030.26 | UN | 1 | C | C | 010324506420090530000001 | [12 empty] | 1 | 1461 | 120 | 175 | 130 | 010324506420090530000001 | 106 | 157834 | 1000 | 1200 | 450
LEGRAND | 420091 | DPX³160 mag. 4P 25A 36kA | 010 | 1001 | CAJA MOLDEADA DPX3 | LG_2401 | 240115 | 1030.26 | UN | 1 | C | C | 010324506420091230000001 | [12 empty] | 1 | 1449 | 120 | 175 | 130 | 010324506420091230000001 | 106 | 159424 | 1000 | 1200 | 450
LEGRAND | 420092 | DPX³160 mag. 4P 40A 36kA | 010 | 1001 | CAJA MOLDEADA DPX3 | LG_2401 | 240115 | 1030.26 | UN | 1 | C | D | 010324506420092930000001 | [12 empty] | 1 | 1383 | 120 | 175 | 130 | 010324506420092930000001 | 106 | 159848 | 1000 | 1200 | 450
LEGRAND | 420093 | DPX³160 mag. 4P 63A 36kA | 010 | 1001 | CAJA MOLDEADA DPX3 | LG_2401 | 240115 | 1030.26 | UN | 1 | C | D | 3245064200936 | [12 empty] | 1 | 1483 | 120 | 175 | 130 | 3245064200936 | 106 | 159424 | 1000 | 1200 | 450
LEGRAND | 420094 | DPX³160 mag. 4P 80A 36kA | 010 | 1001 | CAJA MOLDEADA DPX3 | LG_2401 | 240115 | 1170.88 | UN | 1 | B | D | 3245064200943 | [12 empty] | 1 | 1525 | 120 | 175 | 130 | 3245064200943 | 106 | 161650 | 1000 | 1200 | 450
LEGRAND | 420095 | DPX³160 mag. 4P 100A 36kA | 010 | 1001 | CAJA MOLDEADA DPX3 | LG_2401 | 240115 | 1186.54 | UN | 1 | B | D | 3245064200950 | [12 empty] | 1 | 1383 | 120 | 175 | 130 | 3245064200950 | 106 | 161226 | 1000 | 1200 | 450
LEGRAND | 420096 | DPX³160 mag. 4P 125A 36kA | 010 | 1001 | CAJA MOLDEADA DPX3 | LG_2401 | 240115 | 1461.87 | UN | 1 | B | D | 3245064200967 | [12 empty] | 1 | 1383 | 120 | 175 | 130 | 3245064200967 | 106 | 161332 | 1000 | 1200 | 450
LEGRAND | 420097 | DPX³160 mag. 4P 160A 36kA | 010 | 1001 | CAJA MOLDEADA DPX3 | LG_2401 | 240115 | 1761.01 | UN | 1 | B | D | 3245064200974 | [12 empty] | 1 | 1383 | 120 | 175 | 130 | 3245064200974 | 106 | 161120 | 1000 | 1200 | 450
LEGRAND | 420110 | DPX³160 mag+dif 4P 16A 36kA | 010 | 1001 | CAJA MOLDEADA DPX3 | LG_2401 | 240115 | 2673.37 | UN | 1 | C | C | 3245064201100 | [12 empty] | 1 | 1744 | 120 | 205 | 115 | 3245064201100 | 78 | 147186 | 1000 | 1200 | 450
LEGRAND | 420111 | DPX³160 mag+dif 4P 25A 36kA | 010 | 1001 | CAJA MOLDEADA DPX3 | LG_2401 | 240115 | 2673.37 | UN | 1 | C | C | 3245064201117 | [12 empty] | 1 | 1752 | 120 | 205 | 115 | 3245064201117 | 78 | 146952 | 1000 | 1200 | 450
LEGRAND | 420112 | DPX³160 mag+dif 4P 40A 36kA | 010 | 1001 | CAJA MOLDEADA DPX3 | LG_2401 | 240115 | 2673.37 | UN | 1 | B | C | 3245064201124 | [12 empty] | 1 | 1634 | 120 | 205 | 115 | 3245064201124 | 78 | 147576 | 1000 | 1200 | 450
LEGRAND | 420113 | DPX³160 mag+dif 4P 63A 36kA | 010 | 1001 | CAJA MOLDEADA DPX3 | LG_2401 | 240115 | 2673.37 | UN | 1 | B | D | 3245064201131 | [12 empty] | 1 | 1634 | 120 | 205 | 115 | 3245064201131 | 78 | 147108 | 1000 | 1200 | 450
LEGRAND | 420114 | DPX³160 mag+dif 4P 80A 36kA | 010 | 1001 | CAJA MOLDEADA DPX3 | LG_2401 | 240115 | 2881.42 | UN | 1 | C | C | 3245064201148 | [12 empty] | 1 | 1769 | 120 | 205 | 115 | 3245064201148 | 78 | 150618 | 1000 | 1200 | 450
LEGRAND | 420115 | DPX³160 mag+dif 4P 100A 36kA | 010 | 1001 | CAJA MOLDEADA DPX3 | LG_2401 | 240115 | 2986.14 | UN | 1 | C | C | 3245064201155 | [12 empty] | 1 | 1634 | 120 | 205 | 115 | 3245064201155 | 78 | 149682 | 1000 | 1200 | 450
LEGRAND | 420116 | DPX³160 mag+dif 4P 125A 36kA | 010 | 1001 | CAJA MOLDEADA DPX3 | LG_2401 | 240115 | 3151.28 | UN | 1 | C | C | 3245064201162 | [12 empty] | 1 | 1634 | 120 | 205 | 115 | 3245064201162 | 78 | 151086 | 1000 | 1200 | 450
LEGRAND | 420117 | DPX³160 mag+dif 4P 160A 36kA | 010 | 1001 | CAJA MOLDEADA DPX3 | LG_2401 | 240115 | 3613.3 | UN | 1 | C | C | 010324506420117930000001 | [12 empty] | 1 | 1634 | 120 | 205 | 115 | 010324506420117930000001 | 78 | 151632 | 1000 | 1200 | 450
LEGRAND | 420120 | DPX³160 mag. 3P 16A 50kA | 010 | 1001 | CAJA MOLDEADA DPX3 | LG_2401 | 240115 | 945.37 | UN | 1 | C | C | 3245064201209 | [12 empty] | 1 | 1162 | 120 | 180 | 84 | 3245064201209 | 150 | 174300 | 1000 | 1200 | 450
LEGRAND | 420121 | DPX³160 mag. 3P 25A 50kA | 010 | 1001 | CAJA MOLDEADA DPX3 | LG_2401 | 240115 | 945.37 | UN | 1 | C | C | 010324506420121630000001 | [12 empty] | 1 | 1163 | 115 | 185 | 115 | 010324506420121630000001 | 150 | 174450 | 1000 | 1200 | 450
LEGRAND | 420122 | DPX³160 mag. 3P 40A 50kA | 010 | 1001 | CAJA MOLDEADA DPX3 | LG_2401 | 240115 | 945.37 | UN | 1 | C | C | 3245064201223 | [12 empty] | 1 | 1128 | 110 | 185 | 110 | 3245064201223 | 150 | 175050 | 1000 | 1200 | 450
LEGRAND | 420123 | DPX³160 mag. 3P 63A 50kA | 010 | 1001 | CAJA MOLDEADA DPX3 | LG_2401 | 240115 | 945.37 | UN | 1 | C | C | 3245064201230 | [12 empty] | 1 | 1130 | 110 | 185 | 110 | 3245064201230 | 150 | 174600 | 1000 | 1200 | 450
LEGRAND | 420124 | DPX³160 mag. 3P 80A 50kA | 010 | 1001 | CAJA MOLDEADA DPX3 | LG_2401 | 240115 | 1028.49 | UN | 1 | C | C | 3245064201247 | [12 empty] | 1 | 1135 | 115 | 185 | 115 | 3245064201247 | 150 | 175950 | 1000 | 1200 | 450
LEGRAND | 420125 | DPX³160 mag. 3P 100A 50kA | 010 | 1001 | CAJA MOLDEADA DPX3 | LG_2401 | 240115 | 1061.04 | UN | 1 | C | C | 3245064201254 | [12 empty] | 1 | 1134 | 115 | 185 | 115 | 3245064201254 | 150 | 175650 | 1000 | 1200 | 450
LEGRAND | 420126 | DPX³160 mag. 3P 125A 50kA | 010 | 1001 | CAJA MOLDEADA DPX3 | LG_2401 | 240115 | 1230.58 | UN | 1 | C | C | 010324506420126130000001 | [12 empty] | 1 | 1171 | 115 | 185 | 115 | 010324506420126130000001 | 360 | 421560 | 1000 | 1200 | 1000
LEGRAND | 420127 | DPX³160 mag. 3P 160A 50kA | 010 | 1001 | CAJA MOLDEADA DPX3 | LG_2401 | 240115 | 1624.17 | UN | 1 | C | C | 3245064201278 | [12 empty] | 1 | 1175 | 115 | 185 | 115 | 3245064201278 | 150 | 176250 | 1000 | 1200 | 450
LEGRAND | 420130 | DPX³160 mag. 4P 16A 50kA | 010 | 1001 | CAJA MOLDEADA DPX3 | LG_2401 | 240115 | 1316.29 | UN | 1 | C | C | 010324506420130830000001 | [12 empty] | 1 | 1383 | 120 | 175 | 130 | 010324506420130830000001 | 106 | 159106 | 1000 | 1200 | 450
LEGRAND | 420131 | DPX³160 mag. 4P 25A 50kA | 010 | 1001 | CAJA MOLDEADA DPX3 | LG_2401 | 240115 | 1316.29 | UN | 1 | C | C | 3245064201315 | [12 empty] | 1 | 1457 | 120 | 175 | 130 | 3245064201315 | 106 | 158788 | 1000 | 1200 | 450
LEGRAND | 420132 | DPX³160 mag. 4P 40A 50kA | 010 | 1001 | CAJA MOLDEADA DPX3 | LG_2401 | 240115 | 1316.29 | UN | 1 | C | C | 3245064201322 | [12 empty] | 1 | 1383 | 120 | 175 | 130 | 3245064201322 | 106 | 160272 | 1000 | 1200 | 450
LEGRAND | 420133 | DPX³160 mag. 4P 63A 50kA | 010 | 1001 | CAJA MOLDEADA DPX3 | LG_2401 | 240115 | 1316.29 | UN | 1 | C | D | 3245064201339 | [12 empty] | 1 | 1504 | 120 | 175 | 130 | 3245064201339 | 106 | 159424 | 1000 | 1200 | 450
LEGRAND | 420134 | DPX³160 mag. 4P 80A 50kA | 010 | 1001 | CAJA MOLDEADA DPX3 | LG_2401 | 240115 | 1435.08 | UN | 1 | C | D | 3245064201346 | [12 empty] | 1 | 1383 | 120 | 175 | 130 | 3245064201346 | 106 | 161438 | 1000 | 1200 | 450
LEGRAND | 420135 | DPX³160 mag. 4P 100A 50kA | 010 | 1001 | CAJA MOLDEADA DPX3 | LG_2401 | 240115 | 1525.68 | UN | 1 | B | D | 3245064201353 | [12 empty] | 1 | 1472 | 120 | 175 | 130 | 3245064201353 | 106 | 161332 | 1000 | 1200 | 450
LEGRAND | 420136 | DPX³160 mag. 4P 125A 50kA | 010 | 1001 | CAJA MOLDEADA DPX3 | LG_2401 | 240115 | 1604.69 | UN | 1 | C | D | 3245064201360 | [12 empty] | 1 | 1517 | 120 | 175 | 130 | 3245064201360 | 106 | 160802 | 1000 | 1200 | 450
LEGRAND | 420137 | DPX³160 mag. 4P 160A 50kA | 010 | 1001 | CAJA MOLDEADA DPX3 | LG_2401 | 240115 | 2167.1 | UN | 1 | B | D | 3245064201377 | [12 empty] | 1 | 1518 | 120 | 175 | 130 | 3245064201377 | 106 | 160908 | 1000 | 1200 | 450 | 010324506420137730000001
LEGRAND | 420150 | DPX³160 mag+dif 4P 16A 50kA | 010 | 1001 | CAJA MOLDEADA DPX3 | LG_2401 | 240115 | 3288.23 | UN | 1 | C | C | 3245064201506 | [12 empty] | 1 | 1634 | 120 | 205 | 115 | 3245064201506 | 78 | 146406 | 1000 | 1200 | 450
LEGRAND | 420151 | DPX³160 mag+dif 4P 25A 50kA | 010 | 1001 | CAJA MOLDEADA DPX3 | LG_2401 | 240115 | 3288.23 | UN | 1 | C | C | 010324506420151330000001 | [12 empty] | 1 | 1751 | 120 | 205 | 115 | 010324506420151330000001 | 78 | 146952 | 1000 | 1200 | 450
LEGRAND | 420152 | DPX³160 mag+dif 4P 40A 50kA | 010 | 1001 | CAJA MOLDEADA DPX3 | LG_2401 | 240115 | 3288.23 | UN | 1 | C | C | 010324506420152030000001 | [12 empty] | 1 | 1634 | 120 | 205 | 115 | 010324506420152030000001 | 78 | 147498 | 1000 | 1200 | 450
LEGRAND | 420153 | DPX³160 mag+dif 4P 63A 50kA | 010 | 1001 | CAJA MOLDEADA DPX3 | LG_2401 | 240115 | 3288.23 | UN | 1 | C | C | 3245064201537 | [12 empty] | 1 | 1634 | 120 | 205 | 115 | 3245064201537 | 78 | 146952 | 1000 | 1200 | 450
LEGRAND | 420154 | DPX³160 mag+dif 4P 80A 50kA | 010 | 1001 | CAJA MOLDEADA DPX3 | LG_2401 | 240115 | 3544.14 | UN | 1 | C | C | 3245064201544 | [12 empty] | 1 | 1634 | 120 | 205 | 115 | 3245064201544 | 78 | 150774 | 1000 | 1200 | 450
LEGRAND | 420155 | DPX³160 mag+dif 4P 100A 50kA | 010 | 1001 | CAJA MOLDEADA DPX3 | LG_2401 | 240115 | 3672.95 | UN | 1 | C | C | 3245064201551 | [12 empty] | 1 | 1634 | 120 | 205 | 115 | 3245064201551 | 78 | 150540 | 1000 | 1200 | 450
LEGRAND | 420156 | DPX³160 mag+dif 4P 125A 50kA | 010 | 1001 | CAJA MOLDEADA DPX3 | LG_2401 | 240115 | 3876.05 | UN | 1 | C | C | 3245064201568 | [12 empty] | 1 | 1634 | 120 | 205 | 115 | 3245064201568 | 78 | 152100 | 1000 | 1200 | 450
LEGRAND | 420157 | DPX³160 mag+dif 4P 160A 50kA | 010 | 1001 | CAJA MOLDEADA DPX3 | LG_2401 | 240115 | 4444.41 | UN | 1 | C | C | 3245064201575 | [12 empty] | 1 | 1794 | 120 | 205 | 115 | 3245064201575 | 78 | 150852 | 1000 | 1200 | 450
LEGRAND | 420197 | DPX³160 inter+dif 4P 160A | 010 | 1001 | CAJA MOLDEADA DPX3 | LG_2401 | 240115 | 2346.43 | UN | 1 | C | C | 3245064201971 | [12 empty] | 1 | 1601 | 120 | 205 | 115 | 3245064201971 | 78 | 153738 | 1000 | 1200 | 450
LEGRAND | 420198 | DPX³160 inter. 3P 160A | 010 | 1001 | CAJA MOLDEADA DPX3 | LG_2401 | 240115 | 633.99 | UN | 1 | C | C | 3245064201988 | [12 empty] | 1 | 1173 | 115 | 185 | 115 | 3245064201988 | 150 | 175950 | 1000 | 1200 | 450
LEGRAND | 420199 | DPX³160 inter. 4P 160A | 010 | 1001 | CAJA MOLDEADA DPX3 | LG_2401 | 240115 | 872.78 | UN | 1 | A | D | 3245064201995 | [12 empty] | 1 | 1383 | 120 | 175 | 130 | 3245064201995 | 106 | 161332 | 1000 | 1200 | 450
LEGRAND | 420205 | DPX³250 mag. 3P 100A 25kA | 010 | 1001 | CAJA MOLDEADA DPX3 | LG_2401 | 240115 | 1581.94 | UN | 1 | C | C | 3245064202053 | [12 empty] | 1 | 1859 | 120 | 205 | 115 | 3245064202053 | 78 | 145002 | 1000 | 1200 | 450
LEGRAND | 420207 | DPX³250 mag. 3P 160A 25kA | 010 | 1001 | CAJA MOLDEADA DPX3 | LG_2401 | 240115 | 1900.22 | UN | 1 | C | C | 3245064202077 | [12 empty] | 1 | 1857 | 120 | 205 | 115 | 3245064202077 | 78 | 144846 | 1000 | 1200 | 450
LEGRAND | 420208 | DPX³250 mag. 3P 200A 25kA | 010 | 1001 | CAJA MOLDEADA DPX3 | LG_2401 | 240115 | 1965.78 | UN | 1 | B | D | 3245064202084 | [12 empty] | 1 | 1867 | 138 | 223 | 129 | 3245064202084 | 78 | 145626 | 1000 | 1200 | 450
LEGRAND | 420209 | DPX³250 mag. 3P 250A 25kA | 010 | 1001 | CAJA MOLDEADA DPX3 | LG_2401 | 240115 | 2289.77 | UN | 1 | B | D | 3245064202091 | [12 empty] | 1 | 1848 | 138 | 223 | 129 | 3245064202091 | 78 | 144144 | 1000 | 1200 | 430
LEGRAND | 420215 | DPX³250 mag. 4P 100A 25kA | 010 | 1001 | CAJA MOLDEADA DPX3 | LG_2401 | 240115 | 2066.19 | UN | 1 | B | D | 3245064202152 | [12 empty] | 1 | 2289 | 170 | 220 | 125 | 3245064202152 | 64 | 154496 | 1000 | 1200 | 450
LEGRAND | 420217 | DPX³250 mag. 4P 160A 25kA | 010 | 1001 | CAJA MOLDEADA DPX3 | LG_2401 | 240115 | 2500.33 | UN | 1 | B | D | 3245064202176 | [12 empty] | 1 | 2292 | 170 | 220 | 125 | 3245064202176 | 64 | 154112 | 1000 | 1200 | 450
LEGRAND | 420218 | DPX³250 mag. 4P 200A 25kA | 010 | 1001 | CAJA MOLDEADA DPX3 | LG_2401 | 240115 | 2586.57 | UN | 1 | A | D | 3245064202183 | [12 empty] | 1 | 2293 | 170 | 220 | 125 | 3245064202183 | 64 | 154752 | 1000 | 1200 | 450
LEGRAND | 420219 | DPX³250 mag. 4P 250A 25kA | 010 | 1001 | CAJA MOLDEADA DPX3 | LG_2401 | 240115 | 3017.65 | UN | 1 | A | D | 3245064202190 | [12 empty] | 1 | 2411 | 170 | 220 | 125 | 3245064202190 | 74 | 178414 | 1000 | 1200 | 450
LEGRAND | 420225 | DPX³250 mag+dif 4P 100A 25kA | 010 | 1001 | CAJA MOLDEADA DPX3 | LG_2401 | 240115 | 5159.55 | UN | 1 | C | C | 3245064202251 | [12 empty] | 1 | 2878 | 170 | 255 | 125 | 3245064202251 | 50 | 143900 | 1000 | 1200 | 450
LEGRAND | 420227 | DPX³250 mag+dif 4P 160A 25kA | 010 | 1001 | CAJA MOLDEADA DPX3 | LG_2401 | 240115 | 6350.48 | UN | 1 | C | C | 3245064202275 | [12 empty] | 1 | 2891 | 170 | 255 | 125 | 3245064202275 | 50 | 144550 | 1000 | 1200 | 450
LEGRAND | 420228 | DPX³250 mag+dif 4P 200A 25kA | 010 | 1001 | CAJA MOLDEADA DPX3 | LG_2401 | 240115 | 6558.04 | UN | 1 | B | D | 3245064202282 | [12 empty] | 1 | 2741 | 170 | 255 | 125 | 3245064202282 | 50 | 143000 | 1000 | 1200 | 450
LEGRAND | 420229 | DPX³250 mag+dif 4P 250A 25kA | 010 | 1001 | CAJA MOLDEADA DPX3 | LG_2401 | 240115 | 6843.47 | UN | 1 | B | D | 3245064202299 | [12 empty] | 1 | 2760 | 170 | 255 | 125 | 3245064202299 | 50 | 141250 | 1000 | 1200 | 450
LEGRAND | 420235 | DPX³250 mag. 3P 100A 36kA | 010 | 1001 | CAJA MOLDEADA DPX3 | LG_2401 | 240115 | 1844.4 | UN | 1 | C | C | 3245064202350 | [12 empty] | 1 | 1726 | 120 | 205 | 115 | 3245064202350 | 78 | 146016 | 1000 | 1200 | 450
LEGRAND | 420237 | DPX³250 mag. 3P 160A 36kA | 010 | 1001 | CAJA MOLDEADA DPX3 | LG_2401 | 240115 | 2223.5 | UN | 1 | C | C | 3245064202374 | [12 empty] | 1 | 1871 | 120 | 205 | 115 | 3245064202374 | 78 | 145938 | 1000 | 1200 | 450
LEGRAND | 420238 | DPX³250 mag. 3P 200A 36kA | 010 | 1001 | CAJA MOLDEADA DPX3 | LG_2401 | 240115 | 2300.14 | UN | 1 | C | C | 010324506420238130000001 | [12 empty] | 1 | 1869 | 120 | 205 | 115 | 010324506420238130000001 | 48 | 98112 | 1000 | 1200 | 250 | 3414970991973
LEGRAND | 420239 | DPX³250 mag. 3P 250A 36kA | 010 | 1001 | CAJA MOLDEADA DPX3 | LG_2401 | 240115 | 2673.94 | UN | 1 | C | D | 010324506420239830000001 | [12 empty] | 1 | 1868 | 138 | 223 | 129 | 010324506420239830000001 | 78 | 145704 | 1000 | 1200 | 450
LEGRAND | 420245 | DPX³250 mag. 4P 100A 36kA | 010 | 1001 | CAJA MOLDEADA DPX3 | LG_2401 | 240115 | 2420.78 | UN | 1 | C | C | 3245064202459 | [12 empty] | 1 | 2403 | 170 | 220 | 125 | 3245064202459 | 64 | 153792 | 1000 | 1200 | 450
LEGRAND | 420247 | DPX³250 mag. 4P 160A 36kA | 010 | 1001 | CAJA MOLDEADA DPX3 | LG_2401 | 240115 | 2929.43 | UN | 1 | C | C | 010324506420247330000001 | [12 empty] | 1 | 2412 | 170 | 220 | 125 | 010324506420247330000001 | 64 | 154368 | 1000 | 1200 | 450
LEGRAND | 420248 | DPX³250 mag. 4P 200A 36kA | 010 | 1001 | CAJA MOLDEADA DPX3 | LG_2401 | 240115 | 3030.46 | UN | 1 | B | C | 010324506420248030000001 | [12 empty] | 1 | 2287 | 170 | 220 | 125 | 010324506420248030000001 | 64 | 155200 | 1000 | 1200 | 450
LEGRAND | 420249 | DPX³250 mag. 4P 250A 36kA | 010 | 1001 | CAJA MOLDEADA DPX3 | LG_2401 | 240115 | 3464.66 | UN | 1 | B | D | 3245064202497 | [12 empty] | 1 | 2332 | 170 | 220 | 125 | 3245064202497 | 64 | 157248 | 1000 | 1200 | 450
LEGRAND | 420255 | DPX³250 mag+dif 4P 100A 36kA | 010 | 1001 | CAJA MOLDEADA DPX3 | LG_2401 | 240115 | 6097.61 | UN | 1 | C | C | 3245064202558 | [12 empty] | 1 | 2675 | 170 | 255 | 125 | 3245064202558 | 50 | 141050 | 1000 | 1200 | 450
LEGRAND | 420257 | DPX³250 mag+dif 4P 160A 36kA | 010 | 1001 | CAJA MOLDEADA DPX3 | LG_2401 | 240115 | 7454.62 | UN | 1 | C | C | 3245064202572 | [12 empty] | 1 | 2876 | 170 | 255 | 125 | 3245064202572 | 50 | 141500 | 1000 | 1200 | 450
LEGRAND | 420258 | DPX³250 mag+dif 4P 200A 36kA | 010 | 1001 | CAJA MOLDEADA DPX3 | LG_2401 | 240115 | 7613.65 | UN | 1 | C | D | 3245064202589 | [12 empty] | 1 | 2876 | 170 | 255 | 125 | 3245064202589 | 50 | 143300 | 1000 | 1200 | 450
LEGRAND | 420259 | DPX³250 mag+dif 4P 250A 36kA | 010 | 1001 | CAJA MOLDEADA DPX3 | LG_2401 | 240115 | 8279.72 | UN | 1 | C | C | 3245064202596 | [12 empty] | 1 | 2880 | 170 | 255 | 125 | 3245064202596 | 50 | 144000 | 1000 | 1200 | 450
LEGRAND | 420265 | DPX³250 mag. 3P 100A 50kA | 010 | 1001 | CAJA MOLDEADA DPX3 | LG_2401 | 240115 | 2018.64 | UN | 1 | C | C | 3245064202657 | [12 empty] | 1 | 1755 | 120 | 205 | 115 | 3245064202657 | 78 | 145938 | 1000 | 1200 | 450
LEGRAND | 420267 | DPX³250 mag. 3P 160A 50kA | 010 | 1001 | CAJA MOLDEADA DPX3 | LG_2401 | 240115 | 2356 | UN | 1 | C | C | 3245064202671 | [12 empty] | 1 | 1886 | 138 | 223 | 129 | 3245064202671 | 78 | 147108 | 1000 | 1200 | 450
LEGRAND | 420268 | DPX³250 mag. 3P 200A 50kA | 010 | 1001 | CAJA MOLDEADA DPX3 | LG_2401 | 240115 | 2462.17 | UN | 1 | C | C | 010324506420268830000001 | [12 empty] | 1 | 1762 | 120 | 205 | 115 | 010324506420268830000001 | 78 | 145548 | 1000 | 1200 | 450
LEGRAND | 420269 | DPX³250 mag. 3P 250A 50kA | 010 | 1001 | CAJA MOLDEADA DPX3 | LG_2401 | 240115 | 2804.24 | UN | 1 | C | C | 010324506420259530000001 | [12 empty] | 1 | 1783 | 120 | 205 | 115 | 010324506420259530000001 | 78 | 144768 | 1000 | 1200 | 450
LEGRAND | 420275 | DPX³250 mag. 4P 100A 50kA | 010 | 1001 | CAJA MOLDEADA DPX3 | LG_2401 | 240115 | 2684.81 | UN | 1 | C | C | 3245064202756 | [12 empty] | 1 | 2434 | 170 | 220 | 125 | 3245064202756 | 64 | 155776 | 1000 | 1200 | 450
LEGRAND | 420277 | DPX³250 mag. 4P 160A 50kA | 010 | 1001 | CAJA MOLDEADA DPX3 | LG_2401 | 240115 | 3179.84 | UN | 1 | C | C | 3245064202770 | [12 empty] | 1 | 2440 | 170 | 220 | 125 | 3245064202770 | 64 | 156160 | 1000 | 1200 | 450
LEGRAND | 420278 | DPX³250 mag. 4P 200A 50kA | 010 | 1001 | CAJA MOLDEADA DPX3 | LG_2401 | 240115 | 3322.65 | UN | 1 | C | D | 3245064202787 | [12 empty] | 1 | 2444 | 170 | 220 | 125 | 3245064202787 | 64 | 156416 | 1000 | 1200 | 450
LEGRAND | 420279 | DPX³250 mag. 4P 250A 50kA | 010 | 1001 | CAJA MOLDEADA DPX3 | LG_2401 | 240115 | 3925.98 | UN | 1 | B | D | 3245064202794 | [12 empty] | 1 | 2428 | 170 | 220 | 125 | 3245064202794 | 64 | 155392 | 1000 | 1200 | 450
LEGRAND | 420285 | DPX³250 mag+dif 4P 100A 50kA | 010 | 1001 | CAJA MOLDEADA DPX3 | LG_2401 | 240115 | 6753.2 | UN | 1 | C | C | 3245064202855 | [12 empty] | 1 | 2724 | 170 | 255 | 125 | 3245064202855 | 50 | 141750 | 1000 | 1200 | 450
LEGRAND | 420287 | DPX³250 mag+dif 4P 160A 50kA | 010 | 1001 | CAJA MOLDEADA DPX3 | LG_2401 | 240115 | 7607.72 | UN | 1 | C | C | 3245064202879 | [12 empty] | 1 | 2725 | 170 | 255 | 125 | 3245064202879 | 50 | 142600 | 1000 | 1200 | 450
LEGRAND | 420288 | DPX³250 mag+dif 4P 200A 50kA | 010 | 1001 | CAJA MOLDEADA DPX3 | LG_2401 | 240115 | 7775.75 | UN | 1 | C | C | 010324506420288630000001 | [12 empty] | 1 | 2882 | 170 | 255 | 125 | 010324506420288630000001 | 50 | 144100 | 1000 | 1200 | 450
LEGRAND | 420289 | DPX³250 mag+dif 4P 250A 50kA | 010 | 1001 | CAJA MOLDEADA DPX3 | LG_2401 | 240115 | 8196.47 | UN | 1 | C | C | 3245064202893 | [12 empty] | 1 | 2876 | 170 | 255 | 125 | 3245064202893 | 50 | 145250 | 1000 | 1200 | 450
LEGRAND | 420298 | DPX³250 inter+dif. 4P 250A | 010 | 1001 | CAJA MOLDEADA DPX3 | LG_2401 | 240115 | 5385.06 | UN | 1 | C | C | 3245064202985 | [12 empty] | 1 | 2876 | 170 | 255 | 125 | 3245064202985 | 50 | 143000 | 1000 | 1200 | 450
LEGRAND | 420299 | DPX³250 INTER. 3P 250A | 010 | 1001 | CAJA MOLDEADA DPX3 | LG_2401 | 240115 | 1578.57 | UN | 1 | C | C | 010324506420299230000001 | [12 empty] | 1 | 1711 | 120 | 205 | 115 | 010324506420299230000001 | 78 | 143754 | 1000 | 1200 | 450
LEGRAND | 420300 | DPX³250 INTER. 4P 250A | 010 | 1001 | CAJA MOLDEADA DPX3 | LG_2401 | 240115 | 2114.88 | UN | 1 | A | D | 3245064203005 | [12 empty] | 1 | 2422 | 170 | 220 | 125 | 3245064203005 | 64 | 155008 | 1000 | 1200 | 450
LEGRAND | 420302 | DPX³250 elect. 3P 40A 25kA | 010 | 1001 | CAJA MOLDEADA DPX3 | LG_2401 | 240115 | 1667.48 | UN | 1 | C | C | 3245064203029 | [12 empty] | 1 | 1909 | 120 | 205 | 115 | 3245064203029 | 78 | 148902 | 1000 | 1200 | 450
LEGRAND | 420305 | DPX³250 elect. 3P 100A 25kA | 010 | 1001 | CAJA MOLDEADA DPX3 | LG_2401 | 240115 | 1477.15 | UN | 1 | C | C | 3245064203050 | [12 empty] | 1 | 1700 | 120 | 205 | 115 | 3245064203050 | 78 | 132600 | 1000 | 1200 | 450
LEGRAND | 420307 | DPX³250 elect. 3P 160A 25kA | 010 | 1001 | CAJA MOLDEADA DPX3 | LG_2401 | 240115 | 1552.04 | UN | 1 | C | C | 3245064203074 | [12 empty] | 1 | 1892 | 120 | 205 | 115 | 3245064203074 | 78 | 147576 | 1000 | 1200 | 450
LEGRAND | 420309 | DPX³250 elect. 3P 250A 25kA | 010 | 1001 | CAJA MOLDEADA DPX3 | LG_2401 | 240115 | 2380.48 | UN | 1 | C | C | 3245064203098 | [12 empty] | 1 | 1905 | 120 | 205 | 115 | 3245064203098 | 78 | 148590 | 1000 | 1200 | 450
LEGRAND | 420312 | DPX³250 elect. 4P 40A 25kA | 010 | 1001 | CAJA MOLDEADA DPX3 | LG_2401 | 240115 | 1566.07 | UN | 1 | C | C | 3245064203128 | [12 empty] | 1 | 2336 | 170 | 220 | 125 | 3245064203128 | 64 | 157504 | 1000 | 1200 | 450
LEGRAND | 420315 | DPX³250 elect. 4P 100A 25kA | 010 | 1001 | CAJA MOLDEADA DPX3 | LG_2401 | 240115 | 1600.2 | UN | 1 | B | D | 3245064203159 | [12 empty] | 1 | 2336 | 170 | 220 | 125 | 3245064203159 | 64 | 155776 | 1000 | 1200 | 450
LEGRAND | 420317 | DPX³250 elect. 4P 160A 25kA | 010 | 1001 | CAJA MOLDEADA DPX3 | LG_2401 | 240115 | 2017.62 | UN | 1 | B | D | 3245064203173 | [12 empty] | 1 | 2426 | 170 | 220 | 125 | 3245064203173 | 64 | 156992 | 1000 | 1200 | 450
LEGRAND | 420319 | DPX³250 elect. 4P 250A 25kA | 010 | 1001 | CAJA MOLDEADA DPX3 | LG_2401 | 240115 | 3094.56 | UN | 1 | B | D | 3245064203197 | [12 empty] | 1 | 2426 | 170 | 220 | 125 | 3245064203197 | 64 | 156864 | 1000 | 1200 | 450
LEGRAND | 420322 | DPX³250 elec+dif 4P 40A 25kA | 010 | 1001 | CAJA MOLDEADA DPX3 | LG_2401 | 240115 | 4034.78 | UN | 1 | C | C | 3245064203227 | [12 empty] | 1 | 2756 | 170 | 255 | 125 | 3245064203227 | 50 | 146150 | 1000 | 1200 | 450
LEGRAND | 420325 | DPX³250 elec+dif 4P 100A 25kA | 010 | 1001 | CAJA MOLDEADA DPX3 | LG_2401 | 240115 | 4385.58 | UN | 1 | C | C | 3245064203258 | [12 empty] | 1 | 2756 | 170 | 255 | 125 | 3245064203258 | 50 | 146300 | 1000 | 1200 | 450
LEGRAND | 420327 | DPX³250 elec+dif 4P 160A 25kA | 010 | 1001 | CAJA MOLDEADA DPX3 | LG_2401 | 240115 | 4838.92 | UN | 1 | C | C | 3245064203272 | [12 empty] | 1 | 2847 | 170 | 255 | 125 | 3245064203272 | 50 | 148150 | 1000 | 1200 | 450
LEGRAND | 420329 | DPX³250 elec+dif 4P 250A 25kA | 010 | 1001 | CAJA MOLDEADA DPX3 | LG_2401 | 240115 | 5816.96 | UN | 1 | B | D | 3245064203296 | [12 empty] | 1 | 2756 | 170 | 255 | 125 | 3245064203296 | 50 | 149350 | 1000 | 1200 | 450
LEGRAND | 420332 | DPX³250 elect. 3P 40A 36kA | 010 | 1001 | CAJA MOLDEADA DPX3 | LG_2401 | 240115 | 1498.39 | UN | 1 | C | C | 3245064203326 | [12 empty] | 1 | 1880 | 120 | 205 | 115 | 3245064203326 | 78 | 146640 | 1000 | 1200 | 450
LEGRAND | 420335 | DPX³250 elect. 3P 100A 36kA | 010 | 1001 | CAJA MOLDEADA DPX3 | LG_2401 | 240115 | 1562.96 | UN | 1 | C | C | 3245064203357 | [12 empty] | 1 | 1900 | 120 | 205 | 115 | 3245064203357 | 78 | 148200 | 1000 | 1200 | 450
LEGRAND | 420337 | DPX³250 elect. 3P 160A 36kA | 010 | 1001 | CAJA MOLDEADA DPX3 | LG_2401 | 240115 | 1746.3 | UN | 1 | C | C | 3245064203371 | [12 empty] | 1 | 1908 | 120 | 205 | 115 | 3245064203371 | 78 | 148824 | 1000 | 1200 | 450
LEGRAND | 420339 | DPX³250 elect. 3P 250A 36kA | 010 | 1001 | CAJA MOLDEADA DPX3 | LG_2401 | 240115 | 2976.05 | UN | 1 | C | C | 010324506420339530000001 | [12 empty] | 1 | 1782 | 120 | 205 | 115 | 010324506420339530000001 | 78 | 148512 | 1000 | 1200 | 450
LEGRAND | 420342 | DPX³250 elect. 4P 40A 36kA | 010 | 1001 | CAJA MOLDEADA DPX3 | LG_2401 | 240115 | 1641.32 | UN | 1 | C | C | 3245064203425 | [12 empty] | 1 | 2449 | 170 | 220 | 125 | 3245064203425 | 64 | 156736 | 1000 | 1200 | 450
LEGRAND | 420345 | DPX³250 elect. 4P 100A 36kA | 010 | 1001 | CAJA MOLDEADA DPX3 | LG_2401 | 240115 | 1693.15 | UN | 1 | C | D | 3245064203456 | [12 empty] | 1 | 2437 | 170 | 220 | 125 | 3245064203456 | 64 | 155968 | 1000 | 1200 | 450
LEGRAND | 420347 | DPX³250 elect. 4P 160A 36kA | 010 | 1001 | CAJA MOLDEADA DPX3 | LG_2401 | 240115 | 2279.44 | UN | 1 | C | C | 3245064203470 | [12 empty] | 1 | 2448 | 170 | 220 | 125 | 3245064203470 | 64 | 156672 | 1000 | 1200 | 450
LEGRAND | 420349 | DPX³250 elect. 4P 250A 36kA | 010 | 1001 | CAJA MOLDEADA DPX3 | LG_2401 | 240115 | 3898.04 | UN | 1 | C | D | 3245064203494 | [12 empty] | 1 | 2330 | 170 | 220 | 125 | 3245064203494 | 64 | 156032 | 1000 | 1200 | 450
LEGRAND | 420352 | DPX³250 elec+dif 4P 40A 36kA | 010 | 1001 | CAJA MOLDEADA DPX3 | LG_2401 | 240115 | 4586.84 | UN | 1 | C | C | 3245064203524 | [12 empty] | 1 | 2928 | 170 | 255 | 125 | 3245064203524 | 50 | 146400 | 1000 | 1200 | 450
LEGRAND | 420355 | DPX³250 elec+dif 4P 100A 36kA | 010 | 1001 | CAJA MOLDEADA DPX3 | LG_2401 | 240115 | 4640.91 | UN | 1 | C | C | 3245064203555 | [12 empty] | 1 | 2756 | 170 | 255 | 125 | 3245064203555 | 50 | 147550 | 1000 | 1200 | 450
LEGRAND | 420357 | DPX³250 elec+dif 4P 160A 36kA | 010 | 1001 | CAJA MOLDEADA DPX3 | LG_2401 | 240115 | 5109.8 | UN | 1 | C | C | 3245064203579 | [12 empty] | 1 | 2756 | 170 | 255 | 125 | 3245064203579 | 50 | 147650 | 1000 | 1200 | 450
LEGRAND | 420359 | DPX³250 elec+dif 4P 250A 36kA | 010 | 1001 | CAJA MOLDEADA DPX3 | LG_2401 | 240115 | 6600.15 | UN | 1 | B | C | 3245064203593 | [12 empty] | 1 | 2756 | 170 | 255 | 125 | 3245064203593 | 50 | 148450 | 1000 | 1200 | 450
LEGRAND | 420362 | DPX³250 elect. 3P 40A 50kA | 010 | 1001 | CAJA MOLDEADA DPX3 | LG_2401 | 240115 | 1550.84 | UN | 1 | C | C | 3245064203623 | [12 empty] | 1 | 1927 | 120 | 205 | 115 | 3245064203623 | 78 | 150306 | 1000 | 1200 | 450
LEGRAND | 420365 | DPX³250 elect. 3P 100A 50kA | 010 | 1001 | CAJA MOLDEADA DPX3 | LG_2401 | 240115 | 1617.68 | UN | 1 | C | C | 3245064203654 | [12 empty] | 1 | 1816 | 120 | 205 | 115 | 3245064203654 | 78 | 150150 | 1000 | 1200 | 450
LEGRAND | 420367 | DPX³250 elect. 3P 160A 50kA | 010 | 1001 | CAJA MOLDEADA DPX3 | LG_2401 | 240115 | 1807.42 | UN | 1 | C | C | 3245064203678 | [12 empty] | 1 | 1943 | 120 | 205 | 115 | 3245064203678 | 78 | 151554 | 1000 | 1200 | 450
LEGRAND | 420369 | DPX³250 elect. 3P 250A 50kA | 010 | 1001 | CAJA MOLDEADA DPX3 | LG_2401 | 240115 | 3526.48 | UN | 1 | C | C | 3245064203692 | [12 empty] | 1 | 1928 | 120 | 205 | 115 | 3245064203692 | 78 | 150384 | 1000 | 1200 | 450
LEGRAND | 420372 | DPX³250 elect. 4P 40A 50kA | 010 | 1001 | CAJA MOLDEADA DPX3 | LG_2401 | 240115 | 1701.16 | UN | 1 | C | C | 010324506420372230000001 | [12 empty] | 1 | 2456 | 170 | 220 | 125 | 010324506420372230000001 | 64 | 158848 | 1000 | 1200 | 450
LEGRAND | 420375 | DPX³250 elect. 4P 100A 50kA | 010 | 1001 | CAJA MOLDEADA DPX3 | LG_2401 | 240115 | 1842.9 | UN | 1 | C | C | 3245064203753 | [12 empty] | 1 | 2475 | 170 | 220 | 125 | 3245064203753 | 64 | 158400 | 1000 | 1200 | 450
LEGRAND | 420377 | DPX³250 elect. 4P 160A 50kA | 010 | 1001 | CAJA MOLDEADA DPX3 | LG_2401 | 240115 | 2390.92 | UN | 1 | C | C | 3245064203777 | [12 empty] | 1 | 2471 | 170 | 220 | 125 | 3245064203777 | 64 | 158144 | 1000 | 1200 | 450
LEGRAND | 420379 | DPX³250 elect. 4P 250A 50kA | 010 | 1001 | CAJA MOLDEADA DPX3 | LG_2401 | 240115 | 4753.28 | UN | 1 | C | C | 3245064203791 | [12 empty] | 1 | 2366 | 170 | 220 | 125 | 3245064203791 | 64 | 159168 | 1000 | 1200 | 450
LEGRAND | 420382 | DPX³250 elec+dif 4P 40A 50kA | 010 | 1001 | CAJA MOLDEADA DPX3 | LG_2401 | 240115 | 4732.77 | UN | 1 | C | C | 3245064203821 | [12 empty] | 1 | 2946 | 170 | 255 | 125 | 3245064203821 | 50 | 147300 | 1000 | 1200 | 450
LEGRAND | 420385 | DPX³250 elec+dif 4P 100A 50kA | 010 | 1001 | CAJA MOLDEADA DPX3 | LG_2401 | 240115 | 4853.2 | UN | 1 | C | C | 3245064203852 | [12 empty] | 1 | 2763 | 170 | 255 | 125 | 3245064203852 | 50 | 147200 | 1000 | 1200 | 450
LEGRAND | 420387 | DPX³250 elec+dif 4P 160A 50kA | 010 | 1001 | CAJA MOLDEADA DPX3 | LG_2401 | 240115 | 5319.07 | UN | 1 | C | C | 3245064203876 | [12 empty] | 1 | 2756 | 170 | 255 | 125 | 3245064203876 | 50 | 149200 | 1000 | 1200 | 450
LEGRAND | 420389 | DPX³250 elec+dif 4P 250A 50kA | 010 | 1001 | CAJA MOLDEADA DPX3 | LG_2401 | 240115 | 7327.06 | UN | 1 | C | C | 3245064203890 | [12 empty] | 1 | 2756 | 170 | 255 | 125 | 3245064203890 | 50 | 148400 | 1000 | 1200 | 450
LEGRAND | 420402 | DPX³250 elec+med 3P 40A 25kA | 010 | 1001 | CAJA MOLDEADA DPX3 | LG_2401 | 240115 | 1685.27 | UN | 1 | C | C | 3245064204026 | [12 empty] | 1 | 1800 | 120 | 205 | 115 | 3245064204026 | 78 | 150930 | 1000 | 1200 | 450
LEGRAND | 420405 | DPX³250 elec+med 3P 100A 25kA | 010 | 1001 | CAJA MOLDEADA DPX3 | LG_2401 | 240115 | 1831.77 | UN | 1 | C | C | 3245064204057 | [12 empty] | 1 | 1800 | 120 | 205 | 115 | 3245064204057 | 78 | 150852 | 1000 | 1200 | 450
LEGRAND | 420407 | DPX³250 elec+med 3P 160A 25kA | 010 | 1001 | CAJA MOLDEADA DPX3 | LG_2401 | 240115 | 2656.08 | UN | 1 | C | C | 3245064204071 | [12 empty] | 1 | 1936 | 120 | 205 | 115 | 3245064204071 | 78 | 151008 | 1000 | 1200 | 450
LEGRAND | 420409 | DPX³250 elec+med 3P 250A 25kA | 010 | 1001 | CAJA MOLDEADA DPX3 | LG_2401 | 240115 | 4579.46 | UN | 1 | C | C | 3245064204095 | [12 empty] | 1 | 1974 | 120 | 205 | 115 | 3245064204095 | 78 | 150774 | 1000 | 1200 | 450
LEGRAND | 420412 | DPX³250 elec+med 4P 40A 25kA | 010 | 1001 | CAJA MOLDEADA DPX3 | LG_2401 | 240115 | 2190.84 | UN | 1 | C | C | 3245064204125 | [12 empty] | 1 | 2327 | 170 | 220 | 125 | 3245064204125 | 64 | 157760 | 1000 | 1200 | 450
LEGRAND | 420415 | DPX³250 elec+med 4P 100A 25kA | 010 | 1001 | CAJA MOLDEADA DPX3 | LG_2401 | 240115 | 2381.36 | UN | 1 | C | C | 3245064204156 | [12 empty] | 1 | 2442 | 170 | 220 | 125 | 3245064204156 | 64 | 156288 | 1000 | 1200 | 450
LEGRAND | 420417 | DPX³250 elec+med 4P 160A 25kA | 010 | 1001 | CAJA MOLDEADA DPX3 | LG_2401 | 240115 | 3452.91 | UN | 1 | C | C | 010324506420417030000001 | [12 empty] | 1 | 2349 | 170 | 220 | 125 | 010324506420417030000001 | 64 | 158208 | 1000 | 1200 | 450
LEGRAND | 420419 | DPX³250 elec+med 4P 250A 25kA | 010 | 1001 | CAJA MOLDEADA DPX3 | LG_2401 | 240115 | 5953.32 | UN | 1 | C | C | 3245064204194 | [12 empty] | 1 | 2454 | 170 | 220 | 125 | 3245064204194 | 64 | 157056 | 1000 | 1200 | 450
LEGRAND | 420422 | DPX³250 el+md+dif 4P 40A 25kA | 010 | 1001 | CAJA MOLDEADA DPX3 | LG_2401 | 240115 | 5245.22 | UN | 1 | C | C | 3245064204224 | [12 empty] | 1 | 2956 | 170 | 255 | 125 | 3245064204224 | 50 | 147800 | 1000 | 1200 | 450
LEGRAND | 420425 | DPX³250 el+md+dif 4P 100A 25kA | 010 | 1001 | CAJA MOLDEADA DPX3 | LG_2401 | 240115 | 5701.31 | UN | 1 | C | C | 3245064204255 | [12 empty] | 1 | 2790 | 170 | 255 | 125 | 3245064204255 | 50 | 147400 | 1000 | 1200 | 450
LEGRAND | 420427 | DPX³250 el+md+dif 4P 160A 25kA | 010 | 1001 | CAJA MOLDEADA DPX3 | LG_2401 | 240115 | 6290.63 | UN | 1 | C | C | 3245064204279 | [12 empty] | 1 | 2984 | 170 | 255 | 125 | 3245064204279 | 50 | 149200 | 1000 | 1200 | 450
LEGRAND | 420429 | DPX³250 el+md+dif 4P 250A 25kA | 010 | 1001 | CAJA MOLDEADA DPX3 | LG_2401 | 240115 | 7562.05 | UN | 1 | C | C | 3245064204293 | [12 empty] | 1 | 2843 | 170 | 255 | 125 | 3245064204293 | 50 | 149350 | 1000 | 1200 | 450
LEGRAND | 420432 | DPX³250 elec+med 3P 40A 36kA | 010 | 1001 | CAJA MOLDEADA DPX3 | LG_2401 | 240115 | 2447.97 | UN | 1 | C | C | 3245064204323 | [12 empty] | 1 | 1938 | 120 | 205 | 115 | 3245064204323 | 78 | 151164 | 1000 | 1200 | 450
LEGRAND | 420435 | DPX³250 elec+med 3P 100A 36kA | 010 | 1001 | CAJA MOLDEADA DPX3 | LG_2401 | 240115 | 2520.94 | UN | 1 | C | C | 3245064204354 | [12 empty] | 1 | 1932 | 120 | 205 | 115 | 3245064204354 | 78 | 150696 | 1000 | 1200 | 450
LEGRAND | 420437 | DPX³250 elec+med 3P 160A 36kA | 010 | 1001 | CAJA MOLDEADA DPX3 | LG_2401 | 240115 | 3097.02 | UN | 1 | C | C | 3245064204378 | [12 empty] | 1 | 1807 | 120 | 205 | 115 | 3245064204378 | 78 | 151086 | 1000 | 1200 | 450
LEGRAND | 420439 | DPX³250 elec+med 3P 250A 36kA | 010 | 1001 | CAJA MOLDEADA DPX3 | LG_2401 | 240115 | 4949.76 | UN | 1 | C | C | 3245064204392 | [12 empty] | 1 | 1931 | 120 | 205 | 115 | 3245064204392 | 78 | 150618 | 1000 | 1200 | 450
LEGRAND | 420442 | DPX³250 elec+med 4P 40A 36kA | 010 | 1001 | CAJA MOLDEADA DPX3 | LG_2401 | 240115 | 2786.12 | UN | 1 | C | C | 3245064204422 | [12 empty] | 1 | 2335 | 170 | 220 | 125 | 3245064204422 | 64 | 159104 | 1000 | 1200 | 450
LEGRAND | 420445 | DPX³250 elec+med 4P 100A 36kA | 010 | 1001 | CAJA MOLDEADA DPX3 | LG_2401 | 240115 | 2915.82 | UN | 1 | C | C | 3245064204453 | [12 empty] | 1 | 2458 | 170 | 220 | 125 | 3245064204453 | 64 | 157312 | 1000 | 1200 | 450
LEGRAND | 420447 | DPX³250 elec+med 4P 160A 36kA | 010 | 1001 | CAJA MOLDEADA DPX3 | LG_2401 | 240115 | 3653.44 | UN | 1 | C | C | 3245064204477 | [12 empty] | 1 | 2470 | 170 | 220 | 125 | 3245064204477 | 64 | 158080 | 1000 | 1200 | 450
LEGRAND | 420449 | DPX³250 elec+med 4P 250A 36kA | 010 | 1001 | CAJA MOLDEADA DPX3 | LG_2401 | 240115 | 6021.16 | UN | 1 | C | C | 3245064204491 | [12 empty] | 1 | 2345 | 170 | 220 | 125 | 3245064204491 | 64 | 156864 | 1000 | 1200 | 450
LEGRAND | 420452 | DPX³250 el+md+dif 4P 40A 36kA | 010 | 1001 | CAJA MOLDEADA DPX3 | LG_2401 | 240115 | 5962.85 | UN | 1 | C | C | 3245064204521 | [12 empty] | 1 | 2964 | 170 | 255 | 125 | 3245064204521 | 50 | 148200 | 1000 | 1200 | 450
LEGRAND | 420455 | DPX³250 el+md+dif 4P 100A 36kA | 010 | 1001 | CAJA MOLDEADA DPX3 | LG_2401 | 240115 | 6033.16 | UN | 1 | C | C | 3245064204552 | [12 empty] | 1 | 2752 | 170 | 255 | 125 | 3245064204552 | 50 | 146900 | 1000 | 1200 | 450
LEGRAND | 420457 | DPX³250 el+md+dif 4P 160A 36kA | 010 | 1001 | CAJA MOLDEADA DPX3 | LG_2401 | 240115 | 6642.74 | UN | 1 | C | C | 3245064204576 | [12 empty] | 1 | 2855 | 170 | 255 | 125 | 3245064204576 | 50 | 150000 | 1000 | 1200 | 450
LEGRAND | 420459 | DPX³250 el+md+dif 4P 250A 36kA | 010 | 1001 | CAJA MOLDEADA DPX3 | LG_2401 | 240115 | 8580.19 | UN | 1 | C | C | 3245064204590 | [12 empty] | 1 | 2948 | 170 | 255 | 125 | 3245064204590 | 50 | 147400 | 1000 | 1200 | 450
LEGRAND | 420462 | DPX³250 elec+med 3P 40A 50kA | 010 | 1001 | CAJA MOLDEADA DPX3 | LG_2401 | 240115 | 2574.8 | UN | 1 | C | C | 3245064204620 | [12 empty] | 1 | 1831 | 120 | 205 | 115 | 3245064204620 | 78 | 154284 | 1000 | 1200 | 450
LEGRAND | 420465 | DPX³250 elec+med 3P 100A 50kA | 010 | 1001 | CAJA MOLDEADA DPX3 | LG_2401 | 240115 | 2647.7 | UN | 1 | C | C | 010324506420465130000001 | [12 empty] | 1 | 1822 | 120 | 205 | 115 | 010324506420465130000001 | 78 | 153582 | 1000 | 1200 | 450
LEGRAND | 420467 | DPX³250 elec+med 3P 160A 50kA | 010 | 1001 | CAJA MOLDEADA DPX3 | LG_2401 | 240115 | 3290.18 | UN | 1 | C | C | 010324506420467530000001 | [12 empty] | 1 | 1831 | 120 | 205 | 115 | 010324506420467530000001
LEGRAND | 420469 | DPX³250 elec+med 3P 250A 50kA | 010 | 1001 | CAJA MOLDEADA DPX3 | LG_2401 | 240115 | 5006.54 | UN | 1 | C | C | 3245064204699 | [12 empty] | 1 | 1831 | 120 | 205 | 115 | 3245064204699 | 78 | 152646 | 1000 | 1200 | 450
LEGRAND | 420472 | DPX³250 elec+med 4P 40A 50kA | 010 | 1001 | CAJA MOLDEADA DPX3 | LG_2401 | 240115 | 2971.45 | UN | 1 | C | C | 3245064204729 | [12 empty] | 1 | 2373 | 170 | 220 | 125 | 3245064204729 | 64 | 160128 | 1000 | 1200 | 450
LEGRAND | 420475 | DPX³250 elec+med 4P 100A 50kA | 010 | 1001 | CAJA MOLDEADA DPX3 | LG_2401 | 240115 | 3101.18 | UN | 1 | C | C | 010324506420475030000001 | [12 empty] | 1 | 2370 | 170 | 220 | 125 | 010324506420475030000001 | 64 | 157888 | 1000 | 1200 | 450
LEGRAND | 420477 | DPX³250 elec+med 4P 160A 50kA | 010 | 1001 | CAJA MOLDEADA DPX3 | LG_2401 | 240115 | 3832.89 | UN | 1 | C | C | 3245064204774 | [12 empty] | 1 | 2384 | 170 | 220 | 125 | 3245064204774 | 64 | 160000 | 1000 | 1200 | 450
LEGRAND | 420479 | DPX³250 elec+med 4P 250A 50kA | 010 | 1001 | CAJA MOLDEADA DPX3 | LG_2401 | 240115 | 6083.01 | UN | 1 | C | C | 3245064204798 | [12 empty] | 1 | 2386 | 170 | 220 | 125 | 3245064204798 | 64 | 158784 | 1000 | 1200 | 450
LEGRAND | 420482 | DPX³250 el+md+dif 4P 40A 50kA | 010 | 1001 | CAJA MOLDEADA DPX3 | LG_2401 | 240115 | 6152.63 | UN | 1 | C | C | 3245064204828 | [12 empty] | 1 | 2981 | 170 | 255 | 125 | 3245064204828 | 50 | 149050 | 1000 | 1200 | 450
LEGRAND | 420485 | DPX³250 el+md+dif 4P 100A 50kA | 010 | 1001 | CAJA MOLDEADA DPX3 | LG_2401 | 240115 | 6309.21 | UN | 1 | C | C | 3245064204859 | [12 empty] | 1 | 2774 | 170 | 255 | 125 | 3245064204859
LEGRAND | 420487 | DPX³250 el+md+dif 4P 160A 50kA | 010 | 1001 | CAJA MOLDEADA DPX3 | LG_2401 | 240115 | 6914.82 | UN | 1 | C | C | 3245064204873 | [12 empty] | 1 | 3003 | 170 | 255 | 125 | 3245064204873 | 50 | 150150 | 1000 | 1200 | 450
LEGRAND | 420489 | DPX³250 el+md+dif 4P 250A 50kA | 010 | 1001 | CAJA MOLDEADA DPX3 | LG_2401 | 240115 | 9525.2 | UN | 1 | C | C | 3245064204897 | [12 empty] | 1 | 2992 | 170 | 255 | 125 | 3245064204897 | 50 | 149600 | 1000 | 1200 | 450
LEGRAND | 420605 | DPX³250 mag. 3P 100A 70kA | 010 | 1001 | CAJA MOLDEADA DPX3 | LG_2401 | 240115 | 2176.19 | UN | 1 | C | C | 3245064206051 | [12 empty] | 1 | 1863 | 120 | 205 | 115 | 3245064206051 | 78 | 145314 | 1000 | 1200 | 450
LEGRAND | 420607 | DPX³250 mag. 3P 160A 70kA | 010 | 1001 | CAJA MOLDEADA DPX3 | LG_2401 | 240115 | 2564.93 | UN | 1 | C | C | 3245064206075 | [12 empty] | 1 | 1871 | 120 | 205 | 115 | 3245064206075 | 78 | 145938 | 1000 | 1200 | 450
LEGRAND | 420608 | DPX³250 mag. 3P 200A 70kA | 010 | 1001 | CAJA MOLDEADA DPX3 | LG_2401 | 240115 | 2680.35 | UN | 1 | C | C | 3245064206082 | [12 empty] | 1 | 1785 | 120 | 205 | 115 | 3245064206082 | 78 | 146250 | 1000 | 1200 | 450
LEGRAND | 420609 | DPX³250 mag. 3P 250A 70kA | 010 | 1001 | CAJA MOLDEADA DPX3 | LG_2401 | 240115 | 3128.4 | UN | 1 | C | C | 010324506420609930000001 | [12 empty] | 1 | 1777 | 120 | 205 | 115 | 010324506420609930000001 | 78 | 146874 | 1000 | 1200 | 450
LEGRAND | 420615 | DPX³250 mag. 4P 100A 70kA | 010 | 1001 | CAJA MOLDEADA DPX3 | LG_2401 | 240115 | 3155.11 | UN | 1 | C | C | 3245064206150 | [12 empty] | 1 | 2430 | 170 | 220 | 125 | 3245064206150 | 64 | 155520 | 1000 | 1200 | 450
LEGRAND | 420617 | DPX³250 mag. 4P 160A 70kA | 010 | 1001 | CAJA MOLDEADA DPX3 | LG_2401 | 240115 | 3659.29 | UN | 1 | C | C | 3245064206174 | [12 empty] | 1 | 2319 | 170 | 220 | 125 | 3245064206174 | 64 | 155712 | 1000 | 1200 | 450
LEGRAND | 420618 | DPX³250 mag. 4P 200A 70kA | 010 | 1001 | CAJA MOLDEADA DPX3 | LG_2401 | 240115 | 3823.83 | UN | 1 | C | C | 010324506420618130000001 | [12 empty] | 1 | 2434 | 170 | 220 | 125 | 010324506420618130000001 | 64 | 155776 | 1000 | 1200 | 450
LEGRAND | 420619 | DPX³250 mag. 4P 250A 70kA | 010 | 1001 | CAJA MOLDEADA DPX3 | LG_2401 | 240115 | 4375.71 | UN | 1 | C | D | 3245064206198 | [12 empty] | 1 | 2437 | 170 | 220 | 125 | 3245064206198 | 64 | 155968 | 1000 | 1200 | 450
LEGRAND | 420625 | DPX³250 mag+dif 4P 100A 70kA | 010 | 1001 | CAJA MOLDEADA DPX3 | LG_2401 | 240115 | 7372.41 | UN | 1 | C | C | 3245064206259 | [12 empty] | 1 | 2713 | 170 | 255 | 125 | 3245064206259 | 50 | 141700 | 1000 | 1200 | 450
LEGRAND | 420627 | DPX³250 mag+dif 4P 160A 70kA | 010 | 1001 | CAJA MOLDEADA DPX3 | LG_2401 | 240115 | 7932.58 | UN | 1 | C | C | 3245064206273 | [12 empty] | 1 | 2841 | 170 | 255 | 125 | 3245064206273 | 50 | 142050 | 1000 | 1200 | 450
LEGRAND | 420628 | DPX³250 mag+dif 4P 200A 70kA | 010 | 1001 | CAJA MOLDEADA DPX3 | LG_2401 | 240115 | 8115.37 | UN | 1 | C | C | 3245064206280 | [12 empty] | 1 | 2898 | 170 | 255 | 125 | 3245064206280 | 50 | 144900 | 1000 | 1200 | 450
LEGRAND | 420629 | DPX³250 mag+dif 4P 250A 70kA | 010 | 1001 | CAJA MOLDEADA DPX3 | LG_2401 | 240115 | 8777.36 | UN | 1 | C | C | 3245064206297 | [12 empty] | 1 | 2899 | 170 | 255 | 125 | 3245064206297 | 50 | 144950 | 1000 | 1200 | 450
LEGRAND | 420635 | DPX³250 elect. 3P 40A 70kA | 010 | 1001 | CAJA MOLDEADA DPX3 | LG_2401 | 240115 | 1952.97 | UN | 1 | C | C | 3245064206358 | [12 empty] | 1 | 1931 | 120 | 205 | 115 | 3245064206358 | 78 | 150618 | 1000 | 1200 | 450
LEGRAND | 420637 | DPX³250 elect. 3P 100A 70kA | 010 | 1001 | CAJA MOLDEADA DPX3 | LG_2401 | 240115 | 2025.09 | UN | 1 | C | C | 3245064206372 | [12 empty] | 1 | 1812 | 120 | 205 | 115 | 3245064206372 | 78 | 149994 | 1000 | 1200 | 450
LEGRAND | 420638 | DPX³250 elect. 3P 160A 70kA | 010 | 1001 | CAJA MOLDEADA DPX3 | LG_2401 | 240115 | 2474.16 | UN | 1 | C | C | 3245064206389 | [12 empty] | 1 | 1950 | 120 | 205 | 115 | 3245064206389 | 78 | 152100 | 1000 | 1200 | 450
LEGRAND | 420639 | DPX³250 elect. 3P 250A 70kA | 010 | 1001 | CAJA MOLDEADA DPX3 | LG_2401 | 240115 | 3624.03 | UN | 1 | C | C | 3245064206396 | [12 empty] | 1 | 1933 | 120 | 205 | 115 | 3245064206396 | 78 | 150774 | 1000 | 1200 | 450
LEGRAND | 420645 | DPX³250 elect. 4P 40A 70kA | 010 | 1001 | CAJA MOLDEADA DPX3 | LG_2401 | 240115 | 2332.72 | UN | 1 | C | C | 010324506420645730000001 | [12 empty] | 1 | 2470 | 170 | 220 | 125 | 010324506420645730000001 | 64 | 158080 | 1000 | 1200 | 450
LEGRAND | 420647 | DPX³250 elect. 4P 100A 70kA | 010 | 1001 | CAJA MOLDEADA DPX3 | LG_2401 | 240115 | 2458.79 | UN | 1 | C | C | 3245064206471 | [12 empty] | 1 | 2361 | 170 | 220 | 125 | 3245064206471 | 64 | 157312 | 1000 | 1200 | 450
LEGRAND | 420648 | DPX³250 elect. 4P 160A 70kA | 010 | 1001 | CAJA MOLDEADA DPX3 | LG_2401 | 240115 | 3025.96 | UN | 1 | C | C | 010324506420648830000001 | [12 empty] | 1 | 2442 | 170 | 220 | 125 | 010324506420648830000001 | 64 | 156288 | 1000 | 1200 | 450
LEGRAND | 420649 | DPX³250 elect. 4P 250A 70kA | 010 | 1001 | CAJA MOLDEADA DPX3 | LG_2401 | 240115 | 4960.16 | UN | 1 | C | C | 010324506420649530000001 | [12 empty] | 1 | 2496 | 170 | 220 | 125 | 010324506420649530000001 | 64 | 159744 | 1000 | 1200 | 450
LEGRAND | 420655 | DPX³250 elec+dif 4P 40A 70kA | 010 | 1001 | CAJA MOLDEADA DPX3 | LG_2401 | 240115 | 5269.58 | UN | 1 | C | C | 3245064206556 | [12 empty] | 1 | 2955 | 170 | 255 | 125 | 3245064206556 | 50 | 147750 | 1000 | 1200 | 450
LEGRAND | 420657 | DPX³250 elec+dif 4P 100A 70kA | 010 | 1001 | CAJA MOLDEADA DPX3 | LG_2401 | 240115 | 5376.76 | UN | 1 | C | C | 3245064206570 | [12 empty] | 1 | 2774 | 170 | 255 | 125 | 3245064206570
LEGRAND | 420658 | DPX³250 elec+dif 4P 160A 70kA | 010 | 1001 | CAJA MOLDEADA DPX3 | LG_2401 | 240115 | 5858.88 | UN | 1 | C | C | 3245064206587 | [12 empty] | 1 | 2774 | 170 | 255 | 125 | 3245064206587 | 50 | 138700 | 1000 | 1200 | 450
LEGRAND | 420659 | DPX³250 elec+dif 4P 250A 70kA | 010 | 1001 | CAJA MOLDEADA DPX3 | LG_2401 | 240115 | 7502.92 | UN | 1 | C | C | 3245064206594 | [12 empty] | 1 | 3009 | 170 | 255 | 125 | 3245064206594 | 50 | 150450 | 1000 | 1200 | 450
LEGRAND | 420665 | DPX³250 elec+med 3P 40A 70kA | 010 | 1001 | CAJA MOLDEADA DPX3 | LG_2401 | 240115 | 3336.74 | UN | 1 | C | C | 3245064206655 | [12 empty] | 1 | 1968 | 120 | 205 | 115 | 3245064206655 | 78 | 153504 | 1000 | 1200 | 450
LEGRAND | 420667 | DPX³250 elec+med 3P 100A 70kA | 010 | 1001 | CAJA MOLDEADA DPX3 | LG_2401 | 240115 | 3409.74 | UN | 1 | C | C | 3245064206679 | [12 empty] | 1 | 1950 | 120 | 205 | 115 | 3245064206679
LEGRAND | 420668 | DPX³250 elec+med 3P 160A 70kA | 010 | 1001 | CAJA MOLDEADA DPX3 | LG_2401 | 240115 | 3867.48 | UN | 1 | C | C | 3245064206686 | [12 empty] | 1 | 1943 | 120 | 205 | 115 | 3245064206686 | 78 | 151554 | 1000 | 1200 | 450
LEGRAND | 420669 | DPX³250 elec+med 3P 250A 70kA | 010 | 1001 | CAJA MOLDEADA DPX3 | LG_2401 | 240115 | 5103.32 | UN | 1 | C | C | 3245064206693 | [12 empty] | 1 | 1931 | 120 | 205 | 115 | 3245064206693 | 78 | 150618 | 1000 | 1200 | 450
LEGRAND | 420675 | DPX³250 elec+med 4P 40A 70kA | 010 | 1001 | CAJA MOLDEADA DPX3 | LG_2401 | 240115 | 3715.46 | UN | 1 | C | C | 3245064206754 | [12 empty] | 1 | 2542 | 170 | 220 | 125 | 3245064206754
LEGRAND | 420677 | DPX³250 elec+med 4P 100A 70kA | 010 | 1001 | CAJA MOLDEADA DPX3 | LG_2401 | 240115 | 3845.11 | UN | 1 | C | C | 3245064206778 | [12 empty] | 1 | 2500 | 170 | 220 | 125 | 3245064206778
LEGRAND | 420678 | DPX³250 elec+med 4P 160A 70kA | 010 | 1001 | CAJA MOLDEADA DPX3 | LG_2401 | 240115 | 4460.23 | UN | 1 | C | C | 3245064206785 | [12 empty] | 1 | 2503 | 170 | 220 | 125 | 3245064206785
LEGRAND | 420679 | DPX³250 elec+med 4P 250A 70kA | 010 | 1001 | CAJA MOLDEADA DPX3 | LG_2401 | 240115 | 6600.54 | UN | 1 | C | C | 3245064206792 | [12 empty] | 1 | 2372 | 170 | 220 | 125 | 3245064206792
LEGRAND | 420685 | DPX³250 el+md+dif 4P 40A 70kA | 010 | 1001 | CAJA MOLDEADA DPX3 | LG_2401 | 240115 | 6850.46 | UN | 1 | C | C | 3245064206853 | [12 empty] | 1 | 2966 | 170 | 255 | 125 | 3245064206853 | 50 | 148300 | 1000 | 1200 | 450
LEGRAND | 420687 | DPX³250 el+md+dif 4P 100A 70kA | 010 | 1001 | CAJA MOLDEADA DPX3 | LG_2401 | 240115 | 6989.77 | UN | 1 | C | C | 3245064206877 | [12 empty] | 1 | 2956 | 170 | 255 | 125 | 3245064206877 | 50 | 147800 | 1000 | 1200 | 450
LEGRAND | 420688 | DPX³250 el+md+dif 4P 160A 70kA | 010 | 1001 | CAJA MOLDEADA DPX3 | LG_2401 | 240115 | 7616.52 | UN | 1 | C | C | 3245064206884 | [12 empty] | 1 | 297 | 170 | 255 | 125 | 3245064206884
LEGRAND | 420689 | DPX³250 el+md+dif 4P 250A 70kA | 010 | 1001 | CAJA MOLDEADA DPX3 | LG_2401 | 240115 | 9753.82 | UN | 1 | C | C | 3245064206891 | [12 empty] | 1 | 2774 | 170 | 255 | 125 | 3245064206891
LEGRAND | 420734 | DPX³160 mag. 3P+N/2 125A 16kA | 010 | 1001 | CAJA MOLDEADA DPX3 | LG_2401 | 240115 | 979.45 | UN | 1 | C | D | 3245064207348 | [12 empty] | 1 | 1383 | 120 | 175 | 130 | 3245064207348
LEGRAND | 420735 | DPX³160 mag+d 3P+N/2 125A 16kA | 010 | 1001 | CAJA MOLDEADA DPX3 | LG_2401 | 240115 | 2541.36 | UN | 1 | C | C | 3245064207355 | [12 empty] | 1 | 1662 | 138 | 223 | 129 | 3245064207355
LEGRAND | 420736 | DPX³160 mag. 3P+N/2 160A 16kA | 010 | 1001 | CAJA MOLDEADA DPX3 | LG_2401 | 240115 | 1295.5 | UN | 1 | B | D | 3245064207362 | [12 empty] | 1 | 1383 | 120 | 175 | 130 | 3245064207362
LEGRAND | 420737 | DPX³160 mag+d 3P+N/2 160A 16kA | 010 | 1001 | CAJA MOLDEADA DPX3 | LG_2401 | 240115 | 2882.6 | UN | 1 | C | C | 3245064207379 | [12 empty] | 1 | 1662 | 120 | 205 | 115 | 3245064207379
LEGRAND | 420738 | DPX³160 mag. 3P+N/2 125A 25kA | 010 | 1001 | CAJA MOLDEADA DPX3 | LG_2401 | 240115 | 1085.08 | UN | 1 | C | C | 3245064207386 | [12 empty] | 1 | 1403 | 120 | 175 | 130 | 3245064207386
LEGRAND | 420739 | DPX³160 mag+d 3P+N/2 125A 25kA | 010 | 1001 | CAJA MOLDEADA DPX3 | LG_2401 | 240115 | 2670.52 | UN | 1 | C | C | 3245064207393 | [12 empty] | 1 | 1662 | 120 | 205 | 115 | 3245064207393
LEGRAND | 420740 | DPX³160 mag. 3P+N/2 160A 25kA | 010 | 1001 | CAJA MOLDEADA DPX3 | LG_2401 | 240115 | 1496.9 | UN | 1 | C | C | 3245064207409 | [12 empty] | 1 | 1403 | 120 | 175 | 130 | 3245064207409
LEGRAND | 420741 | DPX³160 mag+d 3P+N/2 160A 25kA | 010 | 1001 | CAJA MOLDEADA DPX3 | LG_2401 | 240115 | 3062.13 | UN | 1 | C | C | 3245064207416 | [12 empty] | 1 | 1662 | 120 | 205 | 115 | 3245064207416 | 78 | 153816 | 1000 | 1200 | 450
LEGRAND | 420742 | DPX³160 mag. 3P+N/2 125A 36kA | 010 | 1001 | CAJA MOLDEADA DPX3 | LG_2401 | 240115 | 1461.87 | UN | 1 | C | C | 3245064207423 | [12 empty] | 1 | 1403 | 120 | 175 | 130 | 3245064207423
LEGRAND | 420743 | DPX³160 mag+d 3P+N/2 125A 36kA | 010 | 1001 | CAJA MOLDEADA DPX3 | LG_2401 | 240115 | 3151.28 | UN | 1 | C | C | 3245064207430 | [12 empty] | 1 | 1662 | 138 | 223 | 129 | 3245064207430
LEGRAND | 420744 | DPX³160 mag. 3P+N/2 160A 36kA | 010 | 1001 | CAJA MOLDEADA DPX3 | LG_2401 | 240115 | 1761.01 | UN | 1 | C | C | 3245064207447 | [12 empty] | 1 | 1383 | 120 | 175 | 130 | 3245064207447
LEGRAND | 420745 | DPX³160 mag+d 3P+N/2 160A 36kA | 010 | 1001 | CAJA MOLDEADA DPX3 | LG_2401 | 240115 | 3613.3 | UN | 1 | C | C | 3245064207454 | [12 empty] | 1 | 1662 | 138 | 223 | 129 | 3245064207454
LEGRAND | 420746 | DPX³160 mag. 3P+N/2 125A 50kA | 010 | 1001 | CAJA MOLDEADA DPX3 | LG_2401 | 240115 | 1604.69 | UN | 1 | C | C | 3245064207461 | [12 empty] | 1 | 1403 | 120 | 175 | 130 | 3245064207461
LEGRAND | 420747 | DPX³160 mag+d 3P+N/2 125A 50kA | 010 | 1001 | CAJA MOLDEADA DPX3 | LG_2401 | 240115 | 3876.05 | UN | 1 | C | C | 3245064207478 | [12 empty] | 1 | 1662 | 120 | 205 | 115 | 3245064207478
LEGRAND | 420748 | DPX³160 mag. 3P+N/2 160A 50kA | 010 | 1001 | CAJA MOLDEADA DPX3 | LG_2401 | 240115 | 2167.1 | UN | 1 | C | C | 3245064207485 | [12 empty] | 1 | 1403 | 120 | 175 | 130 | 3245064207485
LEGRAND | 420749 | DPX³160 mag+d 3P+N/2 160A 50kA | 010 | 1001 | CAJA MOLDEADA DPX3 | LG_2401 | 240115 | 4444.41 | UN | 1 | C | C | 3245064207492 | [12 empty] | 1 | 1662 | 138 | 223 | 129 | 3245064207492
LEGRAND | 420750 | DPX³250 mag. 3P+N/2 250A 25kA | 010 | 1001 | CAJA MOLDEADA DPX3 | LG_2401 | 240115 | 3032.61 | UN | 1 | B | D | 3245064207508 | [12 empty] | 1 | 2437 | 170 | 220 | 125 | 3245064207508
LEGRAND | 420751 | DPX³250 mag+d 3P+N/2 250A 25kA | 010 | 1001 | CAJA MOLDEADA DPX3 | LG_2401 | 240115 | 6843.47 | UN | 1 | C | C | 3245064207515 | [12 empty] | 1 | 2854 | 170 | 255 | 125 | 3245064207515
LEGRAND | 420752 | DPX³250 mag. 3P+N/2 250A 36kA | 010 | 1001 | CAJA MOLDEADA DPX3 | LG_2401 | 240115 | 3464.66 | UN | 1 | C | C | 3245064207522 | [12 empty] | 1 | 2439 | 170 | 220 | 125 | 3245064207522
LEGRAND | 420753 | DPX³250 mag+d 3P+N/2 250A 36kA | 010 | 1001 | CAJA MOLDEADA DPX3 | LG_2401 | 240115 | 8279.72 | UN | 1 | C | C | 3245064207539 | [12 empty] | 1 | 2852 | 170 | 255 | 125 | 3245064207539 | 50 | 142600 | 1000 | 1200 | 450
LEGRAND | 420754 | DPX³250 mag. 3P+N/2 250A 50kA | 010 | 1001 | CAJA MOLDEADA DPX3 | LG_2401 | 240115 | 3925.98 | UN | 1 | C | C | 3245064207546 | [12 empty] | 1 | 2461 | 170 | 220 | 125 | 3245064207546
LEGRAND | 420755 | DPX³250 mag+d 3P+N/2 250A 50kA | 010 | 1001 | CAJA MOLDEADA DPX3 | LG_2401 | 240115 | 8196.47 | UN | 1 | C | C | 3245064207553 | [12 empty] | 1 | 2894 | 170 | 255 | 125 | 3245064207553
LEGRAND | 420756 | DPX³250 mag. 3P+N/2 250A 70kA | 010 | 1001 | CAJA MOLDEADA DPX3 | LG_2401 | 240115 | 4375.71 | UN | 1 | C | C | 3245064207560 | [12 empty] | 1 | 2448 | 170 | 220 | 125 | 3245064207560
LEGRAND | 420757 | DPX³250 mag+d 3P+N/2 250A 70kA | 010 | 1001 | CAJA MOLDEADA DPX3 | LG_2401 | 240115 | 8777.36 | UN | 1 | C | C | 3245064207577 | [12 empty] | 1 | 2739 | 170 | 255 | 125 | 3245064207577
LEGRAND | 421000 | DPX³ mando rotativo dir. | 010 | 1001 | CAJA MOLDEADA DPX3 | LG_2401 | 240115 | 197.54 | UN | 1 | C | C | 3245064210003 | [6 empty] | 1 | 302 | 102 | 112 | 88 | 3245064210003 | 5 | 1557 | 200 | 296 | 130 | 011324506421000030000005 | 100 | 31140 | 1000 | 1200 | 293
LEGRAND | 421001 | DPX³ mando rotativo dir. | 010 | 1001 | CAJA MOLDEADA DPX3 | LG_2401 | 240115 | 248.4 | UN | 1 | C | C | 3245064210010 | [6 empty] | 1 | 347 | 102 | 112 | 88 | 3245064210010 | 5 | 1544 | 200 | 296 | 130 |  | 100 | 30880 | 1000 | 1200 | 293
LEGRAND | 421002 | DPX³ mando rot. dir. emerg. | 010 | 1001 | CAJA MOLDEADA DPX3 | LG_2401 | 240115 | 228.03 | UN | 1 | C | C | 3245064210027 | [6 empty] | 1 | 270 | 102 | 112 | 88 | 3245064210027 | 5 | 1492 | 200 | 296 | 130 |  | 100 | 29840 | 1000 | 1200 | 293
LEGRAND | 421003 | DPX³ mando rot. dir. emerg. | 010 | 1001 | CAJA MOLDEADA DPX3 | LG_2401 | 240115 | 287.87 | UN | 1 | C | C | 3245064210034 | [6 empty] | 1 | 280 | 102 | 112 | 88 | 3245064210034 | 5 | 1542 | 200 | 296 | 130 |  | 100 | 30840 | 1000 | 1200 | 293
LEGRAND | 421004 | DPX³ mando rot. s/puerta | 010 | 1001 | CAJA MOLDEADA DPX3 | LG_2401 | 240115 | 400.25 | UN | 1 | B | D | 3245064210041 | [12 empty] | 1 | 720 | 110 | 424 | 80 | 3245064210041 | 72 | 51840 | 1000 | 1200 | 450
LEGRAND | 421005 | DPX³ mando rot. s/puerta emerg | 010 | 1001 | CAJA MOLDEADA DPX3 | LG_2401 | 240115 | 415.42 | UN | 1 | C | C | 010324506421005830000001 | [12 empty] | 1 | 718 | 110 | 424 | 80 | 010324506421005830000001 | 72 | 51696 | 1000 | 1200 | 450
LEGRAND | 421006 | DPX³ acc. bloqueo ronis | 010 | 1001 | CAJA MOLDEADA DPX3 | LG_2401 | 240115 | 502.33 | UN | 1 | C | C | 3245064210065 | [6 empty] | 1 | 121 | 72 | 106 | 56 | 3245064210065 | 12 | 1590 | 200 | 296 | 130 |  | 240 | 31800 | 1000 | 1200 | 293
LEGRAND | 421007 | DPX³ acc. bloqueo profalux | 010 | 1001 | CAJA MOLDEADA DPX3 | LG_2401 | 240115 | 502.33 | UN | 1 | C | C | 3245064210072 | [6 empty] | 1 | 103 | 72 | 106 | 56 | 3245064210072 | 12 | 1385 | 200 | 296 | 130 |  | 240 | 27700 | 1000 | 1200 | 293
LEGRAND | 421008 | DPX³ acc. bloqueo ronis | 010 | 1001 | CAJA MOLDEADA DPX3 | LG_2401 | 240115 | 660.36 | UN | 1 | C | C | 3245064210089 | [6 empty] | 1 | 354 | 125 | 175 | 95 | 3245064210089 | 3 | 1286 | 200 | 296 | 157 |  | 60 | 25720 | 1000 | 1200 | 320
LEGRAND | 421009 | DPX³ acc. bloqueo profalux | 010 | 1001 | CAJA MOLDEADA DPX3 | LG_2401 | 240115 | 660.36 | UN | 1 | C | C | 3245064210096 | [6 empty] | 1 | 350 | 125 | 175 | 95 | 3245064210096 | 3 | 1249 | 200 | 296 | 157 |  | 60 | 24980 | 1000 | 1200 | 320
LEGRAND | 421010 | DPX³ cont. aux. (NA+NC) | 010 | 1001 | CAJA MOLDEADA DPX3 | LG_2401 | 240115 | 152.81 | UN | 1 | C | C | 3245064210102 | [6 empty] | 1 | 26 | 30 | 55 | 77 | 3245064210102 | 12 | 402 | 140 | 210 | 125 |  | 936 | 31356 | 1000 | 1200 | 450
LEGRAND | 421011 | DPX³ cont. aux. o s. def. | 010 | 1001 | CAJA MOLDEADA DPX3 | LG_2401 | 240115 | 129.11 | UN | 1 | A | D | 3245064210119 | [6 empty] | 1 | 28 | 30 | 55 | 77 | 3245064210119 | 12 | 486 | 140 | 210 | 125 | 3414971565081 | 936 | 37908 | 1000 | 1200 | 450
LEGRAND | 421012 | DPX³ bobina emisión 12 Vac/dc | 010 | 1001 | CAJA MOLDEADA DPX3 | LG_2401 | 240115 | 215.85 | UN | 1 | C | C | 3245064210126 | [6 empty] | 1 | 52 | 30 | 55 | 77 | 3245064210126 | 12 | 713 | 140 | 210 | 125 |  | 936 | 55614 | 1000 | 1200 | 450
LEGRAND | 421013 | DPX³ bobina emisión 24 Vac/dc | 010 | 1001 | CAJA MOLDEADA DPX3 | LG_2401 | 240115 | 215.85 | UN | 1 | C | C | 3245064210133 | [6 empty] | 1 | 52 | 30 | 55 | 77 | 3245064210133 | 12 | 710 | 140 | 210 | 125 |  | 936 | 55380 | 1000 | 1200 | 450
LEGRAND | 421014 | DPX³ bobina emisión 48 Vac/dc | 010 | 1001 | CAJA MOLDEADA DPX3 | LG_2401 | 240115 | 215.85 | UN | 1 | C | C | 3245064210140 | [6 empty] | 1 | 53 | 30 | 55 | 77 | 3245064210140 | 12 | 718 | 140 | 210 | 125 |  | 936 | 56004 | 1000 | 1200 | 450
LEGRAND | 421015 | DPX³ bobina emisión 100-130Vac | 010 | 1001 | CAJA MOLDEADA DPX3 | LG_2401 | 240115 | 215.85 | UN | 1 | C | C | 3245064210157 | [6 empty] | 1 | 51 | 30 | 55 | 77 | 3245064210157 | 12 | 692 | 140 | 210 | 125 |  | 936 | 53976 | 1000 | 1200 | 450
LEGRAND | 421016 | DPX³ bobina emisión 200-277Vac | 010 | 1001 | CAJA MOLDEADA DPX3 | LG_2401 | 240115 | 215.85 | UN | 1 | A | D | 3245064210164 | [6 empty] | 1 | 45 | 30 | 55 | 77 | 3245064210164 | 12 | 722 | 200 | 290 | 130 | 3414971565180 | 936 | 56316 | 1000 | 1200 | 450
LEGRAND | 421017 | DPX³ bobina emisión 380-480Vac | 010 | 1001 | CAJA MOLDEADA DPX3 | LG_2401 | 240115 | 335.56 | UN | 1 | C | D | 3245064210171 | [6 empty] | 1 | 52 | 30 | 55 | 77 | 3245064210171 | 12 | 632 | 140 | 210 | 125 |  | 936 | 49296 | 1000 | 1200 | 450
LEGRAND | 421018 | DPX³ bobina m.t.12 Vac/dc | 010 | 1001 | CAJA MOLDEADA DPX3 | LG_2401 | 240115 | 372.82 | UN | 1 | C | C | 3245064210188 | [6 empty] | 1 | 55 | 30 | 55 | 77 | 3245064210188 | 12 | 960 | 140 | 210 | 125 |  | 936 | 74880 | 1000 | 1200 | 450
LEGRAND | 421019 | DPX³ bobina m.t.24 Vac/dc | 010 | 1001 | CAJA MOLDEADA DPX3 | LG_2401 | 240115 | 372.82 | UN | 1 | C | D | 3245064210195 | [6 empty] | 1 | 62 | 30 | 55 | 77 | 3245064210195 | 12 | 859 | 140 | 210 | 125 |  | 936 | 67002 | 1000 | 1200 | 450
LEGRAND | 421020 | DPX³ bobina m.t.48 Vac/dc | 010 | 1001 | CAJA MOLDEADA DPX3 | LG_2401 | 240115 | 372.82 | UN | 1 | C | C | 3245064210201 | [6 empty] | 1 | 62 | 30 | 55 | 77 | 3245064210201 | 12 | 865 | 140 | 210 | 125 |  | 936 | 67470 | 1000 | 1200 | 450
LEGRAND | 421021 | DPX³ bobina m.t.110 Vac/dc | 010 | 1001 | CAJA MOLDEADA DPX3 | LG_2401 | 240115 | 372.82 | UN | 1 | C | C | 3245064210218 | [6 empty] | 1 | 56 | 30 | 55 | 77 | 3245064210218 | 12 | 751 | 140 | 210 | 125 |  | 936 | 58578 | 1000 | 1200 | 450
LEGRAND | 421022 | DPX³ bobina m.t.200-240 Vac | 010 | 1001 | CAJA MOLDEADA DPX3 | LG_2401 | 240115 | 372.82 | UN | 1 | B | D | 3245064210225 | [6 empty] | 1 | 55 | 30 | 55 | 77 | 3245064210225 | 12 | 810 | 140 | 210 | 125 | 3414971565302 | 936 | 63180 | 1000 | 1200 | 450
LEGRAND | 421023 | DPX³ bobina m.t.277 Vac | 010 | 1001 | CAJA MOLDEADA DPX3 | LG_2401 | 240115 | 372.82 | UN | 1 | B | D | 3245064210232 | [6 empty] | 1 | 60 | 30 | 55 | 77 | 3245064210232 | 12 | 744 | 140 | 210 | 125 |  | 936 | 58032 | 1000 | 1200 | 450
LEGRAND | 421024 | DPX³ bobina m.t.380-415 Vac | 010 | 1001 | CAJA MOLDEADA DPX3 | LG_2401 | 240115 | 372.82 | UN | 1 | C | C | 3245064210249 | [6 empty] | 1 | 63 | 30 | 55 | 77 | 3245064210249 | 12 | 1006 | 140 | 210 | 125 |  | 936 | 78468 | 1000 | 1200 | 450
LEGRAND | 421025 | DPX³ bobina m.t.440-480 Vac | 010 | 1001 | CAJA MOLDEADA DPX3 | LG_2401 | 240115 | 372.82 | UN | 1 | C | C | 3245064210256 | [6 empty] | 1 | 57 | 30 | 55 | 77 | 3245064210256 | 12 | 760 | 140 | 210 | 125 |  | 936 | 59280 | 1000 | 1200 | 450
LEGRAND | 421026 | Bornas para cables DPX³160(3) | 010 | 1001 | CAJA MOLDEADA DPX3 | LG_2401 | 240115 | 147.6 | UN | 1 | C | D | 3245064210263 | [6 empty] | 1 | 323 | 98 | 130 | 72 | 3245064210263 | 2 | 731 | 140 | 210 | 125 | 011324506421026030000002 | 156 | 57018 | 1000 | 1200 | 450
LEGRAND | 421027 | Bornas para cables DPX³160(4) | 010 | 1001 | CAJA MOLDEADA DPX3 | LG_2401 | 240115 | 183.96 | UN | 1 | B | D | 3245064210270 | [6 empty] | 1 | 419 | 98 | 130 | 72 | 3245064210270 | 2 | 920 | 140 | 210 | 125 | 3414971565401 | 156 | 71760 | 1000 | 1200 | 450
LEGRAND | 421028 | Prolongadores para DPX³160(3) | 010 | 1001 | CAJA MOLDEADA DPX3 | LG_2401 | 240115 | 17.61 | UN | 1 | C | C | 3245064210287 | [6 empty] | 1 | 39 | 30 | 55 | 77 | 3245064210287 | 12 | 553 | 140 | 210 | 125 |  | 936 | 43134 | 1000 | 1200 | 450
LEGRAND | 421029 | Prolongadores para DPX³160(4) | 010 | 1001 | CAJA MOLDEADA DPX3 | LG_2401 | 240115 | 21.8 | UN | 1 | B | D | 3245064210294 | [6 empty] | 1 | 48 | 30 | 55 | 77 | 3245064210294 | 12 | 669 | 140 | 210 | 125 | 011324506421029130000012 | 936 | 52182 | 1000 | 1200 | 450
LEGRAND | 421030 | Bornas para cables DPX³250(3) | 010 | 1001 | CAJA MOLDEADA DPX3 | LG_2401 | 240115 | 100.34 | UN | 1 | C | C | 3245064210300 | [6 empty] | 1 | 134 | 61 | 108 | 47 | 3245064210300 | 8 | 1153 | 140 | 210 | 125 | 011324506421030730000008 | 624 | 89934 | 1000 | 1200 | 450
LEGRAND | 421031 | Bornas para cables DPX³250(4) | 010 | 1001 | CAJA MOLDEADA DPX3 | LG_2401 | 240115 | 118.73 | UN | 1 | B | D | 3245064210317 | [6 empty] | 1 | 173 | 61 | 108 | 47 | 3245064210317 | 8 | 1467 | 140 | 210 | 125 | 3414971565487 | 624 | 114426 | 1000 | 1200 | 450
LEGRAND | 421032 | Espaciadores para DPX³160 (3) | 010 | 1001 | CAJA MOLDEADA DPX3 | LG_2401 | 240115 | 122.16 | UN | 1 | C | C | 3245064210324 | [6 empty] | 1 | 130 | 61 | 108 | 47 | 3245064210324 | 8 | 1136 | 140 | 210 | 125 |  | 624 | 88608 | 1000 | 1200 | 450
LEGRAND | 421033 | Espaciadores para DPX³160 (4) | 010 | 1001 | CAJA MOLDEADA DPX3 | LG_2401 | 240115 | 166.02 | UN | 1 | B | D | 3245064210331 | [6 empty] | 1 | 168 | 61 | 108 | 47 | 3245064210331 | 8 | 1430 | 140 | 210 | 125 | 3414971565524 | 624 | 111540 | 1000 | 1200 | 450
LEGRAND | 421034 | Espaciadores para DPX³250 (3) | 010 | 1001 | CAJA MOLDEADA DPX3 | LG_2401 | 240115 | 181.57 | UN | 1 | C | C | 3245064210348 | [6 empty] | 1 | 263 | 61 | 108 | 47 | 3245064210348 | 8 | 2212 | 140 | 210 | 125 | 011324506421034530000008 | 624 | 172536 | 1000 | 1200 | 450
LEGRAND | 421035 | Espaciadores para DPX³250 (4) | 010 | 1001 | CAJA MOLDEADA DPX3 | LG_2401 | 240115 | 247.62 | UN | 1 | B | D | 3245064210355 | [6 empty] | 1 | 346 | 61 | 108 | 47 | 3245064210355 | 8 | 2842 | 140 | 210 | 125 | 011324506421035230000008 | 624 | 221676 | 1000 | 1200 | 450
LEGRAND | 421036 | Conex. post. 3P DPX³160 | 010 | 1001 | CAJA MOLDEADA DPX3 | LG_2401 | 240115 | 200.05 | UN | 1 | C | C | 3245064210362 | [6 empty] | 1 | 281 | 98 | 130 | 72 | 3245064210362 | 6 | 1817 | 228 | 280 | 205 |  | 108 | 32706 | 1000 | 1200 | 450
LEGRAND | 421037 | Conex. post. 4P DPX³160 | 010 | 1001 | CAJA MOLDEADA DPX3 | LG_2401 | 240115 | 274.77 | UN | 1 | C | C | 3245064210379 | [6 empty] | 1 | 357 | 98 | 130 | 72 | 3245064210379 | 6 | 2334 | 228 | 280 | 205 |  | 108 | 42012 | 1000 | 1200 | 450
LEGRAND | 421038 | Conex. post. 3P DPX³250 | 010 | 1001 | CAJA MOLDEADA DPX3 | LG_2401 | 240115 | 244.45 | UN | 1 | C | C | 3245064210386 | [6 empty] | 1 | 382 | 98 | 130 | 72 | 3245064210386 | 6 | 2473 | 228 | 280 | 205 |  | 108 | 44514 | 1000 | 1200 | 450
LEGRAND | 421039 | Conex. post. 4P DPX³250 | 010 | 1001 | CAJA MOLDEADA DPX3 | LG_2401 | 240115 | 320.15 | UN | 1 | C | C | 3245064210393 | [6 empty] | 1 | 488 | 98 | 130 | 72 | 3245064210393 | 6 | 3121 | 228 | 280 | 205 |  | 108 | 56178 | 1000 | 1200 | 450
LEGRAND | 421040 | Base extraíble 3P DPX³160 | 010 | 1001 | CAJA MOLDEADA DPX3 | LG_2401 | 240115 | 693.37 | UN | 1 | C | C | 3245064210409 | [12 empty] | 1 | 1243 | 200 | 255 | 85 | 3245064210409 | 69 | 85767 | 1000 | 1200 | 450
LEGRAND | 421041 | Base extraíble 4P DPX³160 | 010 | 1001 | CAJA MOLDEADA DPX3 | LG_2401 | 240115 | 907.98 | UN | 1 | C | C | 3245064210416 | [12 empty] | 1 | 1918 | 265 | 290 | 85 | 3245064210416 | 36 | 69048 | 1000 | 1200 | 450
LEGRAND | 421042 | Base extraíble 3P DPX³250 | 010 | 1001 | CAJA MOLDEADA DPX3 | LG_2401 | 240115 | 714.54 | UN | 1 | C | C | 3245064210423 | [12 empty] | 1 | 1845 | 265 | 290 | 85 | 3245064210423 | 36 | 66420 | 1000 | 1200 | 450
LEGRAND | 421043 | Base extraíble 4P DPX³250 | 010 | 1001 | CAJA MOLDEADA DPX3 | LG_2401 | 240115 | 907.98 | UN | 1 | C | C | 010324506421043030000001 | [12 empty] | 1 | 2762 | 290 | 315 | 85 | 010324506421043030000001 | 36 | 99432 | 1000 | 1200 | 450
LEGRAND | 421044 | DPX³ conector para auxiliares | 010 | 1001 | CAJA MOLDEADA DPX3 | LG_2401 | 240115 | 288.12 | UN | 1 | C | C | 3245064210447 | [6 empty] | 1 | 282 | 108 | 128 | 90 | 3245064210447 | 5 | 1636 | 200 | 296 | 157 | 011324506421044430000005 | 100 | 32720 | 1000 | 1200 | 320
LEGRAND | 421045 | DPX³ RONIS para base | 010 | 1001 | CAJA MOLDEADA DPX3 | LG_2401 | 240115 | 626.07 | UN | 1 | C | C | 3245064210454 | [6 empty] | 1 | 93 | 68 | 133 | 33 | 3245064210454 | 10 | 1021 | 133 | 240 | 145 |  | 740 | 75554 | 1000 | 1200 | 450
LEGRAND | 421046 | DPX³ PROFALUX para base | 010 | 1001 | CAJA MOLDEADA DPX3 | LG_2401 | 240115 | 626.07 | UN | 1 | C | C | 3245064210461 | [6 empty] | 1 | 77 | 68 | 133 | 33 | 3245064210461 | 10 | 854 | 133 | 240 | 145 |  | 740 | 63196 | 1000 | 1200 | 450
LEGRAND | 421047 | DPX³ bloqueo para base | 010 | 1001 | CAJA MOLDEADA DPX3 | LG_2401 | 240115 | 182.04 | UN | 1 | C | C | 3245064210478 | [6 empty] | 1 | 55 | 68 | 133 | 33 | 3245064210478 | 10 | 648 | 133 | 240 | 145 |  | 740 | 47952 | 1000 | 1200 | 450
LEGRAND | 421048 | DPX³ contact aut. insert. | 010 | 1001 | CAJA MOLDEADA DPX3 | LG_2401 | 240115 | 129.33 | UN | 1 | C | C | 3245064210485 | [6 empty] | 1 | 33 | 61 | 108 | 47 | 3245064210485 | 8 | 406 | 140 | 210 | 125 |  | 624 | 31668 | 1000 | 1200 | 450
LEGRAND | 421049 | DPX³ acc. Cierre | 010 | 1001 | CAJA MOLDEADA DPX3 | LG_2401 | 240115 | 148.6 | UN | 1 | C | C | 3245064210492 | [6 empty] | 1 | 29 | 30 | 55 | 77 | 3245064210492 | 12 | 426 | 140 | 210 | 125 |  | 936 | 33228 | 1000 | 1200 | 450
LEGRAND | 421050 | Cubrebornas CP 3P DPX³160 | 010 | 1001 | CAJA MOLDEADA DPX3 | LG_2401 | 240115 | 69.24 | UN | 1 | C | C | 3245064210508 | [6 empty] | 1 | 149 | 108 | 128 | 90 | 3245064210508 | 4 | 748 | 200 | 205 | 145 |  | 120 | 22440 | 1000 | 1200 | 450
LEGRAND | 421051 | Cubrebornas CP 4P DPX³160 | 010 | 1001 | CAJA MOLDEADA DPX3 | LG_2401 | 240115 | 72.03 | UN | 1 | C | C | 3245064210515 | [6 empty] | 1 | 176 | 108 | 128 | 90 | 3245064210515 | 5 | 1096 | 200 | 296 | 157 | 011324506421051230000005 | 100 | 21920 | 1000 | 1200 | 320
LEGRAND | 421052 | Cubrebornas CP 3P DPX³250 | 010 | 1001 | CAJA MOLDEADA DPX3 | LG_2401 | 240115 | 85.07 | UN | 1 | C | C | 3245064210522 | [6 empty] | 1 | 166 | 108 | 128 | 90 | 3245064210522 | 5 | 1048 | 200 | 296 | 157 |  | 100 | 20960 | 1000 | 1200 | 320
LEGRAND | 421053 | Cubrebornas CP 4P DPX³250 | 010 | 1001 | CAJA MOLDEADA DPX3 | LG_2401 | 240115 | 96.96 | UN | 1 | C | C | 3245064210539 | [6 empty] | 1 | 220 | 125 | 175 | 95 | 3245064210539 | 3 | 881 | 200 | 296 | 157 | 011324506421053630000003 | 60 | 17620 | 1000 | 1200 | 320
LEGRAND | 421054 | Cubrebornas CA 3P DPX³160 | 010 | 1001 | CAJA MOLDEADA DPX3 | LG_2401 | 240115 | 153.39 | UN | 1 | C | C | 3245064210546 | [6 empty] | 1 | 193 | 108 | 128 | 90 | 3245064210546 | 5 | 1200 | 200 | 296 | 157 | 3414970806215 | 100 | 24000 | 1000 | 1200 | 320
LEGRAND | 421055 | Cubrebornas CA 4P DPX³160 | 010 | 1001 | CAJA MOLDEADA DPX3 | LG_2401 | 240115 | 155.54 | UN | 1 | B | D | 3245064210553 | [6 empty] | 1 | 150 | 108 | 128 | 90 | 3245064210553 | 5 | 1404 | 200 | 296 | 157 | 011324506421055030000005 | 100 | 28080 | 1000 | 1200 | 320
LEGRAND | 421056 | Cubrebornas CA 3P DPX³250 | 010 | 1001 | CAJA MOLDEADA DPX3 | LG_2401 | 240115 | 133 | UN | 1 | C | C | 3245064210560 | [6 empty] | 1 | 266 | 108 | 128 | 90 | 3245064210560 | 5 | 1492 | 200 | 296 | 157 |  | 100 | 29840 | 1000 | 1200 | 320
LEGRAND | 421057 | Cubrebornas CA 4P DPX³250 | 010 | 1001 | CAJA MOLDEADA DPX3 | LG_2401 | 240115 | 134.76 | UN | 1 | B | D | 3245064210577 | [6 empty] | 1 | 345 | 125 | 175 | 95 | 3245064210577 | 3 | 1232 | 200 | 296 | 157 | 3414971565890 | 60 | 24640 | 1000 | 1200 | 320
LEGRAND | 421058 | DPX³ pletina inversor de redes | 010 | 1001 | CAJA MOLDEADA DPX3 | LG_2401 | 240115 | 252.99 | UN | 1 | B | D | 3245064210584 | [12 empty] | 1 | 1075 | 225 | 245 | 80 | 3245064210584 | 60 | 64500 | 1000 | 1200 | 450
LEGRAND | 421059 | DPX³ pletina inversor de redes | 010 | 1001 | CAJA MOLDEADA DPX3 | LG_2401 | 240115 | 269.05 | UN | 1 | C | C | 3245064210591 | [6 empty] | 1 | 258 | 98 | 130 | 72 | 3245064210591 | 2 | 598 | 140 | 210 | 125 |  | 156 | 46644 | 1000 | 1200 | 450
LEGRAND | 421060 | DPX³ mando motor lateral | 010 | 1001 | CAJA MOLDEADA DPX3 | LG_2401 | 240115 | 1521.85 | UN | 1 | C | D | 010324506421060730000001 | [12 empty] | 1 | 1218 | 170 | 185 | 130 | 010324506421060730000001 | 70 | 85260 | 1000 | 1200 | 450
LEGRAND | 421061 | DPX³ mando motor frontal | 010 | 1001 | CAJA MOLDEADA DPX3 | LG_2401 | 240115 | 1517.87 | UN | 1 | A | D | 3245064210614 | [6 empty] | 1 | 817 | 120 | 145 | 125 | 3245064210614 | 4 | 3679 | 253 | 268 | 184 | 011324506421061130000004 | 48 | 44148 | 1000 | 1200 | 450
LEGRAND | 421062 | DPX³ RONIS m. motor | 010 | 1001 | CAJA MOLDEADA DPX3 | LG_2401 | 240115 | 592.43 | UN | 1 | C | C | 3245064210621 | [6 empty] | 1 | 73 | 54 | 58 | 60 | 3245064210621 | 12 | 956 | 140 | 210 | 125 |  | 936 | 74568 | 1000 | 1200 | 450
LEGRAND | 421063 | DPX³ PROFALUX m. motor | 010 | 1001 | CAJA MOLDEADA DPX3 | LG_2401 | 240115 | 580.03 | UN | 1 | C | C | 3245064210638 | [6 empty] | 1 | 67 | 54 | 58 | 60 | 3245064210638 | 12 | 892 | 140 | 210 | 125 |  | 936 | 69576 | 1000 | 1200 | 450
LEGRAND | 421064 | DPX³ bloqueo m. motor frontal | 010 | 1001 | CAJA MOLDEADA DPX3 | LG_2401 | 240115 | 94.38 | UN | 1 | C | C | 3245064210645 | [6 empty] | 1 | 33 | 54 | 58 | 60 | 3245064210645 | 12 | 462 | 140 | 210 | 125 |  | 936 | 36036 | 1000 | 1200 | 450
LEGRAND | 421065 | DPX³ RONIS m. motor | 010 | 1001 | CAJA MOLDEADA DPX3 | LG_2401 | 240115 | 580.03 | UN | 1 | C | C | 3245064210652 | [6 empty] | 1 | 84 | 54 | 58 | 60 | 3245064210652 | 12 | 1091 | 140 | 210 | 125 |  | 936 | 85098 | 1000 | 1200 | 450
LEGRAND | 421066 | DPX³ PROFALUX m. motor | 010 | 1001 | CAJA MOLDEADA DPX3 | LG_2401 | 240115 | 580.03 | UN | 1 | C | C | 3245064210669 | [6 empty] | 1 | 69 | 54 | 58 | 60 | 3245064210669 | 12 | 897 | 140 | 210 | 125 |  | 936 | 69966 | 1000 | 1200 | 450
LEGRAND | 421067 | DPX³ bloqueo m. motor lat. | 010 | 1001 | CAJA MOLDEADA DPX3 | LG_2401 | 240115 | 94.09 | UN | 1 | C | C | 3245064210676 | [6 empty] | 1 | 32 | 54 | 58 | 60 | 3245064210676 | 12 | 465 | 140 | 210 | 125 |  | 936 | 36270 | 1000 | 1200 | 450
LEGRAND | 421068 | DPX³ acc. motor lat. (DPX³160) | 010 | 1001 | CAJA MOLDEADA DPX3 | LG_2401 | 240115 | 46.13 | UN | 1 | C | D | 3245064210683 | [6 empty] | 1 | 452 | 170 | 255 | 20 | 3245064210683 | 8 | 3795 | 200 | 296 | 197 |  | 144 | 68310 | 1000 | 1200 | 450
LEGRAND | 421069 | DPX³ acc. motor lat. (DPX³250) | 010 | 1001 | CAJA MOLDEADA DPX3 | LG_2401 | 240115 | 47.53 | UN | 1 | C | C | 3245064210690 | [6 empty] | 1 | 589 | 170 | 255 | 20 | 3245064210690 | 8 | 4865 | 200 | 296 | 197 |  | 144 | 87570 | 1000 | 1200 | 450
LEGRAND | 421070 | DPX³ tabiques de separación | 010 | 1001 | CAJA MOLDEADA DPX3 | LG_2401 | 240115 | 161.61 | UN | 1 | B | D | 3245064210706 | [6 empty] | 1 | 383 | 98 | 130 | 72 | 3245064210706 | 2 | 841 | 140 | 210 | 125 | 3414971566118 | 156 | 65598 | 1000 | 1200 | 450
LEGRAND | 421071 | Fijación s/perfilDPX³160 3P/4P | 010 | 1001 | CAJA MOLDEADA DPX3 | LG_2401 | 240115 | 24.62 | UN | 1 | A | D | 3245064210713 | [6 empty] | 1 | 182 | 100 | 200 | 25 | 3245064210713 | 5 | 1000 | 140 | 210 | 125 | 3414971566132 | 390 | 78000 | 1000 | 1200 | 450
LEGRAND | 421072 | Fijación s/perfilDPX³250 3P/4P | 010 | 1001 | CAJA MOLDEADA DPX3 | LG_2401 | 240115 | 27.83 | UN | 1 | A | D | 3245064210720 | [6 empty] | 1 | 288 | 120 | 225 | 25 | 3245064210720 | 16 | 4837 | 240 | 300 | 205 | 3414971566156 | 256 | 77392 | 1000 | 1200 | 450
LEGRAND | 421073 | Fij. s/perfil DPX³160 4P+dif | 010 | 1001 | CAJA MOLDEADA DPX3 | LG_2401 | 240115 | 26.75 | UN | 1 | A | D | 3245064210737 | [6 empty] | 1 | 233 | 100 | 200 | 25 | 3245064210737 | 5 | 1244 | 140 | 210 | 125 | 3414971566170 | 390 | 97032 | 1000 | 1200 | 450
LEGRAND | 421074 | Fij. s/perfil DPX³250 4P+dif | 010 | 1001 | CAJA MOLDEADA DPX3 | LG_2401 | 240115 | 29.27 | UN | 1 | B | D | 3245064210744 | [6 empty] | 1 | 350 | 120 | 225 | 25 | 3245064210744 | 16 | 5844 | 240 | 300 | 205 |  | 256 | 93504 | 1000 | 1200 | 450
LEGRAND | 421075 | DPX³ interf. comunic. Modbus | 010 | 1001 | CAJA MOLDEADA DPX3 | LG_2401 | 240115 | 558.69 | UN | 1 | C | D | 3245064210751 | [6 empty] | 1 | 104 | 89 | 101 | 41 | 3245064210751 | 6 | 703 | 140 | 210 | 125 | 011324506421075830000006 | 468 | 54834 | 1000 | 1200 | 450
LEGRAND | 421083 | DPX3 ALIMENTACION EXTERNA | 010 | 1001 | CAJA MOLDEADA DPX3 | LG_2401 | 240115 | 369.94 | UN | 1 | C | C | 3245064210836 | [6 empty] | 1 | 85 | 62 | 108 | 83 | 3245064210836 | 3 | 331 | 140 | 210 | 125 | 011324506421083330000003 | 234 | 25818 | 1000 | 1200 | 450
LEGRAND | 421093 | DPX3 160 3 BORNAS | 010 | 1001 | CAJA MOLDEADA DPX3 | LG_2401 | 240115 | 44.45 | UN | 1 | C | C | 3414970323279 | [6 empty] | 1 | 81 | 58 | 80 | 3 | 3414970323279 | 12 | 1043 | 135 | 200 | 120 | 3414970323286 | 936 | 81354 | 1000 | 1200 | 430
LEGRAND | 422000 | DPX³ 630 MT 3P 250A 36kA | 010 | 1001 | CAJA MOLDEADA DPX3 | LG_2401 | 240115 | 3945.88 | UN | 1 | C | C | 3414970377968 | [12 empty] | 1 | 5204 | 195 | 270 | 175 | 3414970377968 | 20 | 104080 | 1000 | 1200 | 450 | 3414970515636
LEGRAND | 422001 | DPX³ 630 MT 3P 320A 36kA | 010 | 1001 | CAJA MOLDEADA DPX3 | LG_2401 | 240115 | 3945.88 | UN | 1 | C | D | 3414970377975 | [12 empty] | 1 | 5242 | 200 | 270 | 165 | 3414970377975 | 27 | 141534 | 1000 | 1200 | 320
LEGRAND | 422002 | DPX³ 630 MT 3P 400A 36kA | 010 | 1001 | CAJA MOLDEADA DPX3 | LG_2401 | 240115 | 4243.37 | UN | 1 | B | D | 3414970377982 | [12 empty] | 1 | 5269 | 200 | 270 | 165 | 3414970377982 | 30 | 158070 | 1000 | 1200 | 450 | 3414970503398
LEGRAND | 422003 | DPX³ 630 MT 3P 500A 36kA | 010 | 1001 | CAJA MOLDEADA DPX3 | LG_2401 | 240115 | 4447.15 | UN | 1 | C | C | 3414970377999 | [12 empty] | 1 | 5446 | 195 | 270 | 175 | 3414970377999 | 20 | 108920 | 1000 | 1200 | 450 | 3414970513786
LEGRAND | 422004 | DPX³ 630 MT 3P 630A 36kA | 010 | 1001 | CAJA MOLDEADA DPX3 | LG_2401 | 240115 | 5242.69 | UN | 1 | B | D | 3414970378002 | [12 empty] | 1 | 5448 | 200 | 270 | 165 | 3414970378002 | 20 | 108960 | 1000 | 1200 | 450 | 3414970503404
LEGRAND | 422005 | DPX³ 630 MT 4P 250A 36kA | 010 | 1001 | CAJA MOLDEADA DPX3 | LG_2401 | 240115 | 5163.98 | UN | 1 | B | D | 3414970378019 | [12 empty] | 1 | 6574 | 195 | 270 | 175 | 3414970378019 | 20 | 131480 | 1000 | 1200 | 450 | 3414970515544
LEGRAND | 422006 | DPX³ 630 MT 4P 320A 36kA | 010 | 1001 | CAJA MOLDEADA DPX3 | LG_2401 | 240115 | 5138.89 | UN | 1 | B | D | 3414970378026 | [12 empty] | 1 | 6577 | 195 | 270 | 175 | 3414970378026 | 20 | 131540 | 1000 | 1200 | 450 | 3414970515551
LEGRAND | 422007 | DPX³ 630 MT 4P 400A 36kA | 010 | 1001 | CAJA MOLDEADA DPX3 | LG_2401 | 240115 | 5504.93 | UN | 1 | A | D | 3414970378033 | [12 empty] | 1 | 6400 | 200 | 275 | 175 | 3414970378033 | 21 | 134400 | 1000 | 1200 | 310 | 3414970513793
LEGRAND | 422008 | DPX³ 630 MT 4P 500A 36kA | 010 | 1001 | CAJA MOLDEADA DPX3 | LG_2401 | 240115 | 6550.58 | UN | 1 | B | D | 3414970378040 | [12 empty] | 1 | 6896 | 195 | 270 | 175 | 3414970378040 | 20 | 137920 | 1000 | 1200 | 450 | 3414970515643
LEGRAND | 422009 | DPX³ 630 MT 4P 630A 36kA | 010 | 1001 | CAJA MOLDEADA DPX3 | LG_2401 | 240115 | 6773.87 | UN | 1 | A | D | 3414970378057 | [12 empty] | 1 | 6890 | 195 | 270 | 175 | 3414970378057 | 21 | 144690 | 1000 | 1200 | 305 | 3414970513809
LEGRAND | 422010 | DPX³ 630 MT 3P+N/2 320A 36kA | 010 | 1001 | CAJA MOLDEADA DPX3 | LG_2401 | 240115 | 5138.89 | UN | 1 | C | D | 3414970378064 | [12 empty] | 1 | 6444 | 200 | 275 | 175 | 3414970378064 | 20 | 128880 | 1000 | 1200 | 450
LEGRAND | 422011 | DPX³ 630 MT 3P+N/2 400A 36kA | 010 | 1001 | CAJA MOLDEADA DPX3 | LG_2401 | 240115 | 5504.93 | UN | 1 | B | D | 3414970378071 | [12 empty] | 1 | 6627 | 195 | 270 | 175 | 3414970378071 | 20 | 132540 | 1000 | 1200 | 450 | 3414970512550
LEGRAND | 422012 | DPX³ 630 MT 3P+N/2 500A 36kA | 010 | 1001 | CAJA MOLDEADA DPX3 | LG_2401 | 240115 | 6550.58 | UN | 1 | C | C | 3414970378088 | [12 empty] | 1 | 6892 | 195 | 270 | 175 | 3414970378088 | 20 | 137840 | 1000 | 1200 | 450 | 3414970515650
LEGRAND | 422013 | DPX³ 630 MT 3P+N/2 630A 36kA | 010 | 1001 | CAJA MOLDEADA DPX3 | LG_2401 | 240115 | 6773.87 | UN | 1 | B | D | 3414970378095 | [12 empty] | 1 | 6854 | 195 | 270 | 175 | 3414970378095 | 20 | 137080 | 1000 | 1200 | 450
LEGRAND | 422056 | DPX³ 630 ELECT. 3P 250A 36kA | 010 | 1001 | CAJA MOLDEADA DPX3 | LG_2401 | 240115 | 4528.24 | UN | 1 | C | C | 3414970378521 | [12 empty] | 1 | 5618 | 195 | 270 | 175 | 3414970378521 | 20 | 112360 | 1000 | 1200 | 450
LEGRAND | 422058 | DPX³ 630 ELECT. 3P 400A 36kA | 010 | 1001 | CAJA MOLDEADA DPX3 | LG_2401 | 240115 | 4541.83 | UN | 1 | C | D | 3414970378545 | [12 empty] | 1 | 5616 | 195 | 270 | 175 | 3414970378545 | 20 | 112320 | 1000 | 1200 | 450
LEGRAND | 422060 | DPX³ 630 ELECT. 3P 630A 36kA | 010 | 1001 | CAJA MOLDEADA DPX3 | LG_2401 | 240115 | 5605.81 | UN | 1 | B | C | 3414970378569 | [12 empty] | 1 | 5940 | 195 | 270 | 175 | 3414970378569 | 20 | 118800 | 1000 | 1200 | 450
LEGRAND | 422061 | DPX³ 630 ELECT. 4P 250A 36kA | 010 | 1001 | CAJA MOLDEADA DPX3 | LG_2401 | 240115 | 5905.69 | UN | 1 | C | C | 3414970378576 | [12 empty] | 1 | 7078 | 200 | 275 | 175 | 3414970378576 | 20 | 141560 | 1000 | 1200 | 450
LEGRAND | 422063 | DPX³ 630 ELECT. 4P 400A 36kA | 010 | 1001 | CAJA MOLDEADA DPX3 | LG_2401 | 240115 | 5905.69 | UN | 1 | B | D | 3414970378590 | [12 empty] | 1 | 7121 | 195 | 270 | 175 | 3414970378590 | 20 | 142420 | 1000 | 1200 | 450
LEGRAND | 422065 | DPX³ 630 ELECT. 4P 630A 36kA | 010 | 1001 | CAJA MOLDEADA DPX3 | LG_2401 | 240115 | 7278.41 | UN | 1 | B | D | 3414970378613 | [12 empty] | 1 | 8070 | 195 | 270 | 175 | 3414970378613 | 20 | 161400 | 1000 | 1200 | 450
LEGRAND | 422066 | DPX³ 630 ELECT. 3P 250A 50kA | 010 | 1001 | CAJA MOLDEADA DPX3 | LG_2401 | 240115 | 5145.75 | UN | 1 | C | C | 3414970378620 | [12 empty] | 1 | 5495 | 195 | 270 | 175 | 3414970378620
LEGRAND | 422068 | DPX³ 630 ELECT. 3P 400A 50kA | 010 | 1001 | CAJA MOLDEADA DPX3 | LG_2401 | 240115 | 5161.19 | UN | 1 | C | C | 3414970378644 | [12 empty] | 1 | 5632 | 195 | 270 | 175 | 3414970378644 | 20 | 112640 | 1000 | 1200 | 450
LEGRAND | 422070 | DPX³ 630 ELECT. 3P 630A 50kA | 010 | 1001 | CAJA MOLDEADA DPX3 | LG_2401 | 240115 | 6370.25 | UN | 1 | C | C | 3414970378668 | [12 empty] | 1 | 5938 | 195 | 270 | 175 | 3414970378668 | 20 | 118760 | 1000 | 1200 | 450
LEGRAND | 422071 | DPX³ 630 ELECT. 4P 250A 50kA | 010 | 1001 | CAJA MOLDEADA DPX3 | LG_2401 | 240115 | 6711.02 | UN | 1 | C | C | 3414970378675 | [12 empty] | 1 | 6901 | 195 | 270 | 175 | 3414970378675
LEGRAND | 422073 | DPX³ 630 ELECT. 4P 400A 50kA | 010 | 1001 | CAJA MOLDEADA DPX3 | LG_2401 | 240115 | 6711.02 | UN | 1 | B | D | 3414970378699 | [12 empty] | 1 | 6918 | 195 | 270 | 175 | 3414970378699
LEGRAND | 422075 | DPX³ 630 ELECT. 4P 630A 50kA | 010 | 1001 | CAJA MOLDEADA DPX3 | LG_2401 | 240115 | 8270.91 | UN | 1 | B | D | 3414970378712 | [12 empty] | 1 | 7458 | 195 | 270 | 175 | 3414970378712
LEGRAND | 422076 | DPX³ 630 ELECT. 3P 250A 70kA | 010 | 1001 | CAJA MOLDEADA DPX3 | LG_2401 | 240115 | 6093.27 | UN | 1 | C | C | 3414970378729 | [12 empty] | 1 | 5610 | 195 | 270 | 175 | 3414970378729 | 20 | 112200 | 1000 | 1200 | 450
LEGRAND | 422078 | DPX³ 630 ELECT. 3P 400A 70kA | 010 | 1001 | CAJA MOLDEADA DPX3 | LG_2401 | 240115 | 6113.26 | UN | 1 | C | C | 3414970378743 | [12 empty] | 1 | 5629 | 195 | 270 | 175 | 3414970378743 | 20 | 112580 | 1000 | 1200 | 450
LEGRAND | 422080 | DPX³ 630 ELECT. 3P 630A 70kA | 010 | 1001 | CAJA MOLDEADA DPX3 | LG_2401 | 240115 | 8055.43 | UN | 1 | C | C | 3414970378767 | [12 empty] | 1 | 5851 | 195 | 270 | 175 | 3414970378767 | 20 | 118640 | 1000 | 1200 | 450
LEGRAND | 422081 | DPX³ 630 ELECT. 4P 250A 70kA | 010 | 1001 | CAJA MOLDEADA DPX3 | LG_2401 | 240115 | 8001.56 | UN | 1 | C | C | 3414970378774 | [12 empty] | 1 | 6913 | 195 | 270 | 175 | 3414970378774
LEGRAND | 422083 | DPX³ 630 ELECT. 4P 400A 70kA | 010 | 1001 | CAJA MOLDEADA DPX3 | LG_2401 | 240115 | 8019.06 | UN | 1 | C | D | 3414970378798 | [12 empty] | 1 | 6935 | 195 | 270 | 175 | 3414970378798 | 21 | 145635 | 1000 | 1200 | 338
LEGRAND | 422085 | DPX³ 630 ELECT. 4P 630A 70kA | 010 | 1001 | CAJA MOLDEADA DPX3 | LG_2401 | 240115 | 10244.21 | UN | 1 | C | C | 3414970378811 | [12 empty] | 1 | 7452 | 195 | 270 | 175 | 3414970378811 | 20 | 149040 | 1000 | 1200 | 450
LEGRAND | 422086 | DPX³ 630 ELECT. 3P 250A 100kA | 010 | 1001 | CAJA MOLDEADA DPX3 | LG_2401 | 240115 | 7635.17 | UN | 1 | C | C | 3414970378828 | [12 empty] | 1 | 5484 | 195 | 270 | 175 | 3414970378828
LEGRAND | 422088 | DPX³ 630 ELECT. 3P 400A 100kA | 010 | 1001 | CAJA MOLDEADA DPX3 | LG_2401 | 240115 | 7661.2 | UN | 1 | C | C | 3414970378842 | [12 empty] | 1 | 5620 | 195 | 270 | 175 | 3414970378842
LEGRAND | 422090 | DPX³ 630 ELECT. 3P 630A 100kA | 010 | 1001 | CAJA MOLDEADA DPX3 | LG_2401 | 240115 | 9751.78 | UN | 1 | C | C | 3414970378866 | [12 empty] | 1 | 5894 | 195 | 270 | 175 | 3414970378866
LEGRAND | 422091 | DPX³ 630 ELECT. 4P 250A 100kA | 010 | 1001 | CAJA MOLDEADA DPX3 | LG_2401 | 240115 | 9418.77 | UN | 1 | C | C | 3414970378873 | [12 empty] | 1 | 5905 | 195 | 270 | 175 | 3414970378873
LEGRAND | 422093 | DPX³ 630 ELECT. 4P 400A 100kA | 010 | 1001 | CAJA MOLDEADA DPX3 | LG_2401 | 240115 | 9450.78 | UN | 1 | C | C | 3414970378897 | [12 empty] | 1 | 6935 | 195 | 270 | 175 | 3414970378897
LEGRAND | 422095 | DPX³ 630 ELECT. 4P 630A 100kA | 010 | 1001 | CAJA MOLDEADA DPX3 | LG_2401 | 240115 | 11298.79 | UN | 1 | C | C | 3414970378910 | [12 empty] | 1 | 7475 | 195 | 270 | 175 | 3414970378910 | 20 | 149500 | 1000 | 1200 | 350
LEGRAND | 422096 | DPX³ 630 EL+MED 3P 250A 36kA | 010 | 1001 | CAJA MOLDEADA DPX3 | LG_2401 | 240115 | 5955.76 | UN | 1 | C | C | 3414970378927 | [12 empty] | 1 | 5498 | 195 | 270 | 175 | 3414970378927
LEGRAND | 422098 | DPX³ 630 EL+MED 3P 400A 36kA | 010 | 1001 | CAJA MOLDEADA DPX3 | LG_2401 | 240115 | 5973.64 | UN | 1 | C | C | 3414970378941 | [12 empty] | 1 | 5362 | 195 | 270 | 175 | 3414970378941 | 20 | 107240 | 1000 | 1200 | 450
LEGRAND | 422100 | DPX³ 630 EL+MED 3P 630A 36kA | 010 | 1001 | CAJA MOLDEADA DPX3 | LG_2401 | 240115 | 7042.21 | UN | 1 | C | C | 3414970378965 | [12 empty] | 1 | 5931 | 195 | 270 | 175 | 3414970378965 | 20 | 118620 | 1000 | 1200 | 450
LEGRAND | 422101 | DPX³ 630 EL+MED 4P 250A 36kA | 010 | 1001 | CAJA MOLDEADA DPX3 | LG_2401 | 240115 | 7174.81 | UN | 1 | C | C | 3414970378972 | [12 empty] | 1 | 6938 | 195 | 270 | 175 | 3414970378972
LEGRAND | 422103 | DPX³ 630 EL+MED 4P 400A 36kA | 010 | 1001 | CAJA MOLDEADA DPX3 | LG_2401 | 240115 | 7196.35 | UN | 1 | C | C | 3414970378996 | [12 empty] | 1 | 6963 | 195 | 270 | 175 | 3414970378996 | 20 | 139260 | 1000 | 1200 | 450
LEGRAND | 422105 | DPX³ 630 EL+MED 4P 630A 36kA | 010 | 1001 | CAJA MOLDEADA DPX3 | LG_2401 | 240115 | 8608.25 | UN | 1 | C | C | 3414970379016 | [12 empty] | 1 | 5931 | 195 | 270 | 175 | 3414970379016
LEGRAND | 422106 | DPX³ 630 EL+MED 3P 250A 50kA | 010 | 1001 | CAJA MOLDEADA DPX3 | LG_2401 | 240115 | 6767.88 | UN | 1 | C | C | 3414970379023 | [12 empty] | 1 | 5490 | 195 | 270 | 175 | 3414970379023
LEGRAND | 422108 | DPX³ 630 EL+MED 3P 400A 50kA | 010 | 1001 | CAJA MOLDEADA DPX3 | LG_2401 | 240115 | 6788.23 | UN | 1 | C | C | 3414970379047 | [12 empty] | 1 | 5634 | 195 | 270 | 175 | 3414970379047
LEGRAND | 422110 | DPX³ 630 EL+MED 3P 630A 50kA | 010 | 1001 | CAJA MOLDEADA DPX3 | LG_2401 | 240115 | 8002.51 | UN | 1 | C | C | 3414970379061 | [12 empty] | 1 | 5934 | 195 | 270 | 175 | 3414970379061
LEGRAND | 422111 | DPX³ 630 EL+MED 4P 250A 50kA | 010 | 1001 | CAJA MOLDEADA DPX3 | LG_2401 | 240115 | 8153.19 | UN | 1 | C | C | 3414970379078 | [12 empty] | 1 | 6946 | 195 | 270 | 175 | 3414970379078
LEGRAND | 422113 | DPX³ 630 EL+MED 4P 400A 50kA | 010 | 1001 | CAJA MOLDEADA DPX3 | LG_2401 | 240115 | 8177.64 | UN | 1 | C | C | 3414970379092 | [12 empty] | 1 | 7099 | 195 | 270 | 175 | 3414970379092 | 20 | 141980 | 1000 | 1200 | 450
LEGRAND | 422115 | DPX³ 630 EL+MED 4P 630A 50kA | 010 | 1001 | CAJA MOLDEADA DPX3 | LG_2401 | 240115 | 9782.08 | UN | 1 | C | C | 3414970379115 | [12 empty] | 1 | 7500 | 195 | 270 | 175 | 3414970379115
LEGRAND | 422116 | DPX³ 630 EL+MED 3P 250A 70kA | 010 | 1001 | CAJA MOLDEADA DPX3 | LG_2401 | 240115 | 7709.17 | UN | 1 | C | C | 3414970379122 | [12 empty] | 1 | 5490 | 195 | 270 | 175 | 3414970379122
LEGRAND | 422118 | DPX³ 630 EL+MED 3P 400A 70kA | 010 | 1001 | CAJA MOLDEADA DPX3 | LG_2401 | 240115 | 7732.31 | UN | 1 | C | C | 3414970379146 | [12 empty] | 1 | 5640 | 195 | 270 | 175 | 3414970379146 | 20 | 112800 | 1000 | 1200 | 450
LEGRAND | 422120 | DPX³ 630 EL+MED 3P 630A 70kA | 010 | 1001 | CAJA MOLDEADA DPX3 | LG_2401 | 240115 | 9767.89 | UN | 1 | C | C | 3414970379160 | [12 empty] | 1 | 5912 | 195 | 270 | 175 | 3414970379160
LEGRAND | 422121 | DPX³ 630 EL+MED 4P 250A 70kA | 010 | 1001 | CAJA MOLDEADA DPX3 | LG_2401 | 240115 | 9704.08 | UN | 1 | C | C | 3414970379177 | [12 empty] | 1 | 6939 | 195 | 270 | 175 | 3414970379177
LEGRAND | 422123 | DPX³ 630 EL+MED 4P 400A 70kA | 010 | 1001 | CAJA MOLDEADA DPX3 | LG_2401 | 240115 | 9733.17 | UN | 1 | C | C | 3414970379191 | [12 empty] | 1 | 7094 | 195 | 270 | 175 | 3414970379191 | 20 | 141880 | 1000 | 1200 | 450
LEGRAND | 422125 | DPX³ 630 EL+MED 4P 630A 70kA | 010 | 1001 | CAJA MOLDEADA DPX3 | LG_2401 | 240115 | 12062.97 | UN | 1 | C | C | 3414970379214 | [12 empty] | 1 | 7460 | 195 | 270 | 175 | 3414970379214
LEGRAND | 422126 | DPX³ 630 EL+MED 3P 250A 100kA | 010 | 1001 | CAJA MOLDEADA DPX3 | LG_2401 | 240115 | 9035.99 | UN | 1 | C | C | 3414970379221 | [12 empty] | 1 | 5515 | 195 | 270 | 175 | 3414970379221
LEGRAND | 422128 | DPX³ 630 EL+MED 3P 400A 100kA | 010 | 1001 | CAJA MOLDEADA DPX3 | LG_2401 | 240115 | 9063.11 | UN | 1 | C | C | 3414970379245 | [12 empty] | 1 | 5540 | 195 | 270 | 175 | 3414970379245
LEGRAND | 422130 | DPX³ 630 EL+MED 3P 630A 100kA | 010 | 1001 | CAJA MOLDEADA DPX3 | LG_2401 | 240115 | 11175.68 | UN | 1 | C | C | 3414970379269 | [12 empty] | 1 | 5908 | 195 | 270 | 175 | 3414970379269
LEGRAND | 422131 | DPX³ 630 EL+MED 4P 250A 100kA | 010 | 1001 | CAJA MOLDEADA DPX3 | LG_2401 | 240115 | 10839.03 | UN | 1 | C | C | 3414970379276 | [12 empty] | 1 | 6920 | 195 | 270 | 175 | 3414970379276
LEGRAND | 422133 | DPX³ 630 EL+MED 4P 400A 100kA | 010 | 1001 | CAJA MOLDEADA DPX3 | LG_2401 | 240115 | 10871.55 | UN | 1 | C | C | 3414970379290 | [12 empty] | 1 | 6969 | 195 | 270 | 175 | 3414970379290
LEGRAND | 422135 | DPX³ 630 EL+MED 4P 630A 100kA | 010 | 1001 | CAJA MOLDEADA DPX3 | LG_2401 | 240115 | 12738.98 | UN | 1 | C | C | 3414970379313 | [12 empty] | 1 | 7457 | 195 | 270 | 175 | 3414970379313
LEGRAND | 422216 | DPX³-I 630 INTER. 3P 400A | 010 | 1001 | CAJA MOLDEADA DPX3 | LG_2401 | 240115 | 2499.35 | UN | 1 | C | C | 3414970380128 | [12 empty] | 1 | 5073 | 195 | 270 | 175 | 3414970380128 | 20 | 101460 | 1000 | 1200 | 450 | 3414970512567
LEGRAND | 422217 | DPX³-I 630 INTER. 3P 630A | 010 | 1001 | CAJA MOLDEADA DPX3 | LG_2401 | 240115 | 3746.04 | UN | 1 | C | C | 3414970380135 | [12 empty] | 1 | 5304 | 195 | 270 | 175 | 3414970380135 | 20 | 106080 | 1000 | 1200 | 450 | 3414970512574
LEGRAND | 422218 | DPX³-I 630 INTER. 4P 400A | 010 | 1001 | CAJA MOLDEADA DPX3 | LG_2401 | 240115 | 3935.52 | UN | 1 | B | D | 3414970380142 | [12 empty] | 1 | 6402 | 195 | 270 | 175 | 3414970380142 | 20 | 128040 | 1000 | 1200 | 450 | 3414970512581
LEGRAND | 422219 | DPX³-I 630 INTER. 4P 630A | 010 | 1001 | CAJA MOLDEADA DPX3 | LG_2401 | 240115 | 5286 | UN | 1 | B | D | 3414970380159 | [12 empty] | 1 | 6708 | 195 | 270 | 175 | 3414970380159 | 20 | 134160 | 1000 | 1200 | 450 | 3414970512598
LEGRAND | 422220 | DPX³ 630 ACC VERSION EXT/SEC | 010 | 1001 | CAJA MOLDEADA DPX3 | LG_2401 | 240115 | 660.04 | UN | 1 | C | C | 3414970384409 | [6 empty] | 1 | 1142 | 120 | 190 | 117 | 3414970384409 | 6 | 7152 | 298 | 398 | 206 | 3414970384416
LEGRAND | 422221 | DPX³ 630 ACC VERSION EXT/SEC | 010 | 1001 | CAJA MOLDEADA DPX3 | LG_2401 | 240115 | 792.04 | UN | 1 | C | C | 3414970384423 | [6 empty] | 1 | 1380 | 120 | 190 | 117 | 3414970384423 | 6 | 8580 | 298 | 398 | 206 | 3414970621597 | 60 | 85800 | 1000 | 1200 | 450
LEGRAND | 422222 | DPX³ 630 ZÓCALO C.A. 3P | 010 | 1001 | CAJA MOLDEADA DPX3 | LG_2401 | 240115 | 2145.06 | UN | 1 | C | C | 3414970384430 | [12 empty] | 1 | 2705 | 195 | 530 | 185 | 3414970384430
LEGRAND | 422223 | DPX³ 630 ZÓCALO C.A. 4P | 010 | 1001 | CAJA MOLDEADA DPX3 | LG_2401 | 240115 | 2343.07 | UN | 1 | C | C | 3414970384447 | [12 empty] | 1 | 3405 | 195 | 530 | 185 | 3414970384447 | 8 | 49216 | 1000 | 1200 | 430
LEGRAND | 422224 | DPX³ 630 ZÓCALO C.P. 3P | 010 | 1001 | CAJA MOLDEADA DPX3 | LG_2401 | 240115 | 1802.05 | UN | 1 | C | C | 3414970384454 | [12 empty] | 1 | 2870 | 200 | 296 | 130 | 3414970384454
LEGRAND | 422225 | DPX³ 630 ZÓCALO C.P. 4P | 010 | 1001 | CAJA MOLDEADA DPX3 | LG_2401 | 240115 | 2393.33 | UN | 1 | C | C | 3414970384461 | [12 empty] | 1 | 3733 | 200 | 296 | 130 | 3414970384461 | 40 | 183800 | 1000 | 1200 | 430
LEGRAND | 422226 | DPX³ 630+DIF ZÓCALO C.A. 4P | 010 | 1001 | CAJA MOLDEADA DPX3 | LG_2401 | 240115 | 3697.89 | UN | 1 | C | C | 3414970384478 | [12 empty] | 1 | 4905 | 245 | 560 | 246 | 3414970384478
LEGRAND | 422227 | DPX³ 630+DIF ZÓCALO C.P. 4P | 010 | 1001 | CAJA MOLDEADA DPX3 | LG_2401 | 240115 | 3016.79 | UN | 1 | C | C | 3414970384485 | [12 empty] | 1 | 5770 | 195 | 270 | 175 | 3414970384485
LEGRAND | 422228 | DPX³ 630 JUEGO 2 EXTRACTORES | 010 | 1001 | CAJA MOLDEADA DPX3 | LG_2401 | 240115 | 469.83 | UN | 1 | C | C | 3414970384492 | [6 empty] | 1 | 439 | 98 | 130 | 72 | 3414970384492 | 6 | 2812 | 217 | 278 | 180 | 3414970384508 | 108 | 50616 | 1000 | 1200 | 430 | 3414970721570
LEGRAND | 422229 | DPX³ 630 CONECTOR 24PIN | 010 | 1001 | CAJA MOLDEADA DPX3 | LG_2401 | 240115 | 222.29 | UN | 1 | C | C | 3414970384515 | [6 empty] | 1 | 175 | 98 | 130 | 72 | 3414970384515
LEGRAND | 422230 | DPX³ 630/1600 - CONTACTOS SEC | 010 | 1001 | CAJA MOLDEADA DPX3 | LG_2401 | 240115 | 749.57 | UN | 1 | C | C | 3414970384539 | [6 empty] | 1 | 272 | 115 | 150 | 95 | 3414970384539 | 2 | 665 | 200 | 205 | 145 | 3414970607614 | 60 | 19950 | 1000 | 1200 | 280
LEGRAND | 422231 | DPX³ 630 DEBROLIFT 3P SECC | 010 | 1001 | CAJA MOLDEADA DPX3 | LG_2401 | 240115 | 2492.84 | UN | 1 | C | C | 3414970384553 | [12 empty] | 1 | 2698 | 298 | 398 | 176 | 3414970384553
LEGRAND | 422232 | DPX³ 630 DEBROLIFT 4P SECC | 010 | 1001 | CAJA MOLDEADA DPX3 | LG_2401 | 240115 | 2804.58 | UN | 1 | C | C | 3414970384560 | [12 empty] | 1 | 5898 | 298 | 398 | 176 | 3414970384560 | 10 | 58980 | 1000 | 1200 | 430
LEGRAND | 422233 | DPX³ 630+DIF DEBROLIFT 4P SECC | 010 | 1001 | CAJA MOLDEADA DPX3 | LG_2401 | 240115 | 3246.45 | UN | 1 | C | C | 3414970384577 | [12 empty] | 1 | 3798 | 298 | 398 | 176 | 3414970384577
LEGRAND | 422234 | CUBREBORNAS 3P DPX3 630 | 010 | 1001 | CAJA MOLDEADA DPX3 | LG_2401 | 240115 | 242.22 | UN | 1 | C | C | 3414970384584 | [6 empty] | 1 | 58 | 65 | 148 | 62 | 3414970384584 | 6 | 478 | 200 | 205 | 145 | 3414970616753 | 180 | 14340 | 1000 | 1200 | 430 | 3414970642417
LEGRAND | 422235 | DPX3 630 CUBREBORNAS 4P | 010 | 1001 | CAJA MOLDEADA DPX3 | LG_2401 | 240115 | 268.83 | UN | 1 | C | C | 3414970384607 | [6 empty] | 1 | 71 | 57 | 210 | 55 | 3414970384607 | 4 | 374 | 133 | 240 | 145 | 3414970616777
LEGRAND | 422236 | DPX³630 PLACA CONT. SEÑAL. | 010 | 1001 | CAJA MOLDEADA DPX3 | LG_2401 | 240115 | 107.53 | UN | 1 | C | C | 3414970526908 | [6 empty] | 1 | 97 | 72 | 106 | 56 | 3414970526908 | 12 | 1236 | 200 | 296 | 130 | 3414970526915 | 240 | 24720 | 1000 | 1200 | 293 | 3414970642431
LEGRAND | 422238 | DPX³630 MANDO FRONTAL EMERG | 010 | 1001 | CAJA MOLDEADA DPX3 | LG_2401 | 240115 | 634.72 | UN | 1 | C | C | 3414970526946 | [12 empty] | 1 | 595 | 135 | 198 | 120 | 3414970526946
LEGRAND | 422239 | DPX³ 630 B. DISPARO E.T. 24V | 010 | 1001 | CAJA MOLDEADA DPX3 | LG_2401 | 240115 | 269.71 | UN | 1 | C | C | 3414970335623 | [6 empty] | 1 | 82 | 61 | 108 | 47 | 3414970335623 | 8 | 736 | 140 | 210 | 125 | 3414970488930 | 624 | 57408 | 1000 | 1200 | 450 | 3414970491206
LEGRAND | 422240 | DPX³ 630 B. DISPARO E.T. 48V | 010 | 1001 | CAJA MOLDEADA DPX3 | LG_2401 | 240115 | 271.51 | UN | 1 | C | C | 3414970335647 | [6 empty] | 1 | 82 | 61 | 108 | 47 | 3414970335647 | 8 | 729 | 140 | 210 | 125 | 3414970488947 | 624 | 56862 | 1000 | 1200 | 450 | 3414970491213
LEGRAND | 422241 | DPX³ 630 B. DISPARO E.T. 110V | 010 | 1001 | CAJA MOLDEADA DPX3 | LG_2401 | 240115 | 291.41 | UN | 1 | C | C | 3414970335661 | [6 empty] | 1 | 83 | 61 | 108 | 47 | 3414970335661 | 8 | 740 | 140 | 210 | 125 | 3414970488954
LEGRAND | 422242 | DPX³ 630 B. DISPARO E.T. 230V | 010 | 1001 | CAJA MOLDEADA DPX3 | LG_2401 | 240115 | 220.79 | UN | 1 | A | D | 3414970335685 | [6 empty] | 1 | 83 | 61 | 108 | 47 | 3414970335685 | 8 | 735 | 140 | 210 | 125 | 3414970488961 | 624 | 57330 | 1000 | 1200 | 450 | 3414970491237
LEGRAND | 422243 | DPX³ 630 B. DISPARO E.T. 400V | 010 | 1001 | CAJA MOLDEADA DPX3 | LG_2401 | 240115 | 275.13 | UN | 1 | C | D | 3414970335708 | [6 empty] | 1 | 83 | 61 | 108 | 47 | 3414970335708 | 8 | 742 | 140 | 210 | 125 | 3414970488978 | 624 | 57876 | 1000 | 1200 | 450 | 3414970491244
LEGRAND | 422244 | DPX³630 B. DISPARO M.T. 24V CC | 010 | 1001 | CAJA MOLDEADA DPX3 | LG_2401 | 240115 | 320.81 | UN | 1 | C | C | 3414970335722 | [6 empty] | 1 | 91 | 61 | 108 | 47 | 3414970335722 | 8 | 819 | 140 | 210 | 125 | 3414970488985 | 624 | 63882 | 1000 | 1200 | 450 | 3414970491251
LEGRAND | 422245 | DPX³ 630 B. DISPARO M.T. 24V A | 010 | 1001 | CAJA MOLDEADA DPX3 | LG_2401 | 240115 | 367.87 | UN | 1 | C | C | 3414970335746 | [6 empty] | 1 | 93 | 61 | 108 | 47 | 3414970335746 | 8 | 823 | 140 | 210 | 125 | 3414970488992 | 624 | 64194 | 1000 | 1200 | 450 | 3414970491268
LEGRAND | 422246 | DPX³ 630 B. DISPARO M.T. 48V | 010 | 1001 | CAJA MOLDEADA DPX3 | LG_2401 | 240115 | 471.16 | UN | 1 | C | C | 3414970335760 | [6 empty] | 1 | 85 | 61 | 108 | 47 | 3414970335760 | 8 | 756 | 140 | 210 | 125 | 3414970489005
LEGRAND | 422247 | DPX³ 630 B. DISPARO M.T. 110V | 010 | 1001 | CAJA MOLDEADA DPX3 | LG_2401 | 240115 | 356.61 | UN | 1 | C | C | 3414970335784 | [6 empty] | 1 | 92 | 61 | 108 | 47 | 3414970335784 | 8 | 823 | 140 | 210 | 125 | 3414970489012 | 624 | 64194 | 1000 | 1200 | 450 | 3414970491282
LEGRAND | 422248 | DPX³ 630 B. DISPARO M.T. 230V | 010 | 1001 | CAJA MOLDEADA DPX3 | LG_2401 | 240115 | 407.27 | UN | 1 | B | D | 3414970335807 | [6 empty] | 1 | 95 | 61 | 108 | 47 | 3414970335807 | 8 | 845 | 140 | 210 | 125 | 3414970489029 | 624 | 65910 | 1000 | 1200 | 450 | 3414970491299
LEGRAND | 422249 | DPX³ 630 B. DISPARO M.T. 400V | 010 | 1001 | CAJA MOLDEADA DPX3 | LG_2401 | 240115 | 407.27 | UN | 1 | C | C | 3414970335821 | [6 empty] | 1 | 150 | 98 | 130 | 72 | 3414970335821 | 5 | 1152 | 500 | 580 | 613 | 3414970335838
LEGRAND | 422263 | DPX³ 1600 MT 3P 630A 50kA | 010 | 1001 | CAJA MOLDEADA DPX3 | LG_2401 | 240115 | 8458.7 | UN | 1 | C | C | 3414970380296 | [12 empty] | 1 | 13851 | 350 | 400 | 340 | 3414970380296 | 6 | 83106 | 1000 | 1200 | 503
LEGRAND | 422264 | DPX³ 1600 MT 3P 800A 50kA | 010 | 1001 | CAJA MOLDEADA DPX3 | LG_2401 | 240115 | 8457.46 | UN | 1 | C | D | 3414970380302 | [12 empty] | 1 | 13851 | 350 | 400 | 340 | 3414970380302 | 6 | 83106 | 1000 | 1200 | 503
LEGRAND | 422265 | DPX³ 1600 MT 3P 1000A 50kA | 010 | 1001 | CAJA MOLDEADA DPX3 | LG_2401 | 240115 | 11021.48 | UN | 1 | C | D | 3414970380319 | [12 empty] | 1 | 14036 | 350 | 400 | 340 | 3414970380319 | 6 | 84216 | 1000 | 1200 | 503
LEGRAND | 422266 | DPX³ 1600 MT 3P 1250A 50kA | 010 | 1001 | CAJA MOLDEADA DPX3 | LG_2401 | 240115 | 11803.83 | UN | 1 | C | C | 3414970380326 | [12 empty] | 1 | 14805 | 350 | 400 | 340 | 3414970380326 | 6 | 88830 | 1000 | 1200 | 503
LEGRAND | 422268 | DPX³ 1600 MT 4P 630A 50kA | 010 | 1001 | CAJA MOLDEADA DPX3 | LG_2401 | 240115 | 10694.22 | UN | 1 | C | C | 3414970380340 | [12 empty] | 1 | 17100 | 350 | 400 | 340 | 3414970380340 | 6 | 102600 | 1000 | 1200 | 503
LEGRAND | 422269 | DPX³ 1600 MT 4P 800A 50kA | 010 | 1001 | CAJA MOLDEADA DPX3 | LG_2401 | 240115 | 10694.22 | UN | 1 | A | D | 3414970380357 | [12 empty] | 1 | 17432 | 350 | 400 | 340 | 3414970380357 | 6 | 104592 | 1000 | 1200 | 503
LEGRAND | 422270 | DPX³ 1600 MT 4P 1000A 50kA | 010 | 1001 | CAJA MOLDEADA DPX3 | LG_2401 | 240115 | 13374.72 | UN | 1 | A | D | 3414970380364 | [12 empty] | 1 | 18300 | 350 | 400 | 340 | 3414970380364 | 6 | 109800 | 1000 | 1200 | 503
LEGRAND | 422271 | DPX³ 1600 MT 4P 1250A 50kA | 010 | 1001 | CAJA MOLDEADA DPX3 | LG_2401 | 240115 | 14120.39 | UN | 1 | B | D | 3414970380371 | [12 empty] | 1 | 19691 | 350 | 400 | 340 | 3414970380371 | 6 | 118146 | 1000 | 1200 | 503
LEGRAND | 422312 | DPX³ 1600 ELECT. 3P 800A 50kA | 010 | 1001 | CAJA MOLDEADA DPX3 | LG_2401 | 240115 | 10060.49 | UN | 1 | C | C | 3414970380784 | [12 empty] | 1 | 15400 | 350 | 400 | 340 | 3414970380784 | 6 | 92400 | 1000 | 1200 | 503
LEGRAND | 422313 | DPX³ 1600 ELECT. 3P 1000A 50kA | 010 | 1001 | CAJA MOLDEADA DPX3 | LG_2401 | 240115 | 12641.62 | UN | 1 | C | C | 3414970380791 | [12 empty] | 1 | 15831 | 350 | 400 | 340 | 3414970380791 | 6 | 94986 | 1000 | 1200 | 503
LEGRAND | 422314 | DPX³ 1600 ELECT. 3P 1250A 50kA | 010 | 1001 | CAJA MOLDEADA DPX3 | LG_2401 | 240115 | 14027.42 | UN | 1 | C | C | 3414970380807 | [12 empty] | 1 | 15851 | 350 | 400 | 340 | 3414970380807 | 6 | 95106 | 1000 | 1200 | 503
LEGRAND | 422315 | DPX³ 1600 ELECT. 3P 1600A 50kA | 010 | 1001 | CAJA MOLDEADA DPX3 | LG_2401 | 240115 | 14663.98 | UN | 1 | C | C | 3414970380814 | [12 empty] | 1 | 16868 | 350 | 400 | 340 | 3414970380814 | 6 | 101208 | 1000 | 1200 | 503
LEGRAND | 422318 | DPX³ 1600 ELECT. 4P 800A 50kA | 010 | 1001 | CAJA MOLDEADA DPX3 | LG_2401 | 240115 | 12881.7 | UN | 1 | C | C | 3414970380845 | [12 empty] | 1 | 19296 | 350 | 400 | 340 | 3414970380845 | 6 | 115776 | 1000 | 1200 | 503
LEGRAND | 422319 | DPX³ 1600 ELECT. 4P 1000A 50kA | 010 | 1001 | CAJA MOLDEADA DPX3 | LG_2401 | 240115 | 15835.57 | UN | 1 | C | D | 3414970380852 | [12 empty] | 1 | 20143 | 350 | 400 | 340 | 3414970380852 | 6 | 120858 | 1000 | 1200 | 503
LEGRAND | 422320 | DPX³ 1600 ELECT. 4P 1250A 50kA | 010 | 1001 | CAJA MOLDEADA DPX3 | LG_2401 | 240115 | 16695.54 | UN | 1 | C | D | 3414970380869 | [12 empty] | 1 | 20015 | 350 | 400 | 340 | 3414970380869 | 6 | 120090 | 1000 | 1200 | 503
LEGRAND | 422321 | DPX³ 1600 ELECT. 4P 1600A 50kA | 010 | 1001 | CAJA MOLDEADA DPX3 | LG_2401 | 240115 | 18221.36 | UN | 1 | B | D | 3414970380876 | [12 empty] | 1 | 21400 | 350 | 400 | 340 | 3414970380876 | 6 | 128400 | 1000 | 1200 | 503
LEGRAND | 422324 | DPX³ 1600 ELECT. 3P 800A 70kA | 010 | 1001 | CAJA MOLDEADA DPX3 | LG_2401 | 240115 | 10724.23 | UN | 1 | C | C | 3414970380906 | [12 empty] | 1 | 15395 | 350 | 400 | 340 | 3414970380906 | 6 | 92370 | 1000 | 1200 | 503
LEGRAND | 422325 | DPX³ 1600 ELECT. 3P 1000A 70kA | 010 | 1001 | CAJA MOLDEADA DPX3 | LG_2401 | 240115 | 13233.06 | UN | 1 | C | C | 3414970380913 | [12 empty] | 1 | 15923 | 350 | 400 | 340 | 3414970380913
LEGRAND | 422326 | DPX³ 1600 ELECT. 3P 1250A 70kA | 010 | 1001 | CAJA MOLDEADA DPX3 | LG_2401 | 240115 | 14921.33 | UN | 1 | C | C | 3414970380920 | [12 empty] | 1 | 15925 | 350 | 400 | 340 | 3414970380920 | 6 | 95550 | 1000 | 1200 | 503
LEGRAND | 422327 | DPX³ 1600 ELECT. 3P 1600A 70kA | 010 | 1001 | CAJA MOLDEADA DPX3 | LG_2401 | 240115 | 15309.35 | UN | 1 | C | C | 3414970380937 | [12 empty] | 1 | 16896 | 350 | 400 | 340 | 3414970380937 | 6 | 101376 | 1000 | 1200 | 503
LEGRAND | 422330 | DPX³ 1600 ELECT. 4P 800A 70kA | 010 | 1001 | CAJA MOLDEADA DPX3 | LG_2401 | 240115 | 13668.45 | UN | 1 | C | C | 3414970380968 | [12 empty] | 1 | 19269 | 350 | 400 | 340 | 3414970380968 | 6 | 115614 | 1000 | 1200 | 503
LEGRAND | 422331 | DPX³ 1600 ELECT. 4P 1000A 70kA | 010 | 1001 | CAJA MOLDEADA DPX3 | LG_2401 | 240115 | 16757.92 | UN | 1 | C | C | 3414970380975 | [12 empty] | 1 | 19966 | 350 | 400 | 340 | 3414970380975 | 6 | 119796 | 1000 | 1200 | 503
LEGRAND | 422332 | DPX³ 1600 ELECT. 4P 1250A 70kA | 010 | 1001 | CAJA MOLDEADA DPX3 | LG_2401 | 240115 | 18488.57 | UN | 1 | C | C | 3414970380982 | [12 empty] | 1 | 20029 | 350 | 400 | 340 | 3414970380982 | 6 | 120174 | 1000 | 1200 | 503
LEGRAND | 422333 | DPX³ 1600 ELECT. 4P 1600A 70kA | 010 | 1001 | CAJA MOLDEADA DPX3 | LG_2401 | 240115 | 20177.41 | UN | 1 | C | C | 3414970380999 | [12 empty] | 1 | 21371 | 350 | 400 | 340 | 3414970380999 | 6 | 128226 | 1000 | 1200 | 503
LEGRAND | 422336 | DPX³ 1600 ELECT. 3P 800A 100kA | 010 | 1001 | CAJA MOLDEADA DPX3 | LG_2401 | 240115 | 16483.66 | UN | 1 | C | C | 3414970381026 | [12 empty] | 1 | 15533 | 350 | 400 | 340 | 3414970381026
LEGRAND | 422337 | DPX³ 1600 ELECT. 3P 1000A 100k | 010 | 1001 | CAJA MOLDEADA DPX3 | LG_2401 | 240115 | 19921.28 | UN | 1 | C | C | 3414970381033 | [12 empty] | 1 | 16121 | 350 | 400 | 340 | 3414970381033 | 6 | 96726 | 1000 | 1200 | 503
LEGRAND | 422338 | DPX³ 1600 ELECT. 3P 1250A 100k | 010 | 1001 | CAJA MOLDEADA DPX3 | LG_2401 | 240115 | 22462.78 | UN | 1 | C | C | 3414970381040 | [12 empty] | 1 | 16111 | 350 | 400 | 340 | 3414970381040
LEGRAND | 422342 | DPX³ 1600 ELECT. 4P 800A 100kA | 010 | 1001 | CAJA MOLDEADA DPX3 | LG_2401 | 240115 | 19817.65 | UN | 1 | C | C | 3414970381088 | [12 empty] | 1 | 19294 | 350 | 400 | 340 | 3414970381088 | 6 | 116000 | 1000 | 1200 | 504
LEGRAND | 422343 | DPX³ 1600 ELECT. 4P 1000A 100k | 010 | 1001 | CAJA MOLDEADA DPX3 | LG_2401 | 240115 | 24906.89 | UN | 1 | C | C | 3414970381095 | [12 empty] | 1 | 22333 | 350 | 400 | 340 | 3414970381095 | 6 | 133998 | 1000 | 1200 | 540
LEGRAND | 422344 | DPX³ 1600 ELECT. 4P 1250A 100k | 010 | 1001 | CAJA MOLDEADA DPX3 | LG_2401 | 240115 | 27479.15 | UN | 1 | C | C | 3414970381101 | [12 empty] | 1 | 20175 | 350 | 400 | 340 | 3414970381101 | 6 | 121050 | 1000 | 1200 | 503
LEGRAND | 422360 | DPX³ 1600 EL+MED 3P 800A 50kA | 010 | 1001 | CAJA MOLDEADA DPX3 | LG_2401 | 240115 | 12711.33 | UN | 1 | C | C | 3414970381262 | [12 empty] | 1 | 15361 | 350 | 400 | 340 | 3414970381262 | 6 | 92166 | 1000 | 1200 | 503
LEGRAND | 422361 | DPX³ 1600 EL+MED 3P 1000A 50kA | 010 | 1001 | CAJA MOLDEADA DPX3 | LG_2401 | 240115 | 14409.02 | UN | 1 | C | C | 3414970381279 | [12 empty] | 1 | 15891 | 350 | 400 | 340 | 3414970381279 | 6 | 95346 | 1000 | 1200 | 503
LEGRAND | 422362 | DPX³ 1600 EL+MED 3P 1250A 50kA | 010 | 1001 | CAJA MOLDEADA DPX3 | LG_2401 | 240115 | 15471.25 | UN | 1 | C | C | 3414970381286 | [12 empty] | 1 | 15868 | 350 | 400 | 340 | 3414970381286 | 6 | 95208 | 1000 | 1200 | 503
LEGRAND | 422363 | DPX³ 1600 EL+MED 3P 1600A 50kA | 010 | 1001 | CAJA MOLDEADA DPX3 | LG_2401 | 240115 | 16181.17 | UN | 1 | C | C | 3414970381293 | [12 empty] | 1 | 16890 | 350 | 400 | 340 | 3414970381293 | 6 | 101340 | 1000 | 1200 | 503
LEGRAND | 422366 | DPX³ 1600 EL+MED 4P 800A 50kA | 010 | 1001 | CAJA MOLDEADA DPX3 | LG_2401 | 240115 | 15406.14 | UN | 1 | C | C | 3414970381323 | [12 empty] | 1 | 19426 | 350 | 400 | 340 | 3414970381323 | 6 | 116556 | 1000 | 1200 | 503
LEGRAND | 422367 | DPX³ 1600 EL+MED 4P 1000A 50kA | 010 | 1001 | CAJA MOLDEADA DPX3 | LG_2401 | 240115 | 17409.33 | UN | 1 | C | C | 3414970381330 | [12 empty] | 1 | 20013 | 350 | 400 | 340 | 3414970381330 | 6 | 120078 | 1000 | 1200 | 503
LEGRAND | 422368 | DPX³ 1600 EL+MED 4P 1250A 50kA | 010 | 1001 | CAJA MOLDEADA DPX3 | LG_2401 | 240115 | 18089.71 | UN | 1 | C | C | 3414970381347 | [12 empty] | 1 | 20149 | 350 | 400 | 340 | 3414970381347 | 6 | 122000 | 1000 | 1200 | 503
LEGRAND | 422369 | DPX³ 1600 EL+MED 4P 1600A 50kA | 010 | 1001 | CAJA MOLDEADA DPX3 | LG_2401 | 240115 | 19804.67 | UN | 1 | C | C | 3414970381354 | [12 empty] | 1 | 21488 | 350 | 400 | 340 | 3414970381354 | 6 | 128928 | 1000 | 1200 | 503
LEGRAND | 422372 | DPX³ 1600 EL+MED 3P 800A 70kA | 010 | 1001 | CAJA MOLDEADA DPX3 | LG_2401 | 240115 | 13370.73 | UN | 1 | C | C | 3414970381385 | [12 empty] | 1 | 15341 | 350 | 400 | 340 | 3414970381385
LEGRAND | 422373 | DPX³ 1600 EL+MED 3P 1000A 70kA | 010 | 1001 | CAJA MOLDEADA DPX3 | LG_2401 | 240115 | 14964.64 | UN | 1 | C | C | 3414970381392 | [12 empty] | 1 | 15893 | 350 | 400 | 340 | 3414970381392 | 6 | 95358 | 1000 | 1200 | 503
LEGRAND | 422374 | DPX³ 1600 EL+MED 3P 1250A 70kA | 010 | 1001 | CAJA MOLDEADA DPX3 | LG_2401 | 240115 | 16296.29 | UN | 1 | C | C | 3414970381408 | [12 empty] | 1 | 15884 | 350 | 400 | 340 | 3414970381408
LEGRAND | 422375 | DPX³ 1600 EL+MED 3P 1600A 70kA | 010 | 1001 | CAJA MOLDEADA DPX3 | LG_2401 | 240115 | 17047.5 | UN | 1 | C | C | 3414970381415 | [12 empty] | 1 | 16999 | 350 | 400 | 340 | 3414970381415
LEGRAND | 422378 | DPX³ 1600 EL+MED 4P 800A 70kA | 010 | 1001 | CAJA MOLDEADA DPX3 | LG_2401 | 240115 | 16297.23 | UN | 1 | C | C | 3414970381446 | [12 empty] | 1 | 19437 | 350 | 400 | 340 | 3414970381446
LEGRAND | 422379 | DPX³ 1600 EL+MED 4P 1000A 70kA | 010 | 1001 | CAJA MOLDEADA DPX3 | LG_2401 | 240115 | 18275.85 | UN | 1 | C | C | 3414970381453 | [12 empty] | 1 | 20152 | 350 | 400 | 340 | 3414970381453 | 6 | 120912 | 1000 | 1200 | 550
LEGRAND | 422380 | DPX³ 1600 EL+MED 4P 1250A 70kA | 010 | 1001 | CAJA MOLDEADA DPX3 | LG_2401 | 240115 | 19590.36 | UN | 1 | C | C | 3414970381460 | [12 empty] | 1 | 20158 | 350 | 400 | 340 | 3414970381460
LEGRAND | 422381 | DPX³ 1600 EL+MED 4P 1600A 70kA | 010 | 1001 | CAJA MOLDEADA DPX3 | LG_2401 | 240115 | 21449.52 | UN | 1 | C | C | 3414970381477 | [12 empty] | 1 | 21400 | 350 | 400 | 340 | 3414970381477 | 12 | 256800 | 1000 | 1200 | 430
LEGRAND | 422384 | DPX³ 1600 EL+MED 3P 800A 100kA | 010 | 1001 | CAJA MOLDEADA DPX3 | LG_2401 | 240115 | 16167.43 | UN | 1 | C | C | 3414970381507 | [12 empty] | 1 | 15380 | 350 | 400 | 340 | 3414970381507
LEGRAND | 422385 | DPX³ 1600 EL+MED 3P 1000A 100k | 010 | 1001 | CAJA MOLDEADA DPX3 | LG_2401 | 240115 | 18214.66 | UN | 1 | C | C | 3414970381514 | [12 empty] | 1 | 15935 | 350 | 400 | 340 | 3414970381514
LEGRAND | 422386 | DPX³ 1600 EL+MED 3P 1250A 100k | 010 | 1001 | CAJA MOLDEADA DPX3 | LG_2401 | 240115 | 19835.52 | UN | 1 | C | C | 3414970381521 | [12 empty] | 1 | 15900 | 350 | 400 | 340 | 3414970381521
LEGRAND | 422390 | DPX³ 1600 EL+MED 4P 800A 100kA | 010 | 1001 | CAJA MOLDEADA DPX3 | LG_2401 | 240115 | 19293.03 | UN | 1 | C | C | 3414970381569 | [12 empty] | 1 | 19535 | 350 | 400 | 340 | 3414970381569
LEGRAND | 422391 | DPX³ 1600 EL+MED 4P 1000A 100k | 010 | 1001 | CAJA MOLDEADA DPX3 | LG_2401 | 240115 | 22605.32 | UN | 1 | C | C | 3414970381576 | [12 empty] | 1 | 20213 | 350 | 400 | 340 | 3414970381576
LEGRAND | 422392 | DPX³ 1600 EL+MED 4P 1250A 100k | 010 | 1001 | CAJA MOLDEADA DPX3 | LG_2401 | 240115 | 24231.27 | UN | 1 | C | C | 3414970381583 | [12 empty] | 1 | 20203 | 350 | 400 | 340 | 3414970381583
LEGRAND | 422491 | DPX³-I 1600 INTER. 3P 800A | 010 | 1001 | CAJA MOLDEADA DPX3 | LG_2401 | 240115 | 5364.49 | UN | 1 | C | C | 3414970382573 | [12 empty] | 1 | 14103 | 350 | 400 | 340 | 3414970382573 | 6 | 84618 | 1000 | 1200 | 503
LEGRAND | 422492 | DPX³-I 1600 INTER. 3P 1250A | 010 | 1001 | CAJA MOLDEADA DPX3 | LG_2401 | 240115 | 9002.67 | UN | 1 | C | C | 3414970382580 | [12 empty] | 1 | 14631 | 350 | 400 | 340 | 3414970382580 | 6 | 87786 | 1000 | 1200 | 503
LEGRAND | 422493 | DPX³-I 1600 INTER. 3P 1600A | 010 | 1001 | CAJA MOLDEADA DPX3 | LG_2401 | 240115 | 11591.87 | UN | 1 | C | C | 3414970382597 | [12 empty] | 1 | 15241 | 350 | 400 | 340 | 3414970382597 | 6 | 91446 | 1000 | 1200 | 503
LEGRAND | 422495 | DPX³-I 1600 INTER. 4P 800A | 010 | 1001 | CAJA MOLDEADA DPX3 | LG_2401 | 240115 | 6974.13 | UN | 1 | B | D | 3414970382610 | [12 empty] | 1 | 17760 | 350 | 400 | 340 | 3414970382610 | 6 | 106560 | 1000 | 1200 | 503 | 3414970592927
LEGRAND | 422496 | DPX³-I 1600 INTER. 4P 1250A | 010 | 1001 | CAJA MOLDEADA DPX3 | LG_2401 | 240115 | 11410.67 | UN | 1 | B | D | 3414970382627 | [12 empty] | 1 | 18458 | 350 | 400 | 340 | 3414970382627 | 6 | 110748 | 1000 | 1200 | 503
LEGRAND | 422497 | DPX³-I 1600 INTER. 4P 1600A | 010 | 1001 | CAJA MOLDEADA DPX3 | LG_2401 | 240115 | 16642.71 | UN | 1 | C | D | 3414970382634 | [12 empty] | 1 | 19282 | 350 | 400 | 340 | 3414970382634 | 6 | 115692 | 1000 | 1200 | 503
LEGRAND | 422586 | DPX³ 1600 BASE SECC C.A. 3P | 010 | 1001 | CAJA MOLDEADA DPX3 | LG_2401 | 240115 | 7548.02 | UN | 1 | C | C | 3414970384621 | [12 empty] | 1 | 17948 | 407 | 548 | 280 | 3414970384621 | 2 | 36400 | 1000 | 1200 | 350
LEGRAND | 422587 | DPX³ 1600 BASE SECC C.A. 4P | 010 | 1001 | CAJA MOLDEADA DPX3 | LG_2401 | 240115 | 8579.78 | UN | 1 | C | C | 3414970384638 | [12 empty] | 1 | 20937 | 407 | 548 | 280 | 3414970384638 | 10 | 220780 | 1000 | 1200 | 770
LEGRAND | 422588 | DPX³ 1600 BASE SECC C.P. 3P | 010 | 1001 | CAJA MOLDEADA DPX3 | LG_2401 | 240115 | 8054.86 | UN | 1 | C | C | 3414970384645 | [12 empty] | 1 | 21708 | 410 | 550 | 290 | 3414970384645 | 10 | 217080 | 1000 | 1200 | 770
LEGRAND | 422589 | DPX³ 1600 BASE SECC C.P. 4P | 010 | 1001 | CAJA MOLDEADA DPX3 | LG_2401 | 240115 | 8471.21 | UN | 1 | C | C | 3414970384652 | [12 empty] | 1 | 26152 | 407 | 548 | 280 | 3414970384652 | 6 | 160000 | 1000 | 1200 | 430
LEGRAND | 422590 | DPX3 1600 CUBREBORNAS 3P | 010 | 1001 | CAJA MOLDEADA DPX3 | LG_2401 | 240115 | 247.71 | UN | 1 | C | C | 3414970384669 | [6 empty] | 1 | 92 | 65 | 235 | 55 | 3414970384669 | 10 | 1068 | 200 | 296 | 130 | 3414970616784 | 200 | 21360 | 1000 | 1200 | 293 | 3414970644558
LEGRAND | 422591 | DPX3 1600 CUBREBORNAS 4P | 010 | 1001 | CAJA MOLDEADA DPX3 | LG_2401 | 240115 | 304.66 | UN | 1 | C | C | 3414970384683 | [6 empty] | 1 | 123 | 65 | 295 | 55 | 3414970384683 | 10 | 1382 | 200 | 296 | 130 | 3414970616807 | 200 | 27640 | 1000 | 1200 | 293 | 3414970644565
LEGRAND | 422593 | DPX³ 1600 ACC VERSION SECCIONA | 010 | 1001 | CAJA MOLDEADA DPX3 | LG_2401 | 240115 | 4891.21 | UN | 1 | C | C | 3414970432988 | [12 empty] | 1 | 9125 | 395 | 395 | 280 | 3414970432988 | 12 | 109500 | 1000 | 1200 | 770
LEGRAND | 422594 | DPX³ 1600 ACC VERSION SECCIONA | 010 | 1001 | CAJA MOLDEADA DPX3 | LG_2401 | 240115 | 5325.79 | UN | 1 | C | C | 3414970432995 | [12 empty] | 1 | 11144 | 395 | 395 | 280 | 3414970432995 | 12 | 133728 | 1000 | 1200 | 770
LEGRAND | 422595 | DPX³1600 PLACA CONT. SEÑAL. | 010 | 1001 | CAJA MOLDEADA DPX3 | LG_2401 | 240115 | 320.81 | UN | 1 | C | C | 3414970526953 | [6 empty] | 1 | 191 | 65 | 190 | 65 | 3414970526953 | 8 | 1695 | 228 | 280 | 205 | 3414970526960
LEGRAND | 422598 | DPX3 630 SM 3P 400A 36KA | 010 | 1001 | CAJA MOLDEADA DPX3 | LG_2401 | 240115 | 4667.7 | UN | 1 | B | C | 3414970526977 | [12 empty] | 1 | 5196 | 195 | 270 | 175 | 3414970526977 | 27 | 140292 | 1000 | 1200 | 338 | 3414970644305
LEGRAND | 422599 | DPX3 630 SM 3P 500A 36KA | 010 | 1001 | CAJA MOLDEADA DPX3 | LG_2401 | 240115 | 4891.87 | UN | 1 | B | C | 3414970526984 | [12 empty] | 1 | 5398 | 195 | 270 | 175 | 3414970526984 | 20 | 107960 | 1000 | 1200 | 338 | 3414970644312
LEGRAND | 422600 | DPX3 630 SM 3P 630A 36KA | 010 | 1001 | CAJA MOLDEADA DPX3 | LG_2401 | 240115 | 5766.97 | UN | 1 | B | C | 3414970526991 | [12 empty] | 1 | 5354 | 195 | 270 | 175 | 3414970526991 | 27 | 144558 | 1000 | 1200 | 338 | 3414970644329
LEGRAND | 422601 | DPX3 630 SM 3P 400A 70KA | 010 | 1001 | CAJA MOLDEADA DPX3 | LG_2401 | 240115 | 5601.23 | UN | 1 | B | C | 3414970527004 | [12 empty] | 1 | 5505 | 195 | 270 | 175 | 3414970527004 | 20 | 110100 | 1000 | 1200 | 338 | 3414970644336
LEGRAND | 422602 | DPX3 630 SM 3P 500A 70KA | 010 | 1001 | CAJA MOLDEADA DPX3 | LG_2401 | 240115 | 5870.24 | UN | 1 | B | C | 3414970527011 | [12 empty] | 1 | 5423 | 195 | 270 | 175 | 3414970527011 | 20 | 108460 | 1000 | 1200 | 338 | 3414970644343
LEGRAND | 422603 | DPX3 630 SM 3P 630A 70KA | 010 | 1001 | CAJA MOLDEADA DPX3 | LG_2401 | 240115 | 6920.35 | UN | 1 | B | C | 3414970527028 | [12 empty] | 1 | 5426 | 195 | 270 | 175 | 3414970527028 | 20 | 108520 | 1000 | 1200 | 338 | 3414970644350
LEGRAND | 422604 | DPX3 1600 SM 3P 800A 50KA | 010 | 1001 | CAJA MOLDEADA DPX3 | LG_2401 | 240115 | 10059.2 | UN | 1 | B | C | 3414970527035 | [12 empty] | 1 | 13973 | 350 | 400 | 340 | 3414970527035 | 6 | 83838 | 1000 | 1200 | 503 | 3414970644411
LEGRAND | 422605 | DPX3 1600 SM 3P 1000A 50KA | 010 | 1001 | CAJA MOLDEADA DPX3 | LG_2401 | 240115 | 11065.11 | UN | 1 | B | C | 3414970527042 | [12 empty] | 1 | 14937 | 350 | 400 | 340 | 3414970527042 | 6 | 89622 | 1000 | 1200 | 503 | 3414970644428
LEGRAND | 422606 | DPX3 1600 SM 3P 800A 70KA | 010 | 1001 | CAJA MOLDEADA DPX3 | LG_2401 | 240115 | 13278.14 | UN | 1 | B | C | 3414970527059 | [12 empty] | 1 | 13966 | 350 | 400 | 340 | 3414970527059 | 6 | 83796 | 1000 | 1200 | 503 | 3414970644435
LEGRAND | 422607 | DPX3 1600 SM 3P 1000A 70KA | 010 | 1001 | CAJA MOLDEADA DPX3 | LG_2401 | 240115 | 17276.68 | UN | 1 | B | C | 3414970527066 | [12 empty] | 1 | 14932 | 350 | 400 | 340 | 3414970527066 | 6 | 89592 | 1000 | 1200 | 503 | 3414970644367
LEGRAND | 422608 | DPX3 630 ELE SM 3P 320A 36KA | 010 | 1001 | CAJA MOLDEADA DPX3 | LG_2401 | 240115 | 4754.44 | UN | 1 | B | C | 3414970527073 | [12 empty] | 1 | 5490 | 195 | 270 | 175 | 3414970527073 | 20 | 109800 | 1000 | 1200 | 338 | 3414970644206
LEGRAND | 422609 | DPX3 630 ELE SM 3P 400A 36KA | 010 | 1001 | CAJA MOLDEADA DPX3 | LG_2401 | 240115 | 4996 | UN | 1 | B | C | 3414970527080 | [12 empty] | 1 | 5504 | 195 | 270 | 175 | 3414970527080 | 20 | 110080 | 1000 | 1200 | 338 | 3414970644213
LEGRAND | 422610 | DPX3 630 ELE SM 3P 320A 70KA | 010 | 1001 | CAJA MOLDEADA DPX3 | LG_2401 | 240115 | 5943.05 | UN | 1 | B | C | 3414970527097 | [12 empty] | 1 | 5491 | 195 | 270 | 175 | 3414970527097 | 20 | 109820 | 1000 | 1200 | 338 | 3414970644220
LEGRAND | 422611 | DPX3 630 ELE SM 3P 400A 70KA | 010 | 1001 | CAJA MOLDEADA DPX3 | LG_2401 | 240115 | 6245.01 | UN | 1 | B | C | 3414970527103 | [12 empty] | 1 | 5501 | 195 | 270 | 175 | 3414970527103 | 20 | 110020 | 1000 | 1200 | 338 | 3414970644237
LEGRAND | 422612 | DPX3 1600 SM 4P 800A 50KA | 010 | 1001 | CAJA MOLDEADA DPX3 | LG_2401 | 240115 | 11065.11 | UN | 1 | B | C | 3414970527110 | [12 empty] | 1 | 17033 | 360 | 395 | 330 | 3414970527110 | 6 | 102198 | 1000 | 1200 | 503 | 3414970644374
LEGRAND | 422613 | DPX3 1600 SM 4P 1000A 50KA | 010 | 1001 | CAJA MOLDEADA DPX3 | LG_2401 | 240115 | 14397.23 | UN | 1 | B | C | 3414970527127 | [12 empty] | 1 | 18648 | 350 | 400 | 340 | 3414970527127 | 6 | 111888 | 1000 | 1200 | 503 | 3414970644381
LEGRAND | 422614 | DPX3 1600 SM 4P 800A 70KA | 010 | 1001 | CAJA MOLDEADA DPX3 | LG_2401 | 240115 | 14605.96 | UN | 1 | B | C | 3414970527134 | [12 empty] | 1 | 17189 | 350 | 400 | 340 | 3414970527134 | 6 | 103134 | 1000 | 1200 | 503 | 3414970644398
LEGRAND | 422615 | DPX3 1600 SM 4P 1000A 70KA | 010 | 1001 | CAJA MOLDEADA DPX3 | LG_2401 | 240115 | 19004.35 | UN | 1 | B | C | 3414970527141 | [12 empty] | 1 | 18875 | 350 | 400 | 340 | 3414970527141 | 6 | 113250 | 1000 | 1200 | 503 | 3414970644404
LEGRAND | 422616 | DPX3 630 SM 4P 400A 36KA | 010 | 1001 | CAJA MOLDEADA DPX3 | LG_2401 | 240115 | 6055.42 | UN | 1 | B | D | 3414970527158 | [12 empty] | 1 | 6409 | 195 | 270 | 175 | 3414970527158 | 20 | 128180 | 1000 | 1200 | 338 | 3414970644244
LEGRAND | 422617 | DPX3 630 SM 4P 630A 36KA | 010 | 1001 | CAJA MOLDEADA DPX3 | LG_2401 | 240115 | 7451.26 | UN | 1 | B | C | 3414970527165 | [12 empty] | 1 | 6812 | 195 | 270 | 175 | 3414970527165 | 20 | 136240 | 1000 | 1200 | 338 | 3414970644251
LEGRAND | 422618 | DPX3 630 SM 4P 400A 70KA | 010 | 1001 | CAJA MOLDEADA DPX3 | LG_2401 | 240115 | 6161.37 | UN | 1 | B | C | 3414970527172 | [12 empty] | 1 | 6480 | 195 | 270 | 175 | 3414970527172 | 20 | 129600 | 1000 | 1200 | 338 | 3414970644268
LEGRAND | 422619 | DPX3 630 SM 4P 630A 70KA | 010 | 1001 | CAJA MOLDEADA DPX3 | LG_2401 | 240115 | 7612.38 | UN | 1 | B | C | 3414970527189 | [12 empty] | 1 | 6862 | 195 | 270 | 175 | 3414970527189 | 20 | 137240 | 1000 | 1200 | 338 | 3414970644275
LEGRAND | 422630 | MANDO MOTOR 230V DPX 630 | 010 | 1001 | CAJA MOLDEADA DPX3 | LG_2401 | 240115 | 2270.69 | UN | 1 | B | D | 3414971331778 | [6 empty] | 1 | 211 | 160 | 180 | 130 | 3414971331778 | 2 | 587 | 228 | 280 | 205 | 3414971331785 | 36 | 10566 | 1000 | 1200 | 343
LEGRAND | 422681 | CAJA DE AUTOMATISMO BASICA | 010 | 1001 | CAJA MOLDEADA DPX3 | LG_2401 | 240115 | 3233.12 | UN | 1 | A | D | 3414972001182 | [12 empty] | 1 | 604 | 200 | 255 | 85 | 3414972001182 | 69 | 41676 | 1000 | 1200 | 430
LEGRAND | 422682 | CAJA DE AUTOMATISMO AVANZADA | 010 | 1001 | CAJA MOLDEADA DPX3 | LG_2401 | 240115 | 5136.94 | UN | 1 | C | D | 3414970767813 | [12 empty] | 1 | 604 | 200 | 255 | 85 | 3414970767813
LEGRAND | 422683 | CAJA DE AUTOM 2FUENT/3 AUTOMAT | 010 | 1001 | CAJA MOLDEADA DPX3 | LG_2401 | 240115 | 8845.46 | UN | 1 | C | C | 3414970767820 | [12 empty] | 1 | 981 | 265 | 290 | 85 | 3414970767820
LEGRAND | 422686 | MODULO PARA DOBLE ALIMENTACIÓN | 010 | 1001 | CAJA MOLDEADA DPX3 | LG_2401 | 240115 | 1864.08 | UN | 1 | B | D | 3414970767837 | [6 empty] | 1 | 227 | 72 | 106 | 56 | 3414970767837 | 6 | 1438 | 20 | 295 | 125 | 3414970810724
LEGRAND | 422687 | CONECTOR FRONTAL USB | 010 | 1001 | CAJA MOLDEADA DPX3 | LG_2401 | 240115 | 840.29 | UN | 1 | C | C | 3414970767844 | [6 empty] | 1 | 60 | 72 | 106 | 56 | 3414970767844 | 6 | 436 | 140 | 210 | 125 | 3414970810731
LEGRAND | 422688 | CONECTOR FRONTAL WIFI | 010 | 1001 | CAJA MOLDEADA DPX3 | LG_2401 | 240115 | 2103.89 | UN | 1 | C | C | 3414970767851 | [6 empty] | 1 | 50 | 72 | 106 | 56 | 3414970767851 | 6 | 376 | 140 | 210 | 125 | 3414970810748
LEGRAND | 422689 | INTERFACE RS485 AISLADO | 010 | 1001 | CAJA MOLDEADA DPX3 | LG_2401 | 240115 | 872.57 | UN | 1 | C | C | 3414970767868 | [6 empty] | 1 | 42 | 30 | 55 | 77 | 3414970767868 | 12 | 575 | 140 | 210 | 125 | 3414970810755
LEGRAND | 422690 | 4 SALIDAS ESTÁTICAS AISLADAS | 010 | 1001 | CAJA MOLDEADA DPX3 | LG_2401 | 240115 | 558.2 | UN | 1 | C | C | 3414970767875 | [6 empty] | 1 | 46 | 30 | 55 | 77 | 3414970767875 | 12 | 630 | 140 | 210 | 125 | 3414970810762
LEGRAND | 422691 | 2 SALIDAS CON RELÉ 5A 250VAC | 010 | 1001 | CAJA MOLDEADA DPX3 | LG_2401 | 240115 | 613.04 | UN | 1 | C | C | 3414970767882 | [6 empty] | 1 | 61 | 30 | 55 | 77 | 3414970767882 | 12 | 835 | 140 | 210 | 125 | 3414970810779
LEGRAND | 422692 | 2 ENTR.NUM 2 SALS.RELÉ 5A 250V | 010 | 1001 | CAJA MOLDEADA DPX3 | LG_2401 | 240115 | 765.53 | UN | 1 | C | C | 3414970767899 | [6 empty] | 1 | 61 | 30 | 55 | 77 | 3414970767899 | 12 | 802 | 140 | 210 | 125 | 3414970810786
LEGRAND | 422800 | DPX3 160/250 RONIS MANDO DIR A | 010 | 1001 | CAJA MOLDEADA DPX3 | LG_2401 | 240115 | 708.97 | UN | 1 | C | C | 3414971010734 | [6 empty] | 1 | 120 | 72 | 106 | 56 | 3414971010734 | 12 | 1575 | 200 | 296 | 130 | 3414971010741 | 216 | 28350 | 1000 | 1200 | 293
LEGRAND | 422801 | DPX3160/250 RONIS MANDO DIR B | 010 | 1001 | CAJA MOLDEADA DPX3 | LG_2401 | 240115 | 708.97 | UN | 1 | C | C | 3414971010758 | [6 empty] | 1 | 119 | 72 | 106 | 56 | 3414971010758 | 12 | 1576 | 200 | 296 | 130 | 3414971010765 | 216 | 28368 | 1000 | 1200 | 293
LEGRAND | 422802 | DPX3160/250 RONIS MAND PROL A | 010 | 1001 | CAJA MOLDEADA DPX3 | LG_2401 | 240115 | 932.01 | UN | 1 | C | C | 3414971010772 | [6 empty] | 1 | 356 | 123 | 176 | 94 | 3414971010772 | 3 | 1294 | 200 | 296 | 157 | 3414971010789 | 36 | 15528 | 1000 | 1200 | 320
LEGRAND | 422803 | DPX3160/250 RONIS MAND PROL B | 010 | 1001 | CAJA MOLDEADA DPX3 | LG_2401 | 240115 | 932.01 | UN | 1 | C | C | 3414971010796 | [6 empty] | 1 | 356 | 123 | 176 | 94 | 3414971010796 | 3 | 1295 | 200 | 296 | 157 | 3414971010802 | 36 | 15540 | 1000 | 1200 | 320
LEGRAND | 422804 | DPX3 630/1600 RONIS MAND PRO A | 010 | 1001 | CAJA MOLDEADA DPX3 | LG_2401 | 240115 | 932.01 | UN | 1 | C | C | 3414971010819 | [6 empty] | 1 | 367 | 120 | 190 | 117 | 3414971010819 | 6 | 2514 | 298 | 398 | 206 | 3414971010826 | 36 | 15084 | 1000 | 1200 | 369
LEGRAND | 422805 | DPX3 630/1600 RONIS MAND PRO B | 010 | 1001 | CAJA MOLDEADA DPX3 | LG_2401 | 240115 | 932.01 | UN | 1 | C | C | 3414971010833 | [6 empty] | 1 | 369 | 120 | 190 | 117 | 3414971010833 | 6 | 2525 | 298 | 398 | 206 | 3414971010840 | 36 | 15150 | 1000 | 1200 | 369
LEGRAND | 423000 | DPX3250HP MAG 3P 16A 36KA | 010 | 1001 | CAJA MOLDEADA DPX3 | LG_2401 | 240115 | 1325.54 | UN | 1 | C | C | 3414971047099 | [12 empty] | 1 | 1756 | 120 | 210 | 130 | 3414971047099 | 96 | 168576 | 1000 | 1200 | 410 | 3414972106627
LEGRAND | 423001 | DPX3250HP MAG 3P 20A 36KA | 010 | 1001 | CAJA MOLDEADA DPX3 | LG_2401 | 240115 | 1325.54 | UN | 1 | C | C | 3414971047112 | [12 empty] | 1 | 1762 | 120 | 210 | 130 | 3414971047112 | 96 | 169152 | 1000 | 1200 | 410 | 3414972106634
LEGRAND | 423002 | DPX3250HP MAG 3P 25A 36KA | 010 | 1001 | CAJA MOLDEADA DPX3 | LG_2401 | 240115 | 1325.54 | UN | 1 | C | C | 3414971047136 | [12 empty] | 1 | 1730 | 120 | 210 | 130 | 3414971047136 | 96 | 166080 | 1000 | 1200 | 410 | 3414972106641
LEGRAND | 423003 | DPX3250HP MAG 3P 32A 36KA | 010 | 1001 | CAJA MOLDEADA DPX3 | LG_2401 | 240115 | 1325.54 | UN | 1 | C | C | 3414971047150 | [12 empty] | 1 | 1730 | 120 | 210 | 130 | 3414971047150 | 96 | 166080 | 1000 | 1200 | 410 | 3414972106658
LEGRAND | 423004 | DPX3250HP MAG 3P 40A 36KA | 010 | 1001 | CAJA MOLDEADA DPX3 | LG_2401 | 240115 | 1325.54 | UN | 1 | C | C | 3414971047174 | [12 empty] | 1 | 1730 | 120 | 210 | 130 | 3414971047174 | 96 | 166080 | 1000 | 1200 | 410 | 3414972106665
LEGRAND | 423005 | DPX3250HP MAG 3P 50A 36KA | 010 | 1001 | CAJA MOLDEADA DPX3 | LG_2401 | 240115 | 1325.54 | UN | 1 | C | C | 3414971047198 | [12 empty] | 1 | 1730 | 120 | 210 | 130 | 3414971047198 | 96 | 166080 | 1000 | 1200 | 410 | 3414972106672
LEGRAND | 423006 | DPX3250HP MAG 3P 63A 36KA | 010 | 1001 | CAJA MOLDEADA DPX3 | LG_2401 | 240115 | 1325.54 | UN | 1 | C | C | 3414971047211 | [12 empty] | 1 | 2490 | 120 | 210 | 130 | 3414971047211 | 96 | 239040 | 1000 | 1200 | 410 | 3414972106689
LEGRAND | 423007 | DPX3250HP MAG 3P 80A 36KA | 010 | 1001 | CAJA MOLDEADA DPX3 | LG_2401 | 240115 | 1325.54 | UN | 1 | C | C | 3414971047235 | [12 empty] | 1 | 1799 | 120 | 210 | 130 | 3414971047235 | 96 | 172704 | 1000 | 1200 | 410 | 3414972106696
LEGRAND | 423008 | DPX3250HP MAG 3P 100A 36KA | 010 | 1001 | CAJA MOLDEADA DPX3 | LG_2401 | 240115 | 1936.62 | UN | 1 | C | C | 3414971047259 | [12 empty] | 1 | 1825 | 120 | 210 | 130 | 3414971047259 | 96 | 175200 | 1000 | 1200 | 410 | 3414972106702
LEGRAND | 423009 | DPX3250HP MAG 3P 125A 36KA | 010 | 1001 | CAJA MOLDEADA DPX3 | LG_2401 | 240115 | 2070.95 | UN | 1 | C | C | 3414971047273 | [12 empty] | 1 | 1730 | 120 | 210 | 130 | 3414971047273 | 96 | 166080 | 1000 | 1200 | 410 | 3414972106719
LEGRAND | 423010 | DPX3250HP MAG 3P 160A 36KA | 010 | 1001 | CAJA MOLDEADA DPX3 | LG_2401 | 240115 | 2334.68 | UN | 1 | C | C | 3414971047297 | [12 empty] | 1 | 1924 | 120 | 210 | 130 | 3414971047297 | 96 | 184704 | 1000 | 1200 | 410 | 3414972106726
LEGRAND | 423011 | DPX3250HP MAG 3P 200A 36KA | 010 | 1001 | CAJA MOLDEADA DPX3 | LG_2401 | 240115 | 2415.14 | UN | 1 | C | C | 3414971047310 | [12 empty] | 1 | 1730 | 120 | 210 | 130 | 3414971047310 | 96 | 166080 | 1000 | 1200 | 410 | 3414972106733
LEGRAND | 423012 | DPX3250HP MAG 3P 250A 36KA | 010 | 1001 | CAJA MOLDEADA DPX3 | LG_2401 | 240115 | 2807.64 | UN | 1 | C | C | 3414971047334 | [12 empty] | 1 | 1730 | 120 | 210 | 130 | 3414971047334 | 96 | 166080 | 1000 | 1200 | 410 | 3414972106740
LEGRAND | 423015 | DPX3250HP MAG 4P 16A 36KA | 010 | 1001 | CAJA MOLDEADA DPX3 | LG_2401 | 240115 | 1723.22 | UN | 1 | C | C | 3414971047358 | [12 empty] | 1 | 2210 | 155 | 210 | 130 | 3414971047358 | 72 | 159120 | 1000 | 1200 | 410 | 3414972106757
LEGRAND | 423016 | DPX3250HP MAG 4P 20A 36KA | 010 | 1001 | CAJA MOLDEADA DPX3 | LG_2401 | 240115 | 1723.22 | UN | 1 | C | C | 3414971047372 | [12 empty] | 1 | 2210 | 155 | 210 | 130 | 3414971047372 | 72 | 159120 | 1000 | 1200 | 410 | 3414972106764
LEGRAND | 423017 | DPX3250HP MAG 4P 25A 36KA | 010 | 1001 | CAJA MOLDEADA DPX3 | LG_2401 | 240115 | 1723.22 | UN | 1 | C | C | 3414971047396 | [12 empty] | 1 | 2210 | 155 | 210 | 130 | 3414971047396 | 72 | 159120 | 1000 | 1200 | 410 | 3414972106771
LEGRAND | 423018 | DPX3250HP MAG 4P 32A 36KA | 010 | 1001 | CAJA MOLDEADA DPX3 | LG_2401 | 240115 | 1723.22 | UN | 1 | C | C | 3414971047419 | [12 empty] | 1 | 2357 | 155 | 210 | 130 | 3414971047419 | 72 | 169704 | 1000 | 1200 | 410 | 3414972106788
LEGRAND | 423019 | DPX3250HP MAG 4P 40A 36KA | 010 | 1001 | CAJA MOLDEADA DPX3 | LG_2401 | 240115 | 1723.22 | UN | 1 | C | C | 3414971047433 | [12 empty] | 1 | 2210 | 155 | 210 | 130 | 3414971047433 | 72 | 159120 | 1000 | 1200 | 410 | 3414972106795
LEGRAND | 423020 | DPX3250HP MAG 4P 50A 36KA | 010 | 1001 | CAJA MOLDEADA DPX3 | LG_2401 | 240115 | 1723.22 | UN | 1 | C | C | 3414971047457 | [12 empty] | 1 | 2210 | 155 | 210 | 130 | 3414971047457 | 72 | 159120 | 1000 | 1200 | 410 | 3414972106801
LEGRAND | 423021 | DPX3250HP MAG 4P 63A 36KA | 010 | 1001 | CAJA MOLDEADA DPX3 | LG_2401 | 240115 | 1723.22 | UN | 1 | C | C | 3414971047471 | [12 empty] | 1 | 2210 | 155 | 210 | 130 | 3414971047471 | 72 | 159120 | 1000 | 1200 | 410 | 3414972106818
LEGRAND | 423022 | DPX3250HP MAG 4P 80A 36KA | 010 | 1001 | CAJA MOLDEADA DPX3 | LG_2401 | 240115 | 1723.22 | UN | 1 | C | C | 3414971047495 | [12 empty] | 1 | 2210 | 155 | 210 | 130 | 3414971047495 | 72 | 159120 | 1000 | 1200 | 410 | 3414972106825
LEGRAND | 423023 | DPX3250HP MAG 4P 100A 36KA | 010 | 1001 | CAJA MOLDEADA DPX3 | LG_2401 | 240115 | 2541.81 | UN | 1 | C | C | 3414971047518 | [12 empty] | 1 | 2385 | 155 | 210 | 130 | 3414971047518 | 72 | 171720 | 1000 | 1200 | 410 | 3414972106832
LEGRAND | 423024 | DPX3250HP MAG 4P 125A 36KA | 010 | 1001 | CAJA MOLDEADA DPX3 | LG_2401 | 240115 | 2641.16 | UN | 1 | C | C | 3414971047532 | [12 empty] | 1 | 2382 | 155 | 210 | 130 | 3414971047532 | 72 | 171504 | 1000 | 1200 | 410 | 3414972106849
LEGRAND | 423025 | DPX3250HP MAG 4P 160A 36KA | 010 | 1001 | CAJA MOLDEADA DPX3 | LG_2401 | 240115 | 3075.9 | UN | 1 | C | D | 3414971047556 | [12 empty] | 1 | 2513 | 155 | 210 | 130 | 3414971047556 | 72 | 180936 | 1000 | 1200 | 410 | 3414972106856
LEGRAND | 423026 | DPX3250HP MAG 4P 200A 36KA | 010 | 1001 | CAJA MOLDEADA DPX3 | LG_2401 | 240115 | 3181.97 | UN | 1 | C | D | 3414971047570 | [12 empty] | 1 | 2629 | 150 | 210 | 130 | 3414971047570 | 72 | 189288 | 1000 | 1200 | 410 | 3414972106863
LEGRAND | 423027 | DPX3250HP MAG 4P 250A 36KA | 010 | 1001 | CAJA MOLDEADA DPX3 | LG_2401 | 240115 | 3637.89 | UN | 1 | C | D | 3414971047594 | [12 empty] | 1 | 2627 | 155 | 210 | 130 | 3414971047594 | 72 | 189144 | 1000 | 1200 | 410 | 3414972106870
LEGRAND | 423045 | DPX3250HP MAG+DIF 4P 16A 36KA | 010 | 1001 | CAJA MOLDEADA DPX3 | LG_2401 | 240115 | 3446.44 | UN | 1 | C | C | 3414971047877 | [12 empty] | 1 | 2360 | 155 | 210 | 130 | 3414971047877 | 72 | 169920 | 1000 | 1200 | 410
LEGRAND | 423046 | DPX3250HP MAG+DIF 4P 20A 36KA | 010 | 1001 | CAJA MOLDEADA DPX3 | LG_2401 | 240115 | 3446.44 | UN | 1 | C | C | 3414971047891 | [12 empty] | 1 | 2360 | 155 | 210 | 130 | 3414971047891 | 72 | 169920 | 1000 | 1200 | 410
LEGRAND | 423047 | DPX3250HP MAG+DIF 4P 25A 36KA | 010 | 1001 | CAJA MOLDEADA DPX3 | LG_2401 | 240115 | 3446.44 | UN | 1 | C | C | 3414971047914 | [12 empty] | 1 | 2360 | 155 | 210 | 130 | 3414971047914 | 72 | 169920 | 1000 | 1200 | 410
LEGRAND | 423048 | DPX3250HP MAG+DIF 4P 32A 36KA | 010 | 1001 | CAJA MOLDEADA DPX3 | LG_2401 | 240115 | 3446.44 | UN | 1 | C | C | 3414971047938 | [12 empty] | 1 | 2360 | 155 | 210 | 130 | 3414971047938 | 72 | 169920 | 1000 | 1200 | 410
LEGRAND | 423049 | DPX3250HP MAG+DIF 4P 40A 36KA | 010 | 1001 | CAJA MOLDEADA DPX3 | LG_2401 | 240115 | 3446.44 | UN | 1 | C | C | 3414971047952 | [12 empty] | 1 | 2360 | 155 | 210 | 130 | 3414971047952 | 72 | 169920 | 1000 | 1200 | 410
LEGRAND | 423050 | DPX3250HP MAG+DIF 4P 50A 36KA | 010 | 1001 | CAJA MOLDEADA DPX3 | LG_2401 | 240115 | 3446.44 | UN | 1 | C | C | 3414971047976 | [12 empty] | 1 | 2360 | 155 | 210 | 130 | 3414971047976 | 72 | 169920 | 1000 | 1200 | 410
LEGRAND | 423051 | DPX3250HP MAG+DIF 4P 63A 36KA | 010 | 1001 | CAJA MOLDEADA DPX3 | LG_2401 | 240115 | 3446.44 | UN | 1 | C | C | 3414971047990 | [12 empty] | 1 | 2360 | 155 | 210 | 130 | 3414971047990 | 72 | 169920 | 1000 | 1200 | 410
LEGRAND | 423052 | DPX3250HP MAG+DIF 4P 80A 36KA | 010 | 1001 | CAJA MOLDEADA DPX3 | LG_2401 | 240115 | 3446.44 | UN | 1 | C | C | 3414971048010 | [12 empty] | 1 | 2360 | 155 | 210 | 130 | 3414971048010 | 72 | 169920 | 1000 | 1200 | 410
LEGRAND | 423053 | DPX3250HP MAG+DIF 4P 100A 36KA | 010 | 1001 | CAJA MOLDEADA DPX3 | LG_2401 | 240115 | 5487.85 | UN | 1 | C | C | 3414971048034 | [12 empty] | 1 | 2360 | 155 | 210 | 130 | 3414971048034 | 72 | 169920 | 1000 | 1200 | 410
LEGRAND | 423054 | DPX3250HP MAG+DIF 4P 125A 36KA | 010 | 1001 | CAJA MOLDEADA DPX3 | LG_2401 | 240115 | 5931.22 | UN | 1 | C | C | 3414971048058 | [12 empty] | 1 | 2360 | 155 | 210 | 130 | 3414971048058 | 72 | 169920 | 1000 | 1200 | 410
LEGRAND | 423055 | DPX3250HP MAG+DIF 4P 160A 36KA | 010 | 1001 | CAJA MOLDEADA DPX3 | LG_2401 | 240115 | 6709.16 | UN | 1 | C | C | 3414971048072 | [12 empty] | 1 | 2360 | 155 | 210 | 130 | 3414971048072 | 72 | 169920 | 1000 | 1200 | 410
LEGRAND | 423056 | DPX3250HP MAG+DIF 4P 200A 36KA | 010 | 1001 | CAJA MOLDEADA DPX3 | LG_2401 | 240115 | 6911.64 | UN | 1 | C | C | 3414971048096 | [12 empty] | 1 | 2360 | 155 | 210 | 130 | 3414971048096 | 72 | 169920 | 1000 | 1200 | 410
LEGRAND | 423057 | DPX3250HP MAG+DIF 4P 250A 36KA | 010 | 1001 | CAJA MOLDEADA DPX3 | LG_2401 | 240115 | 6971.65 | UN | 1 | C | C | 3414971048119 | [12 empty] | 1 | 2360 | 155 | 210 | 130 | 3414971048119
LEGRAND | 423060 | DPX3250HP MAG 3P 16A 50KA | 010 | 1001 | CAJA MOLDEADA DPX3 | LG_2401 | 240115 | 1590.66 | UN | 1 | C | C | 3414971048133 | [12 empty] | 1 | 1770 | 120 | 210 | 130 | 3414971048133 | 96 | 169920 | 1000 | 1200 | 410 | 3414972106887
LEGRAND | 423061 | DPX3250HP MAG 3P 20A 50KA | 010 | 1001 | CAJA MOLDEADA DPX3 | LG_2401 | 240115 | 1590.66 | UN | 1 | C | C | 3414971048157 | [12 empty] | 1 | 1769 | 120 | 210 | 130 | 3414971048157 | 96 | 169824 | 1000 | 1200 | 410 | 3414972106894
LEGRAND | 423062 | DPX3250HP MAG 3P 25A 50KA | 010 | 1001 | CAJA MOLDEADA DPX3 | LG_2401 | 240115 | 1590.66 | UN | 1 | C | C | 3414971048171 | [12 empty] | 1 | 1730 | 120 | 210 | 130 | 3414971048171 | 96 | 166080 | 1000 | 1200 | 410 | 3414972106900
LEGRAND | 423063 | DPX3250HP MAG 3P 32A 50KA | 010 | 1001 | CAJA MOLDEADA DPX3 | LG_2401 | 240115 | 1590.66 | UN | 1 | C | C | 3414971048195 | [12 empty] | 1 | 1730 | 120 | 210 | 130 | 3414971048195 | 96 | 166080 | 1000 | 1200 | 410 | 3414972106917
LEGRAND | 423064 | DPX3250HP MAG 3P 40A 50KA | 010 | 1001 | CAJA MOLDEADA DPX3 | LG_2401 | 240115 | 1590.66 | UN | 1 | C | C | 3414971048218 | [12 empty] | 1 | 1730 | 120 | 210 | 130 | 3414971048218 | 96 | 166080 | 1000 | 1200 | 410 | 3414972106924
LEGRAND | 423065 | DPX3250HP MAG 3P 50A 50KA | 010 | 1001 | CAJA MOLDEADA DPX3 | LG_2401 | 240115 | 1590.66 | UN | 1 | C | C | 3414971048232 | [12 empty] | 1 | 1730 | 120 | 210 | 130 | 3414971048232 | 96 | 166080 | 1000 | 1200 | 410 | 3414972106931
LEGRAND | 423066 | DPX3250HP MAG 3P 63A 50KA | 010 | 1001 | CAJA MOLDEADA DPX3 | LG_2401 | 240115 | 1590.66 | UN | 1 | C | C | 3414971048256 | [12 empty] | 1 | 1730 | 120 | 210 | 130 | 3414971048256 | 96 | 166080 | 1000 | 1200 | 410 | 3414972106948
LEGRAND | 423067 | DPX3250HP MAG 3P 80A 50KA | 010 | 1001 | CAJA MOLDEADA DPX3 | LG_2401 | 240115 | 1590.66 | UN | 1 | C | C | 3414971048270 | [12 empty] | 1 | 1730 | 120 | 210 | 130 | 3414971048270 | 96 | 166080 | 1000 | 1200 | 410 | 3414972106955
LEGRAND | 423068 | DPX3250HP MAG 3P 100A 50KA | 010 | 1001 | CAJA MOLDEADA DPX3 | LG_2401 | 240115 | 2119.57 | UN | 1 | C | C | 3414971048294 | [12 empty] | 1 | 1730 | 120 | 210 | 130 | 3414971048294 | 96 | 166080 | 1000 | 1200 | 410 | 3414972106962
LEGRAND | 423069 | DPX3250HP MAG 3P 125A 50KA | 010 | 1001 | CAJA MOLDEADA DPX3 | LG_2401 | 240115 | 2297.38 | UN | 1 | C | C | 3414971048317 | [12 empty] | 1 | 1730 | 120 | 210 | 130 | 3414971048317 | 96 | 166080 | 1000 | 1200 | 410 | 3414972106979
LEGRAND | 423070 | DPX3250HP MAG 3P 160A 50KA | 010 | 1001 | CAJA MOLDEADA DPX3 | LG_2401 | 240115 | 2473.8 | UN | 1 | C | C | 3414971048331 | [12 empty] | 1 | 1916 | 120 | 210 | 130 | 3414971048331 | 96 | 183936 | 1000 | 1200 | 410 | 3414972106986
LEGRAND | 423071 | DPX3250HP MAG 3P 200A 50KA | 010 | 1001 | CAJA MOLDEADA DPX3 | LG_2401 | 240115 | 2585.28 | UN | 1 | C | C | 3414971048355 | [12 empty] | 1 | 1730 | 120 | 210 | 130 | 3414971048355 | 96 | 166080 | 1000 | 1200 | 410 | 3414972106993
LEGRAND | 423072 | DPX3250HP MAG 3P 250A 50KA | 010 | 1001 | CAJA MOLDEADA DPX3 | LG_2401 | 240115 | 2944.45 | UN | 1 | C | C | 3414971048379 | [12 empty] | 1 | 1730 | 120 | 210 | 130 | 3414971048379 | 96 | 166080 | 1000 | 1200 | 410 | 3414972107006
LEGRAND | 423075 | DPX3250HP MAG 4P 16A 50KA | 010 | 1001 | CAJA MOLDEADA DPX3 | LG_2401 | 240115 | 2067.85 | UN | 1 | C | C | 3414971048393 | [12 empty] | 1 | 2210 | 155 | 210 | 130 | 3414971048393 | 72 | 159120 | 1000 | 1200 | 410 | 3414972107013
LEGRAND | 423076 | DPX3250HP MAG 4P 20A 50KA | 010 | 1001 | CAJA MOLDEADA DPX3 | LG_2401 | 240115 | 2067.85 | UN | 1 | C | C | 3414971048416 | [12 empty] | 1 | 2210 | 155 | 210 | 130 | 3414971048416 | 72 | 159120 | 1000 | 1200 | 410 | 3414972107020
LEGRAND | 423077 | DPX3250HP MAG 4P 25A 50KA | 010 | 1001 | CAJA MOLDEADA DPX3 | LG_2401 | 240115 | 2067.85 | UN | 1 | C | C | 3414971048430 | [12 empty] | 1 | 2210 | 155 | 210 | 130 | 3414971048430 | 72 | 159120 | 1000 | 1200 | 410 | 3414972107037
LEGRAND | 423078 | DPX3250HP MAG 4P 32A 50KA | 010 | 1001 | CAJA MOLDEADA DPX3 | LG_2401 | 240115 | 2067.85 | UN | 1 | C | C | 3414971048454 | [12 empty] | 1 | 2210 | 155 | 210 | 130 | 3414971048454 | 72 | 159120 | 1000 | 1200 | 410 | 3414972107044
LEGRAND | 423079 | DPX3250HP MAG 4P 40A 50KA | 010 | 1001 | CAJA MOLDEADA DPX3 | LG_2401 | 240115 | 2067.85 | UN | 1 | C | C | 3414971048478 | [12 empty] | 1 | 2210 | 155 | 210 | 130 | 3414971048478 | 72 | 159120 | 1000 | 1200 | 410 | 3414972107051
LEGRAND | 423080 | DPX3250HP MAG 4P 50A 50KA | 010 | 1001 | CAJA MOLDEADA DPX3 | LG_2401 | 240115 | 2067.85 | UN | 1 | C | C | 3414971048492 | [12 empty] | 1 | 2210 | 155 | 210 | 130 | 3414971048492 | 72 | 159120 | 1000 | 1200 | 410 | 3414972107068
LEGRAND | 423081 | DPX3250HP MAG 4P 63A 50KA | 010 | 1001 | CAJA MOLDEADA DPX3 | LG_2401 | 240115 | 2067.85 | UN | 1 | C | C | 3414971048515 | [12 empty] | 1 | 2367 | 155 | 210 | 130 | 3414971048515 | 72 | 170424 | 1000 | 1200 | 410 | 3414972107075
LEGRAND | 423082 | DPX3250HP MAG 4P 80A 50KA | 010 | 1001 | CAJA MOLDEADA DPX3 | LG_2401 | 240115 | 2067.85 | UN | 1 | C | C | 3414971048539 | [12 empty] | 1 | 2210 | 155 | 210 | 130 | 3414971048539 | 72 | 159120 | 1000 | 1200 | 410 | 3414972107082
LEGRAND | 423083 | DPX3250HP MAG 4P 100A 50KA | 010 | 1001 | CAJA MOLDEADA DPX3 | LG_2401 | 240115 | 2819.06 | UN | 1 | C | C | 3414971048553 | [12 empty] | 1 | 2210 | 155 | 210 | 130 | 3414971048553 | 72 | 159120 | 1000 | 1200 | 410 | 3414972107099
LEGRAND | 423084 | DPX3250HP MAG 4P 125A 50KA | 010 | 1001 | CAJA MOLDEADA DPX3 | LG_2401 | 240115 | 3056.52 | UN | 1 | C | C | 3414971048577 | [12 empty] | 1 | 2381 | 155 | 210 | 130 | 3414971048577 | 72 | 171432 | 1000 | 1200 | 410 | 3414972107105
LEGRAND | 423085 | DPX3250HP MAG 4P 160A 50KA | 010 | 1001 | CAJA MOLDEADA DPX3 | LG_2401 | 240115 | 3338.84 | UN | 1 | C | C | 3414971048591 | [12 empty] | 1 | 2210 | 155 | 210 | 130 | 3414971048591 | 72 | 159120 | 1000 | 1200 | 410 | 3414972107112
LEGRAND | 423086 | DPX3250HP MAG 4P 200A 50KA | 010 | 1001 | CAJA MOLDEADA DPX3 | LG_2401 | 240115 | 3488.78 | UN | 1 | C | C | 3414971048614 | [12 empty] | 1 | 2210 | 155 | 210 | 130 | 3414971048614 | 72 | 159120 | 1000 | 1200 | 410 | 3414972107129
LEGRAND | 423087 | DPX3250HP MAG 4P 250A 50KA | 010 | 1001 | CAJA MOLDEADA DPX3 | LG_2401 | 240115 | 4122.28 | UN | 1 | C | C | 3414971048638 | [12 empty] | 1 | 2210 | 155 | 210 | 130 | 3414971048638 | 72 | 159120 | 1000 | 1200 | 410 | 3414972107136
LEGRAND | 423105 | DPX3250HP MAG+DIF 4P 16A 50KA | 010 | 1001 | CAJA MOLDEADA DPX3 | LG_2401 | 240115 | 4135.71 | UN | 1 | C | C | 3414971048911 | [12 empty] | 1 | 2360 | 155 | 210 | 130 | 3414971048911 | 72 | 169920 | 1000 | 1200 | 410
LEGRAND | 423106 | DPX3250HP MAG+DIF 4P 20A 50KA | 010 | 1001 | CAJA MOLDEADA DPX3 | LG_2401 | 240115 | 4135.71 | UN | 1 | C | C | 3414971048935 | [12 empty] | 1 | 2360 | 155 | 210 | 130 | 3414971048935 | 72 | 169920 | 1000 | 1200 | 410
LEGRAND | 423107 | DPX3250HP MAG+DIF 4P 25A 50KA | 010 | 1001 | CAJA MOLDEADA DPX3 | LG_2401 | 240115 | 4135.71 | UN | 1 | C | C | 3414971048959 | [12 empty] | 1 | 2360 | 155 | 210 | 130 | 3414971048959 | 72 | 169920 | 1000 | 1200 | 410
LEGRAND | 423108 | DPX3250HP MAG+DIF 4P 32A 50KA | 010 | 1001 | CAJA MOLDEADA DPX3 | LG_2401 | 240115 | 4135.71 | UN | 1 | C | C | 3414971048973 | [12 empty] | 1 | 2360 | 155 | 210 | 130 | 3414971048973 | 72 | 169920 | 1000 | 1200 | 410
LEGRAND | 423109 | DPX3250HP MAG+DIF 4P 40A 50KA | 010 | 1001 | CAJA MOLDEADA DPX3 | LG_2401 | 240115 | 4135.71 | UN | 1 | C | C | 3414971048997 | [12 empty] | 1 | 2360 | 155 | 210 | 130 | 3414971048997 | 72 | 169920 | 1000 | 1200 | 410
LEGRAND | 423110 | DPX3250HP MAG+DIF 4P 50A 50KA | 010 | 1001 | CAJA MOLDEADA DPX3 | LG_2401 | 240115 | 4135.71 | UN | 1 | C | C | 3414971049017 | [12 empty] | 1 | 2360 | 155 | 210 | 130 | 3414971049017 | 72 | 169920 | 1000 | 1200 | 410
LEGRAND | 423111 | DPX3250HP MAG+DIF 4P 63A 50KA | 010 | 1001 | CAJA MOLDEADA DPX3 | LG_2401 | 240115 | 4135.71 | UN | 1 | C | C | 3414971049031 | [12 empty] | 1 | 2360 | 155 | 210 | 130 | 3414971049031 | 72 | 169920 | 1000 | 1200 | 410
LEGRAND | 423112 | DPX3250HP MAG+DIF 4P 80A 50KA | 010 | 1001 | CAJA MOLDEADA DPX3 | LG_2401 | 240115 | 4135.71 | UN | 1 | C | C | 3414971049055 | [12 empty] | 1 | 2360 | 155 | 210 | 130 | 3414971049055 | 72 | 169920 | 1000 | 1200 | 410
LEGRAND | 423113 | DPX3250HP MAG+DIF 4P 100A 50KA | 010 | 1001 | CAJA MOLDEADA DPX3 | LG_2401 | 240115 | 6077.86 | UN | 1 | C | C | 3414971049079 | [12 empty] | 1 | 2360 | 155 | 210 | 130 | 3414971049079 | 72 | 169920 | 1000 | 1200 | 410
LEGRAND | 423114 | DPX3250HP MAG+DIF 4P 125A 50KA | 010 | 1001 | CAJA MOLDEADA DPX3 | LG_2401 | 240115 | 6654.54 | UN | 1 | C | C | 3414971049093 | [12 empty] | 1 | 2360 | 155 | 210 | 130 | 3414971049093 | 72 | 169920 | 1000 | 1200 | 415
LEGRAND | 423115 | DPX3250HP MAG+DIF 4P 160A 50KA | 010 | 1001 | CAJA MOLDEADA DPX3 | LG_2401 | 240115 | 6846.95 | UN | 1 | C | C | 3414971049116 | [12 empty] | 1 | 2360 | 155 | 210 | 130 | 3414971049116 | 72 | 169920 | 1000 | 1200 | 410
LEGRAND | 423116 | DPX3250HP MAG+DIF 4P 200A 50KA | 010 | 1001 | CAJA MOLDEADA DPX3 | LG_2401 | 240115 | 7599.12 | UN | 1 | C | C | 3414971049130 | [12 empty] | 1 | 2360 | 155 | 210 | 130 | 3414971049130 | 72 | 169920 | 1000 | 1200 | 410
LEGRAND | 423117 | DPX3250HP MAG+DIF 4P 250A 50KA | 010 | 1001 | CAJA MOLDEADA DPX3 | LG_2401 | 240115 | 8133.59 | UN | 1 | C | C | 3414971049154 | [12 empty] | 1 | 2360 | 155 | 210 | 130 | 3414971049154 | 72 | 169920 | 1000 | 1200 | 410
LEGRAND | 423120 | DPX3250HP MAG 3P 16A 70KA | 010 | 1001 | CAJA MOLDEADA DPX3 | LG_2401 | 240115 | 1908.78 | UN | 1 | C | C | 3414971049178 | [12 empty] | 1 | 1730 | 120 | 210 | 130 | 3414971049178 | 96 | 166080 | 1000 | 1200 | 410 | 3414972107143
LEGRAND | 423121 | DPX3250HP MAG 3P 20A 70KA | 010 | 1001 | CAJA MOLDEADA DPX3 | LG_2401 | 240115 | 1908.78 | UN | 1 | C | C | 3414971049192 | [12 empty] | 1 | 1730 | 120 | 210 | 130 | 3414971049192 | 96 | 166080 | 1000 | 1200 | 410 | 3414972107150
LEGRAND | 423122 | DPX3250HP MAG 3P 25A 70KA | 010 | 1001 | CAJA MOLDEADA DPX3 | LG_2401 | 240115 | 1908.78 | UN | 1 | C | C | 3414971049215 | [12 empty] | 1 | 1730 | 120 | 210 | 130 | 3414971049215 | 96 | 166080 | 1000 | 1200 | 410 | 3414972107167
LEGRAND | 423123 | DPX3250HP MAG 3P 32A 70KA | 010 | 1001 | CAJA MOLDEADA DPX3 | LG_2401 | 240115 | 1908.78 | UN | 1 | C | C | 3414971049239 | [12 empty] | 1 | 1730 | 120 | 210 | 130 | 3414971049239 | 96 | 166080 | 1000 | 1200 | 410 | 3414972107174
LEGRAND | 423124 | DPX3250HP MAG 3P 40A 70KA | 010 | 1001 | CAJA MOLDEADA DPX3 | LG_2401 | 240115 | 1908.78 | UN | 1 | C | C | 3414971049253 | [12 empty] | 1 | 1730 | 120 | 210 | 130 | 3414971049253 | 96 | 166080 | 1000 | 1200 | 410 | 3414972107181
LEGRAND | 423125 | DPX3250HP MAG 3P 50A 70KA | 010 | 1001 | CAJA MOLDEADA DPX3 | LG_2401 | 240115 | 1908.78 | UN | 1 | C | C | 3414971049277 | [12 empty] | 1 | 1730 | 120 | 210 | 130 | 3414971049277 | 96 | 166080 | 1000 | 1200 | 410 | 3414972107198
LEGRAND | 423126 | DPX3250HP MAG 3P 63A 70KA | 010 | 1001 | CAJA MOLDEADA DPX3 | LG_2401 | 240115 | 1908.78 | UN | 1 | C | C | 3414971049291 | [12 empty] | 1 | 1730 | 120 | 210 | 130 | 3414971049291 | 96 | 166080 | 1000 | 1200 | 410 | 3414972107204
LEGRAND | 423127 | DPX3250HP MAG 3P 80A 70KA | 010 | 1001 | CAJA MOLDEADA DPX3 | LG_2401 | 240115 | 1908.78 | UN | 1 | C | C | 3414971049314 | [12 empty] | 1 | 1730 | 120 | 210 | 130 | 3414971049314 | 96 | 166080 | 1000 | 1200 | 410 | 3414972107211
LEGRAND | 423128 | DPX3250HP MAG 3P 100A 70KA | 010 | 1001 | CAJA MOLDEADA DPX3 | LG_2401 | 240115 | 2284.99 | UN | 1 | C | C | 3414971049338 | [12 empty] | 1 | 1730 | 120 | 210 | 130 | 3414971049338 | 96 | 166080 | 1000 | 1200 | 410 | 3414972107228
LEGRAND | 423129 | DPX3250HP MAG 3P 125A 70KA | 010 | 1001 | CAJA MOLDEADA DPX3 | LG_2401 | 240115 | 2458.24 | UN | 1 | C | C | 3414971049352 | [12 empty] | 1 | 1730 | 120 | 210 | 130 | 3414971049352 | 96 | 166080 | 1000 | 1200 | 410 | 3414972107235
LEGRAND | 423130 | DPX3250HP MAG 3P 160A 70KA | 010 | 1001 | CAJA MOLDEADA DPX3 | LG_2401 | 240115 | 2693.17 | UN | 1 | C | C | 3414971049376 | [12 empty] | 1 | 1730 | 120 | 210 | 130 | 3414971049376 | 96 | 166080 | 1000 | 1200 | 410 | 3414972107242
LEGRAND | 423131 | DPX3250HP MAG 3P 200A 70KA | 010 | 1001 | CAJA MOLDEADA DPX3 | LG_2401 | 240115 | 2814.36 | UN | 1 | C | C | 3414971049390 | [12 empty] | 1 | 1730 | 120 | 210 | 130 | 3414971049390 | 96 | 166080 | 1000 | 1200 | 410 | 3414972107259
LEGRAND | 423132 | DPX3250HP MAG 3P 250A 70KA | 010 | 1001 | CAJA MOLDEADA DPX3 | LG_2401 | 240115 | 3284.82 | UN | 1 | C | C | 3414971049413 | [12 empty] | 1 | 1730 | 120 | 210 | 130 | 3414971049413 | 96 | 166080 | 1000 | 1200 | 410 | 3414972107266
LEGRAND | 423135 | DPX3250HP MAG 4P 16A 70KA | 010 | 1001 | CAJA MOLDEADA DPX3 | LG_2401 | 240115 | 2452.4 | UN | 1 | C | C | 3414971049437 | [12 empty] | 1 | 2210 | 155 | 210 | 130 | 3414971049437 | 72 | 159120 | 1000 | 1200 | 410 | 3414972107273
LEGRAND | 423136 | DPX3250HP MAG 4P 20A 70KA | 010 | 1001 | CAJA MOLDEADA DPX3 | LG_2401 | 240115 | 2452.4 | UN | 1 | C | C | 3414971049451 | [12 empty] | 1 | 2210 | 155 | 210 | 130 | 3414971049451 | 72 | 159120 | 1000 | 1200 | 410 | 3414972107280
LEGRAND | 423137 | DPX3250HP MAG 4P 25A 70KA | 010 | 1001 | CAJA MOLDEADA DPX3 | LG_2401 | 240115 | 2452.4 | UN | 1 | C | C | 3414971049475 | [12 empty] | 1 | 2210 | 155 | 210 | 130 | 3414971049475 | 72 | 159120 | 1000 | 1200 | 410 | 3414972107297
LEGRAND | 423138 | DPX3250HP MAG 4P 32A 70KA | 010 | 1001 | CAJA MOLDEADA DPX3 | LG_2401 | 240115 | 2452.4 | UN | 1 | C | C | 3414971049499 | [12 empty] | 1 | 2210 | 155 | 210 | 130 | 3414971049499 | 72 | 159120 | 1000 | 1200 | 410 | 3414972107303
LEGRAND | 423139 | DPX3250HP MAG 4P 40A 70KA | 010 | 1001 | CAJA MOLDEADA DPX3 | LG_2401 | 240115 | 2452.4 | UN | 1 | C | C | 3414971049512 | [12 empty] | 1 | 2210 | 155 | 210 | 130 | 3414971049512 | 72 | 159120 | 1000 | 1200 | 410 | 3414972107310
LEGRAND | 423140 | DPX3250HP MAG 4P 50A 70KA | 010 | 1001 | CAJA MOLDEADA DPX3 | LG_2401 | 240115 | 2452.4 | UN | 1 | C | C | 3414971049536 | [12 empty] | 1 | 2210 | 155 | 210 | 130 | 3414971049536 | 72 | 159120 | 1000 | 1200 | 410 | 3414972107327
LEGRAND | 423141 | DPX3250HP MAG 4P 63A 70KA | 010 | 1001 | CAJA MOLDEADA DPX3 | LG_2401 | 240115 | 2452.4 | UN | 1 | C | C | 3414971049550 | [12 empty] | 1 | 2210 | 155 | 210 | 130 | 3414971049550 | 72 | 159120 | 1000 | 1200 | 410 | 3414972107334
LEGRAND | 423142 | DPX3250HP MAG 4P 80A 70KA | 010 | 1001 | CAJA MOLDEADA DPX3 | LG_2401 | 240115 | 2452.4 | UN | 1 | C | C | 3414971049574 | [12 empty] | 1 | 2210 | 155 | 210 | 130 | 3414971049574 | 72 | 159120 | 1000 | 1200 | 410 | 3414972107341
LEGRAND | 423143 | DPX3250HP MAG 4P 100A 70KA | 010 | 1001 | CAJA MOLDEADA DPX3 | LG_2401 | 240115 | 3312.86 | UN | 1 | C | C | 3414971049598 | [12 empty] | 1 | 2210 | 155 | 210 | 130 | 3414971049598 | 72 | 159120 | 1000 | 1200 | 410 | 3414972107358
LEGRAND | 423144 | DPX3250HP MAG 4P 125A 70KA | 010 | 1001 | CAJA MOLDEADA DPX3 | LG_2401 | 240115 | 3460.88 | UN | 1 | C | C | 3414971049611 | [12 empty] | 1 | 2210 | 155 | 210 | 130 | 3414971049611 | 72 | 159120 | 1000 | 1200 | 410 | 3414972107365
LEGRAND | 423145 | DPX3250HP MAG 4P 160A 70KA | 010 | 1001 | CAJA MOLDEADA DPX3 | LG_2401 | 240115 | 3842.24 | UN | 1 | C | C | 3414971049635 | [12 empty] | 1 | 2210 | 155 | 210 | 130 | 3414971049635 | 72 | 159120 | 1000 | 1200 | 410 | 3414972107372
LEGRAND | 423146 | DPX3250HP MAG 4P 200A 70KA | 010 | 1001 | CAJA MOLDEADA DPX3 | LG_2401 | 240115 | 4015.01 | UN | 1 | C | C | 3414971049659 | [12 empty] | 1 | 2210 | 155 | 210 | 130 | 3414971049659 | 72 | 159120 | 1000 | 1200 | 410 | 3414972107389
LEGRAND | 423147 | DPX3250HP MAG 4P 250A 70KA | 010 | 1001 | CAJA MOLDEADA DPX3 | LG_2401 | 240115 | 4709.1 | UN | 1 | C | C | 3414971049673 | [12 empty] | 1 | 2210 | 155 | 210 | 130 | 3414971049673 | 72 | 159120 | 1000 | 1200 | 410 | 3414972107396
LEGRAND | 423150 | DPX3250HP MAG 3P 16A 100KA | 010 | 1001 | CAJA MOLDEADA DPX3 | LG_2401 | 240115 | 2290.55 | UN | 1 | C | C | 3414971049697 | [12 empty] | 1 | 1730 | 120 | 210 | 130 | 3414971049697 | 96 | 166080 | 1000 | 1200 | 410 | 3414972107402
LEGRAND | 423151 | DPX3250HP MAG 3P 20A 100KA | 010 | 1001 | CAJA MOLDEADA DPX3 | LG_2401 | 240115 | 2290.55 | UN | 1 | C | C | 3414971049710 | [12 empty] | 1 | 1730 | 120 | 210 | 130 | 3414971049710 | 96 | 166080 | 1000 | 1200 | 410 | 3414972107419
LEGRAND | 423152 | DPX3250HP MAG 3P 25A 100KA | 010 | 1001 | CAJA MOLDEADA DPX3 | LG_2401 | 240115 | 2290.55 | UN | 1 | C | C | 3414971049734 | [12 empty] | 1 | 1730 | 120 | 210 | 130 | 3414971049734 | 96 | 166080 | 1000 | 1200 | 410 | 3414972107426
LEGRAND | 423153 | DPX3250HP MAG 3P 32A 100KA | 010 | 1001 | CAJA MOLDEADA DPX3 | LG_2401 | 240115 | 2290.55 | UN | 1 | C | C | 3414971049758 | [12 empty] | 1 | 1730 | 120 | 210 | 130 | 3414971049758 | 96 | 166080 | 1000 | 1200 | 410 | 3414972107433
LEGRAND | 423154 | DPX3250HP MAG 3P 40A 100KA | 010 | 1001 | CAJA MOLDEADA DPX3 | LG_2401 | 240115 | 2290.55 | UN | 1 | C | C | 3414971049772 | [12 empty] | 1 | 1730 | 120 | 210 | 130 | 3414971049772 | 96 | 166080 | 1000 | 1200 | 410 | 3414972107440
LEGRAND | 423155 | DPX3250HP MAG 3P 50A 100KA | 010 | 1001 | CAJA MOLDEADA DPX3 | LG_2401 | 240115 | 2290.55 | UN | 1 | C | C | 3414971049796 | [12 empty] | 1 | 1730 | 120 | 210 | 130 | 3414971049796 | 96 | 166080 | 1000 | 1200 | 410 | 3414972107457
LEGRAND | 423156 | DPX3250HP MAG 3P 63A 100KA | 010 | 1001 | CAJA MOLDEADA DPX3 | LG_2401 | 240115 | 2290.55 | UN | 1 | C | C | 3414971049819 | [12 empty] | 1 | 1730 | 120 | 210 | 130 | 3414971049819 | 96 | 166080 | 1000 | 1200 | 410 | 3414972107464
LEGRAND | 423157 | DPX3250HP MAG 3P 80A 100KA | 010 | 1001 | CAJA MOLDEADA DPX3 | LG_2401 | 240115 | 2290.55 | UN | 1 | C | C | 3414971049833 | [12 empty] | 1 | 1730 | 120 | 210 | 130 | 3414971049833 | 96 | 166080 | 1000 | 1200 | 410 | 3414972107471
LEGRAND | 423158 | DPX3250HP MAG 3P 100A 100KA | 010 | 1001 | CAJA MOLDEADA DPX3 | LG_2401 | 240115 | 2741.99 | UN | 1 | C | C | 3414971049857 | [12 empty] | 1 | 1730 | 120 | 210 | 130 | 3414971049857 | 96 | 166080 | 1000 | 1200 | 410 | 3414972107488
LEGRAND | 423159 | DPX3250HP MAG 3P 125A 100KA | 010 | 1001 | CAJA MOLDEADA DPX3 | LG_2401 | 240115 | 2949.9 | UN | 1 | C | C | 3414971049871 | [12 empty] | 1 | 1730 | 120 | 210 | 130 | 3414971049871 | 96 | 166080 | 1000 | 1200 | 410 | 3414972107495
LEGRAND | 423160 | DPX3250HP MAG 3P 160A 100KA | 010 | 1001 | CAJA MOLDEADA DPX3 | LG_2401 | 240115 | 3347.53 | UN | 1 | C | C | 3414971049895 | [12 empty] | 1 | 1730 | 120 | 210 | 130 | 3414971049895 | 96 | 166080 | 1000 | 1200 | 410 | 3414972107501
LEGRAND | 423161 | DPX3250HP MAG 3P 200A 100KA | 010 | 1001 | CAJA MOLDEADA DPX3 | LG_2401 | 240115 | 3377.23 | UN | 1 | C | C | 3414971049918 | [12 empty] | 1 | 1730 | 120 | 210 | 130 | 3414971049918 | 96 | 166080 | 1000 | 1200 | 410 | 3414972107518
LEGRAND | 423162 | DPX3250HP MAG 3P 250A 100KA | 010 | 1001 | CAJA MOLDEADA DPX3 | LG_2401 | 240115 | 3941.79 | UN | 1 | C | C | 3414971049932 | [12 empty] | 1 | 1730 | 120 | 210 | 130 | 3414971049932 | 96 | 166080 | 1000 | 1200 | 410 | 3414972107525
LEGRAND | 423165 | DPX3250HP MAG 4P 16A 100KA | 010 | 1001 | CAJA MOLDEADA DPX3 | LG_2401 | 240115 | 2942.88 | UN | 1 | C | C | 3414971049956 | [12 empty] | 1 | 2210 | 155 | 210 | 130 | 3414971049956 | 72 | 159120 | 1000 | 1200 | 410 | 3414972107532
LEGRAND | 423166 | DPX3250HP MAG 4P 20A 100KA | 010 | 1001 | CAJA MOLDEADA DPX3 | LG_2401 | 240115 | 2942.88 | UN | 1 | C | C | 3414971049970 | [12 empty] | 1 | 2210 | 155 | 210 | 130 | 3414971049970 | 72 | 159120 | 1000 | 1200 | 410 | 3414972107549
LEGRAND | 423167 | DPX3250HP MAG 4P 25A 100KA | 010 | 1001 | CAJA MOLDEADA DPX3 | LG_2401 | 240115 | 2942.88 | UN | 1 | C | C | 3414971049994 | [12 empty] | 1 | 2210 | 155 | 210 | 135 | 3414971049994 | 72 | 159120 | 1000 | 1200 | 410 | 3414972107556
LEGRAND | 423168 | DPX3250HP MAG 4P 32A 100KA | 010 | 1001 | CAJA MOLDEADA DPX3 | LG_2401 | 240115 | 2942.88 | UN | 1 | C | C | 3414971050013 | [12 empty] | 1 | 2210 | 155 | 210 | 130 | 3414971050013 | 72 | 159120 | 1000 | 1200 | 410 | 3414972107563
LEGRAND | 423169 | DPX3250HP MAG 4P 40A 100KA | 010 | 1001 | CAJA MOLDEADA DPX3 | LG_2401 | 240115 | 2942.88 | UN | 1 | C | C | 3414971050037 | [12 empty] | 1 | 2210 | 155 | 210 | 130 | 3414971050037 | 72 | 159120 | 1000 | 1200 | 410 | 3414972107570
LEGRAND | 423170 | DPX3250HP MAG 4P 50A 100KA | 010 | 1001 | CAJA MOLDEADA DPX3 | LG_2401 | 240115 | 2942.88 | UN | 1 | C | C | 3414971050051 | [12 empty] | 1 | 2210 | 155 | 210 | 130 | 3414971050051 | 72 | 159120 | 1000 | 1200 | 410 | 3414972107587
LEGRAND | 423171 | DPX3250HP MAG 4P 63A 100KA | 010 | 1001 | CAJA MOLDEADA DPX3 | LG_2401 | 240115 | 2942.88 | UN | 1 | C | C | 3414971050075 | [12 empty] | 1 | 2210 | 155 | 210 | 130 | 3414971050075 | 72 | 159120 | 1000 | 1200 | 410 | 3414972107594
LEGRAND | 423172 | DPX3250HP MAG 4P 80A 100KA | 010 | 1001 | CAJA MOLDEADA DPX3 | LG_2401 | 240115 | 2942.88 | UN | 1 | C | C | 3414971050099 | [12 empty] | 1 | 2210 | 155 | 210 | 130 | 3414971050099 | 72 | 159120 | 1000 | 1200 | 410 | 3414972107600
LEGRAND | 423173 | DPX3250HP MAG 4P 100A 100KA | 010 | 1001 | CAJA MOLDEADA DPX3 | LG_2401 | 240115 | 3975.43 | UN | 1 | C | C | 3414971050112 | [12 empty] | 1 | 2210 | 155 | 210 | 130 | 3414971050112 | 72 | 159120 | 1000 | 1200 | 410 | 3414972107617
LEGRAND | 423174 | DPX3250HP MAG 4P 125A 100KA | 010 | 1001 | CAJA MOLDEADA DPX3 | LG_2401 | 240115 | 4153.06 | UN | 1 | C | C | 3414971050136 | [12 empty] | 1 | 2210 | 155 | 210 | 130 | 3414971050136 | 72 | 159120 | 1000 | 1200 | 410 | 3414972107624
LEGRAND | 423175 | DPX3250HP MAG 4P 160A 100KA | 010 | 1001 | CAJA MOLDEADA DPX3 | LG_2401 | 240115 | 4610.69 | UN | 1 | C | C | 3414971050150 | [12 empty] | 1 | 2210 | 155 | 210 | 130 | 3414971050150 | 72 | 159120 | 1000 | 1200 | 410 | 3414972107631
LEGRAND | 423176 | DPX3250HP MAG 4P 200A 100KA | 010 | 1001 | CAJA MOLDEADA DPX3 | LG_2401 | 240115 | 4818.02 | UN | 1 | C | C | 3414971050174 | [12 empty] | 1 | 2210 | 155 | 210 | 130 | 3414971050174 | 72 | 159120 | 1000 | 1200 | 410 | 3414972107648
LEGRAND | 423177 | DPX3250HP MAG 4P 250A 100KA | 010 | 1001 | CAJA MOLDEADA DPX3 | LG_2401 | 240115 | 5650.92 | UN | 1 | C | C | 3414971050198 | [12 empty] | 1 | 2210 | 155 | 210 | 130 | 3414971050198 | 72 | 159120 | 1000 | 1200 | 410 | 3414972107655
LEGRAND | 423180 | DPX3250HP SECC 3P 250A | 010 | 1001 | CAJA MOLDEADA DPX3 | LG_2401 | 240115 | 1837.82 | UN | 1 | C | C | 3414971050211 | [12 empty] | 1 | 1852 | 120 | 210 | 130 | 3414971050211 | 96 | 177792 | 1000 | 1200 | 430
LEGRAND | 423181 | DPX3250HP SECC 4P 250A | 010 | 1001 | CAJA MOLDEADA DPX3 | LG_2401 | 240115 | 2220.62 | UN | 1 | C | C | 3414971050235 | [12 empty] | 1 | 2210 | 155 | 210 | 130 | 3414971050235 | 72 | 159120 | 1000 | 1200 | 430
LEGRAND | 423183 | DPX3250HP SECC+DIF 4P 250A | 010 | 1001 | CAJA MOLDEADA DPX3 | LG_2401 | 240115 | 5654.31 | UN | 1 | C | C | 3414971050273 | [12 empty] | 1 | 2210 | 155 | 210 | 130 | 3414971050273 | 72 | 159120 | 1000 | 1200 | 430
LEGRAND | 423184 | DPX3125HP SECC 3P 125A | 010 | 1001 | CAJA MOLDEADA DPX3 | LG_2401 | 240115 | 842.34 | UN | 1 | C | C | 3414971505391 | [6 empty] | 1 | 1024 | 85 | 170 | 125 | 3414971505391 | 5 | 5317 | 185 | 445 | 145 | 3414971505407 | 70 | 74438 | 1000 | 1200 | 430 | 3414972051408
LEGRAND | 423185 | DPX3125HP SECC 4P 125A | 010 | 1001 | CAJA MOLDEADA DPX3 | LG_2401 | 240115 | 1037.17 | UN | 1 | C | C | 3414971505414 | [6 empty] | 1 | 1215 | 110 | 170 | 125 | 3414971505414 | 4 | 5110 | 185 | 445 | 145 | 3414971505421 | 56 | 71540 | 1000 | 1200 | 430 | 3414972051415
LEGRAND | 423187 | DPX3125HP SECC+DIF 4P 125A | 010 | 1001 | CAJA MOLDEADA DPX3 | LG_2401 | 240115 | 1946.6 | UN | 1 | C | C | 3414971505452 | [6 empty] | 1 | 1215 | 110 | 170 | 125 | 3414971505452 | 4 | 5110 | 185 | 445 | 145 | 3414971505469 | 56 | 71540 | 1000 | 1200 | 430 | 3414972051422
LEGRAND | 423600 | DPX3125HP MAG 3P 16A 36KA | 010 | 1001 | CAJA MOLDEADA DPX3 | LG_2401 | 240115 | 817.43 | UN | 1 | C | C | 3414971505476 | [6 empty] | 1 | 1036 | 85 | 170 | 125 | 3414971505476 | 5 | 5321 | 185 | 445 | 145 | 3414971505483 | 70 | 74494 | 1000 | 1200 | 430 | 3414972051439
LEGRAND | 423601 | DPX3125HP MAG 3P 20A 36KA | 010 | 1001 | CAJA MOLDEADA DPX3 | LG_2401 | 240115 | 817.43 | UN | 1 | C | C | 3414971505490 | [6 empty] | 1 | 1030 | 85 | 170 | 125 | 3414971505490 | 5 | 5349 | 185 | 445 | 145 | 3414971505506 | 70 | 74886 | 1000 | 1200 | 430 | 3414972051446
LEGRAND | 423602 | DPX3125HP MAG 3P 25A 36KA | 010 | 1001 | CAJA MOLDEADA DPX3 | LG_2401 | 240115 | 817.43 | UN | 1 | C | C | 3414971505513 | [6 empty] | 1 | 1030 | 85 | 170 | 125 | 3414971505513 | 5 | 5317 | 185 | 445 | 145 | 3414971505520 | 70 | 74438 | 1000 | 1200 | 430 | 3414972051453
LEGRAND | 423603 | DPX3125HP MAG 3P 32A 36KA | 010 | 1001 | CAJA MOLDEADA DPX3 | LG_2401 | 240115 | 817.43 | UN | 1 | C | C | 3414971505537 | [6 empty] | 1 | 1005 | 85 | 170 | 125 | 3414971505537 | 5 | 5275 | 185 | 445 | 145 | 3414971505544 | 70 | 73850 | 1000 | 1200 | 430 | 3414972051460
LEGRAND | 423604 | DPX3125HP MAG 3P 40A 36KA | 010 | 1001 | CAJA MOLDEADA DPX3 | LG_2401 | 240115 | 817.43 | UN | 1 | C | C | 3414971505551 | [6 empty] | 1 | 1005 | 85 | 170 | 125 | 3414971505551 | 5 | 5406 | 185 | 445 | 145 | 3414971505568 | 70 | 75684 | 1000 | 1200 | 430 | 3414972051477
LEGRAND | 423605 | DPX3125HP MAG 3P 50A 36KA | 010 | 1001 | CAJA MOLDEADA DPX3 | LG_2401 | 240115 | 817.43 | UN | 1 | C | C | 3414971505575 | [6 empty] | 1 | 1005 | 85 | 170 | 125 | 3414971505575 | 5 | 5383 | 185 | 445 | 145 | 3414971505582 | 70 | 75362 | 1000 | 1200 | 430 | 3414972051484
LEGRAND | 423606 | DPX3125HP MAG 3P 63A 36KA | 010 | 1001 | CAJA MOLDEADA DPX3 | LG_2401 | 240115 | 817.43 | UN | 1 | C | C | 3414971505599 | [6 empty] | 1 | 1005 | 85 | 170 | 125 | 3414971505599 | 5 | 5398 | 185 | 445 | 145 | 3414971505605 | 70 | 75572 | 1000 | 1200 | 430 | 3414972051491
LEGRAND | 423607 | DPX3125HP MAG 3P 80A 36KA | 010 | 1001 | CAJA MOLDEADA DPX3 | LG_2401 | 240115 | 908.25 | UN | 1 | C | C | 3414971505612 | [6 empty] | 1 | 1005 | 85 | 170 | 125 | 3414971505612 | 5 | 5402 | 185 | 445 | 145 | 3414971505629 | 70 | 75628 | 1000 | 1200 | 430 | 3414972051507
LEGRAND | 423608 | DPX3125HP MAG 3P 100A 36KA | 010 | 1001 | CAJA MOLDEADA DPX3 | LG_2401 | 240115 | 930.8 | UN | 1 | C | C | 3414971505636 | [6 empty] | 1 | 1036 | 85 | 170 | 125 | 3414971505636 | 5 | 5338 | 185 | 445 | 145 | 3414971505643 | 70 | 74732 | 1000 | 1200 | 430 | 3414972051514
LEGRAND | 423609 | DPX3125HP MAG 3P 125A 36KA | 010 | 1001 | CAJA MOLDEADA DPX3 | LG_2401 | 240115 | 1180.73 | UN | 1 | C | C | 3414971505650 | [6 empty] | 1 | 1005 | 85 | 170 | 125 | 3414971505650 | 5 | 5340 | 185 | 445 | 145 | 3414971505667 | 70 | 74760 | 1000 | 1200 | 430 | 3414972051521
LEGRAND | 423610 | DPX3125HP MAG 4P 16A 36KA | 010 | 1001 | CAJA MOLDEADA DPX3 | LG_2401 | 240115 | 1112.66 | UN | 1 | C | C | 3414971505674 | [6 empty] | 1 | 1215 | 110 | 170 | 125 | 3414971505674 | 4 | 5110 | 185 | 445 | 145 | 3414971505681 | 56 | 71540 | 1000 | 1200 | 430 | 3414972051538
LEGRAND | 423611 | DPX3125HP MAG 4P 20A 36KA | 010 | 1001 | CAJA MOLDEADA DPX3 | LG_2401 | 240115 | 1112.66 | UN | 1 | C | C | 3414971505698 | [6 empty] | 1 | 1215 | 110 | 170 | 125 | 3414971505698 | 4 | 5110 | 185 | 445 | 145 | 3414971505704 | 56 | 71540 | 1000 | 1200 | 430 | 3414972051545
LEGRAND | 423612 | DPX3125HP MAG 4P 25A 36KA | 010 | 1001 | CAJA MOLDEADA DPX3 | LG_2401 | 240115 | 1112.66 | UN | 1 | C | C | 3414971505711 | [6 empty] | 1 | 1215 | 110 | 170 | 125 | 3414971505711 | 4 | 5110 | 185 | 445 | 145 | 3414971505728 | 56 | 71540 | 1000 | 1200 | 430 | 3414972051552
LEGRAND | 423613 | DPX3125HP MAG 4P 32A 36KA | 010 | 1001 | CAJA MOLDEADA DPX3 | LG_2401 | 240115 | 1112.66 | UN | 1 | C | C | 3414971505735 | [6 empty] | 1 | 1215 | 110 | 170 | 125 | 3414971505735 | 4 | 5110 | 185 | 445 | 145 | 3414971505742 | 56 | 71540 | 1000 | 1200 | 430 | 3414972051569
LEGRAND | 423614 | DPX3125HP MAG 4P 40A 36KA | 010 | 1001 | CAJA MOLDEADA DPX3 | LG_2401 | 240115 | 1112.66 | UN | 1 | C | C | 3414971505759 | [6 empty] | 1 | 1215 | 110 | 170 | 125 | 3414971505759 | 4 | 5110 | 185 | 445 | 145 | 3414971505766 | 56 | 71540 | 1000 | 1200 | 430 | 3414972051576
LEGRAND | 423615 | DPX3125HP MAG 4P 50A 36KA | 010 | 1001 | CAJA MOLDEADA DPX3 | LG_2401 | 240115 | 1112.66 | UN | 1 | C | C | 3414971505773 | [6 empty] | 1 | 1215 | 110 | 170 | 125 | 3414971505773 | 4 | 5110 | 185 | 445 | 145 | 3414971505780 | 56 | 71540 | 1000 | 1200 | 430 | 3414972051583
LEGRAND | 423616 | DPX3125HP MAG 4P 63A 36KA | 010 | 1001 | CAJA MOLDEADA DPX3 | LG_2401 | 240115 | 1112.66 | UN | 1 | C | C | 3414971505797 | [6 empty] | 1 | 1215 | 110 | 170 | 125 | 3414971505797 | 4 | 5110 | 185 | 445 | 145 | 3414971505803 | 56 | 71540 | 1000 | 1200 | 430 | 3414972051590
LEGRAND | 423617 | DPX3125HP MAG 4P 80A 36KA | 010 | 1001 | CAJA MOLDEADA DPX3 | LG_2401 | 240115 | 1264.57 | UN | 1 | C | C | 3414971505810 | [6 empty] | 1 | 1215 | 110 | 170 | 125 | 3414971505810 | 4 | 5110 | 185 | 445 | 145 | 3414971505827 | 56 | 71540 | 1000 | 1200 | 430 | 3414972051606
LEGRAND | 423618 | DPX3125HP MAG 4P 100A 36KA | 010 | 1001 | CAJA MOLDEADA DPX3 | LG_2401 | 240115 | 1281.46 | UN | 1 | C | C | 3414971505834 | [6 empty] | 1 | 1215 | 110 | 170 | 125 | 3414971505834 | 4 | 5110 | 185 | 445 | 145 | 3414971505841 | 56 | 71540 | 1000 | 1200 | 430 | 3414972051613
LEGRAND | 423619 | DPX3125HP MAG 4P 125A 36KA | 010 | 1001 | CAJA MOLDEADA DPX3 | LG_2401 | 240115 | 1578.8 | UN | 1 | C | C | 3414971505858 | [6 empty] | 1 | 1215 | 110 | 170 | 125 | 3414971505858 | 4 | 5110 | 185 | 445 | 145 | 3414971505865 | 56 | 71540 | 1000 | 1200 | 430 | 3414972051620
LEGRAND | 423630 | DPX3125HP MAG+DIF 4P 16A 36KA | 010 | 1001 | CAJA MOLDEADA DPX3 | LG_2401 | 240115 | 2298.6 | UN | 1 | C | C | 3414971506077 | [6 empty] | 1 | 1215 | 110 | 170 | 125 | 3414971506077 | 4 | 5110 | 185 | 445 | 145 | 3414971506084 | 56 | 71540 | 1000 | 1200 | 295 | 3414972092562
LEGRAND | 423631 | DPX3125HP MAG+DIF 4P 20A 36KA | 010 | 1001 | CAJA MOLDEADA DPX3 | LG_2401 | 240115 | 2298.6 | UN | 1 | C | C | 3414971506091 | [6 empty] | 1 | 1215 | 110 | 170 | 125 | 3414971506091 | 4 | 5110 | 185 | 445 | 145 | 3414971506107 | 56 | 71540 | 1000 | 1200 | 295 | 3414972092579
LEGRAND | 423632 | DPX3125HP MAG+DIF 4P 25A 36KA | 010 | 1001 | CAJA MOLDEADA DPX3 | LG_2401 | 240115 | 2298.6 | UN | 1 | C | C | 3414971506114 | [6 empty] | 1 | 1015 | 110 | 170 | 125 | 3414971506114 | 4 | 4310 | 185 | 445 | 145 | 3414971506121 | 56 | 60340 | 1000 | 1200 | 295 | 3414972092586
LEGRAND | 423633 | DPX3125HP MAG+DIF 4P 32A 36KA | 010 | 1001 | CAJA MOLDEADA DPX3 | LG_2401 | 240115 | 2298.6 | UN | 1 | C | C | 3414971506138 | [6 empty] | 1 | 1015 | 110 | 170 | 125 | 3414971506138 | 4 | 4310 | 185 | 445 | 145 | 3414971506145 | 56 | 60340 | 1000 | 1200 | 295 | 3414972092593
LEGRAND | 423634 | DPX3125HP MAG+DIF 4P 40A 36KA | 010 | 1001 | CAJA MOLDEADA DPX3 | LG_2401 | 240115 | 2298.6 | UN | 1 | C | C | 3414971506152 | [6 empty] | 1 | 1015 | 110 | 170 | 125 | 3414971506152 | 4 | 4310 | 185 | 445 | 145 | 3414971506169 | 56 | 60340 | 1000 | 1200 | 295 | 3414972092609
LEGRAND | 423635 | DPX3125HP MAG+DIF 4P 50A 36KA | 010 | 1001 | CAJA MOLDEADA DPX3 | LG_2401 | 240115 | 2298.6 | UN | 1 | C | C | 3414971506176 | [6 empty] | 1 | 1015 | 110 | 170 | 125 | 3414971506176 | 4 | 4310 | 185 | 445 | 145 | 3414971506183 | 56 | 60340 | 1000 | 1200 | 295 | 3414972092616
LEGRAND | 423636 | DPX3125HP MAG+DIF 4P 63A 36KA | 010 | 1001 | CAJA MOLDEADA DPX3 | LG_2401 | 240115 | 2298.6 | UN | 1 | C | C | 3414971506190 | [6 empty] | 1 | 1015 | 110 | 170 | 125 | 3414971506190 | 4 | 4310 | 185 | 445 | 145 | 3414971506206 | 56 | 60340 | 1000 | 1200 | 295 | 3414972092623
LEGRAND | 423637 | DPX3125HP MAG+DIF 4P 80A 36KA | 010 | 1001 | CAJA MOLDEADA DPX3 | LG_2401 | 240115 | 2593.29 | UN | 1 | C | C | 3414971506213 | [6 empty] | 1 | 1015 | 110 | 170 | 125 | 3414971506213 | 4 | 4310 | 185 | 445 | 145 | 3414971506220 | 56 | 60340 | 1000 | 1200 | 295 | 3414972092630
LEGRAND | 423638 | DPX3125HP MAG+DIF 4P 100A36KA | 010 | 1001 | CAJA MOLDEADA DPX3 | LG_2401 | 240115 | 2687.53 | UN | 1 | C | C | 3414971506237 | [6 empty] | 1 | 1015 | 110 | 170 | 125 | 3414971506237 | 4 | 4310 | 185 | 445 | 145 | 3414971506244 | 56 | 60340 | 1000 | 1200 | 295 | 3414972092647
LEGRAND | 423639 | DPX3125HP MAG+DIF 4P 125A36KA | 010 | 1001 | CAJA MOLDEADA DPX3 | LG_2401 | 240115 | 2836.15 | UN | 1 | C | C | 3414971506251 | [6 empty] | 1 | 1015 | 110 | 170 | 125 | 3414971506251 | 4 | 4310 | 185 | 445 | 145 | 3414971506268 | 56 | 60340 | 1000 | 1200 | 295 | 3414972092654
LEGRAND | 423640 | DPX3125HP MAG 3P 16A 50KA | 010 | 1001 | CAJA MOLDEADA DPX3 | LG_2401 | 240115 | 1021.01 | UN | 1 | C | C | 3414971506275 | [6 empty] | 1 | 1030 | 85 | 170 | 125 | 3414971506275 | 5 | 5311 | 185 | 445 | 145 | 3414971506282 | 70 | 74354 | 1000 | 1200 | 430 | 3414972051637
LEGRAND | 423641 | DPX3125HP MAG 3P 20A 50KA | 010 | 1001 | CAJA MOLDEADA DPX3 | LG_2401 | 240115 | 1021.01 | UN | 1 | C | C | 3414971506299 | [6 empty] | 1 | 1032 | 85 | 170 | 125 | 3414971506299 | 5 | 5317 | 185 | 445 | 145 | 3414971506305 | 70 | 74438 | 1000 | 1200 | 430 | 3414972051644
LEGRAND | 423642 | DPX3125HP MAG 3P 25A 50KA | 010 | 1001 | CAJA MOLDEADA DPX3 | LG_2401 | 240115 | 1021.01 | UN | 1 | C | C | 3414971506312 | [6 empty] | 1 | 1005 | 85 | 170 | 125 | 3414971506312 | 5 | 5335 | 185 | 445 | 145 | 3414971506329 | 70 | 74690 | 1000 | 1200 | 430 | 3414972051651
LEGRAND | 423643 | DPX3125HP MAG 3P 32A 50KA | 010 | 1001 | CAJA MOLDEADA DPX3 | LG_2401 | 240115 | 1021.01 | UN | 1 | C | C | 3414971506336 | [6 empty] | 1 | 1005 | 85 | 170 | 125 | 3414971506336 | 5 | 5384 | 185 | 445 | 145 | 3414971506343 | 70 | 75376 | 1000 | 1200 | 430 | 3414972051668
LEGRAND | 423644 | DPX3125HP MAG 3P 40A 50KA | 010 | 1001 | CAJA MOLDEADA DPX3 | LG_2401 | 240115 | 1021.01 | UN | 1 | C | C | 3414971506350 | [6 empty] | 1 | 1005 | 85 | 170 | 125 | 3414971506350 | 5 | 5384 | 185 | 445 | 145 | 3414971506367 | 70 | 75376 | 1000 | 1200 | 430 | 3414972051675
LEGRAND | 423645 | DPX3125HP MAG 3P 50A 50KA | 010 | 1001 | CAJA MOLDEADA DPX3 | LG_2401 | 240115 | 1021.01 | UN | 1 | C | C | 3414971506374 | [6 empty] | 1 | 1005 | 85 | 170 | 125 | 3414971506374 | 5 | 5382 | 185 | 445 | 145 | 3414971506381 | 70 | 75348 | 1000 | 1200 | 430 | 3414972051682
LEGRAND | 423646 | DPX3125HP MAG 3P 63A 50KA | 010 | 1001 | CAJA MOLDEADA DPX3 | LG_2401 | 240115 | 1021.01 | UN | 1 | C | C | 3414971506398 | [6 empty] | 1 | 1005 | 85 | 170 | 125 | 3414971506398 | 5 | 5384 | 185 | 445 | 145 | 3414971506404 | 70 | 75376 | 1000 | 1200 | 430 | 3414972051699
LEGRAND | 423647 | DPX3125HP MAG 3P 80A 50KA | 010 | 1001 | CAJA MOLDEADA DPX3 | LG_2401 | 240115 | 1110.76 | UN | 1 | C | C | 3414971506411 | [6 empty] | 1 | 1005 | 85 | 170 | 125 | 3414971506411 | 5 | 5400 | 185 | 445 | 145 | 3414971506428 | 70 | 75600 | 1000 | 1200 | 430 | 3414972051705
LEGRAND | 423648 | DPX3125HP MAG 3P 100A 50KA | 010 | 1001 | CAJA MOLDEADA DPX3 | LG_2401 | 240115 | 1145.92 | UN | 1 | C | C | 3414971506435 | [6 empty] | 1 | 1035 | 85 | 170 | 125 | 3414971506435 | 5 | 5329 | 185 | 445 | 145 | 3414971506442 | 70 | 74606 | 1000 | 1200 | 430 | 3414972051712
LEGRAND | 423649 | DPX3125HP MAG 3P 125A 50KA | 010 | 1001 | CAJA MOLDEADA DPX3 | LG_2401 | 240115 | 1329.03 | UN | 1 | C | C | 3414971506459 | [6 empty] | 1 | 1035 | 85 | 170 | 125 | 3414971506459 | 5 | 5342 | 185 | 445 | 145 | 3414971506466 | 70 | 74788 | 1000 | 1200 | 430 | 3414972051729
LEGRAND | 423650 | DPX3125HP MAG 4P 16A 50KA | 010 | 1001 | CAJA MOLDEADA DPX3 | LG_2401 | 240115 | 1421.59 | UN | 1 | C | C | 3414971506473 | [6 empty] | 1 | 1215 | 110 | 170 | 125 | 3414971506473 | 4 | 5110 | 185 | 445 | 145 | 3414971506480 | 56 | 71540 | 1000 | 1200 | 430 | 3414972051736
LEGRAND | 423651 | DPX3125HP MAG 4P 20A 50KA | 010 | 1001 | CAJA MOLDEADA DPX3 | LG_2401 | 240115 | 1421.59 | UN | 1 | C | C | 3414971506497 | [6 empty] | 1 | 1215 | 110 | 170 | 125 | 3414971506497 | 4 | 5110 | 185 | 445 | 145 | 3414971506503 | 56 | 71540 | 1000 | 1200 | 430 | 3414972051743
LEGRAND | 423652 | DPX3125HP MAG 4P 25A 50KA | 010 | 1001 | CAJA MOLDEADA DPX3 | LG_2401 | 240115 | 1421.59 | UN | 1 | C | C | 3414971506510 | [6 empty] | 1 | 1215 | 110 | 170 | 125 | 3414971506510 | 4 | 5110 | 185 | 445 | 145 | 3414971506527 | 56 | 71540 | 1000 | 1200 | 430 | 3414972051750
LEGRAND | 423653 | DPX3125HP MAG 4P 32A 50KA | 010 | 1001 | CAJA MOLDEADA DPX3 | LG_2401 | 240115 | 1421.59 | UN | 1 | C | C | 3414971506534 | [6 empty] | 1 | 1215 | 110 | 170 | 125 | 3414971506534 | 4 | 5110 | 185 | 445 | 145 | 3414971506541 | 56 | 71540 | 1000 | 1200 | 430 | 3414972051767
LEGRAND | 423654 | DPX3125HP MAG 4P 40A 50KA | 010 | 1001 | CAJA MOLDEADA DPX3 | LG_2401 | 240115 | 1421.59 | UN | 1 | C | C | 3414971506558 | [6 empty] | 1 | 1215 | 110 | 170 | 125 | 3414971506558 | 4 | 5110 | 185 | 445 | 145 | 3414971506565 | 56 | 71540 | 1000 | 1200 | 430 | 3414972051774
LEGRAND | 423655 | DPX3125HP MAG 4P 50A 50KA | 010 | 1001 | CAJA MOLDEADA DPX3 | LG_2401 | 240115 | 1421.59 | UN | 1 | C | C | 3414971506572 | [6 empty] | 1 | 1215 | 110 | 170 | 125 | 3414971506572 | 4 | 5110 | 185 | 445 | 145 | 3414971506589 | 56 | 71540 | 1000 | 1200 | 430 | 3414972051781
LEGRAND | 423656 | DPX3125HP MAG 4P 63A 50KA | 010 | 1001 | CAJA MOLDEADA DPX3 | LG_2401 | 240115 | 1421.59 | UN | 1 | C | C | 3414971506596 | [6 empty] | 1 | 1215 | 110 | 170 | 125 | 3414971506596 | 4 | 5110 | 185 | 445 | 145 | 3414971506602 | 56 | 71540 | 1000 | 1200 | 430 | 3414972051798
LEGRAND | 423657 | DPX3125HP MAG 4P 80A 50KA | 010 | 1001 | CAJA MOLDEADA DPX3 | LG_2401 | 240115 | 1549.88 | UN | 1 | C | C | 3414971506619 | [6 empty] | 1 | 1215 | 110 | 170 | 125 | 3414971506619 | 4 | 5110 | 185 | 445 | 145 | 3414971506626 | 56 | 71540 | 1000 | 1200 | 430 | 3414972051804
LEGRAND | 423658 | DPX3125HP MAG 4P 100A 50KA | 010 | 1001 | CAJA MOLDEADA DPX3 | LG_2401 | 240115 | 1647.73 | UN | 1 | C | C | 3414971506633 | [6 empty] | 1 | 1215 | 110 | 170 | 125 | 3414971506633 | 4 | 5110 | 185 | 445 | 145 | 3414971506640 | 56 | 71540 | 1000 | 1200 | 430 | 3414972051811
LEGRAND | 423659 | DPX3125HP MAG 4P 125A 50KA | 010 | 1001 | CAJA MOLDEADA DPX3 | LG_2401 | 240115 | 1733.08 | UN | 1 | C | C | 3414971506657 | [6 empty] | 1 | 1215 | 110 | 170 | 125 | 3414971506657 | 4 | 5110 | 185 | 445 | 145 | 3414971506664 | 56 | 71540 | 1000 | 1200 | 430 | 3414972051828
LEGRAND | 423670 | DPX3125HP MAG+DIF 4P 16A 50KA | 010 | 1001 | CAJA MOLDEADA DPX3 | LG_2401 | 240115 | 2843.19 | UN | 1 | C | C | 3414971506879 | [6 empty] | 1 | 1215 | 110 | 170 | 125 | 3414971506879 | 4 | 5110 | 185 | 445 | 145 | 3414971506886 | 56 | 71540 | 1000 | 1200 | 295 | 3414972092661
LEGRAND | 423671 | DPX3125HP MAG+DIF 4P 20A 50KA | 010 | 1001 | CAJA MOLDEADA DPX3 | LG_2401 | 240115 | 2843.19 | UN | 1 | C | C | 3414971506893 | [6 empty] | 1 | 1215 | 110 | 170 | 125 | 3414971506893 | 4 | 5110 | 185 | 445 | 145 | 3414971506909 | 56 | 71540 | 1000 | 1200 | 295 | 3414972092678
LEGRAND | 423672 | DPX3125HP MAG+DIF 4P 25A 50KA | 010 | 1001 | CAJA MOLDEADA DPX3 | LG_2401 | 240115 | 2843.19 | UN | 1 | C | C | 3414971506916 | [6 empty] | 1 | 1015 | 110 | 170 | 125 | 3414971506916 | 4 | 4310 | 185 | 445 | 145 | 3414971506923 | 56 | 60340 | 1000 | 1200 | 295 | 3414972092685
LEGRAND | 423673 | DPX3125HP MAG+DIF 4P 32A 50KA | 010 | 1001 | CAJA MOLDEADA DPX3 | LG_2401 | 240115 | 2843.19 | UN | 1 | C | C | 3414971506930 | [6 empty] | 1 | 1015 | 110 | 170 | 125 | 3414971506930 | 4 | 4310 | 185 | 445 | 145 | 3414971506947 | 56 | 60340 | 1000 | 1200 | 295 | 3414972092692
LEGRAND | 423674 | DPX3125HP MAG+DIF 4P 40A 50KA | 010 | 1001 | CAJA MOLDEADA DPX3 | LG_2401 | 240115 | 2843.19 | UN | 1 | C | C | 3414971506954 | [6 empty] | 1 | 1015 | 110 | 170 | 125 | 3414971506954 | 4 | 4310 | 185 | 445 | 145 | 3414971506961 | 56 | 60340 | 1000 | 1200 | 295 | 3414972092708
LEGRAND | 423675 | DPX3125HP MAG+DIF 4P 50A 50KA | 010 | 1001 | CAJA MOLDEADA DPX3 | LG_2401 | 240115 | 2843.19 | UN | 1 | C | C | 3414971506978 | [6 empty] | 1 | 1015 | 110 | 170 | 125 | 3414971506978 | 4 | 4310 | 185 | 445 | 145 | 3414971506985 | 56 | 60340 | 1000 | 1200 | 295 | 3414972092715
LEGRAND | 423676 | DPX3125HP MAG+DIF 4P 63A 50KA | 010 | 1001 | CAJA MOLDEADA DPX3 | LG_2401 | 240115 | 2843.19 | UN | 1 | C | C | 3414971506992 | [6 empty] | 1 | 1015 | 110 | 170 | 125 | 3414971506992 | 4 | 4310 | 185 | 445 | 145 | 3414971507005 | 56 | 60340 | 1000 | 1200 | 295 | 3414972092722
LEGRAND | 423677 | DPX3125HP MAG+DIF 4P 80A 50KA | 010 | 1001 | CAJA MOLDEADA DPX3 | LG_2401 | 240115 | 3189.73 | UN | 1 | C | C | 3414971507012 | [6 empty] | 1 | 1015 | 110 | 170 | 125 | 3414971507012 | 4 | 4310 | 185 | 445 | 145 | 3414971507029 | 56 | 60340 | 1000 | 1200 | 295 | 3414972092739
LEGRAND | 423678 | DPX3125HP MAG+DIF 4P 100A 50KA | 010 | 1001 | CAJA MOLDEADA DPX3 | LG_2401 | 240115 | 3305.65 | UN | 1 | C | C | 3414971507036 | [6 empty] | 1 | 1015 | 110 | 170 | 125 | 3414971507036 | 4 | 4310 | 185 | 445 | 145 | 3414971507043 | 56 | 60340 | 1000 | 1200 | 295 | 3414972092746
LEGRAND | 423679 | DPX3125HP MAG+DIF 4P 125A 50KA | 010 | 1001 | CAJA MOLDEADA DPX3 | LG_2401 | 240115 | 3488.44 | UN | 1 | C | C | 3414971507050 | [6 empty] | 1 | 1015 | 110 | 170 | 125 | 3414971507050 | 4 | 4310 | 185 | 445 | 145 | 3414971507067 | 56 | 60340 | 1000 | 1200 | 295 | 3414972092753
LEGRAND | 423680 | DPX3125HP MAG 3P 16A 70KA | 010 | 1001 | CAJA MOLDEADA DPX3 | LG_2401 | 240115 | 1225.2 | UN | 1 | C | C | 3414971507074 | [6 empty] | 1 | 1005 | 85 | 170 | 125 | 3414971507074 | 5 | 5275 | 185 | 445 | 145 | 3414971507081 | 70 | 73850 | 1000 | 1200 | 430 | 3414972051835
LEGRAND | 423681 | DPX3125HP MAG 3P 20A 70KA | 010 | 1001 | CAJA MOLDEADA DPX3 | LG_2401 | 240115 | 1225.2 | UN | 1 | C | C | 3414971507098 | [6 empty] | 1 | 1005 | 85 | 170 | 125 | 3414971507098 | 5 | 5275 | 185 | 445 | 145 | 3414971507104 | 70 | 73850 | 1000 | 1200 | 430 | 3414972051842
LEGRAND | 423682 | DPX3125HP MAG 3P 25A 70KA | 010 | 1001 | CAJA MOLDEADA DPX3 | LG_2401 | 240115 | 1225.2 | UN | 1 | C | C | 3414971507111 | [6 empty] | 1 | 1005 | 85 | 170 | 125 | 3414971507111 | 5 | 5275 | 185 | 445 | 145 | 3414971507128 | 70 | 73850 | 1000 | 1200 | 430 | 3414972051859
LEGRAND | 423683 | DPX3125HP MAG 3P 32A 70KA | 010 | 1001 | CAJA MOLDEADA DPX3 | LG_2401 | 240115 | 1225.2 | UN | 1 | C | C | 3414971507135 | [6 empty] | 1 | 1005 | 85 | 170 | 125 | 3414971507135 | 5 | 5275 | 185 | 445 | 145 | 3414971507142 | 70 | 73850 | 1000 | 1200 | 430 | 3414972051866
LEGRAND | 423684 | DPX3125HP MAG 3P 40A 70KA | 010 | 1001 | CAJA MOLDEADA DPX3 | LG_2401 | 240115 | 1225.2 | UN | 1 | C | C | 3414971507159 | [6 empty] | 1 | 1005 | 85 | 170 | 125 | 3414971507159 | 5 | 5275 | 185 | 445 | 145 | 3414971507166 | 70 | 73850 | 1000 | 1200 | 430 | 3414972051873
LEGRAND | 423685 | DPX3125HP MAG 3P 50A 70KA | 010 | 1001 | CAJA MOLDEADA DPX3 | LG_2401 | 240115 | 1225.2 | UN | 1 | C | C | 3414971507173 | [6 empty] | 1 | 1005 | 85 | 170 | 125 | 3414971507173 | 5 | 5275 | 185 | 445 | 145 | 3414971507180 | 70 | 73850 | 1000 | 1200 | 430 | 3414972051880
LEGRAND | 423686 | DPX3125HP MAG 3P 63A 70KA | 010 | 1001 | CAJA MOLDEADA DPX3 | LG_2401 | 240115 | 1225.2 | UN | 1 | C | C | 3414971507197 | [6 empty] | 1 | 1005 | 85 | 170 | 125 | 3414971507197 | 5 | 5275 | 185 | 445 | 145 | 3414971507203 | 70 | 73850 | 1000 | 1200 | 430 | 3414972051897
LEGRAND | 423687 | DPX3125HP MAG 3P 80A 70KA | 010 | 1001 | CAJA MOLDEADA DPX3 | LG_2401 | 240115 | 1332.92 | UN | 1 | C | C | 3414971507210 | [6 empty] | 1 | 1005 | 85 | 170 | 125 | 3414971507210 | 5 | 5275 | 185 | 445 | 145 | 3414971507227 | 70 | 73850 | 1000 | 1200 | 430 | 3414972051903
LEGRAND | 423688 | DPX3125HP MAG 3P 100A 70KA | 010 | 1001 | CAJA MOLDEADA DPX3 | LG_2401 | 240115 | 1375.12 | UN | 1 | C | C | 3414971507234 | [6 empty] | 1 | 1005 | 85 | 170 | 125 | 3414971507234 | 5 | 5275 | 185 | 445 | 145 | 3414971507241 | 70 | 73850 | 1000 | 1200 | 430 | 3414972051910
LEGRAND | 423689 | DPX3125HP MAG 3P 125A 70KA | 010 | 1001 | CAJA MOLDEADA DPX3 | LG_2401 | 240115 | 1594.83 | UN | 1 | C | C | 3414971507258 | [6 empty] | 1 | 1005 | 85 | 170 | 125 | 3414971507258 | 5 | 5275 | 185 | 445 | 145 | 3414971507265 | 70 | 73850 | 1000 | 1200 | 430 | 3414972051927
LEGRAND | 423690 | DPX3125HP MAG 4P 16A 70KA | 010 | 1001 | CAJA MOLDEADA DPX3 | LG_2401 | 240115 | 1705.91 | UN | 1 | C | C | 3414971507272 | [6 empty] | 1 | 1215 | 110 | 170 | 125 | 3414971507272 | 4 | 5110 | 185 | 445 | 145 | 3414971507289 | 56 | 71540 | 1000 | 1200 | 430 | 3414972051934
LEGRAND | 423691 | DPX3125HP MAG 4P 20A 70KA | 010 | 1001 | CAJA MOLDEADA DPX3 | LG_2401 | 240115 | 1705.91 | UN | 1 | C | C | 3414971507296 | [6 empty] | 1 | 1215 | 110 | 170 | 125 | 3414971507296 | 4 | 5110 | 185 | 445 | 145 | 3414971507302 | 56 | 71540 | 1000 | 1200 | 430 | 3414972051941
LEGRAND | 423692 | DPX3125HP MAG 4P 25A 70KA | 010 | 1001 | CAJA MOLDEADA DPX3 | LG_2401 | 240115 | 1705.91 | UN | 1 | C | C | 3414971507319 | [6 empty] | 1 | 1215 | 110 | 170 | 125 | 3414971507319 | 4 | 5110 | 185 | 445 | 145 | 3414971507326 | 56 | 71540 | 1000 | 1200 | 430 | 3414972051958
LEGRAND | 423693 | DPX3125HP MAG 4P 32A 70KA | 010 | 1001 | CAJA MOLDEADA DPX3 | LG_2401 | 240115 | 1705.91 | UN | 1 | C | C | 3414971507333 | [6 empty] | 1 | 1215 | 110 | 170 | 125 | 3414971507333 | 4 | 5110 | 185 | 445 | 145 | 3414971507340 | 56 | 71540 | 1000 | 1200 | 430 | 3414972051965
LEGRAND | 423694 | DPX3125HP MAG 4P 40A 70KA | 010 | 1001 | CAJA MOLDEADA DPX3 | LG_2401 | 240115 | 1705.91 | UN | 1 | C | C | 3414971507357 | [6 empty] | 1 | 1215 | 110 | 170 | 125 | 3414971507357 | 4 | 5110 | 185 | 445 | 145 | 3414971507364 | 56 | 71540 | 1000 | 1200 | 430 | 3414972051972
LEGRAND | 423695 | DPX3125HP MAG 4P 50A 70KA | 010 | 1001 | CAJA MOLDEADA DPX3 | LG_2401 | 240115 | 1705.91 | UN | 1 | C | C | 3414971507371 | [6 empty] | 1 | 1215 | 110 | 170 | 125 | 3414971507371 | 4 | 5110 | 185 | 445 | 145 | 3414971507388 | 56 | 71540 | 1000 | 1200 | 430 | 3414972051989
LEGRAND | 423696 | DPX3125HP MAG 4P 63A 70KA | 010 | 1001 | CAJA MOLDEADA DPX3 | LG_2401 | 240115 | 1705.91 | UN | 1 | C | C | 3414971507395 | [6 empty] | 1 | 1215 | 110 | 170 | 125 | 3414971507395 | 4 | 5110 | 185 | 445 | 145 | 3414971507401 | 56 | 71540 | 1000 | 1200 | 430 | 3414972051996
LEGRAND | 423697 | DPX3125HP MAG 4P 80A 70KA | 010 | 1001 | CAJA MOLDEADA DPX3 | LG_2401 | 240115 | 1859.86 | UN | 1 | C | C | 3414971507418 | [6 empty] | 1 | 1215 | 110 | 170 | 125 | 3414971507418 | 4 | 5110 | 185 | 445 | 145 | 3414971507425 | 56 | 71540 | 1000 | 1200 | 430 | 3414972052009
LEGRAND | 423698 | DPX3125HP MAG 4P 100A 70KA | 010 | 1001 | CAJA MOLDEADA DPX3 | LG_2401 | 240115 | 1977.29 | UN | 1 | C | C | 3414971507432 | [6 empty] | 1 | 1215 | 110 | 170 | 125 | 3414971507432 | 4 | 5110 | 185 | 445 | 145 | 3414971507449 | 56 | 71540 | 1000 | 1200 | 430 | 3414972052016
LEGRAND | 423699 | DPX3125HP MAG 4P 125A 70KA | 010 | 1001 | CAJA MOLDEADA DPX3 | LG_2401 | 240115 | 2079.68 | UN | 1 | C | C | 3414971507456 | [6 empty] | 1 | 1215 | 110 | 170 | 125 | 3414971507456 | 4 | 5110 | 185 | 445 | 145 | 3414971507463 | 56 | 71540 | 1000 | 1200 | 430 | 3414972052023
LEGRAND | 423700 | DPX3125HP MAG 3P 16A 100KA | 010 | 1001 | CAJA MOLDEADA DPX3 | LG_2401 | 240115 | 1470.24 | UN | 1 | C | C | 3414971507470 | [6 empty] | 1 | 1005 | 85 | 170 | 125 | 3414971507470 | 5 | 5275 | 185 | 445 | 145 | 3414971507487 | 70 | 73850 | 1000 | 1200 | 430 | 3414972052030
LEGRAND | 423701 | DPX3125HP MAG 3P 20A 100KA | 010 | 1001 | CAJA MOLDEADA DPX3 | LG_2401 | 240115 | 1470.24 | UN | 1 | C | C | 3414971507494 | [6 empty] | 1 | 1005 | 85 | 170 | 125 | 3414971507494 | 5 | 5275 | 185 | 445 | 145 | 3414971507500 | 70 | 73850 | 1000 | 1200 | 430 | 3414972052047
LEGRAND | 423702 | DPX3125HP MAG 3P 25A 100KA | 010 | 1001 | CAJA MOLDEADA DPX3 | LG_2401 | 240115 | 1470.24 | UN | 1 | C | C | 3414971507517 | [6 empty] | 1 | 1005 | 85 | 170 | 125 | 3414971507517 | 5 | 5275 | 185 | 445 | 145 | 3414971507524 | 70 | 73850 | 1000 | 1200 | 430 | 3414972052054
LEGRAND | 423703 | DPX3125HP MAG 3P 32A 100KA | 010 | 1001 | CAJA MOLDEADA DPX3 | LG_2401 | 240115 | 1470.24 | UN | 1 | C | C | 3414971507531 | [6 empty] | 1 | 1005 | 85 | 170 | 125 | 3414971507531 | 5 | 5275 | 185 | 445 | 145 | 3414971507548 | 70 | 73850 | 1000 | 1200 | 430 | 3414972052061
LEGRAND | 423704 | DPX3125HP MAG 3P 40A 100KA | 010 | 1001 | CAJA MOLDEADA DPX3 | LG_2401 | 240115 | 1470.24 | UN | 1 | C | C | 3414971507555 | [6 empty] | 1 | 1005 | 85 | 170 | 125 | 3414971507555 | 5 | 5275 | 185 | 445 | 145 | 3414971507562 | 70 | 73850 | 1000 | 1200 | 430 | 3414972052078
LEGRAND | 423705 | DPX3125HP MAG 3P 50A 100KA | 010 | 1001 | CAJA MOLDEADA DPX3 | LG_2401 | 240115 | 1470.24 | UN | 1 | C | C | 3414971507579 | [6 empty] | 1 | 1005 | 85 | 170 | 125 | 3414971507579 | 5 | 5275 | 185 | 445 | 145 | 3414971507586 | 70 | 73850 | 1000 | 1200 | 430 | 3414972052085
LEGRAND | 423706 | DPX3125HP MAG 3P 63A 100KA | 010 | 1001 | CAJA MOLDEADA DPX3 | LG_2401 | 240115 | 1470.24 | UN | 1 | C | C | 3414971507593 | [6 empty] | 1 | 1005 | 85 | 170 | 125 | 3414971507593 | 5 | 5275 | 185 | 445 | 145 | 3414971507609 | 70 | 73850 | 1000 | 1200 | 430 | 3414972052092
LEGRAND | 423707 | DPX3125HP MAG 3P 80A 100KA | 010 | 1001 | CAJA MOLDEADA DPX3 | LG_2401 | 240115 | 1599.5 | UN | 1 | C | C | 3414971507616 | [6 empty] | 1 | 1005 | 85 | 170 | 125 | 3414971507616 | 5 | 5275 | 185 | 445 | 145 | 3414971507623 | 70 | 73850 | 1000 | 1200 | 430 | 3414972052108
LEGRAND | 423708 | DPX3125HP MAG 3P 100A 100KA | 010 | 1001 | CAJA MOLDEADA DPX3 | LG_2401 | 240115 | 1650.14 | UN | 1 | C | C | 3414971507630 | [6 empty] | 1 | 1005 | 85 | 170 | 125 | 3414971507630 | 5 | 5275 | 185 | 445 | 145 | 3414971507647 | 70 | 73850 | 1000 | 1200 | 430 | 3414972052115
LEGRAND | 423709 | DPX3125HP MAG 3P 125A 100KA | 010 | 1001 | CAJA MOLDEADA DPX3 | LG_2401 | 240115 | 1913.81 | UN | 1 | C | C | 3414971507654 | [6 empty] | 1 | 1005 | 85 | 170 | 125 | 3414971507654 | 5 | 5275 | 185 | 445 | 145 | 3414971507661 | 70 | 73850 | 1000 | 1200 | 430 | 3414972052122
LEGRAND | 423710 | DPX3125HP MAG 4P 16A 100KA | 010 | 1001 | CAJA MOLDEADA DPX3 | LG_2401 | 240115 | 2047.09 | UN | 1 | C | C | 3414971507678 | [6 empty] | 1 | 1215 | 110 | 170 | 125 | 3414971507678 | 4 | 5110 | 185 | 445 | 145 | 3414971507685 | 56 | 71540 | 1000 | 1200 | 430 | 3414972052139
LEGRAND | 423711 | DPX3125HP MAG 4P 20A 100KA | 010 | 1001 | CAJA MOLDEADA DPX3 | LG_2401 | 240115 | 2047.09 | UN | 1 | C | C | 3414971507692 | [6 empty] | 1 | 1215 | 110 | 170 | 125 | 3414971507692 | 4 | 5110 | 185 | 445 | 145 | 3414971507708 | 56 | 71540 | 1000 | 1200 | 430 | 3414972052146
LEGRAND | 423712 | DPX3125HP MAG 4P 25A 100KA | 010 | 1001 | CAJA MOLDEADA DPX3 | LG_2401 | 240115 | 2047.09 | UN | 1 | C | C | 3414971507715 | [6 empty] | 1 | 1215 | 110 | 170 | 125 | 3414971507715 | 4 | 5110 | 185 | 445 | 145 | 3414971507722 | 56 | 71540 | 1000 | 1200 | 430 | 3414972052153
LEGRAND | 423713 | DPX3125HP MAG 4P 32A 100KA | 010 | 1001 | CAJA MOLDEADA DPX3 | LG_2401 | 240115 | 2047.09 | UN | 1 | C | C | 3414971507739 | [6 empty] | 1 | 1215 | 110 | 170 | 125 | 3414971507739 | 4 | 5110 | 185 | 445 | 145 | 3414971507746 | 56 | 71540 | 1000 | 1200 | 430 | 3414972052160
LEGRAND | 423714 | DPX3125HP MAG 4P 40A 100KA | 010 | 1001 | CAJA MOLDEADA DPX3 | LG_2401 | 240115 | 2047.09 | UN | 1 | C | C | 3414971507753 | [6 empty] | 1 | 1215 | 110 | 170 | 125 | 3414971507753 | 4 | 5110 | 185 | 445 | 145 | 3414971507760 | 56 | 71540 | 1000 | 1200 | 430 | 3414972052177
LEGRAND | 423715 | DPX3125HP MAG 4P 50A 100KA | 010 | 1001 | CAJA MOLDEADA DPX3 | LG_2401 | 240115 | 2047.09 | UN | 1 | C | C | 3414971507777 | [6 empty] | 1 | 1215 | 110 | 170 | 125 | 3414971507777 | 4 | 5110 | 185 | 445 | 145 | 3414971507784 | 56 | 71540 | 1000 | 1200 | 430 | 3414972052184
LEGRAND | 423716 | DPX3125HP MAG 4P 63A 100KA | 010 | 1001 | CAJA MOLDEADA DPX3 | LG_2401 | 240115 | 2047.09 | UN | 1 | C | C | 3414971507791 | [6 empty] | 1 | 1215 | 110 | 170 | 125 | 3414971507791 | 4 | 5110 | 185 | 445 | 145 | 3414971507807 | 56 | 71540 | 1000 | 1200 | 430 | 3414972052191
LEGRAND | 423717 | DPX3125HP MAG 4P 80A 100KA | 010 | 1001 | CAJA MOLDEADA DPX3 | LG_2401 | 240115 | 2231.83 | UN | 1 | C | C | 3414971507814 | [6 empty] | 1 | 1215 | 110 | 170 | 125 | 3414971507814 | 4 | 5110 | 185 | 445 | 145 | 3414971507821 | 56 | 71540 | 1000 | 1200 | 430 | 3414972052207
LEGRAND | 423718 | DPX3125HP MAG 4P 100A 100KA | 010 | 1001 | CAJA MOLDEADA DPX3 | LG_2401 | 240115 | 2372.75 | UN | 1 | C | C | 3414971507838 | [6 empty] | 1 | 1215 | 110 | 170 | 125 | 3414971507838 | 4 | 5110 | 185 | 445 | 145 | 3414971507845 | 56 | 71540 | 1000 | 1200 | 430 | 3414972052214
LEGRAND | 423719 | DPX3125HP MAG 4P 125A 100KA | 010 | 1001 | CAJA MOLDEADA DPX3 | LG_2401 | 240115 | 2495.63 | UN | 1 | C | C | 3414971507852 | [6 empty] | 1 | 1215 | 110 | 170 | 125 | 3414971507852 | 4 | 5110 | 185 | 445 | 145 | 3414971507869 | 56 | 71540 | 1000 | 1200 | 430 | 3414972052221
LEGRAND | 423800 | DPX3 250HP MANDO ROTATIVO DIR | 010 | 1001 | CAJA MOLDEADA DPX3 | LG_2401 | 240115 | 469.48 | UN | 1 | C | C | 3414971232297 | [6 empty] | 1 | 347 | 104 | 124 | 88 | 3414971232297 | 5 | 2015 | 299 | 394 | 125 | 3414971232303 | 100 | 40300 | 1000 | 1200 | 400
LEGRAND | 423801 | DPX3 250HP MANDO ROT DIR EMERG | 010 | 1001 | CAJA MOLDEADA DPX3 | LG_2401 | 240115 | 528.16 | UN | 1 | C | C | 3414971232310 | [6 empty] | 1 | 324 | 104 | 124 | 88 | 3414971232310 | 5 | 2006 | 299 | 394 | 125 | 3414971232327 | 100 | 40120 | 1000 | 1200 | 400
LEGRAND | 423802 | DPX3 250HP MANDO ROT S/PUERTA | 010 | 1001 | CAJA MOLDEADA DPX3 | LG_2401 | 240115 | 704.23 | UN | 1 | C | C | 3414971232334 | [12 empty] | 1 | 757 | 128 | 287 | 96 | 3414971232334 | 93 | 70401 | 1000 | 1200 | 430
LEGRAND | 423803 | DPX3 250HP MAN ROT S/PTA EMERG | 010 | 1001 | CAJA MOLDEADA DPX3 | LG_2401 | 240115 | 792.25 | UN | 1 | C | C | 3414971232341 | [12 empty] | 1 | 753 | 128 | 287 | 96 | 3414971232341 | 93 | 70029 | 1000 | 1200 | 430
LEGRAND | 423804 | DPX3 250HP LLAVE MAN ROT DIR | 010 | 1001 | CAJA MOLDEADA DPX3 | LG_2401 | 240115 | 234.75 | UN | 1 | C | C | 3414971957497 | [6 empty] | 1 | 55 | 55 | 70 | 107 | 3414971957497 | 12 | 805 | 200 | 296 | 130 | 3414971957503 | 240 | 16100 | 1000 | 1200 | 400
LEGRAND | 423805 | DPX3 125-250HP LLAVE M ROT | 010 | 1001 | CAJA MOLDEADA DPX3 | LG_2401 | 240115 | 469.48 | UN | 1 | C | C | 3414971957510 | [6 empty] | 1 | 330 | 120 | 190 | 117 | 3414971957510 | 6 | 2227 | 298 | 398 | 206 | 3414971985438 | 60 | 22270 | 1000 | 1200 | 356 | 3414972086738
LEGRAND | 423806 | DPX3250HP CONT AUX (1NA+1NC) | 010 | 1001 | CAJA MOLDEADA DPX3 | LG_2401 | 240115 | 258.21 | UN | 1 | C | C | 3414971957534 | [6 empty] | 1 | 26 | 30 | 55 | 80 | 3414971957534 | 12 | 368 | 140 | 210 | 125 | 3414971957541 | 936 | 28704 | 1000 | 1200 | 430
LEGRAND | 423821 | DPX3 250HP TERM TRASEROS 3P | 010 | 1001 | CAJA MOLDEADA DPX3 | LG_2401 | 240115 | 528.16 | UN | 1 | C | C | 3414971232570 | [6 empty] | 1 | 831 | 129 | 219 | 83 | 3414971232570 | 8 | 7035 | 285 | 345 | 240 | 3414972098274 | 88 | 77385 | 1000 | 1200 | 430
LEGRAND | 423822 | DPX3 250HP TERM TRASEROS 4P | 010 | 1001 | CAJA MOLDEADA DPX3 | LG_2401 | 240115 | 686.62 | UN | 1 | C | C | 3414971232594 | [6 empty] | 1 | 944 | 130 | 220 | 85 | 3414971232594 | 8 | 7943 | 285 | 345 | 235 | 3414972098281 | 88 | 87373 | 1000 | 1200 | 430
LEGRAND | 423823 | DPX3 250HP CUBREBORNAS CA 3P | 010 | 1001 | CAJA MOLDEADA DPX3 | LG_2401 | 240115 | 70.42 | UN | 1 | C | C | 3414971232617 | [6 empty] | 1 | 178 | 97 | 119 | 87 | 3414971232617 | 6 | 1217 | 186 | 321 | 151 | 3414972098298 | 120 | 24340 | 1000 | 1200 | 430
LEGRAND | 423824 | DPX3 250HP CUBREBORNAS CA 4P | 010 | 1001 | CAJA MOLDEADA DPX3 | LG_2401 | 240115 | 91.55 | UN | 1 | C | C | 3414971232631 | [6 empty] | 1 | 237 | 101 | 148 | 88 | 3414971232631 | 6 | 1426 | 217 | 278 | 180 | 3414972098304 | 114 | 27094 | 1000 | 1200 | 343
LEGRAND | 423825 | DPX3 125HP PLACA ENCLAVAM LAT | 010 | 1001 | CAJA MOLDEADA DPX3 | LG_2401 | 240115 | 316.9 | UN | 1 | C | C | 3414971915992 | [12 empty] | 1 | 1521 | 315 | 330 | 5 | 3414971915992 | 160 | 243360 | 1000 | 1200 | 430
LEGRAND | 423826 | DPX3 250HP PLACA ENCLAVAM LAT | 010 | 1001 | CAJA MOLDEADA DPX3 | LG_2401 | 240115 | 352.11 | UN | 1 | C | C | 3414971916005 | [12 empty] | 1 | 2324 | 365 | 440 | 7 | 3414971916005 | 160 | 371840 | 1000 | 1200 | 430
LEGRAND | 423827 | DPX3125-250HP ENCL MECAN | 010 | 1001 | CAJA MOLDEADA DPX3 | LG_2401 | 240115 | 176.05 | UN | 1 | C | C | 3414971232655 | [6 empty] | 1 | 212 | 102 | 112 | 88 | 3414971232655 | 5 | 1192 | 200 | 296 | 130 | 3414971885516 | 100 | 23840 | 1000 | 1200 | 280 | 3414972086745
LEGRAND | 423828 | DPX3125-250HP ENCL MEC (ELECT) | 010 | 1001 | CAJA MOLDEADA DPX3 | LG_2401 | 240115 | 528.16 | UN | 1 | C | C | 3414971232662 | [6 empty] | 1 | 241 | 102 | 112 | 88 | 3414971232662 | 5 | 1347 | 200 | 296 | 130 | 3414971885523 | 100 | 26940 | 1000 | 1200 | 280 | 3414972086752
LEGRAND | 423829 | DPX3250HP ENCLAV TRAS VERS EXT | 010 | 1001 | CAJA MOLDEADA DPX3 | LG_2401 | 240115 | 1173.7 | UN | 1 | C | C | 3414971916012 | [12 empty] | 1 | 5261 | 480 | 530 | 60 | 3414971916012 | 16 | 84176 | 1000 | 1200 | 390 | 3414971991750
LEGRAND | 423830 | DPX3 250HP BORNAS 3P | 010 | 1001 | CAJA MOLDEADA DPX3 | LG_2401 | 240115 | 46.95 | UN | 1 | C | C | 3414971232679 | [6 empty] | 1 | 150 | 43 | 55 | 102 | 3414971232679 | 8 | 1285 | 140 | 210 | 125 | 3414971232686 | 360 | 57825 | 1000 | 1200 | 413
LEGRAND | 423831 | DPX3 250HP BORNAS 4P | 010 | 1001 | CAJA MOLDEADA DPX3 | LG_2401 | 240115 | 61.04 | UN | 1 | C | C | 3414971232693 | [6 empty] | 1 | 188 | 43 | 55 | 102 | 3414971232693 | 8 | 1628 | 140 | 210 | 125 | 3414971232709 | 360 | 73260 | 1000 | 1200 | 413
LEGRAND | 423834 | DPX3 HP 3P TAB SEPARACION | 010 | 1001 | CAJA MOLDEADA DPX3 | LG_2401 | 240115 | 11.74 | UN | 1 | C | C | 3414971232754 | [6 empty] | 1 | 43 | 89 | 101 | 41 | 3414971232754 | 5 | 305 | 140 | 210 | 125 | 3414971232761 | 225 | 13725 | 1000 | 1200 | 413
LEGRAND | 423835 | DPX3 HP 4P TAB SEPARACION | 010 | 1001 | CAJA MOLDEADA DPX3 | LG_2401 | 240115 | 15.26 | UN | 1 | C | C | 3414971232778 | [6 empty] | 1 | 61 | 89 | 101 | 41 | 3414971232778 | 5 | 397 | 140 | 210 | 125 | 3414971232785 | 225 | 17865 | 1000 | 1200 | 413
LEGRAND | 423840 | DPX3 250HP MAN MOT FR 24VAC/DC | 010 | 1001 | CAJA MOLDEADA DPX3 | LG_2401 | 240115 | 3168.98 | UN | 1 | C | C | 3414971765641 | [12 empty] | 1 | 1241 | 130 | 185 | 120 | 3414971765641 | 100 | 124100 | 1000 | 1200 | 390 | 3414972086769
LEGRAND | 423841 | DPX3 250HP MAN MOT FR48VAC/DC | 010 | 1001 | CAJA MOLDEADA DPX3 | LG_2401 | 240115 | 3168.98 | UN | 1 | C | C | 3414971232815 | [12 empty] | 1 | 1241 | 130 | 185 | 120 | 3414971232815 | 100 | 124100 | 1000 | 1200 | 390 | 3414972086776
LEGRAND | 423842 | DPX3 250HP MAN MOT FR 110VAC | 010 | 1001 | CAJA MOLDEADA DPX3 | LG_2401 | 240115 | 3168.98 | UN | 1 | C | C | 3414971232839 | [12 empty] | 1 | 1289 | 130 | 185 | 120 | 3414971232839 | 100 | 128900 | 1000 | 1200 | 390 | 3414972086783
LEGRAND | 423843 | DPX3 250HP MAN MOT FR 230VAC | 010 | 1001 | CAJA MOLDEADA DPX3 | LG_2401 | 240115 | 3168.98 | UN | 1 | C | C | 3414971232853 | [12 empty] | 1 | 1286 | 130 | 185 | 120 | 3414971232853 | 100 | 128600 | 1000 | 1200 | 390 | 3414972086790
LEGRAND | 423845 | BLOQUEO LLAVE MOTOR PLASTICO | 010 | 1001 | CAJA MOLDEADA DPX3 | LG_2401 | 240115 | 234.75 | UN | 1 | C | C | 3414971232891 | [6 empty] | 1 | 41 | 70 | 90 | 62 | 3414971232891 | 4 | 240 | 140 | 210 | 125 | 3414971765665 | 312 | 18720 | 1000 | 1200 | 400 | 3414972086806
LEGRAND | 423846 | DPX3 CANDADO MOT FRONT | 010 | 1001 | CAJA MOLDEADA DPX3 | LG_2401 | 240115 | 211.27 | UN | 1 | C | C | 3414971232914 | [6 empty] | 1 | 41 | 70 | 90 | 62 | 3414971232914 | 4 | 240 | 140 | 210 | 125 | 3414971765658 | 312 | 18720 | 1000 | 1200 | 400 | 3414972086813
LEGRAND | 423850 | DPX3 250HP BASE EXTRAIBLE 3P | 010 | 1001 | CAJA MOLDEADA DPX3 | LG_2401 | 240115 | 1408.44 | UN | 1 | C | C | 3414971232938 | [12 empty] | 1 | 371 | 200 | 296 | 130 | 3414971232938 | 40 | 14840 | 1000 | 1200 | 410 | 3414972086820
LEGRAND | 423851 | DPX3 250HP BASE EXTRAIBLE 4P | 010 | 1001 | CAJA MOLDEADA DPX3 | LG_2401 | 240115 | 1830.97 | UN | 1 | C | C | 3414971232945 | [12 empty] | 1 | 371 | 200 | 296 | 130 | 3414971232945 | 40 | 14840 | 1000 | 1200 | 410 | 3414972086837
LEGRAND | 423852 | DPX3 250HP KIT EXTRA 3P | 010 | 1001 | CAJA MOLDEADA DPX3 | LG_2401 | 240115 | 938.95 | UN | 1 | C | C | 3414971255081 | [12 empty] | 1 | 152 | 162 | 225 | 114 | 3414971255081 | 64 | 9728 | 1000 | 1200 | 370 | 3414972086844
LEGRAND | 423853 | DPX3 250HP KIT EXTRA 4P | 010 | 1001 | CAJA MOLDEADA DPX3 | LG_2401 | 240115 | 1220.65 | UN | 1 | C | C | 3414971255098 | [12 empty] | 1 | 152 | 162 | 225 | 114 | 3414971255098 | 64 | 9728 | 1000 | 1200 | 430
LEGRAND | 423855 | DPX3 250HP MOD FRONT SECC | 010 | 1001 | CAJA MOLDEADA DPX3 | LG_2401 | 240115 | 733.55 | UN | 1 | C | C | 3414971698352 | [12 empty] | 1 | 91 | 133 | 240 | 145 | 3414971698352 | 74 | 6734 | 1000 | 1200 | 430
LEGRAND | 423856 | DPX3 250HP MASC MOT FR | 010 | 1001 | CAJA MOLDEADA DPX3 | LG_2401 | 240115 | 146.71 | UN | 1 | C | C | 3414971698369 | [12 empty] | 1 | 205 | 162 | 225 | 114 | 3414971698369 | 64 | 13120 | 1000 | 1200 | 391
LEGRAND | 423860 | DPX3 250HP MEC DESB-ELEV 3P | 010 | 1001 | CAJA MOLDEADA DPX3 | LG_2401 | 240115 | 2934.26 | UN | 1 | C | C | 3414971232952 | [12 empty] | 1 | 181 | 236 | 335 | 128 | 3414971232952 | 26 | 4706 | 1000 | 1200 | 406 | 3414972086851
LEGRAND | 423861 | DPX3 250HP MEC DESB-ELEV 4P | 010 | 1001 | CAJA MOLDEADA DPX3 | LG_2401 | 240115 | 3814.52 | UN | 1 | C | C | 3414971232969 | [12 empty] | 1 | 181 | 236 | 335 | 128 | 3414971232969 | 26 | 4706 | 1000 | 1200 | 406 | 3414972086868
LEGRAND | 423862 | DPX3 250HP LLAVE SECC (PLAST) | 010 | 1001 | CAJA MOLDEADA DPX3 | LG_2401 | 240115 | 234.75 | UN | 1 | C | C | 3414971887831 | [6 empty] | 1 | 61 | 61 | 108 | 47 | 3414971887831 | 8 | 576 | 140 | 210 | 125 | 3414971887848 | 624 | 44928 | 1000 | 1200 | 400 | 3414972086875
LEGRAND | 423863 | DPX3 250HP LLAVE EXTR (PLAST) | 010 | 1001 | CAJA MOLDEADA DPX3 | LG_2401 | 240115 | 140.85 | UN | 1 | C | C | 3414971232990 | [6 empty] | 1 | 36 | 61 | 108 | 47 | 3414971232990 | 8 | 361 | 140 | 210 | 125 | 3414971887855 | 624 | 28158 | 1000 | 1200 | 400 | 3414972086882
LEGRAND | 423864 | DPX3 250HP CANDADO POS EXT | 010 | 1001 | CAJA MOLDEADA DPX3 | LG_2401 | 240115 | 211.27 | UN | 12 | C | C | 3414971887862 | [6 empty] | 1 | 35 | 54 | 58 | 60 | 3414971698383 | 12 | 484 | 140 | 210 | 125 | 3414971887862 | 936 | 37752 | 1000 | 1200 | 413
LEGRAND | 423870 | DPX3 125HP MANDO ROTATIIVO DIR | 010 | 1001 | CAJA MOLDEADA DPX3 | LG_2401 | 240115 | 469.48 | UN | 1 | C | C | 3414971730311 | [6 empty] | 1 | 248 | 104 | 124 | 88 | 3414971730311 | 5 | 1516 | 299 | 394 | 125 | 3414971730328 | 100 | 30320 | 1000 | 1200 | 293
LEGRAND | 423871 | DPX3 125HP MANDO ROT DIR EMERG | 010 | 1001 | CAJA MOLDEADA DPX3 | LG_2401 | 240115 | 528.16 | UN | 1 | C | C | 3414971730335 | [6 empty] | 1 | 248 | 104 | 124 | 88 | 3414971730335 | 5 | 1513 | 299 | 394 | 125 | 3414971730342 | 100 | 30260 | 1000 | 1200 | 400
LEGRAND | 423872 | DPX3 125HP MAND ROT PROF | 010 | 1001 | CAJA MOLDEADA DPX3 | LG_2401 | 240115 | 704.23 | UN | 1 | C | C | 3414971730359 | [12 empty] | 1 | 670 | 128 | 287 | 96 | 3414971730359 | 93 | 62310 | 1000 | 1200 | 430
LEGRAND | 423873 | DPX3 125HP MAND ROT EMERG PROF | 010 | 1001 | CAJA MOLDEADA DPX3 | LG_2401 | 240115 | 792.25 | UN | 1 | C | C | 3414971730366 | [12 empty] | 1 | 667 | 128 | 287 | 96 | 3414971730366 | 93 | 62031 | 1000 | 1200 | 430
LEGRAND | 423874 | DPX3 125HP BORNAS 3P | 010 | 1001 | CAJA MOLDEADA DPX3 | LG_2401 | 240115 | 42.26 | UN | 1 | C | C | 3414971730373 | [6 empty] | 1 | 87 | 25 | 98 | 86 | 3414971730373 | 30 | 2774 | 186 | 321 | 151 | 3414972098373 | 600 | 55480 | 1000 | 1200 | 430
LEGRAND | 423875 | DPX3 125HP BORNAS 4P | 010 | 1001 | CAJA MOLDEADA DPX3 | LG_2401 | 240115 | 54.93 | UN | 1 | C | C | 3414971730397 | [6 empty] | 1 | 117 | 25 | 98 | 86 | 3414971730397 | 30 | 3683 | 186 | 321 | 151 | 3414972098380 | 600 | 73660 | 1000 | 1200 | 430
LEGRAND | 423876 | DPX3 125HP BORNAS ALTA CAP 3P | 010 | 1001 | CAJA MOLDEADA DPX3 | LG_2401 | 240115 | 422.53 | UN | 1 | C | C | 3414971730410 | [6 empty] | 1 | 321 | 89 | 101 | 41 | 3414971730410 | 6 | 2002 | 140 | 210 | 125 | 3414972058537 | 468 | 156156 | 1000 | 1200 | 400
LEGRAND | 423877 | DPX3 125HP BORNAS ALTA CAP 4P | 010 | 1001 | CAJA MOLDEADA DPX3 | LG_2401 | 240115 | 549.29 | UN | 1 | C | C | 3414971730434 | [6 empty] | 1 | 372 | 89 | 101 | 41 | 3414971730434 | 6 | 2308 | 140 | 210 | 125 | 3414972058544 | 468 | 180024 | 1000 | 1200 | 400
LEGRAND | 423880 | BLOQUEO + LLAVE PLANA | 010 | 1001 | CAJA MOLDEADA DPX3 | LG_2401 | 240115 | 601.68 | UN | 1 | C | C | 3414971863460 | [6 empty] | 1 | 67 | 60 | 65 | 27 | 3414971863460 | 24 | 1688 | 140 | 210 | 125 | 3414971898868 | 1872 | 131664 | 1000 | 1200 | 413
LEGRAND | 423881 | BLOQUEO + LLAVE FIJA EL43525 | 010 | 1001 | CAJA MOLDEADA DPX3 | LG_2401 | 240115 | 601.68 | UN | 1 | C | C | 3414971863484 | [6 empty] | 1 | 58 | 60 | 65 | 27 | 3414971863484 | 24 | 1560 | 140 | 210 | 125 | 3414971898875 | 1872 | 121680 | 1000 | 1200 | 413
LEGRAND | 423882 | BLOQUEO + LLAVE FIJA EL43363 | 010 | 1001 | CAJA MOLDEADA DPX3 | LG_2401 | 240115 | 601.68 | UN | 1 | C | C | 3414971898882 | [6 empty] | 1 | 67 | 60 | 65 | 27 | 3414971898882 | 24 | 1681 | 140 | 210 | 125 | 3414971898899 | 1872 | 131118 | 1000 | 1200 | 413
LEGRAND | 423883 | BLOQUEO + LLAVE ESTRELLA | 010 | 1001 | CAJA MOLDEADA DPX3 | LG_2401 | 240115 | 601.68 | UN | 1 | B | C | 3414971863521 | [6 empty] | 1 | 58 | 60 | 65 | 27 | 3414971863521 | 24 | 1458 | 140 | 210 | 125 | 3414971898905 | 1872 | 113724 | 1000 | 1200 | 413
LEGRAND | 423888 | DPX3 125HP ESPACIADORES 3P | 010 | 1001 | CAJA MOLDEADA DPX3 | LG_2401 | 240115 | 15.85 | UN | 1 | C | C | 3414971730458 | [6 empty] | 1 | 55 | 18 | 77 | 95 | 3414971730458 | 10 | 598 | 100 | 200 | 85 | 3414971968578 | 1800 | 107640 | 1000 | 1200 | 400
LEGRAND | 423889 | DPX3 125HP ESPACIADORES 4P | 010 | 1001 | CAJA MOLDEADA DPX3 | LG_2401 | 240115 | 20.6 | UN | 1 | C | C | 3414971730472 | [6 empty] | 1 | 68 | 18 | 77 | 95 | 3414971730472 | 10 | 720 | 100 | 200 | 85 | 3414971968585 | 1800 | 129600 | 1000 | 1200 | 400
LEGRAND | 423891 | DPX3 125HP CONEX POST 3P | 010 | 1001 | CAJA MOLDEADA DPX3 | LG_2401 | 240115 | 475.34 | UN | 1 | C | C | 3414971730496 | [6 empty] | 1 | 512 | 101 | 148 | 88 | 3414971730496 | 6 | 3341 | 217 | 278 | 180 | 3414972099080 | 114 | 63479 | 1000 | 1200 | 343
LEGRAND | 423892 | DPX3 125HP CONEX POST 4P | 010 | 1001 | CAJA MOLDEADA DPX3 | LG_2401 | 240115 | 617.95 | UN | 1 | C | C | 3414971730519 | [6 empty] | 1 | 586 | 101 | 148 | 88 | 3414971730519 | 6 | 3834 | 217 | 278 | 180 | 3414972099097 | 114 | 72846 | 1000 | 1200 | 343
LEGRAND | 423893 | DPX3 125HP CUBREBORNAS CA 3P | 010 | 1001 | CAJA MOLDEADA DPX3 | LG_2401 | 240115 | 63.39 | UN | 1 | C | C | 3414971730533 | [6 empty] | 1 | 156 | 97 | 119 | 87 | 3414971730533 | 6 | 1100 | 186 | 321 | 151 | 3414972098335 | 120 | 22000 | 1000 | 1200 | 430
LEGRAND | 423894 | DPX3 125HP CUBREBORNAS CA. 4P | 010 | 1001 | CAJA MOLDEADA DPX3 | LG_2401 | 240115 | 82.39 | UN | 1 | C | C | 3414971730557 | [6 empty] | 1 | 190 | 97 | 119 | 87 | 3414971730557 | 6 | 1311 | 186 | 321 | 151 | 3414972098342 | 120 | 26220 | 1000 | 1200 | 430
LEGRAND | 423901 | DPX3250HP SM 3P 6,3A 36KA | 010 | 1001 | CAJA MOLDEADA DPX3 | LG_2401 | 240115 | 1399.2 | UN | 1 | C | C | 3414971937291 | [12 empty] | 1 | 1763 | 120 | 210 | 130 | 3414971937291 | 96 | 169248 | 1000 | 1200 | 410 | 3414972227919
LEGRAND | 423902 | DPX3250HP SM 3P 12,5A 36KA | 010 | 1001 | CAJA MOLDEADA DPX3 | LG_2401 | 240115 | 1399.2 | UN | 1 | C | C | 3414971937314 | [12 empty] | 1 | 1701 | 120 | 210 | 130 | 3414971937314 | 96 | 163296 | 1000 | 1200 | 410 | 3414972227926
LEGRAND | 423903 | DPX3250HP SM 3P 25A 36KA | 010 | 1001 | CAJA MOLDEADA DPX3 | LG_2401 | 240115 | 1399.2 | UN | 1 | C | C | 3414971937338 | [12 empty] | 1 | 1770 | 120 | 210 | 130 | 3414971937338 | 96 | 169920 | 1000 | 1200 | 410 | 3414972227933
LEGRAND | 423904 | DPX3250HP SM 3P 32A 36KA | 010 | 1001 | CAJA MOLDEADA DPX3 | LG_2401 | 240115 | 1472.83 | UN | 1 | C | C | 3414971937352 | [12 empty] | 1 | 1758 | 120 | 210 | 130 | 3414971937352 | 96 | 168768 | 1000 | 1200 | 410 | 3414972227940
LEGRAND | 423905 | DPX3250HP SM 3P 50A 36KA | 010 | 1001 | CAJA MOLDEADA DPX3 | LG_2401 | 240115 | 1472.83 | UN | 1 | C | C | 3414971937376 | [12 empty] | 1 | 1730 | 120 | 210 | 130 | 3414971937376 | 96 | 166080 | 1000 | 1200 | 410 | 3414972227957
LEGRAND | 423906 | DPX3250HP SM 3P 80A 36KA | 010 | 1001 | CAJA MOLDEADA DPX3 | LG_2401 | 240115 | 1620.11 | UN | 1 | C | C | 3414971937390 | [12 empty] | 1 | 1730 | 120 | 210 | 130 | 3414971937390 | 96 | 166080 | 1000 | 1200 | 410 | 3414972227964
LEGRAND | 423907 | DPX3250HP SM 3P 100A 36KA | 010 | 1001 | CAJA MOLDEADA DPX3 | LG_2401 | 240115 | 1767.4 | UN | 1 | C | C | 3414971937413 | [12 empty] | 1 | 1730 | 120 | 210 | 130 | 3414971937413 | 96 | 166080 | 1000 | 1200 | 410 | 3414972227971
LEGRAND | 423908 | DPX3250HP SM 3P 160A 36KA | 010 | 1001 | CAJA MOLDEADA DPX3 | LG_2401 | 240115 | 2209.24 | UN | 1 | C | C | 3414971937437 | [12 empty] | 1 | 1730 | 120 | 210 | 130 | 3414971937437 | 96 | 166080 | 1000 | 1200 | 410 | 3414972227988
LEGRAND | 423909 | DPX3250HP SM 3P 220A 36KA | 010 | 1001 | CAJA MOLDEADA DPX3 | LG_2401 | 240115 | 2914.11 | UN | 1 | C | C | 3414971937451 | [12 empty] | 1 | 1730 | 120 | 210 | 130 | 3414971937451 | 96 | 166080 | 1000 | 1200 | 410 | 3414972227995
LEGRAND | 423913 | DPX3250HP SM 4P 6,3A 36KA | 010 | 1001 | CAJA MOLDEADA DPX3 | LG_2401 | 240115 | 1818.95 | UN | 1 | C | C | 3414971937512 | [12 empty] | 1 | 2210 | 155 | 210 | 130 | 3414971937512 | 72 | 159120 | 1000 | 1200 | 410 | 3414972228008
LEGRAND | 423914 | DPX3250HP SM 4P 12,5A 36KA | 010 | 1001 | CAJA MOLDEADA DPX3 | LG_2401 | 240115 | 1818.95 | UN | 1 | C | C | 3414971937536 | [12 empty] | 1 | 2210 | 155 | 210 | 130 | 3414971937536 | 72 | 159120 | 1000 | 1200 | 410 | 3414972228015
LEGRAND | 423915 | DPX3250HP SM 4P 25A 36KA | 010 | 1001 | CAJA MOLDEADA DPX3 | LG_2401 | 240115 | 1818.95 | UN | 1 | C | C | 3414971937550 | [12 empty] | 1 | 2210 | 155 | 210 | 130 | 3414971937550 | 72 | 159120 | 1000 | 1200 | 410 | 3414972228022
LEGRAND | 423916 | DPX3250HP SM 4P 32A 36KA | 010 | 1001 | CAJA MOLDEADA DPX3 | LG_2401 | 240115 | 1914.68 | UN | 1 | C | C | 3414971937574 | [12 empty] | 1 | 2210 | 155 | 210 | 130 | 3414971937574 | 72 | 159120 | 1000 | 1200 | 410 | 3414972228039
LEGRAND | 423917 | DPX3250HP SM 4P 50A 36KA | 010 | 1001 | CAJA MOLDEADA DPX3 | LG_2401 | 240115 | 1914.68 | UN | 1 | C | C | 3414971937598 | [12 empty] | 1 | 2210 | 155 | 210 | 130 | 3414971937598 | 72 | 159120 | 1000 | 1200 | 410 | 3414972228046
LEGRAND | 423918 | DPX3250HP SM 4P 80A 36KA | 010 | 1001 | CAJA MOLDEADA DPX3 | LG_2401 | 240115 | 2106.15 | UN | 1 | C | C | 3414971937611 | [12 empty] | 1 | 2210 | 155 | 210 | 130 | 3414971937611 | 72 | 159120 | 1000 | 1200 | 410 | 3414972228053
LEGRAND | 423919 | DPX3250HP SM 4P 100A 36KA | 010 | 1001 | CAJA MOLDEADA DPX3 | LG_2401 | 240115 | 2297.61 | UN | 1 | C | C | 3414971937635 | [12 empty] | 1 | 2210 | 155 | 210 | 130 | 3414971937635 | 72 | 159120 | 1000 | 1200 | 410 | 3414972228060
LEGRAND | 423920 | DPX3250HP SM 4P 160A 36KA | 010 | 1001 | CAJA MOLDEADA DPX3 | LG_2401 | 240115 | 2872.01 | UN | 1 | C | C | 3414971937659 | [12 empty] | 1 | 2210 | 155 | 210 | 130 | 3414971937659 | 72 | 159120 | 1000 | 1200 | 410 | 3414972228077
LEGRAND | 423921 | DPX3250HP SM 4P 220A 36KA | 010 | 1001 | CAJA MOLDEADA DPX3 | LG_2401 | 240115 | 3637.89 | UN | 1 | C | C | 3414971937673 | [12 empty] | 1 | 2210 | 155 | 210 | 130 | 3414971937673 | 72 | 159120 | 1000 | 1200 | 410 | 3414972228084
LEGRAND | 423925 | DPX3250HP SM 3P 6,3A 50KA | 010 | 1001 | CAJA MOLDEADA DPX3 | LG_2401 | 240115 | 1679.03 | UN | 1 | C | C | 3414971937734 | [12 empty] | 1 | 1730 | 120 | 210 | 130 | 3414971937734 | 96 | 166080 | 1000 | 1200 | 410 | 3414972228091
LEGRAND | 423926 | DPX3250HP SM 3P 12,5A 50KA | 010 | 1001 | CAJA MOLDEADA DPX3 | LG_2401 | 240115 | 1678.1 | UN | 1 | C | C | 3414971937758 | [12 empty] | 1 | 1730 | 120 | 210 | 130 | 3414971937758 | 96 | 166080 | 1000 | 1200 | 410 | 3414972228107
LEGRAND | 423927 | DPX3250HP SM 3P 25A 50KA | 010 | 1001 | CAJA MOLDEADA DPX3 | LG_2401 | 240115 | 1679.03 | UN | 1 | C | C | 3414971937772 | [12 empty] | 1 | 1730 | 120 | 210 | 130 | 3414971937772 | 96 | 166080 | 1000 | 1200 | 410 | 3414972228114
LEGRAND | 423928 | DPX3250HP SM 3P 32A 50KA | 010 | 1001 | CAJA MOLDEADA DPX3 | LG_2401 | 240115 | 1767.4 | UN | 1 | C | C | 3414971937796 | [12 empty] | 1 | 1730 | 120 | 210 | 130 | 3414971937796 | 96 | 166080 | 1000 | 1200 | 410 | 3414972228121
LEGRAND | 423929 | DPX3250HP SM 3P 50A 50KA | 010 | 1001 | CAJA MOLDEADA DPX3 | LG_2401 | 240115 | 1767.4 | UN | 1 | C | C | 3414971937819 | [12 empty] | 1 | 1730 | 120 | 210 | 130 | 3414971937819 | 96 | 166080 | 1000 | 1200 | 410 | 3414972228138
LEGRAND | 423930 | DPX3250HP SM 3P 80A 50KA | 010 | 1001 | CAJA MOLDEADA DPX3 | LG_2401 | 240115 | 1944.13 | UN | 1 | C | C | 3414971937833 | [12 empty] | 1 | 1730 | 120 | 210 | 130 | 3414971937833 | 96 | 166080 | 1000 | 1200 | 410 | 3414972228145
LEGRAND | 423931 | DPX3250HP SM 3P 100A 50KA | 010 | 1001 | CAJA MOLDEADA DPX3 | LG_2401 | 240115 | 2120.87 | UN | 1 | C | C | 3414971937857 | [12 empty] | 1 | 1730 | 120 | 210 | 130 | 3414971937857 | 96 | 166080 | 1000 | 1200 | 410 | 3414972228152
LEGRAND | 423932 | DPX3250HP SM 3P 160A 50KA | 010 | 1001 | CAJA MOLDEADA DPX3 | LG_2401 | 240115 | 2651.1 | UN | 1 | C | C | 3414971937871 | [12 empty] | 1 | 1730 | 120 | 210 | 130 | 3414971937871 | 96 | 166080 | 1000 | 1200 | 410 | 3414972228169
LEGRAND | 423933 | DPX3250HP SM 3P 220A 50KA | 010 | 1001 | CAJA MOLDEADA DPX3 | LG_2401 | 240115 | 3358.06 | UN | 1 | C | C | 3414971937895 | [12 empty] | 1 | 1730 | 120 | 210 | 130 | 3414971937895 | 96 | 166080 | 1000 | 1200 | 410 | 3414972228176
LEGRAND | 423937 | DPX3250HP SM 4P 6,3A 50KA | 010 | 1001 | CAJA MOLDEADA DPX3 | LG_2401 | 240115 | 2182.73 | UN | 1 | C | C | 3414971937956 | [12 empty] | 1 | 1760 | 155 | 210 | 130 | 3414971937956 | 72 | 126720 | 1000 | 1200 | 410 | 3414972228183
LEGRAND | 423938 | DPX3250HP SM 4P 12,5A 50KA | 010 | 1001 | CAJA MOLDEADA DPX3 | LG_2401 | 240115 | 2182.73 | UN | 1 | C | C | 3414971937970 | [12 empty] | 1 | 2210 | 155 | 210 | 130 | 3414971937970 | 72 | 159120 | 1000 | 1200 | 410 | 3414972228190
LEGRAND | 423939 | DPX3250HP SM 4P 25A 50KA | 010 | 1001 | CAJA MOLDEADA DPX3 | LG_2401 | 240115 | 2182.73 | UN | 1 | C | C | 3414971937994 | [12 empty] | 1 | 2210 | 155 | 210 | 130 | 3414971937994 | 72 | 159120 | 1000 | 1200 | 410 | 3414972228206
LEGRAND | 423940 | DPX3250HP SM 4P 32A 50KA | 010 | 1001 | CAJA MOLDEADA DPX3 | LG_2401 | 240115 | 2297.61 | UN | 1 | C | C | 3414971938014 | [12 empty] | 1 | 2210 | 155 | 210 | 130 | 3414971938014 | 72 | 159120 | 1000 | 1200 | 410 | 3414972228213
LEGRAND | 423941 | DPX3250HP SM 4P 50A 50KA | 010 | 1001 | CAJA MOLDEADA DPX3 | LG_2401 | 240115 | 2297.61 | UN | 1 | C | C | 3414971938038 | [12 empty] | 1 | 2210 | 155 | 210 | 130 | 3414971938038 | 72 | 159120 | 1000 | 1200 | 410 | 3414972228220
LEGRAND | 423942 | DPX3250HP SM 4P 80A 50KA | 010 | 1001 | CAJA MOLDEADA DPX3 | LG_2401 | 240115 | 2527.38 | UN | 1 | C | C | 3414971938052 | [12 empty] | 1 | 2210 | 155 | 210 | 130 | 3414971938052 | 72 | 159120 | 1000 | 1200 | 410 | 3414972228237
LEGRAND | 423943 | DPX3250HP SM 4P 100A 50KA | 010 | 1001 | CAJA MOLDEADA DPX3 | LG_2401 | 240115 | 2757.14 | UN | 1 | C | C | 3414971938076 | [12 empty] | 1 | 2210 | 155 | 210 | 130 | 3414971938076 | 72 | 159120 | 1000 | 1200 | 410 | 3414972228244
LEGRAND | 423944 | DPX3250HP SM 4P 160A 50KA | 010 | 1001 | CAJA MOLDEADA DPX3 | LG_2401 | 240115 | 3446.41 | UN | 1 | C | C | 3414971938090 | [12 empty] | 1 | 2210 | 155 | 210 | 130 | 3414971938090 | 72 | 159120 | 1000 | 1200 | 410 | 3414972228251
LEGRAND | 423945 | DPX3250HP SM 4P 220A 50KA | 010 | 1001 | CAJA MOLDEADA DPX3 | LG_2401 | 240115 | 4365.47 | UN | 1 | C | C | 3414971938113 | [12 empty] | 1 | 2210 | 155 | 210 | 130 | 3414971938113 | 72 | 159120 | 1000 | 1200 | 410 | 3414972228268
LEGRAND | 423949 | DPX3250HP SM 3P 6,3A 70KA | 010 | 1001 | CAJA MOLDEADA DPX3 | LG_2401 | 240115 | 2014.83 | UN | 1 | C | C | 3414971938175 | [12 empty] | 1 | 1730 | 120 | 210 | 130 | 3414971938175 | 96 | 166080 | 1000 | 1200 | 410 | 3414972228275
LEGRAND | 423950 | DPX3250HP SM 3P 12,5A 70KA | 010 | 1001 | CAJA MOLDEADA DPX3 | LG_2401 | 240115 | 2013.72 | UN | 1 | C | C | 3414971938199 | [12 empty] | 1 | 1730 | 120 | 210 | 130 | 3414971938199 | 96 | 166080 | 1000 | 1200 | 410 | 3414972228282
LEGRAND | 423951 | DPX3250HP SM 3P 25A 70KA | 010 | 1001 | CAJA MOLDEADA DPX3 | LG_2401 | 240115 | 2014.83 | UN | 1 | C | C | 3414971938212 | [12 empty] | 1 | 1730 | 120 | 210 | 130 | 3414971938212 | 96 | 166080 | 1000 | 1200 | 410 | 3414972228299
LEGRAND | 423952 | DPX3250HP SM 3P 32A 70KA | 010 | 1001 | CAJA MOLDEADA DPX3 | LG_2401 | 240115 | 2120.87 | UN | 1 | C | C | 3414971938236 | [12 empty] | 1 | 1730 | 120 | 210 | 130 | 3414971938236 | 96 | 166080 | 1000 | 1200 | 410 | 3414972228305
LEGRAND | 423953 | DPX3250HP SM 3P 50A 70KA | 010 | 1001 | CAJA MOLDEADA DPX3 | LG_2401 | 240115 | 2120.87 | UN | 1 | C | C | 3414971938250 | [12 empty] | 1 | 1730 | 120 | 210 | 130 | 3414971938250 | 96 | 166080 | 1000 | 1200 | 410 | 3414972228312
LEGRAND | 423954 | DPX3250HP SM 3P 80A 70KA | 010 | 1001 | CAJA MOLDEADA DPX3 | LG_2401 | 240115 | 2332.96 | UN | 1 | C | C | 3414971938274 | [12 empty] | 1 | 1730 | 120 | 210 | 130 | 3414971938274 | 96 | 166080 | 1000 | 1200 | 410 | 3414972228329
LEGRAND | 423955 | DPX3250HP SM 3P 100A 70KA | 010 | 1001 | CAJA MOLDEADA DPX3 | LG_2401 | 240115 | 2545.05 | UN | 1 | C | C | 3414971938298 | [12 empty] | 1 | 1730 | 120 | 210 | 130 | 3414971938298 | 96 | 166080 | 1000 | 1200 | 410 | 3414972228336
LEGRAND | 423956 | DPX3250HP SM 3P 160A 70KA | 010 | 1001 | CAJA MOLDEADA DPX3 | LG_2401 | 240115 | 3181.32 | UN | 1 | C | C | 3414971938311 | [12 empty] | 1 | 1730 | 120 | 210 | 130 | 3414971938311 | 96 | 166080 | 1000 | 1200 | 410 | 3414972228343
LEGRAND | 423957 | DPX3250HP SM 3P 220A 70KA | 010 | 1001 | CAJA MOLDEADA DPX3 | LG_2401 | 240115 | 4029.66 | UN | 1 | C | C | 3414971938335 | [12 empty] | 1 | 1730 | 120 | 210 | 130 | 3414971938335 | 96 | 166080 | 1000 | 1200 | 410 | 3414972228350
LEGRAND | 423961 | DPX3250HP SM 4P 6,3A 70KA | 010 | 1001 | CAJA MOLDEADA DPX3 | LG_2401 | 240115 | 2619.28 | UN | 1 | C | C | 3414971938397 | [12 empty] | 1 | 2210 | 155 | 210 | 130 | 3414971938397 | 72 | 159120 | 1000 | 1200 | 410 | 3414972228367
LEGRAND | 423962 | DPX3250HP SM 4P 12,5A 70KA | 010 | 1001 | CAJA MOLDEADA DPX3 | LG_2401 | 240115 | 2619.28 | UN | 1 | C | C | 3414971938410 | [12 empty] | 1 | 2210 | 155 | 210 | 130 | 3414971938410 | 72 | 159120 | 1000 | 1200 | 410 | 3414972228374
LEGRAND | 423963 | DPX3250HP SM 4P 25A 70KA | 010 | 1001 | CAJA MOLDEADA DPX3 | LG_2401 | 240115 | 2619.27 | UN | 1 | C | C | 3414971938434 | [12 empty] | 1 | 2210 | 155 | 210 | 130 | 3414971938434 | 72 | 159120 | 1000 | 1200 | 410 | 3414972228381
LEGRAND | 423964 | DPX3250HP SM 4P 32A 70KA | 010 | 1001 | CAJA MOLDEADA DPX3 | LG_2401 | 240115 | 2757.14 | UN | 1 | C | C | 3414971938458 | [12 empty] | 1 | 2210 | 155 | 210 | 130 | 3414971938458 | 72 | 159120 | 1000 | 1200 | 410 | 3414972228398
LEGRAND | 423965 | DPX3250HP SM 4P 50A 70KA | 010 | 1001 | CAJA MOLDEADA DPX3 | LG_2401 | 240115 | 2757.14 | UN | 1 | C | C | 3414971938472 | [12 empty] | 1 | 2210 | 155 | 210 | 130 | 3414971938472 | 72 | 159120 | 1000 | 1200 | 410 | 3414972228404
LEGRAND | 423966 | DPX3250HP SM 4P 80A 70KA | 010 | 1001 | CAJA MOLDEADA DPX3 | LG_2401 | 240115 | 3032.85 | UN | 1 | C | C | 3414971938496 | [12 empty] | 1 | 2210 | 155 | 210 | 130 | 3414971938496 | 72 | 159120 | 1000 | 1200 | 410 | 3414972228411
LEGRAND | 423967 | DPX3250HP SM 4P 100A 70KA | 010 | 1001 | CAJA MOLDEADA DPX3 | LG_2401 | 240115 | 3308.56 | UN | 1 | C | C | 3414971938519 | [12 empty] | 1 | 2210 | 155 | 210 | 130 | 3414971938519 | 72 | 159120 | 1000 | 1200 | 410 | 3414972228428
LEGRAND | 423968 | DPX3250HP SM 4P 160A 70KA | 010 | 1001 | CAJA MOLDEADA DPX3 | LG_2401 | 240115 | 4135.71 | UN | 1 | C | C | 3414971938533 | [12 empty] | 1 | 1760 | 155 | 210 | 130 | 3414971938533 | 72 | 126720 | 1000 | 1200 | 410 | 3414972228435
LEGRAND | 423969 | DPX3250HP SM 4P 220A 70KA | 010 | 1001 | CAJA MOLDEADA DPX3 | LG_2401 | 240115 | 5238.56 | UN | 1 | C | C | 3414971938557 | [12 empty] | 1 | 2210 | 155 | 210 | 130 | 3414971938557 | 72 | 159120 | 1000 | 1200 | 410 | 3414972228442
LEGRAND | 423973 | DPX3250HP SM 3P 6,3A 100KA | 010 | 1001 | CAJA MOLDEADA DPX3 | LG_2401 | 240115 | 2417.8 | UN | 1 | C | C | 3414971938618 | [12 empty] | 1 | 1730 | 120 | 210 | 130 | 3414971938618 | 96 | 166080 | 1000 | 1200 | 410 | 3414972228459
LEGRAND | 423974 | DPX3250HP SM 3P 12,5A 100KA | 010 | 1001 | CAJA MOLDEADA DPX3 | LG_2401 | 240115 | 2416.47 | UN | 1 | C | C | 3414971938632 | [12 empty] | 1 | 1730 | 120 | 210 | 130 | 3414971938632 | 96 | 166080 | 1000 | 1200 | 410 | 3414972228466
LEGRAND | 423975 | DPX3250HP SM 3P 25A 100KA | 010 | 1001 | CAJA MOLDEADA DPX3 | LG_2401 | 240115 | 2417.79 | UN | 1 | C | C | 3414971938656 | [12 empty] | 1 | 1730 | 120 | 210 | 130 | 3414971938656 | 96 | 166080 | 1000 | 1200 | 410 | 3414972228473
LEGRAND | 423976 | DPX3250HP SM 3P 32A 100KA | 010 | 1001 | CAJA MOLDEADA DPX3 | LG_2401 | 240115 | 2545.05 | UN | 1 | C | C | 3414971938670 | [12 empty] | 1 | 1730 | 120 | 210 | 130 | 3414971938670 | 96 | 166080 | 1000 | 1200 | 410 | 3414972228480
LEGRAND | 423977 | DPX3250HP SM 3P 50A 100KA | 010 | 1001 | CAJA MOLDEADA DPX3 | LG_2401 | 240115 | 2545.05 | UN | 1 | C | C | 3414971938694 | [12 empty] | 1 | 1730 | 120 | 210 | 130 | 3414971938694 | 96 | 166080 | 1000 | 1200 | 410 | 3414972228497
LEGRAND | 423978 | DPX3250HP SM 3P 80A 100KA | 010 | 1001 | CAJA MOLDEADA DPX3 | LG_2401 | 240115 | 2799.56 | UN | 1 | C | C | 3414971938717 | [12 empty] | 1 | 1730 | 120 | 210 | 130 | 3414971938717 | 96 | 166080 | 1000 | 1200 | 410 | 3414972228503
LEGRAND | 423979 | DPX3250HP SM 3P 100A 100KA | 010 | 1001 | CAJA MOLDEADA DPX3 | LG_2401 | 240115 | 3054.05 | UN | 1 | C | C | 3414971938731 | [12 empty] | 1 | 1730 | 120 | 210 | 130 | 3414971938731 | 96 | 166080 | 1000 | 1200 | 410 | 3414972228510
LEGRAND | 423980 | DPX3250HP SM 3P 160A 100KA | 010 | 1001 | CAJA MOLDEADA DPX3 | LG_2401 | 240115 | 3817.57 | UN | 1 | C | C | 3414971938755 | [12 empty] | 1 | 1730 | 120 | 210 | 130 | 3414971938755 | 96 | 166080 | 1000 | 1200 | 410 | 3414972228527
LEGRAND | 423981 | DPX3250HP SM 3P 220A 100KA | 010 | 1001 | CAJA MOLDEADA DPX3 | LG_2401 | 240115 | 4835.59 | UN | 1 | C | C | 3414971938779 | [12 empty] | 1 | 1730 | 120 | 210 | 130 | 3414971938779 | 96 | 166080 | 1000 | 1200 | 410 | 3414972228534
LEGRAND | 423985 | DPX3250HP SM 4P 6,3A 100KA | 010 | 1001 | CAJA MOLDEADA DPX3 | LG_2401 | 240115 | 3143.14 | UN | 1 | C | C | 3414971938830 | [12 empty] | 1 | 2210 | 155 | 210 | 130 | 3414971938830 | 72 | 159120 | 1000 | 1200 | 410 | 3414972228541
LEGRAND | 423986 | DPX3250HP SM 4P 12,5A 100KA | 010 | 1001 | CAJA MOLDEADA DPX3 | LG_2401 | 240115 | 3143.14 | UN | 1 | C | C | 3414971938854 | [12 empty] | 1 | 2210 | 155 | 210 | 130 | 3414971938854 | 72 | 159120 | 1000 | 1200 | 410 | 3414972228558
LEGRAND | 423987 | DPX3250HP SM 4P 25A 100KA | 010 | 1001 | CAJA MOLDEADA DPX3 | LG_2401 | 240115 | 3143.14 | UN | 1 | C | C | 3414971938878 | [12 empty] | 1 | 2210 | 155 | 210 | 130 | 3414971938878 | 72 | 159120 | 1000 | 1200 | 410 | 3414972228565
LEGRAND | 423988 | DPX3250HP SM 4P 32A 100KA | 010 | 1001 | CAJA MOLDEADA DPX3 | LG_2401 | 240115 | 3308.56 | UN | 1 | C | C | 3414971938892 | [12 empty] | 1 | 2210 | 155 | 210 | 130 | 3414971938892 | 72 | 159120 | 1000 | 1200 | 410 | 3414972228572
LEGRAND | 423989 | DPX3250HP SM 4P 50A 100KA | 010 | 1001 | CAJA MOLDEADA DPX3 | LG_2401 | 240115 | 3308.56 | UN | 1 | C | C | 3414971938915 | [12 empty] | 1 | 2210 | 155 | 210 | 130 | 3414971938915 | 72 | 159120 | 1000 | 1200 | 410 | 3414972228589
LEGRAND | 423990 | DPX3250HP SM 4P 80A 100KA | 010 | 1001 | CAJA MOLDEADA DPX3 | LG_2401 | 240115 | 3639.43 | UN | 1 | C | C | 3414971938939 | [12 empty] | 1 | 2210 | 155 | 210 | 130 | 3414971938939 | 72 | 159120 | 1000 | 1200 | 410 | 3414972228596
LEGRAND | 423991 | DPX3250HP SM 4P 100A 100KA | 010 | 1001 | CAJA MOLDEADA DPX3 | LG_2401 | 240115 | 3970.28 | UN | 1 | C | C | 3414971938953 | [12 empty] | 1 | 2210 | 155 | 210 | 130 | 3414971938953 | 72 | 159120 | 1000 | 1200 | 410 | 3414972228602
LEGRAND | 423992 | DPX3250HP SM 4P 160A 100KA | 010 | 1001 | CAJA MOLDEADA DPX3 | LG_2401 | 240115 | 4962.84 | UN | 1 | C | C | 3414971938977 | [12 empty] | 1 | 2210 | 155 | 210 | 130 | 3414971938977 | 72 | 159120 | 1000 | 1200 | 410 | 3414972228619
LEGRAND | 423993 | DPX3250HP SM 4P 220A 100KA | 010 | 1001 | CAJA MOLDEADA DPX3 | LG_2401 | 240115 | 6286.27 | UN | 1 | C | C | 3414971938991 | [12 empty] | 1 | 2210 | 155 | 210 | 130 | 3414971938991 | 72 | 159120 | 1000 | 1200 | 410 | 3414972228626
LEGRAND | 625014 | DRXDPX3 250HP 3P ESPACIADORES | 010 | 1001 | CAJA MOLDEADA DPX3 | LG_2401 | 240115 | 35.2 | UN | 1 | C | C | 3414971957558 | [6 empty] | 1 | 173 | 18 | 77 | 95 | 3414971957558 | 10 | 1710 | 100 | 200 | 85 | 3414971968592 | 400 | 68400 | 1000 | 1200 | 430
LEGRAND | 625018 | DRXDPX3 250HP 4P ESPACIADORES | 010 | 1001 | CAJA MOLDEADA DPX3 | LG_2401 | 240115 | 45.77 | UN | 1 | C | D | 3414971957572 | [6 empty] | 1 | 223 | 18 | 77 | 95 | 3414971957572 | 10 | 2180 | 100 | 200 | 85 | 3414971968608 | 400 | 87200 | 1000 | 1200 | 430
LEGRAND | 020002 | XL3 160 SUPERF METAL 2 FILAS | 010 | 1002 | ARMAR.DISTR.XL3 160-400 | LG_2401 | 240115 | 595.69 | UN | 1 | A | D | 3245060200022 | [12 empty] | 1 | 6385 | 620 | 470 | 165 | 3245060200022 | 12 | 111240 | 1000 | 1200 | 658
LEGRAND | 020003 | XL3 160 SUPERF METAL 3 FILAS | 010 | 1002 | ARMAR.DISTR.XL3 160-400 | LG_2401 | 240115 | 674 | UN | 1 | A | D | 3245060200039 | [12 empty] | 1 | 7986 | 620 | 590 | 165 | 3245060200039 | 12 | 95832 | 1000 | 1200 | 1130
LEGRAND | 020004 | XL3 160 SUPERF METAL 4 FILAS | 010 | 1002 | ARMAR.DISTR.XL3 160-400 | LG_2401 | 240115 | 898.46 | UN | 1 | A | D | 3245060200046 | [12 empty] | 1 | 9633 | 770 | 610 | 165 | 3245060200046 | 12 | 115596 | 1000 | 1200 | 1250
LEGRAND | 020005 | XL3 160 SUPERF METAL 5 FILAS | 010 | 1002 | ARMAR.DISTR.XL3 160-400 | LG_2401 | 240115 | 1024.21 | UN | 1 | A | D | 3245060200053 | [12 empty] | 1 | 17700 | 920 | 590 | 165 | 3245060200053 | 12 | 212400 | 1000 | 1200 | 1140
LEGRAND | 020006 | XL3 160 SUPERF METAL 6 FILAS | 010 | 1002 | ARMAR.DISTR.XL3 160-400 | LG_2401 | 240115 | 1111.35 | UN | 1 | A | D | 3245060200060 | [12 empty] | 1 | 13041 | 1200 | 720 | 170 | 3245060200060 | 6 | 103287 | 1000 | 1200 | 1115
LEGRAND | 020010 | XL3 ACC FIJACION TABIQUE | 010 | 1002 | ARMAR.DISTR.XL3 160-400 | LG_2401 | 240115 | 107.14 | UN | 1 | C | C | 3245060200107 | [6 empty] | 1 | 347 | 89 | 101 | 41 | 3245060200107 | 6 | 2162 | 150 | 205 | 95 |  | 570 | 215786 | 1000 | 1200 | 430
LEGRAND | 020013 | XL3 160 EMPOTRAR METAL 3 FILAS | 010 | 1002 | ARMAR.DISTR.XL3 160-400 | LG_2401 | 240115 | 789.08 | UN | 1 | B | D | 3245060200138 | [12 empty] | 1 | 7986 | 760 | 720 | 170 | 3245060200138 | 9 | 121914 | 1000 | 1200 | 1750
LEGRAND | 020014 | XL3 160 EMPOTRAR METAL 4 FILAS | 010 | 1002 | ARMAR.DISTR.XL3 160-400 | LG_2401 | 240115 | 955.18 | UN | 1 | A | D | 3245060200145 | [12 empty] | 1 | 9633 | 900 | 720 | 170 | 3245060200145 | 9 | 140598 | 1000 | 1200 | 1750
LEGRAND | 020015 | XL3 160 EMPOTRAR METAL 5 FILAS | 010 | 1002 | ARMAR.DISTR.XL3 160-400 | LG_2401 | 240115 | 1139.66 | UN | 1 | B | D | 3245060200152 | [12 empty] | 1 | 11348 | 1100 | 730 | 170 | 3245060200152 | 9 | 114132 | 1000 | 1200 | 1750
LEGRAND | 020016 | XL3 160 EMPOTRAR METAL 6 FILAS | 010 | 1002 | ARMAR.DISTR.XL3 160-400 | LG_2401 | 240115 | 1244.22 | UN | 1 | B | D | 010324506020016930000001 | [12 empty] | 1 | 13041 | 1200 | 720 | 170 | 010324506020016930000001 | 9 | 129369 | 1000 | 1200 | 1750
LEGRAND | 020020 | XL3 160 RECAMBIO ENT CABLE | 010 | 1002 | ARMAR.DISTR.XL3 160-400 | LG_2401 | 240115 | 96.4 | UN | 1 | C | C | 3245060200206 | [12 empty] | 1 | 168 | 15 | 525 | 105 | 3245060200206
LEGRAND | 020035 | XL3 160 ACC FIJACION DE CABLES | 010 | 1002 | ARMAR.DISTR.XL3 160-400 | LG_2401 | 240115 | 53.54 | UN | 1 | C | C | 3245060200350 | [6 empty] | 1 | 159 | 25 | 335 | 13 | 3245060200350 | 12 | 2001 | 105 | 450 | 75
LEGRAND | 020051 | XL3 OBTURADOR 24 MOD | 010 | 1002 | ARMAR.DISTR.XL3 160-400 | LG_2401 | 240115 | 11.98 | UN | 20 | A | D | 3414971616615 | [12 empty] | 20 | 1365 | 105 | 450 | 75 | 3414971616615 | 1440 | 98280 | 1000 | 1200 | 450
LEGRAND | 020052 | XL3 160 SUPER. AISL. 2 FILAS | 010 | 1002 | ARMAR.DISTR.XL3 160-400 | LG_2401 | 240115 | 521.06 | UN | 1 | B | D | 010324506020052730000001 | [12 empty] | 1 | 6385 | 465 | 590 | 165 | 010324506020052730000001 | 32 | 204320 | 1000 | 1200 | 1700
LEGRAND | 020053 | XL3 160 SUPER. AISL. 3 FILAS | 010 | 1002 | ARMAR.DISTR.XL3 160-400 | LG_2401 | 240115 | 583.75 | UN | 1 | B | D | 3245060200534 | [12 empty] | 1 | 7986 | 590 | 610 | 165 | 3245060200534 | 18 | 143748 | 1000 | 1200 | 1700
LEGRAND | 020054 | XL3 160 SUPER. AISL. 4 FILAS | 010 | 1002 | ARMAR.DISTR.XL3 160-400 | LG_2401 | 240115 | 770.44 | UN | 1 | A | D | 3245060200541 | [12 empty] | 1 | 9633 | 590 | 765 | 165 | 3245060200541 | 18 | 173394 | 1000 | 1200 | 1700
LEGRAND | 020055 | XL3 160 SUPER. AISL. 5 FILAS | 010 | 1002 | ARMAR.DISTR.XL3 160-400 | LG_2401 | 240115 | 887 | UN | 1 | A | D | 3245060200558 | [12 empty] | 1 | 11348 | 590 | 915 | 165 | 3245060200558 | 18 | 204264 | 1000 | 1200 | 1700
LEGRAND | 020056 | XL3 160 SUPER. AISL. 6 FILAS | 010 | 1002 | ARMAR.DISTR.XL3 160-400 | LG_2401 | 240115 | 962.47 | UN | 1 | A | D | 3245060200565 | [12 empty] | 1 | 13041 | 590 | 1065 | 165 | 3245060200565 | 9 | 117369 | 1000 | 1200 | 1700
LEGRAND | 020070 | XL3 160 SOPORTE LINA 25 | 010 | 1002 | ARMAR.DISTR.XL3 160-400 | LG_2401 | 240115 | 25.43 | UN | 10 | C | C | 3414971545793 | 1 | 31 | 77 | 90 | 24 | 3245060200701 | [6 empty] | 10 | 318 | 140 | 210 | 125 | 3414971545793 | 780 | 24804 | 1000 | 1200 | 450
LEGRAND | 020080 | REMACHE AISL. P/MONTANTE XL3 | 010 | 1002 | ARMAR.DISTR.XL3 160-400 | LG_2401 | 240115 | 50.09 | CT | 100 | C | C | 3245060200800 | [6 empty] | 100 | 45 | 55 | 73 | 57 | 3245060200800 | 2000 | 1067 | 160 | 305 | 150 |  | 48000 | 25608 | 1000 | 1200 | 450
LEGRAND | 020090 | SOPORTE AISLANTE UNIVERSAL | 010 | 1002 | ARMAR.DISTR.XL3 160-400 | LG_2401 | 240115 | 58.43 | UN | 1 | C | C | 3245060200909 | [6 empty] | 1 | 80 | 51 | 71 | 51 | 3245060200909 | 10 | 894 | 140 | 210 | 125 |  | 780 | 69732 | 1000 | 1200 | 450
LEGRAND | 020091 | TORNILLO M6 | 010 | 1002 | ARMAR.DISTR.XL3 160-400 | LG_2401 | 240115 | 1.81 | UN | 50 | C | C | 3414971681323 | [6 empty] | 50 | 303 | 25 | 120 | 80 | 3414971681323 | 500 | 4310 | 125 | 210 | 140 |  | 39000 | 336180 | 1000 | 1200 | 450
LEGRAND | 020092 | XL3 TUERCAS CLIPS PARA TORN.M6 | 010 | 1002 | ARMAR.DISTR.XL3 160-400 | LG_2401 | 240115 | 3.47 | UN | 20 | B | D | 3414971681446 | [6 empty] | 20 | 62 | 110 | 130 | 20 | 3414971681446 | 400 | 1240 | 140 | 210 | 125 | 3414971457232 | 31200 | 120120 | 1000 | 1200 | 450
LEGRAND | 020093 | XL3 160 GUIA DE CABLEADO VERT | 010 | 1002 | ARMAR.DISTR.XL3 160-400 | LG_2401 | 240115 | 11.94 | UN | 1 | C | C | 3245060200930 | [6 empty] | 1 | 36 | 70 | 112 | 27 | 3245060200930 | 15 | 680 | 135 | 330 | 175 | 011324506020093730000015
LEGRAND | 020094 | XL3 GUIA PARA CABLEADO HORIZ | 010 | 1002 | ARMAR.DISTR.XL3 160-400 | LG_2401 | 240115 | 5.24 | UN | 10 | C | C | 3414971440104 | [6 empty] | 10 | 279 | 146 | 216 | 84 | 3414971440104 | 100 | 3090 | 300 | 400 | 270 | 011324506020094430000100
LEGRAND | 020100 | XL3 KIT DE FIJACIÓN MURAL | 010 | 1002 | ARMAR.DISTR.XL3 160-400 | LG_2401 | 240115 | 28.35 | UN | 1 | B | D | 3245060201005 | [6 empty] | 1 | 455 | 68 | 133 | 33 | 3245060201005 | 10 | 4850 | 133 | 240 | 145 | 3414971545878 | 740 | 358900 | 1000 | 1200 | 450
LEGRAND | 020103 | XL3 400 CAJA METAL. 600/550H | 010 | 1002 | ARMAR.DISTR.XL3 160-400 | LG_2401 | 240115 | 508.42 | UN | 1 | B | D | 3245060201036 | [12 empty] | 1 | 12362 | 675 | 615 | 140 | 3245060201036 | 10 | 123620 | 1000 | 1200 | 850
LEGRAND | 020104 | XL3 400 CAJA METAL. 750/700H | 010 | 1002 | ARMAR.DISTR.XL3 160-400 | LG_2401 | 240115 | 585.42 | UN | 1 | B | D | 010324506020104330000001 | [12 empty] | 1 | 15100 | 660 | 800 | 140 | 010324506020104330000001 | 10 | 158650 | 1000 | 1200 | 1750
LEGRAND | 020105 | XL3 400 CAJA METAL. 900/850H | 010 | 1002 | ARMAR.DISTR.XL3 160-400 | LG_2401 | 240115 | 645.87 | UN | 1 | A | D | 3245060201050 | [12 empty] | 1 | 17000 | 940 | 675 | 130 | 3245060201050 | 10 | 179640 | 1000 | 1200 | 1750
LEGRAND | 020106 | XL3 400 CAJA METAL. 1050/1000H | 010 | 1002 | ARMAR.DISTR.XL3 160-400 | LG_2401 | 240115 | 716.86 | UN | 1 | A | D | 3245060201067 | [12 empty] | 1 | 20060 | 1090 | 675 | 130 | 3245060201067 | 10 | 200600 | 1000 | 1200 | 1750
LEGRAND | 020107 | XL3 400 CAJA METAL. 1200/1150H | 010 | 1002 | ARMAR.DISTR.XL3 160-400 | LG_2401 | 240115 | 862.44 | UN | 1 | A | D | 3245060201074 | [12 empty] | 1 | 21000 | 1230 | 670 | 150 | 3245060201074 | 10 | 210000 | 1000 | 1200 | 1750
LEGRAND | 020108 | XL3 400 CAJA METAL. 1500/1450H | 010 | 1002 | ARMAR.DISTR.XL3 160-400 | LG_2401 | 240115 | 1089.86 | UN | 1 | A | D | 3245060201081 | [12 empty] | 1 | 26496 | 1535 | 605 | 112 | 3245060201081 | 6 | 158976 | 2200 | 1000 | 1160
LEGRAND | 020110 | XL3 ZOCALO H100 LARGO 575 | 010 | 1002 | ARMAR.DISTR.XL3 160-400 | LG_2401 | 240115 | 567.48 | UN | 1 | B | D | 010324506020110430000001 | [12 empty] | 1 | 3039 | 240 | 590 | 120 | 010324506020110430000001 | 16 | 48624 | 1000 | 1200 | 450
LEGRAND | 020112 | XL3 ZOCALO H100 LARGO 310 | 010 | 1002 | ARMAR.DISTR.XL3 160-400 | LG_2401 | 240115 | 362.16 | UN | 1 | C | D | 010324506020112830000001 | [12 empty] | 1 | 2010 | 190 | 315 | 120 | 010324506020112830000001 | 38 | 79876 | 1000 | 1200 | 450
LEGRAND | 020118 | XL3 400 ARMARIO 1600/1450H 29M | 010 | 1002 | ARMAR.DISTR.XL3 160-400 | LG_2401 | 240115 | 1307.2 | UN | 1 | A | D | 3245060201180 | [12 empty] | 1 | 27700 | 1550 | 670 | 140 | 3245060201180 | 6 | 166200 | 2200 | 1000 | 1160
LEGRAND | 020119 | XL3 400 ARMARIO 1900/1750H 35M | 010 | 1002 | ARMAR.DISTR.XL3 160-400 | LG_2401 | 240115 | 1552.63 | UN | 1 | A | D | 3245060201197 | [12 empty] | 1 | 32200 | 1850 | 670 | 135 | 3245060201197 | 6 | 193200 | 2200 | 1000 | 1160
LEGRAND | 020120 | XL3 400 PLACA ENTRADA DE CABLE | 010 | 1002 | ARMAR.DISTR.XL3 160-400 | LG_2401 | 240115 | 105.23 | UN | 1 | C | C | 3245060201203 | [6 empty] | 1 | 328 | 121 | 523 | 10 | 3245060201203 | 6 | 2108 | 155 | 535 | 75 |  | 252 | 88536 | 1000 | 1200 | 450
LEGRAND | 020123 | XL3 400 CELDA LATERAL 600H | 010 | 1002 | ARMAR.DISTR.XL3 160-400 | LG_2401 | 240115 | 392.71 | UN | 1 | C | C | 010324506020123430000001 | [12 empty] | 1 | 10701 | 640 | 410 | 130 | 010324506020123430000001 | 12 | 128412 | 1000 | 1200 | 770
LEGRAND | 020124 | XL3 400 CELDA LATERAL 750H | 010 | 1002 | ARMAR.DISTR.XL3 160-400 | LG_2401 | 240115 | 444.15 | UN | 1 | C | C | 010324506020124130000001 | [12 empty] | 1 | 12365 | 790 | 410 | 130 | 010324506020124130000001 | 12 | 148380 | 1000 | 1200 | 770
LEGRAND | 020125 | XL3 400 CELDA LATERAL 900H | 010 | 1002 | ARMAR.DISTR.XL3 160-400 | LG_2401 | 240115 | 499.04 | UN | 1 | C | D | 010324506020125830000001 | [12 empty] | 1 | 14031 | 940 | 410 | 130 | 010324506020125830000001 | 10 | 145270 | 1000 | 1200 | 800
LEGRAND | 020126 | XL3 400 CELDA LATERAL1050H | 010 | 1002 | ARMAR.DISTR.XL3 160-400 | LG_2401 | 240115 | 553.84 | UN | 1 | B | D | 010324506020126530000001 | [12 empty] | 1 | 13600 | 1080 | 405 | 145 | 010324506020126530000001 | 8 | 93900 | 1000 | 1200 | 770
LEGRAND | 020127 | XL3 400 CELDA LATERAL 1200H | 010 | 1002 | ARMAR.DISTR.XL3 160-400 | LG_2401 | 240115 | 647.33 | UN | 1 | B | D | 3245060201272 | [12 empty] | 1 | 15800 | 1220 | 390 | 130 | 3245060201272 | 12 | 209436 | 1000 | 1200 | 943
LEGRAND | 020128 | XL3 400 CELDA LATERAL 1500H | 010 | 1002 | ARMAR.DISTR.XL3 160-400 | LG_2401 | 240115 | 826.75 | UN | 1 | B | D | 010324506020128930000001 | [12 empty] | 1 | 19600 | 1535 | 405 | 145 | 010324506020128930000001 | 10 | 227000 | 2035 | 1000 | 800
LEGRAND | 020130 | XL3 KIT IP43 PARA XL3 400 | 010 | 1002 | ARMAR.DISTR.XL3 160-400 | LG_2401 | 240115 | 51.54 | UN | 1 | A | D | 3245060201302 | [6 empty] | 1 | 74 | 171 | 171 | 11 | 3245060201302 | 20 | 1687 | 175 | 330 | 135 | 011324506020130930000020
LEGRAND | 020135 | XL3 FIJAC ENTRAD CABL LARGO515 | 010 | 1002 | ARMAR.DISTR.XL3 160-400 | LG_2401 | 240115 | 66.22 | UN | 1 | C | C | 3245060201357 | [6 empty] | 1 | 385 | 31 | 461 | 31 | 3245060201357 | 15 | 4345 | 160 | 470 | 70 | 011324506020135430000015 | 840 | 243320 | 1000 | 1200 | 450
LEGRAND | 020137 | XL3 FIJAC ENTRAD CABL LARGO250 | 010 | 1002 | ARMAR.DISTR.XL3 160-400 | LG_2401 | 240115 | 47.84 | UN | 1 | C | C | 3245060201371 | [6 empty] | 1 | 192 | 30 | 200 | 15 | 3245060201371 | 30 | 5923 | 180 | 420 | 70
LEGRAND | 020138 | XL3 400 CELDA LATERAL 1600H | 010 | 1002 | ARMAR.DISTR.XL3 160-400 | LG_2401 | 240115 | 810.72 | UN | 1 | A | D | 3245060201388 | [12 empty] | 1 | 21200 | 1540 | 410 | 145 | 3245060201388 | 12 | 254400 | 2200 | 1000 | 1160
LEGRAND | 020139 | XL3 400 CELDA LATERAL 1900H | 010 | 1002 | ARMAR.DISTR.XL3 160-400 | LG_2401 | 240115 | 966.37 | UN | 1 | A | D | 3245060201395 | [12 empty] | 1 | 24300 | 1850 | 410 | 135 | 3245060201395 | 12 | 291600 | 2200 | 1000 | 1160
LEGRAND | 020140 | XL3 TAPA PLENA C/LATERAL 200H | 010 | 1002 | ARMAR.DISTR.XL3 160-400 | LG_2401 | 240115 | 59.23 | UN | 1 | A | D | 3245060201401 | [12 empty] | 1 | 747 | 50 | 200 | 300 | 3245060201401 | 120 | 89640 | 1000 | 1200 | 450
LEGRAND | 020141 | XL3 TAPA PLENA C/LATERAL 50H | 010 | 1002 | ARMAR.DISTR.XL3 160-400 | LG_2401 | 240115 | 34.64 | UN | 1 | A | D | 3245060201418 | [6 empty] | 1 | 278 | 51 | 251 | 39 | 3245060201418 | 8 | 1688 | 266 | 298 | 80 | 011324506020141530000008 | 456 | 116280 | 1000 | 1200 | 1700
LEGRAND | 020142 | XL3 TAPA PLENA C/LATERAL 100H | 010 | 1002 | ARMAR.DISTR.XL3 160-400 | LG_2401 | 240115 | 44 | UN | 1 | A | D | 3245060201425 | [6 empty] | 1 | 409 | 101 | 251 | 39 | 3245060201425 | 4 | 1759 | 260 | 295 | 90 | 011324506020142230000004 | 144 | 63324 | 1000 | 1200 | 400
LEGRAND | 020143 | XL3 TAPA PLENA C/LATERAL 550H | 010 | 1002 | ARMAR.DISTR.XL3 160-400 | LG_2401 | 240115 | 144.44 | UN | 1 | B | D | 010324506020143230000001 | [12 empty] | 1 | 1843 | 270 | 560 | 50 | 010324506020143230000001 | 36 | 66348 | 1000 | 1200 | 450
LEGRAND | 020144 | XL3 TAPA PLENA C/LATERAL 700H | 010 | 1002 | ARMAR.DISTR.XL3 160-400 | LG_2401 | 240115 | 146.75 | UN | 1 | B | D | 010324506020144930000001 | [12 empty] | 1 | 2282 | 260 | 710 | 50 | 010324506020144930000001 | 30 | 68460 | 1000 | 1200 | 450
LEGRAND | 020145 | XL3 TAPA PLENA C/LATERAL 850H | 010 | 1002 | ARMAR.DISTR.XL3 160-400 | LG_2401 | 240115 | 181.76 | UN | 1 | B | D | 010324506020145630000001 | [12 empty] | 1 | 2688 | 250 | 860 | 50 | 010324506020145630000001 | 30 | 80640 | 1000 | 1200 | 430
LEGRAND | 020146 | XL3 TAPA PLENA C/LATERAL 1000H | 010 | 1002 | ARMAR.DISTR.XL3 160-400 | LG_2401 | 240115 | 225.89 | UN | 1 | B | D | 010324506020146330000001 | [12 empty] | 1 | 3311 | 260 | 1040 | 50 | 010324506020146330000001 | 18 | 59598 | 1000 | 1200 | 430
LEGRAND | 020147 | XL3 TAPA PLENA C/LATERAL 1150H | 010 | 1002 | ARMAR.DISTR.XL3 160-400 | LG_2401 | 240115 | 239.95 | UN | 1 | A | D | 3245060201470 | [12 empty] | 1 | 3735 | 260 | 1160 | 50 | 3245060201470 | 18 | 67230 | 1000 | 1200 | 450
LEGRAND | 020148 | XL3 TAPA PLENA C/LATERAL 1450H | 010 | 1002 | ARMAR.DISTR.XL3 160-400 | LG_2401 | 240115 | 272.6 | UN | 1 | B | D | 010324506020148730000001 | [12 empty] | 1 | 4700 | 260 | 1460 | 50 | 010324506020148730000001 | 16 | 75200 | 2100 | 1150 | 850
LEGRAND | 020149 | XL3 TAPA PLENA C/LATERAL 1750H | 010 | 1002 | ARMAR.DISTR.XL3 160-400 | LG_2401 | 240115 | 316.68 | UN | 1 | B | D | 010324506020149430000001 | [12 empty] | 1 | 6000 | 260 | 1760 | 50 | 010324506020149430000001 | 24 | 144000 | 2200 | 1000 | 460
LEGRAND | 020160 | XL3 ENTRADA CANAL DLP | 010 | 1002 | ARMAR.DISTR.XL3 160-400 | LG_2401 | 240115 | 193.44 | UN | 1 | C | C | 010324506020160930000001 | [12 empty] | 1 | 679 | 326 | 375 | 159 | 010324506020160930000001 | 36 | 24444 | 1000 | 1200 | 430
LEGRAND | 020163 | XL3 PUERTA MET C/LATERAL 600H | 010 | 1002 | ARMAR.DISTR.XL3 160-400 | LG_2401 | 240115 | 284.82 | UN | 1 | C | C | 010324506020163030000001 | [12 empty] | 1 | 2830 | 340 | 630 | 60 | 010324506020163030000001 | 20 | 56600 | 1000 | 1200 | 450
LEGRAND | 020164 | XL3 PUERTA MET C/LATERAL 750H | 010 | 1002 | ARMAR.DISTR.XL3 160-400 | LG_2401 | 240115 | 289.33 | UN | 1 | C | C | 010324506020164730000001 | [12 empty] | 1 | 3230 | 340 | 780 | 60 | 010324506020164730000001 | 15 | 48450 | 1000 | 1200 | 450
LEGRAND | 020165 | XL3 PUERTA MET C/LATERAL 900H | 010 | 1002 | ARMAR.DISTR.XL3 160-400 | LG_2401 | 240115 | 311.96 | UN | 1 | C | C | 010324506020165430000001 | [12 empty] | 1 | 3378 | 340 | 930 | 60 | 010324506020165430000001 | 15 | 50670 | 1000 | 1200 | 450
LEGRAND | 020166 | XL3 PUERTA MET C/LATERAL 1500H | 010 | 1002 | ARMAR.DISTR.XL3 160-400 | LG_2401 | 240115 | 318.65 | UN | 1 | B | D | 010324506020166130000001 | [12 empty] | 1 | 4463 | 340 | 1080 | 60 | 010324506020166130000001 | 20 | 89260 | 1000 | 1200 | 770
LEGRAND | 020167 | XL3 PUERTA MET C/LATERAL 1200H | 010 | 1002 | ARMAR.DISTR.XL3 160-400 | LG_2401 | 240115 | 338.17 | UN | 1 | B | D | 3245060201678 | [12 empty] | 1 | 5300 | 340 | 1230 | 60 | 3245060201678 | 15 | 82320 | 1000 | 1200 | 700
LEGRAND | 020168 | XL3 PUERTA MET C/LATERAL 1500H | 010 | 1002 | ARMAR.DISTR.XL3 160-400 | LG_2401 | 240115 | 427.1 | UN | 1 | A | D | 3245060201685 | [12 empty] | 1 | 6600 | 340 | 1530 | 60 | 3245060201685 | 45 | 297000 | 2200 | 1000 | 1160
LEGRAND | 020169 | XL3 PUERTA MET C/LATERAL 1900H | 010 | 1002 | ARMAR.DISTR.XL3 160-400 | LG_2401 | 240115 | 460.77 | UN | 1 | A | D | 3245060201692 | [12 empty] | 1 | 8200 | 340 | 1830 | 60 | 3245060201692 | 45 | 369000 | 2200 | 1000 | 890
LEGRAND | 020170 | SOPORTE CANAL LINA 25 CANT=2 | 010 | 1002 | ARMAR.DISTR.XL3 160-400 | LG_2401 | 240115 | 64.74 | UN | 1 | C | D | 3245060201708 | [6 empty] | 1 | 191 | 40 | 155 | 35 | 3245060201708 | 10 | 2000 | 133 | 240 | 145 | 011324506020170530000010 | 1480 | 308000 | 1000 | 1200 | 800
LEGRAND | 020182 | XL3 CAJA IP55 MONOBLOC 400H | 010 | 1002 | ARMAR.DISTR.XL3 160-400 | LG_2401 | 240115 | 1050.39 | UN | 1 | C | C | 010324506020182130000001 | [12 empty] | 1 | 18460 | 570 | 640 | 250 | 010324506020182130000001 | 10 | 73760 | 1000 | 1200 | 1750
LEGRAND | 020183 | XL3 CAJA IP55 MONOBLOC 600H | 010 | 1002 | ARMAR.DISTR.XL3 160-400 | LG_2401 | 240115 | 1154.35 | UN | 1 | B | D | 3245060201838 | [12 empty] | 1 | 23308 | 640 | 770 | 250 | 3245060201838 | 5 | 116540 | 1000 | 1200 | 1750
LEGRAND | 020184 | XL3 CAJA IP55 MONOBLOC 800H | 010 | 1002 | ARMAR.DISTR.XL3 160-400 | LG_2401 | 240115 | 1312.91 | UN | 1 | B | D | 010324506020184530000001 | [12 empty] | 1 | 28970 | 640 | 970 | 250 | 010324506020184530000001 | 5 | 15145 | 1000 | 1200 | 1750
LEGRAND | 020185 | XL3 CAJA IP55 MONOBLOC 1000H | 010 | 1002 | ARMAR.DISTR.XL3 160-400 | LG_2401 | 240115 | 1508.17 | UN | 1 | B | D | 010324506020185230000001 | [12 empty] | 1 | 33100 | 640 | 1170 | 250 | 010324506020185230000001 | 5 | 165500 | 1000 | 1200 | 1750
LEGRAND | 020190 | PLACA COMPARTIMENT HORIZ 515 | 010 | 1002 | ARMAR.DISTR.XL3 160-400 | LG_2401 | 240115 | 155.42 | UN | 1 | C | C | 3245060201906 | [12 empty] | 1 | 1180 | 630 | 145 | 65 | 3245060201906 | 60 | 70800 | 1000 | 1200 | 430 | 3414971910263
LEGRAND | 020193 | XL3 GUIA PARA CABLEADO VERT. | 010 | 1002 | ARMAR.DISTR.XL3 160-400 | LG_2401 | 240115 | 13.58 | UN | 10 | C | C | 3414971440142 | [6 empty] | 10 | 532 | 142 | 206 | 128 | 3414971440142 | 60 | 3548 | 300 | 400 | 235
LEGRAND | 020196 | SOPORTE P/CELDA C/LAT.EXTERNO | 010 | 1002 | ARMAR.DISTR.XL3 160-400 | LG_2401 | 240115 | 137.31 | UN | 1 | B | D | 3245060201968 | [12 empty] | 1 | 1183 | 150 | 275 | 80 | 3245060201968 | 196 | 231868 | 1000 | 1200 | 750
LEGRAND | 020201 | XL3 SOPORTE+RAIL LARGO 515 | 010 | 1002 | ARMAR.DISTR.XL3 160-400 | LG_2401 | 240115 | 36.99 | UN | 1 | A | D | 3245060202019 | [6 empty] | 1 | 445 | 95 | 475 | 55 | 3245060202019 | 10 | 4850 | 500 | 560 | 115 | 3414971546608 | 480 | 232800 | 1000 | 1200 | 1750
LEGRAND | 020202 | XL3 RAIL REGULABLE | 010 | 1002 | ARMAR.DISTR.XL3 160-400 | LG_2401 | 240115 | 55.4 | UN | 1 | C | C | 3245060202026 | [6 empty] | 1 | 729 | 91 | 406 | 61 | 3245060202026 | 6 | 4604 | 315 | 460 | 110 | 011324506020202330000006 | 252 | 193368 | 1000 | 1200 | 800
LEGRAND | 020203 | XL3 SOPORTE RAÍL LARGO 250 | 010 | 1002 | ARMAR.DISTR.XL3 160-400 | LG_2401 | 240115 | 38.59 | UN | 1 | A | D | 3245060202033 | [6 empty] | 1 | 251 | 51 | 291 | 51 | 3245060202033 | 5 | 1415 | 135 | 330 | 175 | 3414971555396
LEGRAND | 020204 | RAIL UNIVERSAL | 010 | 1002 | ARMAR.DISTR.XL3 160-400 | LG_2401 | 240115 | 28.62 | UN | 1 | A | D | 3245060202040 | [6 empty] | 1 | 328 | 36 | 462 | 16 | 3245060202040 | 20 | 6960 | 220 | 555 | 65 | 3414971563728
LEGRAND | 020205 | XL3 PLACA MONTAJE DPX-IS 250 | 010 | 1002 | ARMAR.DISTR.XL3 160-400 | LG_2401 | 240115 | 71.44 | UN | 1 | B | D | 3245060202057 | [6 empty] | 1 | 1624 | 199 | 528 | 53 | 3245060202057 | 2 | 3480 | 229 | 548 | 111 | 011324506020205430000002 | 36 | 62640 | 1000 | 1200 | 450
LEGRAND | 020207 | XL3 PLACA PX-IS 250 VERT | 010 | 1002 | ARMAR.DISTR.XL3 160-400 | LG_2401 | 240115 | 115.76 | UN | 1 | C | D | 3245060202071 | [6 empty] | 1 | 1327 | 299 | 528 | 22 | 3245060202071 | [6 empty] | 72 | 99630 | 1000 | 1200 | 450
LEGRAND | 020209 | XL3 PLACA DPX3 160/250 MDO ROT | 010 | 1002 | ARMAR.DISTR.XL3 160-400 | LG_2401 | 240115 | 93.91 | UN | 1 | C | C | 3245060202095 | [6 empty] | 1 | 1559 | 153 | 535 | 20 | 3245060202095 | 2 | 3273 | 173 | 540 | 65 |  | 72 | 117828 | 1000 | 1200 | 450
LEGRAND | 020211 | XL3 PLACA DPX3 160/250 VERT | 010 | 1002 | ARMAR.DISTR.XL3 160-400 | LG_2401 | 240115 | 109.78 | UN | 1 | A | D | 3245060202118 | [6 empty] | 1 | 1622 | 156 | 533 | 55 | 3245060202118 | 2 | 3520 | 174 | 540 | 116 | 011324506020211530000002 | 120 | 211200 | 1000 | 1200 | 770
LEGRAND | 020213 | XL3 PLACA DPX3 160 MT HORIZ | 010 | 1002 | ARMAR.DISTR.XL3 160-400 | LG_2401 | 240115 | 105.14 | UN | 1 | C | D | 3245060202132 | [6 empty] | 1 | 960 | 148 | 534 | 48 | 3245060202132 | 2 | 2102 | 174 | 540 | 116 | 3414971547537 | 312 | 327912 | 1000 | 1200 | 1750
LEGRAND | 020215 | XL3 PLACA DPX3 250 HORIZ | 010 | 1002 | ARMAR.DISTR.XL3 160-400 | LG_2401 | 240115 | 88.87 | UN | 1 | C | D | 010324506020215630000001 | [12 empty] | 1 | 1392 | 223 | 545 | 68 | 010324506020215630000001 | 90 | 125280 | 1000 | 1200 | 770
LEGRAND | 020217 | XL3 PLACA DPX3 160/250 C/LATER | 010 | 1002 | ARMAR.DISTR.XL3 160-400 | LG_2401 | 240115 | 82.19 | UN | 1 | A | D | 3245060202170 | [12 empty] | 1 | 825 | 160 | 205 | 85 | 3245060202170 | 111 | 91575 | 1000 | 1200 | 430
LEGRAND | 020220 | XL3 PLACA DPX3 630 | 010 | 1002 | ARMAR.DISTR.XL3 160-400 | LG_2401 | 240115 | 108.73 | UN | 1 | B | D | 3245060202200 | [6 empty] | 1 | 1501 | 290 | 530 | 20 | 3245060202200 | 4 | 6004 | 294 | 564 | 82 | 011324506020220730000004
LEGRAND | 020221 | XL3 PLACA MONT DPX250/630 CENT | 010 | 1002 | ARMAR.DISTR.XL3 160-400 | LG_2401 | 240115 | 108.73 | UN | 1 | C | C | 3245060202217 | [6 empty] | 1 | 1916 | 269 | 528 | 22 | 3245060202217 | 4 | 7931 | 294 | 564 | 82 | 011324506020221430000004 | 72 | 137952 | 1000 | 1200 | 450
LEGRAND | 020222 | XL3 PLACA DPX250/630+DIF | 010 | 1002 | ARMAR.DISTR.XL3 160-400 | LG_2401 | 240115 | 122.78 | UN | 1 | C | C | 010324506020222430000001 | [12 empty] | 1 | 2895 | 420 | 537 | 35 | 010324506020222430000001 | 36 | 119220 | 1000 | 1200 | 600
LEGRAND | 020223 | XL3 DPX250/400+BDA CENTRADO | 010 | 1002 | ARMAR.DISTR.XL3 160-400 | LG_2401 | 240115 | 112.69 | UN | 1 | C | C | 010324506020223130000001 | [6 empty] | 1 | 2750 | 399 | 528 | 22 | 010324506020223130000001 | [6 empty] | 36 | 15108 | 1000 | 1200 | 1200
LEGRAND | 020224 | XL3 PLACA DPX250+DIF HORZ. | 010 | 1002 | ARMAR.DISTR.XL3 160-400 | LG_2401 | 240115 | 78.1 | UN | 1 | C | C | 3245060202248 | [6 empty] | 1 | 1459 | 199 | 529 | 22 | 3245060202248 | 4 | 6054 | 230 | 540 | 80 | 011324506020224530000004
LEGRAND | 020225 | XL3 PLACA DPX630+DIF HORZ. | 010 | 1002 | ARMAR.DISTR.XL3 160-400 | LG_2401 | 240115 | 174.54 | UN | 1 | C | C | 3245060202255 | [6 empty] | 1 | 2025 | 229 | 528 | 22 | 3245060202255 | 2 | 4568 | 308 | 537 | 46 |  | 72 | 151200 | 1000 | 1200 | 450
LEGRAND | 020228 | XL3 PLACA DPX250/630 | 010 | 1002 | ARMAR.DISTR.XL3 160-400 | LG_2401 | 240115 | 113.95 | UN | 1 | B | D | 3245060202286 | [6 empty] | 1 | 1227 | 190 | 400 | 35 | 3245060202286 | 4 | 5114 | 210 | 422 | 145 | 3414971549180
LEGRAND | 020229 | XL3 PLACA DPX250/630 V. CENTRO | 010 | 1002 | ARMAR.DISTR.XL3 160-400 | LG_2401 | 240115 | 117.6 | UN | 1 | C | C | 010324506020229330000001 | [12 empty] | 1 | 1872 | 200 | 615 | 47 | 010324506020229330000001 | 30 | 56160 | 1000 | 1200 | 450
LEGRAND | 020241 | XL3 PLACA PERFORADA 200H | 010 | 1002 | ARMAR.DISTR.XL3 160-400 | LG_2401 | 240115 | 133.39 | UN | 1 | B | D | 3245060202415 | [6 empty] | 1 | 918 | 200 | 530 | 25 | 3245060202415 | 4 | 3972 | 225 | 542 | 80 | 3414971549203 | 20 | 24600 | 1000 | 1200 | 400
LEGRAND | 020242 | XL3 PLACA PERFORADA 300H | 010 | 1002 | ARMAR.DISTR.XL3 160-400 | LG_2401 | 240115 | 160.18 | UN | 1 | C | C | 3245062024220 | [6 empty] | 1 | 1354 | 300 | 530 | 25 | 3245062024220 | 4 | 6006 | 320 | 545 | 80 | 011324506020242930000004 | 72 | 108108 | 1000 | 1200 | 450
LEGRAND | 020243 | XL3 PLACA PERFORADA C/L 300H | 010 | 1002 | ARMAR.DISTR.XL3 160-400 | LG_2401 | 240115 | 156.99 | UN | 1 | C | C | 3245060202439 | 1 | 630 | 210 | 320 | 40 | 3245060202439 | [6 empty] | 2 | 1498 | 197 | 308 | 76 | 011324506020243630000002 | 114 | 85386 | 1000 | 1200 | 450
LEGRAND | 020252 | XL3 160 PUERTA PLANA MET 450M | 010 | 1002 | ARMAR.DISTR.XL3 160-400 | LG_2401 | 240115 | 213.58 | UN | 1 | B | D | 3245060202521 | [12 empty] | 1 | 4229 | 485 | 620 | 80 | 3245060202521 | 45 | 190305 | 1000 | 1200 | 1750
LEGRAND | 020253 | XL3 160/400 PUERTA METAL 600H | 010 | 1002 | ARMAR.DISTR.XL3 160-400 | LG_2401 | 240115 | 258.13 | UN | 1 | B | D | 3245060202538 | [12 empty] | 1 | 5850 | 605 | 630 | 80 | 3245060202538 | 28 | 178800 | 1000 | 1200 | 1150
LEGRAND | 020254 | XL3 160/400 PUERTA METAL 750H | 010 | 1002 | ARMAR.DISTR.XL3 160-400 | LG_2401 | 240115 | 294.57 | UN | 1 | A | D | 3245060202545 | [12 empty] | 1 | 6654 | 605 | 780 | 80 | 3245060202545 | 30 | 199620 | 1000 | 1200 | 1700
LEGRAND | 020255 | XL3 160/400 PUERTA METAL 900H | 010 | 1002 | ARMAR.DISTR.XL3 160-400 | LG_2401 | 240115 | 331.03 | UN | 1 | A | D | 3245060202552 | [12 empty] | 1 | 7671 | 605 | 930 | 80 | 3245060202552 | 30 | 223000 | 1000 | 1200 | 1750
LEGRAND | 020256 | XL3 160/400 PUERTA METAL 1050H | 010 | 1002 | ARMAR.DISTR.XL3 160-400 | LG_2401 | 240115 | 367.34 | UN | 1 | A | D | 3245060202569 | [12 empty] | 1 | 8448 | 605 | 1080 | 80 | 3245060202569 | 15 | 126720 | 1000 | 1200 | 1700
LEGRAND | 020257 | XL3 160/400 PUERTA METAL 1200H | 010 | 1002 | ARMAR.DISTR.XL3 160-400 | LG_2401 | 240115 | 419.9 | UN | 1 | A | D | 3245060202576 | [12 empty] | 1 | 9400 | 605 | 1230 | 80 | 3245060202576 | 15 | 141000 | 1000 | 1200 | 1200
LEGRAND | 020258 | XL3 160/400 PUERTA METAL 1500H | 010 | 1002 | ARMAR.DISTR.XL3 160-400 | LG_2401 | 240115 | 633.56 | UN | 1 | A | D | 3245060202583 | [12 empty] | 1 | 11950 | 1530 | 605 | 80 | 3245060202583 | 9 | 107550 | 2200 | 1000 | 1160
LEGRAND | 020259 | XL3 160/400 PUERTA METAL 1900H | 010 | 1002 | ARMAR.DISTR.XL3 160-400 | LG_2401 | 240115 | 709.55 | UN | 1 | A | D | 3245060202590 | [12 empty] | 1 | 14900 | 1830 | 605 | 80 | 3245060202590 | 9 | 134100 | 2200 | 1000 | 1160
LEGRAND | 020262 | XL3 160 PUERTA TRANSP 450M | 010 | 1002 | ARMAR.DISTR.XL3 160-400 | LG_2401 | 240115 | 321.89 | UN | 1 | C | C | 010324506020262030000001 | [12 empty] | 1 | 4522 | 480 | 605 | 80 | 010324506020262030000001 | 9 | 40698 | 1000 | 1200 | 450
LEGRAND | 020263 | XL3 160/400 PUERTA TRANSP 600H | 010 | 1002 | ARMAR.DISTR.XL3 160-400 | LG_2401 | 240115 | 390.93 | UN | 1 | C | C | 010324506020263730000001 | [12 empty] | 1 | 5613 | 605 | 630 | 80 | 010324506020263730000001 | 18 | 100800 | 1000 | 1200 | 1000
LEGRAND | 020264 | XL3 160/400 PUERTA TRANSP 750H | 010 | 1002 | ARMAR.DISTR.XL3 160-400 | LG_2401 | 240115 | 441.86 | UN | 1 | C | C | 010324506020264430000001 | [12 empty] | 1 | 6500 | 605 | 780 | 80 | 010324506020264430000001 | 30 | 202350 | 1000 | 1200 | 1700
LEGRAND | 020265 | XL3 160/400 PUERTA TRANSP 900H | 010 | 1002 | ARMAR.DISTR.XL3 160-400 | LG_2401 | 240115 | 486.84 | UN | 1 | C | C | 010324506020265130000001 | [12 empty] | 1 | 7731 | 605 | 930 | 80 | 010324506020265130000001 | 30 | 231930 | 1000 | 1200 | 1700
LEGRAND | 020266 | XL3 160/400 PUERTA TRANS 1050H | 010 | 1002 | ARMAR.DISTR.XL3 160-400 | LG_2401 | 240115 | 551.17 | UN | 1 | C | D | 010324506020266830000001 | [12 empty] | 1 | 8745 | 605 | 1080 | 80 | 010324506020266830000001 | 8 | 68800 | 1000 | 1200 | 1000
LEGRAND | 020267 | XL3 160/400 PUERTA TRANS 1200H | 010 | 1002 | ARMAR.DISTR.XL3 160-400 | LG_2401 | 240115 | 663.21 | UN | 1 | C | D | 010324506020267530000001 | [12 empty] | 1 | 9500 | 605 | 1230 | 80 | 010324506020267530000001 | 15 | 148500 | 1000 | 1200 | 800
LEGRAND | 020268 | XL3 160/400 PUERTA TRANS 1500H | 010 | 1002 | ARMAR.DISTR.XL3 160-400 | LG_2401 | 240115 | 985.81 | UN | 1 | C | C | 3245060202682 | [12 empty] | 1 | 13000 | 605 | 1530 | 80 | 3245060202682 | 11 | 143000 | 2200 | 1000 | 1160
LEGRAND | 020269 | XL3 160/400 PUERTA TRANS 1900H | 010 | 1002 | ARMAR.DISTR.XL3 160-400 | LG_2401 | 240115 | 1108.81 | UN | 1 | C | C | 010324506020269930000001 | [12 empty] | 1 | 15000 | 605 | 1830 | 80 | 010324506020269930000001 | 11 | 165000 | 2200 | 1000 | 1160
LEGRAND | 020272 | XL3 160 PUERTA EXTRAPLANA 450H | 010 | 1002 | ARMAR.DISTR.XL3 160-400 | LG_2401 | 240115 | 207.71 | UN | 1 | B | D | 3245060202729 | [12 empty] | 1 | 3918 | 600 | 475 | 65 | 3245060202729 | 15 | 57360 | 1000 | 1200 | 430
LEGRAND | 020273 | XL3 PUERTA EXTRAPLANA MET 600H | 010 | 1002 | ARMAR.DISTR.XL3 160-400 | LG_2401 | 240115 | 244.45 | UN | 1 | A | D | 3245060202736 | [12 empty] | 1 | 4896 | 605 | 630 | 50 | 3245060202736 | 40 | 195840 | 1000 | 1200 | 1750
LEGRAND | 020274 | XL3 PUERTA EXTRAPLANA MET 750H | 010 | 1002 | ARMAR.DISTR.XL3 160-400 | LG_2401 | 240115 | 278.95 | UN | 1 | A | D | 3245060202743 | [12 empty] | 1 | 5726 | 605 | 780 | 60 | 3245060202743 | 40 | 229040 | 1000 | 1200 | 1750
LEGRAND | 020275 | XL3 PUERTA EXTRAPLANA MET 900H | 010 | 1002 | ARMAR.DISTR.XL3 160-400 | LG_2401 | 240115 | 313.36 | UN | 1 | A | D | 3245060202750 | [12 empty] | 1 | 6716 | 600 | 930 | 50 | 3245060202750 | 40 | 268640 | 1000 | 1200 | 1750
LEGRAND | 020276 | XL3 PUERTA EXTRAPLAN MET 1050H | 010 | 1002 | ARMAR.DISTR.XL3 160-400 | LG_2401 | 240115 | 347.9 | UN | 1 | A | D | 3245060202767 | [12 empty] | 1 | 7580 | 605 | 1080 | 60 | 3245060202767 | 20 | 151600 | 1000 | 1200 | 1750
LEGRAND | 020277 | XL3 PUERTA EXTRAPLAN MET 1200H | 010 | 1002 | ARMAR.DISTR.XL3 160-400 | LG_2401 | 240115 | 405.31 | UN | 1 | A | D | 3245060202774 | [12 empty] | 1 | 8862 | 650 | 1230 | 55 | 3245060202774 | 20 | 82896 | 1000 | 1200 | 1750
LEGRAND | 020278 | XL3 PUERTA EXTRAPLAN MET 1500H | 010 | 1002 | ARMAR.DISTR.XL3 160-400 | LG_2401 | 240115 | 614.64 | UN | 1 | A | D | 3245060202781 | [12 empty] | 1 | 11400 | 605 | 1530 | 60 | 3245060202781 | 15 | 171000 | 2200 | 1000 | 1160
LEGRAND | 020279 | XL3 PUERTA EXTRAPLAN MET 1900H | 010 | 1002 | ARMAR.DISTR.XL3 160-400 | LG_2401 | 240115 | 694.7 | UN | 1 | A | D | 3245060202798 | [12 empty] | 1 | 13400 | 605 | 1830 | 60 | 3245060202798 | 15 | 201000 | 2200 | 1000 | 1160
LEGRAND | 020282 | XL3 PUERTA EXTRPL TRANSP 450H | 010 | 1002 | ARMAR.DISTR.XL3 160-400 | LG_2401 | 240115 | 305.46 | UN | 1 | C | C | 010324506020282830000001 | [12 empty] | 1 | 4108 | 480 | 605 | 60 | 010324506020282830000001 | 15 | 61620 | 1000 | 1200 | 450
LEGRAND | 020283 | XL3 PUERTA EXTRPL TRANSP 600H | 010 | 1002 | ARMAR.DISTR.XL3 160-400 | LG_2401 | 240115 | 359.59 | UN | 1 | B | D | 010324506020283530000001 | [12 empty] | 1 | 5086 | 605 | 630 | 50 | 010324506020283530000001 | 20 | 101720 | 1000 | 1200 | 500
LEGRAND | 020284 | XL3 PUERTA EXTRPL TRANSP 750H | 010 | 1002 | ARMAR.DISTR.XL3 160-400 | LG_2401 | 240115 | 404.6 | UN | 1 | B | D | 010324506020284230000001 | [12 empty] | 1 | 6084 | 605 | 780 | 60 | 010324506020284230000001 | 40 | 48672 | 1000 | 1200 | 1750
LEGRAND | 020285 | XL3 PUERTA EXTRPL TRANSP 900H | 010 | 1002 | ARMAR.DISTR.XL3 160-400 | LG_2401 | 240115 | 452.59 | UN | 1 | B | D | 010324506020285930000001 | [12 empty] | 1 | 6951 | 600 | 930 | 50 | 010324506020285930000001 | 10 | 69510 | 1000 | 1200 | 430
LEGRAND | 020286 | XL3 PUERTA EXTRPL TRANSP 1050H | 010 | 1002 | ARMAR.DISTR.XL3 160-400 | LG_2401 | 240115 | 502.39 | UN | 1 | B | D | 010324506020286630000001 | [12 empty] | 1 | 8110 | 605 | 1080 | 60 | 010324506020286630000001 | 10 | 81100 | 1000 | 1200 | 770
LEGRAND | 020287 | XL3 PUERTA EXTRPL TRANSP 1200H | 010 | 1002 | ARMAR.DISTR.XL3 160-400 | LG_2401 | 240115 | 630.62 | UN | 1 | C | D | 010324506020287330000001 | [12 empty] | 1 | 9010 | 650 | 1230 | 55 | 010324506020287330000001 | 10 | 90100 | 1000 | 1200 | 770
LEGRAND | 020288 | XL3 PUERTA EXTRPL TRANSP 1500H | 010 | 1002 | ARMAR.DISTR.XL3 160-400 | LG_2401 | 240115 | 956.3 | UN | 1 | C | D | 010324506020288030000001 | [12 empty] | 1 | 12300 | 605 | 1530 | 60 | 010324506020288030000001 | 14 | 172200 | 2200 | 1000 | 1160
LEGRAND | 020289 | XL3 PUERTA EXTRPL TRANSP 1900H | 010 | 1002 | ARMAR.DISTR.XL3 160-400 | LG_2401 | 240115 | 1061.13 | UN | 1 | C | D | 010324506020289730000001 | [12 empty] | 1 | 14000 | 1830 | 605 | 60 | 010324506020289730000001 | 14 | 196000 | 2200 | 1000 | 1160
LEGRAND | 020291 | XL3 CERRADURA LLAVE TIPO 405 | 010 | 1002 | ARMAR.DISTR.XL3 160-400 | LG_2401 | 240115 | 65.62 | UN | 1 | A | D | 3245060202910 | [6 empty] | 1 | 60 | 65 | 70 | 27 | 3245060202910 | 24 | 1740 | 140 | 210 | 125 | 3414971571136 | 1872 | 98280 | 1000 | 1200 | 450
LEGRAND | 020292 | XL3 CERRADURA LLAVE TIPO 455 | 010 | 1002 | ARMAR.DISTR.XL3 160-400 | LG_2401 | 240115 | 75.95 | UN | 1 | C | D | 3245060202927 | [6 empty] | 1 | 60 | 65 | 70 | 27 | 3245060202927 | 24 | 1520 | 140 | 210 | 125 |  | 1872 | 118560 | 1000 | 1200 | 450
LEGRAND | 020293 | XL3 CERRADURA LLAVE TIPO 1242E | 010 | 1002 | ARMAR.DISTR.XL3 160-400 | LG_2401 | 240115 | 75.59 | UN | 1 | C | D | 3245060202934 | [6 empty] | 1 | 50 | 65 | 70 | 27 | 3245060202934 | 24 | 1500 | 140 | 210 | 125 |  | 1872 | 117000 | 1000 | 1200 | 450
LEGRAND | 020294 | XL3 CERRADURA LLAVE TIPO 2433A | 010 | 1002 | ARMAR.DISTR.XL3 160-400 | LG_2401 | 240115 | 68.53 | UN | 1 | C | C | 3245060202941 | [6 empty] | 1 | 40 | 65 | 70 | 27 | 3245060202941 | 24 | 1260 | 140 | 210 | 125 |  | 1872 | 98280 | 1000 | 1200 | 450
LEGRAND | 020296 | XL3 CERRADURA LLAVE DOBLE BARR | 010 | 1002 | ARMAR.DISTR.XL3 160-400 | LG_2401 | 240115 | 75.95 | UN | 1 | A | D | 3245060202965 | [6 empty] | 1 | 61 | 65 | 70 | 27 | 3245060202965 | 24 | 1540 | 140 | 210 | 125 | 3414971571211 | 1872 | 120120 | 1000 | 1200 | 450
LEGRAND | 020300 | XL3 TAPA MET P/MODULAR 150H | 010 | 1002 | ARMAR.DISTR.XL3 160-400 | LG_2401 | 240115 | 43.61 | UN | 1 | A | D | 3245060203009 | [6 empty] | 1 | 805 | 151 | 516 | 39 | 3245060203009 | 5 | 4380 | 200 | 525 | 175 | 3414970491022 | 150 | 131400 | 1000 | 1200 | 770
LEGRAND | 020301 | XL3 TAPA MET DPX 125 200H | 010 | 1002 | ARMAR.DISTR.XL3 160-400 | LG_2401 | 240115 | 51.82 | UN | 1 | A | D | 3245060203016 | [6 empty] | 1 | 1018 | 203 | 518 | 41 | 3245060203016 | 5 | 5490 | 230 | 525 | 210 | 011324506020301330000005 | 180 | 197640 | 1000 | 1200 | 990
LEGRAND | 020303 | XL3 TAPA C/LATERAL MOD 150H | 010 | 1002 | ARMAR.DISTR.XL3 160-400 | LG_2401 | 240115 | 63.97 | UN | 1 | B | D | 010324506020303030000001 | [12 empty] | 1 | 526 | 160 | 260 | 50 | 010324506020303030000001 | 168 | 88368 | 1000 | 1200 | 270
LEGRAND | 020304 | XL3 TAPA C/LATERAL MOD 200H | 010 | 1002 | ARMAR.DISTR.XL3 160-400 | LG_2401 | 240115 | 63.85 | UN | 1 | B | D | 010324506020304730000001 | [12 empty] | 1 | 680 | 210 | 260 | 50 | 010324506020304730000001
LEGRAND | 020307 | XL3 TAPA DPX-IS 250 VERT | 010 | 1002 | ARMAR.DISTR.XL3 160-400 | LG_2401 | 240115 | 111 | UN | 1 | C | D | 010324506020307830000001 | [12 empty] | 1 | 1794 | 310 | 525 | 50 | 010324506020307830000001 | 36 | 64584 | 1000 | 1200 | 450
LEGRAND | 020309 | XL3 TAPA DPX3 400H MDO ROT | 010 | 1002 | ARMAR.DISTR.XL3 160-400 | LG_2401 | 240115 | 142.85 | UN | 1 | C | C | 3245060203092 | [12 empty] | 1 | 2014 | 315 | 525 | 40 | 3245060203092 | 36 | 72504 | 1000 | 1200 | 450
LEGRAND | 020310 | XL3 TAPA MET DPX3 250 300H | 010 | 1002 | ARMAR.DISTR.XL3 160-400 | LG_2401 | 240115 | 63.39 | UN | 1 | A | D | 3245060203108 | [12 empty] | 1 | 1700 | 310 | 525 | 50 | 3245060203108 | 72 | 61200 | 1000 | 1200 | 770
LEGRAND | 020311 | XL3 TAPA DPX3 400H | 010 | 1002 | ARMAR.DISTR.XL3 160-400 | LG_2401 | 240115 | 127.46 | UN | 1 | C | C | 010324506020311530000001 | [12 empty] | 1 | 2411 | 410 | 525 | 50 | 010324506020311530000001 | 24 | 57864 | 1000 | 1200 | 450
LEGRAND | 020313 | XL3 TAPA DPX3 160 HORIZ | 010 | 1002 | ARMAR.DISTR.XL3 160-400 | LG_2401 | 240115 | 100.21 | UN | 1 | B | D | 3245060203139 | [6 empty] | 1 | 961 | 153 | 515 | 44 | 3245060203139 | 5 | 5078 | 186 | 530 | 205 | 011324506020313630000005 | 65 | 66014 | 1000 | 1200 | 450
LEGRAND | 020317 | XL3 TAPA DPX3 250 HORIZ | 010 | 1002 | ARMAR.DISTR.XL3 160-400 | LG_2401 | 240115 | 109.38 | UN | 1 | C | D | 3245060203177 | [6 empty] | 1 | 1235 | 201 | 514 | 38 | 3245060203177 | 5 | 6436 | 233 | 537 | 177 |  | 90 | 115848 | 1000 | 1200 | 770
LEGRAND | 020318 | XL3 TAPA C/LATER DPX250ER300H | 010 | 1002 | ARMAR.DISTR.XL3 160-400 | LG_2401 | 240115 | 70.13 | UN | 1 | A | D | 010324506020318430000001 | [12 empty] | 1 | 1090 | 260 | 310 | 50 | 010324506020318430000001 | 72 | 78480 | 1000 | 1200 | 450
LEGRAND | 020320 | XL3 TAPA METALICA DPX630 400H | 010 | 1002 | ARMAR.DISTR.XL3 160-400 | LG_2401 | 240115 | 133.52 | UN | 1 | B | D | 010324506020320730000001 | [12 empty] | 1 | 2512 | 410 | 525 | 50 | 010324506020320730000001 | 24 | 60288 | 1000 | 1200 | 450
LEGRAND | 020321 | XL3 TAPA DXP250/400 CENTRADO | 010 | 1002 | ARMAR.DISTR.XL3 160-400 | LG_2401 | 240115 | 133.52 | UN | 1 | C | C | 010324506020321430000001 | [12 empty] | 1 | 2531 | 410 | 525 | 50 | 010324506020321430000001 | 24 | 60744 | 1000 | 1200 | 450
LEGRAND | 020322 | XL3 TAPA DPX630+DIF 600H | 010 | 1002 | ARMAR.DISTR.XL3 160-400 | LG_2401 | 240115 | 150.98 | UN | 1 | C | C | 010324506020322130000001 | [12 empty] | 1 | 3716 | 525 | 610 | 50 | 010324506020322130000001 | 12 | 44592 | 1000 | 1200 | 450
LEGRAND | 020323 | XL3 TAPA DXP250/400+BDA | 010 | 1002 | ARMAR.DISTR.XL3 160-400 | LG_2401 | 240115 | 153.12 | UN | 1 | C | C | 010324506020323830000001 | [12 empty] | 1 | 3681 | 525 | 610 | 50 | 010324506020323830000001 | 12 | 44172 | 1000 | 1200 | 430
LEGRAND | 020324 | XL3 TAPA DPX250+DIF HORIZON. | 010 | 1002 | ARMAR.DISTR.XL3 160-400 | LG_2401 | 240115 | 87.31 | UN | 1 | C | C | 010324506020324530000001 | [12 empty] | 1 | 1161 | 220 | 520 | 50 | 010324506020324530000001 | 54 | 73872 | 1000 | 1200 | 450
LEGRAND | 020325 | XL3 TAPA DPX630+DIF HORIZON. | 010 | 1002 | ARMAR.DISTR.XL3 160-400 | LG_2401 | 240115 | 173.68 | UN | 1 | C | C | 3245060203252 | [12 empty] | 1 | 1750 | 310 | 525 | 50 | 3245060203252 | 36 | 63000 | 1000 | 1200 | 450
LEGRAND | 020327 | XL3 PLACA DPX3 250 C/LATER | 010 | 1002 | ARMAR.DISTR.XL3 160-400 | LG_2401 | 240115 | 96.09 | UN | 1 | C | C | 010324506020327630000001 | [12 empty] | 1 | 1366 | 271 | 422 | 58 | 010324506020327630000001 | 90 | 122130 | 1000 | 1200 | 450
LEGRAND | 020328 | XL3 TAPA C/LATERAL DPX630 400H | 010 | 1002 | ARMAR.DISTR.XL3 160-400 | LG_2401 | 240115 | 114.34 | UN | 1 | B | D | 010324506020328330000001 | [12 empty] | 1 | 1316 | 270 | 410 | 50 | 010324506020328330000001 | 60 | 78960 | 1000 | 1200 | 450
LEGRAND | 020329 | XL3 TAPA C/LATERAL DPX630+DIF | 010 | 1002 | ARMAR.DISTR.XL3 160-400 | LG_2401 | 240115 | 120.54 | UN | 1 | C | C | 010324506020329030000001 | [12 empty] | 1 | 2505 | 810 | 260 | 50 | 010324506020329030000001 | 20 | 50100 | 1000 | 1200 | 944
LEGRAND | 020340 | XL3 TAPA PLENA METÁLICA 50H | 010 | 1002 | ARMAR.DISTR.XL3 160-400 | LG_2401 | 240115 | 30.31 | UN | 1 | A | D | 010324506020340530000001 | [12 empty] | 1 | 500 | 65 | 530 | 50 | 010324506020340530000001 | 200 | 112000 | 1000 | 1200 | 500
LEGRAND | 020341 | XL3 TAPA PLENA METÁLICA 100H | 010 | 1002 | ARMAR.DISTR.XL3 160-400 | LG_2401 | 240115 | 39.29 | UN | 1 | A | D | 010324506020341230000001 | [12 empty] | 1 | 650 | 110 | 530 | 50 | 010324506020341230000001 | 126 | 93900 | 1000 | 1200 | 500
LEGRAND | 020342 | XL3 TAPA PLENA METÁLICA 150H | 010 | 1002 | ARMAR.DISTR.XL3 160-400 | LG_2401 | 240115 | 44.64 | UN | 1 | A | D | 3245060203429 | [6 empty] | 1 | 956 | 153 | 518 | 41 | 3245060203429 | 5 | 5080 | 200 | 525 | 175 | 011324506020342630000005 | 350 | 355600 | 1000 | 1200 | 1750
LEGRAND | 020343 | XL3 TAPA PLENA METÁLICA 200H | 010 | 1002 | ARMAR.DISTR.XL3 160-400 | LG_2401 | 240115 | 52.63 | UN | 1 | A | D | 3245060203436 | [6 empty] | 1 | 1266 | 210 | 525 | 48 | 3245060203436 | 5 | 6430 | 210 | 525 | 210 | 3414971555464 | 90 | 119340 | 1000 | 1200 | 543
LEGRAND | 020344 | XL3 TAPA PLENA METÁLICA 300H | 010 | 1002 | ARMAR.DISTR.XL3 160-400 | LG_2401 | 240115 | 74.36 | UN | 1 | A | D | 3245060203443 | [12 empty] | 1 | 1800 | 330 | 530 | 50 | 3245060203443 | 36 | 72648 | 1000 | 1200 | 500
LEGRAND | 020399 | XL3 PORTAETIQUETA AUTOADHESIVO | 010 | 1002 | ARMAR.DISTR.XL3 160-400 | LG_2401 | 240115 | 9.62 | UN | 10 | A | D | 3245060203993 | [6 empty] | 10 | 213 | 30 | 430 | 40 | 3245060203993 | 400 | 8820 | 375 | 495 | 200
LEGRAND | 036582 | PORTAPLANOS RIGIDO IP55 | 010 | 1002 | ARMAR.DISTR.XL3 160-400 | LG_2401 | 240115 | 48.83 | UN | 1 | C | C | 3245060365820 | [6 empty] | 1 | 181 | 114 | 325 | 19 | 3245060365820 | 10 | 2090 | 304 | 395 | 125 | 011324506036582730000010 | 400 | 83600 | 1000 | 1200 | 800
LEGRAND | 037308 | REPARTIDOR TETRA 400A | 010 | 1002 | ARMAR.DISTR.XL3 160-400 | LG_2401 | 240115 | 564.41 | UN | 1 | A | D | 3245060373085 | [12 empty] | 1 | 4078 | 300 | 440 | 115 | 3245060373085 | 40 | 163120 | 1000 | 1200 | 770
LEGRAND | 037311 | PROTECCION AISL BARRA 400A | 010 | 1002 | ARMAR.DISTR.XL3 160-400 | LG_2401 | 240115 | 40.2 | UN | 1 | C | C | 3245060373115 | [6 empty] | 1 | 213 | 50 | 999 | 25 | 3245060373115 | 10 | 2413 | 195 | 600 | 150 | 010324506037311530000010 | 150 | 36195 | 1000 | 1200 | 450
LEGRAND | 037315 | SOPORT BARRAS PLANAS 18X4 32X4 | 010 | 1002 | ARMAR.DISTR.XL3 160-400 | LG_2401 | 240115 | 93.05 | UN | 1 | B | D | 3245060373153 | [6 empty] | 1 | 400 | 98 | 457 | 70 | 3245060373153 | 10 | 4400 | 383 | 493 | 226 | 3414971504295 | 60 | 26952 | 1000 | 1200 | 430
LEGRAND | 037385 | KIT UNION EQUIPOTENCIAL | 010 | 1002 | ARMAR.DISTR.XL3 160-400 | LG_2401 | 240115 | 11.36 | UN | 1 | A | D | 3245060373856 | [6 empty] | 1 | 25 | 130 | 175 | 5 | 3245060373856 | 20 | 695 | 140 | 210 | 125 | 3414971563964 | 1560 | 54210 | 1000 | 1200 | 450
LEGRAND | 037399 | BORNA 6 SALIDAS 250A | 010 | 1002 | ARMAR.DISTR.XL3 160-400 | LG_2401 | 240115 | 62.84 | UN | 4 | C | C | 3245060373993 | [6 empty] | 4 | 544 | 56 | 110 | 62 | 3245060373993 | 40 | 5670 | 616 | 141 | 78 |  | 1440 | 204120 | 1000 | 1200 | 450
LEGRAND | 037400 | REPARTIDOR 4P 160/250A | 010 | 1002 | ARMAR.DISTR.XL3 160-400 | LG_2401 | 240115 | 302.71 | UN | 1 | B | D | 3245060374006 | [6 empty] | 1 | 1595 | 185 | 229 | 112 | 3245060374006 | 5 | 8275 | 300 | 400 | 270 | 011324506037400330000005 | 100 | 180200 | 1000 | 1200 | 800
LEGRAND | 405230 | REPART HORIZ 125A 1 FILA HX3 | 010 | 1002 | ARMAR.DISTR.XL3 160-400 | LG_2401 | 240115 | 398.17 | UN | 1 | C | C | 3245064052306 | [6 empty] | 1 | 1103 | 68 | 464 | 58 | 3245064052306 | 5 | 5815 | 353 | 472 | 72 |  | 270 | 314010 | 1000 | 1200 | 770
LEGRAND | 981603 | KIT PUERTA XL3 400 IP55 | 010 | 1002 | ARMAR.DISTR.XL3 160-400 | LG_2401 | 240115 | 99.49 | UN | 1 | B | D | 3414972144575 | [6 empty] | 1 | 166 | 56 | 210 | 53 | 3414972144575 | 4 | 744 | 133 | 240 | 145 | 3414972144582 | 592 | 110112 | 1000 | 1200 | 718 | 3414972229104
LEGRAND | 020195 | XL3 3 SOPORTE PARA BORNAS | 010 | 1003 | ARMAR.DISTR.XL3 800-4000 | LG_2401 | 240115 | 49 | UN | 1 | C | C | 3245060201951 | [6 empty] | 1 | 740 | 87 | 200 | 80 | 3245060201951 | 6 | 4605 | 217 | 278 | 180 | 011324506020195830000006
LEGRAND | 020206 | XL3 SOP.+RAIL 2 PROF. 24 MOD | 010 | 1003 | ARMAR.DISTR.XL3 800-4000 | LG_2401 | 240115 | 53.39 | UN | 1 | B | D | 3245060202064 | [6 empty] | 1 | 622 | 100 | 478 | 54 | 3245060202064 | 10 | 6400 | 480 | 545 | 115 | 3414971546622 | 480 | 307200 | 1000 | 1200 | 1750
LEGRAND | 020299 | MANETA REPUESTO XL³ 4000 | 010 | 1003 | ARMAR.DISTR.XL3 800-4000 | LG_2401 | 240115 | 150.21 | UN | 1 | B | D | 3245060202996 | [6 empty] | 1 | 251 | 57 | 212 | 53 | 3245060202996 | 4 | 1092 | 133 | 240 | 145 | 011324506020299330000004 | 40 | 10890 | 1000 | 1200 | 430
LEGRAND | 020401 | XL3 CAJA METAL L660 H1050 | 010 | 1003 | ARMAR.DISTR.XL3 800-4000 | LG_2401 | 240115 | 858.95 | UN | 1 | B | D | 010324506020401330000001 | [12 empty] | 1 | 22400 | 750 | 1090 | 135 | 010324506020401330000001 | 8 | 44800 | 1000 | 1200 | 1300
LEGRAND | 020402 | XL3 CAJA METAL L660 H1250 | 010 | 1003 | ARMAR.DISTR.XL3 800-4000 | LG_2401 | 240115 | 968.47 | UN | 1 | B | D | 010324506020402030000001 | [12 empty] | 1 | 27629 | 760 | 1270 | 130 | 010324506020402030000001 | 6 | 165774 | 2200 | 1000 | 1160
LEGRAND | 020403 | XL3 ARMARIO METAL L660 H1550 | 010 | 1003 | ARMAR.DISTR.XL3 800-4000 | LG_2401 | 240115 | 1430.48 | UN | 1 | A | D | 3245060204037 | [12 empty] | 1 | 32000 | 1500 | 740 | 130 | 3245060204037 | 6 | 192000 | 2200 | 1000 | 1160
LEGRAND | 020404 | XL3 ARMARIO METAL L660 H1950 | 010 | 1003 | ARMAR.DISTR.XL3 800-4000 | LG_2401 | 240115 | 1607.84 | UN | 1 | A | D | 3245060204044 | [12 empty] | 1 | 38400 | 750 | 1880 | 140 | 3245060204044 | 6 | 230400 | 2200 | 1000 | 1160
LEGRAND | 020406 | XL3 CAJA METAL L910 H1050 | 010 | 1003 | ARMAR.DISTR.XL3 800-4000 | LG_2401 | 240115 | 1149.31 | UN | 1 | C | D | 010324506020406830000001 | [12 empty] | 1 | 28082 | 1020 | 1275 | 130 | 010324506020406830000001 | 6 | 168492 | 1000 | 1200 | 1050
LEGRAND | 020407 | XL3 CAJA METAL L910 H1250 | 010 | 1003 | ARMAR.DISTR.XL3 800-4000 | LG_2401 | 240115 | 1395.92 | UN | 1 | B | D | 010324506020407530000001 | [12 empty] | 1 | 32000 | 1020 | 1275 | 130 | 010324506020407530000001 | 6 | 192000 | 2200 | 1000 | 1160
LEGRAND | 020408 | XL3 ARMARIO METAL L910 H1550 | 010 | 1003 | ARMAR.DISTR.XL3 800-4000 | LG_2401 | 240115 | 1839.38 | UN | 1 | A | D | 3245060204082 | [12 empty] | 1 | 40000 | 1030 | 1490 | 130 | 3245060204082 | 6 | 240000 | 2200 | 1000 | 1160
LEGRAND | 020409 | XL3 ARMARIO METAL L910 H1950 | 010 | 1003 | ARMAR.DISTR.XL3 800-4000 | LG_2401 | 240115 | 2079.14 | UN | 1 | A | D | 3245060204099 | [12 empty] | 1 | 45400 | 1890 | 1000 | 125 | 3245060204099 | 6 | 273800 | 2200 | 1000 | 1160
LEGRAND | 020410 | XL3 800 ZOCALO ANCHO 660, 100H | 010 | 1003 | ARMAR.DISTR.XL3 800-4000 | LG_2401 | 240115 | 609.02 | UN | 1 | C | C | 010324506020410530000001 | [12 empty] | 1 | 3562 | 240 | 675 | 120 | 010324506020410530000001 | 12 | 42744 | 1000 | 1200 | 450
LEGRAND | 020411 | XL3 800 ZOCALO ANCHO 910, 100H | 010 | 1003 | ARMAR.DISTR.XL3 800-4000 | LG_2401 | 240115 | 737.2 | UN | 1 | C | C | 010324506020411230000001 | [12 empty] | 1 | 4452 | 245 | 920 | 115 | 010324506020411230000001 | 10 | 44520 | 1000 | 1200 | 450
LEGRAND | 020412 | XL3 800 ZOCALO ANCHO 410, 100H | 010 | 1003 | ARMAR.DISTR.XL3 800-4000 | LG_2401 | 240115 | 372.17 | UN | 1 | C | C | 010324506020412930000001 | [12 empty] | 1 | 2881 | 240 | 460 | 115 | 010324506020412930000001 | 20 | 57620 | 1000 | 1200 | 450
LEGRAND | 020420 | XL3 800 PLACA ENTRADA DE CABLE | 010 | 1003 | ARMAR.DISTR.XL3 800-4000 | LG_2401 | 240115 | 98.29 | UN | 1 | C | C | 010324506020420430000001 | [12 empty] | 1 | 447 | 135 | 600 | 20 | 010324506020420430000001
LEGRAND | 020423 | XL3 CELDA LATERAL EXTERN H1550 | 010 | 1003 | ARMAR.DISTR.XL3 800-4000 | LG_2401 | 240115 | 986.53 | UN | 1 | B | D | 3245060204235 | [12 empty] | 1 | 26400 | 560 | 1490 | 130 | 3245060204235 | 6 | 158400 | 2200 | 1000 | 1160
LEGRAND | 020424 | XL3 CELDA LATERAL EXTERN H1950 | 010 | 1003 | ARMAR.DISTR.XL3 800-4000 | LG_2401 | 240115 | 1051.58 | UN | 1 | A | D | 3245060204242 | [12 empty] | 1 | 12600 | 550 | 1890 | 130 | 3245060204242 | 6 | 75600 | 2200 | 1000 | 1160
LEGRAND | 020426 | XL3 CELDA LATERAL INTERN H1050 | 010 | 1003 | ARMAR.DISTR.XL3 800-4000 | LG_2401 | 240115 | 451.04 | UN | 1 | C | C | 010324506020426630000001 | [12 empty] | 1 | 3262 | 160 | 1000 | 42 | 010324506020426630000001 | 30 | 97860 | 1000 | 1200 | 450
LEGRAND | 020427 | XL3 CELDA LATERAL INTERN H1250 | 010 | 1003 | ARMAR.DISTR.XL3 800-4000 | LG_2401 | 240115 | 467.9 | UN | 1 | C | D | 010324506020427330000001 | [12 empty] | 1 | 3840 | 42 | 160 | 1200 | 010324506020427330000001 | 30 | 115200 | 1000 | 1200 | 450
LEGRAND | 020428 | XL3 CELDA LATERAL INTERN H1550 | 010 | 1003 | ARMAR.DISTR.XL3 800-4000 | LG_2401 | 240115 | 491.58 | UN | 1 | B | D | 010324506020428030000001 | [12 empty] | 1 | 4400 | 150 | 1410 | 50 | 010324506020428030000001 | 35 | 154000 | 2200 | 1000 | 460
LEGRAND | 020429 | XL3 CELDA LATERAL INTERN H1950 | 010 | 1003 | ARMAR.DISTR.XL3 800-4000 | LG_2401 | 240115 | 534.79 | UN | 1 | A | D | 3245060204297 | [12 empty] | 1 | 5600 | 150 | 1810 | 60 | 3245060204297 | 25 | 152000 | 2035 | 1000 | 700
LEGRAND | 020433 | XL3 800 PUERTA METAL C/L 1550H | 010 | 1003 | ARMAR.DISTR.XL3 800-4000 | LG_2401 | 240115 | 457.85 | UN | 1 | B | D | 3245060204334 | [12 empty] | 1 | 9404 | 490 | 1480 | 40 | 3245060204334 | 14 | 131656 | 2200 | 1000 | 460
LEGRAND | 020434 | XL3 800 PUERTA METAL C/L 1950H | 010 | 1003 | ARMAR.DISTR.XL3 800-4000 | LG_2401 | 240115 | 549.04 | UN | 1 | A | D | 3245060204341 | [12 empty] | 1 | 11400 | 490 | 1880 | 50 | 3245060204341 | 14 | 159600 | 2200 | 1000 | 525
LEGRAND | 020435 | XL3 800 SOPOR FIJAC CABLE 600 | 010 | 1003 | ARMAR.DISTR.XL3 800-4000 | LG_2401 | 240115 | 74.7 | UN | 1 | C | C | 3245060204358 | [6 empty] | 1 | 431 | 30 | 550 | 15 | 3245060204358 | 15 | 6622 | 160 | 560 | 5
LEGRAND | 020436 | XL3 800 SOPOR FIJAC CABLE 850 | 010 | 1003 | ARMAR.DISTR.XL3 800-4000 | LG_2401 | 240115 | 82.33 | UN | 1 | C | C | 010324506020436530000001 | [12 empty] | 1 | 661 | 45 | 810 | 45 | 010324506020436530000001 | 186 | 122946 | 1000 | 1200 | 450
LEGRAND | 020437 | XL3 800 SOPOR FIJAC CABLE 350 | 010 | 1003 | ARMAR.DISTR.XL3 800-4000 | LG_2401 | 240115 | 65.63 | UN | 1 | C | C | 3245060204372 | [6 empty] | 1 | 296 | 31 | 346 | 21 | 3245060204372 | 15 | 4554 | 180 | 355 | 70 |  | 1260 | 382536 | 1000 | 1200 | 450
LEGRAND | 020441 | TAPA DPXIS 630 CELDA LAT H1550 | 010 | 1003 | ARMAR.DISTR.XL3 800-4000 | LG_2401 | 240115 | 640.63 | UN | 1 | C | C | 3245060204419 | [12 empty] | 1 | 8600 | 1410 | 410 | 50 | 3245060204419 | 12 | 103200 | 2200 | 1000 | 460
LEGRAND | 020442 | TAPA DPXIS 630 CELDA LAT H1950 | 010 | 1003 | ARMAR.DISTR.XL3 800-4000 | LG_2401 | 240115 | 685.05 | UN | 1 | C | C | 3245060204426 | [12 empty] | 1 | 10800 | 1820 | 425 | 55 | 3245060204426 | 12 | 129600 | 2200 | 1000 | 800
LEGRAND | 020443 | XL3 800 TAPA C/L EXTERNA 1400H | 010 | 1003 | ARMAR.DISTR.XL3 800-4000 | LG_2401 | 240115 | 369.71 | UN | 1 | B | D | 3245060204433 | [12 empty] | 1 | 8100 | 410 | 1410 | 50 | 3245060204433 | 12 | 97200 | 2200 | 1000 | 460
LEGRAND | 020444 | XL3 800 TAPA C/L EXTERNA 1800H | 010 | 1003 | ARMAR.DISTR.XL3 800-4000 | LG_2401 | 240115 | 378.37 | UN | 1 | A | D | 3245060204440 | [12 empty] | 1 | 10200 | 1820 | 425 | 55 | 3245060204440 | 12 | 122400 | 2200 | 1000 | 460
LEGRAND | 020446 | XL3 800 TAPA C/L INTERNA 1000H | 010 | 1003 | ARMAR.DISTR.XL3 800-4000 | LG_2401 | 240115 | 277.34 | UN | 1 | C | C | 010324506020446430000001 | [12 empty] | 1 | 3990 | 265 | 1015 | 47 | 010324506020446430000001 | 18 | 71820 | 1000 | 1200 | 450
LEGRAND | 020447 | XL3 800 TAPA C/L INTERNA 1200H | 010 | 1003 | ARMAR.DISTR.XL3 800-4000 | LG_2401 | 240115 | 297.26 | UN | 1 | C | D | 010324506020447130000001 | [12 empty] | 1 | 4718 | 255 | 1250 | 43 | 010324506020447130000001 | 18 | 84924 | 1000 | 1200 | 450
LEGRAND | 020448 | XL3 800 TAPA C/L INTERNA 1400H | 010 | 1003 | ARMAR.DISTR.XL3 800-4000 | LG_2401 | 240115 | 357.99 | UN | 1 | B | D | 010324506020448830000001 | [12 empty] | 1 | 5600 | 252 | 1400 | 43 | 010324506020448830000001 | 15 | 84000 | 1585 | 1000 | 700
LEGRAND | 020449 | XL3 800 TAPA C/L INTERNA 1800H | 010 | 1003 | ARMAR.DISTR.XL3 800-4000 | LG_2401 | 240115 | 371.27 | UN | 1 | A | D | 3245060204495 | [12 empty] | 1 | 7000 | 255 | 1806 | 50 | 3245060204495 | 18 | 126000 | 2200 | 1000 | 460
LEGRAND | 020451 | XL3 800 IP55 CAJA M L700 H1095 | 010 | 1003 | ARMAR.DISTR.XL3 800-4000 | LG_2401 | 240115 | 1153.01 | UN | 1 | B | D | 3245060204518 | [12 empty] | 1 | 28100 | 720 | 1120 | 265 | 3245060204518 | 3 | 84300 | 1000 | 1200 | 1000
LEGRAND | 020452 | XL3 800 IP55 CAJA M L700 H1295 | 010 | 1003 | ARMAR.DISTR.XL3 800-4000 | LG_2401 | 240115 | 1116.33 | UN | 1 | B | D | 3245060204525 | [12 empty] | 1 | 33100 | 720 | 1315 | 290 | 3245060204525 | 3 | 99300 | 2200 | 1000 | 1160
LEGRAND | 020453 | XL3 800 IP55 METAL L700 H1500 | 010 | 1003 | ARMAR.DISTR.XL3 800-4000 | LG_2401 | 240115 | 1332.88 | UN | 1 | B | D | 010324506020453230000001 | [12 empty] | 1 | 40600 | 1650 | 720 | 290 | 010324506020453230000001 | 3 | 121800 | 2200 | 1000 | 1160
LEGRAND | 020454 | XL3 800 IP55 METAL L700 H1950 | 010 | 1003 | ARMAR.DISTR.XL3 800-4000 | LG_2401 | 240115 | 1531.47 | UN | 1 | B | D | 3245060204549 | [12 empty] | 1 | 48400 | 2000 | 720 | 290 | 3245060204549 | 3 | 145300 | 2200 | 1000 | 1160
LEGRAND | 020456 | XL3 800 IP55 CAJA M L950 H1095 | 010 | 1003 | ARMAR.DISTR.XL3 800-4000 | LG_2401 | 240115 | 1255.61 | UN | 1 | C | C | 010324506020456330000001 | [12 empty] | 1 | 36500 | 1145 | 975 | 290 | 010324506020456330000001 | 3 | 109500 | 1000 | 1200 | 1750
LEGRAND | 020457 | XL3 800 IP55 CAJA M L950 H1295 | 010 | 1003 | ARMAR.DISTR.XL3 800-4000 | LG_2401 | 240115 | 1478.29 | UN | 1 | B | D | 3245060204570 | [12 empty] | 1 | 40600 | 1315 | 970 | 290 | 3245060204570 | 3 | 121800 | 2200 | 1000 | 1160
LEGRAND | 020458 | XL3 800 IP55 METAL L950 H1500 | 010 | 1003 | ARMAR.DISTR.XL3 800-4000 | LG_2401 | 240115 | 1859.41 | UN | 1 | B | D | 010324506020458730000001 | [12 empty] | 1 | 49600 | 1600 | 970 | 290 | 010324506020458730000001 | 3 | 148800 | 2200 | 1000 | 1160
LEGRAND | 020459 | XL3 800 IP55 METAL L950 H1950 | 010 | 1003 | ARMAR.DISTR.XL3 800-4000 | LG_2401 | 240115 | 2062.26 | UN | 1 | B | D | 010324506020459430000001 | [18 empty] | 1 | 60000 | 2200 | 1000 | 500 | 010324506020459430000001
LEGRAND | 020460 | XL3 ZOCALO H100 ANCHO 600 | 010 | 1003 | ARMAR.DISTR.XL3 800-4000 | LG_2401 | 240115 | 600.67 | UN | 1 | C | C | 010324506020460030000001 | [12 empty] | 1 | 3677 | 710 | 250 | 120 | 010324506020460030000001 | 20 | 73200 | 1000 | 1200 | 430
LEGRAND | 020461 | XL3 ZOCALO H100 ANCHO 910 | 010 | 1003 | ARMAR.DISTR.XL3 800-4000 | LG_2401 | 240115 | 727.22 | UN | 1 | C | C | 3245060204617 | [12 empty] | 1 | 4000 | 970 | 250 | 115 | 3245060204617 | 12 | 48000 | 1000 | 1200 | 430
LEGRAND | 020462 | XL3 ZOCALO H100 ANCHO 410 | 010 | 1003 | ARMAR.DISTR.XL3 800-4000 | LG_2401 | 240115 | 367.06 | UN | 1 | C | C | 3245060204624 | [12 empty] | 1 | 3072 | 250 | 535 | 120 | 3245060204624 | 12 | 70560 | 1000 | 1200 | 430
LEGRAND | 020466 | XL3 JUEGO DE 2 LATERALES 1000H | 010 | 1003 | ARMAR.DISTR.XL3 800-4000 | LG_2401 | 240115 | 212.82 | UN | 1 | B | D | 010324506020466230000001 | [12 empty] | 1 | 5949 | 230 | 1100 | 45 | 010324506020466230000001 | 24 | 173280 | 1000 | 1200 | 430
LEGRAND | 020467 | XL3 800 JUEGO 2 PANELES 1200H | 010 | 1003 | ARMAR.DISTR.XL3 800-4000 | LG_2401 | 240115 | 248.51 | UN | 1 | B | D | 3245060204679 | [12 empty] | 1 | 7200 | 1300 | 235 | 45 | 3245060204679 | 24 | 172800 | 2035 | 1200 | 400
LEGRAND | 020468 | XL3 800 JUEGO 2 PANELES 1400H | 010 | 1003 | ARMAR.DISTR.XL3 800-4000 | LG_2401 | 240115 | 308.66 | UN | 1 | B | D | 3245060204686 | [12 empty] | 1 | 8200 | 1540 | 230 | 50 | 3245060204686 | 12 | 114240 | 2035 | 1000 | 600
LEGRAND | 020469 | XL3 800 JUEGO 2 PANELES 1800H | 010 | 1003 | ARMAR.DISTR.XL3 800-4000 | LG_2401 | 240115 | 355.74 | UN | 1 | A | D | 3245060204693 | [12 empty] | 1 | 11300 | 1900 | 250 | 50 | 3245060204693 | 64 | 746880 | 2035 | 1000 | 1000
LEGRAND | 020470 | XL3 ACC FIJACÌON CANALETA | 010 | 1003 | ARMAR.DISTR.XL3 800-4000 | LG_2401 | 240115 | 38.84 | UN | 1 | C | C | 010324506020470930000001 | [12 empty] | 1 | 640 | 60 | 860 | 50 | 010324506020470930000001 | 132 | 84480 | 1000 | 1200 | 450
LEGRAND | 020473 | XL3 800 C/L EXTERNA 1550H | 010 | 1003 | ARMAR.DISTR.XL3 800-4000 | LG_2401 | 240115 | 927.77 | UN | 1 | C | C | 010324506020473030000001 | [12 empty] | 1 | 29930 | 520 | 1600 | 290 | 010324506020473030000001 | 6 | 179580 | 2200 | 1000 | 1160
LEGRAND | 020474 | XL3 800 C/L EXTERNA 1950H | 010 | 1003 | ARMAR.DISTR.XL3 800-4000 | LG_2401 | 240115 | 1032.89 | UN | 1 | B | D | 3245060204747 | [12 empty] | 1 | 35980 | 2005 | 520 | 290 | 3245060204747 | 6 | 227880 | 2200 | 1000 | 1160
LEGRAND | 020482 | XL3 800 ANILLAS ELEVACIÓN | 010 | 1003 | ARMAR.DISTR.XL3 800-4000 | LG_2401 | 240115 | 148.62 | UN | 8 | C | C | 3414971457256 | [6 empty] | 8 | 1678 | 108 | 128 | 90 | 3414971457256 | 40 | 8572 | 200 | 296 | 160 |  | 800 | 171440 | 1000 | 1200 | 320
LEGRAND | 020483 | XL3 800 PUERTA IP55 C/L 1400MM | 010 | 1003 | ARMAR.DISTR.XL3 800-4000 | LG_2401 | 240115 | 466 | UN | 1 | C | C | 3245060204839 | [12 empty] | 1 | 9400 | 520 | 1540 | 40 | 3245060204839 | 14 | 131600 | 2200 | 1000 | 460
LEGRAND | 020484 | XL3 800 PUERTA IP55 C/L 1800MM | 010 | 1003 | ARMAR.DISTR.XL3 800-4000 | LG_2401 | 240115 | 573.32 | UN | 1 | B | D | 010324506020484630000001 | [12 empty] | 1 | 11800 | 520 | 1940 | 40 | 010324506020484630000001 | 14 | 165200 | 2200 | 1000 | 460
LEGRAND | 020486 | XL3 800 IP 55 KIT DE ENLACE | 010 | 1003 | ARMAR.DISTR.XL3 800-4000 | LG_2401 | 240115 | 19.54 | UN | 1 | B | D | 3245060204860 | [6 empty] | 1 | 130 | 31 | 51 | 16 | 3245060204860 | 30 | 3000 | 140 | 210 | 125
LEGRAND | 020490 | XL3 COMPARTIM HORIZ L600 | 010 | 1003 | ARMAR.DISTR.XL3 800-4000 | LG_2401 | 240115 | 78 | UN | 1 | C | C | 010324506020490730000001 | [12 empty] | 1 | 1763 | 50 | 730 | 190 | 010324506020490730000001 | 28 | 46032 | 1000 | 1200 | 257
LEGRAND | 020491 | XL3 COMPARTIM HORIZ L850 | 010 | 1003 | ARMAR.DISTR.XL3 800-4000 | LG_2401 | 240115 | 86.74 | UN | 1 | C | C | 010324506020491430000001 | [12 empty] | 1 | 2310 | 960 | 190 | 65 | 010324506020491430000001 | 30 | 70410 | 1000 | 1200 | 430
LEGRAND | 020500 | XL3 4000 MONTANTES ESTRUCTURA | 010 | 1003 | ARMAR.DISTR.XL3 800-4000 | LG_2401 | 240115 | 474.91 | UN | 1 | A | D | 3245060205003 | [12 empty] | 1 | 19826 | 1820 | 150 | 140 | 3245060205003 | 24 | 475824 | 2200 | 1000 | 700
LEGRAND | 020501 | XL3 BASE+TECHO ANCH475 PROF475 | 010 | 1003 | ARMAR.DISTR.XL3 800-4000 | LG_2401 | 240115 | 722.98 | UN | 1 | B | D | 3245060205010 | [12 empty] | 1 | 19903 | 485 | 495 | 285 | 3245060205010 | 16 | 318448 | 1000 | 1200 | 1750
LEGRAND | 020502 | XL3 BASE+TECHO ANCH475 PROF725 | 010 | 1003 | ARMAR.DISTR.XL3 800-4000 | LG_2401 | 240115 | 858.03 | UN | 1 | B | D | 3245060205027 | [12 empty] | 1 | 25798 | 520 | 750 | 280 | 3245060205027 | 12 | 309576 | 1000 | 1200 | 1750
LEGRAND | 020503 | XL3 BASE+TECHO ANCH475 PROF975 | 010 | 1003 | ARMAR.DISTR.XL3 800-4000 | LG_2401 | 240115 | 1605.84 | UN | 1 | C | D | 010324506020503430000001 | [12 empty] | 1 | 31700 | 480 | 1000 | 275 | 010324506020503430000001 | 8 | 261576 | 1000 | 1200 | 1750
LEGRAND | 020504 | XL3 BASE+TECHO ANCH725 PROF475 | 010 | 1003 | ARMAR.DISTR.XL3 800-4000 | LG_2401 | 240115 | 1492.84 | UN | 1 | A | D | 3245060205041 | [12 empty] | 1 | 26150 | 495 | 732 | 285 | 3245060205041 | 12 | 15312 | 1000 | 1200 | 1750
LEGRAND | 020505 | XL3 BASE+TECHO ANCH725 PROF725 | 010 | 1003 | ARMAR.DISTR.XL3 800-4000 | LG_2401 | 240115 | 1814.27 | UN | 1 | A | D | 3245060205058 | [12 empty] | 1 | 33100 | 732 | 745 | 285 | 3245060205058 | 4 | 132400 | 1000 | 1200 | 1750
LEGRAND | 020506 | XL3 BASE+TECHO ANCH725 PROF975 | 010 | 1003 | ARMAR.DISTR.XL3 800-4000 | LG_2401 | 240115 | 3136.64 | UN | 1 | B | D | 3245060205065 | [12 empty] | 1 | 42000 | 1010 | 750 | 285 | 3245060205065 | 4 | 168000 | 1000 | 1200 | 1300
LEGRAND | 020507 | XL3 BASE+TECHO ANCH975 PROF475 | 010 | 1003 | ARMAR.DISTR.XL3 800-4000 | LG_2401 | 240115 | 1446.39 | UN | 1 | A | D | 3245060205072 | [12 empty] | 1 | 32465 | 495 | 982 | 285 | 3245060205072 | 8 | 259720 | 1000 | 1200 | 1750
LEGRAND | 020508 | XL3 BASE+TECHO ANCH975 PROF725 | 010 | 1003 | ARMAR.DISTR.XL3 800-4000 | LG_2401 | 240115 | 1744.65 | UN | 1 | A | D | 3245060205089 | [12 empty] | 1 | 40200 | 1010 | 750 | 285 | 3245060205089 | 4 | 160800 | 1000 | 1200 | 1750
LEGRAND | 020509 | XL3 BASE+TECHO ANCH975 PROF975 | 010 | 1003 | ARMAR.DISTR.XL3 800-4000 | LG_2401 | 240115 | 3140.31 | UN | 1 | C | D | 010324506020509630000001 | [12 empty] | 1 | 41000 | 982 | 1005 | 300 | 010324506020509630000001 | 4 | 141000 | 1000 | 1200 | 1750
LEGRAND | 020510 | XL3 4000 KIT ASOCIACION | 010 | 1003 | ARMAR.DISTR.XL3 800-4000 | LG_2401 | 240115 | 22.96 | UN | 1 | B | D | 3245060205102 | [6 empty] | 1 | 142 | 50 | 50 | 22 | 3245060205102 | 20 | 2928 | 140 | 210 | 125 | 011324506020510930000020
LEGRAND | 020511 | XL3 ZÓCALO 475X475 | 010 | 1003 | ARMAR.DISTR.XL3 800-4000 | LG_2401 | 240115 | 397.39 | UN | 1 | B | D | 3245060205119 | [12 empty] | 1 | 5313 | 195 | 445 | 125 | 3245060205119
LEGRAND | 020512 | XL3 MONT FUNC REDUC 475 H2000 | 010 | 1003 | ARMAR.DISTR.XL3 800-4000 | LG_2401 | 240115 | 214.13 | UN | 1 | A | D | 3245060205126 | [12 empty] | 1 | 6600 | 110 | 1810 | 60 | 3245060205126 | 56 | 369600 | 2035 | 1200 | 400
LEGRAND | 020513 | XL3 MONT FUNCIONALES H2000 | 010 | 1003 | ARMAR.DISTR.XL3 800-4000 | LG_2401 | 240115 | 246.82 | UN | 1 | A | D | 3245060205133 | [12 empty] | 1 | 12300 | 240 | 1890 | 105 | 3245060205133 | 32 | 393600 | 2035 | 1200 | 1160
LEGRAND | 020514 | XL3 ZÓCALO 475X725 | 010 | 1003 | ARMAR.DISTR.XL3 800-4000 | LG_2401 | 240115 | 627.22 | UN | 1 | A | D | 3245060205140 | [12 empty] | 1 | 6219 | 200 | 595 | 130 | 3245060205140 | 40 | 248760 | 1000 | 1200 | 770
LEGRAND | 020515 | XL3 ZÓCALO 725X725 | 010 | 1003 | ARMAR.DISTR.XL3 800-4000 | LG_2401 | 240115 | 801.04 | UN | 1 | A | D | 3245060205157 | [12 empty] | 1 | 6881 | 195 | 605 | 125 | 3245060205157 | 40 | 275240 | 1000 | 1200 | 770
LEGRAND | 020516 | XL3 MONT FUNCIONALES H2000 | 010 | 1003 | ARMAR.DISTR.XL3 800-4000 | LG_2401 | 240115 | 249.31 | UN | 1 | A | D | 010324506020516430000001 | [12 empty] | 1 | 12200 | 240 | 1890 | 105 | 010324506020516430000001 | 32 | 390400 | 2200 | 1000 | 1160
LEGRAND | 020517 | XL3 ZÓCALO 475X975 | 010 | 1003 | ARMAR.DISTR.XL3 800-4000 | LG_2401 | 240115 | 868.86 | UN | 1 | A | D | 3245060205171 | [12 empty] | 1 | 7170 | 195 | 855 | 125 | 3245060205171 | 24 | 172080 | 1000 | 1200 | 663
LEGRAND | 020518 | XL3 ZÓCALO 725X975 | 010 | 1003 | ARMAR.DISTR.XL3 800-4000 | LG_2401 | 240115 | 923.62 | UN | 1 | A | D | 3245060205188 | [12 empty] | 1 | 7350 | 195 | 855 | 125 | 3245060205188 | 12 | 93864 | 1000 | 1200 | 450
LEGRAND | 020519 | XL3 ZÓCALO 975X975 | 010 | 1003 | ARMAR.DISTR.XL3 800-4000 | LG_2401 | 240115 | 1680.42 | UN | 1 | C | D | 010324506020519530000001 | [12 empty] | 1 | 8551 | 195 | 855 | 125 | 010324506020519530000001 | 12 | 102612 | 1000 | 1200 | 450
LEGRAND | 020520 | XL3 MONT ESTRUCTURAL INTERMEDI | 010 | 1003 | ARMAR.DISTR.XL3 800-4000 | LG_2401 | 240115 | 127.72 | UN | 1 | B | D | 010324506020520130000001 | [12 empty] | 1 | 2600 | 52 | 1802 | 42 | 010324506020520130000001 | 90 | 234000 | 2200 | 1000 | 460
LEGRAND | 020521 | XL3 2 TRAVESAÑOS FIJO 350MM | 010 | 1003 | ARMAR.DISTR.XL3 800-4000 | LG_2401 | 240115 | 99.84 | UN | 1 | A | D | 010324506020521830000001 | [12 empty] | 1 | 1183 | 60 | 345 | 35 | 010324506020521830000001 | 336 | 397488 | 1000 | 1200 | 430
LEGRAND | 020522 | XL3 2 TRAVESAÑOS FIJO 600MM | 010 | 1003 | ARMAR.DISTR.XL3 800-4000 | LG_2401 | 240115 | 122.25 | UN | 1 | A | D | 3245060205225 | [12 empty] | 1 | 1885 | 60 | 595 | 35 | 3245060205225 | 192 | 361920 | 1000 | 1200 | 430
LEGRAND | 020523 | XL3 2 TRAVESAÑOS FIJO 850MM | 010 | 1003 | ARMAR.DISTR.XL3 800-4000 | LG_2401 | 240115 | 142.59 | UN | 1 | C | D | 010324506020523230000001 | [12 empty] | 1 | 2591 | 840 | 60 | 43 | 010324506020523230000001 | 132 | 342012 | 1000 | 1200 | 430
LEGRAND | 020529 | XL3 KIT REFUERZO XL3/ZUCCHINI | 010 | 1003 | ARMAR.DISTR.XL3 800-4000 | LG_2401 | 240115 | 135.04 | UN | 1 | C | C | 010324506020529430000001 | [12 empty] | 1 | 1183 | 60 | 345 | 35 | 010324506020529430000001 | 168 | 397488 | 1000 | 1200 | 430
LEGRAND | 020530 | XL3 LIT DOBLE CHASIS PARCIAL | 010 | 1003 | ARMAR.DISTR.XL3 800-4000 | LG_2401 | 240115 | 82.66 | UN | 2 | B | D | 3414970594891 | [12 empty] | 2 | 1157 | 140 | 210 | 125 | 3414970594891 | 156 | 90246 | 1000 | 1200 | 450
LEGRAND | 020531 | TRAVESAÑO FIJO CHASIS PARCIAL | 010 | 1003 | ARMAR.DISTR.XL3 800-4000 | LG_2401 | 240115 | 238.67 | UN | 1 | B | D | 010324506020531730000001 | [12 empty] | 1 | 1197 | 60 | 345 | 35 | 010324506020531730000001 | 336 | 402192 | 1000 | 1200 | 430
LEGRAND | 020532 | TRAVESAÑO FIJO CHASIS PARCIAL | 010 | 1003 | ARMAR.DISTR.XL3 800-4000 | LG_2401 | 240115 | 249.84 | UN | 1 | C | D | 3245060205324 | [12 empty] | 1 | 1901 | 60 | 595 | 35 | 3245060205324 | 192 | 364992 | 1000 | 1200 | 430
LEGRAND | 020536 | XL3 KIT SEPAR. EMBARRADO HORIZ | 010 | 1003 | ARMAR.DISTR.XL3 800-4000 | LG_2401 | 240115 | 445.76 | UN | 1 | C | C | 3245060205362 | [12 empty] | 1 | 6170 | 710 | 420 | 55 | 3245060205362 | 15 | 92550 | 1000 | 1200 | 420
LEGRAND | 020537 | XL3 KIT SEPAR. EMBARRADO HORIZ | 010 | 1003 | ARMAR.DISTR.XL3 800-4000 | LG_2401 | 240115 | 440.35 | UN | 1 | C | C | 3245060205379 | [12 empty] | 1 | 8150 | 810 | 570 | 75 | 3245060205379 | 6 | 48900 | 1000 | 1200 | 450
LEGRAND | 020538 | XL3 KIT SEPARACIÓN 4000A 725MM | 010 | 1003 | ARMAR.DISTR.XL3 800-4000 | LG_2401 | 240115 | 494.38 | UN | 1 | C | C | 3245060205386 | [12 empty] | 1 | 8991 | 620 | 630 | 50 | 3245060205386 | 8 | 35520 | 1000 | 1200 | 450
LEGRAND | 020539 | XL3 KIT SEPARACION 4000A 975MM | 010 | 1003 | ARMAR.DISTR.XL3 800-4000 | LG_2401 | 240115 | 485.94 | UN | 1 | C | C | 010324506020539330000001 | [12 empty] | 1 | 11500 | 620 | 620 | 90 | 010324506020539330000001 | 6 | 69000 | 1000 | 1200 | 770
LEGRAND | 020540 | XL3 PLACA MONTAJE LISA AJUSTAB | 010 | 1003 | ARMAR.DISTR.XL3 800-4000 | LG_2401 | 240115 | 594.82 | UN | 1 | C | C | 3245060205409 | [12 empty] | 1 | 26800 | 1780 | 600 | 55 | 3245060205409 | 6 | 160800 | 2200 | 1000 | 460
LEGRAND | 020541 | XL3 PANEL LAT/POST 475 H2000 | 010 | 1003 | ARMAR.DISTR.XL3 800-4000 | LG_2401 | 240115 | 327.79 | UN | 1 | A | D | 3245060205416 | [12 empty] | 1 | 11871 | 475 | 1885 | 37 | 3245060205416 | 32 | 379872 | 2200 | 1000 | 900
LEGRAND | 020542 | XL3 PANEL LAT/POST 725 H2000 | 010 | 1003 | ARMAR.DISTR.XL3 800-4000 | LG_2401 | 240115 | 441.4 | UN | 1 | A | D | 3245060205423 | [12 empty] | 1 | 16000 | 755 | 1885 | 37 | 3245060205423 | 16 | 271872 | 2200 | 1000 | 710
LEGRAND | 020543 | XL3 PANEL LAT/POST 975 H2000 | 010 | 1003 | ARMAR.DISTR.XL3 800-4000 | LG_2401 | 240115 | 616.42 | UN | 1 | A | D | 3245060205430 | [12 empty] | 1 | 21411 | 975 | 1885 | 37 | 3245060205430 | 16 | 354256 | 2200 | 1000 | 680
LEGRAND | 020544 | XL3 PANEL VENTILACION BASE 725 | 010 | 1003 | ARMAR.DISTR.XL3 800-4000 | LG_2401 | 240115 | 145.06 | UN | 1 | C | C | 010324506020544730000001 | [12 empty] | 1 | 887 | 150 | 590 | 25 | 010324506020544730000001 | 84 | 74508 | 1000 | 1200 | 450
LEGRAND | 020545 | XL3 PANEL VENTILACION BASE 975 | 010 | 1003 | ARMAR.DISTR.XL3 800-4000 | LG_2401 | 240115 | 158.57 | UN | 1 | C | C | 3245060205454 | [12 empty] | 1 | 1301 | 150 | 840 | 40 | 3245060205454 | 63 | 81963 | 1000 | 1200 | 450
LEGRAND | 020546 | XL3 REJILLA PARA VENTILACION | 010 | 1003 | ARMAR.DISTR.XL3 800-4000 | LG_2401 | 240115 | 31.74 | UN | 1 | C | C | 3245060205461 | [6 empty] | 1 | 76 | 40 | 95 | 30 | 3245060205461 | 20 | 1612 | 140 | 210 | 125 |  | 1560 | 125736 | 1000 | 1200 | 450
LEGRAND | 020547 | XL3 PLACA GAC INTERNA H1800 | 010 | 1003 | ARMAR.DISTR.XL3 800-4000 | LG_2401 | 240115 | 414.75 | UN | 1 | A | D | 010324506020547830000001 | [12 empty] | 1 | 7200 | 255 | 1806 | 50 | 010324506020547830000001 | 18 | 129600 | 2035 | 1000 | 500
LEGRAND | 020548 | XL3 PLACA GAC EXTERNA H1800 | 010 | 1003 | ARMAR.DISTR.XL3 800-4000 | LG_2401 | 240115 | 421.19 | UN | 1 | B | D | 3245060205485 | [12 empty] | 1 | 9600 | 355 | 1806 | 50 | 3245060205485 | 36 | 345600 | 2200 | 1000 | 1160
LEGRAND | 020551 | XL3 2 TRAVESAÑOS REG 350MM | 010 | 1003 | ARMAR.DISTR.XL3 800-4000 | LG_2401 | 240115 | 116.56 | UN | 1 | A | D | 010324506020551530000001 | [12 empty] | 1 | 1145 | 60 | 345 | 35 | 010324506020551530000001 | 336 | 384720 | 1000 | 1200 | 430
LEGRAND | 020552 | XL3 2 TRAVESAÑOS REG 600MM | 010 | 1003 | ARMAR.DISTR.XL3 800-4000 | LG_2401 | 240115 | 139.68 | UN | 1 | B | D | 3245060205522 | [12 empty] | 1 | 1823 | 60 | 595 | 35 | 3245060205522 | 192 | 350016 | 1000 | 1200 | 430
LEGRAND | 020553 | XL3 2 TRAVESAÑOS REG 850MM | 010 | 1003 | ARMAR.DISTR.XL3 800-4000 | LG_2401 | 240115 | 169.43 | UN | 1 | C | D | 010324506020553930000001 | [12 empty] | 1 | 2510 | 840 | 60 | 43 | 010324506020553930000001 | 132 | 331320 | 1000 | 1200 | 430
LEGRAND | 020554 | XL3 PUERTA METAL L725 H1800 | 010 | 1003 | ARMAR.DISTR.XL3 800-4000 | LG_2401 | 240115 | 946.76 | UN | 1 | A | D | 3245060205546 | [12 empty] | 1 | 20300 | 1910 | 730 | 80 | 3245060205546 | 10 | 203000 | 2200 | 1000 | 1160
LEGRAND | 020557 | XL3 PUERTA METAL L975 H1800 | 010 | 1003 | ARMAR.DISTR.XL3 800-4000 | LG_2401 | 240115 | 1309.19 | UN | 1 | A | D | 3245060205577 | [12 empty] | 1 | 26700 | 1910 | 980 | 90 | 3245060205577 | 4 | 106800 | 2200 | 1000 | 650
LEGRAND | 020558 | XL3 MARCO FIJO ARM SIN CELDA | 010 | 1003 | ARMAR.DISTR.XL3 800-4000 | LG_2401 | 240115 | 201.96 | UN | 1 | A | D | 3245060205584 | [12 empty] | 1 | 4200 | 90 | 1890 | 60 | 3245060205584 | 50 | 210000 | 2035 | 1200 | 460
LEGRAND | 020559 | XL3 MARCO FIJO ARM CON CELDA | 010 | 1003 | ARMAR.DISTR.XL3 800-4000 | LG_2401 | 240115 | 201.98 | UN | 1 | A | D | 3245060205591 | [12 empty] | 1 | 3900 | 90 | 1890 | 60 | 3245060205591 | 30 | 117000 | 2035 | 1200 | 400
LEGRAND | 020561 | XL3 KIT ACABADO IP30 L475 | 010 | 1003 | ARMAR.DISTR.XL3 800-4000 | LG_2401 | 240115 | 168.49 | UN | 1 | C | C | 010324506020561430000001 | [12 empty] | 1 | 1643 | 1910 | 65 | 40 | 010324506020561430000001 | 20 | 12040 | 2035 | 1000 | 400
LEGRAND | 020562 | XL3 KIT ACABADO IP30 L725 | 010 | 1003 | ARMAR.DISTR.XL3 800-4000 | LG_2401 | 240115 | 238.86 | UN | 1 | C | D | 010324506020562130000001 | [12 empty] | 1 | 2000 | 1910 | 65 | 40 | 010324506020562130000001 | 112 | 224000 | 2035 | 1000 | 430
LEGRAND | 020563 | XL3 KIT ACABADO IP30 L975 | 010 | 1003 | ARMAR.DISTR.XL3 800-4000 | LG_2401 | 240115 | 243.82 | UN | 1 | C | C | 010324506020563830000001 | [12 empty] | 1 | 1883 | 1950 | 65 | 40 | 010324506020563830000001 | 112 | 210896 | 2035 | 1000 | 500
LEGRAND | 020564 | XL3 PUERTA CRISTAL L725 H1800 | 010 | 1003 | ARMAR.DISTR.XL3 800-4000 | LG_2401 | 240115 | 1532.48 | UN | 1 | C | C | 010324506020564530000001 | [12 empty] | 1 | 21360 | 1910 | 730 | 80 | 010324506020564530000001 | 4 | 85440 | 2200 | 1000 | 1160
LEGRAND | 020565 | XL3 KIT ACABADO IP 55 | 010 | 1003 | ARMAR.DISTR.XL3 800-4000 | LG_2401 | 240115 | 188.56 | UN | 1 | A | D | 3245060205652 | [12 empty] | 1 | 600 | 42 | 45 | 1900 | 3245060205652 | 140 | 84000 | 2200 | 1000 | 460
LEGRAND | 020567 | XL3 PUERTA CRISTAL L975 H1800 | 010 | 1003 | ARMAR.DISTR.XL3 800-4000 | LG_2401 | 240115 | 1876.85 | UN | 1 | C | C | 010324506020567630000001 | [12 empty] | 1 | 27943 | 1910 | 980 | 90 | 010324506020567630000001 | 6 | 167658 | 2200 | 1000 | 600
LEGRAND | 020568 | XL3 MARCO PIVOT ARMARIO 725MM | 010 | 1003 | ARMAR.DISTR.XL3 800-4000 | LG_2401 | 240115 | 381.15 | UN | 1 | B | D | 3245060205683 | [12 empty] | 1 | 8700 | 1890 | 147 | 65 | 3245060205683 | 28 | 243600 | 2035 | 1200 | 430
LEGRAND | 020569 | XL3 MARCO PIVOT ARM SIN CELDA | 010 | 1003 | ARMAR.DISTR.XL3 800-4000 | LG_2401 | 240115 | 384.14 | UN | 1 | C | C | 3245060205690 | [12 empty] | 1 | 9700 | 147 | 1890 | 65 | 3245060205690 | 20 | 194000 | 2035 | 1200 | 430
LEGRAND | 020570 | XL3 ACC. FIJ. CANAL S/PERFIL | 010 | 1003 | ARMAR.DISTR.XL3 800-4000 | LG_2401 | 240115 | 37.12 | UN | 1 | C | D | 3245060205706 | [6 empty] | 1 | 300 | 75 | 160 | 35 | 3245060205706 | 10 | 3100 | 133 | 240 | 145 | 3414971546646 | 740 | 229400 | 1000 | 1200 | 450
LEGRAND | 020571 | XL3 PUERTA LISA METAL 475X1800 | 010 | 1003 | ARMAR.DISTR.XL3 800-4000 | LG_2401 | 240115 | 509.75 | UN | 1 | B | D | 3245060205713 | [12 empty] | 1 | 11470 | 481 | 1910 | 40 | 3245060205713 | 14 | 160580 | 2035 | 1000 | 430
LEGRAND | 020574 | XL3 PUERTA LISA METAL 725X1800 | 010 | 1003 | ARMAR.DISTR.XL3 800-4000 | LG_2401 | 240115 | 753.4 | UN | 1 | A | D | 3245060205744 | [12 empty] | 1 | 22140 | 730 | 1910 | 40 | 3245060205744 | 12 | 265680 | 2035 | 1000 | 700
LEGRAND | 020577 | XL3 PUERTA LISA METAL 975X1800 | 010 | 1003 | ARMAR.DISTR.XL3 800-4000 | LG_2401 | 240115 | 1112.54 | UN | 1 | A | D | 3245060205775 | [12 empty] | 1 | 28280 | 1910 | 990 | 45 | 3245060205775 | 17 | 509040 | 2035 | 1000 | 700
LEGRAND | 020579 | XL3 MARCO PIVOT ARM CON CELDA | 010 | 1003 | ARMAR.DISTR.XL3 800-4000 | LG_2401 | 240115 | 406.21 | UN | 1 | B | D | 3245060205799 | [12 empty] | 1 | 8700 | 1890 | 147 | 65 | 3245060205799 | 20 | 174000 | 2200 | 1000 | 460
LEGRAND | 020582 | XL3 4000 ANILLAS ELEVACION | 010 | 1003 | ARMAR.DISTR.XL3 800-4000 | LG_2401 | 240115 | 159.98 | UN | 1 | B | D | 3245060205829 | [6 empty] | 1 | 725 | 90 | 165 | 50 | 3245060205829 | 5 | 3681 | 140 | 210 | 125 | 011324506020582630000005 | 390 | 287118 | 1000 | 1200 | 450
LEGRAND | 020584 | XL3 PUERTA LISA CRIST 725X1800 | 010 | 1003 | ARMAR.DISTR.XL3 800-4000 | LG_2401 | 240115 | 1441.46 | UN | 1 | C | D | 010324506020584330000001 | [12 empty] | 1 | 17000 | 1910 | 730 | 40 | 010324506020584330000001 | 7 | 119000 | 2200 | 1000 | 460
LEGRAND | 020585 | XL3 KIT DE ESTANQUEIDAD IP55 | 010 | 1003 | ARMAR.DISTR.XL3 800-4000 | LG_2401 | 240115 | 129.94 | UN | 1 | A | D | 3245060205850 | [6 empty] | 1 | 282 | 230 | 230 | 25 | 3245060205850 | 6 | 1992 | 253 | 268 | 184 | 3414971566637 | 276 | 91632 | 1000 | 1200 | 600
LEGRAND | 020586 | XL3 4000 TORNILLO DE ENLACE | 010 | 1003 | ARMAR.DISTR.XL3 800-4000 | LG_2401 | 240115 | 19.85 | UN | 1 | A | D | 3245060205867 | [6 empty] | 1 | 48 | 40 | 90 | 20 | 3245060205867 | 15 | 923 | 140 | 210 | 125 | 3414971563506 | 1170 | 71994 | 1000 | 1200 | 450
LEGRAND | 020587 | XL3 PUERTA LISA CRIST 975X1800 | 010 | 1003 | ARMAR.DISTR.XL3 800-4000 | LG_2401 | 240115 | 1733.04 | UN | 1 | C | D | 010324506020587430000001 | [12 empty] | 1 | 22000 | 1910 | 990 | 45 | 010324506020587430000001 | 22 | 570360 | 2035 | 1000 | 1030
LEGRAND | 020588 | XL3 PLACA EN L PARA ENLACE | 010 | 1003 | ARMAR.DISTR.XL3 800-4000 | LG_2401 | 240115 | 39.97 | UN | 1 | A | D | 3245060205881 | [6 empty] | 1 | 470 | 85 | 101 | 61 | 3245060205881 | 8 | 4060 | 140 | 210 | 125 | 3414971550735 | 624 | 316680 | 1000 | 1200 | 663
LEGRAND | 020589 | XL3 PLACA LISA PARA ENLACE | 010 | 1003 | ARMAR.DISTR.XL3 800-4000 | LG_2401 | 240115 | 22.77 | UN | 1 | A | D | 3245060205898 | [6 empty] | 1 | 452 | 100 | 150 | 20 | 3245060205898 | 6 | 3012 | 140 | 210 | 125 | 3414971566651 | 468 | 234936 | 1000 | 1200 | 450
LEGRAND | 020592 | XL3 SEPAR. HORIZONTAL UF 36 | 010 | 1003 | ARMAR.DISTR.XL3 800-4000 | LG_2401 | 240115 | 422.57 | UN | 1 | C | C | 010324506020592830000001 | [12 empty] | 1 | 3061 | 270 | 835 | 50 | 010324506020592830000001 | 48 | 146928 | 1000 | 1200 | 800
LEGRAND | 020596 | XL3 SEPARACION LAT DPX3 1600 | 010 | 1003 | ARMAR.DISTR.XL3 800-4000 | LG_2401 | 240115 | 282.43 | UN | 1 | C | C | 3245060205966 | [6 empty] | 1 | 719 | 56 | 401 | 35 | 3245060205966 | 4 | 2953 | 105 | 450 | 75 | 011324506020596330000004 | 288 | 212616 | 1000 | 1200 | 450
LEGRAND | 020597 | XL3 TABIQUE SALIDA DPX 200MM | 010 | 1003 | ARMAR.DISTR.XL3 800-4000 | LG_2401 | 240115 | 201.86 | UN | 1 | C | C | 3245060205973 | [6 empty] | 1 | 392 | 56 | 201 | 36 | 3245060205973 | 6 | 2428 | 145 | 240 | 133 |  | 444 | 179672 | 1000 | 1200 | 450
LEGRAND | 020598 | XL3 TABIQUE SALIDA DPX 300MM | 010 | 1003 | ARMAR.DISTR.XL3 800-4000 | LG_2401 | 240115 | 350.46 | UN | 1 | C | C | 3245060205980 | [6 empty] | 1 | 557 | 56 | 301 | 25 | 3245060205980 | 6 | 3512 | 145 | 330 | 92 |  | 288 | 168576 | 1000 | 1200 | 450
LEGRAND | 020599 | XL3 TABIQUE SALIDA DPX 400MM | 010 | 1003 | ARMAR.DISTR.XL3 800-4000 | LG_2401 | 240115 | 505.03 | UN | 1 | C | C | 3245060205997 | [6 empty] | 1 | 765 | 56 | 401 | 36 | 3245060205997 | 4 | 3159 | 105 | 450 | 75 | 011324506020599430000004 | 288 | 227448 | 1000 | 1200 | 450
LEGRAND | 020601 | XL3 RAIL ALUM. 2 POSIC. 24 MOD | 010 | 1003 | ARMAR.DISTR.XL3 800-4000 | LG_2401 | 240115 | 52.87 | UN | 1 | A | D | 3245060206017 | [6 empty] | 1 | 954 | 100 | 465 | 90 | 3245060206017 | 5 | 5188 | 480 | 545 | 115 | 3414971555563 | 240 | 249024 | 1000 | 1200 | 1750
LEGRAND | 020602 | XL3 PLAC DPX125/250ER+DIF L850 | 010 | 1003 | ARMAR.DISTR.XL3 800-4000 | LG_2401 | 240115 | 59.39 | UN | 1 | C | C | 3245060206024 | [6 empty] | 1 | 782 | 91 | 491 | 61 | 3245060206024 | 6 | 5124 | 335 | 500 | 97 | 011324506020602130000006 | 210 | 179340 | 1000 | 1200 | 770
LEGRAND | 020604 | XL3 RAIL ACERO UNIVERSAL L600 | 010 | 1003 | ARMAR.DISTR.XL3 800-4000 | LG_2401 | 240115 | 29.59 | UN | 1 | A | D | 3245060206048 | [12 empty] | 1 | 393 | 45 | 640 | 25 | 3245060206048 | 420 | 165060 | 1000 | 1200 | 450
LEGRAND | 020605 | XL3 PLACA DPX-IS 250 L600 | 010 | 1003 | ARMAR.DISTR.XL3 800-4000 | LG_2401 | 240115 | 105.07 | UN | 1 | B | D | 3245060206055 | [12 empty] | 1 | 2236 | 622 | 210 | 95 | 3245060206055 | 12 | 26832 | 1000 | 1200 | 450
LEGRAND | 020607 | XL3 PLACA DPX-IS 630 L600 | 010 | 1003 | ARMAR.DISTR.XL3 800-4000 | LG_2401 | 240115 | 117.09 | UN | 1 | B | D | 3245060206079 | [12 empty] | 1 | 2848 | 630 | 325 | 75 | 3245060206079 | 12 | 34176 | 1000 | 1200 | 450
LEGRAND | 020608 | XL3 PLACA DPX3 VERT MDO ROT | 010 | 1003 | ARMAR.DISTR.XL3 800-4000 | LG_2401 | 240115 | 119.25 | UN | 1 | C | C | 010324506020608630000001 | [12 empty] | 1 | 2074 | 630 | 155 | 80 | 010324506020608630000001 | 70 | 145180 | 1000 | 1200 | 770
LEGRAND | 020611 | XL3 PLACA DPX3 VERT 24 MOD | 010 | 1003 | ARMAR.DISTR.XL3 800-4000 | LG_2401 | 240115 | 109.62 | UN | 1 | A | D | 010324506020611630000001 | [12 empty] | 1 | 2278 | 623 | 170 | 105 | 010324506020611630000001 | 140 | 318920 | 1000 | 1200 | 1690
LEGRAND | 020613 | XL3 PLACA DPX3 INV RED MOT | 010 | 1003 | ARMAR.DISTR.XL3 800-4000 | LG_2401 | 240115 | 254.78 | UN | 1 | B | D | 010324506020613030000001 | [12 empty] | 1 | 1910 | 658 | 146 | 38 | 010324506020613030000001 | 12 | 33960 | 1000 | 1200 | 450
LEGRAND | 020615 | XL3 PLACA DPX3 160 HORIZ. | 010 | 1003 | ARMAR.DISTR.XL3 800-4000 | LG_2401 | 240115 | 95.31 | UN | 1 | B | D | 010324506020615430000001 | [12 empty] | 1 | 1299 | 623 | 170 | 105 | 010324506020615430000001 | 50 | 64950 | 1000 | 1200 | 770
LEGRAND | 020617 | XL3 PLACA DPX3 250 HORIZ. | 010 | 1003 | ARMAR.DISTR.XL3 800-4000 | LG_2401 | 240115 | 101.82 | UN | 1 | A | D | 010324506020617830000001 | [12 empty] | 1 | 1705 | 623 | 220 | 110 | 010324506020617830000001 | 84 | 143220 | 1000 | 1200 | 1750
LEGRAND | 020620 | XL3 PLACA DPX 250/630 L600 | 010 | 1003 | ARMAR.DISTR.XL3 800-4000 | LG_2401 | 240115 | 123.84 | UN | 1 | A | D | 3245060206208 | [12 empty] | 1 | 2720 | 278 | 622 | 72 | 3245060206208 | 42 | 114240 | 1000 | 1200 | 667
LEGRAND | 020622 | XL3 PLACA DPX 250/630+DIF L600 | 010 | 1003 | ARMAR.DISTR.XL3 800-4000 | LG_2401 | 240115 | 132.34 | UN | 1 | C | C | 010324506020622230000001 | [12 empty] | 1 | 4006 | 408 | 622 | 78 | 010324506020622230000001 | 9 | 36054 | 1000 | 1200 | 450
LEGRAND | 020623 | PLACA MONT.DPX630 AV/SS DIF H. | 010 | 1003 | ARMAR.DISTR.XL3 800-4000 | LG_2401 | 240115 | 117.09 | UN | 1 | A | D | 010324506020623930000001 | [12 empty] | 1 | 2841 | 630 | 325 | 75 | 010324506020623930000001 | 28 | 79548 | 1000 | 1200 | 688
LEGRAND | 020627 | PLACA DPX-IS 630 CELDA LATERAL | 010 | 1003 | ARMAR.DISTR.XL3 800-4000 | LG_2401 | 240115 | 198.98 | UN | 1 | C | D | 3245060206277 | [12 empty] | 1 | 2614 | 438 | 439 | 85 | 3245060206277 | 12 | 31368 | 1000 | 1200 | 450
LEGRAND | 020628 | XL3 PLACA DPX 250/630 CL EXTER | 010 | 1003 | ARMAR.DISTR.XL3 800-4000 | LG_2401 | 240115 | 135.91 | UN | 1 | B | D | 3245060206284 | [6 empty] | 1 | 1845 | 269 | 413 | 65 | 3245060206284 | 2 | 3940 | 278 | 422 | 132 | 3414971547599 | 36 | 70920 | 1000 | 1200 | 450
LEGRAND | 020629 | XL3 PLACA DPX 250/630+DIF CL | 010 | 1003 | ARMAR.DISTR.XL3 800-4000 | LG_2401 | 240115 | 142.66 | UN | 1 | C | C | 010324506020629130000001 | [12 empty] | 1 | 2857 | 420 | 430 | 60 | 010324506020629130000001 | 18 | 51426 | 1000 | 1200 | 430
LEGRAND | 020640 | XL3 PLACA LISA REGULABLE H100 | 010 | 1003 | ARMAR.DISTR.XL3 800-4000 | LG_2401 | 240115 | 208.42 | UN | 1 | C | C | 3245060206406 | [6 empty] | 1 | 1136 | 90 | 561 | 72 | 3245060206406 | 2 | 2672 | 85 | 565 | 195 | 011324506020640330000002 | 60 | 80160 | 1000 | 1200 | 450
LEGRAND | 020641 | XL3 PLACA PERFORADA H200 L600 | 010 | 1003 | ARMAR.DISTR.XL3 800-4000 | LG_2401 | 240115 | 139.01 | UN | 1 | B | D | 010324500206413300000001 | [12 empty] | 1 | 1398 | 208 | 622 | 35 | 010324500206413300000001 | 42 | 58716 | 1000 | 1200 | 450
LEGRAND | 020642 | XL3 PLACA PERFORADA H400 L600 | 010 | 1003 | ARMAR.DISTR.XL3 800-4000 | LG_2401 | 240115 | 174.62 | UN | 1 | C | D | 010324506020642030000001 | [12 empty] | 1 | 3345 | 35 | 622 | 408 | 010324506020642030000001 | 21 | 70245 | 1000 | 1200 | 450
LEGRAND | 020643 | XL3 PLACA LISA H200 L600 | 010 | 1003 | ARMAR.DISTR.XL3 800-4000 | LG_2401 | 240115 | 131.76 | UN | 1 | C | C | 010324506020643730000001 | [12 empty] | 1 | 1760 | 208 | 622 | 35 | 010324506020643730000001 | 42 | 73920 | 1000 | 1200 | 430
LEGRAND | 020644 | XL3 PLACA LISA H400 L600 | 010 | 1003 | ARMAR.DISTR.XL3 800-4000 | LG_2401 | 240115 | 144.65 | UN | 1 | B | D | 010324506020644430000001 | [12 empty] | 1 | 3415 | 408 | 622 | 35 | 010324506020644430000001 | 21 | 71715 | 1000 | 1200 | 450
LEGRAND | 020645 | XL3 PLACA LISA H600 L600 | 010 | 1003 | ARMAR.DISTR.XL3 800-4000 | LG_2401 | 240115 | 162.08 | UN | 1 | C | C | 010324506020645130000001 | [12 empty] | 1 | 5018 | 608 | 622 | 35 | 010324506020645130000001 | 14 | 70252 | 1000 | 1200 | 450
LEGRAND | 020646 | XL3 PLACA LISA H400 L850 | 010 | 1003 | ARMAR.DISTR.XL3 800-4000 | LG_2401 | 240115 | 164.87 | UN | 1 | B | D | 010324506020646830000001 | [12 empty] | 1 | 4565 | 420 | 872 | 30 | 010324506020646830000001 | 21 | 95865 | 1000 | 1200 | 450
LEGRAND | 020647 | XL3 PLACA LISA REGULABLE H200 | 010 | 1003 | ARMAR.DISTR.XL3 800-4000 | LG_2401 | 240115 | 219.29 | UN | 1 | C | C | 010324506020647530000001 | [12 empty] | 1 | 2955 | 205 | 575 | 80 | 010324506020647530000001 | 30 | 88650 | 1000 | 1200 | 510
LEGRAND | 020648 | XL3 PLACA LISA REGULABLE H400 | 010 | 1003 | ARMAR.DISTR.XL3 800-4000 | LG_2401 | 240115 | 261.74 | UN | 1 | B | D | 010324506020648230000001 | [12 empty] | 1 | 3525 | 405 | 575 | 82 | 010324506020648230000001 | 15 | 52875 | 1000 | 1200 | 430
LEGRAND | 020649 | XL3 PLACA LISA REGULABLE H200 | 010 | 1003 | ARMAR.DISTR.XL3 800-4000 | LG_2401 | 240115 | 268.74 | UN | 1 | C | C | 010324506020649930000001 | [12 empty] | 1 | 3464 | 195 | 825 | 82 | 010324506020649930000001 | 21 | 72744 | 1000 | 1200 | 450
LEGRAND | 020651 | XL3 RAIL ALUM. 2 POSIC. 36 MOD | 010 | 1003 | ARMAR.DISTR.XL3 800-4000 | LG_2401 | 240115 | 76.72 | UN | 1 | A | D | 3245060206512 | [6 empty] | 1 | 1172 | 100 | 720 | 90 | 3245060206512 | 4 | 5444 | 420 | 600 | 135 | 3414971344501 | 168 | 248934 | 1000 | 1200 | 1500
LEGRAND | 020652 | XL3 RAIL REGULABLE L850 | 010 | 1003 | ARMAR.DISTR.XL3 800-4000 | LG_2401 | 240115 | 68.24 | UN | 1 | C | C | 3245060206529 | [12 empty] | 1 | 1175 | 110 | 770 | 65 | 3245060206529 | 52 | 61100 | 1000 | 1200 | 450
LEGRAND | 020654 | XL3 RAIL ACERO UNIVERSAL L850 | 010 | 1003 | ARMAR.DISTR.XL3 800-4000 | LG_2401 | 240115 | 35.57 | UN | 1 | A | D | 3245060206543 | [12 empty] | 1 | 567 | 45 | 880 | 25 | 3245060206543 | 290 | 164430 | 1000 | 1200 | 450
LEGRAND | 020655 | XL3 PLACA DPX-IS 250 L850 | 010 | 1003 | ARMAR.DISTR.XL3 800-4000 | LG_2401 | 240115 | 120.78 | UN | 1 | C | C | 3245060206550 | [12 empty] | 1 | 2988 | 220 | 872 | 105 | 3245060206550 | 15 | 44820 | 1000 | 1200 | 450
LEGRAND | 020657 | XL3 PLACA DPX-IS 630 L850 | 010 | 1003 | ARMAR.DISTR.XL3 800-4000 | LG_2401 | 240115 | 134.66 | UN | 1 | C | D | 3245060206574 | [12 empty] | 1 | 3676 | 308 | 872 | 68 | 3245060206574 | 16 | 58816 | 1000 | 1200 | 430
LEGRAND | 020661 | XL3 PLACA DPX3 VERT 36 MOD | 010 | 1003 | ARMAR.DISTR.XL3 800-4000 | LG_2401 | 240115 | 155.4 | UN | 1 | A | D | 010324506020661130000001 | [12 empty] | 1 | 3004 | 870 | 170 | 102 | 010324506020661130000001 | 40 | 120160 | 1000 | 1200 | 770
LEGRAND | 020663 | XL3 D REG. INVERS REDES DPX3 | 010 | 1003 | ARMAR.DISTR.XL3 800-4000 | LG_2401 | 240115 | 292.1 | UN | 1 | C | C | 3245060206635 | [12 empty] | 1 | 2731 | 240 | 590 | 120 | 3245060206635 | 40 | 109240 | 1000 | 1200 | 770
LEGRAND | 020669 | XL3 D REG DPX3 INV REDES EXTR. | 010 | 1003 | ARMAR.DISTR.XL3 800-4000 | LG_2401 | 240115 | 396.79 | UN | 1 | C | C | 3245060206697 | [12 empty] | 1 | 4372 | 405 | 585 | 115 | 3245060206697 | 25 | 109300 | 1000 | 1200 | 770
LEGRAND | 020670 | XL3 PLACA DPX 250/630 L850 | 010 | 1003 | ARMAR.DISTR.XL3 800-4000 | LG_2401 | 240115 | 137.24 | UN | 1 | B | D | 3245060206703 | [12 empty] | 1 | 3640 | 290 | 872 | 70 | 3245060206703 | 16 | 58240 | 1000 | 1200 | 450
LEGRAND | 020671 | XL3 PLACA DPX3 160 INV RED | 010 | 1003 | ARMAR.DISTR.XL3 800-4000 | LG_2401 | 240115 | 177.31 | UN | 1 | C | C | 3245060206710 | [6 empty] | 1 | 491 | 180 | 212 | 8 | 3245060206710 | 5 | 2537 | 185 | 195 | 60 |  | 600 | 304440 | 1000 | 1200 | 450
LEGRAND | 020672 | XL3 PLACA DPX 250/630+DIF L850 | 010 | 1003 | ARMAR.DISTR.XL3 800-4000 | LG_2401 | 240115 | 144.81 | UN | 1 | C | C | 010324506020672730000001 | [12 empty] | 1 | 5275 | 420 | 872 | 70 | 010324506020672730000001 | 12 | 63300 | 1000 | 1200 | 450
LEGRAND | 020673 | XL3 PLACA DPX3 250 INV RED | 010 | 1003 | ARMAR.DISTR.XL3 800-4000 | LG_2401 | 240115 | 177.31 | UN | 1 | C | C | 3245060206734 | [6 empty] | 1 | 486 | 170 | 210 | 5 | 3245060206734 | 5 | 2535 | 185 | 195 | 60 |  | 600 | 330600 | 1000 | 1200 | 450
LEGRAND | 020678 | XL3 PLACA MONT C/L DPX250/630 | 010 | 1003 | ARMAR.DISTR.XL3 800-4000 | LG_2401 | 240115 | 143.16 | UN | 1 | B | D | 3245060206789 | [6 empty] | 1 | 1683 | 188 | 399 | 80 | 3245060206789 | 2 | 3610 | 197 | 408 | 162 | 010324506020678930000002
LEGRAND | 020679 | XL3 PLC MONT C/L DPX250/630+IF | 010 | 1003 | ARMAR.DISTR.XL3 800-4000 | LG_2401 | 240115 | 150.17 | UN | 1 | C | C | 010324506020679630000001 | [12 empty] | 1 | 2592 | 630 | 222 | 92 | 010324506020679630000001 | 20 | 51840 | 1000 | 1200 | 450
LEGRAND | 020681 | XL3 PLACA DPX3 160 INV RED | 010 | 1003 | ARMAR.DISTR.XL3 800-4000 | LG_2401 | 240115 | 177.98 | UN | 1 | C | C | 3245060206819 | [6 empty] | 1 | 840 | 80 | 104 | 86 | 3245060206819 | 5 | 4305 | 215 | 345 | 45 |  | 420 | 361200 | 1000 | 1200 | 450
LEGRAND | 020683 | XL3 PLACA DPX3 250 INV RED | 010 | 1003 | ARMAR.DISTR.XL3 800-4000 | LG_2401 | 240115 | 177.31 | UN | 1 | C | C | 3245060206833 | [6 empty] | 1 | 824 | 180 | 333 | 9 | 3245060206833 | 5 | 4420 | 160 | 315 | 60 |  | 420 | 371280 | 1000 | 1200 | 450
LEGRAND | 020686 | XL3 PLC MONT INV REDES DPX1600 | 010 | 1003 | ARMAR.DISTR.XL3 800-4000 | LG_2401 | 240115 | 1481.79 | UN | 1 | C | D | 3245060206864 | [12 empty] | 1 | 16735 | 400 | 600 | 175 | 3245060206864 | 5 | 83675 | 1000 | 1200 | 450
LEGRAND | 020687 | XL3 P MONT INV RED DPX1600SECC | 010 | 1003 | ARMAR.DISTR.XL3 800-4000 | LG_2401 | 240115 | 1274.01 | UN | 1 | C | C | 010324506020687130000001 | [12 empty] | 1 | 15030 | 410 | 590 | 170 | 010324506020687130000001 | 8 | 132240 | 1000 | 1200 | 450
LEGRAND | 020688 | KiIT INEVERSOR REDES MOT DPX3 | 010 | 1003 | ARMAR.DISTR.XL3 800-4000 | LG_2401 | 240115 | 482.92 | UN | 1 | C | C | 3245060206888 | [12 empty] | 1 | 7786 | 620 | 420 | 125 | 3245060206888 | 9 | 70074 | 1000 | 1200 | 538
LEGRAND | 020690 | XL3 PLACA LISA REGULABLE H100 | 010 | 1003 | ARMAR.DISTR.XL3 800-4000 | LG_2401 | 240115 | 224.46 | UN | 2 | C | C | 01132450690830000002 | [12 empty] | 2 | 4128 | 296 | 600 | 80 | 01132450690830000002 | 42 | 86688 | 1000 | 1200 | 430 | 3414970428493
LEGRAND | 020720 | XL3 P.REG. DPX250/630 FIJAS | 010 | 1003 | ARMAR.DISTR.XL3 800-4000 | LG_2401 | 240115 | 220.72 | UN | 1 | B | D | 010324506020720530000001 | [12 empty] | 1 | 2887 | 600 | 310 | 100 | 010324506020720530000001 | 18 | 51966 | 1000 | 1200 | 430
LEGRAND | 020722 | XL3 P.REG. DPX250/630DIF FIJAS | 010 | 1003 | ARMAR.DISTR.XL3 800-4000 | LG_2401 | 240115 | 223.2 | UN | 1 | C | C | 010324506020722930000001 | [12 empty] | 1 | 2878 | 600 | 310 | 100 | 010324506020722930000001 | 18 | 51804 | 1000 | 1200 | 450
LEGRAND | 020735 | XL3 P.REG. DPX1600 SECC. HOR. | 010 | 1003 | ARMAR.DISTR.XL3 800-4000 | LG_2401 | 240115 | 412.01 | UN | 1 | C | C | 010324506020735930000001 | [12 empty] | 1 | 4212 | 405 | 575 | 97 | 010324506020735930000001 | 15 | 63180 | 1000 | 1200 | 450
LEGRAND | 020736 | XL3 PLACA DPX 1600 FIJA PAR H. | 010 | 1003 | ARMAR.DISTR.XL3 800-4000 | LG_2401 | 240115 | 322.56 | UN | 1 | C | D | 010324506020736630000001 | [12 empty] | 1 | 4392 | 405 | 575 | 97 | 010324506020736630000001 | 15 | 65880 | 1000 | 1200 | 450
LEGRAND | 020738 | KiIT INV RED MOTOR HORIZ DPX3 | 010 | 1003 | ARMAR.DISTR.XL3 800-4000 | LG_2401 | 240115 | 554.69 | UN | 1 | C | C | 3245060207380 | [12 empty] | 1 | 7122 | 620 | 420 | 125 | 3245060207380 | 9 | 64098 | 1000 | 1200 | 538
LEGRAND | 020749 | XL3 PLACA DPX3 160 FIJO | 010 | 1003 | ARMAR.DISTR.XL3 800-4000 | LG_2401 | 240115 | 128.93 | UN | 1 | C | D | 3245060207496 | [6 empty] | 1 | 357 | 120 | 225 | 20 | 3245060207496 | 5 | 1804 | 135 | 230 | 85 |  | 585 | 211068 | 1000 | 1200 | 450
LEGRAND | 020750 | XL3 4000 ELEVADOR MONT FUNCION | 010 | 1003 | ARMAR.DISTR.XL3 800-4000 | LG_2401 | 240115 | 74.4 | UN | 1 | B | D | 3245060207502 | [6 empty] | 1 | 340 | 60 | 160 | 40 | 3245060207502 | 5 | 1849 | 140 | 210 | 125 | 3414971555792
LEGRAND | 020751 | XL3 PLACA DMX3 T1/2 FIJO L600 | 010 | 1003 | ARMAR.DISTR.XL3 800-4000 | LG_2401 | 240115 | 519.18 | UN | 1 | A | D | 3245060207519 | [12 empty] | 1 | 8076 | 670 | 340 | 110 | 3245060207519 | 20 | 161520 | 1000 | 1200 | 770
LEGRAND | 020752 | XL3 PLACA DMX3 T1/2 FIJO L850 | 010 | 1003 | ARMAR.DISTR.XL3 800-4000 | LG_2401 | 240115 | 599.04 | UN | 1 | C | C | 3245060207526 | [12 empty] | 1 | 11650 | 915 | 340 | 115 | 3245060207526 | 6 | 69900 | 1000 | 1200 | 270
LEGRAND | 020753 | XL3 PLACA DMX3 T1/2 SECC L600 | 010 | 1003 | ARMAR.DISTR.XL3 800-4000 | LG_2401 | 240115 | 505.1 | UN | 1 | C | C | 010324506020753330000001 | [12 empty] | 1 | 6837 | 642 | 354 | 60 | 010324506020753330000001 | 12 | 82044 | 1000 | 1200 | 430
LEGRAND | 020754 | XL3 PLACA DMX3 T1/2 SECC L850 | 010 | 1003 | ARMAR.DISTR.XL3 800-4000 | LG_2401 | 240115 | 582.8 | UN | 1 | C | C | 010324506020754030000001 | [12 empty] | 1 | 9659 | 340 | 940 | 70 | 010324506020754030000001 | 9 | 86931 | 1000 | 1200 | 450
LEGRAND | 020759 | XL3 PLACA DPX3 160 EXTRAIBLE | 010 | 1003 | ARMAR.DISTR.XL3 800-4000 | LG_2401 | 240115 | 137.32 | UN | 1 | C | C | 3245060207595 | [6 empty] | 1 | 705 | 145 | 354 | 4 | 3245060207595 | 5 | 3755 | 185 | 371 | 92 |  | 285 | 214035 | 1000 | 1200 | 450
LEGRAND | 020761 | XL3 D.REG. DPX3 FIJO 36 MOD | 010 | 1003 | ARMAR.DISTR.XL3 800-4000 | LG_2401 | 240115 | 278.2 | UN | 1 | C | C | 3245060207618 | [12 empty] | 1 | 3213 | 830 | 210 | 120 | 3245060207618 | 25 | 80325 | 1000 | 1200 | 770
LEGRAND | 020764 | XL3 PLACA DPX3 250 FIJO | 010 | 1003 | ARMAR.DISTR.XL3 800-4000 | LG_2401 | 240115 | 125.02 | UN | 1 | C | D | 3245060207649 | [6 empty] | 1 | 410 | 152 | 216 | 6 | 3245060207649 | 5 | 2350 | 160 | 235 | 85 |  | 450 | 211500 | 1000 | 1200 | 450
LEGRAND | 020769 | XL3 PLACA DPX3 250 EXTRAIBLE | 010 | 1003 | ARMAR.DISTR.XL3 800-4000 | LG_2401 | 240115 | 146.19 | UN | 1 | C | C | 3245060207694 | [6 empty] | 1 | 716 | 145 | 354 | 4 | 3245060207694 | 5 | 3786 | 185 | 371 | 92 |  | 285 | 215802 | 1000 | 1200 | 450
LEGRAND | 020770 | XL3 P.REG. DPX250/630 FIJAS | 010 | 1003 | ARMAR.DISTR.XL3 800-4000 | LG_2401 | 240115 | 231.73 | UN | 1 | C | C | 3245060207700 | [12 empty] | 1 | 3818 | 825 | 310 | 100 | 3245060207700 | 12 | 45816 | 1000 | 1200 | 450
LEGRAND | 020772 | XL3 P.REG. DPX250/630 DIF.FIJ | 010 | 1003 | ARMAR.DISTR.XL3 800-4000 | LG_2401 | 240115 | 224.24 | UN | 1 | C | C | 3245060207724 | [12 empty] | 1 | 4184 | 825 | 310 | 100 | 3245060207724 | 12 | 50208 | 1000 | 1200 | 450
LEGRAND | 020779 | XL3 PLACA DMX3 T0 FIJO CELDA | 010 | 1003 | ARMAR.DISTR.XL3 800-4000 | LG_2401 | 240115 | 302.89 | UN | 1 | C | C | 3414970756749 | [12 empty] | 1 | 3522 | 295 | 435 | 65 | 3414970756749 | 32 | 112704 | 1000 | 1200 | 430 | 3414970808882
LEGRAND | 020780 | XL3 PLACA DMX3 T0 FIJO L600 | 010 | 1003 | ARMAR.DISTR.XL3 800-4000 | LG_2401 | 240115 | 415.88 | UN | 1 | C | C | 3414970756756 | [12 empty] | 1 | 4992 | 675 | 295 | 65 | 3414970756756 | 20 | 99840 | 1000 | 1200 | 430 | 3414970808899
LEGRAND | 020781 | XL3 PLACA DMX3 T0 FIJO L850 | 010 | 1003 | ARMAR.DISTR.XL3 800-4000 | LG_2401 | 240115 | 479.85 | UN | 1 | C | C | 3414970756763 | [12 empty] | 1 | 7254 | 925 | 295 | 65 | 3414970756763 | 16 | 116064 | 1000 | 1200 | 423 | 3414970808905
LEGRAND | 020785 | XL3 PLACA DPX 630 FIJA | 010 | 1003 | ARMAR.DISTR.XL3 800-4000 | LG_2401 | 240115 | 79.78 | UN | 1 | B | D | 3245060207854 | [6 empty] | 1 | 590 | 161 | 311 | 13 | 3245060207854 | 5 | 3051 | 170 | 320 | 70 | 011324506020785130000005 | 420 | 256284 | 1000 | 1200 | 450
LEGRAND | 020786 | XL3 PLACA DPX 630 DIF. FIJO | 010 | 1003 | ARMAR.DISTR.XL3 800-4000 | LG_2401 | 240115 | 79.1 | UN | 1 | C | C | 3245060207861 | [6 empty] | 1 | 713 | 155 | 400 | 5 | 3245060207861 | 5 | 3865 | 170 | 395 | 55 |  | 340 | 262820 | 1000 | 1200 | 450
LEGRAND | 020790 | XL3 D.REG. DPX3 FIJO 24 MOD | 010 | 1003 | ARMAR.DISTR.XL3 800-4000 | LG_2401 | 240115 | 289.49 | UN | 1 | C | D | 010324506020790830000001 | [12 empty] | 1 | 2218 | 210 | 585 | 120 | 010324506020790830000001 | 40 | 88720 | 1000 | 1200 | 770
LEGRAND | 020791 | XL3 D. REG. DPX3 EXTR. | 010 | 1003 | ARMAR.DISTR.XL3 800-4000 | LG_2401 | 240115 | 266.87 | UN | 1 | C | C | 3245060207915 | [12 empty] | 1 | 4894 | 405 | 585 | 85 | 3245060207915 | 35 | 171290 | 1000 | 1200 | 770
LEGRAND | 020793 | D.REGULABLE DPX 630 HOR. FIJO | 010 | 1003 | ARMAR.DISTR.XL3 800-4000 | LG_2401 | 240115 | 211.44 | UN | 1 | B | D | 010324506020793930000001 | [12 empty] | 1 | 4463 | 310 | 520 | 85 | 010324506020793930000001 | 18 | 80334 | 1000 | 1200 | 450
LEGRAND | 020794 | XL3 PLACA DPX3 160 HORIZ FIJO | 010 | 1003 | ARMAR.DISTR.XL3 800-4000 | LG_2401 | 240115 | 326.03 | UN | 1 | C | C | 3245060207946 | [12 empty] | 1 | 3425 | 205 | 530 | 115 | 3245060207946 | 50 | 171250 | 1000 | 1200 | 770
LEGRAND | 020795 | XL3 P.REG. DPX3 160 HORIZ EXTR | 010 | 1003 | ARMAR.DISTR.XL3 800-4000 | LG_2401 | 240115 | 325.71 | UN | 1 | C | C | 3245060207953 | [12 empty] | 1 | 2823 | 220 | 525 | 110 | 3245060207953 | 90 | 271080 | 1000 | 1200 | 770
LEGRAND | 020796 | XL3 PLACA DPX3 250 HORIZ FIJO | 010 | 1003 | ARMAR.DISTR.XL3 800-4000 | LG_2401 | 240115 | 333.29 | UN | 1 | C | C | 3245060207960 | [12 empty] | 1 | 3444 | 205 | 530 | 115 | 3245060207960 | 50 | 169850 | 1000 | 1200 | 770
LEGRAND | 020797 | XL3 P.REG. DPX3 250 HORIZ EXTR | 010 | 1003 | ARMAR.DISTR.XL3 800-4000 | LG_2401 | 240115 | 335.72 | UN | 1 | C | C | 3245060207977 | [12 empty] | 1 | 2766 | 218 | 518 | 110 | 3245060207977 | 90 | 248940 | 1000 | 1200 | 770
LEGRAND | 020798 | PLACA MONT.DPX 250/630 GAC EXT | 010 | 1003 | ARMAR.DISTR.XL3 800-4000 | LG_2401 | 240115 | 259.08 | UN | 1 | C | C | 010324506020798430000001 | [12 empty] | 1 | 3742 | 310 | 520 | 85 | 010324506020798430000001 | 18 | 67356 | 1000 | 1200 | 450
LEGRAND | 020800 | XL3 TAPA 1/4 VUELTA MOD 150H | 010 | 1003 | ARMAR.DISTR.XL3 800-4000 | LG_2401 | 240115 | 46.16 | UN | 1 | A | D | 3245060208004 | [6 empty] | 1 | 935 | 150 | 600 | 40 | 3245060208004 | 5 | 4975 | 175 | 600 | 180 | 3414971556133 | 150 | 149250 | 1000 | 1200 | 770
LEGRAND | 020801 | XL3 TAPA 1/4 VUELTA MOD 200H | 010 | 1003 | ARMAR.DISTR.XL3 800-4000 | LG_2401 | 240115 | 52.41 | UN | 1 | A | D | 3245060208011 | [6 empty] | 1 | 1263 | 200 | 599 | 16 | 3245060208011 | 5 | 6624 | 230 | 600 | 180 | 3414971556157 | 120 | 158976 | 1000 | 1200 | 770
LEGRAND | 020802 | XL3 CAJON DMX3 T1 L600 P725 | 010 | 1003 | ARMAR.DISTR.XL3 800-4000 | LG_2401 | 240115 | 4543.15 | UN | 1 | C | C | 3414970308078 | [12 empty] | 1 | 27900 | 610 | 580 | 120 | 3414970308078 | 8 | 223200 | 1000 | 1200 | 770 | 3414970604583
LEGRAND | 020803 | XL3 CAJON DMX3 T2 L850 P725 | 010 | 1003 | ARMAR.DISTR.XL3 800-4000 | LG_2401 | 240115 | 5013.06 | UN | 1 | C | C | 3414970308085 | [12 empty] | 1 | 36800 | 854 | 790 | 12 | 3414970308085 | 5 | 184000 | 1000 | 1200 | 770 | 3414970604590
LEGRAND | 020805 | XL3 TAPA DPX3 VERT MD ROT 300H | 010 | 1003 | ARMAR.DISTR.XL3 800-4000 | LG_2401 | 240115 | 153.14 | UN | 1 | C | C | 010324506020805930000001 | [12 empty] | 1 | 2307 | 610 | 310 | 46 | 010324506020805930000001 | 36 | 83052 | 1000 | 1200 | 450
LEGRAND | 020806 | XL3 TAPA 1/4 V. DPX-IS250 300H | 010 | 1003 | ARMAR.DISTR.XL3 800-4000 | LG_2401 | 240115 | 128.97 | UN | 1 | C | C | 010324506020806630000001 | [12 empty] | 1 | 2157 | 50 | 595 | 310 | 010324506020806630000001
LEGRAND | 020807 | XL3 TAPA 1/4 V. DPX-IS630 300H | 010 | 1003 | ARMAR.DISTR.XL3 800-4000 | LG_2401 | 240115 | 146 | UN | 1 | C | D | 3245060208073 | [12 empty] | 1 | 2075 | 310 | 590 | 50 | 3245060208073 | 36 | 74700 | 1000 | 1200 | 450
LEGRAND | 020808 | XL3 COMPART. DMX3 T1 FRONTAL | 010 | 1003 | ARMAR.DISTR.XL3 800-4000 | LG_2401 | 240115 | 504.23 | UN | 1 | C | C | 3245060208080 | [12 empty] | 1 | 3947 | 575 | 575 | 112 | 3245060208080 | 6 | 23682 | 1000 | 1200 | 430
LEGRAND | 020809 | XL3 COMPART. DMX3 T2 FRONTAL | 010 | 1003 | ARMAR.DISTR.XL3 800-4000 | LG_2401 | 240115 | 702.98 | UN | 1 | C | C | 3245060208097 | [12 empty] | 1 | 5785 | 810 | 560 | 107 | 3245060208097 | 6 | 34710 | 1000 | 1200 | 450
LEGRAND | 020810 | XL3 TAPA 1/4 VUELTA DPX 300H | 010 | 1003 | ARMAR.DISTR.XL3 800-4000 | LG_2401 | 240115 | 66.3 | UN | 1 | A | D | 3245060208103 | [12 empty] | 1 | 2110 | 310 | 615 | 50 | 3245060208103 | 36 | 75960 | 1000 | 1200 | 450
LEGRAND | 020813 | XL3 TAPA DPX3 160 HORIZ 150H | 010 | 1003 | ARMAR.DISTR.XL3 800-4000 | LG_2401 | 240115 | 114.72 | UN | 1 | B | D | 3245060208134 | [6 empty] | 1 | 1106 | 150 | 600 | 40 | 3245060208134 | 5 | 5840 | 200 | 600 | 185 | 011324506020813130000005 | 120 | 142416 | 1000 | 1200 | 770
LEGRAND | 020817 | XL3 TAPA DPX3 250 HORIZ 200H | 010 | 1003 | ARMAR.DISTR.XL3 800-4000 | LG_2401 | 240115 | 106.71 | UN | 1 | B | D | 3245060208172 | [6 empty] | 1 | 1426 | 600 | 200 | 35 | 3245060208172 | 5 | 7446 | 225 | 600 | 180 |  | 40 | 59568 | 1000 | 1200 | 450
LEGRAND | 020818 | XL3 KIT CAJON DMX3 T1 L600 | 010 | 1003 | ARMAR.DISTR.XL3 800-4000 | LG_2401 | 240115 | 4782.2 | UN | 1 | C | C | 3245060208189 | [12 empty] | 1 | 38000 | 625 | 625 | 175 | 3245060208189 | 3 | 114000 | 1000 | 1200 | 770
LEGRAND | 020819 | XL3 KIT CAJON DMX3 T2 L850 | 010 | 1003 | ARMAR.DISTR.XL3 800-4000 | LG_2401 | 240115 | 5276.95 | UN | 1 | C | C | 3245060208196 | [12 empty] | 1 | 49000 | 865 | 625 | 175 | 3245060208196 | 3 | 147000 | 1000 | 1200 | 770
LEGRAND | 020820 | XL3 TAPA 1/4 V DPX3 630 | 010 | 1003 | ARMAR.DISTR.XL3 800-4000 | LG_2401 | 240115 | 119.92 | UN | 1 | B | D | 3245060208202 | [12 empty] | 1 | 2972 | 410 | 610 | 45 | 3245060208202 | 24 | 71328 | 1000 | 1200 | 450
LEGRAND | 020822 | XL3 TAPA 1/4 V DPX250/630+DIF | 010 | 1003 | ARMAR.DISTR.XL3 800-4000 | LG_2401 | 240115 | 123.61 | UN | 1 | C | C | 010324506020822630000001 | [12 empty] | 1 | 4354 | 610 | 620 | 48 | 010324506020822630000001 | 12 | 52248 | 1000 | 1200 | 450
LEGRAND | 020823 | TAPA MET. DPX 630 1/4V. H.L600 | 010 | 1003 | ARMAR.DISTR.XL3 800-4000 | LG_2401 | 240115 | 117 | UN | 1 | B | D | 010324506020823330000001 | [12 empty] | 1 | 2414 | 330 | 605 | 45 | 010324506020823330000001 | 36 | 86904 | 1000 | 1200 | 450
LEGRAND | 020827 | XL3 KIT SEPARACIÓN VERT. 475MM | 010 | 1003 | ARMAR.DISTR.XL3 800-4000 | LG_2401 | 240115 | 878.72 | UN | 1 | C | C | 3245060208271 | [12 empty] | 1 | 6300 | 2190 | 135 | 70 | 3245060208271 | 28 | 176400 | 2200 | 1000 | 460
LEGRAND | 020828 | XL3 KIT SEPARACIÓN VERT. 725MM | 010 | 1003 | ARMAR.DISTR.XL3 800-4000 | LG_2401 | 240115 | 1121.46 | UN | 1 | C | C | 3245060208288 | [12 empty] | 1 | 11300 | 2170 | 370 | 60 | 3245060208288 | 10 | 113000 | 2200 | 1000 | 460
LEGRAND | 020829 | XL3 KIT SEPARACIÓN VERT. 975MM | 010 | 1003 | ARMAR.DISTR.XL3 800-4000 | LG_2401 | 240115 | 1102.63 | UN | 1 | C | C | 3245060208295 | [12 empty] | 1 | 17700 | 2020 | 610 | 60 | 3245060208295 | 5 | 88500 | 2200 | 1000 | 460
LEGRAND | 020831 | XL3 JUNTA IP30 L475 H2200 | 010 | 1003 | ARMAR.DISTR.XL3 800-4000 | LG_2401 | 240115 | 157.12 | UN | 1 | C | C | 3245060208318 | [12 empty] | 1 | 1706 | 2070 | 60 | 40 | 3245060208318 | 100 | 190000 | 2200 | 1000 | 460
LEGRAND | 020832 | XL3 JUNTA IP30 L725 H2200 | 010 | 1003 | ARMAR.DISTR.XL3 800-4000 | LG_2401 | 240115 | 232.39 | UN | 1 | C | C | 3245060208325 | [12 empty] | 1 | 1800 | 2100 | 90 | 80 | 3245060208325 | 52 | 93600 | 2200 | 1000 | 460
LEGRAND | 020833 | XL3 JUNTA IP30 L975 H2200 | 010 | 1003 | ARMAR.DISTR.XL3 800-4000 | LG_2401 | 240115 | 237.19 | UN | 1 | C | C | 3245060208332 | [12 empty] | 1 | 1800 | 2100 | 80 | 70 | 3245060208332 | 52 | 93600 | 2200 | 1000 | 1160
LEGRAND | 020834 | XL3 TAPA DPX1600 1/4V H. L600 | 010 | 1003 | ARMAR.DISTR.XL3 800-4000 | LG_2401 | 240115 | 171.44 | UN | 1 | C | C | 010324506020834930000001 | [12 empty] | 1 | 3001 | 410 | 610 | 45 | 010324506020834930000001 | 24 | 72024 | 1000 | 1200 | 450
LEGRAND | 020837 | XL3 PANEL SEPAR. VERT 475MM | 010 | 1003 | ARMAR.DISTR.XL3 800-4000 | LG_2401 | 240115 | 416.35 | UN | 1 | C | C | 3245060208370 | [12 empty] | 1 | 8900 | 1160 | 377 | 43 | 3245060208370 | 42 | 373800 | 2200 | 1000 | 1160
LEGRAND | 020838 | XL3 PANEL SEPAR. VERT 725MM | 010 | 1003 | ARMAR.DISTR.XL3 800-4000 | LG_2401 | 240115 | 543.29 | UN | 1 | C | C | 3245060208387 | [12 empty] | 1 | 14500 | 1010 | 610 | 55 | 3245060208387 | 8 | 117500 | 1000 | 1200 | 450
LEGRAND | 020839 | XL3 PANEL SEPAR. VERT 975MM | 010 | 1003 | ARMAR.DISTR.XL3 800-4000 | LG_2401 | 240115 | 651.5 | UN | 1 | C | C | 3245060208394 | [12 empty] | 1 | 20300 | 1010 | 860 | 55 | 3245060208394 | 10 | 203000 | 2200 | 1000 | 460
LEGRAND | 020840 | XL3 TAPA LISA 1/4 V 50H | 010 | 1003 | ARMAR.DISTR.XL3 800-4000 | LG_2401 | 240115 | 31.72 | UN | 1 | A | D | 010324506020840030000001 | [12 empty] | 1 | 590 | 60 | 595 | 50 | 010324506020840030000001 | 80 | 47200 | 1000 | 1200 | 550
LEGRAND | 020841 | XL3 TAPA LISA 1/4 V 100H | 010 | 1003 | ARMAR.DISTR.XL3 800-4000 | LG_2401 | 240115 | 40.29 | UN | 1 | A | D | 3245060208417 | [12 empty] | 1 | 920 | 110 | 610 | 50 | 3245060208417 | 90 | 82800 | 1000 | 1200 | 450
LEGRAND | 020842 | XL3 TAPA LISA 1/4 V 150H | 010 | 1003 | ARMAR.DISTR.XL3 800-4000 | LG_2401 | 240115 | 46.75 | UN | 1 | A | D | 3245060208424 | [6 empty] | 1 | 1115 | 600 | 150 | 40 | 3245060208424 | 5 | 5910 | 175 | 600 | 180 | 3414971559752 | 50 | 59100 | 1000 | 1200 | 450
LEGRAND | 020843 | XL3 TAPA LISA 1/4 V 200H | 010 | 1003 | ARMAR.DISTR.XL3 800-4000 | LG_2401 | 240115 | 55.07 | UN | 1 | A | D | 3245060208431 | [6 empty] | 1 | 1493 | 200 | 599 | 16 | 3245060208431 | 5 | 7774 | 225 | 600 | 180 | 3414971559776 | 80 | 124384 | 1000 | 1200 | 420
LEGRAND | 020844 | XL3 TAPA LISA 1/4 V 300H | 010 | 1003 | ARMAR.DISTR.XL3 800-4000 | LG_2401 | 240115 | 74.95 | UN | 1 | A | D | 010324506020844830000001 | [12 empty] | 1 | 2327 | 310 | 610 | 50 | 010324506020844830000001 | 36 | 83772 | 1000 | 1200 | 450
LEGRAND | 020845 | XL3 TAPA LISA 1/4 V 400H | 010 | 1003 | ARMAR.DISTR.XL3 800-4000 | LG_2401 | 240115 | 85.3 | UN | 1 | B | D | 010324506020845530000001 | [12 empty] | 1 | 2982 | 410 | 610 | 45 | 010324506020845530000001 | 24 | 71568 | 1000 | 1200 | 450
LEGRAND | 020846 | XL3 TAPA LISA 1/4 V 600H | 010 | 1003 | ARMAR.DISTR.XL3 800-4000 | LG_2401 | 240115 | 115.95 | UN | 1 | B | D | 010324506020846230000001 | [12 empty] | 1 | 4338 | 610 | 620 | 48 | 010324506020846230000001 | 12 | 52056 | 1000 | 1200 | 450
LEGRAND | 020847 | XL3 JUNTA IP 55 H2200 | 010 | 1003 | ARMAR.DISTR.XL3 800-4000 | LG_2401 | 240115 | 211.53 | UN | 1 | A | D | 010324506020847930000001 | [12 empty] | 1 | 560 | 2100 | 45 | 42 | 010324506020847930000001 | 161 | 90160 | 2200 | 1000 | 460
LEGRAND | 020848 | XL3 SEPAR. VERT. JDB POST. 725 | 010 | 1003 | ARMAR.DISTR.XL3 800-4000 | LG_2401 | 240115 | 792.65 | UN | 1 | C | C | 3245060208486 | [12 empty] | 1 | 13800 | 1890 | 515 | 45 | 3245060208486 | 12 | 165600 | 2200 | 1000 | 460
LEGRAND | 020849 | XL3 SEPAR. VERT. JDB POST. 975 | 010 | 1003 | ARMAR.DISTR.XL3 800-4000 | LG_2401 | 240115 | 952.55 | UN | 1 | C | C | 3245060208493 | [12 empty] | 1 | 20200 | 1825 | 765 | 45 | 3245060208493 | 6 | 121200 | 2200 | 1000 | 460
LEGRAND | 020850 | XL3 4000 MONT ESTRUCT H2200 | 010 | 1003 | ARMAR.DISTR.XL3 800-4000 | LG_2401 | 240115 | 488.3 | UN | 1 | A | D | 3245060208509 | [12 empty] | 1 | 22540 | 2020 | 150 | 140 | 3245060208509 | 24 | 540960 | 2200 | 1000 | 700
LEGRAND | 020851 | XL3 MONT ESTRUCT INTERM H2200 | 010 | 1003 | ARMAR.DISTR.XL3 800-4000 | LG_2401 | 240115 | 136.27 | UN | 1 | A | D | 010324506020851630000001 | [12 empty] | 1 | 3100 | 2000 | 50 | 40 | 010324506020851630000001 | 54 | 167400 | 2200 | 1000 | 460
LEGRAND | 020852 | XL3 MONT FUNC REDUC 475 H2200 | 010 | 1003 | ARMAR.DISTR.XL3 800-4000 | LG_2401 | 240115 | 220.22 | UN | 1 | B | D | 3245060208523 | [12 empty] | 1 | 7900 | 2010 | 110 | 65 | 3245060208523 | 36 | 284400 | 2200 | 1000 | 460
LEGRAND | 020853 | XL3 MONT FUNCIONALES H2200 | 010 | 1003 | ARMAR.DISTR.XL3 800-4000 | LG_2401 | 240115 | 288.43 | UN | 1 | A | D | 3245060208530 | [12 empty] | 1 | 13500 | 2095 | 230 | 105 | 3245060208530 | 8 | 108000 | 2200 | 1000 | 460
LEGRAND | 020854 | XL3 MONT FUNCIONALES H2200 | 010 | 1003 | ARMAR.DISTR.XL3 800-4000 | LG_2401 | 240115 | 291.32 | UN | 1 | A | D | 3245060208547 | [12 empty] | 1 | 13800 | 2095 | 230 | 105 | 3245060208547 | 8 | 110400 | 2200 | 1000 | 460
LEGRAND | 020855 | XL3 MARCO FIJO SIN CELDA H2200 | 010 | 1003 | ARMAR.DISTR.XL3 800-4000 | LG_2401 | 240115 | 291.81 | UN | 1 | A | D | 3245060208554 | [12 empty] | 1 | 4400 | 2095 | 90 | 50 | 3245060208554 | 66 | 290400 | 2200 | 1000 | 470
LEGRAND | 020856 | XL3 MARCO FIJO CON CELDA H2200 | 010 | 1003 | ARMAR.DISTR.XL3 800-4000 | LG_2401 | 240115 | 291.86 | UN | 1 | A | D | 3245060208561 | [12 empty] | 1 | 4100 | 2095 | 90 | 50 | 3245060208561 | 66 | 270600 | 2200 | 1000 | 460
LEGRAND | 020857 | XL3 PANEL LAT/POST 475 H2200 | 010 | 1003 | ARMAR.DISTR.XL3 800-4000 | LG_2401 | 240115 | 326.47 | UN | 1 | A | D | 3245060208578 | [12 empty] | 1 | 10600 | 2085 | 475 | 37 | 3245060208578 | 16 | 169600 | 2200 | 1000 | 1160
LEGRAND | 020858 | XL3 PANEL LAT/POST 725 H2200 | 010 | 1003 | ARMAR.DISTR.XL3 800-4000 | LG_2401 | 240115 | 490.89 | UN | 1 | A | D | 3245060208585 | [12 empty] | 1 | 17500 | 2085 | 755 | 37 | 3245060208585 | 16 | 300864 | 2200 | 1000 | 680
LEGRAND | 020859 | XL3 PANEL LAT/POST 975 H2200 | 010 | 1003 | ARMAR.DISTR.XL3 800-4000 | LG_2401 | 240115 | 624.5 | UN | 1 | A | D | 3245060208592 | [12 empty] | 1 | 24588 | 2085 | 975 | 37 | 3245060208592 | 16 | 393408 | 2200 | 1000 | 710
LEGRAND | 020861 | XL3 PUERTA METAL L725 H2000 | 010 | 1003 | ARMAR.DISTR.XL3 800-4000 | LG_2401 | 240115 | 938.06 | UN | 1 | A | D | 3245060208615 | [12 empty] | 1 | 21515 | 2100 | 730 | 90 | 3245060208615 | 6 | 129090 | 2200 | 1000 | 1160
LEGRAND | 020862 | XL3 PUERTA METAL L975 H2000 | 010 | 1003 | ARMAR.DISTR.XL3 800-4000 | LG_2401 | 240115 | 1297.24 | UN | 1 | A | D | 3245060208622 | [12 empty] | 1 | 28371 | 2100 | 980 | 90 | 3245060208622 | 6 | 170226 | 2200 | 1000 | 650
LEGRAND | 020863 | XL3 PUERTA CRISTAL L725 H2000 | 010 | 1003 | ARMAR.DISTR.XL3 800-4000 | LG_2401 | 240115 | 1518.42 | UN | 1 | C | C | 3245060208639 | [12 empty] | 1 | 22200 | 2100 | 730 | 90 | 3245060208639 | 10 | 222000 | 2200 | 1000 | 1160
LEGRAND | 020864 | XL3 PUERTA CRISTAL L975 H2000 | 010 | 1003 | ARMAR.DISTR.XL3 800-4000 | LG_2401 | 240115 | 1825.7 | UN | 1 | C | D | 3245060208646 | [12 empty] | 1 | 29400 | 2100 | 980 | 90 | 3245060208646 | 10 | 294000 | 2200 | 1000 | 1160
LEGRAND | 020865 | XL3 PUERTA METAL 475 H2000 | 010 | 1003 | ARMAR.DISTR.XL3 800-4000 | LG_2401 | 240115 | 493.32 | UN | 1 | B | D | 3245060208653 | [12 empty] | 1 | 12100 | 2100 | 481 | 40 | 3245060208653 | 14 | 169400 | 2200 | 1000 | 460
LEGRAND | 020866 | XL3 TAPA CELDA INTERNA H2000 | 010 | 1003 | ARMAR.DISTR.XL3 800-4000 | LG_2401 | 240115 | 407.18 | UN | 1 | A | D | 3245060208660 | [12 empty] | 1 | 8000 | 2006 | 255 | 50 | 3245060208660 | 24 | 192000 | 2200 | 1000 | 460
LEGRAND | 020867 | XL3 TAPA CELDA EXTERNA H2000 | 010 | 1003 | ARMAR.DISTR.XL3 800-4000 | LG_2401 | 240115 | 421.14 | UN | 1 | B | D | 3245060208677 | [12 empty] | 1 | 10400 | 2006 | 355 | 50 | 3245060208677 | 12 | 124800 | 2200 | 1000 | 460
LEGRAND | 020868 | XL3 SEPAR LATERAL CARA FRONTAL | 010 | 1003 | ARMAR.DISTR.XL3 800-4000 | LG_2401 | 240115 | 319.73 | UN | 1 | C | C | 3245060208684 | [12 empty] | 1 | 8000 | 2005 | 125 | 50 | 3245060208684 | 40 | 320000 | 2200 | 1000 | 460
LEGRAND | 020869 | XL3 SEPARACIÓN VERT. POSTERIOR | 010 | 1003 | ARMAR.DISTR.XL3 800-4000 | LG_2401 | 240115 | 418.46 | UN | 1 | C | C | 3245060208691 | [12 empty] | 1 | 6600 | 1070 | 255 | 57 | 3245060208691 | 54 | 356400 | 2200 | 1000 | 460
LEGRAND | 020870 | XL3 KIT SEPAR. EMBARRADO HORIZ | 010 | 1003 | ARMAR.DISTR.XL3 800-4000 | LG_2401 | 240115 | 205.57 | UN | 1 | C | C | 3245060208707 | [12 empty] | 1 | 3553 | 310 | 370 | 65 | 3245060208707 | 8 | 28424 | 1000 | 1200 | 300
LEGRAND | 020871 | XL3 KIT SEPAR. EMBARRADO HORIZ | 010 | 1003 | ARMAR.DISTR.XL3 800-4000 | LG_2401 | 240115 | 340.63 | UN | 1 | C | C | 3245060208714 | [12 empty] | 1 | 5362 | 620 | 295 | 65 | 3245060208714 | 24 | 128688 | 1000 | 1200 | 450
LEGRAND | 020872 | XL3 KIT SEPAR. EMBARRADO HORIZ | 010 | 1003 | ARMAR.DISTR.XL3 800-4000 | LG_2401 | 240115 | 310.49 | UN | 1 | C | C | 3245060208721 | [12 empty] | 1 | 5770 | 620 | 340 | 65 | 3245060208721 | 16 | 92320 | 1000 | 1200 | 450
LEGRAND | 020873 | XL3 KIT SEPAR. EMBARRADO HORIZ | 010 | 1003 | ARMAR.DISTR.XL3 800-4000 | LG_2401 | 240115 | 278.09 | UN | 1 | C | C | 3245060208738 | [12 empty] | 1 | 4404 | 360 | 370 | 65 | 3245060208738 | 24 | 105696 | 1000 | 1200 | 450
LEGRAND | 020874 | XL3 KIT SEPAR. EMBARRADO HORIZ | 010 | 1003 | ARMAR.DISTR.XL3 800-4000 | LG_2401 | 240115 | 433.33 | UN | 1 | C | C | 3245060208745 | [12 empty] | 1 | 7371 | 620 | 360 | 65 | 3245060208745 | 16 | 117936 | 1000 | 1200 | 770
LEGRAND | 020875 | XL3 KIT SEPA. 4000A EXT. 725MM | 010 | 1003 | ARMAR.DISTR.XL3 800-4000 | LG_2401 | 240115 | 286.55 | UN | 1 | C | C | 011324506020875930000001 | [12 empty] | 1 | 7992 | 400 | 620 | 65 | 011324506020875930000001 | 12 | 95904 | 1000 | 1200 | 450
LEGRAND | 020876 | XL3 KIT SEPAR. EMBARRADO HORIZ | 010 | 1003 | ARMAR.DISTR.XL3 800-4000 | LG_2401 | 240115 | 465.76 | UN | 1 | C | C | 3245060208769 | [12 empty] | 1 | 7614 | 870 | 295 | 65 | 3245060208769 | 16 | 121824 | 1000 | 1200 | 450
LEGRAND | 020877 | XL3 TABIQUE JDB POST. H 200MM | 010 | 1003 | ARMAR.DISTR.XL3 800-4000 | LG_2401 | 240115 | 117.82 | UN | 1 | C | C | 3245060208776 | [6 empty] | 1 | 158 | 205 | 340 | 5 | 3245060208776 | 5 | 832 | 220 | 320 | 50 |  | 320 | 53248 | 1000 | 1200 | 450
LEGRAND | 020878 | XL3 TABIQUE JDB POST. H 300MM | 010 | 1003 | ARMAR.DISTR.XL3 800-4000 | LG_2401 | 240115 | 146.6 | UN | 1 | C | C | 3245060208783 | [6 empty] | 1 | 203 | 264 | 280 | 3 | 3245060208783 | 5 | 1205 | 210 | 420 | 50 |  | 240 | 57840 | 1000 | 1200 | 450
LEGRAND | 020879 | XL3 TABIQUE JDB POST. H 400MM | 010 | 1003 | ARMAR.DISTR.XL3 800-4000 | LG_2401 | 240115 | 178.24 | UN | 1 | C | C | 3245060208790 | [6 empty] | 1 | 175 | 180 | 395 | 3 | 3245060208790 | 5 | 1051 | 210 | 420 | 62 |  | 200 | 42040 | 1000 | 1200 | 450
LEGRAND | 020886 | XL3 KIT SEPAR. EMBARRADO HORIZ | 010 | 1003 | ARMAR.DISTR.XL3 800-4000 | LG_2401 | 240115 | 579.29 | UN | 1 | C | C | 3245060208868 | [12 empty] | 1 | 11400 | 870 | 360 | 65 | 3245060208868 | 12 | 136800 | 1000 | 1200 | 450
LEGRAND | 020887 | XL3 KIT CAJON SEPARADOR DPX3 | 010 | 1003 | ARMAR.DISTR.XL3 800-4000 | LG_2401 | 240115 | 2226.19 | UN | 1 | C | C | 3245060208875 | [12 empty] | 1 | 8370 | 865 | 437 | 38 | 3245060208875 | 12 | 100440 | 1000 | 1200 | 450
LEGRAND | 020888 | XL3 KIT CAJON SEPARADOR DPX3 | 010 | 1003 | ARMAR.DISTR.XL3 800-4000 | LG_2401 | 240115 | 2659.09 | UN | 1 | C | C | 3245060208882 | [12 empty] | 1 | 10001 | 965 | 360 | 55 | 3245060208882 | 12 | 120012 | 1000 | 1200 | 450
LEGRAND | 020889 | XL3 KIT CAJON SEPARADOR DPX3 | 010 | 1003 | ARMAR.DISTR.XL3 800-4000 | LG_2401 | 240115 | 2762.16 | UN | 1 | C | C | 3245060208899 | [12 empty] | 1 | 11800 | 1165 | 360 | 55 | 3245060208899 | 8 | 94400 | 1000 | 1200 | 450
LEGRAND | 020891 | XL3 KIT HORIZ. BASE/TECHO 24MM | 010 | 1003 | ARMAR.DISTR.XL3 800-4000 | LG_2401 | 240115 | 338.59 | UN | 1 | C | C | 3245060208912 | [6 empty] | 1 | 1757 | 251 | 596 | 65 | 3245060208912 | 2 | 3514 | 290 | 600 | 120 | 011324506020891930000002 | 60 | 113670 | 1000 | 1200 | 800
LEGRAND | 020892 | XL3 SEPAR. HORIZONTAL UF 24 | 010 | 1003 | ARMAR.DISTR.XL3 800-4000 | LG_2401 | 240115 | 265.75 | UN | 1 | C | C | 3245060208929 | [6 empty] | 1 | 1899 | 251 | 566 | 20 | 3245060208929 | 4 | 7506 | 255 | 570 | 80 | 011324506020892630000004 | 72 | 138708 | 1000 | 1200 | 450
LEGRAND | 020893 | XL3 SEPAR. HORIZ. JDB 725MM | 010 | 1003 | ARMAR.DISTR.XL3 800-4000 | LG_2401 | 240115 | 380.64 | UN | 1 | C | C | 3245060208936 | [12 empty] | 1 | 7300 | 600 | 647 | 60 | 3245060208936 | 8 | 58400 | 1000 | 1200 | 450
LEGRAND | 020894 | XL3 SEPAR. JDB HORIZ. 975MM | 010 | 1003 | ARMAR.DISTR.XL3 800-4000 | LG_2401 | 240115 | 483.33 | UN | 1 | C | C | 010324506020894330000001 | [12 empty] | 1 | 8615 | 610 | 870 | 40 | 010324506020894330000001 | 8 | 68920 | 1000 | 1200 | 450
LEGRAND | 020895 | XL3 KIT SEPAR. EMBARRADO HORIZ | 010 | 1003 | ARMAR.DISTR.XL3 800-4000 | LG_2401 | 240115 | 550.38 | UN | 1 | C | C | 3245060208950 | [12 empty] | 1 | 3200 | 610 | 575 | 40 | 3245060208950 | 12 | 38400 | 1000 | 1200 | 770
LEGRAND | 020896 | XL3 CIERRE BASE EMBARRADO | 010 | 1003 | ARMAR.DISTR.XL3 800-4000 | LG_2401 | 240115 | 321.56 | UN | 1 | C | C | 3245060208967 | [6 empty] | 1 | 2038 | 281 | 596 | 26 | 3245060208967 | 4 | 8487 | 300 | 600 | 65 | 011324506020896430000004 | 72 | 152766 | 1000 | 1200 | 450
LEGRAND | 020897 | XL3 SEPAR. POST. PARA RESERVA | 010 | 1003 | ARMAR.DISTR.XL3 800-4000 | LG_2401 | 240115 | 423.62 | UN | 2 | C | C | 3245060208974 | [12 empty] | 2 | 3998 | 191 | 600 | 110 | 3245060208974 | 12 | 23988 | 1000 | 1200 | 450
LEGRAND | 020899 | XL3 KIT HORIZ. BASE/TECHO 36MM | 010 | 1003 | ARMAR.DISTR.XL3 800-4000 | LG_2401 | 240115 | 354.54 | UN | 1 | C | C | 3245060208998 | [12 empty] | 1 | 2786 | 270 | 875 | 120 | 3245060208998 | 20 | 55720 | 1000 | 1200 | 270
LEGRAND | 020900 | XL3 TAPA MODUL TORN 150H L600 | 010 | 1003 | ARMAR.DISTR.XL3 800-4000 | LG_2401 | 240115 | 40.93 | UN | 1 | A | D | 3245060209001 | [6 empty] | 1 | 849 | 150 | 600 | 20 | 3245060209001 | 10 | 8773 | 175 | 600 | 180 | 3414971546677 | 300 | 263190 | 1000 | 1200 | 703
LEGRAND | 020901 | XL3 TAPA MODUL TORN 200H L600 | 010 | 1003 | ARMAR.DISTR.XL3 800-4000 | LG_2401 | 240115 | 49.34 | UN | 1 | A | D | 3245060209018 | [6 empty] | 1 | 1215 | 199 | 589 | 15 | 3245060209018 | 10 | 12550 | 225 | 600 | 180 | 3414971546691 | 80 | 968000 | 1000 | 1200 | 430
LEGRAND | 020905 | XL3 TAPA DPX3 VERT MD ROT 300H | 010 | 1003 | ARMAR.DISTR.XL3 800-4000 | LG_2401 | 240115 | 137.77 | UN | 1 | C | C | 3245060209056 | [12 empty] | 1 | 2202 | 610 | 310 | 46 | 3245060209056 | 36 | 79272 | 1000 | 1200 | 450
LEGRAND | 020906 | XL3 TAPA DPX-IS 250 TORN L600 | 010 | 1003 | ARMAR.DISTR.XL3 800-4000 | LG_2401 | 240115 | 129.05 | UN | 1 | C | C | 3245060209063 | [12 empty] | 1 | 2037 | 615 | 315 | 30 | 3245060209063 | 60 | 122220 | 1000 | 1200 | 450
LEGRAND | 020907 | XL3 TAPA DPX-IS 630 TORN L600 | 010 | 1003 | ARMAR.DISTR.XL3 800-4000 | LG_2401 | 240115 | 145.24 | UN | 1 | B | D | 010324506020907030000001 | [12 empty] | 1 | 1991 | 615 | 315 | 30 | 010324506020907030000001 | 60 | 118080 | 1000 | 1200 | 450
LEGRAND | 020910 | XL3 TAPA MODUL TORN 300H L600 | 010 | 1003 | ARMAR.DISTR.XL3 800-4000 | LG_2401 | 240115 | 64.99 | UN | 1 | A | D | 3245060209100 | [12 empty] | 1 | 2005 | 615 | 315 | 30 | 3245060209100 | 60 | 120300 | 1000 | 1200 | 450
LEGRAND | 020913 | XL3 TAPA DPX3 160 HORIZ 150H | 010 | 1003 | ARMAR.DISTR.XL3 800-4000 | LG_2401 | 240115 | 103.81 | UN | 1 | B | D | 3245060209131 | [6 empty] | 1 | 1071 | 615 | 160 | 20 | 3245060209131 | 10 | 10998 | 410 | 595 | 30 |  | 120 | 132336 | 1000 | 1200 | 450
LEGRAND | 020917 | XL3 TAPA DPX3 250 HORIZ 200H | 010 | 1003 | ARMAR.DISTR.XL3 800-4000 | LG_2401 | 240115 | 114.7 | UN | 1 | B | D | 3245060209179 | [6 empty] | 1 | 1321 | 200 | 597 | 20 | 3245060209179 | 10 | 13667 | 225 | 600 | 180 | 3414971546738 | 80 | 109336 | 1000 | 1200 | 450
LEGRAND | 020920 | XL3 TAPA DPX250/630 TORN | 010 | 1003 | ARMAR.DISTR.XL3 800-4000 | LG_2401 | 240115 | 104.57 | UN | 1 | A | D | 3245060209209 | [12 empty] | 1 | 2880 | 410 | 595 | 30 | 3245060209209 | 40 | 115200 | 1000 | 1200 | 430
LEGRAND | 020921 | TAPA MET.DPX 630 TORN.H. L600 | 010 | 1003 | ARMAR.DISTR.XL3 800-4000 | LG_2401 | 240115 | 143.01 | UN | 1 | A | D | 010324506020921630000001 | [12 empty] | 1 | 1993 | 315 | 615 | 30 | 010324506020921630000001 | 60 | 119580 | 1000 | 1200 | 450
LEGRAND | 020922 | XL3 TAPA DPX250/630+DIF TORN | 010 | 1003 | ARMAR.DISTR.XL3 800-4000 | LG_2401 | 240115 | 120.28 | UN | 1 | C | C | 010324506020922330000001 | [12 empty] | 1 | 4325 | 610 | 610 | 30 | 010324506020922330000001 | 20 | 86500 | 1000 | 1200 | 450
LEGRAND | 020923 | TAPA MET. DPX 630 TORN.H.L600 | 010 | 1003 | ARMAR.DISTR.XL3 800-4000 | LG_2401 | 240115 | 104.07 | UN | 1 | C | D | 010324506020923030000001 | [12 empty] | 1 | 2359 | 610 | 310 | 30 | 010324506020923030000001 | 24 | 56616 | 1000 | 1200 | 550
LEGRAND | 020927 | XL3 TAPA DPX3 VERT 24 MOD 400H | 010 | 1003 | ARMAR.DISTR.XL3 800-4000 | LG_2401 | 240115 | 98.47 | UN | 1 | B | D | 3245060209278 | [12 empty] | 1 | 2658 | 610 | 410 | 45 | 3245060209278 | 24 | 63792 | 1000 | 1200 | 450
LEGRAND | 020934 | XL3 TAPA DPX1600 HORIZ L600 | 010 | 1003 | ARMAR.DISTR.XL3 800-4000 | LG_2401 | 240115 | 161.31 | UN | 1 | B | D | 3245060209346 | [12 empty] | 1 | 2912 | 410 | 610 | 45 | 3245060209346 | 24 | 69888 | 1000 | 1200 | 450
LEGRAND | 020935 | XL3 TAPA DXP1600 MOTOR HZ L600 | 010 | 1003 | ARMAR.DISTR.XL3 800-4000 | LG_2401 | 240115 | 187.04 | UN | 1 | C | C | 010324506020935330000001 | [12 empty] | 1 | 2761 | 410 | 595 | 30 | 010324506020935330000001 | 36 | 99396 | 1000 | 1200 | 500
LEGRAND | 020936 | TAPA MET.DPX 1600 FIJO PAV+CM | 010 | 1003 | ARMAR.DISTR.XL3 800-4000 | LG_2401 | 240115 | 183.66 | UN | 1 | C | D | 010324506020936030000001 | [12 empty] | 1 | 2715 | 410 | 610 | 30 | 010324506020936030000001 | 40 | 108600 | 1000 | 1200 | 450
LEGRAND | 020938 | XL3 TAPA DMX3 T1 Y T2 3P L600 | 010 | 1003 | ARMAR.DISTR.XL3 800-4000 | LG_2401 | 240115 | 259.59 | UN | 1 | A | D | 3245060209384 | [12 empty] | 1 | 3800 | 630 | 630 | 50 | 3245060209384 | 28 | 106400 | 1000 | 1200 | 1150
LEGRAND | 020939 | XL3 TAPA DMX3 T2 4P L600 | 010 | 1003 | ARMAR.DISTR.XL3 800-4000 | LG_2401 | 240115 | 262.23 | UN | 1 | C | C | 010324506020939130000001 | [12 empty] | 1 | 4012 | 615 | 615 | 35 | 010324506020939130000001 | 28 | 109368 | 1000 | 1200 | 1150
LEGRAND | 020940 | XL3 TAPA PLENA 50H L600 | 010 | 1003 | ARMAR.DISTR.XL3 800-4000 | LG_2401 | 240115 | 31.1 | UN | 1 | A | D | 3245060209407 | [12 empty] | 1 | 551 | 60 | 610 | 50 | 3245060209407 | 160 | 88160 | 1000 | 1200 | 450
LEGRAND | 020941 | XL3 TAPA PLENA 100H L600 | 010 | 1003 | ARMAR.DISTR.XL3 800-4000 | LG_2401 | 240115 | 39.53 | UN | 1 | A | D | 3245060209414 | [12 empty] | 1 | 870 | 110 | 610 | 50 | 3245060209414 | 90 | 78300 | 1000 | 1200 | 450
LEGRAND | 020942 | XL3 TAPA LISA TORN 150H L600 | 010 | 1003 | ARMAR.DISTR.XL3 800-4000 | LG_2401 | 240115 | 40.22 | UN | 1 | A | D | 3245060209421 | [6 empty] | 1 | 1108 | 175 | 610 | 20 | 3245060209421 | 10 | 11300 | 175 | 600 | 180 | 3414971546776 | 100 | 113000 | 1000 | 1200 | 450
LEGRAND | 020943 | XL3 TAPA LISA TORN 200H L600 | 010 | 1003 | ARMAR.DISTR.XL3 800-4000 | LG_2401 | 240115 | 50.35 | UN | 1 | A | D | 3245060209438 | [6 empty] | 1 | 1409 | 199 | 589 | 15 | 3245060209438 | 10 | 14490 | 225 | 600 | 180 | 3414971546790 | 160 | 245080 | 1000 | 1200 | 420
LEGRAND | 020944 | XL3 TAPA PLENA H300 L600 | 010 | 1003 | ARMAR.DISTR.XL3 800-4000 | LG_2401 | 240115 | 73.49 | UN | 1 | A | D | 010324506020944530000001 | [12 empty] | 1 | 2210 | 615 | 315 | 30 | 010324506020944530000001 | 60 | 132600 | 1000 | 1200 | 450
LEGRAND | 020945 | XL3 TAPA PLENA H400 L600 | 010 | 1003 | ARMAR.DISTR.XL3 800-4000 | LG_2401 | 240115 | 83.67 | UN | 1 | A | D | 3245060209452 | [12 empty] | 1 | 2874 | 410 | 610 | 30 | 3245060209452 | 40 | 114960 | 1000 | 1200 | 450
LEGRAND | 020946 | XL3 TAPA PLENA H600 L600 | 010 | 1003 | ARMAR.DISTR.XL3 800-4000 | LG_2401 | 240115 | 99.23 | UN | 1 | A | D | 010324506020946930000001 | [12 empty] | 1 | 4100 | 625 | 610 | 50 | 010324506020946930000001 | 20 | 82000 | 1000 | 1200 | 450
LEGRAND | 020948 | XL3 TAPA DMX3 L850 | 010 | 1003 | ARMAR.DISTR.XL3 800-4000 | LG_2401 | 240115 | 271.59 | UN | 1 | C | C | 010324506020948330000001 | [12 empty] | 1 | 5494 | 857 | 635 | 50 | 010324506020948330000001 | 12 | 65928 | 1000 | 1200 | 763
LEGRAND | 020949 | XL3 TAPA VENTILACIÓN H200 L600 | 010 | 1003 | ARMAR.DISTR.XL3 800-4000 | LG_2401 | 240115 | 79.68 | UN | 1 | C | C | 010324506020949030000001 | [6 empty] | 1 | 1360 | 199 | 589 | 15 | 010324506020949030000001 | 10 | 14090 | 240 | 600 | 217 | 011324506020949730000010 | 80 | 112720 | 1000 | 1200 | 450
LEGRAND | 020950 | XL3 TAPA MODUL TORN 150H L850 | 010 | 1003 | ARMAR.DISTR.XL3 800-4000 | LG_2401 | 240115 | 51.11 | UN | 1 | A | D | 3245060209506 | [12 empty] | 1 | 1412 | 160 | 860 | 30 | 3245060209506 | 160 | 225920 | 1000 | 1200 | 763
LEGRAND | 020951 | XL3 TAPA MOD. TORN 200H L850 | 010 | 1003 | ARMAR.DISTR.XL3 800-4000 | LG_2401 | 240115 | 61.58 | UN | 1 | A | D | 3245060209513 | [12 empty] | 1 | 1780 | 210 | 860 | 30 | 3245060209513 | 50 | 95000 | 1000 | 1200 | 450
LEGRAND | 020957 | XL3 TAPA DXP-IS 630 L850 | 010 | 1003 | ARMAR.DISTR.XL3 800-4000 | LG_2401 | 240115 | 159.73 | UN | 1 | C | D | 3245060209575 | [12 empty] | 1 | 2818 | 310 | 860 | 30 | 3245060209575 | 36 | 101448 | 1000 | 1200 | 450
LEGRAND | 020959 | XL3 BISAGRAS PARA TAPAS | 010 | 1003 | ARMAR.DISTR.XL3 800-4000 | LG_2401 | 240115 | 20.85 | UN | 1 | B | D | 3245060209599 | [6 empty] | 1 | 67 | 35 | 80 | 45 | 3245060209599
LEGRAND | 020960 | XL3 TAPA MOD H300 L850 | 010 | 1003 | ARMAR.DISTR.XL3 800-4000 | LG_2401 | 240115 | 82.78 | UN | 1 | A | D | 010324506020960530000001 | [12 empty] | 1 | 2755 | 310 | 860 | 30 | 010324506020960530000001 | 36 | 99180 | 1000 | 1200 | 450
LEGRAND | 020965 | XL3 TAPA DPX3 VERT MD ROT 300H | 010 | 1003 | ARMAR.DISTR.XL3 800-4000 | LG_2401 | 240115 | 153.14 | UN | 1 | C | C | 3245060209650 | [12 empty] | 1 | 3035 | 860 | 310 | 30 | 3245060209650 | 36 | 109260 | 1000 | 1200 | 450
LEGRAND | 020970 | XL3 TAPA DPX250/630 TORN L850 | 010 | 1003 | ARMAR.DISTR.XL3 800-4000 | LG_2401 | 240115 | 126.01 | UN | 1 | B | D | 010324506020970430000001 | [12 empty] | 1 | 3993 | 420 | 888 | 25 | 010324506020970430000001 | 30 | 119790 | 1000 | 1200 | 450
LEGRAND | 020972 | XL3 TAPA DPX 250/630 L850 | 010 | 1003 | ARMAR.DISTR.XL3 800-4000 | LG_2401 | 240115 | 133.14 | UN | 1 | C | C | 010324506020972830000001 | [12 empty] | 1 | 5680 | 610 | 860 | 30 | 010324506020972830000001 | 20 | 113600 | 1000 | 1200 | 450
LEGRAND | 020974 | XL3 TAPA 2 DPX 250 INV REDES | 010 | 1003 | ARMAR.DISTR.XL3 800-4000 | LG_2401 | 240115 | 148.89 | UN | 1 | C | C | 3245060209742 | [12 empty] | 1 | 2832 | 410 | 610 | 45 | 3245060209742 | 24 | 67968 | 1000 | 1200 | 450
LEGRAND | 020984 | XL3 TAPA DPX 1600 HORIZ. L850 | 010 | 1003 | ARMAR.DISTR.XL3 800-4000 | LG_2401 | 240115 | 166.62 | UN | 1 | C | C | 010324506020984130000001 | [12 empty] | 1 | 3982 | 415 | 860 | 35 | 010324506020984130000001 | 18 | 71676 | 1000 | 1200 | 450
LEGRAND | 020986 | XL3 TAPA DPX1600 INV AUTO | 010 | 1003 | ARMAR.DISTR.XL3 800-4000 | LG_2401 | 240115 | 149.34 | UN | 1 | C | C | 010324506020986530000001 | [12 empty] | 1 | 5683 | 621 | 420 | 93 | 010324506020986530000001 | 12 | 68196 | 1000 | 1200 | 450
LEGRAND | 020987 | XL3 TAPA LISA DPX1600 INV AUTO | 010 | 1003 | ARMAR.DISTR.XL3 800-4000 | LG_2401 | 240115 | 303.54 | UN | 1 | C | C | 010324506020987230000001 | [12 empty] | 1 | 5376 | 415 | 600 | 45 | 010324506020987230000001 | 16 | 86016 | 1000 | 1200 | 195
LEGRAND | 020990 | XL3 TAPA LISA TORN 50H L850 | 010 | 1003 | ARMAR.DISTR.XL3 800-4000 | LG_2401 | 240115 | 37.32 | UN | 1 | A | D | 3245060209902 | [12 empty] | 1 | 747 | 60 | 860 | 50 | 3245060209902 | 120 | 89667 | 1000 | 1200 | 550
LEGRAND | 020991 | XL3 TAPA LISA TORN 100H L850 | 010 | 1003 | ARMAR.DISTR.XL3 800-4000 | LG_2401 | 240115 | 46.3 | UN | 1 | A | D | 010324506020991930000001 | [12 empty] | 1 | 1218 | 110 | 860 | 50 | 010324506020991930000001 | 72 | 87696 | 1000 | 1200 | 450
LEGRAND | 020992 | XL3 TAPA LISA TORN 150H L850 | 010 | 1003 | ARMAR.DISTR.XL3 800-4000 | LG_2401 | 240115 | 50.92 | UN | 1 | A | D | 3245060209926 | [12 empty] | 1 | 1707 | 160 | 860 | 30 | 3245060209926 | 80 | 136560 | 1000 | 1200 | 450
LEGRAND | 020993 | XL3 TAPA LISA TORN 200H L850 | 010 | 1003 | ARMAR.DISTR.XL3 800-4000 | LG_2401 | 240115 | 59.99 | UN | 1 | A | D | 010324506020993330000001 | [12 empty] | 1 | 2048 | 210 | 860 | 30 | 010324506020993330000001 | 50 | 102400 | 1000 | 1200 | 450
LEGRAND | 020994 | XL3 TAPA LISA TORN 300H L850 | 010 | 1003 | ARMAR.DISTR.XL3 800-4000 | LG_2401 | 240115 | 82.41 | UN | 1 | A | D | 010324506020994030000001 | [12 empty] | 1 | 3067 | 310 | 860 | 30 | 010324506020994030000001 | 36 | 110412 | 1000 | 1200 | 450
LEGRAND | 020995 | XL3 TAPA LISA TORN 400H L850 | 010 | 1003 | ARMAR.DISTR.XL3 800-4000 | LG_2401 | 240115 | 93.88 | UN | 1 | B | D | 010324506020995730000001 | [12 empty] | 1 | 3997 | 420 | 887 | 25 | 010324506020995730000001 | 30 | 119910 | 1000 | 1200 | 450
LEGRAND | 020996 | XL3 TAPA LISA TORN 600H L850 | 010 | 1003 | ARMAR.DISTR.XL3 800-4000 | LG_2401 | 240115 | 125.06 | UN | 1 | C | D | 010324506020996430000001 | [12 empty] | 1 | 5847 | 625 | 887 | 25 | 010324506020996430000001 | 20 | 116940 | 1000 | 1200 | 430
LEGRAND | 021060 | XL3 P.REG. DPX3 630 EXT/SECC | 010 | 1003 | ARMAR.DISTR.XL3 800-4000 | LG_2401 | 240115 | 270.44 | UN | 1 | C | C | 3414970756770 | [12 empty] | 1 | 4072 | 410 | 575 | 82 | 3414970756770 | 15 | 61080 | 1000 | 1200 | 430
LEGRAND | 021061 | XL3 P.REG. DPX3 630 EXT/SECC | 010 | 1003 | ARMAR.DISTR.XL3 800-4000 | LG_2401 | 240115 | 287.93 | UN | 1 | C | C | 3414970756787 | [12 empty] | 1 | 5228 | 620 | 595 | 100 | 3414970756787 | 4 | 20912 | 1000 | 1200 | 357
LEGRAND | 021062 | XL3 PLACA DPX3 630 EXTR./SECC. | 010 | 1003 | ARMAR.DISTR.XL3 800-4000 | LG_2401 | 240115 | 167.97 | UN | 1 | C | C | 3414970756794 | [12 empty] | 1 | 1208 | 245 | 437 | 30 | 3414970756794 | 80 | 96640 | 1000 | 1200 | 430
LEGRAND | 021063 | XL3 PLAC DPX3 630 DIF EXT/SEC. | 010 | 1003 | ARMAR.DISTR.XL3 800-4000 | LG_2401 | 240115 | 215.25 | UN | 1 | C | C | 3414970756800 | [12 empty] | 1 | 1739 | 240 | 580 | 32 | 3414970756800 | 64 | 111296 | 1000 | 1200 | 430
LEGRAND | 021064 | XL3 TAPA DPX3 630 EXT. L600 | 010 | 1003 | ARMAR.DISTR.XL3 800-4000 | LG_2401 | 240115 | 254.2 | UN | 1 | C | C | 3414970756817 | [12 empty] | 1 | 2990 | 610 | 410 | 45 | 3414970756817 | 40 | 119600 | 1000 | 1200 | 600
LEGRAND | 021065 | XL3 TAPA DPX3 630DIF EXT. L600 | 010 | 1003 | ARMAR.DISTR.XL3 800-4000 | LG_2401 | 240115 | 277.65 | UN | 1 | C | C | 3414970756824 | [12 empty] | 1 | 4399 | 620 | 610 | 48 | 3414970756824
LEGRAND | 021066 | XL3 4000 DPX3 630 INVERS REDES | 010 | 1003 | ARMAR.DISTR.XL3 800-4000 | LG_2401 | 240115 | 981.59 | UN | 1 | B | D | 3414970756831 | [12 empty] | 1 | 6554 | 410 | 575 | 82 | 3414970756831 | 15 | 98310 | 1000 | 1200 | 430
LEGRAND | 021067 | XL3 TAPA DPX3630 INV REDES | 010 | 1003 | ARMAR.DISTR.XL3 800-4000 | LG_2401 | 240115 | 168.99 | UN | 1 | C | D | 3414970756848 | [12 empty] | 1 | 3213 | 610 | 410 | 45 | 3414970756848 | 24 | 77112 | 1000 | 1200 | 430
LEGRAND | 021068 | XL3 TAPA DPX3 630 SECC INV RED | 010 | 1003 | ARMAR.DISTR.XL3 800-4000 | LG_2401 | 240115 | 155.19 | UN | 1 | C | C | 3414970756855 | [12 empty] | 1 | 2590 | 610 | 410 | 45 | 3414970756855 | 24 | 62160 | 1000 | 1200 | 430
LEGRAND | 021069 | XL3 TAPA DPX3 630MOTOR SEC INV | 010 | 1003 | ARMAR.DISTR.XL3 800-4000 | LG_2401 | 240115 | 153.07 | UN | 1 | C | C | 3414970756862 | [12 empty] | 1 | 2585 | 610 | 410 | 45 | 3414970756862 | 24 | 62040 | 1000 | 1200 | 430
LEGRAND | 021070 | XL3 TAPA DPX3 630 SECC L600 | 010 | 1003 | ARMAR.DISTR.XL3 800-4000 | LG_2401 | 240115 | 127.64 | UN | 1 | C | C | 3414970972200 | [12 empty] | 1 | 2790 | 610 | 410 | 45 | 3414970972200 | 24 | 66960 | 1000 | 1200 | 430
LEGRAND | 021071 | XL3 TAPA DPX3 630DIF SEC L600 | 010 | 1003 | ARMAR.DISTR.XL3 800-4000 | LG_2401 | 240115 | 137.63 | UN | 1 | C | C | 3414970972217 | [12 empty] | 1 | 4317 | 620 | 610 | 48 | 3414970972217 | 12 | 51804 | 1000 | 1200 | 430
LEGRAND | 021072 | XL3 TAPA DPX3 630+MOTOR SECC V | 010 | 1003 | ARMAR.DISTR.XL3 800-4000 | LG_2401 | 240115 | 137.63 | UN | 1 | C | C | 3414970972224 | [12 empty] | 1 | 2755 | 610 | 410 | 45 | 3414970972224 | 24 | 66120 | 1000 | 1200 | 430
LEGRAND | 021073 | XL3 4000 DPX3 630 INVERS REDES | 010 | 1003 | ARMAR.DISTR.XL3 800-4000 | LG_2401 | 240115 | 918.54 | UN | 1 | C | C | 3414970996237 | [12 empty] | 1 | 8118 | 610 | 595 | 80 | 3414970996237 | 6 | 48708 | 1000 | 1200 | 403
LEGRAND | 021076 | XL3 TAPA DPX3 630 INVERS REDES | 010 | 1003 | ARMAR.DISTR.XL3 800-4000 | LG_2401 | 240115 | 263.63 | UN | 1 | C | C | 3414970996268 | [12 empty] | 1 | 4399 | 620 | 610 | 48 | 3414970996268 | 12 | 52788 | 1000 | 1200 | 430
LEGRAND | 021080 | XL3 TAPA DMX3 T0 FIJO CELDA | 010 | 1003 | ARMAR.DISTR.XL3 800-4000 | LG_2401 | 240115 | 237.5 | UN | 1 | C | C | 3414970756879 | [12 empty] | 1 | 2018 | 610 | 380 | 35 | 3414970756879 | 35 | 70630 | 1000 | 1200 | 430 | 3414970808912
LEGRAND | 021081 | XL3 TAPA DMX3 T0 SECC CELDA | 010 | 1003 | ARMAR.DISTR.XL3 800-4000 | LG_2401 | 240115 | 248.89 | UN | 1 | C | C | 3414970756886 | [12 empty] | 1 | 1933 | 610 | 380 | 35 | 3414970756886 | 35 | 67655 | 1000 | 1200 | 430 | 3414970936370
LEGRAND | 021082 | XL3 TAPA CIEGA PARA CELDA H200 | 010 | 1003 | ARMAR.DISTR.XL3 800-4000 | LG_2401 | 240115 | 79.53 | UN | 1 | C | C | 3414970756893 | [12 empty] | 1 | 956 | 230 | 360 | 35 | 3414970756893 | 91 | 86996 | 1000 | 1200 | 430 | 3414970808936
LEGRAND | 021083 | XL3 TAPA CIEGA PARA CELDA H600 | 010 | 1003 | ARMAR.DISTR.XL3 800-4000 | LG_2401 | 240115 | 148.03 | UN | 1 | C | C | 3414970756909 | [12 empty] | 1 | 2562 | 615 | 410 | 27 | 3414970756909 | 35 | 89670 | 1000 | 1200 | 430 | 3414970808943
LEGRAND | 021084 | XL3 TAPA DMX3 T0 FIJO L600 | 010 | 1003 | ARMAR.DISTR.XL3 800-4000 | LG_2401 | 240115 | 220.45 | UN | 1 | C | C | 3414970756916 | [12 empty] | 1 | 3840 | 610 | 630 | 45 | 3414970756916 | 12 | 46080 | 1000 | 1200 | 430 | 3414970936394
LEGRAND | 021085 | XL3 TAPA DMX3 T0 SECC L600 | 010 | 1003 | ARMAR.DISTR.XL3 800-4000 | LG_2401 | 240115 | 229.21 | UN | 1 | C | C | 3414970756923 | [12 empty] | 1 | 3738 | 625 | 605 | 35 | 3414970756923 | 12 | 44856 | 1000 | 1200 | 430 | 3414970808967
LEGRAND | 021086 | XL3 TAPA DMX3 T0 FIJO L850 | 010 | 1003 | ARMAR.DISTR.XL3 800-4000 | LG_2401 | 240115 | 342.56 | UN | 1 | C | C | 3414970756930 | [12 empty] | 1 | 5531 | 860 | 630 | 45 | 3414970756930 | 6 | 33186 | 1000 | 1200 | 430 | 3414970936417
LEGRAND | 021087 | XL3 TAPA DMX3 T0 SECC L850 | 010 | 1003 | ARMAR.DISTR.XL3 800-4000 | LG_2401 | 240115 | 352.13 | UN | 1 | C | C | 3414970756947 | [12 empty] | 1 | 5453 | 860 | 630 | 45 | 3414970756947 | 6 | 32718 | 1000 | 1200 | 430 | 3414970808981
LEGRAND | 021088 | XL3 TAPA 2 DMX3 T0 FIJO L850 | 010 | 1003 | ARMAR.DISTR.XL3 800-4000 | LG_2401 | 240115 | 296.04 | UN | 1 | C | C | 3414970756954 | [12 empty] | 1 | 4891 | 860 | 630 | 45 | 3414970756954 | 6 | 29346 | 1000 | 1200 | 430 | 3414970936424
LEGRAND | 021089 | XL3 TAPA 2 DMX3 T0 SECC L850 | 010 | 1003 | ARMAR.DISTR.XL3 800-4000 | LG_2401 | 240115 | 313.93 | UN | 1 | C | C | 3414970756961 | [12 empty] | 1 | 4980 | 860 | 630 | 45 | 3414970756961 | 6 | 29880 | 1000 | 1200 | 430 | 3414970809001
LEGRAND | 021100 | XL3 PLACA DPX 1600 L600 VERT | 010 | 1003 | ARMAR.DISTR.XL3 800-4000 | LG_2401 | 240115 | 310.94 | UN | 1 | A | D | 3245060211004 | [12 empty] | 1 | 4414 | 622 | 350 | 46 | 3245060211004 | 15 | 66210 | 1000 | 1200 | 450
LEGRAND | 021102 | XL3 PLACA DPX 1600 L850 VERT. | 010 | 1003 | ARMAR.DISTR.XL3 800-4000 | LG_2401 | 240115 | 358.8 | UN | 1 | C | D | 3245060211028 | [12 empty] | 1 | 8549 | 875 | 410 | 37 | 3245060211028 | 24 | 205176 | 1000 | 1200 | 450
LEGRAND | 021103 | XL3 P.REG. DPX 1600 FIJAS V. | 010 | 1003 | ARMAR.DISTR.XL3 800-4000 | LG_2401 | 240115 | 346.17 | UN | 1 | C | C | 010324506021103530000001 | [12 empty] | 1 | 6355 | 825 | 405 | 97 | 010324506021103530000001 | 6 | 38130 | 1000 | 1200 | 450
LEGRAND | 021104 | XL3 P.REG. DPX 1600 FIJO VERT | 010 | 1003 | ARMAR.DISTR.XL3 800-4000 | LG_2401 | 240115 | 322.56 | UN | 1 | B | C | 010324506021104230000001 | [12 empty] | 1 | 5215 | 610 | 568 | 95 | 010324506021104230000001 | 15 | 78225 | 1000 | 1200 | 450
LEGRAND | 021105 | XL3 P.REG. DPX 1600 SECC VERT | 010 | 1003 | ARMAR.DISTR.XL3 800-4000 | LG_2401 | 240115 | 412.01 | UN | 1 | C | C | 010324506021105930000001 | [12 empty] | 1 | 6971 | 605 | 575 | 97 | 010324506021105930000001 | 12 | 83652 | 1000 | 1200 | 770
LEGRAND | 021106 | XL3 PLAC DPX1600 FIJ PAR VERT | 010 | 1003 | ARMAR.DISTR.XL3 800-4000 | LG_2401 | 240115 | 329.07 | UN | 1 | B | D | 010324506021106630000001 | [12 empty] | 1 | 4737 | 395 | 565 | 87 | 010324506021106630000001 | 15 | 71055 | 1000 | 1200 | 450
LEGRAND | 021110 | XL3 TAPA DPX1600 1/4V V. L600 | 010 | 1003 | ARMAR.DISTR.XL3 800-4000 | LG_2401 | 240115 | 170.59 | UN | 1 | B | D | 3245060211103 | [12 empty] | 1 | 2919 | 610 | 410 | 45 | 3245060211103 | 24 | 70056 | 1000 | 1200 | 450
LEGRAND | 021111 | XL3 TAPA DPX1600 VERT. L600 | 010 | 1003 | ARMAR.DISTR.XL3 800-4000 | LG_2401 | 240115 | 159.75 | UN | 1 | A | D | 3245060211110 | [12 empty] | 1 | 2840 | 610 | 410 | 45 | 3245060211110 | 24 | 68160 | 1000 | 1200 | 450
LEGRAND | 021112 | XL3 TAPA DPX1600 TOR VERT L850 | 010 | 1003 | ARMAR.DISTR.XL3 800-4000 | LG_2401 | 240115 | 177.32 | UN | 1 | C | D | 3245060211127 | [12 empty] | 1 | 3890 | 860 | 415 | 35 | 3245060211127 | 18 | 70020 | 1000 | 1200 | 450
LEGRAND | 021113 | TAPA MET.DPX-IS 1600 TORN.L600 | 010 | 1003 | ARMAR.DISTR.XL3 800-4000 | LG_2401 | 240115 | 216.8 | UN | 1 | B | D | 010324506021113430000001 | [12 empty] | 1 | 3320 | 610 | 410 | 30 | 010324506021113430000001 | 36 | 119520 | 1000 | 1200 | 450
LEGRAND | 021114 | XL3 TAPA DPX1600+MOTOR V L600 | 010 | 1003 | ARMAR.DISTR.XL3 800-4000 | LG_2401 | 240115 | 191.61 | UN | 1 | C | D | 010324506021114130000001 | [12 empty] | 1 | 2784 | 615 | 470 | 25 | 010324506021114130000001 | 40 | 111360 | 1000 | 1200 | 450
LEGRAND | 021115 | XL3 TAPA DPX1600 SECC. L600 | 010 | 1003 | ARMAR.DISTR.XL3 800-4000 | LG_2401 | 240115 | 194.4 | UN | 1 | C | C | 010324506021115830000001 | [12 empty] | 1 | 3952 | 620 | 610 | 48 | 010324506021115830000001 | 12 | 47424 | 1000 | 1200 | 450
LEGRAND | 021116 | XL3 TAP DPX1600+MOT. SECC.L600 | 010 | 1003 | ARMAR.DISTR.XL3 800-4000 | LG_2401 | 240115 | 190.57 | UN | 1 | C | C | 010324506021116530000001 | [12 empty] | 1 | 3980 | 620 | 610 | 48 | 010324506021116530000001 | 12 | 47760 | 1000 | 1200 | 450
LEGRAND | 021130 | XL3 ZOCALO 1425X475 | 010 | 1003 | ARMAR.DISTR.XL3 800-4000 | LG_2401 | 240115 | 2909.8 | UN | 1 | C | C | 3245060211301 | [12 empty] | 1 | 33300 | 1465 | 510 | 115 | 3245060211301 | 4 | 133200 | 2200 | 1000 | 460
LEGRAND | 021131 | XL3 ZOCALO 1425X725 | 010 | 1003 | ARMAR.DISTR.XL3 800-4000 | LG_2401 | 240115 | 3305.6 | UN | 1 | C | C | 3245060211318 | [12 empty] | 1 | 41500 | 1465 | 760 | 115 | 3245060211318 | 2 | 83000 | 2200 | 1000 | 460
LEGRAND | 021132 | XL3 ZOCALO 1425X975 | 010 | 1003 | ARMAR.DISTR.XL3 800-4000 | LG_2401 | 240115 | 3887.54 | UN | 1 | C | C | 3245060211325 | [12 empty] | 1 | 50000 | 1450 | 990 | 107 | 3245060211325 | 4 | 200000 | 2000 | 1000 | 600
LEGRAND | 021133 | XL3 BASE+TECHO ANCH1425 PRF475 | 010 | 1003 | ARMAR.DISTR.XL3 800-4000 | LG_2401 | 240115 | 3887.54 | UN | 1 | C | C | 3245060211332 | [12 empty] | 1 | 47600 | 1440 | 500 | 300 | 3245060211332 | 2 | 95200 | 2200 | 1000 | 810
LEGRAND | 021134 | XL3 BASE+TECHO ANCH1425 PRF725 | 010 | 1003 | ARMAR.DISTR.XL3 800-4000 | LG_2401 | 240115 | 5074.74 | UN | 1 | C | C | 3245060211349 | [12 empty] | 1 | 63600 | 1440 | 750 | 300 | 3245060211349
LEGRAND | 021135 | XL3 BASE+TECHO ANCH1425 PRF975 | 010 | 1003 | ARMAR.DISTR.XL3 800-4000 | LG_2401 | 240115 | 5842.92 | UN | 1 | C | C | 3245060211356 | [12 empty] | 1 | 74649 | 1440 | 1000 | 300 | 3245060211356 | 2 | 149298 | 2200 | 1000 | 700
LEGRAND | 021136 | XL3 6300 MONTANTES ESTRUCTUR. | 010 | 1003 | ARMAR.DISTR.XL3 800-4000 | LG_2401 | 240115 | 1936.8 | UN | 1 | C | C | 3245060211363 | [12 empty] | 1 | 29800 | 2020 | 160 | 140 | 3245060211363 | 12 | 357600 | 2200 | 1000 | 460
LEGRAND | 021137 | XL3 MONTANTES FUNCIONALES | 010 | 1003 | ARMAR.DISTR.XL3 800-4000 | LG_2401 | 240115 | 1350.15 | UN | 1 | C | C | 3245060211370 | [12 empty] | 1 | 30100 | 2090 | 220 | 105 | 3245060211370 | 8 | 240800 | 2200 | 1000 | 460
LEGRAND | 021138 | XL3 PLACA DMX3 FIJO T3 | 010 | 1003 | ARMAR.DISTR.XL3 800-4000 | LG_2401 | 240115 | 1261.71 | UN | 1 | C | C | 3245060211387 | [12 empty] | 1 | 13200 | 1315 | 280 | 170 | 3245060211387 | 3 | 39600 | 2200 | 1000 | 460
LEGRAND | 021139 | XL3 TAPA DMX3 T3 L600 | 010 | 1003 | ARMAR.DISTR.XL3 800-4000 | LG_2401 | 240115 | 591.27 | UN | 1 | C | C | 3245060211394 | [12 empty] | 1 | 7900 | 1315 | 620 | 40 | 3245060211394 | 7 | 55300 | 2200 | 1000 | 460
LEGRAND | 021140 | XL3 PLACA DMX3 SECCIONABLE T3 | 010 | 1003 | ARMAR.DISTR.XL3 800-4000 | LG_2401 | 240115 | 1650.43 | UN | 1 | C | C | 3245060211400 | [12 empty] | 1 | 13300 | 1315 | 280 | 170 | 3245060211400 | 3 | 39900 | 2200 | 1000 | 460
LEGRAND | 021141 | XL3 6300 PANEL TRASERO. | 010 | 1003 | ARMAR.DISTR.XL3 800-4000 | LG_2401 | 240115 | 1459.58 | UN | 1 | C | C | 3245060211417 | [12 empty] | 1 | 42200 | 2140 | 800 | 75 | 3245060211417 | 4 | 168800 | 2200 | 1000 | 460
LEGRAND | 021142 | XL3 PERFIL DIN 36 MÓDULOS | 010 | 1003 | ARMAR.DISTR.XL3 800-4000 | LG_2401 | 240115 | 195.53 | UN | 1 | C | C | 3245060211424 | [12 empty] | 1 | 1947 | 1180 | 125 | 110 | 3245060211424 | 16 | 31152 | 1000 | 1200 | 450
LEGRAND | 021143 | XL3 TAPA MODUL TORNILLOS H200 | 010 | 1003 | ARMAR.DISTR.XL3 800-4000 | LG_2401 | 240115 | 220.82 | UN | 1 | C | C | 3245060211431 | [12 empty] | 1 | 3200 | 1315 | 220 | 40 | 3245060211431 | 28 | 89600 | 2200 | 1000 | 460
LEGRAND | 021144 | XL3 TAPA CIEGA TORNILLOS H200 | 010 | 1003 | ARMAR.DISTR.XL3 800-4000 | LG_2401 | 240115 | 176.01 | UN | 1 | C | C | 3245060211448 | [12 empty] | 1 | 3400 | 1315 | 220 | 40 | 3245060211448 | 28 | 95200 | 2200 | 1000 | 460
LEGRAND | 021145 | XL3 TAPA CIEGA TORNILLOS H400 | 010 | 1003 | ARMAR.DISTR.XL3 800-4000 | LG_2401 | 240115 | 293.31 | UN | 1 | C | C | 3245060211455 | [12 empty] | 1 | 6100 | 1315 | 420 | 40 | 3245060211455 | 14 | 85400 | 2200 | 1000 | 460
LEGRAND | 021148 | XL3 KIT ACABADO IP30 L1300 | 010 | 1003 | ARMAR.DISTR.XL3 800-4000 | LG_2401 | 240115 | 574.96 | UN | 2 | C | C | 3245060211486 | [12 empty] | 2 | 4100 | 2120 | 195 | 79 | 3245060211486 | 30 | 61500 | 2200 | 1000 | 460
LEGRAND | 021208 | XL3 TAPA DPX3 MDO ROT H400 | 010 | 1003 | ARMAR.DISTR.XL3 800-4000 | LG_2401 | 240115 | 214.5 | UN | 1 | C | C | 3245060212087 | [12 empty] | 1 | 2973 | 610 | 410 | 45 | 3245060212087 | 24 | 71352 | 1000 | 1200 | 450
LEGRAND | 021211 | XL3 TAPA DPX3 VERT H400 | 010 | 1003 | ARMAR.DISTR.XL3 800-4000 | LG_2401 | 240115 | 126.34 | UN | 1 | C | C | 3245060212117 | [12 empty] | 1 | 2786 | 610 | 410 | 45 | 3245060212117 | 24 | 66864 | 1000 | 1200 | 450
LEGRAND | 021213 | XL3 TAPA DPX3 HORIZ H200 | 010 | 1003 | ARMAR.DISTR.XL3 800-4000 | LG_2401 | 240115 | 133.53 | UN | 1 | C | C | 3245060212131 | [6 empty] | 1 | 1431 | 215 | 600 | 20 | 3245060212131 | 10 | 14932 | 237 | 600 | 208 | 011324506021213830000010 | 80 | 119456 | 1000 | 1200 | 450
LEGRAND | 021217 | TAPA MET. DPX 630 EXT HOR.L600 | 010 | 1003 | ARMAR.DISTR.XL3 800-4000 | LG_2401 | 240115 | 163.85 | UN | 1 | C | C | 010324506021217930000001 | [12 empty] | 1 | 2199 | 50 | 610 | 310 | 010324506021217930000001 | 36 | 79164 | 1000 | 1200 | 450
LEGRAND | 021218 | TAPA MET.DPX250 DESENCH.H.L600 | 010 | 1003 | ARMAR.DISTR.XL3 800-4000 | LG_2401 | 240115 | 150.12 | UN | 1 | C | C | 010324506021218630000001 | [12 empty] | 1 | 2165 | 320 | 600 | 45 | 010324506021218630000001 | 36 | 77940 | 1000 | 1200 | 450
LEGRAND | 021219 | TAPA MET.DPX 630+CM DES.H L600 | 010 | 1003 | ARMAR.DISTR.XL3 800-4000 | LG_2401 | 240115 | 155.64 | UN | 1 | C | C | 010324506021219330000001 | [12 empty] | 1 | 2246 | 610 | 310 | 30 | 010324506021219330000001 | 24 | 53904 | 1000 | 1200 | 450
LEGRAND | 021234 | XL3 TAPA DPX1600 SECC. HZ L600 | 010 | 1003 | ARMAR.DISTR.XL3 800-4000 | LG_2401 | 240115 | 188.35 | UN | 1 | C | C | 3245060212346 | [12 empty] | 1 | 2610 | 410 | 610 | 45 | 3245060212346 | 24 | 62640 | 1000 | 1200 | 450
LEGRAND | 021235 | XL3 TAPA DPX1600 SECC. HZ L600 | 010 | 1003 | ARMAR.DISTR.XL3 800-4000 | LG_2401 | 240115 | 183.68 | UN | 1 | C | C | 010324506021235330000001 | [12 empty] | 1 | 2801 | 410 | 610 | 45 | 010324506021235330000001 | 24 | 67224 | 1000 | 1200 | 450
LEGRAND | 021251 | XL3 PUERTA PLANA MET. 1000X600 | 010 | 1003 | ARMAR.DISTR.XL3 800-4000 | LG_2401 | 240115 | 412.76 | UN | 1 | B | D | 010324506021251330000001 | [12 empty] | 1 | 9668 | 690 | 1080 | 80 | 010324506021251330000001 | 9 | 87012 | 1000 | 1200 | 820
LEGRAND | 021252 | XL3 PUERTA PLANA MET. 1200X600 | 010 | 1003 | ARMAR.DISTR.XL3 800-4000 | LG_2401 | 240115 | 470.11 | UN | 1 | B | D | 010324506021252030000001 | [12 empty] | 1 | 11077 | 690 | 1280 | 80 | 010324506021252030000001 | 10 | 110770 | 2200 | 1000 | 1160
LEGRAND | 021253 | XL3 PUERTA PLANA MET. 1400X600 | 010 | 1003 | ARMAR.DISTR.XL3 800-4000 | LG_2401 | 240115 | 681 | UN | 1 | B | D | 3245060212537 | [12 empty] | 1 | 13611 | 690 | 1480 | 80 | 3245060212537 | 10 | 136110 | 2200 | 1000 | 1160
LEGRAND | 021254 | XL3 PUERTA PLANA MET. 1800X600 | 010 | 1003 | ARMAR.DISTR.XL3 800-4000 | LG_2401 | 240115 | 754.6 | UN | 1 | A | D | 3245060212544 | [12 empty] | 1 | 16600 | 690 | 1880 | 80 | 3245060212544 | 9 | 149400 | 2200 | 1000 | 1160
LEGRAND | 021256 | XL3 PUERTA PLANA MET. 1000X850 | 010 | 1003 | ARMAR.DISTR.XL3 800-4000 | LG_2401 | 240115 | 549.64 | UN | 1 | C | D | 010324506021256830000001 | [12 empty] | 1 | 12793 | 940 | 1080 | 80 | 010324506021256830000001 | 12 | 153516 | 1000 | 1200 | 1750
LEGRAND | 021257 | XL3 PUERTA PLANA MET. 1200X850 | 010 | 1003 | ARMAR.DISTR.XL3 800-4000 | LG_2401 | 240115 | 631.69 | UN | 1 | B | D | 010324506021257530000001 | [12 empty] | 1 | 15017 | 940 | 1280 | 80 | 010324506021257530000001 | 10 | 150170 | 2200 | 1000 | 1160
LEGRAND | 021258 | XL3 PUERTA METAL 1400X850 | 010 | 1003 | ARMAR.DISTR.XL3 800-4000 | LG_2401 | 240115 | 877.27 | UN | 1 | A | D | 3245060212582 | [12 empty] | 1 | 17400 | 1480 | 940 | 80 | 3245060212582 | 10 | 174000 | 2200 | 1000 | 1160
LEGRAND | 021259 | XL3 PUERTA METAL 1800X850 | 010 | 1003 | ARMAR.DISTR.XL3 800-4000 | LG_2401 | 240115 | 981.08 | UN | 1 | A | D | 3245060212599 | [12 empty] | 1 | 21500 | 1880 | 940 | 80 | 3245060212599 | 9 | 193500 | 2200 | 1200 | 1160
LEGRAND | 021261 | XL3 PUERTA PLAN CRIS. 1000X600 | 010 | 1003 | ARMAR.DISTR.XL3 800-4000 | LG_2401 | 240115 | 664.55 | UN | 1 | C | C | 010324506021261230000001 | [12 empty] | 1 | 9633 | 690 | 1080 | 80 | 010324506021261230000001 | 6 | 57798 | 1000 | 1200 | 770
LEGRAND | 021262 | XL3 PUERTA PLAN CRIS. 1200X600 | 010 | 1003 | ARMAR.DISTR.XL3 800-4000 | LG_2401 | 240115 | 741.97 | UN | 1 | C | C | 010324506021262930000001 | [12 empty] | 1 | 11400 | 690 | 1280 | 80 | 010324506021262930000001 | 3 | 34200 | 2000 | 1200 | 430
LEGRAND | 021263 | XL3 PUERTA PLAN CRIS. 1400X600 | 010 | 1003 | ARMAR.DISTR.XL3 800-4000 | LG_2401 | 240115 | 1131.88 | UN | 1 | C | C | 010324506021263630000001 | [12 empty] | 1 | 14000 | 690 | 1480 | 80 | 010324506021263630000001 | 9 | 126000 | 2200 | 1000 | 1160
LEGRAND | 021264 | XL3 PUERTA PLAN CRIS. 1800X600 | 010 | 1003 | ARMAR.DISTR.XL3 800-4000 | LG_2401 | 240115 | 1272.13 | UN | 1 | C | D | 010324506021264330000001 | [12 empty] | 1 | 17000 | 690 | 1880 | 80 | 010324506021264330000001 | 9 | 153000 | 2200 | 1000 | 870
LEGRAND | 021266 | XL3 PUERTA PLAN CRIS. 1000X850 | 010 | 1003 | ARMAR.DISTR.XL3 800-4000 | LG_2401 | 240115 | 856.77 | UN | 1 | C | C | 010324506021266730000001 | [12 empty] | 1 | 13000 | 940 | 1080 | 80 | 010324506021266730000001 | 3 | 39000 | 1000 | 1200 | 450
LEGRAND | 021267 | XL3 PUERTA PLAN CRIS. 1200X850 | 010 | 1003 | ARMAR.DISTR.XL3 800-4000 | LG_2401 | 240115 | 984.24 | UN | 1 | C | C | 010324506021267430000001 | [12 empty] | 1 | 15400 | 940 | 1280 | 80 | 010324506021267430000001 | 3 | 46200 | 2200 | 1000 | 460
LEGRAND | 021268 | XL3 PUERTA PLAN CRIS. 1400X850 | 010 | 1003 | ARMAR.DISTR.XL3 800-4000 | LG_2401 | 240115 | 1228.16 | UN | 1 | C | C | 010324506021268130000001 | [12 empty] | 1 | 18000 | 940 | 1480 | 80 | 010324506021268130000001 | 9 | 162000 | 2200 | 1000 | 600
LEGRAND | 021269 | XL3 PUERTA PLAN CRIS. 1800X850 | 010 | 1003 | ARMAR.DISTR.XL3 800-4000 | LG_2401 | 240115 | 1315.5 | UN | 1 | C | D | 010324506021269830000001 | [12 empty] | 1 | 21711 | 940 | 1880 | 80 | 010324506021269830000001 | 9 | 195399 | 2200 | 1000 | 810
LEGRAND | 021271 | XL3 PUERTA METAL 1000X600 IP55 | 010 | 1003 | ARMAR.DISTR.XL3 800-4000 | LG_2401 | 240115 | 500.12 | UN | 1 | B | D | 3245060212711 | [12 empty] | 1 | 10978 | 720 | 1140 | 40 | 3245060212711 | 7 | 76846 | 1000 | 1200 | 430
LEGRAND | 021272 | XL3 PUERTA METAL 1200X600 IP55 | 010 | 1003 | ARMAR.DISTR.XL3 800-4000 | LG_2401 | 240115 | 578.91 | UN | 1 | B | D | 010324506021272830000001 | [12 empty] | 1 | 12600 | 1340 | 760 | 40 | 010324506021272830000001 | 7 | 88200 | 2200 | 1000 | 460
LEGRAND | 021273 | XL3 PUERTA METAL 1400X600 IP55 | 010 | 1003 | ARMAR.DISTR.XL3 800-4000 | LG_2401 | 240115 | 713.71 | UN | 1 | B | D | 010324506021273530000001 | [12 empty] | 1 | 14898 | 720 | 1540 | 40 | 010324506021273530000001 | 7 | 105742 | 2200 | 1000 | 460
LEGRAND | 021274 | XL3 PUERTA METAL 1800X600 IP55 | 010 | 1003 | ARMAR.DISTR.XL3 800-4000 | LG_2401 | 240115 | 807.77 | UN | 1 | B | D | 3245060212742 | [12 empty] | 1 | 18674 | 720 | 1940 | 40 | 3245060212742 | 7 | 130718 | 2200 | 1000 | 460
LEGRAND | 021276 | XL3 PUERTA METAL 1000X850 IP55 | 010 | 1003 | ARMAR.DISTR.XL3 800-4000 | LG_2401 | 240115 | 588.29 | UN | 1 | C | C | 010324506021276630000001 | [12 empty] | 1 | 14913 | 1140 | 990 | 50 | 010324506021276630000001 | 7 | 103600 | 1000 | 1200 | 430
LEGRAND | 021277 | XL3 PUERTA METAL 1200X850 IP55 | 010 | 1003 | ARMAR.DISTR.XL3 800-4000 | LG_2401 | 240115 | 701.05 | UN | 1 | B | C | 3245060212773 | [12 empty] | 1 | 17200 | 970 | 1340 | 40 | 3245060212773 | 7 | 120400 | 2200 | 1000 | 460
LEGRAND | 021278 | XL3 PUERTA METAL 1400X850 IP55 | 010 | 1003 | ARMAR.DISTR.XL3 800-4000 | LG_2401 | 240115 | 856.51 | UN | 1 | B | D | 010324506021278030000001 | [12 empty] | 1 | 17000 | 1540 | 970 | 40 | 010324506021278030000001 | 7 | 119000 | 2200 | 1000 | 460
LEGRAND | 021279 | XL3 PUERTA METAL 1800X850 IP55 | 010 | 1003 | ARMAR.DISTR.XL3 800-4000 | LG_2401 | 240115 | 970.66 | UN | 1 | B | D | 010324506021279730000001 | [12 empty] | 1 | 21200 | 970 | 1940 | 40 | 010324506021279730000001 | 7 | 148400 | 2200 | 1000 | 460
LEGRAND | 021281 | XL3 PUERTA TRANS 1000X600 IP55 | 010 | 1003 | ARMAR.DISTR.XL3 800-4000 | LG_2401 | 240115 | 800.08 | UN | 1 | C | C | 010324506021281030000001 | [12 empty] | 1 | 10532 | 720 | 1140 | 40 | 010324506021281030000001 | 7 | 73724 | 1000 | 1200 | 450
LEGRAND | 021282 | XL3 PUERTA TRANS 1200X600 IP55 | 010 | 1003 | ARMAR.DISTR.XL3 800-4000 | LG_2401 | 240115 | 943.81 | UN | 1 | C | C | 3245060212827 | [12 empty] | 1 | 12200 | 720 | 1340 | 40 | 3245060212827 | 10 | 129660 | 2200 | 1000 | 460
LEGRAND | 021283 | XL3 PUERTA TRANS 1400X600 IP55 | 010 | 1003 | ARMAR.DISTR.XL3 800-4000 | LG_2401 | 240115 | 1169.52 | UN | 1 | C | C | 3245060212834 | [12 empty] | 1 | 13600 | 720 | 1540 | 40 | 3245060212834 | 7 | 95200 | 2200 | 1000 | 460
LEGRAND | 021284 | XL3 PUERTA TRANS 1800X600 IP55 | 010 | 1003 | ARMAR.DISTR.XL3 800-4000 | LG_2401 | 240115 | 1356.68 | UN | 1 | C | C | 010324506021284130000001 | [12 empty] | 1 | 16800 | 720 | 1940 | 40 | 010324506021284130000001 | 7 | 117600 | 2200 | 1000 | 460
LEGRAND | 021286 | XL3 PUERTA TRANS 1000X850 IP55 | 010 | 1003 | ARMAR.DISTR.XL3 800-4000 | LG_2401 | 240115 | 942.61 | UN | 1 | C | C | 3245060212865 | [12 empty] | 1 | 12900 | 1140 | 990 | 50 | 3245060212865 | 7 | 90300 | 1000 | 1200 | 450
LEGRAND | 021287 | XL3 PUERTA TRANS 1200X850 IP55 | 010 | 1003 | ARMAR.DISTR.XL3 800-4000 | LG_2401 | 240115 | 1126.96 | UN | 1 | C | C | 3245060212872 | [12 empty] | 1 | 16000 | 1400 | 970 | 40 | 3245060212872 | 7 | 112000 | 2200 | 1000 | 460
LEGRAND | 021288 | XL3 PUERTA TRANS 1400X850 IP55 | 010 | 1003 | ARMAR.DISTR.XL3 800-4000 | LG_2401 | 240115 | 1410.34 | UN | 1 | C | C | 010324506021288930000001 | [12 empty] | 1 | 17600 | 1530 | 980 | 50 | 010324506021288930000001 | 7 | 123200 | 2200 | 1000 | 460
LEGRAND | 021289 | XL3 PUERTA TRANS 1800X850 IP55 | 010 | 1003 | ARMAR.DISTR.XL3 800-4000 | LG_2401 | 240115 | 1628.08 | UN | 1 | C | C | 3245060212896 | [12 empty] | 1 | 22400 | 970 | 1940 | 40 | 3245060212896 | 7 | 152600 | 2200 | 1000 | 460
LEGRAND | 021291 | XL3 TAPA DPX250+MOT SEC IN RED | 010 | 1003 | ARMAR.DISTR.XL3 800-4000 | LG_2401 | 240115 | 153.07 | UN | 1 | C | C | 3245060212919 | [12 empty] | 1 | 2688 | 410 | 610 | 45 | 3245060212919 | 24 | 64512 | 1000 | 1200 | 450
LEGRAND | 021300 | PLACA DPX3 125HP VERTICAL FIJO | 010 | 1003 | ARMAR.DISTR.XL3 800-4000 | LG_2401 | 240115 | 168.19 | UN | 1 | C | D | 3414972094870 | [12 empty] | 1 | 2567 | 635 | 250 | 110 | 3414972094870 | 20 | 51340 | 1000 | 1200 | 590 | 3414972132046
LEGRAND | 021301 | PLACA DPX3 125HP HORIZONT FIJO | 010 | 1003 | ARMAR.DISTR.XL3 800-4000 | LG_2401 | 240115 | 172.55 | UN | 1 | C | D | 3414972094887 | [12 empty] | 1 | 2188 | 635 | 220 | 90 | 3414972094887 | 20 | 43760 | 1000 | 1200 | 590 | 3414972132053
LEGRAND | 021302 | TAPA DPX3 125HP VERTICAL FIJO | 010 | 1003 | ARMAR.DISTR.XL3 800-4000 | LG_2401 | 240115 | 157.91 | UN | 1 | C | D | 3414972094894 | [12 empty] | 1 | 2292 | 620 | 325 | 30 | 3414972094894 | 33 | 75636 | 1000 | 1200 | 590 | 3414972132060
LEGRAND | 021303 | TAPA DPX3 125HP HORIZONT FIJO | 010 | 1003 | ARMAR.DISTR.XL3 800-4000 | LG_2401 | 240115 | 138.41 | UN | 1 | C | D | 3414972094900 | [12 empty] | 1 | 1575 | 620 | 225 | 30 | 3414972094900 | 33 | 51975 | 1000 | 1200 | 590 | 3414972132077
LEGRAND | 021304 | PLACA DPX3 250HP VERTICAL FIJO | 010 | 1003 | ARMAR.DISTR.XL3 800-4000 | LG_2401 | 240115 | 167.43 | UN | 1 | C | D | 3414972094917 | [12 empty] | 1 | 2897 | 635 | 290 | 100 | 3414972094917 | 16 | 46352 | 1000 | 1200 | 590 | 3414972132084
LEGRAND | 021305 | PLACA 250HP VERT MAND ROT MOT | 010 | 1003 | ARMAR.DISTR.XL3 800-4000 | LG_2401 | 240115 | 215.66 | UN | 1 | C | D | 3414972094924 | [12 empty] | 1 | 3491 | 290 | 575 | 80 | 3414972094924 | 16 | 55856 | 1000 | 1200 | 530 | 3414972132091
LEGRAND | 021306 | PLACA 250HP VERTICAL EXTR SECC | 010 | 1003 | ARMAR.DISTR.XL3 800-4000 | LG_2401 | 240115 | 222.3 | UN | 1 | C | D | 3414972094931 | [12 empty] | 1 | 4233 | 360 | 575 | 95 | 3414972094931 | 16 | 67728 | 1000 | 1200 | 530 | 3414972132107
LEGRAND | 021307 | PLACA 250HP VERTICAL FIJO INV | 010 | 1003 | ARMAR.DISTR.XL3 800-4000 | LG_2401 | 240115 | 179.39 | UN | 1 | C | D | 3414972094948 | [12 empty] | 1 | 2952 | 635 | 310 | 100 | 3414972094948 | 16 | 47232 | 1000 | 1200 | 590 | 3414972132114
LEGRAND | 021308 | PLACA DPX3 250HP HORIZONT FIJO | 010 | 1003 | ARMAR.DISTR.XL3 800-4000 | LG_2401 | 240115 | 146.37 | UN | 1 | C | D | 3414972094955 | [12 empty] | 1 | 2194 | 635 | 225 | 90 | 3414972094955 | 28 | 61432 | 1000 | 1200 | 530 | 3414972132121
LEGRAND | 021309 | PLACA 250HP HORIZONT EXTR SECC | 010 | 1003 | ARMAR.DISTR.XL3 800-4000 | LG_2401 | 240115 | 197.48 | UN | 1 | C | D | 3414972094962 | [12 empty] | 1 | 3211 | 215 | 575 | 82 | 3414972094962 | 28 | 89908 | 1000 | 1200 | 590 | 3414972132138
LEGRAND | 021310 | TAPA 250HP VERTICAL FIJO EXTR | 010 | 1003 | ARMAR.DISTR.XL3 800-4000 | LG_2401 | 240115 | 179.11 | UN | 1 | C | D | 3414972094979 | [12 empty] | 1 | 3008 | 623 | 423 | 30 | 3414972094979 | 45 | 135360 | 1000 | 1200 | 600 | 3414972132145
LEGRAND | 021311 | TAPA 250HP VERTICAL SECC | 010 | 1003 | ARMAR.DISTR.XL3 800-4000 | LG_2401 | 240115 | 235.79 | UN | 1 | C | D | 3414972094986 | [12 empty] | 1 | 3151 | 615 | 430 | 34 | 3414972094986 | 45 | 141795 | 1000 | 1200 | 600 | 3414972132152
LEGRAND | 021312 | TAPA 250HP VERTICAL FIJO INV | 010 | 1003 | ARMAR.DISTR.XL3 800-4000 | LG_2401 | 240115 | 160.97 | UN | 1 | C | D | 3414972094993 | [12 empty] | 1 | 2158 | 615 | 325 | 30 | 3414972094993 | 33 | 71214 | 1000 | 1200 | 590 | 3414972132169
LEGRAND | 021313 | TAPA 250HP HORIZONT FIJO EXTR | 010 | 1003 | ARMAR.DISTR.XL3 800-4000 | LG_2401 | 240115 | 158.7 | UN | 1 | C | D | 3414972095006 | [12 empty] | 1 | 1542 | 615 | 222 | 30 | 3414972095006 | 33 | 50886 | 1000 | 1200 | 590 | 3414972132176
LEGRAND | 021314 | TAPA 250HP HORIZONTAL SECC | 010 | 1003 | ARMAR.DISTR.XL3 800-4000 | LG_2401 | 240115 | 188.31 | UN | 1 | C | D | 3414972095013 | [12 empty] | 1 | 2158 | 620 | 320 | 40 | 3414972095013 | 33 | 71214 | 1000 | 1200 | 590 | 3414972132183
LEGRAND | 037300 | XL3 BARRA COLECTORA DE TIERRA | 010 | 1003 | ARMAR.DISTR.XL3 800-4000 | LG_2401 | 240115 | 48.18 | UN | 1 | A | D | 3245060373009 | [6 empty] | 1 | 286 | 5 | 415 | 15 | 3245060373009 | 5 | 1598 | 131 | 498 | 99 | 3414971650022
LEGRAND | 037301 | BARRA DE COBRE PERFORADA 440MM | 010 | 1003 | ARMAR.DISTR.XL3 800-4000 | LG_2401 | 240115 | 134.42 | UN | 1 | A | D | 3245060373016 | [6 empty] | 1 | 402 | 161 | 457 | 13 | 3245060373016 | 5 | 2187 | 131 | 498 | 99 | 3414971650046 | 480 | 209952 | 1000 | 1200 | 800
LEGRAND | 037302 | BARRA DE COBRE 12X4 | 010 | 1003 | ARMAR.DISTR.XL3 800-4000 | LG_2401 | 240115 | 175.1 | UN | 1 | A | D | 3245060373023 | [6 empty] | 1 | 481 | 25 | 450 | 34 | 3245060373023 | 5 | 2598 | 131 | 498 | 99 | 3414971650060
LEGRAND | 037310 | XL3 SOPORTE JUEGO BARRAS 400A | 010 | 1003 | ARMAR.DISTR.XL3 800-4000 | LG_2401 | 240115 | 70.15 | UN | 1 | A | D | 3245060373108 | [6 empty] | 1 | 249 | 105 | 275 | 23 | 3245060373108 | 12 | 3189 | 265 | 305 | 118 | 3414971650091 | 288 | 76536 | 1000 | 1200 | 450
LEGRAND | 037312 | XL3 SOPORTE DE BARRAS FIJO | 010 | 1003 | ARMAR.DISTR.XL3 800-4000 | LG_2401 | 240115 | 1091.81 | UN | 1 | C | C | 011324506037312930000001 | [12 empty] | 1 | 6336 | 616 | 138 | 76 | 011324506037312930000001 | 36 | 228096 | 1000 | 1200 | 450
LEGRAND | 037313 | XL3 SOPORTE DE BARRAS VOLANTE | 010 | 1003 | ARMAR.DISTR.XL3 800-4000 | LG_2401 | 240115 | 875.26 | UN | 1 | C | C | 3245060373139 | [12 empty] | 1 | 6176 | 616 | 138 | 76 | 3245060373139 | 36 | 222336 | 1000 | 1200 | 450
LEGRAND | 037314 | LEXICLIC SOPORTE PARA XL3 800 | 010 | 1003 | ARMAR.DISTR.XL3 800-4000 | LG_2401 | 240115 | 43.36 | UN | 1 | C | D | 3245060373146 | [6 empty] | 1 | 222 | 50 | 131 | 15 | 3245060373146 | 20 | 4573 | 160 | 305 | 150 |  | 480 | 109752 | 1000 | 1200 | 450
LEGRAND | 037320 | SOPORTE.XL3 JDB 630/800 | 010 | 1003 | ARMAR.DISTR.XL3 800-4000 | LG_2401 | 240115 | 176.68 | UN | 1 | A | D | 3245060373207 | [6 empty] | 1 | 621 | 118 | 380 | 57 | 3245060373207 | 10 | 7250 | 398 | 598 | 140 | 3414971650138 | 200 | 145000 | 1000 | 1200 | 770
LEGRAND | 037321 | SOPORTE XL3 JDB 1000A | 010 | 1003 | ARMAR.DISTR.XL3 800-4000 | LG_2401 | 240115 | 216.92 | UN | 1 | C | C | 3245060373214 | [12 empty] | 1 | 1043 | 140 | 490 | 52 | 3245060373214 | 51 | 53193 | 1000 | 1200 | 450
LEGRAND | 037322 | SOPORTE XL3 JUEGO BARRAS 1600A | 010 | 1003 | ARMAR.DISTR.XL3 800-4000 | LG_2401 | 240115 | 277.65 | UN | 1 | A | D | 3245060373221 | [12 empty] | 1 | 1108 | 140 | 495 | 60 | 3245060373221 | 80 | 100640 | 1000 | 1200 | 400
LEGRAND | 037323 | SOPORTE XL3 JDB 1600A VOLANTE | 010 | 1003 | ARMAR.DISTR.XL3 800-4000 | LG_2401 | 240115 | 246.45 | UN | 1 | C | D | 010324506037323830000001 | [12 empty] | 1 | 1028 | 140 | 490 | 55 | 010324506037323830000001 | 50 | 52428 | 1000 | 1200 | 500
LEGRAND | 037324 | SOPORTE XL3 BARRAS | 010 | 1003 | ARMAR.DISTR.XL3 800-4000 | LG_2401 | 240115 | 305.07 | UN | 1 | B | D | 3245060373245 | [12 empty] | 1 | 3964 | 616 | 141 | 78 | 3245060373245 | 36 | 142704 | 1000 | 1200 | 430
LEGRAND | 037325 | SOPORTE XL3 BARRAS 4000A VOLAN | 010 | 1003 | ARMAR.DISTR.XL3 800-4000 | LG_2401 | 240115 | 250.95 | UN | 1 | C | D | 010324506037325230000001 | [12 empty] | 1 | 3272 | 135 | 590 | 75 | 010324506037325230000001 | 36 | 117792 | 1000 | 1200 | 450
LEGRAND | 037350 | SOPORTE BARRA ALU P725 | 010 | 1003 | ARMAR.DISTR.XL3 800-4000 | LG_2401 | 240115 | 229.8 | UN | 1 | B | D | 3245060373504 | [6 empty] | 1 | 851 | 125 | 350 | 45 | 3245060373504 | 5 | 4562 | 368 | 600 | 80 | 011324506037350130000005 | 60 | 54744 | 1000 | 1200 | 450
LEGRAND | 037351 | SOPORTE BARRA ALU P975 | 010 | 1003 | ARMAR.DISTR.XL3 800-4000 | LG_2401 | 240115 | 246.23 | UN | 5 | C | C | 3245060373511 | [12 empty] | 5 | 7752 | 597 | 600 | 52 | 3245060373511 | 20 | 31008 | 1000 | 1200 | 450
LEGRAND | 037354 | XL3 BARRA DE AL EN C 630 A | 010 | 1003 | ARMAR.DISTR.XL3 800-4000 | LG_2401 | 240115 | 273.84 | UN | 1 | B | D | 010324506037354230000001 | [12 empty] | 1 | 2600 | 45 | 1785 | 35 | 010324506037354230000001 | 161 | 418600 | 2200 | 1000 | 800
LEGRAND | 037355 | XL3 BARRA DE AL EN C 800 A | 010 | 1003 | ARMAR.DISTR.XL3 800-4000 | LG_2401 | 240115 | 289.68 | UN | 1 | B | D | 010324506037355930000001 | [12 empty] | 1 | 2700 | 45 | 1785 | 35 | 010324506037355930000001 | 138 | 372600 | 2200 | 1000 | 800
LEGRAND | 037356 | XL3 BARRA DE AL EN C 1000 A | 010 | 1003 | ARMAR.DISTR.XL3 800-4000 | LG_2401 | 240115 | 358.49 | UN | 1 | B | D | 010324506037356630000001 | [12 empty] | 1 | 2950 | 45 | 1785 | 35 | 010324506037356630000001 | 138 | 407100 | 2200 | 1000 | 800
LEGRAND | 037357 | XL3 BARRA DE AL EN C 1250 A | 010 | 1003 | ARMAR.DISTR.XL3 800-4000 | LG_2401 | 240115 | 448.14 | UN | 1 | B | D | 3245060373573 | [12 empty] | 1 | 3300 | 45 | 1785 | 35 | 3245060373573 | 184 | 607200 | 2200 | 1000 | 800
LEGRAND | 037358 | XL3 BARRA DE AL EN C 1600 A | 010 | 1003 | ARMAR.DISTR.XL3 800-4000 | LG_2401 | 240115 | 547.75 | UN | 1 | B | D | 010324506037358030000001 | [12 empty] | 1 | 4100 | 45 | 1785 | 35 | 010324506037358030000001 | 92 | 377200 | 2200 | 1000 | 800
LEGRAND | 037359 | XL3 TUERCA DESLIZANTE M10 | 010 | 1003 | ARMAR.DISTR.XL3 800-4000 | LG_2401 | 240115 | 18.67 | UN | 4 | B | D | 3414971792388 | [6 empty] | 4 | 179 | 60 | 75 | 18 | 3414971792388 | 80 | 3717 | 200 | 205 | 145 | 011324506037359430000080 | 2400 | 111510 | 1000 | 1200 | 450
LEGRAND | 037366 | XL3 SOPORTE BARRAS AL PROF 725 | 010 | 1003 | ARMAR.DISTR.XL3 800-4000 | LG_2401 | 240115 | 239.18 | UN | 1 | A | D | 3245060373665 | [6 empty] | 1 | 1180 | 107 | 350 | 44 | 3245060373665 | 5 | 5900 | 368 | 600 | 75 | 011324506037366230000005 | 150 | 177000 | 1000 | 1200 | 743
LEGRAND | 037367 | XL3 SOP CEL BARRAS AL PROF 725 | 010 | 1003 | ARMAR.DISTR.XL3 800-4000 | LG_2401 | 240115 | 230.08 | UN | 1 | C | D | 3245060373672 | [6 empty] | 1 | 1590 | 210 | 360 | 45 | 3245060373672 | 5 | 8267 | 240 | 390 | 210 | 011324506037367930000005 | 140 | 231476 | 1000 | 1200 | 430
LEGRAND | 037368 | XL3 SOPORTE BARRAS AL PROF 975 | 010 | 1003 | ARMAR.DISTR.XL3 800-4000 | LG_2401 | 240115 | 246.07 | UN | 1 | C | C | 3245060373689 | [6 empty] | 1 | 1811 | 605 | 113 | 43 | 3245060373689 | 5 | 9350 | 430 | 600 | 72 | 011324506037368630000005 | 50 | 93500 | 1000 | 1200 | 710
LEGRAND | 037369 | XL3 SOP CEL BARRAS AL PROF 975 | 010 | 1003 | ARMAR.DISTR.XL3 800-4000 | LG_2401 | 240115 | 230.08 | UN | 1 | C | C | 3245060373696 | [6 empty] | 1 | 2293 | 205 | 595 | 45 | 3245060373696 | 5 | 11786 | 620 | 242 | 214 |  | 80 | 188576 | 1000 | 1200 | 430
LEGRAND | 037377 | KIT DE UNION PARA SOPORTES | 010 | 1003 | ARMAR.DISTR.XL3 800-4000 | LG_2401 | 240115 | 105.89 | UN | 1 | B | D | 3245060373771 | [6 empty] | 1 | 259 | 120 | 144 | 25 | 3245060373771 | 10 | 2688 | 140 | 210 | 125 | 3414971547094 | 780 | 209664 | 1000 | 1200 | 450
LEGRAND | 037382 | PLACA DE CONEXION 1 BARRA/FASE | 010 | 1003 | ARMAR.DISTR.XL3 800-4000 | LG_2401 | 240115 | 46.11 | UN | 1 | A | D | 3245060373825 | [6 empty] | 1 | 158 | 120 | 144 | 25 | 3245060373825 | 20 | 3400 | 140 | 210 | 125 | 3414971563926 | 1560 | 265200 | 1000 | 1200 | 450
LEGRAND | 037383 | PLACA DE CONEXION 2 BARRA/FASE | 010 | 1003 | ARMAR.DISTR.XL3 800-4000 | LG_2401 | 240115 | 208.87 | UN | 1 | B | D | 3245060373832 | [6 empty] | 1 | 722 | 120 | 224 | 10 | 3245060373832 | 5 | 3656 | 200 | 210 | 141 | 3414971561984 | 100 | 218300 | 1000 | 1200 | 430
LEGRAND | 037386 | XL3 SOPORTE BARRAS AL PROF 975 | 010 | 1003 | ARMAR.DISTR.XL3 800-4000 | LG_2401 | 240115 | 328.64 | UN | 1 | A | D | 3245060373863 | [12 empty] | 1 | 2254 | 705 | 85 | 80 | 3245060373863 | 54 | 121716 | 1000 | 1200 | 450
LEGRAND | 404300 | KIT CONEXIÓN DMX3 SCP 1600A | 010 | 1003 | ARMAR.DISTR.XL3 800-4000 | LG_2401 | 240115 | 3874.38 | UN | 1 | C | C | 3245064043007 | [12 empty] | 1 | 27447 | 10 | 10 | 10 | 3245064043007 | 4 | 109788 | 1000 | 1200 | 800
LEGRAND | 404301 | KIT CONEXIÓN DMX3 SCP 2000A | 010 | 1003 | ARMAR.DISTR.XL3 800-4000 | LG_2401 | 240115 | 5005.72 | UN | 1 | C | C | 3245064043014 | [12 empty] | 1 | 27300 | 10 | 10 | 10 | 3245064043014
LEGRAND | 404302 | KIT CONEXIÓN DMX3 SCP 2500A | 010 | 1003 | ARMAR.DISTR.XL3 800-4000 | LG_2401 | 240115 | 5908.43 | UN | 1 | C | C | 3245064043021 | [12 empty] | 1 | 47000 | 10 | 10 | 10 | 3245064043021
LEGRAND | 404303 | KIT CONEXIÓN DMX3 SCP 1600A | 010 | 1003 | ARMAR.DISTR.XL3 800-4000 | LG_2401 | 240115 | 7795.87 | UN | 1 | C | C | 3245064043038 | [12 empty] | 1 | 30000 | 10 | 10 | 10 | 3245064043038
LEGRAND | 404304 | KIT CONEXIÓN DMX3 SCP 2000A | 010 | 1003 | ARMAR.DISTR.XL3 800-4000 | LG_2401 | 240115 | 10175.59 | UN | 1 | C | C | 3245064043045 | [12 empty] | 1 | 29846 | 10 | 10 | 10 | 3245064043045
LEGRAND | 404305 | KIT CONEXIÓN DMX3 SCP 2500A | 010 | 1003 | ARMAR.DISTR.XL3 800-4000 | LG_2401 | 240115 | 10943.54 | UN | 1 | C | C | 3245064043052 | [12 empty] | 1 | 62200 | 480 | 570 | 275 | 3245064043052
LEGRAND | 404360 | KIT CONEX DMX3 T2FIJO TRANSFER | 010 | 1003 | ARMAR.DISTR.XL3 800-4000 | LG_2401 | 240115 | 4520.12 | UN | 1 | C | C | 3245064043601 | [12 empty] | 1 | 76500 | 670 | 265 | 275 | 3245064043601 | 2 | 153000 | 1000 | 1200 | 430
LEGRAND | 404361 | KIT CONEX DMX3 T2FIJO TRANSFER | 010 | 1003 | ARMAR.DISTR.XL3 800-4000 | LG_2401 | 240115 | 9040.18 | UN | 1 | C | C | 3245064043618 | [12 empty] | 1 | 83000 | 10 | 10 | 10 | 3245064043618
LEGRAND | 404362 | KIT CONEX DMX3 T2 SEC TRANSFER | 010 | 1003 | ARMAR.DISTR.XL3 800-4000 | LG_2401 | 240115 | 4520.12 | UN | 1 | C | C | 3245064043625 | [12 empty] | 1 | 70600 | 10 | 10 | 10 | 3245064043625 | 4 | 282400 | 1000 | 1200 | 800
LEGRAND | 404363 | KIT CONEX DMX3 T2 SEC TRANSFER | 010 | 1003 | ARMAR.DISTR.XL3 800-4000 | LG_2401 | 240115 | 9040.18 | UN | 1 | C | C | 3245064043632 | [12 empty] | 1 | 83000 | 1000 | 1200 | 770 | 3245064043632
LEGRAND | 404364 | KIT CONEX DMX3 T1FIJO TRANSFER | 010 | 1003 | ARMAR.DISTR.XL3 800-4000 | LG_2401 | 240115 | 2767.39 | UN | 1 | C | D | 3245064043649 | [12 empty] | 1 | 40300 | 10 | 10 | 10 | 3245064043649 | 4 | 161200 | 1000 | 1200 | 430
LEGRAND | 404365 | KIT CONEX DMX3 T1FIJO TRANSFER | 010 | 1003 | ARMAR.DISTR.XL3 800-4000 | LG_2401 | 240115 | 5534.83 | UN | 1 | C | C | [13 empty] | 1 | 83000 | 1000 | 1200 | 770
LEGRAND | 404366 | KIT CONEX DMX3 T1 SEC TRANSFER | 010 | 1003 | ARMAR.DISTR.XL3 800-4000 | LG_2401 | 240115 | 2767.39 | UN | 1 | C | C | 3245064043663 | [12 empty] | 1 | 49000 | 610 | 245 | 250 | 3245064043663 | 2 | 98000 | 1000 | 1200 | 600
LEGRAND | 404367 | KIT CONEX DMX3 T1 SEC TRANSFER | 010 | 1003 | ARMAR.DISTR.XL3 800-4000 | LG_2401 | 240115 | 5534.83 | UN | 1 | C | C | [13 empty] | 1 | 83000 | 1000 | 1200 | 770
LEGRAND | 404368 | KIT CONEX DMX3 T1FIJO TRANSFER | 010 | 1003 | ARMAR.DISTR.XL3 800-4000 | LG_2401 | 240115 | 2767.39 | UN | 1 | C | C | 3245064043687 | [12 empty] | 1 | 33800 | 351 | 502 | 85 | 3245064043687 | 5 | 218000 | 1000 | 1200 | 770
LEGRAND | 404369 | KIT CONEX DMX3 T1FIJO TRANSFER | 010 | 1003 | ARMAR.DISTR.XL3 800-4000 | LG_2401 | 240115 | 5534.83 | UN | 1 | C | C | 3245064043694 | [12 empty] | 1 | 83000 | 750 | 540 | 225 | 3245064043694
LEGRAND | 404370 | KIT CONEX DMX3 T1 SEC TRANSFER | 010 | 1003 | ARMAR.DISTR.XL3 800-4000 | LG_2401 | 240115 | 2767.39 | UN | 1 | C | C | 3245064043700 | [12 empty] | 1 | 45000 | 485 | 505 | 102 | 3245064043700 | 2 | 90000 | 1000 | 1200 | 430
LEGRAND | 404371 | KIT CONEX DMX3 T1 SEC TRANSFER | 010 | 1003 | ARMAR.DISTR.XL3 800-4000 | LG_2401 | 240115 | 5534.83 | UN | 1 | C | C | 3245064043717 | [12 empty] | 1 | 101200 | 750 | 540 | 225 | 3245064043717
LEGRAND | 404380 | KIT CONEX DPX1600 CA TRANSFER | 010 | 1003 | ARMAR.DISTR.XL3 800-4000 | LG_2401 | 240115 | 1660.42 | UN | 1 | C | C | 010324506404380930000001 | [12 empty] | 1 | 11453 | 250 | 331 | 70 | 010324506404380930000001
LEGRAND | 404381 | KIT CONEX DPX1600 CA TRANSFER | 010 | 1003 | ARMAR.DISTR.XL3 800-4000 | LG_2401 | 240115 | 1660.42 | UN | 1 | B | D | 3245064043816 | [12 empty] | 1 | 16148 | 276 | 517 | 70 | 3245064043816 | 24 | 387552 | 1000 | 1200 | 550
LEGRAND | 404382 | KIT CONEX DPX1600 SEC TRANSFER | 010 | 1003 | ARMAR.DISTR.XL3 800-4000 | LG_2401 | 240115 | 1660.42 | UN | 1 | C | C | 3245064043823 | [12 empty] | 1 | 14115 | 285 | 426 | 70 | 3245064043823
LEGRAND | 404383 | KIT CONEX DPX1600 CP TRANSFER | 010 | 1003 | ARMAR.DISTR.XL3 800-4000 | LG_2401 | 240115 | 1660.42 | UN | 1 | C | D | 010324506404383030000001 | [12 empty] | 1 | 16003 | 331 | 363 | 70 | 010324506404383030000001
LEGRAND | 404384 | KIT CONEX DPX1600 CP TRANSFER | 010 | 1003 | ARMAR.DISTR.XL3 800-4000 | LG_2401 | 240115 | 1660.42 | UN | 1 | C | C | 010324506404384730000001 | [12 empty] | 1 | 15318 | 263 | 387 | 70 | 010324506404384730000001 | 30 | 459540 | 1000 | 1200 | 430
LEGRAND | 404430 | BARRA AL EN C 250A | 010 | 1003 | ARMAR.DISTR.XL3 800-4000 | LG_2401 | 240115 | 114.88 | UN | 1 | A | D | 3245064044301 | [12 empty] | 1 | 800 | 1602 | 30 | 14 | 3245064044301 | 200 | 160000 | 2200 | 1000 | 460
LEGRAND | 404431 | BARRA AL EN C 400A | 010 | 1003 | ARMAR.DISTR.XL3 800-4000 | LG_2401 | 240115 | 180.5 | UN | 1 | B | D | 3245064044318 | [12 empty] | 1 | 1100 | 1600 | 30 | 15 | 3245064044318 | 200 | 220000 | 2200 | 1000 | 460
LEGRAND | 404432 | BARRA AL EN C 630A 1600MM | 010 | 1003 | ARMAR.DISTR.XL3 800-4000 | LG_2401 | 240115 | 246.15 | UN | 1 | C | C | 3414971007314 | [12 empty] | 1 | 1006 | 1600 | 30 | 15 | 3414971007314 | 200 | 201200 | 2200 | 1000 | 410
LEGRAND | 404433 | BARRA AL EN C 800A | 010 | 1003 | ARMAR.DISTR.XL3 800-4000 | LG_2401 | 240115 | 299.55 | UN | 1 | B | D | 3245064044332 | [12 empty] | 1 | 2300 | 1600 | 50 | 25 | 3245064044332 | 200 | 460000 | 2200 | 1000 | 460
LEGRAND | 404436 | FONDO AISLANTE PARA XL3 H1900 | 010 | 1003 | ARMAR.DISTR.XL3 800-4000 | LG_2401 | 240115 | 168.42 | UN | 5 | C | C | 3245064044636 | [6 empty] | 1 | 1600 | 1620 | 190 | 20 | 3245064044363 | 5 | 8000 | 1645 | 240 | 100 | 3245064044636 | 120 | 192000 | 2200 | 1000 | 1160
LEGRAND | 404437 | SOPORTE AISL BARRA ALU EN C | 010 | 1003 | ARMAR.DISTR.XL3 800-4000 | LG_2401 | 240115 | 99.88 | UN | 1 | C | C | 3245064044370 | [6 empty] | 1 | 517 | 110 | 465 | 25 | 3245064044370 | 6 | 3262 | 120 | 520 | 125 |  | 216 | 117432 | 1000 | 1200 | 450
LEGRAND | 404438 | SOP AISL INF BARRA ALU EN C | 010 | 1003 | ARMAR.DISTR.XL3 800-4000 | LG_2401 | 240115 | 99.88 | UN | 1 | C | C | 3245064044387 | [6 empty] | 1 | 556 | 105 | 520 | 30 | 3245064044387 | 6 | 3544 | 120 | 520 | 125 |  | 216 | 127584 | 1000 | 1200 | 450
LEGRAND | 404439 | PERFILES AISL BARRA ALU EN C | 010 | 1003 | ARMAR.DISTR.XL3 800-4000 | LG_2401 | 240115 | 79.89 | UN | 6 | C | C | 3414971568402 | [12 empty] | 6 | 742 | 1110 | 190 | 50 | 3414971568402 | 150 | 18550 | 1000 | 1200 | 450
LEGRAND | 404440 | KIT CONEXIÓN DPX3 160 | 010 | 1003 | ARMAR.DISTR.XL3 800-4000 | LG_2401 | 240115 | 191.19 | UN | 1 | C | C | 3245064044400 | [12 empty] | 1 | 1000 | 298 | 398 | 176 | 3245064044400
LEGRAND | 404441 | KIT CONEXIÓN DPX3 250 | 010 | 1003 | ARMAR.DISTR.XL3 800-4000 | LG_2401 | 240115 | 368.3 | UN | 1 | C | C | 010324506404441730000001 | [12 empty] | 1 | 1532 | 298 | 398 | 176 | 010324506404441730000001
LEGRAND | 404442 | KIT CONEXIÓN DPX 630 | 010 | 1003 | ARMAR.DISTR.XL3 800-4000 | LG_2401 | 240115 | 432.74 | UN | 1 | C | C | 3245064044424 | [12 empty] | 1 | 1000 | 220 | 350 | 200 | 3245064044424 | 39 | 55536 | 1000 | 1200 | 770
LEGRAND | 404443 | KIT CONEXIÓN DPX-IS 250 | 010 | 1003 | ARMAR.DISTR.XL3 800-4000 | LG_2401 | 240115 | 301.95 | UN | 1 | C | C | 3245064044431 | [12 empty] | 1 | 1000 | 228 | 280 | 205 | 3245064044431
LEGRAND | 404444 | KIT CONEXIÓN DPX-IS 630 | 010 | 1003 | ARMAR.DISTR.XL3 800-4000 | LG_2401 | 240115 | 340.16 | UN | 1 | C | C | 3245064044448 | [12 empty] | 1 | 1000 | 200 | 296 | 157 | 3245064044448
LEGRAND | 404450 | SOPORTE AISL BARRA ALU EN C | 010 | 1003 | ARMAR.DISTR.XL3 800-4000 | LG_2401 | 240115 | 199.68 | UN | 1 | A | D | 3245064044509 | [6 empty] | 1 | 442 | 150 | 458 | 45 | 3245064044509 | 5 | 2419 | 200 | 525 | 175 | 3414971562103 | 150 | 72570 | 1000 | 1200 | 770
LEGRAND | 404451 | SOPORTE AISL BARRA ALU EN C | 010 | 1003 | ARMAR.DISTR.XL3 800-4000 | LG_2401 | 240115 | 199.68 | UN | 1 | A | D | 3245064044516 | [6 empty] | 1 | 447 | 148 | 460 | 40 | 3245064044516 | 5 | 2224 | 200 | 525 | 175 |  | 150 | 66720 | 1000 | 1200 | 770
LEGRAND | 404452 | KIT CONEXIÓN DPX3 160 | 010 | 1003 | ARMAR.DISTR.XL3 800-4000 | LG_2401 | 240115 | 280.64 | UN | 1 | B | D | 3245064044523 | [6 empty] | 1 | 526 | 86 | 116 | 78 | 3245064044523 | 2 | 1127 | 140 | 210 | 125 | 011324506404452030000002 | 156 | 87906 | 1000 | 1200 | 413
LEGRAND | 404453 | KIT CONEXIÓN DPX3 250 | 010 | 1003 | ARMAR.DISTR.XL3 800-4000 | LG_2401 | 240115 | 383.79 | UN | 1 | B | D | 3245064044530 | [6 empty] | 1 | 511 | 80 | 115 | 85 | 3245064044530 | 2 | 1022 | 137 | 207 | 123 | 3414971581227
LEGRAND | 404454 | KIT CONEXIÓN DPX 630 | 010 | 1003 | ARMAR.DISTR.XL3 800-4000 | LG_2401 | 240115 | 752.54 | UN | 1 | C | D | 3245064044547 | [6 empty] | 1 | 1100 | 100 | 226 | 87 | 3245064044547 | 3 | 3578 | 265 | 305 | 118 | 3414971615168
LEGRAND | 404455 | KIT CONEXIÓN DPX3 250 | 010 | 1003 | ARMAR.DISTR.XL3 800-4000 | LG_2401 | 240115 | 367.13 | UN | 1 | C | D | 3245064044554 | [12 empty] | 1 | 1000 | 10 | 10 | 10 | 3245064044554
LEGRAND | 404457 | KIT CONEXIÓN DPX3 160 | 010 | 1003 | ARMAR.DISTR.XL3 800-4000 | LG_2401 | 240115 | 274.92 | UN | 1 | C | D | 3245064044578 | [12 empty] | 1 | 1000 | 10 | 10 | 10 | 3245064044578
LEGRAND | 404458 | KIT CONEXIÓN DPX 630 | 010 | 1003 | ARMAR.DISTR.XL3 800-4000 | LG_2401 | 240115 | 609.15 | UN | 1 | C | D | 3245064044585 | [12 empty] | 1 | 4576 | 115 | 470 | 80 | 3245064044585 | 60 | 274560 | 1000 | 1200 | 450
LEGRAND | 404460 | SOPORTE AISL BARRAS C 800A | 010 | 1003 | ARMAR.DISTR.XL3 800-4000 | LG_2401 | 240115 | 349.53 | UN | 1 | C | C | 3245064044608 | [6 empty] | 1 | 1541 | 180 | 590 | 45 | 3245064044608 | 4 | 6491 | 225 | 600 | 180 |  | 96 | 155784 | 1000 | 1200 | 770
LEGRAND | 404461 | SOPORTE AISL INF BARRAS C 800A | 010 | 1003 | ARMAR.DISTR.XL3 800-4000 | LG_2401 | 240115 | 349.53 | UN | 1 | C | C | 3245064044615 | [6 empty] | 1 | 1568 | 180 | 590 | 45 | 3245064044615 | 4 | 6591 | 225 | 600 | 180 |  | 96 | 158184 | 1000 | 1200 | 770
LEGRAND | 404462 | PERFILES AISL BARRA ALU EN C | 010 | 1003 | ARMAR.DISTR.XL3 800-4000 | LG_2401 | 240115 | 106.15 | UN | 1 | C | C | 3245064044622 | [6 empty] | 1 | 602 | 1110 | 190 | 25 | 3245064044622 | 2 | 1224 | 1110 | 190 | 50 | 01132450640462930000002 | 100 | 73700 | 1000 | 1200 | 770
LEGRAND | 404463 | KIT CONEXIÓN DPX 630 | 010 | 1003 | ARMAR.DISTR.XL3 800-4000 | LG_2401 | 240115 | 518.01 | UN | 1 | C | C | 3245064044639 | [12 empty] | 1 | 4472 | 330 | 490 | 205 | 3245064044639 | 30 | 134160 | 1000 | 1200 | 1750
LEGRAND | 404464 | KIT CONEXIÓN DPX 1600 | 010 | 1003 | ARMAR.DISTR.XL3 800-4000 | LG_2401 | 240115 | 935.85 | UN | 1 | C | C | 3245064044646 | [12 empty] | 1 | 5139 | 300 | 400 | 235 | 3245064044646 | 24 | 123336 | 1000 | 1200 | 765
LEGRAND | 404465 | KIT CONEXIÓN DPX-IS 630 | 010 | 1003 | ARMAR.DISTR.XL3 800-4000 | LG_2401 | 240115 | 503.21 | UN | 1 | C | C | 3245064044653 | [12 empty] | 1 | 4264 | 332 | 490 | 203 | 3245064044653 | 24 | 102336 | 1000 | 1200 | 1750
LEGRAND | 404470 | SOPORTE AISL BARRAS C 800A | 010 | 1003 | ARMAR.DISTR.XL3 800-4000 | LG_2401 | 240115 | 399.39 | UN | 1 | B | D | 3245064044707 | [6 empty] | 1 | 437 | 170 | 420 | 30 | 3245064044707 | 4 | 2038 | 200 | 525 | 175 | 3414970688484 | 40 | 20380 | 1000 | 1200 | 338
LEGRAND | 404471 | SOPORTE AISL INF BARRAS C 800A | 010 | 1003 | ARMAR.DISTR.XL3 800-4000 | LG_2401 | 240115 | 399.39 | UN | 1 | B | D | 3245064044714 | [6 empty] | 1 | 1125 | 190 | 460 | 40 | 3245064044714 | 4 | 4780 | 200 | 525 | 178 | 3414970688491 | 40 | 47800 | 1000 | 1200 | 338
LEGRAND | 404472 | KIT CONEXIÓN DPX 630 | 010 | 1003 | ARMAR.DISTR.XL3 800-4000 | LG_2401 | 240115 | 732.59 | UN | 1 | C | D | 3245064044721 | [6 empty] | 1 | 1710 | 1 | 1 | 1 | 3245064044721 | 2 | 3532 | 200 | 205 | 145
LEGRAND | 404473 | KIT CONEXIÓN DPX3 160 | 010 | 1003 | ARMAR.DISTR.XL3 800-4000 | LG_2401 | 240115 | 387.43 | UN | 1 | C | C | 3245064044738 | [12 empty] | 1 | 896 | 10 | 10 | 10 | 3245064044738
LEGRAND | 404474 | KIT CONEXIÓN DPX3 250 | 010 | 1003 | ARMAR.DISTR.XL3 800-4000 | LG_2401 | 240115 | 461.27 | UN | 1 | C | C | 3245064044745 | [12 empty] | 1 | 1346 | 160 | 600 | 40 | 3245064044745
LEGRAND | 404475 | KIT CONEXIÓN DPX 630 | 010 | 1003 | ARMAR.DISTR.XL3 800-4000 | LG_2401 | 240115 | 682.58 | UN | 1 | C | C | 010324506404475230000001 | [12 empty] | 1 | 5977 | 197 | 598 | 50 | 010324506404475230000001
LEGRAND | 404476 | KIT CONEXIÓN DPX 1600 | 010 | 1003 | ARMAR.DISTR.XL3 800-4000 | LG_2401 | 240115 | 1072.35 | UN | 1 | C | C | 3245064044769 | [12 empty] | 1 | 9841 | 168 | 587 | 68 | 3245064044769
LEGRAND | 404477 | KIT CONEXIÓN DPX 1600 | 010 | 1003 | ARMAR.DISTR.XL3 800-4000 | LG_2401 | 240115 | 737.95 | UN | 1 | C | C | 3245064044776 | [12 empty] | 1 | 9838 | 320 | 491 | 68 | 3245064044776 | 21 | 206598 | 1000 | 1200 | 450
LEGRAND | 404480 | REPART HORIZ 250A CON CONEX | 010 | 1003 | ARMAR.DISTR.XL3 800-4000 | LG_2401 | 240115 | 640.09 | UN | 1 | C | C | 3245064044806 | [12 empty] | 1 | 2862 | 230 | 580 | 75 | 3245064044806
LEGRAND | 404481 | REPART HORIZ 250A SIN CONEX | 010 | 1003 | ARMAR.DISTR.XL3 800-4000 | LG_2401 | 240115 | 525.21 | UN | 1 | C | C | 3245064044813 | [12 empty] | 1 | 2511 | 230 | 580 | 75 | 3245064044813 | 24 | 65736 | 1000 | 1200 | 388
LEGRAND | 404482 | MOD ALIM REP HORIZ 250A/400A | 010 | 1003 | ARMAR.DISTR.XL3 800-4000 | LG_2401 | 240115 | 150.97 | UN | 1 | C | C | 3245064044820 | [6 empty] | 1 | 275 | 108 | 275 | 55 | 3245064044820 | 4 | 1200 | 265 | 305 | 118
LEGRAND | 404483 | REPART HORIZ 400A CON CONEX | 010 | 1003 | ARMAR.DISTR.XL3 800-4000 | LG_2401 | 240115 | 784.95 | UN | 1 | C | C | 01032450604483730000001 | [12 empty] | 1 | 4407 | 665 | 235 | 90 | 01032450604483730000001 | 18 | 79326 | 1000 | 1200 | 450
LEGRAND | 404484 | REPART HORIZ 400A SIN CONEX | 010 | 1003 | ARMAR.DISTR.XL3 800-4000 | LG_2401 | 240115 | 645.37 | UN | 1 | C | C | 01032450640484430000001 | [12 empty] | 1 | 3692 | 665 | 235 | 90 | 01032450640484430000001 | 18 | 73440 | 1000 | 1200 | 450
LEGRAND | 404486 | KIT CONEX ALIM REP HORIZ 400A | 010 | 1003 | ARMAR.DISTR.XL3 800-4000 | LG_2401 | 240115 | 422.64 | UN | 1 | C | C | 3245064044868 | [12 empty] | 1 | 2081 | 180 | 520 | 65 | 3245064044868
LEGRAND | 404487 | KIT CONEX ALIM REP HORIZ 250A | 010 | 1003 | ARMAR.DISTR.XL3 800-4000 | LG_2401 | 240115 | 362.35 | UN | 1 | C | C | 010324506404487530000001 | [12 empty] | 1 | 1290 | 120 | 360 | 40 | 010324506404487530000001
LEGRAND | 404489 | BORNA 250A IP2X | 010 | 1003 | ARMAR.DISTR.XL3 800-4000 | LG_2401 | 240115 | 99.88 | UN | 1 | C | C | 3245064044899 | [6 empty] | 1 | 124 | 55 | 70 | 50 | 3245064044899 | 12 | 1570 | 140 | 210 | 125 |  | 456 | 59660 | 1000 | 1200 | 450
LEGRAND | 404490 | BORNA CONEXIÓN 250A | 010 | 1003 | ARMAR.DISTR.XL3 800-4000 | LG_2401 | 240115 | 99.88 | UN | 1 | C | C | 3245064044905 | [6 empty] | 1 | 113 | 55 | 70 | 50 | 3245064044905 | 12 | 1441 | 140 | 210 | 125 | 011324506404490230000012 | 936 | 112398 | 1000 | 1200 | 450
LEGRAND | 404493 | TORNILLO DESLIZANTE 20 MM 100U | 010 | 1003 | ARMAR.DISTR.XL3 800-4000 | LG_2401 | 240115 | 494.16 | UN | 1 | A | D | 3414970700810 | [12 empty] | 1 | 1828 | 140 | 210 | 125 | 3414970700810 | 90 | 164520 | 1000 | 1200 | 430 | 3414970955807
LEGRAND | 404494 | TORNILLO DESLIZANTE 27MM 100U. | 010 | 1003 | ARMAR.DISTR.XL3 800-4000 | LG_2401 | 240115 | 514.2 | UN | 1 | A | D | 3414970700827 | [12 empty] | 1 | 2708 | 140 | 210 | 125 | 3414970700827 | 33 | 89364 | 1000 | 1200 | 430 | 3414970951878
LEGRAND | 404495 | TORNILLO DESLIZANTE 40MM 100U. | 010 | 1003 | ARMAR.DISTR.XL3 800-4000 | LG_2401 | 240115 | 534.2 | UN | 1 | A | D | 3414970700834 | [12 empty] | 1 | 3320 | 140 | 210 | 125 | 3414970700834 | 33 | 109560 | 1000 | 1200 | 430 | 3414970951885
LEGRAND | 404500 | BASE DPX3 160 3P | 010 | 1003 | ARMAR.DISTR.XL3 800-4000 | LG_2401 | 240115 | 347.92 | UN | 1 | C | C | 010324506404500130000001 | [12 empty] | 1 | 935 | 120 | 270 | 120 | 010324506404500130000001
LEGRAND | 404501 | BASE DPX3 160 4P | 010 | 1003 | ARMAR.DISTR.XL3 800-4000 | LG_2401 | 240115 | 384.06 | UN | 1 | C | C | 010324506404501830000001 | [12 empty] | 1 | 1001 | 120 | 270 | 120 | 010324506404501830000001
LEGRAND | 404502 | BASE DPX3 250 3P | 010 | 1003 | ARMAR.DISTR.XL3 800-4000 | LG_2401 | 240115 | 459.51 | UN | 1 | C | C | 010324506404502530000001 | [12 empty] | 1 | 1276 | 155 | 290 | 120 | 010324506404502530000001
LEGRAND | 404503 | BASE DPX3 250 4P | 010 | 1003 | ARMAR.DISTR.XL3 800-4000 | LG_2401 | 240115 | 500.6 | UN | 1 | C | C | 010324506404503230000001 | [12 empty] | 1 | 1386 | 155 | 290 | 120 | 010324506404503230000001
LEGRAND | 404508 | BASE DX3 TETRAPOLAR | 010 | 1003 | ARMAR.DISTR.XL3 800-4000 | LG_2401 | 240115 | 229.8 | UN | 1 | C | C | 3245064045087 | [6 empty] | 1 | 412 | 100 | 184 | 88 | 3245064045087 | 6 | 2472 | 200 | 296 | 197 | 011324506404508430000006
LEGRAND | 404509 | BASE DX3 TRIPOLAR | 010 | 1003 | ARMAR.DISTR.XL3 800-4000 | LG_2401 | 240115 | 160.83 | UN | 1 | C | C | 3245064045094 | [6 empty] | 1 | 255 | 100 | 184 | 88 | 3245064045094 | 6 | 1735 | 200 | 296 | 197
LEGRAND | 404510 | BASE DX3 UNIPOLAR L1 | 010 | 1003 | ARMAR.DISTR.XL3 800-4000 | LG_2401 | 240115 | 47.58 | UN | 1 | C | C | 3245064045100 | [6 empty] | 1 | 108 | 95 | 170 | 23 | 3245064045100 | 10 | 1219 | 200 | 296 | 130
LEGRAND | 404511 | BASE DX3 UNIPOLAR L2 | 010 | 1003 | ARMAR.DISTR.XL3 800-4000 | LG_2401 | 240115 | 47.58 | UN | 1 | C | C | 3245064045117 | [6 empty] | 1 | 113 | 95 | 170 | 23 | 3245064045117 | 10 | 1254 | 200 | 296 | 130
LEGRAND | 404512 | BASE DX3 UNIPOLAR L3 | 010 | 1003 | ARMAR.DISTR.XL3 800-4000 | LG_2401 | 240115 | 47.58 | UN | 1 | C | C | 3245064045124 | [6 empty] | 1 | 114 | 95 | 170 | 23 | 3245064045124 | 10 | 1283 | 200 | 296 | 130
LEGRAND | 404513 | BASE DX3 UNIPOLAR N | 010 | 1003 | ARMAR.DISTR.XL3 800-4000 | LG_2401 | 240115 | 47.58 | UN | 1 | C | C | 3245064045131 | [6 empty] | 1 | 105 | 95 | 170 | 23 | 3245064045131 | 10 | 1188 | 200 | 296 | 130
LEGRAND | 404515 | BASE CABLE DX3 TETRAPOLAR 1'5M | 010 | 1003 | ARMAR.DISTR.XL3 800-4000 | LG_2401 | 240115 | 384.06 | UN | 1 | C | C | 3245064045155 | [6 empty] | 1 | 605 | 120 | 190 | 117 | 3245064045155 | 4 | 2920 | 298 | 398 | 206
LEGRAND | 404516 | BASE CABLE DX3 TRIPOLAR 1'5M | 010 | 1003 | ARMAR.DISTR.XL3 800-4000 | LG_2401 | 240115 | 287.22 | UN | 1 | C | C | 3245064045162 | [6 empty] | 1 | 510 | 100 | 184 | 88 | 3245064045162 | 6 | 2580 | 200 | 296 | 197
LEGRAND | 404517 | BASE CABLE DX3 UNIPOL L1 1'5M | 010 | 1003 | ARMAR.DISTR.XL3 800-4000 | LG_2401 | 240115 | 106.71 | UN | 1 | C | C | 3245064045179 | [6 empty] | 1 | 204 | 118 | 185 | 55 | 3245064045179 | 4 | 1052 | 200 | 296 | 157
LEGRAND | 404518 | BASE CABLE DX3 UNIPOL L2 1'5M | 010 | 1003 | ARMAR.DISTR.XL3 800-4000 | LG_2401 | 240115 | 106.71 | UN | 1 | C | C | 3245064045186 | [6 empty] | 1 | 210 | 118 | 185 | 55 | 3245064045186 | 5 | 3260 | 200 | 296 | 157
LEGRAND | 404519 | BASE CABLE DX3 UNIPOL L3 1'5M | 010 | 1003 | ARMAR.DISTR.XL3 800-4000 | LG_2401 | 240115 | 106.71 | UN | 1 | C | C | 3245064045193 | [6 empty] | 1 | 219 | 118 | 185 | 55 | 3245064045193 | 4 | 1110 | 200 | 296 | 157
LEGRAND | 404520 | BASE CABLE DX3 UNIPOL N 1'5M | 010 | 1003 | ARMAR.DISTR.XL3 800-4000 | LG_2401 | 240115 | 106.71 | UN | 1 | C | C | 3245064045209 | [6 empty] | 1 | 222 | 118 | 185 | 55 | 3245064045209 | 4 | 1129 | 200 | 296 | 157
LEGRAND | 404521 | BASE CABLE DX3 TETRAPOLAR | 010 | 1003 | ARMAR.DISTR.XL3 800-4000 | LG_2401 | 240115 | 229.8 | UN | 1 | C | C | 3245064045216 | [6 empty] | 1 | 330 | 100 | 184 | 88 | 3245064045216 | 6 | 2110 | 200 | 296 | 197 | 011324506404521330000006
LEGRAND | 404522 | BASE CABLE DX3 TRIPOLAR | 010 | 1003 | ARMAR.DISTR.XL3 800-4000 | LG_2401 | 240115 | 160.83 | UN | 1 | C | C | 3245064045223 | [6 empty] | 1 | 255 | 100 | 184 | 88 | 3245064045223 | 6 | 1735 | 190 | 270 | 170
LEGRAND | 404523 | BASE CABLE DX3 UNIPOL L1 | 010 | 1003 | ARMAR.DISTR.XL3 800-4000 | LG_2401 | 240115 | 47.58 | UN | 1 | C | C | 3245064045230 | [6 empty] | 1 | 108 | 95 | 170 | 23 | 3245064045230 | 10 | 1246 | 200 | 296 | 130
LEGRAND | 404524 | BASE CABLE DX3 UNIPOL L2 | 010 | 1003 | ARMAR.DISTR.XL3 800-4000 | LG_2401 | 240115 | 47.58 | UN | 1 | C | C | 3245064045247 | [6 empty] | 1 | 113 | 95 | 170 | 23 | 3245064045247 | 10 | 1300 | 200 | 296 | 130
LEGRAND | 404525 | BASE CABLE DX3 UNIPOL L3 | 010 | 1003 | ARMAR.DISTR.XL3 800-4000 | LG_2401 | 240115 | 47.58 | UN | 1 | C | C | 3245064045254 | [6 empty] | 1 | 117 | 95 | 170 | 23 | 3245064045254 | 10 | 1364 | 200 | 296 | 130
LEGRAND | 404526 | BASE CABLE DX3 UNIPOL N | 010 | 1003 | ARMAR.DISTR.XL3 800-4000 | LG_2401 | 240115 | 47.58 | UN | 1 | C | C | 3245064045261 | [6 empty] | 1 | 125 | 95 | 170 | 23 | 3245064045261 | 10 | 1434 | 200 | 296 | 130
LEGRAND | 404527 | BASE UNIVERSAL 1 MODULO | 010 | 1003 | ARMAR.DISTR.XL3 800-4000 | LG_2401 | 240115 | 24.95 | UN | 1 | C | C | 3245064045278 | [6 empty] | 1 | 80 | 95 | 170 | 23 | 3245064045278 | 8 | 640 | 200 | 296 | 130 | 3414970321619
LEGRAND | 404530 | ALIMENT EMBARRADO ALU | 010 | 1003 | ARMAR.DISTR.XL3 800-4000 | LG_2401 | 240115 | 830.25 | UN | 1 | C | C | 3245064045308 | [12 empty] | 1 | 8866 | 290 | 435 | 70 | 3245064045308
LEGRAND | 404531 | ALIMENT EMBARRADO CU | 010 | 1003 | ARMAR.DISTR.XL3 800-4000 | LG_2401 | 240115 | 830.25 | UN | 1 | C | C | 3245064045315 | [12 empty] | 1 | 9481 | 275 | 455 | 70 | 3245064045315
LEGRAND | 404540 | KIT CONEXIÓN DPX3 160 HORIZ | 010 | 1003 | ARMAR.DISTR.XL3 800-4000 | LG_2401 | 240115 | 202.91 | UN | 1 | C | C | 3245064045407 | [12 empty] | 1 | 2177 | 217 | 527 | 39 | 3245064045407 | 54 | 117588 | 1000 | 1200 | 430
LEGRAND | 404541 | KIT CONEXIÓN DPX3 250 HORIZ | 010 | 1003 | ARMAR.DISTR.XL3 800-4000 | LG_2401 | 240115 | 461.27 | UN | 1 | C | C | 3245064045414 | [12 empty] | 1 | 1346 | 245 | 525 | 45 | 3245064045414
LEGRAND | 404542 | KIT CONEXIÓN DPX 630 HORIZ | 010 | 1003 | ARMAR.DISTR.XL3 800-4000 | LG_2401 | 240115 | 737.95 | UN | 1 | C | C | 3245064045421 | [12 empty] | 1 | 4983 | 153 | 530 | 50 | 3245064045421
LEGRAND | 404543 | KIT CONEXIÓN REPART HORIZ | 010 | 1003 | ARMAR.DISTR.XL3 800-4000 | LG_2401 | 240115 | 424.35 | UN | 1 | C | C | 3245064045438 | [12 empty] | 1 | 3709 | 254 | 466 | 39 | 3245064045438 | 60 | 222540 | 1000 | 1200 | 430
LEGRAND | 404545 | KIT CONEX BARRAS CU/AL | 010 | 1003 | ARMAR.DISTR.XL3 800-4000 | LG_2401 | 240115 | 841.34 | UN | 1 | C | C | 3245064045452 | [12 empty] | 1 | 14409 | 290 | 303 | 70 | 3245064045452
LEGRAND | 404546 | KIT CONEX BARRAS CU/AL | 010 | 1003 | ARMAR.DISTR.XL3 800-4000 | LG_2401 | 240115 | 1006.15 | UN | 1 | C | C | 3245064045469 | [12 empty] | 1 | 13889 | 308 | 327 | 70 | 3245064045469
LEGRAND | 404550 | KIT CONEXIÓN DPX3 160 HORIZ | 010 | 1003 | ARMAR.DISTR.XL3 800-4000 | LG_2401 | 240115 | 233.4 | UN | 1 | C | C | 3245064045506 | [12 empty] | 1 | 986 | 10 | 10 | 10 | 3245064045506
LEGRAND | 404551 | KIT CONEXIÓN DPX3 250 HORIZ | 010 | 1003 | ARMAR.DISTR.XL3 800-4000 | LG_2401 | 240115 | 530.45 | UN | 1 | C | D | 3245064045513 | [12 empty] | 1 | 1386 | 10 | 10 | 10 | 3245064045513
LEGRAND | 404552 | KIT CONEXIÓN DPX 630 HORIZ | 010 | 1003 | ARMAR.DISTR.XL3 800-4000 | LG_2401 | 240115 | 848.68 | UN | 1 | B | D | 3245064045520 | [12 empty] | 1 | 5214 | 295 | 392 | 50 | 3245064045520
LEGRAND | 404553 | KIT CONEXIÓN REPART HORIZ | 010 | 1003 | ARMAR.DISTR.XL3 800-4000 | LG_2401 | 240115 | 487.95 | UN | 1 | C | C | 010324506404553730000001 | [12 empty] | 1 | 1834 | 10 | 10 | 10 | 010324506404553730000001
LEGRAND | 404560 | KIT CONEXIÓN DPX3 160 HORIZ | 010 | 1003 | ARMAR.DISTR.XL3 800-4000 | LG_2401 | 240115 | 268.42 | UN | 1 | B | D | 3245064045605 | [12 empty] | 1 | 1306 | 10 | 10 | 10 | 3245064045605 | 24 | 77616 | 1000 | 1200 | 450
LEGRAND | 404561 | KIT CONEXIÓN DPX3 250 HORIZ | 010 | 1003 | ARMAR.DISTR.XL3 800-4000 | LG_2401 | 240115 | 610.03 | UN | 1 | B | D | 3245064045612 | [12 empty] | 1 | 1906 | 472 | 537 | 41 | 3245064045612 | 24 | 77088 | 1000 | 1200 | 430
LEGRAND | 404562 | KIT CONEXIÓN DPX 630 HORIZ | 010 | 1003 | ARMAR.DISTR.XL3 800-4000 | LG_2401 | 240115 | 975.99 | UN | 1 | B | D | 3245064045629 | [12 empty] | 1 | 8050 | 406 | 541 | 50 | 3245064045629 | 25 | 201250 | 1000 | 1200 | 450
LEGRAND | 404563 | KIT CONEXIÓN REPART HORIZ | 010 | 1003 | ARMAR.DISTR.XL3 800-4000 | LG_2401 | 240115 | 561.2 | UN | 1 | C | C | 3245064045636 | [12 empty] | 1 | 2796 | 10 | 10 | 10 | 3245064045636 | 30 | 83880 | 1000 | 1200 | 450
LEGRAND | 404600 | CHASIS COLUMNA XL34000 P725 | 010 | 1003 | ARMAR.DISTR.XL3 800-4000 | LG_2401 | 240115 | 2757.09 | UN | 1 | C | C | 3245064046008 | [12 empty] | 1 | 2000 | 2000 | 200 | 200 | 3245064046008
LEGRAND | 404602 | CHASIS COLUMNA XL34000 P975 | 010 | 1003 | ARMAR.DISTR.XL3 800-4000 | LG_2401 | 240115 | 2869.64 | UN | 1 | C | C | 3245064046022 | [12 empty] | 1 | 2000 | 2000 | 1000 | 250 | 3245064046022
LEGRAND | 404604 | BARRA C ALUMINIO 1250A | 010 | 1003 | ARMAR.DISTR.XL3 800-4000 | LG_2401 | 240115 | 556.15 | UN | 1 | C | C | 3245064046046 | [12 empty] | 1 | 3900 | 1780 | 40 | 50 | 3245064046046 | 200 | 780000 | 2200 | 1000 | 810
LEGRAND | 404606 | BARRA C ALUMINIO 2000A | 010 | 1003 | ARMAR.DISTR.XL3 800-4000 | LG_2401 | 240115 | 734.91 | UN | 1 | C | C | 010324506404606030000001 | [12 empty] | 1 | 6200 | 1780 | 46 | 55 | 010324506404606030000001 | 100 | 620000 | 2200 | 1000 | 460
LEGRAND | 404610 | BASE DPX3 160 3P | 010 | 1003 | ARMAR.DISTR.XL3 800-4000 | LG_2401 | 240115 | 937.78 | UN | 1 | C | C | 3245064046107 | [12 empty] | 1 | 6626 | 670 | 260 | 205 | 3245064046107
LEGRAND | 404611 | BASE DPX3 160 4P | 010 | 1003 | ARMAR.DISTR.XL3 800-4000 | LG_2401 | 240115 | 1125.38 | UN | 1 | C | C | 3245064046114 | [12 empty] | 1 | 6976 | 670 | 260 | 205 | 3245064046114
LEGRAND | 404612 | BASE DPX3 250 3P | 010 | 1003 | ARMAR.DISTR.XL3 800-4000 | LG_2401 | 240115 | 1131.69 | UN | 1 | C | C | 3245064046121 | [12 empty] | 1 | 6516 | 670 | 260 | 205 | 3245064046121
LEGRAND | 404613 | BASE DPX3 250 4P | 010 | 1003 | ARMAR.DISTR.XL3 800-4000 | LG_2401 | 240115 | 1244.91 | UN | 1 | C | C | 3245064046138 | [12 empty] | 1 | 6866 | 670 | 260 | 205 | 3245064046138 | 30 | 205980 | 1000 | 1200 | 1080
LEGRAND | 404616 | BASE DPX 630 3P | 010 | 1003 | ARMAR.DISTR.XL3 800-4000 | LG_2401 | 240115 | 1516.43 | UN | 1 | C | C | 3245064046169 | [12 empty] | 1 | 2000 | 670 | 360 | 205 | 3245064046169
LEGRAND | 404617 | BASE DPX 630 4P | 010 | 1003 | ARMAR.DISTR.XL3 800-4000 | LG_2401 | 240115 | 1652.31 | UN | 1 | C | C | 3245064046176 | [12 empty] | 1 | 2000 | 670 | 360 | 205 | 3245064046176
LEGRAND | 404620 | BASE DPX3 160 SIN DIF 3P | 010 | 1003 | ARMAR.DISTR.XL3 800-4000 | LG_2401 | 240115 | 1000.3 | UN | 1 | C | C | 3245064046206 | [12 empty] | 1 | 7754 | 670 | 260 | 305 | 3245064046206
LEGRAND | 404621 | BASE DPX3 160 SIN DIF 4P | 010 | 1003 | ARMAR.DISTR.XL3 800-4000 | LG_2401 | 240115 | 1187.85 | UN | 1 | C | C | 3245064046213 | [12 empty] | 1 | 9205 | 670 | 260 | 305 | 3245064046213 | 6 | 55230 | 1000 | 1200 | 430
LEGRAND | 404622 | BASE DPX3 250 SIN DIF 3P | 010 | 1003 | ARMAR.DISTR.XL3 800-4000 | LG_2401 | 240115 | 1250.37 | UN | 1 | C | C | 3245064046220 | [12 empty] | 1 | 7875 | 670 | 260 | 305 | 3245064046220 | 10 | 78750 | 1000 | 1200 | 770
LEGRAND | 404623 | BASE DPX3 250 SIN DIF 4P | 010 | 1003 | ARMAR.DISTR.XL3 800-4000 | LG_2401 | 240115 | 1575.45 | UN | 1 | C | C | 010324506404623730000001 | [12 empty] | 1 | 8437 | 670 | 260 | 305 | 010324506404623730000001 | 24 | 202488 | 1000 | 1200 | 1383
LEGRAND | 404626 | BASE DPX 630 SIN DIF 3P | 010 | 1003 | ARMAR.DISTR.XL3 800-4000 | LG_2401 | 240115 | 1697.52 | UN | 1 | C | C | 3245064046268 | [12 empty] | 1 | 9520 | 670 | 360 | 345 | 3245064046268 | 8 | 76160 | 1000 | 1200 | 790
LEGRAND | 404627 | BASE DPX 630 SIN DIF 4P | 010 | 1003 | ARMAR.DISTR.XL3 800-4000 | LG_2401 | 240115 | 1765.43 | UN | 1 | C | C | 010324506404627530000001 | [12 empty] | 1 | 10804 | 670 | 360 | 345 | 010324506404627530000001 | 3 | 43590 | 1000 | 1200 | 508
LEGRAND | 404631 | BASE DPX3 160 CON DIF 4P | 010 | 1003 | ARMAR.DISTR.XL3 800-4000 | LG_2401 | 240115 | 1306.61 | UN | 1 | C | C | 3245064046312 | [12 empty] | 1 | 8342 | 670 | 260 | 305 | 3245064046312
LEGRAND | 404633 | BASE DPX3 250 CON DIF 4P | 010 | 1003 | ARMAR.DISTR.XL3 800-4000 | LG_2401 | 240115 | 1733 | UN | 1 | C | C | 3245064046336 | [12 empty] | 1 | 9443 | 670 | 260 | 305 | 3245064046336
LEGRAND | 404636 | BASE DPX 630 CON DIF 3P | 010 | 1003 | ARMAR.DISTR.XL3 800-4000 | LG_2401 | 240115 | 1867.3 | UN | 1 | C | C | 3245064046367 | [12 empty] | 1 | 2000 | 600 | 300 | 250 | 3245064046367
LEGRAND | 404637 | BASE DPX 630 CON DIF 4P | 010 | 1003 | ARMAR.DISTR.XL3 800-4000 | LG_2401 | 240115 | 1942 | UN | 1 | C | C | 3245064046374 | [12 empty] | 1 | 10740 | 670 | 360 | 345 | 3245064046374
LEGRAND | 404640 | BASE DPX3 160 SIN DIF 3P | 010 | 1003 | ARMAR.DISTR.XL3 800-4000 | LG_2401 | 240115 | 1400.38 | UN | 1 | C | C | 3245064046404 | [12 empty] | 1 | 2000 | 620 | 230 | 480 | 3245064046404
LEGRAND | 404641 | BASE DPX3 160 SIN DIF 4P | 010 | 1003 | ARMAR.DISTR.XL3 800-4000 | LG_2401 | 240115 | 1663.06 | UN | 1 | C | C | 3245064046411 | [12 empty] | 1 | 2000 | 620 | 230 | 515 | 3245064046411
LEGRAND | 404642 | BASE DPX3 250 SIN DIF 3P | 010 | 1003 | ARMAR.DISTR.XL3 800-4000 | LG_2401 | 240115 | 1750.5 | UN | 1 | C | C | 3245064046428 | [12 empty] | 1 | 2000 | 620 | 230 | 515 | 3245064046428
LEGRAND | 404643 | BASE DPX3 250 SIN DIF 4P | 010 | 1003 | ARMAR.DISTR.XL3 800-4000 | LG_2401 | 240115 | 2205.69 | UN | 1 | C | C | 3245064046435 | [12 empty] | 1 | 2000 | 620 | 230 | 480 | 3245064046435 | 6 | 15000 | 1000 | 1200 | 650
LEGRAND | 404646 | BASE DPX 630 SIN DIF 3P | 010 | 1003 | ARMAR.DISTR.XL3 800-4000 | LG_2401 | 240115 | 2376.57 | UN | 1 | C | C | 3245064046466 | [12 empty] | 1 | 2000 | 600 | 300 | 250 | 3245064046466
LEGRAND | 404647 | BASE DPX 630 SIN DIF 4P | 010 | 1003 | ARMAR.DISTR.XL3 800-4000 | LG_2401 | 240115 | 2471.58 | UN | 1 | C | C | 3245064046473 | [12 empty] | 1 | 25542 | 620 | 330 | 500 | 3245064046473 | 12 | 306504 | 1000 | 1200 | 1663
LEGRAND | 404651 | BASE DPX3 160 CON DIF 4P | 010 | 1003 | ARMAR.DISTR.XL3 800-4000 | LG_2401 | 240115 | 1829.29 | UN | 1 | C | C | 3245064046510 | [12 empty] | 1 | 2000 | 620 | 230 | 515 | 3245064046510 | 8 | 30000 | 1000 | 1200 | 700
LEGRAND | 404653 | BASE DPX3 250 CON DIF 4P | 010 | 1003 | ARMAR.DISTR.XL3 800-4000 | LG_2401 | 240115 | 2426.24 | UN | 1 | C | C | 3245064046534 | [12 empty] | 1 | 17400 | 620 | 230 | 480 | 3245064046534 | 12 | 208800 | 1000 | 1200 | 1300
LEGRAND | 404656 | BASE DPX 630 CON DIF 3P | 010 | 1003 | ARMAR.DISTR.XL3 800-4000 | LG_2401 | 240115 | 2614.23 | UN | 1 | C | C | 3245064046565 | [12 empty] | 1 | 2000 | 600 | 300 | 250 | 3245064046565
LEGRAND | 404657 | BASE DPX 630 CON DIF 4P | 010 | 1003 | ARMAR.DISTR.XL3 800-4000 | LG_2401 | 240115 | 2718.78 | UN | 1 | C | C | 3245064046572 | [12 empty] | 1 | 2000 | 600 | 300 | 250 | 3245064046572
LEGRAND | 404659 | MODULO CONEXION AUXILIARES | 010 | 1003 | ARMAR.DISTR.XL3 800-4000 | LG_2401 | 240115 | 588.44 | UN | 1 | C | C | 3245064046596 | [6 empty] | 1 | 520 | 97 | 235 | 95 | 3245064046596 | 3 | 1807 | 265 | 305 | 118
LEGRAND | 404660 | REPARTIDOR HORIZONTAL 400A | 010 | 1003 | ARMAR.DISTR.XL3 800-4000 | LG_2401 | 240115 | 1335.39 | UN | 1 | C | C | 010324506404660230000001 | [12 empty] | 1 | 2000 | 630 | 310 | 135 | 010324506404660230000001 | 15 | 30000 | 1000 | 1200 | 430
LEGRAND | 404665 | BASE UNIVERSAL | 010 | 1003 | ARMAR.DISTR.XL3 800-4000 | LG_2401 | 240115 | 1810.69 | UN | 1 | C | C | 3245064046657 | [12 empty] | 1 | 2000 | 670 | 360 | 205 | 3245064046657
LEGRAND | 404666 | BASE UNIVERSAL | 010 | 1003 | ARMAR.DISTR.XL3 800-4000 | LG_2401 | 240115 | 2308.63 | UN | 1 | C | C | 3245064046664 | [12 empty] | 1 | 2000 | 670 | 360 | 345 | 3245064046664
LEGRAND | 404667 | BASE UNIVERSAL | 010 | 1003 | ARMAR.DISTR.XL3 800-4000 | LG_2401 | 240115 | 3232.07 | UN | 1 | C | C | 3245064046671 | [12 empty] | 1 | 2000 | 600 | 400 | 250 | 3245064046671
LEGRAND | 404668 | REPARTIDOR HORIZONTAL 125A | 010 | 1003 | ARMAR.DISTR.XL3 800-4000 | LG_2401 | 240115 | 1503 | UN | 1 | C | C | 010324506404668830000001 | [12 empty] | 1 | 2000 | 600 | 400 | 250 | 010324506404668830000001 | 12 | 113112 | 1000 | 1200 | 1750
LEGRAND | 404670 | PLACA PARA DPX3 160/250 H200 | 010 | 1003 | ARMAR.DISTR.XL3 800-4000 | LG_2401 | 240115 | 530.5 | UN | 1 | C | C | 010324506404670130000001 | [12 empty] | 1 | 2000 | 315 | 525 | 40 | 010324506404670130000001
LEGRAND | 404671 | PLACA PARA DPX 630 H300 | 010 | 1003 | ARMAR.DISTR.XL3 800-4000 | LG_2401 | 240115 | 586.16 | UN | 1 | C | C | 3245064046718 | [12 empty] | 1 | 2000 | 315 | 525 | 40 | 3245064046718
LEGRAND | 404672 | PLACA DPX3 160/250 M MOT H200 | 010 | 1003 | ARMAR.DISTR.XL3 800-4000 | LG_2401 | 240115 | 391.47 | UN | 1 | C | C | 3245064046725 | [12 empty] | 1 | 1964 | 624 | 238 | 84 | 3245064046725 | 64 | 125696 | 1000 | 1200 | 1750
LEGRAND | 404673 | PLACA DPX 630 M MOT H300 | 010 | 1003 | ARMAR.DISTR.XL3 800-4000 | LG_2401 | 240115 | 458.93 | UN | 1 | C | C | 3245064046732 | [12 empty] | 1 | 2444 | 315 | 525 | 40 | 3245064046732
LEGRAND | 404674 | PLACA PARA REPART HORIZ 400A | 010 | 1003 | ARMAR.DISTR.XL3 800-4000 | LG_2401 | 240115 | 156.22 | UN | 1 | C | C | 3245064046749 | [12 empty] | 1 | 2997 | 615 | 315 | 75 | 3245064046749 | 18 | 53946 | 1000 | 1200 | 320
LEGRAND | 404675 | PLACA PARA REPART HORIZ 125A | 010 | 1003 | ARMAR.DISTR.XL3 800-4000 | LG_2401 | 240115 | 117.7 | UN | 10 | C | C | 011324506404675330000010 | [12 empty] | 10 | 12701 | 630 | 246 | 205 | 011324506404675330000010
LEGRAND | 404679 | PATAS FIJACION PARA PLACA | 010 | 1003 | ARMAR.DISTR.XL3 800-4000 | LG_2401 | 240115 | 295.57 | UN | 1 | C | C | 3245064046794 | [6 empty] | 1 | 916 | 140 | 295 | 45 | 3245064046794 | 6 | 5887 | 303 | 398 | 126 | 011324506404679130000006 | 120 | 117740 | 1000 | 1200 | 450
LEGRAND | 404680 | PLACA PARA DPX3 160/250 H200 | 010 | 1003 | ARMAR.DISTR.XL3 800-4000 | LG_2401 | 240115 | 484.92 | UN | 1 | C | C | 3245064046800 | [12 empty] | 1 | 2000 | 315 | 525 | 40 | 3245064046800 | 36 | 72000 | 1000 | 1200 | 770
LEGRAND | 404681 | PLACA PARA DPX 630 H300 | 010 | 1003 | ARMAR.DISTR.XL3 800-4000 | LG_2401 | 240115 | 483.09 | UN | 1 | C | C | 3245064046817 | [12 empty] | 1 | 2000 | 315 | 525 | 40 | 3245064046817
LEGRAND | 404682 | PLACA DPX3 160/250 M MOT H200 | 010 | 1003 | ARMAR.DISTR.XL3 800-4000 | LG_2401 | 240115 | 544.76 | UN | 1 | C | C | 3245064046824 | [6 empty] | 1 | 2309 | 215 | 530 | 115 | 3245064046824 | 5 | 12000 | 300 | 300 | 200 |  | 15 | 41562 | 1000 | 1200 | 430
LEGRAND | 404683 | PLACA DPX 630 M MOT H300 | 010 | 1003 | ARMAR.DISTR.XL3 800-4000 | LG_2401 | 240115 | 548.42 | UN | 1 | C | C | 3245064046831 | [12 empty] | 1 | 2093 | 315 | 530 | 60 | 3245064046831
LEGRAND | 404685 | PLACA PARA REPART HORIZ 125A | 010 | 1003 | ARMAR.DISTR.XL3 800-4000 | LG_2401 | 240115 | 501.77 | UN | 1 | C | C | 3245064046855 | [12 empty] | 1 | 4917 | 710 | 325 | 65 | 3245064046855 | 10 | 49170 | 1000 | 1200 | 560
LEGRAND | 404686 | TAPA CELDA LATERAL | 010 | 1003 | ARMAR.DISTR.XL3 800-4000 | LG_2401 | 240115 | 648.33 | UN | 1 | C | C | 3245064046862 | [12 empty] | 1 | 7870 | 655 | 490 | 65 | 3245064046862
LEGRAND | 404687 | TAPA H200 | 010 | 1003 | ARMAR.DISTR.XL3 800-4000 | LG_2401 | 240115 | 935.89 | UN | 1 | C | C | 3245064046879 | [12 empty] | 1 | 3664 | 370 | 370 | 60 | 3245064046879
LEGRAND | 404688 | TAPA H300 | 010 | 1003 | ARMAR.DISTR.XL3 800-4000 | LG_2401 | 240115 | 1009.13 | UN | 1 | C | C | 3245064046886 | [12 empty] | 1 | 4776 | 320 | 455 | 85 | 3245064046886 | 6 | 29000 | 1000 | 1200 | 175
LEGRAND | 404689 | TAPA H300 | 010 | 1003 | ARMAR.DISTR.XL3 800-4000 | LG_2401 | 240115 | 174.73 | UN | 1 | C | C | 3245064046893 | [6 empty] | 1 | 838 | 1 | 1 | 1 | 3245064046893 | 3 | 2900 | 240 | 310 | 160
LEGRAND | 404690 | ALIM CHASIS COLUMNA CU 1250A | 010 | 1003 | ARMAR.DISTR.XL3 800-4000 | LG_2401 | 240115 | 1589.46 | UN | 1 | C | C | 3245064046909 | [12 empty] | 1 | 13505 | 328 | 541 | 70 | 3245064046909 | 30 | 2040500 | 1000 | 1200 | 500
LEGRAND | 404691 | ALIM CHASIS COLUMNA CU 2000A | 010 | 1003 | ARMAR.DISTR.XL3 800-4000 | LG_2401 | 240115 | 1907.33 | UN | 1 | C | C | 3245064046916 | [12 empty] | 1 | 18798 | 341 | 569 | 70 | 3245064046916 | 20 | 395960 | 1000 | 1200 | 500
LEGRAND | 404692 | ALIM CHASIS COLUMNA AL 1250A | 010 | 1003 | ARMAR.DISTR.XL3 800-4000 | LG_2401 | 240115 | 1589.46 | UN | 1 | C | C | 3245064046923 | [12 empty] | 1 | 7353 | 320 | 360 | 70 | 3245064046923
LEGRAND | 404693 | ALIM CHASIS COLUMNA AL 2000A | 010 | 1003 | ARMAR.DISTR.XL3 800-4000 | LG_2401 | 240115 | 1907.33 | UN | 1 | C | C | 3245064046930 | [12 empty] | 1 | 12099 | 308 | 327 | 70 | 3245064046930
LEGRAND | 405224 | ACCESORIO MONTAJE XL3 160 | 010 | 1003 | ARMAR.DISTR.XL3 800-4000 | LG_2401 | 240115 | 19.44 | UN | 1 | C | C | 3245064052245 | [6 empty] | 1 | 30 | 1 | 1 | 1 | 3245064052245 | 2 | 300 | 140 | 210 | 125
LEGRAND | 405226 | ELEVADOR DE PERFIL 20 MOD | 010 | 1003 | ARMAR.DISTR.XL3 800-4000 | LG_2401 | 240115 | 56.96 | UN | 1 | A | D | 3245064052269 | [6 empty] | 1 | 249 | 73 | 350 | 40 | 3245064052269 | 4 | 1148 | 115 | 470 | 80 | 3414970712646 | 240 | 68880 | 1000 | 1200 | 450
LEGRAND | 405240 | REPARTIDOR HORIZONTAL 24 MOD | 010 | 1003 | ARMAR.DISTR.XL3 800-4000 | LG_2401 | 240115 | 103.89 | UN | 1 | B | D | 3414970316899 | [6 empty] | 1 | 449 | 82 | 482 | 67 | 3414970316899 | 5 | 2406 | 85 | 485 | 80 | 3414970316905 | 420 | 202104 | 1000 | 1200 | 450 | 3414970375698
LEGRAND | 405241 | REPARTIDOR HORIZONTAL 36 MOD | 010 | 1003 | ARMAR.DISTR.XL3 800-4000 | LG_2401 | 240115 | 135.13 | UN | 1 | C | C | 3414970316912 | [6 empty] | 1 | 696 | 40 | 600 | 40 | 3414970316912 | 5 | 3634 | 85 | 600 | 75 | 3414970316929 | 270 | 196236 | 1000 | 1200 | 450 | 3414970375704
LEGRAND | 405242 | MODULO ALIMENTACIÓN 125A | 010 | 1003 | ARMAR.DISTR.XL3 800-4000 | LG_2401 | 240115 | 77.41 | UN | 1 | B | D | 3414970316936 | [6 empty] | 1 | 203 | 85 | 113 | 78 | 3414970316936 | 2 | 478 | 140 | 210 | 125 | 3414970319890 | 156 | 37284 | 1000 | 1200 | 450 | 3414970375711
LEGRAND | 405246 | 13 MODULOS CONEXIÓN N | 010 | 1003 | ARMAR.DISTR.XL3 800-4000 | LG_2401 | 240115 | 46.21 | UN | 1 | B | D | 3414970317018 | [6 empty] | 1 | 127 | 88 | 118 | 81 | 3414970317018 | 2 | 339 | 140 | 210 | 125 | 3414970420107 | 156 | 26442 | 1000 | 1200 | 450 | 3414970428318
LEGRAND | 405247 | 10 MÓDULOS DE CONEXIÓN L1 | 010 | 1003 | ARMAR.DISTR.XL3 800-4000 | LG_2401 | 240115 | 50.86 | UN | 1 | B | D | 3414970640765 | [6 empty] | 1 | 127 | 55 | 70 | 50 | 3414970640765 | 2 | 328 | 140 | 210 | 125 | 3414970640772 | 312 | 51168 | 1000 | 1200 | 770 | 3414970673985
LEGRAND | 405248 | 10 MÓDULOS DE CONEXIÓN L2 | 010 | 1003 | ARMAR.DISTR.XL3 800-4000 | LG_2401 | 240115 | 50.86 | UN | 1 | B | D | 3414970640789 | [6 empty] | 1 | 126 | 79 | 86 | 116 | 3414970640789 | 2 | 329 | 137 | 207 | 123 | 3414970640796 | 312 | 51324 | 1000 | 1200 | 770 | 3414970673978
LEGRAND | 405249 | 10 MÓDULOS DE CONEXIÓN L3 | 010 | 1003 | ARMAR.DISTR.XL3 800-4000 | LG_2401 | 240115 | 50.86 | UN | 1 | B | D | 3414970640802 | [6 empty] | 1 | 129 | 79 | 86 | 116 | 3414970640802 | 2 | 330 | 137 | 207 | 123 | 3414970640819 | 312 | 51480 | 1000 | 1200 | 770 | 3414970673961
LEGRAND | 405251 | KIT 3 MÓDULOS CONEXIÓN P+N 1M | 010 | 1003 | ARMAR.DISTR.XL3 800-4000 | LG_2401 | 240115 | 44 | UN | 5 | C | C | 3414970658647 | [6 empty] | 5 | 312 | 107 | 155 | 60 | 3414970658647 | 25 | 1705 | 200 | 296 | 130 | 3414970658654 | 500 | 34100 | 1000 | 1200 | 293 | 3414970673954
LEGRAND | 981595 | KIT CIERRE XL3 800 H1400 | 010 | 1003 | ARMAR.DISTR.XL3 800-4000 | LG_2401 | 240115 | 184.6 | UN | 1 | B | D | 3414972144551 | [6 empty] | 1 | 340 | 80 | 225 | 35 | 3414972144551 | 10 | 3516 | 200 | 296 | 130 | 3414972144568 | 800 | 281280 | 1000 | 1200 | 670 | 3414972229098
LEGRAND | 981607 | KIT PUERTA XL3 800 H1050-1250 | 010 | 1003 | ARMAR.DISTR.XL3 800-4000 | LG_2401 | 240115 | 384.07 | UN | 1 | B | C | 3414972144650 | [6 empty] | 1 | 1133 | 130 | 495 | 28 | 3414972144650 | 10 | 11348 | 127 | 525 | 65 | 3414972144667 | 540 | 612792 | 1000 | 1200 | 720 | 3414972229142
LEGRAND | 981608 | KIT PUERTA XL3 800 H1550-1950 | 010 | 1003 | ARMAR.DISTR.XL3 800-4000 | LG_2401 | 240115 | 287.04 | UN | 1 | B | C | 3414972144674 | [6 empty] | 1 | 1276 | 695 | 150 | 30 | 3414972144674 | 10 | 13530 | 740 | 380 | 180 | 3414972144681 | 30 | 40590 | 1000 | 1200 | 770
LEGRAND | 981612 | KIT PTA PASACABL XL³ 800 H1950 | 010 | 1003 | ARMAR.DISTR.XL3 800-4000 | LG_2401 | 240115 | 84.91 | UN | 1 | B | C | 3414972144698 | [6 empty] | 1 | 244 | 85 | 110 | 30 | 3414972144698 | 10 | 2525 | 133 | 240 | 145 | 3414972144704 | 1480 | 373700 | 1000 | 1200 | 718 | 3414972229159
LEGRAND | 022505 | INTERRUPTOR VISTOP 32A 3P MF | 010 | 1004 | CONTACTORES/SECC.INDUSTR. | LG_2401 | 240115 | 198.17 | UN | 1 | C | C | 3245060225056 | [6 empty] | 1 | 300 | 72 | 210 | 77 | 3245060225056 | 20 | 6340 | 330 | 445 | 240 |  | 480 | 155016 | 1000 | 1200 | 1700
LEGRAND | 022507 | INTERRUPTOR VISTOP 32A 4P MF | 010 | 1004 | CONTACTORES/SECC.INDUSTR. | LG_2401 | 240115 | 216.93 | UN | 1 | C | C | 3245060225070 | [6 empty] | 1 | 340 | 72 | 210 | 77 | 3245060225070 | 20 | 7185 | 330 | 445 | 240 |  | 480 | 176928 | 1000 | 1200 | 1700
LEGRAND | 022512 | INTERRUPTOR VISTOP 63A 3P MF | 010 | 1004 | CONTACTORES/SECC.INDUSTR. | LG_2401 | 240115 | 214.57 | UN | 1 | C | C | 3245060225124 | [6 empty] | 1 | 540 | 143 | 210 | 77 | 3245060225124 | 10 | 5400 | 300 | 400 | 235 | 011324506022512130000010 | 100 | 57870 | 1000 | 1200 | 450
LEGRAND | 022515 | INTERRUPTOR VISTOP 63A 4P MF | 010 | 1004 | CONTACTORES/SECC.INDUSTR. | LG_2401 | 240115 | 221.94 | UN | 1 | B | D | 3245060225155 | [6 empty] | 1 | 582 | 143 | 210 | 77 | 3245060225155 | 10 | 5820 | 300 | 400 | 235 | 011324506022515230000010 | 240 | 148800 | 1000 | 1200 | 800
LEGRAND | 022516 | INTERRUPTOR VISTOP 63A 3P ML | 010 | 1004 | CONTACTORES/SECC.INDUSTR. | LG_2401 | 240115 | 220.78 | UN | 1 | C | C | 3245060225162 | [6 empty] | 1 | 630 | 150 | 210 | 80 | 3245060225162 | 10 | 6685 | 300 | 400 | 235 | 011324506022516930000010
LEGRAND | 022518 | INTERRUPTOR VISTOP 63A 4P ML | 010 | 1004 | CONTACTORES/SECC.INDUSTR. | LG_2401 | 240115 | 267.58 | UN | 1 | C | C | 3245060225186 | [6 empty] | 1 | 676 | 150 | 210 | 80 | 3245060225186 | 10 | 7105 | 300 | 400 | 235 |  | 600 | 426300 | 1000 | 1200 | 1750
LEGRAND | 022534 | INTERRUPTOR VISTOP 125A 3P MF | 010 | 1004 | CONTACTORES/SECC.INDUSTR. | LG_2401 | 240115 | 217.99 | UN | 1 | C | C | 3245060225346 | [6 empty] | 1 | 650 | 150 | 210 | 80 | 3245060225346
LEGRAND | 022539 | INTERRUPTOR VISTOP 125A 4P MF | 010 | 1004 | CONTACTORES/SECC.INDUSTR. | LG_2401 | 240115 | 254.42 | UN | 1 | B | D | 3245060225391 | [6 empty] | 1 | 754 | 150 | 210 | 80 | 3245060225391 | 10 | 7894 | 300 | 400 | 240 | 011324506022539830000010
LEGRAND | 022544 | INTERRUPTOR VISTOP 125A 3P ML | 010 | 1004 | CONTACTORES/SECC.INDUSTR. | LG_2401 | 240115 | 280.74 | UN | 1 | C | D | 3245060225445 | [6 empty] | 1 | 751 | 150 | 210 | 80 | 3245060225445 | 10 | 7969 | 300 | 400 | 235 |  | 240 | 91960 | 1000 | 1200 | 385
LEGRAND | 022546 | INTERRUPTOR VISTOP 125A 4P ML | 010 | 1004 | CONTACTORES/SECC.INDUSTR. | LG_2401 | 240115 | 306.02 | UN | 1 | C | C | 3245060225469 | [6 empty] | 1 | 861 | 150 | 210 | 80 | 3245060225469 | 10 | 9033 | 300 | 400 | 235 |  | 100 | 90330 | 1000 | 1200 | 450
LEGRAND | 022551 | INTERRUPTOR VISTOP 160A 3P MF | 010 | 1004 | CONTACTORES/SECC.INDUSTR. | LG_2401 | 240115 | 318.13 | UN | 1 | C | C | 3245060225513 | [6 empty] | 1 | 650 | 150 | 210 | 80 | 3245060225513 | 10 | 6815 | 300 | 400 | 235
LEGRAND | 022553 | INTERRUPTOR VISTOP 160A 4P MF | 010 | 1004 | CONTACTORES/SECC.INDUSTR. | LG_2401 | 240115 | 334.54 | UN | 1 | B | D | 3245060225537 | [6 empty] | 1 | 751 | 150 | 210 | 80 | 3245060225537 | 10 | 7794 | 300 | 400 | 235 | 3414970802231 | 100 | 77940 | 1000 | 1200 | 450
LEGRAND | 022554 | INTERRUPTOR VISTOP 160A 3P ML | 010 | 1004 | CONTACTORES/SECC.INDUSTR. | LG_2401 | 240115 | 350.94 | UN | 1 | C | D | 3245060225544 | [6 empty] | 1 | 738 | 150 | 210 | 80 | 3245060225544 | 10 | 7749 | 300 | 400 | 235
LEGRAND | 022556 | INTERRUPTOR VISTOP 160A 4P ML | 010 | 1004 | CONTACTORES/SECC.INDUSTR. | LG_2401 | 240115 | 368.88 | UN | 1 | C | C | 3245060225568 | [6 empty] | 1 | 860 | 150 | 210 | 80 | 3245060225568 | 10 | 8980 | 300 | 400 | 235 | 011324506022556530000010 | 100 | 89240 | 1000 | 1200 | 450
LEGRAND | 022704 | CONTACTO AUXILIAR VISTOP 160 A | 010 | 1004 | CONTACTORES/SECC.INDUSTR. | LG_2401 | 240115 | 50.12 | UN | 1 | C | D | 3245060227043 | [6 empty] | 1 | 21 | 38 | 50 | 53 | 3245060227043 | 100 | 2100 | 253 | 268 | 190
LEGRAND | 022732 | MANDO FRONTAL VISTOP 63/100A | 010 | 1004 | CONTACTORES/SECC.INDUSTR. | LG_2401 | 240115 | 116.66 | UN | 1 | B | D | 3245060227326 | [6 empty] | 1 | 504 | 68 | 510 | 47 | 3245060227326 | 10 | 5440 | 200 | 598 | 200 |  | 300 | 165150 | 1000 | 1200 | 1700
LEGRAND | 026160 | CONTACTO AUXILIAR DPX | 010 | 1004 | CONTACTORES/SECC.INDUSTR. | LG_2401 | 240115 | 138.73 | UN | 1 | B | D | 3245060261603 | [6 empty] | 1 | 34 | 41 | 101 | 89 | 3245060261603 | 5 | 175 | 140 | 210 | 125 | 3414971559882 | 768 | 28416 | 1000 | 1200 | 1700
LEGRAND | 026239 | SOPORTE MONTAJE RAIL DPX-IS250 | 010 | 1004 | CONTACTORES/SECC.INDUSTR. | LG_2401 | 240115 | 46.62 | UN | 1 | B | D | 3245060262396 | [6 empty] | 1 | 196 | 101 | 148 | 88 | 3245060262396 | 6 | 1346 | 217 | 278 | 180 | 3414971566859 | 108 | 24228 | 1000 | 1200 | 450
LEGRAND | 026287 | DPX-IS-250 JUEGO 2 CUBREBORNAS | 010 | 1004 | CONTACTORES/SECC.INDUSTR. | LG_2401 | 240115 | 143.3 | UN | 1 | C | C | 3245060262877 | [6 empty] | 1 | 259 | 120 | 190 | 117 | 3245060262877 | 6 | 2150 | 298 | 398 | 206 | 011324506026287430000006 | 60 | 21500 | 1000 | 1200 | 450
LEGRAND | 026288 | BORNAS DPX 250ER | 010 | 1004 | CONTACTORES/SECC.INDUSTR. | LG_2401 | 240115 | 72.52 | UN | 1 | C | C | 3245060262884 | [6 empty] | 1 | 147 | 41 | 101 | 89 | 3245060262884 | 5 | 845 | 140 | 210 | 125 | 011324506026288130000005 | 390 | 80730 | 1000 | 1200 | 450
LEGRAND | 026589 | MANDO ESTANDAR DPX-IS | 010 | 1004 | CONTACTORES/SECC.INDUSTR. | LG_2401 | 240115 | 643.69 | UN | 1 | C | C | 3245060265892 | [6 empty] | 1 | 684 | 128 | 285 | 97 | 3245060265892 | 3 | 2359 | 303 | 398 | 126
LEGRAND | 026602 | DPX-IS 3P 160A M.F. | 010 | 1004 | CONTACTORES/SECC.INDUSTR. | LG_2401 | 240115 | 573.74 | UN | 1 | C | C | 3245060266028 | [12 empty] | 1 | 2400 | 150 | 215 | 165 | 3245060266028
LEGRAND | 026603 | DPX-IS 3P 250A M.F. | 010 | 1004 | CONTACTORES/SECC.INDUSTR. | LG_2401 | 240115 | 802.14 | UN | 1 | C | C | 010324506026603530000001 | [12 empty] | 1 | 2312 | 165 | 215 | 150 | 010324506026603530000001 | 34 | 78608 | 1000 | 1200 | 328
LEGRAND | 026606 | DPX-IS 4P 160A M.F. | 010 | 1004 | CONTACTORES/SECC.INDUSTR. | LG_2401 | 240115 | 686 | UN | 1 | B | D | 3245060266066 | [12 empty] | 1 | 2486 | 165 | 215 | 150 | 3245060266066
LEGRAND | 026607 | DPX-IS 4P 250A M.F. | 010 | 1004 | CONTACTORES/SECC.INDUSTR. | LG_2401 | 240115 | 854.54 | UN | 1 | A | D | 3245060266073 | [12 empty] | 1 | 2490 | 165 | 215 | 150 | 3245060266073 | 40 | 996000 | 1000 | 1200 | 600
LEGRAND | 026612 | DPX-IS-3P 160 M.L. | 010 | 1004 | CONTACTORES/SECC.INDUSTR. | LG_2401 | 240115 | 628.53 | UN | 1 | C | C | 3245060266127 | [12 empty] | 1 | 2301 | 225 | 284 | 108 | 3245060266127
LEGRAND | 026613 | DPX-IS-3P 250 M.L. | 010 | 1004 | CONTACTORES/SECC.INDUSTR. | LG_2401 | 240115 | 874.38 | UN | 1 | C | C | 3245060266134 | [12 empty] | 1 | 2281 | 225 | 284 | 108 | 3245060266134
LEGRAND | 026616 | DPX-IS-4P 160 M.L. | 010 | 1004 | CONTACTORES/SECC.INDUSTR. | LG_2401 | 240115 | 695.57 | UN | 1 | C | C | 3245060266165 | [12 empty] | 1 | 2455 | 225 | 284 | 108 | 3245060266165
LEGRAND | 026617 | DPX-IS-4P 250 M.L. | 010 | 1004 | CONTACTORES/SECC.INDUSTR. | LG_2401 | 240115 | 962.55 | UN | 1 | C | C | 3245060266172 | [12 empty] | 1 | 2458 | 225 | 284 | 108 | 3245060266172
LEGRAND | 026660 | DPX-IS-3P 400A M.F. | 010 | 1004 | CONTACTORES/SECC.INDUSTR. | LG_2401 | 240115 | 1156.03 | UN | 1 | C | C | 010324506026660830000001 | [12 empty] | 1 | 5812 | 215 | 270 | 178 | 010324506026660830000001 | 19 | 110428 | 1000 | 1200 | 450
LEGRAND | 026661 | DPX-IS-3P 630A M.F. | 010 | 1004 | CONTACTORES/SECC.INDUSTR. | LG_2401 | 240115 | 1800 | UN | 1 | C | C | 3245060266615 | [12 empty] | 1 | 5813 | 215 | 270 | 178 | 3245060266615 | 19 | 110447 | 1000 | 1200 | 450
LEGRAND | 026662 | DPX-IS-4P 400A M.F. | 010 | 1004 | CONTACTORES/SECC.INDUSTR. | LG_2401 | 240115 | 1302.02 | UN | 1 | B | D | 3245060266622 | [12 empty] | 1 | 6268 | 215 | 270 | 178 | 3245060266622 | 8 | 60600 | 1000 | 1200 | 369
LEGRAND | 026663 | DPX-IS-4P 630A M.F. | 010 | 1004 | CONTACTORES/SECC.INDUSTR. | LG_2401 | 240115 | 2015.98 | UN | 1 | B | D | 3245060266639 | [12 empty] | 1 | 6280 | 215 | 270 | 178 | 3245060266639 | 19 | 119320 | 1000 | 1200 | 450
LEGRAND | 026664 | DPX-IS-3P 400A M.L. | 010 | 1004 | CONTACTORES/SECC.INDUSTR. | LG_2401 | 240115 | 1207.37 | UN | 1 | C | C | 3245060266646 | [12 empty] | 1 | 5824 | 220 | 350 | 200 | 3245060266646 | 12 | 75712 | 1000 | 1200 | 450
LEGRAND | 026665 | DPX-IS-3P 630A M.L. | 010 | 1004 | CONTACTORES/SECC.INDUSTR. | LG_2401 | 240115 | 1955.89 | UN | 1 | C | C | 3245060266653 | [12 empty] | 1 | 5830 | 220 | 350 | 200 | 3245060266653 | 13 | 75790 | 1000 | 1200 | 450
LEGRAND | 026666 | DPX-IS-4P 400A M.L. | 010 | 1004 | CONTACTORES/SECC.INDUSTR. | LG_2401 | 240115 | 1342.35 | UN | 1 | C | C | 3245060266660 | [12 empty] | 1 | 6294 | 220 | 350 | 200 | 3245060266660 | 13 | 81822 | 1000 | 1200 | 450
LEGRAND | 026667 | DPX-IS-4P 630A M.L. | 010 | 1004 | CONTACTORES/SECC.INDUSTR. | LG_2401 | 240115 | 2123.75 | UN | 1 | C | C | 010324506026667730000001 | [12 empty] | 1 | 6284 | 220 | 350 | 200 | 010324506026667730000001 | 13 | 81692 | 1000 | 1200 | 450
LEGRAND | 026686 | DPX-IS-KIT MANDO PROLONGADO | 010 | 1004 | CONTACTORES/SECC.INDUSTR. | LG_2401 | 240115 | 343.23 | UN | 1 | C | D | 3245060266868 | [6 empty] | 1 | 511 | 106 | 288 | 77 | 3245060266868 | 5 | 2902 | 303 | 398 | 126 |  | 50 | 29020 | 1000 | 1200 | 450
LEGRAND | 026687 | DPX-IS-KIT MAN-PROLONG AMA/ROJ | 010 | 1004 | CONTACTORES/SECC.INDUSTR. | LG_2401 | 240115 | 343.23 | UN | 1 | C | C | 3245060266875 | [6 empty] | 1 | 575 | 129 | 288 | 97 | 3245060266875 | 3 | 2030 | 303 | 398 | 126 | 3414971548596 | 30 | 20300 | 1000 | 1200 | 450
LEGRAND | 026689 | DPX-IS-250 MANDO AMA/ROJO | 010 | 1004 | CONTACTORES/SECC.INDUSTR. | LG_2401 | 240115 | 178.3 | UN | 1 | C | C | 3245060266899 | [6 empty] | 1 | 229 | 70 | 190 | 70 | 3245060266899 | 8 | 2002 | 217 | 278 | 180 |  | 144 | 36036 | 1000 | 1200 | 450
LEGRAND | 026697 | DPX-IS- 630 BLOQUEO RONIS | 010 | 1004 | CONTACTORES/SECC.INDUSTR. | LG_2401 | 240115 | 501.66 | UN | 1 | C | C | 3245060266974 | [6 empty] | 1 | 121 | 72 | 106 | 56 | 3245060266974 | 12 | 1626 | 200 | 296 | 130 |  | 240 | 32520 | 1000 | 1200 | 293
LEGRAND | 027322 | DPX-IS-250 ESPACIADORES | 010 | 1004 | CONTACTORES/SECC.INDUSTR. | LG_2401 | 240115 | 282.9 | UN | 1 | C | C | 3245060273224 | [6 empty] | 1 | 533 | 101 | 148 | 88 | 3245060273224 | 6 | 3380 | 217 | 278 | 180 |  | 108 | 60840 | 1000 | 1200 | 450
LEGRAND | 416080 | CTX 3P 9A 1NO1NC 24V AC | 010 | 1004 | CONTACTORES/SECC.INDUSTR. | LG_2401 | 240115 | 79.41 | UN | 1 | C | D | 3414970399441 | [6 empty] | 1 | 352 | 84 | 92 | 50 | 3414970399441 | 30 | 11091 | 320 | 445 | 120 | 3414970399458 | 600 | 221820 | 1000 | 1200 | 770 | 3414970548764
LEGRAND | 416086 | CTX 3P 9A 1NO1NC 230V AC | 010 | 1004 | CONTACTORES/SECC.INDUSTR. | LG_2401 | 240115 | 79.41 | UN | 1 | B | D | 3414970399564 | [6 empty] | 1 | 347 | 47 | 83 | 92 | 3414970399564 | 30 | 10500 | 319 | 440 | 119 | 3414970399571
LEGRAND | 416090 | CTX 3P 12A 1NO1NC 24V AC | 010 | 1004 | CONTACTORES/SECC.INDUSTR. | LG_2401 | 240115 | 87.42 | UN | 1 | C | C | 3414970399649 | [6 empty] | 1 | 353 | 85 | 93 | 50 | 3414970399649 | 30 | 10500 | 318 | 433 | 121 | 3414970399656
LEGRAND | 416096 | CTX 3P 12A 1NO1NC 230V AC | 010 | 1004 | CONTACTORES/SECC.INDUSTR. | LG_2401 | 240115 | 87.42 | UN | 1 | B | D | 3414970399762 | [6 empty] | 1 | 343 | 84 | 92 | 48 | 3414970399762 | 30 | 10870 | 320 | 440 | 120 | 3414970399779 | 600 | 217400 | 1000 | 1200 | 770 | 3414970548894
LEGRAND | 416100 | CTX 3P 18A 1NO1NC 24V AC | 010 | 1004 | CONTACTORES/SECC.INDUSTR. | LG_2401 | 240115 | 119.12 | UN | 1 | C | C | 3414970399847 | [6 empty] | 1 | 370 | 85 | 93 | 50 | 3414970399847 | 30 | 11653 | 315 | 440 | 120 | 3414970399854 | 600 | 233060 | 1000 | 1200 | 770 | 3414970548924
LEGRAND | 416106 | CTX 3P 18A 1NO1NC 230V AC | 010 | 1004 | CONTACTORES/SECC.INDUSTR. | LG_2401 | 240115 | 119.12 | UN | 1 | B | D | 3414970399960 | [6 empty] | 1 | 359 | 48 | 84 | 92 | 3414970399960 | 30 | 11323 | 320 | 440 | 120 | 3414970399977 | 600 | 228840 | 1000 | 1200 | 770 | 3414970548979
LEGRAND | 416110 | CTX 3P 22A 1NO1NC 24V AC | 010 | 1004 | CONTACTORES/SECC.INDUSTR. | LG_2401 | 240115 | 162.64 | UN | 1 | C | C | 3414970400048 | [6 empty] | 1 | 371 | 83 | 93 | 50 | 3414970400048 | 30 | 11708 | 318 | 440 | 120 | 3414970400055 | 600 | 234160 | 1000 | 1200 | 770 | 3414970549006
LEGRAND | 416116 | CTX 3P 22A 1NO1NC 230V AC | 010 | 1004 | CONTACTORES/SECC.INDUSTR. | LG_2401 | 240115 | 162.64 | UN | 1 | B | D | 3414970400161 | [6 empty] | 1 | 361 | 85 | 92 | 50 | 3414970400161 | 30 | 11418 | 315 | 440 | 120 | 3414970400178 | 600 | 228360 | 1000 | 1200 | 500 | 3414970549051
LEGRAND | 416120 | CTX 3P 32A 2NO2NC 24V AC | 010 | 1004 | CONTACTORES/SECC.INDUSTR. | LG_2401 | 240115 | 233.49 | UN | 1 | C | C | 3414970400246 | [6 empty] | 1 | 575 | 75 | 90 | 102 | 3414970400246 | 20 | 12066 | 320 | 455 | 130 | 3414970400253 | 360 | 217188 | 1000 | 1200 | 770 | 3414970549082
LEGRAND | 416126 | CTX 3P 32A 2NO2NC 230V AC | 010 | 1004 | CONTACTORES/SECC.INDUSTR. | LG_2401 | 240115 | 233.49 | UN | 1 | B | D | 3414970400369 | [6 empty] | 1 | 571 | 75 | 89 | 100 | 3414970400369 | 20 | 11975 | 320 | 460 | 130 | 3414970400376 | 360 | 215550 | 1000 | 1200 | 770 | 3414970549136
LEGRAND | 416130 | CTX 3P 40A 2NO2NC 24V AC | 010 | 1004 | CONTACTORES/SECC.INDUSTR. | LG_2401 | 240115 | 268.5 | UN | 1 | C | C | 3414970400444 | [6 empty] | 1 | 576 | 90 | 100 | 80 | 3414970400444 | 20 | 11862 | 324 | 460 | 130 | 3414970400451 | 360 | 213516 | 1000 | 1200 | 770 | 3414970549167
LEGRAND | 416136 | CTX 3P 40A 2NO2NC 230V AC | 010 | 1004 | CONTACTORES/SECC.INDUSTR. | LG_2401 | 240115 | 268.5 | UN | 1 | C | D | 3414970400567 | [6 empty] | 1 | 572 | 75 | 90 | 100 | 3414970400567 | 20 | 12015 | 320 | 465 | 130 | 3414970400574 | 360 | 216270 | 1000 | 1200 | 770 | 3414970549211
LEGRAND | 416150 | CTX 3P 50A 2NO2NC 24V AC | 010 | 1004 | CONTACTORES/SECC.INDUSTR. | LG_2401 | 240115 | 301.8 | UN | 1 | C | C | 3414970400840 | [6 empty] | 1 | 963 | 89 | 110 | 130 | 3414970400840 | 10 | 10094 | 247 | 460 | 163 | 3414970526588 | 200 | 201880 | 1000 | 1200 | 770 | 3414970549327
LEGRAND | 416156 | CTX 3P 50A 2NO2NC 230V AC | 010 | 1004 | CONTACTORES/SECC.INDUSTR. | LG_2401 | 240115 | 301.8 | UN | 1 | C | C | 3414970400963 | [6 empty] | 1 | 967 | 103 | 132 | 136 | 3414970400963 | 10 | 10132 | 250 | 460 | 165 | 3414970526663 | 200 | 202640 | 1000 | 1200 | 770 | 3414970549372
LEGRAND | 416170 | CTX 3P 65A 2NO2NC 24V AC | 010 | 1004 | CONTACTORES/SECC.INDUSTR. | LG_2401 | 240115 | 357.43 | UN | 1 | C | C | 3414970401243 | [6 empty] | 1 | 975 | 90 | 113 | 132 | 3414970401243 | 10 | 10332 | 250 | 465 | 165 | 3414970401250
LEGRAND | 416176 | CTX 3P 65A 2NO2NC 230V AC | 010 | 1004 | CONTACTORES/SECC.INDUSTR. | LG_2401 | 240115 | 357.43 | UN | 1 | C | C | 3414970401366 | [6 empty] | 1 | 980 | 87 | 112 | 134 | 3414970401366 | 10 | 10286 | 250 | 455 | 160 | 3414970401373 | 200 | 205720 | 1000 | 1200 | 770 | 3414970549532
LEGRAND | 416190 | CTX 3P 75A 2NO2NC 24V AC | 010 | 1004 | CONTACTORES/SECC.INDUSTR. | LG_2401 | 240115 | 507.79 | UN | 1 | C | C | 3414970401649 | [6 empty] | 1 | 1324 | 102 | 148 | 144 | 3414970401649 | 5 | 9041 | 225 | 415 | 175 | 3414970606822 | 120 | 216984 | 1000 | 1200 | 1750 | 3414970624468
LEGRAND | 416196 | CTX 3P 75A 2NO2NC 230V AC | 010 | 1004 | CONTACTORES/SECC.INDUSTR. | LG_2401 | 240115 | 507.79 | UN | 1 | C | C | 3414970401762 | [6 empty] | 1 | 1698 | 105 | 147 | 148 | 3414970401762 | 5 | 9062 | 225 | 405 | 175 | 3414970606938 | 120 | 217488 | 1000 | 1200 | 1750 | 3414970624512
LEGRAND | 416210 | CTX 3P 85A 2NO2NC 24V AC | 010 | 1004 | CONTACTORES/SECC.INDUSTR. | LG_2401 | 240115 | 567.2 | UN | 1 | C | C | 3414970402042 | [6 empty] | 1 | 1723 | 101 | 147 | 145 | 3414970402042 | 5 | 9082 | 225 | 410 | 175 | 3414970607041 | 120 | 217968 | 1000 | 1200 | 1750 | 3414970624604
LEGRAND | 416216 | CTX 3P 85A 2NO2NC 230V AC | 010 | 1004 | CONTACTORES/SECC.INDUSTR. | LG_2401 | 240115 | 809.26 | UN | 1 | C | C | 3414970402165 | [6 empty] | 1 | 1723 | 101 | 147 | 145 | 3414970402165 | 5 | 9040 | 225 | 410 | 175 | 3414970607096 | 120 | 216960 | 1000 | 1200 | 1750 | 3414970624659
LEGRAND | 416230 | CTX 3P 100A 2NO2NC 24V AC | 010 | 1004 | CONTACTORES/SECC.INDUSTR. | LG_2401 | 240115 | 731.69 | UN | 1 | C | C | 3414970402448 | [6 empty] | 1 | 1684 | 102 | 147 | 146 | 3414970402448 | 5 | 9074 | 230 | 410 | 173 | 3414970607188 | 120 | 217776 | 1000 | 1200 | 1750 | 3414970624741
LEGRAND | 416236 | CTX 3P 100A 2NO2NC 230V AC | 010 | 1004 | CONTACTORES/SECC.INDUSTR. | LG_2401 | 240115 | 731.7 | UN | 1 | C | C | 3414970402561 | [6 empty] | 1 | 1698 | 101 | 147 | 145 | 3414970402561 | 5 | 9070 | 225 | 410 | 175 | 3414970607232 | 120 | 217680 | 1000 | 1200 | 1750 | 3414970624796
LEGRAND | 416256 | CTX 3P 130A 2NO2NC 100V-240V | 010 | 1004 | CONTACTORES/SECC.INDUSTR. | LG_2401 | 240115 | 848.78 | UN | 1 | C | C | 3414970402967 | [6 empty] | 1 | 2452 | 124 | 167 | 143 | 3414970402967 | 5 | 12827 | 275 | 470 | 175 | 3414970402974 | 70 | 179578 | 1000 | 1200 | 770 | 3414970550149
LEGRAND | 416259 | CTX 3P 130A 2NO2NC 400V-440V | 010 | 1004 | CONTACTORES/SECC.INDUSTR. | LG_2401 | 240115 | 967.61 | UN | 1 | C | C | 3414970403025 | [6 empty] | 1 | 2403 | 124 | 167 | 144 | 3414970403025 | 5 | 12473 | 278 | 475 | 171 | 3414970403032 | 70 | 174622 | 1000 | 1200 | 500 | 3414970550156
LEGRAND | 416276 | CTX 3P 150A 2NO2NC 100V-240V | 010 | 1004 | CONTACTORES/SECC.INDUSTR. | LG_2401 | 240115 | 1015.96 | UN | 1 | C | C | 3414970403360 | [6 empty] | 1 | 2462 | 125 | 167 | 146 | 3414970403360 | 5 | 12919 | 280 | 468 | 175 | 3414970403377 | 70 | 180866 | 1000 | 1200 | 770 | 3414970550262
LEGRAND | 416279 | CTX 3P 150A 2NO2NC 400V-440V | 010 | 1004 | CONTACTORES/SECC.INDUSTR. | LG_2401 | 240115 | 1158.21 | UN | 1 | C | C | 3414970403421 | [6 empty] | 1 | 2423 | 125 | 168 | 144 | 3414970403421 | 5 | 12659 | 275 | 470 | 175 | 3414970403438 | 70 | 177226 | 1000 | 1200 | 770 | 3414970550279
LEGRAND | 416286 | CTX 3P 185A 100V-240V AC/DC | 010 | 1004 | CONTACTORES/SECC.INDUSTR. | LG_2401 | 240115 | 1482.52 | UN | 1 | C | C | 3414970403469 | [12 empty] | 1 | 5369 | 178 | 275 | 255 | 3414970403469 | 28 | 158872 | 1000 | 1200 | 430 | 3414970624338
LEGRAND | 416289 | CTX 3P 185A 380V-450V AC | 010 | 1004 | CONTACTORES/SECC.INDUSTR. | LG_2401 | 240115 | 1350.63 | UN | 1 | C | C | 3414970403476 | [12 empty] | 1 | 5586 | 178 | 275 | 255 | 3414970403476 | 28 | 156408 | 1000 | 1200 | 430 | 3414970624345
LEGRAND | 416296 | CTX 3P 225A 100V-240V AC/DC | 010 | 1004 | CONTACTORES/SECC.INDUSTR. | LG_2401 | 240115 | 1912.41 | UN | 1 | C | C | 3414970403506 | [12 empty] | 1 | 5695 | 175 | 275 | 254 | 3414970403506 | 24 | 136680 | 1000 | 1200 | 430 | 3414970550347
LEGRAND | 416299 | CTX 3P 225A 380V-450V AC | 010 | 1004 | CONTACTORES/SECC.INDUSTR. | LG_2401 | 240115 | 1912.41 | UN | 1 | C | C | 3414970403513 | [12 empty] | 1 | 5597 | 255 | 280 | 180 | 3414970403513 | 24 | 134328 | 1000 | 1200 | 430 | 3414970550354
LEGRAND | 416306 | CTX 3P 265A 100V-240V AC/DC | 010 | 1004 | CONTACTORES/SECC.INDUSTR. | LG_2401 | 240115 | 2122.81 | UN | 1 | C | C | 3414970403520 | [12 empty] | 1 | 9490 | 274 | 315 | 205 | 3414970403520 | 24 | 227760 | 1000 | 1200 | 615 | 3414970550361
LEGRAND | 416309 | CTX 3P 265A 380V-450V AC | 010 | 1004 | CONTACTORES/SECC.INDUSTR. | LG_2401 | 240115 | 2122.8 | UN | 1 | C | C | 3414970403537 | [12 empty] | 1 | 9312 | 207 | 315 | 272 | 3414970403537 | 18 | 167616 | 1000 | 1200 | 430 | 3414970550378
LEGRAND | 416319 | CTX 3P 330A 380V-450V AC | 010 | 1004 | CONTACTORES/SECC.INDUSTR. | LG_2401 | 240115 | 2611.07 | UN | 1 | C | C | 3414970403551 | [12 empty] | 1 | 9322 | 205 | 310 | 273 | 3414970403551 | 18 | 167796 | 1000 | 1200 | 430 | 3414970550392
LEGRAND | 416326 | CTX 3P 400A 100V-240V AC/DC | 010 | 1004 | CONTACTORES/SECC.INDUSTR. | LG_2401 | 240115 | 3054.95 | UN | 1 | C | C | 3414970403568 | [12 empty] | 1 | 9510 | 205 | 315 | 274 | 3414970403568 | 18 | 170316 | 1000 | 1200 | 430 | 3414970550408
LEGRAND | 416329 | CTX 3P 400A 380V-450V AC | 010 | 1004 | CONTACTORES/SECC.INDUSTR. | LG_2401 | 240115 | 3054.95 | UN | 1 | C | C | 3414970403575 | [12 empty] | 1 | 9332 | 203 | 317 | 273 | 3414970403575 | 18 | 167976 | 1000 | 1200 | 430 | 3414970550415
LEGRAND | 416336 | CTX 3P 500A 200V-240V AC/DC | 010 | 1004 | CONTACTORES/SECC.INDUSTR. | LG_2401 | 240115 | 4859.42 | UN | 1 | C | C | 3414970403582 | [12 empty] | 1 | 22897 | 325 | 345 | 285 | 3414970403582 | 12 | 274764 | 1000 | 1200 | 770 | 3414970550422
LEGRAND | 416339 | CTX 3P 500A 380V-450V AC | 010 | 1004 | CONTACTORES/SECC.INDUSTR. | LG_2401 | 240115 | 4859.42 | UN | 1 | C | C | 3414970403599 | [12 empty] | 1 | 22747 | 325 | 345 | 295 | 3414970403599 | 10 | 227470 | 1000 | 1200 | 430 | 3414970550439
LEGRAND | 416346 | CTX 3P 630A 200V-240V AC/DC | 010 | 1004 | CONTACTORES/SECC.INDUSTR. | LG_2401 | 240115 | 6201.51 | UN | 1 | C | C | 3414970403605 | [12 empty] | 1 | 22843 | 325 | 345 | 282 | 3414970403605 | 12 | 274116 | 1000 | 1200 | 430 | 3414970550446
LEGRAND | 416349 | CTX 3P 630A 380V-450V AC | 010 | 1004 | CONTACTORES/SECC.INDUSTR. | LG_2401 | 240115 | 6201.5 | UN | 1 | C | C | 3414970403612 | [12 empty] | 1 | 22787 | 328 | 345 | 283 | 3414970403612 | 12 | 273444 | 1000 | 1200 | 430 | 3414970550453
LEGRAND | 416356 | CTX 3P 800A 200V-240V AC/DC | 010 | 1004 | CONTACTORES/SECC.INDUSTR. | LG_2401 | 240115 | 9544.9 | UN | 1 | C | C | 3414970403629 | [12 empty] | 1 | 22932 | 325 | 345 | 285 | 3414970403629 | 10 | 229320 | 1000 | 1200 | 430 | 3414970550461
LEGRAND | 416359 | CTX 3P 800A 380V-450V AC | 010 | 1004 | CONTACTORES/SECC.INDUSTR. | LG_2401 | 240115 | 9544.92 | UN | 1 | C | C | 3414970403636 | [12 empty] | 1 | 22694 | 326 | 343 | 294 | 3414970403636 | 10 | 226940 | 1000 | 1200 | 430 | 3414970550477
LEGRAND | 416426 | CTX 4P 40A AC1 230V AC | 010 | 1004 | CONTACTORES/SECC.INDUSTR. | LG_2401 | 240115 | 160.37 | UN | 1 | B | D | 3414970403667 | [6 empty] | 1 | 400 | 50 | 83 | 90 | 3414970403667 | 20 | 8416 | 275 | 345 | 115 | 3414970526731 | 420 | 176736 | 1000 | 1200 | 450 | 3414970550484
LEGRAND | 416436 | CTX 4P 60A AC1 230V AC | 010 | 1004 | CONTACTORES/SECC.INDUSTR. | LG_2401 | 240115 | 331.62 | UN | 1 | B | D | 3414970403681 | [6 empty] | 1 | 490 | 61 | 85 | 98 | 3414970403681 | 15 | 7763 | 275 | 330 | 125 | 3414970403698 | 420 | 217364 | 1000 | 1200 | 770 | 3414970550491
LEGRAND | 416446 | CTX 4P 100A AC1 230V AC | 010 | 1004 | CONTACTORES/SECC.INDUSTR. | LG_2401 | 240115 | 690.53 | UN | 1 | B | D | 3414970403704 | [6 empty] | 1 | 1418 | 98 | 139 | 125 | 3414970403704 | 10 | 14781 | 295 | 515 | 154 | 3414970403711 | 120 | 177372 | 1000 | 1200 | 450 | 3414970550507
LEGRAND | 416456 | CTX 4P 135A AC1 230V AC | 010 | 1004 | CONTACTORES/SECC.INDUSTR. | LG_2401 | 240115 | 892.62 | UN | 1 | C | D | 3414970403728 | [6 empty] | 1 | 1427 | 96 | 140 | 126 | 3414970403728 | 10 | 14856 | 296 | 515 | 152 | 3414970403735
LEGRAND | 416466 | CTX 4P 165A AC1 100-240V ACDC | 010 | 1004 | CONTACTORES/SECC.INDUSTR. | LG_2401 | 240115 | 1015.08 | UN | 1 | C | D | 3414970403742 | [12 empty] | 1 | 6496 | 217 | 273 | 253 | 3414970403742 | 22 | 142912 | 1000 | 1200 | 650 | 3414970550521
LEGRAND | 416476 | CTX 4P 250A AC1 100-240V ACDC | 010 | 1004 | CONTACTORES/SECC.INDUSTR. | LG_2401 | 240115 | 1307.73 | UN | 1 | C | C | 3414970403759 | [12 empty] | 1 | 6716 | 215 | 275 | 253 | 3414970403759 | 22 | 143462 | 1000 | 1200 | 430 | 3414970550538
LEGRAND | 416486 | CTX 4P 330A AC1 100-240V ACDC | 010 | 1004 | CONTACTORES/SECC.INDUSTR. | LG_2401 | 240115 | 1599.52 | UN | 1 | C | C | 3414970403766 | [12 empty] | 1 | 6713 | 217 | 275 | 255 | 3414970403766 | 22 | 147686 | 1000 | 1200 | 430 | 3414970550545
LEGRAND | 416496 | CTX 4P 420A AC1 100-240V ACDC | 010 | 1004 | CONTACTORES/SECC.INDUSTR. | LG_2401 | 240115 | 2546.97 | UN | 1 | C | C | 3414970403773 | [12 empty] | 1 | 11215 | 249 | 320 | 277 | 3414970403773 | 16 | 179440 | 1000 | 1200 | 430 | 3414970550552
LEGRAND | 416506 | CTX 4P 500A AC1 100-240V ACDC | 010 | 1004 | CONTACTORES/SECC.INDUSTR. | LG_2401 | 240115 | 3470.82 | UN | 1 | C | C | 3414970403780 | [12 empty] | 1 | 11279 | 250 | 315 | 275 | 3414970403780 | 16 | 180464 | 1000 | 1200 | 430 | 3414970550569
LEGRAND | 416516 | CTX 4P 750A AC1 200-240V ACDC | 010 | 1004 | CONTACTORES/SECC.INDUSTR. | LG_2401 | 240115 | 7396.17 | UN | 1 | C | C | 3414970403797 | [12 empty] | 1 | 28495 | 350 | 375 | 285 | 3414970403797 | 10 | 284950 | 1000 | 1200 | 770 | 3414970550576
LEGRAND | 416526 | CTX 4P 900A AC1 200-240V ACDC | 010 | 1004 | CONTACTORES/SECC.INDUSTR. | LG_2401 | 240115 | 11057.25 | UN | 1 | C | C | 3414970403803 | [12 empty] | 1 | 28573 | 350 | 375 | 285 | 3414970403803 | 10 | 285730 | 1000 | 1200 | 770 | 3414970550583
LEGRAND | 416660 | RTX RELE 0.1-0.16A D T2,3 | 010 | 1004 | CONTACTORES/SECC.INDUSTR. | LG_2401 | 240115 | 124.51 | UN | 1 | C | C | 3414970405852 | [6 empty] | 1 | 170 | 48 | 78 | 95 | 3414970405852 | 30 | 5100 | 311 | 408 | 120 | 3414970405869
LEGRAND | 416661 | RTX RELE 0.16-0.25A D T2,3 | 010 | 1004 | CONTACTORES/SECC.INDUSTR. | LG_2401 | 240115 | 124.51 | UN | 1 | C | C | 3414970405876 | [6 empty] | 1 | 170 | 48 | 78 | 95 | 3414970405876 | 30 | 5100 | 312 | 411 | 132 | 3414970405883
LEGRAND | 416662 | RTX RELE 0.25 - 0.4A D T2,3 | 010 | 1004 | CONTACTORES/SECC.INDUSTR. | LG_2401 | 240115 | 124.51 | UN | 1 | C | C | 3414970405890 | [6 empty] | 1 | 170 | 48 | 78 | 95 | 3414970405890 | 30 | 5100 | 312 | 410 | 120 | 3414970405906
LEGRAND | 416663 | RTX RELE 0.4-0.63A D T2,3 | 010 | 1004 | CONTACTORES/SECC.INDUSTR. | LG_2401 | 240115 | 124.51 | UN | 1 | C | C | 3414970405913 | [6 empty] | 1 | 170 | 49 | 79 | 95 | 3414970405913 | 30 | 5100 | 315 | 415 | 120 | 3414970405920
LEGRAND | 416664 | RTX RELE 0.63-1.0A D T2,3 | 010 | 1004 | CONTACTORES/SECC.INDUSTR. | LG_2401 | 240115 | 124.51 | UN | 1 | C | D | 3414970405937 | [6 empty] | 1 | 178 | 79 | 96 | 49 | 3414970405937 | 30 | 5849 | 312 | 408 | 122 | 3414970405944 | 660 | 128678 | 1000 | 1200 | 770 | 3414970550881
LEGRAND | 416665 | RTX RELE 1.0-1.6A D T2,3 | 010 | 1004 | CONTACTORES/SECC.INDUSTR. | LG_2401 | 240115 | 124.51 | UN | 1 | C | C | 3414970405951 | [6 empty] | 1 | 178 | 79 | 96 | 50 | 3414970405951 | 30 | 5848 | 315 | 410 | 130 | 3414970405968 | 660 | 128656 | 1000 | 1200 | 770 | 3414970550897
LEGRAND | 416666 | RTX RELE 1.6-2.5A D T2,3 | 010 | 1004 | CONTACTORES/SECC.INDUSTR. | LG_2401 | 240115 | 124.51 | UN | 1 | C | D | 3414970405975 | [6 empty] | 1 | 179 | 79 | 96 | 49 | 3414970405975 | 30 | 5871 | 312 | 408 | 122 | 3414970405982 | 660 | 129162 | 1000 | 1200 | 770 | 3414970550903
LEGRAND | 416667 | RTX RELE 2.5-4.0A D T2,3 | 010 | 1004 | CONTACTORES/SECC.INDUSTR. | LG_2401 | 240115 | 124.51 | UN | 1 | C | D | 3414970405999 | [6 empty] | 1 | 178 | 49 | 78 | 96 | 3414970405999 | 30 | 5882 | 312 | 405 | 122 | 3414970406002 | 660 | 129404 | 1000 | 1200 | 770 | 3414970550911
LEGRAND | 416668 | RTX RELE 4-6A D T2,3 | 010 | 1004 | CONTACTORES/SECC.INDUSTR. | LG_2401 | 240115 | 124.51 | UN | 1 | C | D | 3414970406019 | [6 empty] | 1 | 180 | 49 | 78 | 96 | 3414970406019 | 30 | 5915 | 312 | 405 | 122 | 3414970406026 | 660 | 130130 | 1000 | 1200 | 770 | 3414970550927
LEGRAND | 416669 | RTX RELE 5-8A D T2,3 | 010 | 1004 | CONTACTORES/SECC.INDUSTR. | LG_2401 | 240115 | 124.51 | UN | 1 | C | C | 3414970406033 | [6 empty] | 1 | 183 | 78 | 96 | 48 | 3414970406033 | 30 | 6002 | 312 | 405 | 121 | 3414970406040 | 660 | 132044 | 1000 | 1200 | 770 | 3414970550934
LEGRAND | 416670 | RTX RELE 6-9A D T2,3 | 010 | 1004 | CONTACTORES/SECC.INDUSTR. | LG_2401 | 240115 | 124.51 | UN | 1 | C | C | 3414970406057 | [6 empty] | 1 | 170 | 48 | 78 | 95 | 3414970406057 | 30 | 5100 | 314 | 400 | 120 | 3414970406064
LEGRAND | 416671 | RTX RELE 7-10A D T2,3 | 010 | 1004 | CONTACTORES/SECC.INDUSTR. | LG_2401 | 240115 | 124.51 | UN | 1 | C | C | 3414970406071 | [6 empty] | 1 | 182 | 49 | 78 | 96 | 3414970406071 | 30 | 5975 | 312 | 405 | 122 | 3414970406088 | 660 | 131450 | 1000 | 1200 | 770 | 3414970550958
LEGRAND | 416672 | RTX RELE 9-13A D T2,3 | 010 | 1004 | CONTACTORES/SECC.INDUSTR. | LG_2401 | 240115 | 126.98 | UN | 1 | C | D | 3414970406095 | [6 empty] | 1 | 184 | 79 | 96 | 49 | 3414970406095 | 30 | 6039 | 312 | 408 | 122 | 3414970406101 | 660 | 132858 | 1000 | 1200 | 770 | 3414970550965
LEGRAND | 416673 | RTX RELE 12-18A D T2,3 | 010 | 1004 | CONTACTORES/SECC.INDUSTR. | LG_2401 | 240115 | 126.98 | UN | 1 | C | D | 3414970406118 | [6 empty] | 1 | 186 | 79 | 96 | 49 | 3414970406118 | 30 | 6098 | 312 | 408 | 122 | 3414970406125 | 660 | 134156 | 1000 | 1200 | 770 | 3414970550972
LEGRAND | 416674 | RTX RELE 16-22A D T2,3 | 010 | 1004 | CONTACTORES/SECC.INDUSTR. | LG_2401 | 240115 | 126.98 | UN | 1 | C | C | 3414970406132 | [6 empty] | 1 | 184 | 79 | 96 | 49 | 3414970406132 | 30 | 6019 | 312 | 408 | 122 | 3414970406149 | 660 | 132418 | 1000 | 1200 | 770 | 3414970550989
LEGRAND | 416675 | RTX RELE 18-25A D T2,3 | 010 | 1004 | CONTACTORES/SECC.INDUSTR. | LG_2401 | 240115 | 139.66 | UN | 1 | C | C | 3414970406156 | [6 empty] | 1 | 187 | 80 | 95 | 50 | 3414970406156 | 30 | 6143 | 310 | 410 | 120 | 3414970406163 | 660 | 135146 | 1000 | 1200 | 770 | 3414970550996
LEGRAND | 416676 | RTX RELE 22-32A D T2,3 | 010 | 1004 | CONTACTORES/SECC.INDUSTR. | LG_2401 | 240115 | 165.05 | UN | 1 | C | C | 3414970406170 | [6 empty] | 1 | 190 | 79 | 96 | 49 | 3414970406170 | 30 | 6218 | 312 | 408 | 122 | 3414970406187 | 660 | 136796 | 1000 | 1200 | 770 | 3414970551009
LEGRAND | 416677 | RTX RELE 28-40A D T2,3 | 010 | 1004 | CONTACTORES/SECC.INDUSTR. | LG_2401 | 240115 | 194.19 | UN | 1 | C | C | 3414970406194 | [6 empty] | 1 | 205 | 49 | 78 | 96 | 3414970406194 | 30 | 6678 | 312 | 405 | 122 | 3414970406200 | 660 | 146916 | 1000 | 1200 | 770 | 3414970551016
LEGRAND | 416703 | RTX RELE 9-13A D T4 | 010 | 1004 | CONTACTORES/SECC.INDUSTR. | LG_2401 | 240115 | 199.97 | UN | 1 | C | C | 3414970406491 | [6 empty] | 1 | 333 | 60 | 90 | 105 | 3414970406491 | 20 | 6600 | 316 | 384 | 137 | 3414970406507
LEGRAND | 416704 | RTX RELE 12-18A D T4 | 010 | 1004 | CONTACTORES/SECC.INDUSTR. | LG_2401 | 240115 | 199.97 | UN | 1 | C | C | 3414970406514 | [6 empty] | 1 | 335 | 58 | 90 | 103 | 3414970406514 | 20 | 6600 | 313 | 384 | 130 | 3414970406521
LEGRAND | 416705 | RTX RELE 16-22A D T4 | 010 | 1004 | CONTACTORES/SECC.INDUSTR. | LG_2401 | 240115 | 199.97 | UN | 1 | C | C | 3414970406538 | [6 empty] | 1 | 339 | 58 | 90 | 103 | 3414970406538 | 20 | 6600 | 310 | 380 | 128 | 3414970406545
LEGRAND | 416706 | RTX RELE 18-25A D T4 | 010 | 1004 | CONTACTORES/SECC.INDUSTR. | LG_2401 | 240115 | 201.46 | UN | 1 | C | C | 3414970406552 | [6 empty] | 1 | 330 | 61 | 92 | 106 | 3414970406552 | 20 | 6600 | 316 | 385 | 138 | 3414970406569
LEGRAND | 416707 | RTX RELE 22-32A D T4 | 010 | 1004 | CONTACTORES/SECC.INDUSTR. | LG_2401 | 240115 | 201.46 | UN | 1 | C | C | 3414970406576 | [6 empty] | 1 | 336 | 58 | 91 | 104 | 3414970406576 | 20 | 7224 | 312 | 380 | 130 | 3414970406583 | 360 | 130032 | 1000 | 1200 | 450 | 3414970551146
LEGRAND | 416708 | RTX RELE 28-40A D T4 | 010 | 1004 | CONTACTORES/SECC.INDUSTR. | LG_2401 | 240115 | 201.46 | UN | 1 | C | C | 3414970406590 | [6 empty] | 1 | 336 | 58 | 90 | 105 | 3414970406590 | 20 | 7231 | 314 | 385 | 130 | 3414970406606 | 360 | 130158 | 1000 | 1200 | 450 | 3414970551153
LEGRAND | 416709 | RTX RELE 34-50A D T4 | 010 | 1004 | CONTACTORES/SECC.INDUSTR. | LG_2401 | 240115 | 201.46 | UN | 1 | C | C | 3414970406613 | [6 empty] | 1 | 330 | 58 | 90 | 103 | 3414970406613 | 20 | 6520 | 310 | 380 | 128 | 3414970406620
LEGRAND | 416710 | RTX RELE 45-65A D T4 | 010 | 1004 | CONTACTORES/SECC.INDUSTR. | LG_2401 | 240115 | 242.29 | UN | 1 | C | C | 3414970406637 | [6 empty] | 1 | 346 | 58 | 91 | 104 | 3414970406637 | 20 | 7408 | 312 | 380 | 130 | 3414970406644 | 360 | 133344 | 1000 | 1200 | 450 | 3414970551177
LEGRAND | 416800 | RELE CONTROL 4NA 24VAC | 010 | 1004 | CONTACTORES/SECC.INDUSTR. | LG_2401 | 240115 | 82.83 | UN | 1 | C | C | 3414970407528 | [6 empty] | 1 | 20 | 50 | 65 | 67 | 3414970407528 | 50 | 10024 | 268 | 350 | 162 | 3414970526809
LEGRAND | 416806 | RELE CONTROL 4NA 230VAC | 010 | 1004 | CONTACTORES/SECC.INDUSTR. | LG_2401 | 240115 | 82.83 | UN | 1 | C | C | 3414970407580 | [6 empty] | 1 | 20 | 49 | 65 | 68 | 3414970407580 | 50 | 10175 | 268 | 345 | 165 | 3414970526854
LEGRAND | 416820 | RELE CONTROL 2NA+2NC 24VAC | 010 | 1004 | CONTACTORES/SECC.INDUSTR. | LG_2401 | 240115 | 82.83 | UN | 1 | C | C | 3414970407726 | [6 empty] | 1 | 193 | 50 | 65 | 66 | 3414970407726 | 50 | 10080 | 270 | 340 | 165 | 3414970527233 | 1200 | 241920 | 1000 | 1200 | 770 | 3414970625021
LEGRAND | 416826 | RELE CONTROL 2NA+2NC 230VAC | 010 | 1004 | CONTACTORES/SECC.INDUSTR. | LG_2401 | 240115 | 82.83 | UN | 1 | A | D | 3414970407788 | [6 empty] | 1 | 20 | 50 | 65 | 67 | 3414970407788 | 50 | 10184 | 268 | 345 | 164 | 3414970527288
LEGRAND | 416849 | CON AUX CTX40 CTX85 4P 1NA+1NC | 010 | 1004 | CONTACTORES/SECC.INDUSTR. | LG_2401 | 240115 | 26.66 | UN | 1 | A | D | 3414970408587 | 1 | 38 | 54 | 64 | 20 | 3414970408587 | [6 empty] | 45 | 2000 | 170 | 273 | 173
LEGRAND | 416850 | *CONTACT AUX FRONT 1NA+1NC | 010 | 1004 | CONTACTORES/SECC.INDUSTR. | LG_2401 | 240115 | 18.75 | UN | 20 | C | D | 3414970636027 | [6 empty] | 20 | 724 | 110 | 195 | 59 | 3414970636027 | 200 | 7842 | 310 | 425 | 145 | 3414970636034 | 2200 | 86262 | 1000 | 1200 | 450 | 3414970625939
LEGRAND | 416851 | *CONTACT AUX FRONT 2NA | 010 | 1004 | CONTACTORES/SECC.INDUSTR. | LG_2401 | 240115 | 18.75 | UN | 20 | C | C | 3414970636041 | [6 empty] | 20 | 10 | 10 | 10 | 10 | 3414970636041 | 200 | 1400 | 110 | 195 | 57 | 3414970636058
LEGRAND | 416853 | *CONTACT AUX FRONT 4NA | 010 | 1004 | CONTACTORES/SECC.INDUSTR. | LG_2401 | 240115 | 31.53 | UN | 10 | C | C | 3414970636089 | [6 empty] | 10 | 617 | 110 | 195 | 59 | 3414970636089 | 100 | 6757 | 310 | 425 | 145 | 3414970636096 | 1900 | 128383 | 1000 | 1200 | 450 | 3414970625961
LEGRAND | 416854 | *CONTACT AUX FRONT 3NA+1NC | 010 | 1004 | CONTACTORES/SECC.INDUSTR. | LG_2401 | 240115 | 31.53 | UN | 10 | C | C | 3414970636102 | [6 empty] | 10 | 615 | 110 | 195 | 59 | 3414970636102 | 100 | 6758 | 310 | 425 | 145 | 3414970636119 | 1900 | 128402 | 1000 | 1200 | 450 | 3414970625977
LEGRAND | 416855 | *CONTACT AUX FRONT 2NA+2NC | 010 | 1004 | CONTACTORES/SECC.INDUSTR. | LG_2401 | 240115 | 31.53 | UN | 10 | C | C | 3414970636126 | [6 empty] | 10 | 625 | 110 | 195 | 60 | 3414970636126 | 80 | 5525 | 310 | 430 | 145 | 3414970636133 | 1800 | 124313 | 1000 | 1200 | 450 | 3414970625984
LEGRAND | 416858 | CONTACT AUX LAT 1NA+1NC | 010 | 1004 | CONTACTORES/SECC.INDUSTR. | LG_2401 | 240115 | 26.66 | UN | 1 | C | D | 3414970408549 | 1 | 62 | 20 | 75 | 73 | 3414970408549 | 20 | 1324 | 161 | 203 | 76 | 3414970636188 | 80 | 5743 | 225 | 330 | 207 | 3414970636195 | 1920 | 137832 | 1000 | 1200 | 450 | 3414970625090
LEGRAND | 416879 | MECAN INTERBLOQ CTX40 85 4P | 010 | 1004 | CONTACTORES/SECC.INDUSTR. | LG_2401 | 240115 | 75.46 | UN | 1 | A | D | 3414970410078 | [6 empty] | 1 | 10 | 10 | 10 | 10 | 3414970410078 | 100 | 1500 | 170 | 270 | 173 | 3414970927408
LEGRAND | 416880 | MECAN INTERLOQ CTX18-150 3P | 010 | 1004 | CONTACTORES/SECC.INDUSTR. | LG_2401 | 240115 | 63.54 | UN | 1 | C | D | 3414970410092 | [6 empty] | 1 | 77 | 87 | 90 | 25 | 3414970410092 | 20 | 1675 | 185 | 240 | 92 | 3414970410108 | 1800 | 150750 | 1000 | 1200 | 770 | 3414970551696
LEGRAND | 416887 | *MECAN INTERBLQ CTX 165-500 4P | 010 | 1004 | CONTACTORES/SECC.INDUSTR. | LG_2401 | 240115 | 239.67 | UN | 12 | C | C | 3414970579683 | [12 empty] | 12 | 1321 | 171 | 277 | 175 | 3414970579683 | 996 | 109643 | 1000 | 1200 | 770 | 3414970626035
LEGRAND | 417000 | CTX MINI 3P 6A 1NA 24VCA | 010 | 1004 | CONTACTORES/SECC.INDUSTR. | LG_2401 | 240115 | 57.49 | UN | 1 | C | D | 3414970403810 | [6 empty] | 1 | 191 | 49 | 65 | 67 | 3414970403810 | 50 | 9975 | 267 | 345 | 165 | 3414970403827 | 1200 | 238608 | 1000 | 1200 | 455 | 3414970551818
LEGRAND | 417006 | CTX MINI 3P 6A 1NA 230VCA | 010 | 1004 | CONTACTORES/SECC.INDUSTR. | LG_2401 | 240115 | 57.49 | UN | 1 | B | D | 3414970403872 | [6 empty] | 1 | 194 | 49 | 65 | 67 | 3414970403872 | 50 | 10263 | 270 | 340 | 165 | 3414970403889 | 1200 | 246312 | 1000 | 1200 | 455 | 3414970551849
LEGRAND | 417020 | CTX MINI 3P 9A 1NA 24VCA | 010 | 1004 | CONTACTORES/SECC.INDUSTR. | LG_2401 | 240115 | 60.54 | UN | 1 | C | C | 3414970404015 | [6 empty] | 1 | 189 | 65 | 67 | 50 | 3414970404015 | 50 | 10056 | 266 | 335 | 163 | 3414970404022 | 1200 | 241344 | 1000 | 1200 | 455 | 3414970551917
LEGRAND | 417026 | CTX MINI 3P 9A 1NA 230VCA | 010 | 1004 | CONTACTORES/SECC.INDUSTR. | LG_2401 | 240115 | 60.54 | UN | 1 | B | D | 3414970404077 | [6 empty] | 1 | 196 | 49 | 65 | 67 | 3414970404077 | 50 | 10279 | 270 | 345 | 165 | 3414970404084 | 1200 | 246696 | 1000 | 1200 | 455 | 3414970551948
LEGRAND | 417040 | CTX MINI 3P 12A 1NA 24VCA | 010 | 1004 | CONTACTORES/SECC.INDUSTR. | LG_2401 | 240115 | 66.6 | UN | 1 | C | C | 3414970404213 | [6 empty] | 1 | 192 | 49 | 64 | 65 | 3414970404213 | 50 | 10047 | 266 | 335 | 163 | 3414970404220 | 1200 | 241128 | 1000 | 1200 | 455 | 3414970552013
LEGRAND | 417046 | CTX MINI 3P 12A 1NA 230VCA | 010 | 1004 | CONTACTORES/SECC.INDUSTR. | LG_2401 | 240115 | 66.6 | UN | 1 | B | D | 3414970404275 | [6 empty] | 1 | 195 | 50 | 65 | 66 | 3414970404275 | 50 | 10267 | 270 | 340 | 162 | 3414970404282 | 1200 | 246408 | 1000 | 1200 | 455 | 3414970552044
LEGRAND | 417060 | CTX MINI 3P 16A 1NA 24VCA | 010 | 1004 | CONTACTORES/SECC.INDUSTR. | LG_2401 | 240115 | 79.89 | UN | 1 | C | C | 3414970404411 | [6 empty] | 1 | 193 | 49 | 64 | 65 | 3414970404411 | 50 | 10064 | 266 | 335 | 163 | 3414970404428 | 1200 | 241536 | 1000 | 1200 | 455 | 3414970552112
LEGRAND | 417066 | CTX MINI 3P 16A 1NA 230VCA | 010 | 1004 | CONTACTORES/SECC.INDUSTR. | LG_2401 | 240115 | 79.89 | UN | 1 | B | D | 3414970404473 | [6 empty] | 1 | 196 | 50 | 65 | 66 | 3414970404473 | 50 | 10235 | 270 | 340 | 163 | 3414970404480 | 1200 | 245640 | 1000 | 1200 | 455 | 3414970552143
LEGRAND | 417080 | RTX3 MINI RELE 0.1-0.16A D | 010 | 1004 | CONTACTORES/SECC.INDUSTR. | LG_2401 | 240115 | 92.2 | UN | 1 | C | C | 3414970407825 | [6 empty] | 1 | 125 | 47 | 75 | 65 | 3414970407825 | 50 | 6725 | 200 | 400 | 165 | 3414970407832 | 1100 | 147950 | 1000 | 1200 | 770 | 3414970552211
LEGRAND | 417081 | RTX³ MINI RELE 0.16-0.25A D | 010 | 1004 | CONTACTORES/SECC.INDUSTR. | LG_2401 | 240115 | 92.2 | UN | 1 | C | C | 3414970407849 | [6 empty] | 1 | 127 | 47 | 75 | 66 | 3414970407849 | 50 | 6818 | 262 | 393 | 165 | 3414970407856 | 1100 | 149996 | 1000 | 1200 | 770 | 3414970552228
LEGRAND | 417082 | RTX³ MINI RELE 0.25-0.4A D8 | 010 | 1004 | CONTACTORES/SECC.INDUSTR. | LG_2401 | 240115 | 92.2 | UN | 1 | C | C | 3414970407863 | [6 empty] | 1 | 128 | 47 | 75 | 66 | 3414970407863 | 50 | 6859 | 262 | 393 | 165 | 3414970407870 | 1100 | 150898 | 1000 | 1200 | 770 | 3414970552235
LEGRAND | 417083 | RTX³ MINI RELE 0.4-0.63A D | 010 | 1004 | CONTACTORES/SECC.INDUSTR. | LG_2401 | 240115 | 92.2 | UN | 1 | C | C | 3414970407887 | [6 empty] | 1 | 128 | 47 | 75 | 66 | 3414970407887 | 50 | 6838 | 262 | 393 | 165 | 3414970407894 | 1100 | 150436 | 1000 | 1200 | 770 | 3414970552242
LEGRAND | 417084 | RTX³ MINI RELE 0.63-1.0A D | 010 | 1004 | CONTACTORES/SECC.INDUSTR. | LG_2401 | 240115 | 92.2 | UN | 1 | C | C | 3414970407900 | [6 empty] | 1 | 129 | 47 | 77 | 68 | 3414970407900 | 50 | 6877 | 265 | 400 | 175 | 3414970407917 | 1100 | 151294 | 1000 | 1200 | 770 | 3414970552259
LEGRAND | 417085 | RTX³ MINI RELE 1.0-1.6A D | 010 | 1004 | CONTACTORES/SECC.INDUSTR. | LG_2401 | 240115 | 92.2 | UN | 1 | C | C | 3414970407924 | [6 empty] | 1 | 127 | 47 | 75 | 66 | 3414970407924 | 50 | 6843 | 262 | 393 | 165 | 3414970407931 | 1100 | 150546 | 1000 | 1200 | 459 | 3414970552266
LEGRAND | 417086 | RTX³ MINI RELE 1.6-2.5A D | 010 | 1004 | CONTACTORES/SECC.INDUSTR. | LG_2401 | 240115 | 92.2 | UN | 1 | C | C | 3414970407948 | [6 empty] | 1 | 128 | 47 | 75 | 66 | 3414970407948 | 50 | 6946 | 262 | 393 | 165 | 3414970407955 | 1100 | 152812 | 1000 | 1200 | 770 | 3414970552273
LEGRAND | 417087 | RTX³ MINI RELE 2.5-4.0A D | 010 | 1004 | CONTACTORES/SECC.INDUSTR. | LG_2401 | 240115 | 92.2 | UN | 1 | C | C | 3414970407962 | [6 empty] | 1 | 129 | 47 | 75 | 66 | 3414970407962 | 50 | 6941 | 262 | 393 | 165 | 3414970407979 | 1100 | 152702 | 1000 | 1200 | 770 | 3414970552281
LEGRAND | 417088 | RTX³ MINI RELE 4-6A D | 010 | 1004 | CONTACTORES/SECC.INDUSTR. | LG_2401 | 240115 | 92.2 | UN | 1 | C | C | 3414970407986 | [6 empty] | 1 | 129 | 47 | 75 | 66 | 3414970407986 | 50 | 6933 | 262 | 393 | 165 | 3414970407993 | 1100 | 152526 | 1000 | 1200 | 770 | 3414970552297
LEGRAND | 417089 | RTX³ MINI RELE 5-8A D | 010 | 1004 | CONTACTORES/SECC.INDUSTR. | LG_2401 | 240115 | 92.2 | UN | 1 | C | C | 3414970408006 | [6 empty] | 1 | 133 | 47 | 75 | 66 | 3414970408006 | 50 | 7128 | 262 | 393 | 165 | 3414970408013 | 1100 | 156816 | 1000 | 1200 | 770 | 3414970552303
LEGRAND | 417090 | RTX³ MINI RELE 6-9A D | 010 | 1004 | CONTACTORES/SECC.INDUSTR. | LG_2401 | 240115 | 92.2 | UN | 1 | C | C | 3414970408020 | [6 empty] | 1 | 134 | 47 | 75 | 66 | 3414970408020 | 50 | 7121 | 262 | 393 | 165 | 3414970408037 | 1100 | 156662 | 1000 | 1200 | 770 | 3414970552311
LEGRAND | 417091 | RTX³ MINI RELE 7-10A D | 010 | 1004 | CONTACTORES/SECC.INDUSTR. | LG_2401 | 240115 | 92.2 | UN | 1 | C | C | 3414970408044 | [6 empty] | 1 | 132 | 47 | 75 | 66 | 3414970408044 | 50 | 7051 | 262 | 393 | 165 | 3414970408051 | 1100 | 155122 | 1000 | 1200 | 770 | 3414970552327
LEGRAND | 417092 | RTX³ MINI RELE 9-13A D | 010 | 1004 | CONTACTORES/SECC.INDUSTR. | LG_2401 | 240115 | 92.2 | UN | 1 | C | C | 3414970408068 | [6 empty] | 1 | 133 | 47 | 75 | 66 | 3414970408068 | 50 | 7071 | 262 | 393 | 165 | 3414970408075 | 1100 | 155562 | 1000 | 1200 | 770 | 3414970552334
LEGRAND | 417093 | RTX³ MINI RELE 12-16A D | 010 | 1004 | CONTACTORES/SECC.INDUSTR. | LG_2401 | 240115 | 101.43 | UN | 1 | C | C | 3414970408082 | [6 empty] | 1 | 132 | 47 | 75 | 66 | 3414970408082 | 50 | 7035 | 262 | 393 | 165 | 3414970408099 | 1100 | 154770 | 1000 | 1200 | 770 | 3414970552341
LEGRAND | 417140 | CTX MINI 4P 20A - 24VCA | 010 | 1004 | CONTACTORES/SECC.INDUSTR. | LG_2401 | 240115 | 87.9 | UN | 1 | C | C | 3414970404619 | [6 empty] | 1 | 193 | 50 | 65 | 67 | 3414970404619 | 50 | 10036 | 274 | 340 | 168 | 3414970404626
LEGRAND | 417146 | CTX MINI 4P 20A - 230VCA | 010 | 1004 | CONTACTORES/SECC.INDUSTR. | LG_2401 | 240115 | 87.9 | UN | 1 | B | D | 3414970404671 | [6 empty] | 1 | 200 | 48 | 64 | 65 | 3414970404671 | 50 | 10000 | 250 | 330 | 146 | 3414970404688
LEGRAND | 417158 | *CTX MINI CA LAT 1NO | 010 | 1004 | CONTACTORES/SECC.INDUSTR. | LG_2401 | 240115 | 28.39 | UN | 20 | C | C | 3414970638472 | [6 empty] | 20 | 518 | 120 | 200 | 57 | 3414970638472 | 2000 | 52700 | 200 | 300 | 100 | 3414970699664 | 4000 | 105400 | 1000 | 1200 | 430 | 3414970731012
LEGRAND | 417160 | *MECAN INTERBLOQ CTX MINI | 010 | 1004 | CONTACTORES/SECC.INDUSTR. | LG_2401 | 240115 | 14.99 | UN | 5 | C | C | 3414970636003 | [6 empty] | 5 | 84 | 59 | 95 | 79 | 3414970636003 | 100 | 2181 | 275 | 500 | 112 | 3414970527721 | 4700 | 102507 | 1000 | 1200 | 1750 | 3414970625502
LEGRAND | 337202 | XL3S 160 SUPERF METAL 2X24M | 010 | 1005 | ARMAR.DISTR.XL3 S 160 | LG_2401 | 240115 | 506.58 | UN | 1 | B | D | 3414970897060 | [12 empty] | 1 | 9257 | 625 | 485 | 167 | 3414970897060 | 18 | 168732 | 1000 | 1200 | 1160 | 3414970936431
LEGRAND | 337203 | XL3S 160 SUPERF METAL 3X24M | 010 | 1005 | ARMAR.DISTR.XL3 S 160 | LG_2401 | 240115 | 573.17 | UN | 1 | B | D | 3414970897077 | [12 empty] | 1 | 12020 | 630 | 630 | 167 | 3414970897077 | 9 | 108180 | 1000 | 1200 | 1750 | 3414970936448
LEGRAND | 337204 | XL3S 160 SUPERF METAL 4X24M | 010 | 1005 | ARMAR.DISTR.XL3 S 160 | LG_2401 | 240115 | 657.79 | UN | 1 | A | D | 3414970897084 | [12 empty] | 1 | 14626 | 780 | 630 | 167 | 3414970897084 | 8 | 117008 | 1000 | 1200 | 1666 | 3414970936455
LEGRAND | 337205 | XL3S 160 SUPERF METAL 5X24M | 010 | 1005 | ARMAR.DISTR.XL3 S 160 | LG_2401 | 240115 | 733.67 | UN | 1 | A | D | 3414970897091 | [12 empty] | 1 | 17386 | 930 | 630 | 167 | 3414970897091 | 8 | 139088 | 1000 | 1200 | 1666
LEGRAND | 337206 | XL3S 160 SUPERF METAL 6X24M | 010 | 1005 | ARMAR.DISTR.XL3 S 160 | LG_2401 | 240115 | 860.16 | UN | 1 | A | D | 3414970897107 | [12 empty] | 1 | 19784 | 1080 | 630 | 167 | 3414970897107 | 9 | 181278 | 1000 | 1200 | 1666 | 3414970938756
LEGRAND | 337207 | XL3S 160 SUPERF METAL 7X24M | 010 | 1005 | ARMAR.DISTR.XL3 S 160 | LG_2401 | 240115 | 961.37 | UN | 1 | A | D | 3414970897114 | [12 empty] | 1 | 22322 | 1230 | 630 | 167 | 3414970897114 | 9 | 207270 | 1000 | 1200 | 1666 | 3414970936479
LEGRAND | 337208 | XL3S 160 SUPERF METAL 8X24M | 010 | 1005 | ARMAR.DISTR.XL3 S 160 | LG_2401 | 240115 | 1062.53 | UN | 1 | B | D | 3414970897121 | [12 empty] | 1 | 22023 | 1380 | 630 | 167 | 3414970897121 | 6 | 132138 | 2200 | 1000 | 1160 | 3414970936486
LEGRAND | 337214 | XL3S 160 SUPERF METAL 4X36M | 010 | 1005 | ARMAR.DISTR.XL3 S 160 | LG_2401 | 240115 | 809.54 | UN | 1 | C | D | 3414970897138 | [12 empty] | 1 | 18372 | 840 | 785 | 167 | 3414970897138 | 9 | 165348 | 1000 | 1200 | 1666 | 3414970936493
LEGRAND | 337215 | XL3S 160 SUPERF METAL 5X36M | 010 | 1005 | ARMAR.DISTR.XL3 S 160 | LG_2401 | 240115 | 910.75 | UN | 1 | B | D | 3414970897145 | [12 empty] | 1 | 21576 | 930 | 845 | 167 | 3414970897145 | 9 | 194184 | 1000 | 1200 | 1666 | 3414970936509
LEGRAND | 337216 | XL3S 160 SUPERF METAL 6X36M | 010 | 1005 | ARMAR.DISTR.XL3 S 160 | LG_2401 | 240115 | 1011.95 | UN | 1 | B | D | 3414970897152 | [12 empty] | 1 | 22316 | 1080 | 845 | 167 | 3414970897152 | 9 | 200844 | 1000 | 1200 | 1666 | 3414970936516
LEGRAND | 337217 | XL3S 160 SUPERF METAL 7X36M | 010 | 1005 | ARMAR.DISTR.XL3 S 160 | LG_2401 | 240115 | 1113.16 | UN | 1 | B | D | 3414970897169 | [12 empty] | 1 | 23500 | 1230 | 845 | 167 | 3414970897169 | 9 | 211500 | 1000 | 1200 | 1666 | 3414970936523
LEGRAND | 337218 | XL3S 160 SUPERF METAL 8X36M | 010 | 1005 | ARMAR.DISTR.XL3 S 160 | LG_2401 | 240115 | 1214.34 | UN | 1 | B | D | 3414970897176 | [12 empty] | 1 | 27336 | 1380 | 845 | 167 | 3414970897176 | 5 | 136680 | 2200 | 1000 | 1160
LEGRAND | 337222 | XL3S 160 EMPOTRAR METAL 2X24M | 010 | 1005 | ARMAR.DISTR.XL3 S 160 | LG_2401 | 240115 | 581.87 | UN | 1 | C | C | 3414970897183 | [12 empty] | 1 | 11870 | 625 | 485 | 167 | 3414970897183 | 16 | 188192 | 1000 | 1200 | 1750 | 3414970936530
LEGRAND | 337223 | XL3S 160 EMPOTRAR METAL 3X24M | 010 | 1005 | ARMAR.DISTR.XL3 S 160 | LG_2401 | 240115 | 669.16 | UN | 1 | B | D | 3414970897190 | [12 empty] | 1 | 13977 | 630 | 630 | 167 | 3414970897190 | 9 | 130356 | 1000 | 1200 | 1750 | 3414970936547
LEGRAND | 337224 | XL3S 160 EMPOTRAR METAL 4X24M | 010 | 1005 | ARMAR.DISTR.XL3 S 160 | LG_2401 | 240115 | 810.05 | UN | 1 | B | D | 3414970897206 | [12 empty] | 1 | 16629 | 780 | 630 | 167 | 3414970897206 | 8 | 133032 | 1000 | 1200 | 1460 | 3414970936554
LEGRAND | 337225 | XL3S 160 EMPOTRAR METAL 5X24M | 010 | 1005 | ARMAR.DISTR.XL3 S 160 | LG_2401 | 240115 | 960.49 | UN | 1 | B | D | 3414970897213 | [12 empty] | 1 | 20000 | 930 | 630 | 167 | 3414970897213 | 8 | 160000 | 1000 | 1200 | 1325
LEGRAND | 337226 | XL3S 160 EMPOTRAR METAL 6X24M | 010 | 1005 | ARMAR.DISTR.XL3 S 160 | LG_2401 | 240115 | 1055.16 | UN | 1 | B | D | 3414970897220 | [12 empty] | 1 | 22442 | 1080 | 630 | 167 | 3414970897220 | 9 | 210996 | 1000 | 1200 | 1666 | 3414970936578
LEGRAND | 337227 | XL3S 160 EMPOTRAR METAL 7X24M | 010 | 1005 | ARMAR.DISTR.XL3 S 160 | LG_2401 | 240115 | 1345.87 | UN | 1 | B | D | 3414970897237 | [12 empty] | 1 | 25545 | 1230 | 630 | 160 | 3414970897237 | 9 | 229905 | 1000 | 1200 | 1750 | 3414970936585
LEGRAND | 337228 | XL3S 160 EMPOTRAR METAL 8X24M | 010 | 1005 | ARMAR.DISTR.XL3 S 160 | LG_2401 | 240115 | 1487.55 | UN | 1 | B | D | 3414970897244 | [12 empty] | 1 | 28145 | 1380 | 630 | 167 | 3414970897244 | 6 | 168870 | 2200 | 1000 | 1160 | 3414970936592
LEGRAND | 337234 | XL3S 160 EMPOTRAR METAL 4X36M | 010 | 1005 | ARMAR.DISTR.XL3 S 160 | LG_2401 | 240115 | 1133.39 | UN | 1 | C | C | 3414970897251 | [12 empty] | 1 | 21312 | 840 | 785 | 167 | 3414970897251 | 8 | 170496 | 1000 | 1200 | 1666
LEGRAND | 337235 | XL3S 160 EMPOTRAR METAL 5X36M | 010 | 1005 | ARMAR.DISTR.XL3 S 160 | LG_2401 | 240115 | 1275.05 | UN | 1 | C | C | 3414970897268 | [12 empty] | 1 | 22175 | 930 | 845 | 167 | 3414970897268 | 8 | 198288 | 1000 | 1200 | 1666
LEGRAND | 337236 | XL3S 160 EMPOTRAR METAL 6X36M | 010 | 1005 | ARMAR.DISTR.XL3 S 160 | LG_2401 | 240115 | 1416.73 | UN | 1 | C | D | 3414970897275 | [12 empty] | 1 | 25336 | 1080 | 845 | 167 | 3414970897275 | 9 | 228024 | 1000 | 1200 | 1666
LEGRAND | 337237 | XL3S 160 EMPOTRAR METAL 7X36M | 010 | 1005 | ARMAR.DISTR.XL3 S 160 | LG_2401 | 240115 | 1558.4 | UN | 1 | C | D | 3414970897282 | [12 empty] | 1 | 28023 | 1230 | 845 | 167 | 3414970897282 | 3 | 84069 | 1000 | 1200 | 600
LEGRAND | 337238 | XL3S 160 EMPOTRAR METAL 8X36M | 010 | 1005 | ARMAR.DISTR.XL3 S 160 | LG_2401 | 240115 | 1700.09 | UN | 1 | C | D | 3414970897299 | [12 empty] | 1 | 30905 | 1380 | 845 | 167 | 3414970897299 | 5 | 154525 | 2200 | 1000 | 900
LEGRAND | 337252 | XL3S 160 PUERTA METAL 2X24M | 010 | 1005 | ARMAR.DISTR.XL3 S 160 | LG_2401 | 240115 | 165.48 | UN | 1 | B | D | 3414970897442 | [12 empty] | 1 | 2776 | 445 | 570 | 55 | 3414970897442 | 14 | 38864 | 1000 | 1200 | 770 | 3414970936622
LEGRAND | 337253 | XL3S 160 PUERTA METAL 3X24M | 010 | 1005 | ARMAR.DISTR.XL3 S 160 | LG_2401 | 240115 | 186.93 | UN | 1 | A | D | 3414970897459 | [12 empty] | 1 | 4165 | 592 | 595 | 62 | 3414970897459 | 50 | 208250 | 1000 | 1200 | 1750 | 3414970936639
LEGRAND | 337254 | XL3S 160 PUERTA METAL 4X24M | 010 | 1005 | ARMAR.DISTR.XL3 S 160 | LG_2401 | 240115 | 201.69 | UN | 1 | A | D | 3414970897466 | [12 empty] | 1 | 5291 | 745 | 592 | 62 | 3414970897466 | 18 | 98334 | 1000 | 1200 | 770 | 3414970936646
LEGRAND | 337255 | XL3S 160 PUERTA METAL 5X24M | 010 | 1005 | ARMAR.DISTR.XL3 S 160 | LG_2401 | 240115 | 224.97 | UN | 1 | A | D | 3414970897473 | [12 empty] | 1 | 6300 | 895 | 592 | 62 | 3414970897473 | 18 | 113400 | 1000 | 1200 | 693 | 3414970936653
LEGRAND | 337256 | XL3S 160 PUERTA METAL 6X24M | 010 | 1005 | ARMAR.DISTR.XL3 S 160 | LG_2401 | 240115 | 258.76 | UN | 1 | A | D | 3414970897480 | [12 empty] | 1 | 7128 | 1045 | 592 | 62 | 3414970897480 | 9 | 64152 | 1000 | 1200 | 770 | 3414970936660
LEGRAND | 337257 | XL3S 160 PUERTA METAL 7X24M | 010 | 1005 | ARMAR.DISTR.XL3 S 160 | LG_2401 | 240115 | 300.61 | UN | 1 | A | D | 3414970897497 | [12 empty] | 1 | 8293 | 1175 | 592 | 60 | 3414970897497 | 10 | 82930 | 1000 | 1200 | 770 | 3414970936677
LEGRAND | 337258 | XL3S 160 PUERTA METAL 8X24M | 010 | 1005 | ARMAR.DISTR.XL3 S 160 | LG_2401 | 240115 | 332.24 | UN | 1 | A | D | 3414970897503 | [12 empty] | 1 | 9100 | 1340 | 592 | 62 | 3414970897503 | 14 | 127400 | 2200 | 1000 | 1160 | 3414970936684
LEGRAND | 337264 | XL3S 160 PUERTA METAL 4X36M | 010 | 1005 | ARMAR.DISTR.XL3 S 160 | LG_2401 | 240115 | 268.79 | UN | 1 | C | D | 3414970897510 | [12 empty] | 1 | 6052 | 792 | 750 | 62 | 3414970897510 | 25 | 151300 | 1000 | 1200 | 1750 | 3414970936691
LEGRAND | 337265 | XL3S 160 PUERTA METAL 5X36M | 010 | 1005 | ARMAR.DISTR.XL3 S 160 | LG_2401 | 240115 | 284.79 | UN | 1 | B | D | 3414970897527 | [12 empty] | 1 | 7237 | 895 | 808 | 62 | 3414970897527 | 25 | 180925 | 1000 | 1200 | 1750 | 3414970936707
LEGRAND | 337266 | XL3S 160 PUERTA METAL 6X36M | 010 | 1005 | ARMAR.DISTR.XL3 S 160 | LG_2401 | 240115 | 316.42 | UN | 1 | B | D | 3414970897534 | [12 empty] | 1 | 9498 | 1045 | 808 | 62 | 3414970897534 | 25 | 237450 | 1000 | 1200 | 1540 | 3414970936714
LEGRAND | 337267 | XL3S 160 PUERTA METAL 7X36M | 010 | 1005 | ARMAR.DISTR.XL3 S 160 | LG_2401 | 240115 | 348.06 | UN | 1 | B | D | 3414970897541 | [12 empty] | 1 | 9578 | 1195 | 808 | 62 | 3414970897541 | 25 | 239450 | 1000 | 1200 | 1750 | 3414970936721
LEGRAND | 337268 | XL3S 160 PUERTA METAL 8X36M | 010 | 1005 | ARMAR.DISTR.XL3 S 160 | LG_2401 | 240115 | 379.71 | UN | 1 | B | D | 3414970897558 | [12 empty] | 1 | 12100 | 1345 | 808 | 62 | 3414970897558 | 14 | 169400 | 2200 | 1000 | 1160 | 3414970936738
LEGRAND | 337272 | XL3S 160 PUERTA TRANSPTE 2X24M | 010 | 1005 | ARMAR.DISTR.XL3 S 160 | LG_2401 | 240115 | 271.08 | UN | 1 | C | C | 3414970897565 | [12 empty] | 1 | 3350 | 415 | 585 | 50 | 3414970897565 | 16 | 53600 | 1000 | 1200 | 330
LEGRAND | 337273 | XL3S 160 PUERTA TRANSPTE 3X24M | 010 | 1005 | ARMAR.DISTR.XL3 S 160 | LG_2401 | 240115 | 303.33 | UN | 1 | C | C | 3414970897572 | [12 empty] | 1 | 4406 | 592 | 595 | 62 | 3414970897572 | 18 | 79308 | 1000 | 1200 | 770
LEGRAND | 337274 | XL3S 160 PUERTA TRANSPTE 4X24M | 010 | 1005 | ARMAR.DISTR.XL3 S 160 | LG_2401 | 240115 | 342.89 | UN | 1 | C | D | 3414970897589 | [12 empty] | 1 | 5250 | 745 | 592 | 62 | 3414970897589 | 8 | 42000 | 1000 | 1200 | 430
LEGRAND | 337275 | XL3S 160 PUERTA TRANSPTE 5X24M | 010 | 1005 | ARMAR.DISTR.XL3 S 160 | LG_2401 | 240115 | 382.46 | UN | 1 | C | C | 3414970897596 | [12 empty] | 1 | 6433 | 895 | 592 | 62 | 3414970897596 | 18 | 115794 | 1000 | 1200 | 710
LEGRAND | 337276 | XL3S 160 PUERTA TRANSPTE 6X24M | 010 | 1005 | ARMAR.DISTR.XL3 S 160 | LG_2401 | 240115 | 439.84 | UN | 1 | C | D | 3414970897602 | [12 empty] | 1 | 7586 | 1020 | 585 | 55 | 3414970897602 | 4 | 30344 | 1000 | 1200 | 430
LEGRAND | 337277 | XL3S 160 PUERTA TRANSPTE 7X24M | 010 | 1005 | ARMAR.DISTR.XL3 S 160 | LG_2401 | 240115 | 511.04 | UN | 1 | C | C | 3414970897619 | [12 empty] | 1 | 8400 | 1175 | 585 | 55 | 3414970897619 | 4 | 33600 | 1000 | 1200 | 410 | 3414971204386
LEGRAND | 337278 | XL3S 160 PUERTA TRANSPTE 8X24M | 010 | 1005 | ARMAR.DISTR.XL3 S 160 | LG_2401 | 240115 | 564.82 | UN | 1 | C | C | 3414970897626 | [12 empty] | 1 | 9500 | 1360 | 580 | 45 | 3414970897626 | 14 | 133000 | 2200 | 1000 | 1160
LEGRAND | 337284 | XL3S 160 PUERTA TRANSPTE 4X36M | 010 | 1005 | ARMAR.DISTR.XL3 S 160 | LG_2401 | 240115 | 430.33 | UN | 1 | C | C | 3414970897633 | [12 empty] | 1 | 7292 | 792 | 750 | 62 | 3414970897633 | 4 | 29168 | 1000 | 1200 | 430
LEGRAND | 337285 | XL3S 160 PUERTA TRANSPTE 5X36M | 010 | 1005 | ARMAR.DISTR.XL3 S 160 | LG_2401 | 240115 | 484.11 | UN | 1 | C | C | 3414970897640 | [12 empty] | 1 | 8720 | 895 | 808 | 62 | 3414970897640 | 4 | 34588 | 1000 | 1200 | 430
LEGRAND | 337286 | XL3S 160 PUERTA TRANSPTE 6X36M | 010 | 1005 | ARMAR.DISTR.XL3 S 160 | LG_2401 | 240115 | 537.9 | UN | 1 | C | C | 3414970897657 | [12 empty] | 1 | 10049 | 1045 | 808 | 62 | 3414970897657 | 4 | 40012 | 1000 | 1200 | 340
LEGRAND | 337287 | XL3S 160 PUERTA TRANSPTE 7X36M | 010 | 1005 | ARMAR.DISTR.XL3 S 160 | LG_2401 | 240115 | 591.69 | UN | 1 | C | C | 3414970897664 | [12 empty] | 1 | 11050 | 1195 | 808 | 62 | 3414970897664 | 13 | 143650 | 1000 | 1200 | 770
LEGRAND | 337288 | XL3S 160 PUERTA TRANSPTE 8X36M | 010 | 1005 | ARMAR.DISTR.XL3 S 160 | LG_2401 | 240115 | 645.5 | UN | 1 | C | C | 3414970897671 | [12 empty] | 1 | 11800 | 1320 | 795 | 60 | 3414970897671 | 10 | 118000 | 2200 | 1000 | 690
LEGRAND | 337400 | XL3S 160 PATAS FIJACION MURAL | 010 | 1005 | ARMAR.DISTR.XL3 S 160 | LG_2401 | 240115 | 34.8 | UN | 1 | B | D | 3414970897923 | [6 empty] | 1 | 520 | 70 | 90 | 62 | 3414970897923 | 12 | 6610 | 200 | 296 | 130 | 3414970994486 | 240 | 132200 | 1000 | 1200 | 293
LEGRAND | 337404 | XL3S 160 KIT DE UNION | 010 | 1005 | ARMAR.DISTR.XL3 S 160 | LG_2401 | 240115 | 22.89 | UN | 1 | C | C | 3414970897985 | [6 empty] | 1 | 32 | 80 | 120 | 20 | 3414970897985 | 20 | 666 | 105 | 155 | 60 | 3414970898005 | 400 | 13320 | 1000 | 1200 | 223 | 3414970949172
LEGRAND | 337405 | XL3S 160 PATAS FIJACIÓN CANAL | 010 | 1005 | ARMAR.DISTR.XL3 S 160 | LG_2401 | 240115 | 31.75 | UN | 1 | C | C | 3414971222977 | [6 empty] | 1 | 95 | 48 | 93 | 28 | 3414971222977 | 20 | 2024 | 130 | 200 | 110 | 3414971254763 | 1560 | 157872 | 1000 | 1200 | 430
LEGRAND | 337406 | XL3S 160 PATAS FIJ TAB SECOS | 010 | 1005 | ARMAR.DISTR.XL3 S 160 | LG_2401 | 240115 | 116.58 | UN | 1 | C | D | 3414971222991 | [6 empty] | 1 | 715 | 107 | 155 | 60 | 3414971222991 | 5 | 3687 | 200 | 296 | 130 | 3414971267589 | 100 | 73740 | 1000 | 1200 | 293
LEGRAND | 337407 | KIT INSTALACION DPX3 160 | 010 | 1005 | ARMAR.DISTR.XL3 S 160 | LG_2401 | 240115 | 43.7 | UN | 1 | B | D | 3414971759510 | [6 empty] | 1 | 158 | 70 | 120 | 10 | 3414971759510 | 20 | 3238 | 130 | 200 | 110 | 3414971771574
LEGRAND | 337410 | XL3S 160 PLACA DPX3 160 24 M | 010 | 1005 | ARMAR.DISTR.XL3 S 160 | LG_2401 | 240115 | 474.62 | UN | 1 | C | D | 3414971090224 | [12 empty] | 1 | 3492 | 525 | 575 | 85 | 3414971090224 | 24 | 83808 | 1000 | 1200 | 1355
LEGRAND | 337411 | XL3S 160 PLACA DPX3 160 36 M | 010 | 1005 | ARMAR.DISTR.XL3 S 160 | LG_2401 | 240115 | 632.85 | UN | 1 | C | C | 3414971090231 | [12 empty] | 1 | 4847 | 790 | 525 | 85 | 3414971090231 | 36 | 174492 | 1000 | 1200 | 1750
LEGRAND | 339710 | MANETA PUERTA XL3S 160 | 010 | 1005 | ARMAR.DISTR.XL3 S 160 | LG_2401 | 240115 | 18.51 | UN | 1 | C | C | 3414970909428 | [6 empty] | 1 | 51 | 48 | 53 | 43 | 3414970909428 | 20 | 1099 | 137 | 200 | 122 | 3414971099418 | 1560 | 85722 | 1000 | 1200 | 413
LEGRAND | 339715 | MANETA PUERTA XL3S 160 N405 | 010 | 1005 | ARMAR.DISTR.XL3 S 160 | LG_2401 | 240115 | 48.16 | UN | 1 | A | D | 3414970909480 | [6 empty] | 1 | 92 | 60 | 70 | 30 | 3414970909480 | 10 | 994 | 140 | 210 | 125 | 3414971099432 | 780 | 77532 | 1000 | 1200 | 413
LEGRAND | 980901 | BISAGRA PUERTA XL3S160 | 010 | 1005 | ARMAR.DISTR.XL3 S 160 | LG_2401 | 240115 | 13.37 | UN | 1 | C | C | 3414971220256 | [6 empty] | 1 | 26 | 55 | 60 | 14 | 3414971220256 | 50 | 1429 | 200 | 296 | 130 | 3414971226487 | 1000 | 28580 | 1000 | 1200 | 430
LEGRAND | 338240 | ELEVADOR PARA PERFIL DIN | 010 | 1006 | ARMAR.DIST.XL3 S 630-4000 | LG_2401 | 240115 | 33.05 | UN | 1 | A | D | 3414970900821 | [6 empty] | 1 | 251 | 71 | 365 | 32 | 3414970900821 | 10 | 2832 | 195 | 445 | 125 | 3414970948991
LEGRAND | 339753 | CABLE CONEXIÓN EQUIPOTENCIAL | 010 | 1006 | ARMAR.DIST.XL3 S 630-4000 | LG_2401 | 240115 | 20.01 | UN | 1 | A | D | 3414971093096 | [6 empty] | 1 | 38 | 55 | 70 | 50 | 3414971093096 | 20 | 950 | 140 | 210 | 125 | 3414971093102 | 1560 | 74100 | 1000 | 1200 | 413
LEGRAND | 339754 | OBTURADOR 24 MODULOS | 010 | 1006 | ARMAR.DIST.XL3 S 630-4000 | LG_2401 | 240115 | 11.78 | UN | 20 | B | D | 3414971090521 | [12 empty] | 20 | 1598 | 105 | 450 | 75 | 3414971090521 | 1440 | 115056 | 1000 | 1200 | 430
LEGRAND | 339755 | PORTAETIQUETAS ADHESIVO 24M | 010 | 1006 | ARMAR.DIST.XL3 S 630-4000 | LG_2401 | 240115 | 11.3 | UN | 10 | C | C | 3414971090545 | [6 empty] | 10 | 204 | 100 | 500 | 10 | 3414971090545 | 300 | 4066 | 228 | 443 | 261 | 3414971224650 | 18000 | 243960 | 1000 | 1200 | 1731
LEGRAND | 339756 | PORTAETIQUETAS ADHESIVO 36M | 010 | 1006 | ARMAR.DIST.XL3 S 630-4000 | LG_2401 | 240115 | 12.27 | UN | 10 | C | C | 3414971090576 | [6 empty] | 10 | 332 | 700 | 100 | 10 | 3414971090576 | 200 | 6733 | 400 | 600 | 126 | 3414971224643 | 7200 | 242388 | 1000 | 1200 | 1675
LEGRAND | 339757 | BARRA LATON PERFORADA 36M | 010 | 1006 | ARMAR.DIST.XL3 S 630-4000 | LG_2401 | 240115 | 92.26 | UN | 1 | A | D | 3414971090590 | [6 empty] | 1 | 6 | 650 | 22 | 12 | 3414971090590 | 10 | 184 | 123 | 600 | 72 | 3414971335967 | 600 | 11040 | 1000 | 1200 | 530
LEGRAND | 980917 | GANCHO CIERRE PUERTA XL3 S 630 | 010 | 1006 | ARMAR.DIST.XL3 S 630-4000 | LG_2401 | 240115 | 12.59 | UN | 1 | C | C | 3414971220577 | [6 empty] | 1 | 49 | 30 | 65 | 25 | 3414971220577 | 25 | 1366 | 200 | 296 | 130 | 3414971226616 | 500 | 27320 | 1000 | 1200 | 430
LEGRAND | 408966 | MAGNET DX3 10/16kA B 2P 80A | 010 | 1101 | MAGNET./DIF.INDUSTRIA | LG_2401 | 240115 | 463.6 | UN | 1 | C | C | 3245064089661 | [6 empty] | 1 | 400 | 90 | 112 | 60 | 3245064089661 | 9 | 4588 | 200 | 296 | 157 |  | 180 | 91760 | 1000 | 1200 | 320
LEGRAND | 408967 | MAGNET DX3 10/16kA B 2P 100A | 010 | 1101 | MAGNET./DIF.INDUSTRIA | LG_2401 | 240115 | 489.37 | UN | 1 | C | C | 3245064089678 | [6 empty] | 1 | 472 | 90 | 112 | 60 | 3245064089678 | 9 | 4462 | 200 | 296 | 157 |  | 180 | 89240 | 1000 | 1200 | 320
LEGRAND | 409015 | MAGNET DX3 10/16kA B 3P 80A | 010 | 1101 | MAGNET./DIF.INDUSTRIA | LG_2401 | 240115 | 638.2 | UN | 1 | C | C | 3245064090155 | [6 empty] | 1 | 735 | 108 | 112 | 86 | 3245064090155 | 5 | 3793 | 200 | 296 | 130 |  | 100 | 75860 | 1000 | 1200 | 293
LEGRAND | 409016 | MAGNET DX3 10/16kA B 3P 100A | 010 | 1101 | MAGNET./DIF.INDUSTRIA | LG_2401 | 240115 | 662.92 | UN | 1 | C | C | 3245064090162 | [6 empty] | 1 | 708 | 108 | 112 | 86 | 3245064090162 | 5 | 3685 | 200 | 296 | 130 |  | 100 | 73700 | 1000 | 1200 | 293
LEGRAND | 409089 | MAGNET DX3 10/16kA B 4P 80A | 010 | 1101 | MAGNET./DIF.INDUSTRIA | LG_2401 | 240115 | 1007.88 | UN | 1 | C | C | 3245064090896 | [6 empty] | 1 | 922 | 108 | 112 | 86 | 3245064090896 | 5 | 4757 | 200 | 296 | 130 |  | 100 | 95140 | 1000 | 1200 | 293
LEGRAND | 409090 | MAGNET DX3 10/16kA B 4P 100A | 010 | 1101 | MAGNET./DIF.INDUSTRIA | LG_2401 | 240115 | 1013.99 | UN | 1 | C | C | 3245064090902 | [6 empty] | 1 | 925 | 108 | 112 | 86 | 3245064090902 | 5 | 4766 | 200 | 296 | 130 |  | 100 | 95320 | 1000 | 1200 | 293
LEGRAND | 409111 | MAGNET DX3 10/16kA C 1P 6A | 010 | 1101 | MAGNET./DIF.INDUSTRIA | LG_2401 | 240115 | 67.47 | UN | 1 | C | C | 3245064091114 | [6 empty] | 1 | 149 | 88 | 100 | 26 | 3245064091114 | 44 | 6793 | 217 | 275 | 200
LEGRAND | 409112 | MAGNET DX3 10/16kA C 1P 10A | 010 | 1101 | MAGNET./DIF.INDUSTRIA | LG_2401 | 240115 | 62.45 | UN | 1 | C | C | 011324506409112830000010 | [6 empty] | 1 | 150 | 88 | 100 | 26 | 011324506409112830000010 | 44 | 6782 | 217 | 275 | 200
LEGRAND | 409114 | MAGNET DX3 10/16kA C 1P 16A | 010 | 1101 | MAGNET./DIF.INDUSTRIA | LG_2401 | 240115 | 62.45 | UN | 1 | C | C | 3245064091145 | 1 | 150 | 8 | 10 | 2 | 3245064091145 | 10 | 1349 | 88 | 100 | 26 | 3414970586865
LEGRAND | 409115 | MAGNET DX3 10/16kA C 1P 20A | 010 | 1101 | MAGNET./DIF.INDUSTRIA | LG_2401 | 240115 | 65.46 | UN | 1 | C | C | 3245064091152 | [6 empty] | 1 | 156 | 88 | 100 | 26 | 3245064091152 | 44 | 7065 | 228 | 280 | 205
LEGRAND | 409116 | MAGNET DX3 10/16kA C 1P 25A | 010 | 1101 | MAGNET./DIF.INDUSTRIA | LG_2401 | 240115 | 66.8 | UN | 1 | C | C | 3414970927798 | [6 empty] | 1 | 158 | 88 | 100 | 26 | 3414970927798 | 44 | 7252 | 217 | 278 | 180
LEGRAND | 409117 | MAGNET DX3 10/16kA C 1P 32A | 010 | 1101 | MAGNET./DIF.INDUSTRIA | LG_2401 | 240115 | 70.1 | UN | 1 | C | C | 3245064091176 | [6 empty] | 1 | 160 | 88 | 100 | 26 | 3245064091176 | 44 | 7217 | 217 | 278 | 180
LEGRAND | 409118 | MAGNET DX3 10/16kA C 1P 40A | 010 | 1101 | MAGNET./DIF.INDUSTRIA | LG_2401 | 240115 | 82.06 | UN | 1 | C | C | 3245064091183 | [6 empty] | 1 | 155 | 88 | 100 | 26 | 3245064091183 | 44 | 7139 | 217 | 275 | 200
LEGRAND | 409119 | MAGNET DX3 10/16kA C 1P 50A | 010 | 1101 | MAGNET./DIF.INDUSTRIA | LG_2401 | 240115 | 107.47 | UN | 1 | C | C | 3245064091190 | [6 empty] | 1 | 162 | 88 | 100 | 26 | 3245064091190 | 44 | 7428 | 217 | 278 | 180
LEGRAND | 409120 | MAGNET DX3 10/16kA C 1P 63A | 010 | 1101 | MAGNET./DIF.INDUSTRIA | LG_2401 | 240115 | 114.62 | UN | 1 | C | C | 3245064091206 | [6 empty] | 1 | 165 | 88 | 100 | 26 | 3245064091206 | 44 | 7510 | 217 | 278 | 180
LEGRAND | 409140 | MAGNET DX3 10/16kA C 1P 80A | 010 | 1101 | MAGNET./DIF.INDUSTRIA | LG_2401 | 240115 | 181.21 | UN | 1 | C | C | 3245064091404 | [6 empty] | 1 | 257 | 89 | 113 | 33 | 3245064091404 | 6 | 1842 | 140 | 210 | 125 | 0113245064091400530000009 | 468 | 143676 | 1000 | 1200 | 450
LEGRAND | 409199 | MAGNET DX3 10/16kA C 2P 6A | 010 | 1101 | MAGNET./DIF.INDUSTRIA | LG_2401 | 240115 | 136.39 | UN | 1 | C | D | 3245064091992 | [6 empty] | 1 | 300 | 89 | 101 | 41 | 3245064091992 | 6 | 1885 | 140 | 210 | 125 | 011324506409199930000006
LEGRAND | 409200 | MAGNET DX3 10/16kA C 2P 10A | 010 | 1101 | MAGNET./DIF.INDUSTRIA | LG_2401 | 240115 | 124.94 | UN | 1 | A | D | 3245064092005 | [6 empty] | 1 | 290 | 89 | 101 | 41 | 3245064092005 | 6 | 1805 | 140 | 210 | 125 | 3414971554979 | 468 | 140790 | 1000 | 1200 | 450
LEGRAND | 409202 | MAGNET DX3 10/16kA C 2P 16A | 010 | 1101 | MAGNET./DIF.INDUSTRIA | LG_2401 | 240115 | 127.41 | UN | 1 | A | D | 3414972333825 | [6 empty] | 1 | 277 | 89 | 101 | 41 | 3414972333825 | 30 | 8310 | 240 | 300 | 205 | 3414972333832 | 480 | 132960 | 1000 | 1200 | 355
LEGRAND | 409203 | MAGNET DX3 10/16kA C 2P 20A | 010 | 1101 | MAGNET./DIF.INDUSTRIA | LG_2401 | 240115 | 131.16 | UN | 1 | B | D | 3245064092036 | [6 empty] | 1 | 303 | 89 | 101 | 41 | 3245064092036 | 6 | 1892 | 140 | 210 | 125 | 011324506409203330000006 | 468 | 147576 | 1000 | 1200 | 413
LEGRAND | 409204 | MAGNET DX3 10/16kA C 2P 25A | 010 | 1101 | MAGNET./DIF.INDUSTRIA | LG_2401 | 240115 | 134.87 | UN | 1 | B | D | 3245064092043 | [6 empty] | 1 | 304 | 89 | 101 | 41 | 3245064092043 | 6 | 1908 | 140 | 210 | 125 |  | 468 | 148824 | 1000 | 1200 | 450
LEGRAND | 409205 | MAGNET DX3 10/16kA C 2P 32A | 010 | 1101 | MAGNET./DIF.INDUSTRIA | LG_2401 | 240115 | 143.03 | UN | 1 | C | D | 3245064092050 | [6 empty] | 1 | 308 | 89 | 101 | 41 | 3245064092050 | 6 | 1937 | 140 | 210 | 125
LEGRAND | 409206 | MAGNET DX3 10/16kA C 2P 40A | 010 | 1101 | MAGNET./DIF.INDUSTRIA | LG_2401 | 240115 | 164.23 | UN | 1 | B | D | 3245064092067 | [6 empty] | 1 | 307 | 89 | 101 | 41 | 3245064092067 | 6 | 1942 | 140 | 210 | 125
LEGRAND | 409207 | MAGNET DX3 10/16kA C 2P 50A | 010 | 1101 | MAGNET./DIF.INDUSTRIA | LG_2401 | 240115 | 217.69 | UN | 1 | C | C | 3245064092074 | [6 empty] | 1 | 321 | 89 | 101 | 41 | 3245064092074 | 6 | 1945 | 140 | 210 | 125
LEGRAND | 409208 | MAGNET DX3 10/16kA C 2P 63A | 010 | 1101 | MAGNET./DIF.INDUSTRIA | LG_2401 | 240115 | 231.91 | UN | 1 | C | C | 3245064092081 | [6 empty] | 1 | 315 | 89 | 101 | 41 | 3245064092081 | 6 | 1985 | 140 | 210 | 125
LEGRAND | 409228 | MAGNET DX3 10/16kA C 2P 80A | 010 | 1101 | MAGNET./DIF.INDUSTRIA | LG_2401 | 240115 | 341.96 | UN | 1 | B | D | 3245064092289 | [6 empty] | 1 | 480 | 90 | 112 | 60 | 3245064092289 | 9 | 4472 | 200 | 296 | 157 | 3414971555235 | 180 | 89440 | 1000 | 1200 | 320
LEGRAND | 409229 | MAGNET DX3 10/16kA C 2P 100A | 010 | 1101 | MAGNET./DIF.INDUSTRIA | LG_2401 | 240115 | 376.43 | UN | 1 | B | D | 3245064092296 | [6 empty] | 1 | 471 | 90 | 112 | 60 | 3245064092296 | 9 | 4375 | 200 | 296 | 130 |  | 180 | 87500 | 1000 | 1200 | 293
LEGRAND | 409230 | MAGNET DX3 10/16kA C 2P 125A | 010 | 1101 | MAGNET./DIF.INDUSTRIA | LG_2401 | 240115 | 403.78 | UN | 1 | C | C | 3245064092302 | [6 empty] | 1 | 468 | 90 | 112 | 60 | 3245064092302 | 9 | 4376 | 200 | 296 | 157 |  | 180 | 87520 | 1000 | 1200 | 307
LEGRAND | 409251 | MAGNET DX3 10/16kA C 3P 6A | 010 | 1101 | MAGNET./DIF.INDUSTRIA | LG_2401 | 240115 | 198.96 | UN | 1 | C | C | 3245064092517 | [6 empty] | 1 | 435 | 80 | 104 | 86 | 3245064092517 | 12 | 5520 | 217 | 278 | 180
LEGRAND | 409252 | MAGNET DX3 10/16kA C 3P 10A | 010 | 1101 | MAGNET./DIF.INDUSTRIA | LG_2401 | 240115 | 188.92 | UN | 1 | C | C | 3245064092524 | [6 empty] | 1 | 445 | 80 | 104 | 86 | 3245064092524 | 12 | 5520 | 217 | 278 | 180 | 011324506409252130000012
LEGRAND | 409254 | MAGNET DX3 10/16kA C 3P 16A | 010 | 1101 | MAGNET./DIF.INDUSTRIA | LG_2401 | 240115 | 189.5 | UN | 1 | C | D | 3245064092548 | [6 empty] | 1 | 416 | 80 | 104 | 86 | 3245064092548 | 12 | 5505 | 228 | 280 | 205
LEGRAND | 409255 | MAGNET DX3 10/16kA C 3P 20A | 010 | 1101 | MAGNET./DIF.INDUSTRIA | LG_2401 | 240115 | 198.16 | UN | 1 | C | C | 3245064092555 | [6 empty] | 1 | 415 | 80 | 104 | 86 | 3245064092555 | 12 | 5160 | 228 | 280 | 205
LEGRAND | 409256 | MAGNET DX3 10/16kA C 3P 25A | 010 | 1101 | MAGNET./DIF.INDUSTRIA | LG_2401 | 240115 | 201.97 | UN | 1 | C | C | 3245064092562 | [6 empty] | 1 | 460 | 80 | 104 | 86 | 3245064092562 | 12 | 5698 | 217 | 275 | 200
LEGRAND | 409257 | MAGNET DX3 10/16kA C 3P 32A | 010 | 1101 | MAGNET./DIF.INDUSTRIA | LG_2401 | 240115 | 214.1 | UN | 1 | C | C | 3245064092579 | [6 empty] | 1 | 465 | 80 | 104 | 86 | 3245064092579 | 12 | 5742 | 228 | 280 | 205 | 011324506409257630000012
LEGRAND | 409258 | MAGNET DX3 10/16kA C 3P 40A | 010 | 1101 | MAGNET./DIF.INDUSTRIA | LG_2401 | 240115 | 247.04 | UN | 1 | C | C | 3245064092586 | [6 empty] | 1 | 440 | 80 | 104 | 86 | 3245064092586 | 12 | 5487 | 217 | 275 | 200
LEGRAND | 409259 | MAGNET DX3 10/16kA C 3P 50A | 010 | 1101 | MAGNET./DIF.INDUSTRIA | LG_2401 | 240115 | 344.88 | UN | 1 | C | C | 3245064092593 | [6 empty] | 1 | 475 | 80 | 104 | 86 | 3245064092593 | 12 | 6000 | 217 | 278 | 180
LEGRAND | 409260 | MAGNET DX3 10/16kA C 3P 63A | 010 | 1101 | MAGNET./DIF.INDUSTRIA | LG_2401 | 240115 | 369.5 | UN | 1 | C | C | 3245064092609 | [6 empty] | 1 | 477 | 80 | 104 | 86 | 3245064092609 | 12 | 5900 | 217 | 275 | 200
LEGRAND | 409280 | MAGNET DX3 10/16kA C 3P 80A | 010 | 1101 | MAGNET./DIF.INDUSTRIA | LG_2401 | 240115 | 527.48 | UN | 1 | B | D | 3245064092807 | [6 empty] | 1 | 688 | 108 | 112 | 86 | 3245064092807 | 5 | 3670 | 200 | 296 | 130 | 3414971556096 | 100 | 73400 | 1000 | 1200 | 293
LEGRAND | 409281 | MAGNET DX3 10/16kA C 3P 100A | 010 | 1101 | MAGNET./DIF.INDUSTRIA | LG_2401 | 240115 | 548.63 | UN | 1 | B | D | 3245064092814 | [6 empty] | 1 | 693 | 108 | 112 | 86 | 3245064092814 | 5 | 3600 | 200 | 296 | 130 | 3414971556119 | 100 | 72000 | 1000 | 1200 | 293
LEGRAND | 409282 | MAGNET DX3 10/16kA C 3P 125A | 010 | 1101 | MAGNET./DIF.INDUSTRIA | LG_2401 | 240115 | 580.79 | UN | 1 | B | D | 3245064092821 | [6 empty] | 1 | 703 | 108 | 112 | 86 | 3245064092821 | 5 | 3613 | 200 | 296 | 130 | 3414971556171 | 100 | 72260 | 1000 | 1200 | 293
LEGRAND | 409333 | MAGNET DX3 10/16kA C 4P 6A | 010 | 1101 | MAGNET./DIF.INDUSTRIA | LG_2401 | 240115 | 278.33 | UN | 1 | C | C | 3245064093330 | [6 empty] | 1 | 570 | 80 | 104 | 86 | 3245064093330 | 12 | 7140 | 228 | 280 | 205
LEGRAND | 409334 | MAGNET DX3 10/16kA C 4P 10A | 010 | 1101 | MAGNET./DIF.INDUSTRIA | LG_2401 | 240115 | 257.84 | UN | 1 | B | D | 3245064093347 | [6 empty] | 1 | 537 | 80 | 104 | 86 | 3245064093347 | 12 | 6661 | 228 | 280 | 205 | 011324506409334430000012 | 216 | 119898 | 1000 | 1200 | 450
LEGRAND | 409336 | MAGNET DX3 10/16kA C 4P 16A | 010 | 1101 | MAGNET./DIF.INDUSTRIA | LG_2401 | 240115 | 262.97 | UN | 1 | A | D | 3245064093361 | [6 empty] | 1 | 567 | 80 | 104 | 86 | 3245064093361 | 12 | 7065 | 217 | 275 | 200 | 3414971556218 | 216 | 127170 | 1000 | 1200 | 450
LEGRAND | 409337 | MAGNET DX3 10/16kA C 4P 20A | 010 | 1101 | MAGNET./DIF.INDUSTRIA | LG_2401 | 240115 | 270.6 | UN | 1 | A | D | 3245064093378 | [6 empty] | 1 | 600 | 80 | 104 | 86 | 3245064093378 | 12 | 7380 | 217 | 275 | 200 | 3414971556232
LEGRAND | 409338 | MAGNET DX3 10/16kA C 4P 25A | 010 | 1101 | MAGNET./DIF.INDUSTRIA | LG_2401 | 240115 | 275.6 | UN | 1 | A | D | 3245064093385 | [6 empty] | 1 | 605 | 80 | 104 | 86 | 3245064093385 | 12 | 7455 | 217 | 275 | 200 | 011324506409338230000012 | 216 | 134190 | 1000 | 1200 | 450
LEGRAND | 409339 | MAGNET DX3 10/16kA C 4P 32A | 010 | 1101 | MAGNET./DIF.INDUSTRIA | LG_2401 | 240115 | 292.26 | UN | 1 | A | D | 3245064093392 | [6 empty] | 1 | 610 | 80 | 104 | 86 | 3245064093392 | 12 | 7545 | 217 | 275 | 200 | 3414971556270
LEGRAND | 409340 | MAGNET DX3 10/16kA C 4P 40A | 010 | 1101 | MAGNET./DIF.INDUSTRIA | LG_2401 | 240115 | 328.64 | UN | 1 | A | D | 3245064093408 | [6 empty] | 1 | 609 | 80 | 104 | 86 | 3245064093408 | 12 | 7480 | 217 | 275 | 200 | 011324506409340530000012 | 216 | 134640 | 1000 | 1200 | 450
LEGRAND | 409341 | MAGNET DX3 10/16kA C 4P 50A | 010 | 1101 | MAGNET./DIF.INDUSTRIA | LG_2401 | 240115 | 470.27 | UN | 1 | B | D | 3245064093415 | [6 empty] | 1 | 625 | 80 | 104 | 86 | 3245064093415 | 12 | 7680 | 217 | 278 | 180 | 011324506409341230000012
LEGRAND | 409342 | MAGNET DX3 10/16kA C 4P 63A | 010 | 1101 | MAGNET./DIF.INDUSTRIA | LG_2401 | 240115 | 511.19 | UN | 1 | A | D | 3245064093422 | [6 empty] | 1 | 623 | 80 | 104 | 86 | 3245064093422 | 12 | 7701 | 228 | 280 | 205 | 011324506409342930000012
LEGRAND | 409362 | MAGNET DX3 10/16kA C 4P 80A | 010 | 1101 | MAGNET./DIF.INDUSTRIA | LG_2401 | 240115 | 757.32 | UN | 1 | A | D | 3245064093620 | [6 empty] | 1 | 912 | 108 | 112 | 86 | 3245064093620 | 5 | 4774 | 200 | 296 | 130 | 3414971556553 | 100 | 95480 | 1000 | 1200 | 293
LEGRAND | 409363 | MAGNET DX3 10/16kA C 4P 100A | 010 | 1101 | MAGNET./DIF.INDUSTRIA | LG_2401 | 240115 | 797.53 | UN | 1 | A | D | 3245064093637 | [6 empty] | 1 | 897 | 108 | 112 | 86 | 3245064093637 | 5 | 4670 | 200 | 296 | 130 | 3414971556577 | 100 | 93400 | 1000 | 1200 | 293
LEGRAND | 409364 | MAGNET DX3 10/16kA C 4P 125A | 010 | 1101 | MAGNET./DIF.INDUSTRIA | LG_2401 | 240115 | 838.89 | UN | 1 | A | D | 3245064093644 | [6 empty] | 1 | 898 | 108 | 112 | 86 | 3245064093644 | 5 | 4890 | 200 | 296 | 130 | 3414971556591 | 100 | 97800 | 1000 | 1200 | 293
LEGRAND | 409458 | MAGNET DX3 10/16KA D 2P 80A | 010 | 1101 | MAGNET./DIF.INDUSTRIA | LG_2401 | 240115 | 406.01 | UN | 1 | C | C | 3245064094580 | [6 empty] | 1 | 472 | 90 | 112 | 60 | 3245064094580 | 9 | 4390 | 200 | 296 | 157 |  | 180 | 87800 | 1000 | 1200 | 320
LEGRAND | 409459 | MAGNET DX3 10/16KA D 2P 100A | 010 | 1101 | MAGNET./DIF.INDUSTRIA | LG_2401 | 240115 | 448.81 | UN | 1 | C | C | 3245064094597 | [6 empty] | 1 | 467 | 90 | 112 | 60 | 3245064094597 | 9 | 4374 | 200 | 296 | 130 |  | 180 | 87480 | 1000 | 1200 | 293
LEGRAND | 409460 | MAGNET DX3 10/16KA D 2P 125A | 010 | 1101 | MAGNET./DIF.INDUSTRIA | LG_2401 | 240115 | 475.49 | UN | 1 | C | C | 3245064094603 | [6 empty] | 1 | 469 | 90 | 112 | 60 | 3245064094603 | 9 | 4370 | 200 | 296 | 157 |  | 180 | 87400 | 1000 | 1200 | 320
LEGRAND | 409506 | MAGNET DX3 10/16kA D 3P 80A | 010 | 1101 | MAGNET./DIF.INDUSTRIA | LG_2401 | 240115 | 632.62 | UN | 1 | C | C | 3245064095068 | [6 empty] | 1 | 697 | 108 | 112 | 86 | 3245064095068 | 5 | 3685 | 200 | 296 | 130 |  | 100 | 73700 | 1000 | 1200 | 293
LEGRAND | 409507 | MAGNET DX3 10/16kA D 3P 100A | 010 | 1101 | MAGNET./DIF.INDUSTRIA | LG_2401 | 240115 | 667.8 | UN | 1 | C | C | 3245064095075 | [6 empty] | 1 | 694 | 108 | 112 | 86 | 3245064095075 | 5 | 3587 | 200 | 296 | 130 |  | 100 | 71740 | 1000 | 1200 | 293
LEGRAND | 409508 | MAGNET DX3 10/16kA D 3P 125A | 010 | 1101 | MAGNET./DIF.INDUSTRIA | LG_2401 | 240115 | 702.53 | UN | 1 | C | C | 3245064095082 | [6 empty] | 1 | 691 | 108 | 112 | 86 | 3245064095082 | 5 | 3593 | 200 | 296 | 130 |  | 100 | 71860 | 1000 | 1200 | 293
LEGRAND | 409540 | MAGNET DX3 10/16kA D 4P 80A | 010 | 1101 | MAGNET./DIF.INDUSTRIA | LG_2401 | 240115 | 930.33 | UN | 1 | B | D | 3245064095402 | [6 empty] | 1 | 904 | 108 | 112 | 86 | 3245064095402 | 5 | 4681 | 200 | 296 | 130 | 3414971556751 | 100 | 93620 | 1000 | 1200 | 293
LEGRAND | 409541 | MAGNET DX3 10/16kA D 4P 100A | 010 | 1101 | MAGNET./DIF.INDUSTRIA | LG_2401 | 240115 | 982.02 | UN | 1 | B | D | 3245064095419 | [6 empty] | 1 | 906 | 108 | 112 | 86 | 3245064095419 | 5 | 4661 | 200 | 296 | 130 |  | 100 | 93220 | 1000 | 1200 | 293
LEGRAND | 409542 | MAGNET DX3 10/16kA D 4P 125A | 010 | 1101 | MAGNET./DIF.INDUSTRIA | LG_2401 | 240115 | 1033.64 | UN | 1 | B | D | 3245064095426 | [6 empty] | 1 | 907 | 108 | 112 | 86 | 3245064095426 | 5 | 4675 | 200 | 296 | 130 | 3414971556799 | 100 | 93500 | 1000 | 1200 | 293
LEGRAND | 409753 | MAGNET DX3 25kA C 1P 6A | 010 | 1101 | MAGNET./DIF.INDUSTRIA | LG_2401 | 240115 | 161.6 | UN | 1 | C | C | 3245064097536 | [6 empty] | 1 | 152 | 88 | 100 | 26 | 3245064097536 | 44 | 6988 | 228 | 280 | 205 |  | 792 | 125784 | 1000 | 1200 | 450
LEGRAND | 409754 | MAGNET DX3 25kA C 1P 10A | 010 | 1101 | MAGNET./DIF.INDUSTRIA | LG_2401 | 240115 | 129.09 | UN | 1 | B | D | 3245064097543 | [6 empty] | 1 | 154 | 88 | 100 | 26 | 3245064097543 | 44 | 6923 | 217 | 278 | 180 |  | 792 | 124614 | 1000 | 1200 | 450
LEGRAND | 409755 | MAGNET DX3 25kA C 1P 16A | 010 | 1101 | MAGNET./DIF.INDUSTRIA | LG_2401 | 240115 | 131.69 | UN | 1 | B | D | 3245064097550 | [6 empty] | 1 | 156 | 88 | 100 | 26 | 3245064097550 | 44 | 7009 | 217 | 278 | 180 |  | 792 | 126162 | 1000 | 1200 | 450
LEGRAND | 409756 | MAGNET DX3 25kA C 1P 20A | 010 | 1101 | MAGNET./DIF.INDUSTRIA | LG_2401 | 240115 | 135.4 | UN | 1 | C | C | 3245064097567 | [6 empty] | 1 | 156 | 88 | 100 | 26 | 3245064097567 | 44 | 7164 | 217 | 278 | 180 |  | 792 | 128952 | 1000 | 1200 | 450
LEGRAND | 409757 | MAGNET DX3 25kA C 1P 25A | 010 | 1101 | MAGNET./DIF.INDUSTRIA | LG_2401 | 240115 | 143.38 | UN | 1 | C | C | 3245064097574 | [6 empty] | 1 | 156 | 88 | 100 | 26 | 3245064097574 | 44 | 6964 | 217 | 275 | 200 |  | 792 | 125352 | 1000 | 1200 | 450
LEGRAND | 409758 | MAGNET DX3 25kA C 1P 32A | 010 | 1101 | MAGNET./DIF.INDUSTRIA | LG_2401 | 240115 | 151.85 | UN | 1 | C | C | 3245064097581 | [6 empty] | 1 | 239 | 89 | 113 | 33 | 3245064097581 | 6 | 1514 | 140 | 210 | 125 |  | 468 | 118092 | 1000 | 1200 | 450
LEGRAND | 409759 | MAGNET DX3 25kA C 1P 40A | 010 | 1101 | MAGNET./DIF.INDUSTRIA | LG_2401 | 240115 | 156.57 | UN | 1 | C | C | 3245064097598 | [6 empty] | 1 | 239 | 89 | 113 | 33 | 3245064097598 | 6 | 1459 | 140 | 210 | 125 | 011324506409759530000006 | 468 | 113802 | 1000 | 1200 | 450
LEGRAND | 409760 | MAGNET DX3 25kA C 1P 50A | 010 | 1101 | MAGNET./DIF.INDUSTRIA | LG_2401 | 240115 | 159.2 | UN | 1 | C | C | 3245064097604 | [6 empty] | 1 | 229 | 89 | 113 | 33 | 3245064097604 | 6 | 1540 | 140 | 210 | 125 |  | 468 | 120120 | 1000 | 1200 | 450
LEGRAND | 409761 | MAGNET DX3 25kA C 1P 63A | 010 | 1101 | MAGNET./DIF.INDUSTRIA | LG_2401 | 240115 | 177.49 | UN | 1 | C | C | 3245064097611 | [6 empty] | 1 | 240 | 89 | 113 | 33 | 3245064097611 | 6 | 1459 | 140 | 210 | 125 |  | 468 | 113802 | 1000 | 1200 | 450
LEGRAND | 409762 | MAGNET DX3 25kA C 1P 80A | 010 | 1101 | MAGNET./DIF.INDUSTRIA | LG_2401 | 240115 | 207.78 | UN | 1 | C | C | 3245064097628 | [6 empty] | 1 | 251 | 89 | 113 | 33 | 3245064097628 | 6 | 1578 | 140 | 210 | 125 |  | 468 | 123084 | 1000 | 1200 | 450
LEGRAND | 409763 | MAGNET DX3 25kA C 1P 100A | 010 | 1101 | MAGNET./DIF.INDUSTRIA | LG_2401 | 240115 | 219.27 | UN | 1 | C | C | 3245064097635 | [6 empty] | 1 | 248 | 89 | 113 | 33 | 3245064097635 | 6 | 1561 | 137 | 207 | 123 | 011324506409763230000006 | 468 | 121758 | 1000 | 1200 | 450
LEGRAND | 409764 | MAGNET DX3 25kA C 1P 125A | 010 | 1101 | MAGNET./DIF.INDUSTRIA | LG_2401 | 240115 | 230.82 | UN | 1 | C | C | 3245064097642 | [6 empty] | 1 | 240 | 89 | 113 | 33 | 3245064097642 | 6 | 1561 | 140 | 210 | 125 | 011324506409764930000006 | 468 | 121758 | 1000 | 1200 | 450
LEGRAND | 409766 | MAGNET DX3 25kA C 2P 6A | 010 | 1101 | MAGNET./DIF.INDUSTRIA | LG_2401 | 240115 | 309.7 | UN | 1 | C | C | 3245064097666 | [6 empty] | 1 | 277 | 89 | 101 | 41 | 3245064097666 | 6 | 1830 | 137 | 207 | 123 |  | 468 | 142740 | 1000 | 1200 | 450
LEGRAND | 409767 | MAGNET DX3 25kA C 2P 10A | 010 | 1101 | MAGNET./DIF.INDUSTRIA | LG_2401 | 240115 | 294.94 | UN | 1 | B | D | 3245064097673 | [6 empty] | 1 | 305 | 89 | 101 | 41 | 3245064097673 | 6 | 1909 | 140 | 210 | 125 | 3414970578259 | 468 | 148902 | 1000 | 1200 | 450
LEGRAND | 409768 | MAGNET DX3 25KA C 2P 16A | 010 | 1101 | MAGNET./DIF.INDUSTRIA | LG_2401 | 240115 | 294.94 | UN | 1 | B | D | 3245064097680 | [6 empty] | 1 | 308 | 89 | 101 | 41 | 3245064097680 | 6 | 1926 | 140 | 210 | 125 | 3414971557383 | 468 | 150228 | 1000 | 1200 | 450
LEGRAND | 409769 | MAGNET DX3 25kA C 2P 20A | 010 | 1101 | MAGNET./DIF.INDUSTRIA | LG_2401 | 240115 | 309.7 | UN | 1 | C | D | 3245064097697 | [6 empty] | 1 | 311 | 89 | 101 | 41 | 3245064097697 | 6 | 1849 | 140 | 210 | 125 | 011324506409769430000006 | 468 | 144222 | 1000 | 1200 | 450
LEGRAND | 409770 | MAGNET DX3 25kA C 2P 25A | 010 | 1101 | MAGNET./DIF.INDUSTRIA | LG_2401 | 240115 | 324.43 | UN | 1 | B | D | 3245064097703 | [6 empty] | 1 | 315 | 89 | 101 | 41 | 3245064097703 | 6 | 1966 | 140 | 210 | 125 |  | 468 | 153348 | 1000 | 1200 | 450
LEGRAND | 409771 | MAGNET DX3 25kA C 2P 32A | 010 | 1101 | MAGNET./DIF.INDUSTRIA | LG_2401 | 240115 | 339.17 | UN | 1 | C | D | 3245064097710 | [6 empty] | 1 | 317 | 89 | 101 | 41 | 3245064097710 | 6 | 1973 | 140 | 210 | 125 |  | 468 | 153894 | 1000 | 1200 | 450
LEGRAND | 409772 | MAGNET DX3 25kA C 2P 40A | 010 | 1101 | MAGNET./DIF.INDUSTRIA | LG_2401 | 240115 | 353.94 | UN | 1 | C | D | 3245064097727 | [6 empty] | 1 | 456 | 90 | 112 | 60 | 3245064097727 | 9 | 4322 | 200 | 296 | 157 |  | 180 | 86440 | 1000 | 1200 | 307
LEGRAND | 409773 | MAGNET DX3 25kA C 2P 50A | 010 | 1101 | MAGNET./DIF.INDUSTRIA | LG_2401 | 240115 | 368.7 | UN | 1 | C | C | 3245064097734 | [6 empty] | 1 | 462 | 90 | 112 | 60 | 3245064097734 | 9 | 4301 | 200 | 296 | 130 |  | 180 | 86020 | 1000 | 1200 | 293
LEGRAND | 409774 | MAGNET DX3 25kA C 2P 63A | 010 | 1101 | MAGNET./DIF.INDUSTRIA | LG_2401 | 240115 | 383.43 | UN | 1 | C | C | 3245064097741 | [6 empty] | 1 | 460 | 90 | 112 | 60 | 3245064097741 | 9 | 4324 | 200 | 296 | 157 |  | 180 | 86480 | 1000 | 1200 | 307
LEGRAND | 409775 | MAGNET DX3 25kA C 2P 80A | 010 | 1101 | MAGNET./DIF.INDUSTRIA | LG_2401 | 240115 | 398.18 | UN | 1 | C | C | 3245064097758 | [6 empty] | 1 | 480 | 90 | 112 | 60 | 3245064097758 | 9 | 4479 | 200 | 296 | 157 |  | 180 | 89580 | 1000 | 1200 | 320
LEGRAND | 409776 | MAGNET DX3 25kA C 2P 100A | 010 | 1101 | MAGNET./DIF.INDUSTRIA | LG_2401 | 240115 | 420.31 | UN | 1 | C | C | 3245064097765 | [6 empty] | 1 | 472 | 90 | 112 | 60 | 3245064097765 | 9 | 4384 | 200 | 296 | 130 |  | 180 | 87680 | 1000 | 1200 | 293
LEGRAND | 409777 | MAGNET DX3 25kA C 2P 125A | 010 | 1101 | MAGNET./DIF.INDUSTRIA | LG_2401 | 240115 | 442.42 | UN | 1 | C | C | 3245064097772 | [6 empty] | 1 | 471 | 90 | 112 | 60 | 3245064097772 | 9 | 3000 | 200 | 296 | 130 |  | 180 | 60000 | 1000 | 1200 | 293
LEGRAND | 409779 | MAGNET DX3 25kA C 3P 6A | 010 | 1101 | MAGNET./DIF.INDUSTRIA | LG_2401 | 240115 | 457.84 | UN | 1 | C | C | 3245064097796 | [6 empty] | 1 | 451 | 80 | 104 | 86 | 3245064097796 | 12 | 5800 | 217 | 278 | 180 |  | 216 | 104400 | 1000 | 1200 | 450
LEGRAND | 409780 | MAGNET DX3 25kA C 3P 10A | 010 | 1101 | MAGNET./DIF.INDUSTRIA | LG_2401 | 240115 | 435.98 | UN | 1 | C | C | 3245064097802 | [6 empty] | 1 | 415 | 80 | 104 | 86 | 3245064097802 | 12 | 5400 | 228 | 280 | 205 |  | 216 | 97200 | 1000 | 1200 | 450
LEGRAND | 409781 | MAGNET DX3 25kA C 3P 16A | 010 | 1101 | MAGNET./DIF.INDUSTRIA | LG_2401 | 240115 | 435.98 | UN | 1 | C | D | 3245064097819 | [6 empty] | 1 | 450 | 80 | 104 | 86 | 3245064097819 | 12 | 5400 | 228 | 280 | 205 |  | 216 | 97200 | 1000 | 1200 | 450
LEGRAND | 409782 | MAGNET DX3 25kA C 3P 20A | 010 | 1101 | MAGNET./DIF.INDUSTRIA | LG_2401 | 240115 | 457.84 | UN | 1 | C | C | 3414970588869 | [6 empty] | 1 | 459 | 80 | 104 | 86 | 3414970588869 | 12 | 5663 | 228 | 280 | 205 |  | 216 | 101934 | 1000 | 1200 | 450
LEGRAND | 409783 | MAGNET DX3 25kA C 3P 25A | 010 | 1101 | MAGNET./DIF.INDUSTRIA | LG_2401 | 240115 | 479.66 | UN | 1 | C | C | 3245064097833 | [6 empty] | 1 | 458 | 80 | 104 | 86 | 3245064097833 | 12 | 5693 | 217 | 275 | 200 |  | 216 | 102474 | 1000 | 1200 | 450
LEGRAND | 409784 | MAGNET DX3 25kA C 3P 32A | 010 | 1101 | MAGNET./DIF.INDUSTRIA | LG_2401 | 240115 | 501.42 | UN | 1 | C | C | 3245064097840 | [6 empty] | 1 | 669 | 108 | 112 | 86 | 3245064097840 | 5 | 3486 | 200 | 296 | 130 |  | 100 | 69720 | 1000 | 1200 | 293
LEGRAND | 409785 | MAGNET DX3 25kA C 3P 40A | 010 | 1101 | MAGNET./DIF.INDUSTRIA | LG_2401 | 240115 | 523.2 | UN | 1 | C | C | 3245064097857 | [6 empty] | 1 | 680 | 108 | 112 | 86 | 3245064097857 | 5 | 3509 | 200 | 296 | 130 |  | 100 | 70180 | 1000 | 1200 | 293
LEGRAND | 409786 | MAGNET DX3 25kA C 3P 50A | 010 | 1101 | MAGNET./DIF.INDUSTRIA | LG_2401 | 240115 | 544.97 | UN | 1 | C | C | 3245064097864 | [6 empty] | 1 | 668 | 108 | 112 | 86 | 3245064097864 | 5 | 3476 | 200 | 296 | 130 |  | 100 | 69520 | 1000 | 1200 | 293
LEGRAND | 409787 | MAGNET DX3 25kA C 3P 63A | 010 | 1101 | MAGNET./DIF.INDUSTRIA | LG_2401 | 240115 | 566.84 | UN | 1 | C | C | 3245064097871 | [6 empty] | 1 | 684 | 108 | 112 | 86 | 3245064097871 | 5 | 3522 | 200 | 296 | 130 |  | 100 | 70440 | 1000 | 1200 | 293
LEGRAND | 409788 | MAGNET DX3 25kA C 3P 80A | 010 | 1101 | MAGNET./DIF.INDUSTRIA | LG_2401 | 240115 | 588.6 | UN | 1 | C | C | 3245064097888 | [6 empty] | 1 | 703 | 108 | 112 | 86 | 3245064097888 | 5 | 3662 | 200 | 296 | 130 |  | 100 | 73240 | 1000 | 1200 | 293
LEGRAND | 409789 | MAGNET DX3 25kA C 3P 100A | 010 | 1101 | MAGNET./DIF.INDUSTRIA | LG_2401 | 240115 | 621.34 | UN | 1 | C | C | 3245064097895 | [6 empty] | 1 | 692 | 108 | 112 | 86 | 3245064097895 | 5 | 3607 | 200 | 296 | 130 |  | 100 | 72140 | 1000 | 1200 | 293
LEGRAND | 409790 | MAGNET DX3 25kA C 3P 125A | 010 | 1101 | MAGNET./DIF.INDUSTRIA | LG_2401 | 240115 | 654 | UN | 1 | C | C | 3245064097901 | [6 empty] | 1 | 692 | 108 | 112 | 86 | 3245064097901 | 5 | 3596 | 200 | 296 | 130 |  | 100 | 71920 | 1000 | 1200 | 293
LEGRAND | 409792 | MAGNET DX3 25kA C 4P 6A | 010 | 1101 | MAGNET./DIF.INDUSTRIA | LG_2401 | 240115 | 673.24 | UN | 1 | C | C | 3245064097925 | [6 empty] | 1 | 590 | 80 | 104 | 86 | 3245064097925 | 12 | 7278 | 228 | 280 | 205 |  | 216 | 131004 | 1000 | 1200 | 450
LEGRAND | 409793 | MAGNET DX3 25kA C 4P 10A | 010 | 1101 | MAGNET./DIF.INDUSTRIA | LG_2401 | 240115 | 605.04 | UN | 1 | B | D | 3245064097932 | [6 empty] | 1 | 587 | 80 | 104 | 86 | 3245064097932 | 12 | 7054 | 228 | 280 | 205 |  | 216 | 126972 | 1000 | 1200 | 450
LEGRAND | 409794 | MAGNET DX3 25kA C 4P 16A | 010 | 1101 | MAGNET./DIF.INDUSTRIA | LG_2401 | 240115 | 641.2 | UN | 1 | B | D | 3245064097949 | [6 empty] | 1 | 548 | 80 | 104 | 86 | 3245064097949 | 12 | 7250 | 228 | 280 | 205 | 3414970578174 | 216 | 130500 | 1000 | 1200 | 450
LEGRAND | 409795 | MAGNET DX3 25kA C 4P 20A | 010 | 1101 | MAGNET./DIF.INDUSTRIA | LG_2401 | 240115 | 655.5 | UN | 1 | B | D | 3245064097956 | [6 empty] | 1 | 593 | 80 | 104 | 86 | 3245064097956 | 12 | 7347 | 217 | 278 | 180 | 3414970442789 | 216 | 132246 | 1000 | 1200 | 450
LEGRAND | 409796 | MAGNET DX3 25kA C 4P 25A | 010 | 1101 | MAGNET./DIF.INDUSTRIA | LG_2401 | 240115 | 672.52 | UN | 1 | B | D | 3245064097963 | [6 empty] | 1 | 607 | 80 | 104 | 86 | 3245064097963 | 12 | 7584 | 217 | 275 | 200 | 3414970439505 | 216 | 136512 | 1000 | 1200 | 450
LEGRAND | 409797 | MAGNET DX3 25kA C 4P 32A | 010 | 1101 | MAGNET./DIF.INDUSTRIA | LG_2401 | 240115 | 737.36 | UN | 1 | B | D | 3245064097970 | [6 empty] | 1 | 879 | 108 | 112 | 86 | 3245064097970 | 5 | 4543 | 200 | 296 | 130 | 011324506409797730000005 | 100 | 90860 | 1000 | 1200 | 293
LEGRAND | 409798 | MAGNET DX3 25kA C 4P 40A | 010 | 1101 | MAGNET./DIF.INDUSTRIA | LG_2401 | 240115 | 754.6 | UN | 1 | A | D | 3245064097987 | [6 empty] | 1 | 842 | 108 | 112 | 86 | 3245064097987 | 5 | 4584 | 200 | 296 | 130 | 011324506409798430000005 | 100 | 91460 | 1000 | 1200 | 293
LEGRAND | 409799 | MAGNET DX3 25kA C 4P 50A | 010 | 1101 | MAGNET./DIF.INDUSTRIA | LG_2401 | 240115 | 801.52 | UN | 1 | B | D | 3245064097994 | [6 empty] | 1 | 878 | 108 | 112 | 86 | 3245064097994 | 5 | 4543 | 200 | 296 | 130 | 3414971557918 | 100 | 90860 | 1000 | 1200 | 293
LEGRAND | 409800 | MAGNET DX3 25kA C 4P 63A | 010 | 1101 | MAGNET./DIF.INDUSTRIA | LG_2401 | 240115 | 833.51 | UN | 1 | A | D | 3245064098007 | [6 empty] | 1 | 842 | 108 | 112 | 86 | 3245064098007 | 5 | 4584 | 200 | 296 | 130 | 3414971557932 | 100 | 91520 | 1000 | 1200 | 293
LEGRAND | 409801 | MAGNET DX3 25kA C 4P 80A | 010 | 1101 | MAGNET./DIF.INDUSTRIA | LG_2401 | 240115 | 865.63 | UN | 1 | B | D | 3245064098014 | [6 empty] | 1 | 907 | 108 | 112 | 86 | 3245064098014 | 5 | 4772 | 200 | 296 | 130 | 0113245064098010530000005 | 100 | 95440 | 1000 | 1200 | 293
LEGRAND | 409802 | MAGNET DX3 25kA C 4P 100A | 010 | 1101 | MAGNET./DIF.INDUSTRIA | LG_2401 | 240115 | 913.66 | UN | 1 | B | D | 3245064098021 | [6 empty] | 1 | 913 | 108 | 112 | 86 | 3245064098021 | 5 | 4696 | 200 | 296 | 130 |  | 100 | 93920 | 1000 | 1200 | 293
LEGRAND | 409803 | MAGNET DX3 25kA C 4P 125A | 010 | 1101 | MAGNET./DIF.INDUSTRIA | LG_2401 | 240115 | 961.77 | UN | 1 | B | D | 3245064098038 | [6 empty] | 1 | 908 | 108 | 112 | 86 | 3245064098038 | 5 | 4675 | 200 | 296 | 130 |  | 100 | 93500 | 1000 | 1200 | 293
LEGRAND | 409805 | MAGNET DX3 25kA D 1P 6A | 010 | 1101 | MAGNET./DIF.INDUSTRIA | LG_2401 | 240115 | 193.9 | UN | 1 | C | C | 3245064098052 | [6 empty] | 1 | 150 | 88 | 100 | 26 | 3245064098052 | 44 | 6900 | 217 | 278 | 180
LEGRAND | 409806 | MAGNET DX3 25kA D 1P 10A | 010 | 1101 | MAGNET./DIF.INDUSTRIA | LG_2401 | 240115 | 184.67 | UN | 1 | C | C | 3245064098069 | [6 empty] | 1 | 143 | 88 | 100 | 26 | 3245064098069 | 44 | 6415 | 217 | 278 | 180
LEGRAND | 409807 | MAGNET DX3 25kA D 1P 16A | 010 | 1101 | MAGNET./DIF.INDUSTRIA | LG_2401 | 240115 | 184.67 | UN | 1 | C | C | 3245064098076 | [6 empty] | 1 | 228 | 89 | 113 | 33 | 3245064098076 | 6 | 1448 | 140 | 210 | 125 | 011324506409807330000006
LEGRAND | 409808 | MAGNET DX3 25kA D 1P 20A | 010 | 1101 | MAGNET./DIF.INDUSTRIA | LG_2401 | 240115 | 193.9 | UN | 1 | C | C | 3245064098083 | [6 empty] | 1 | 229 | 89 | 113 | 33 | 3245064098083 | 6 | 1454 | 140 | 210 | 125
LEGRAND | 409809 | MAGNET DX3 25kA D 1P 25A | 010 | 1101 | MAGNET./DIF.INDUSTRIA | LG_2401 | 240115 | 203.14 | UN | 1 | C | C | 3245064098090 | [6 empty] | 1 | 229 | 89 | 113 | 33 | 3245064098090 | 6 | 1454 | 140 | 210 | 125
LEGRAND | 409810 | MAGNET DX3 25kA D 1P 32A | 010 | 1101 | MAGNET./DIF.INDUSTRIA | LG_2401 | 240115 | 212.34 | UN | 1 | C | C | 3245064098106 | [6 empty] | 1 | 239 | 89 | 113 | 33 | 3245064098106 | 6 | 1477 | 140 | 210 | 125
LEGRAND | 409811 | MAGNET DX3 25kA D 1P 40A | 010 | 1101 | MAGNET./DIF.INDUSTRIA | LG_2401 | 240115 | 221.58 | UN | 1 | C | C | 3245064098113 | [6 empty] | 1 | 233 | 89 | 113 | 33 | 3245064098113 | 6 | 1477 | 140 | 210 | 125
LEGRAND | 409812 | MAGNET DX3 25kA D 1P 50A | 010 | 1101 | MAGNET./DIF.INDUSTRIA | LG_2401 | 240115 | 230.82 | UN | 1 | C | C | 3245064098120 | [6 empty] | 1 | 240 | 89 | 113 | 33 | 3245064098120 | 6 | 1477 | 140 | 210 | 125
LEGRAND | 409813 | MAGNET DX3 25kA D 1P 63A | 010 | 1101 | MAGNET./DIF.INDUSTRIA | LG_2401 | 240115 | 240.1 | UN | 1 | C | C | 3245064098137 | [6 empty] | 1 | 240 | 89 | 113 | 33 | 3245064098137 | 6 | 1477 | 140 | 210 | 125
LEGRAND | 409814 | MAGNET DX3 25kA D 1P 80A | 010 | 1101 | MAGNET./DIF.INDUSTRIA | LG_2401 | 240115 | 249.31 | UN | 1 | C | C | 3245064098144 | [6 empty] | 1 | 243 | 89 | 113 | 33 | 3245064098144 | 6 | 1536 | 140 | 210 | 125
LEGRAND | 409815 | MAGNET DX3 25kA D 1P 100A | 010 | 1101 | MAGNET./DIF.INDUSTRIA | LG_2401 | 240115 | 263.13 | UN | 1 | C | C | 3245064098151 | [6 empty] | 1 | 245 | 89 | 113 | 33 | 3245064098151 | 6 | 1552 | 140 | 210 | 125
LEGRAND | 409816 | MAGNET DX3 25kA D 1P 125A | 010 | 1101 | MAGNET./DIF.INDUSTRIA | LG_2401 | 240115 | 277.01 | UN | 1 | C | C | 3245064098168 | [6 empty] | 1 | 238 | 89 | 113 | 33 | 3245064098168 | 6 | 1509 | 140 | 210 | 125
LEGRAND | 409818 | MAGNET DX3 25kA D 2P 6A | 010 | 1101 | MAGNET./DIF.INDUSTRIA | LG_2401 | 240115 | 371.6 | UN | 1 | C | C | 3245064098182 | [6 empty] | 1 | 299 | 89 | 101 | 41 | 3245064098182 | 6 | 2000 | 140 | 210 | 125 |  | 468 | 156000 | 1000 | 1200 | 450
LEGRAND | 409819 | MAGNET DX3 25kA D 2P 10A | 010 | 1101 | MAGNET./DIF.INDUSTRIA | LG_2401 | 240115 | 353.94 | UN | 1 | C | C | 3245064098199 | [6 empty] | 1 | 284 | 89 | 101 | 41 | 3245064098199 | 6 | 1787 | 137 | 207 | 123 |  | 468 | 139386 | 1000 | 1200 | 450
LEGRAND | 409820 | MAGNET DX3 25kA D 2P 16A | 010 | 1101 | MAGNET./DIF.INDUSTRIA | LG_2401 | 240115 | 353.94 | UN | 1 | C | C | 3245064098205 | [6 empty] | 1 | 277 | 89 | 101 | 41 | 3245064098205 | 6 | 1848 | 140 | 210 | 125 |  | 468 | 144144 | 1000 | 1200 | 450
LEGRAND | 409821 | MAGNET DX3 25kA D 2P 20A | 010 | 1101 | MAGNET./DIF.INDUSTRIA | LG_2401 | 240115 | 371.6 | UN | 1 | C | C | 3245064098212 | [6 empty] | 1 | 306 | 89 | 101 | 41 | 3245064098212 | 6 | 1915 | 140 | 210 | 125 |  | 468 | 149370 | 1000 | 1200 | 450
LEGRAND | 409822 | MAGNET DX3 25kA D 2P 25A | 010 | 1101 | MAGNET./DIF.INDUSTRIA | LG_2401 | 240115 | 389.38 | UN | 1 | C | C | 3245064098229 | [6 empty] | 1 | 307 | 89 | 101 | 41 | 3245064098229 | 6 | 1920 | 140 | 210 | 125 |  | 468 | 149760 | 1000 | 1200 | 450
LEGRAND | 409823 | MAGNET DX3 25kA D 2P 32A | 010 | 1101 | MAGNET./DIF.INDUSTRIA | LG_2401 | 240115 | 407.04 | UN | 1 | C | C | 3245064098236 | [6 empty] | 1 | 462 | 90 | 112 | 60 | 3245064098236 | 9 | 4294 | 200 | 296 | 157 |  | 180 | 85880 | 1000 | 1200 | 320
LEGRAND | 409824 | MAGNET DX3 25kA D 2P 40A | 010 | 1101 | MAGNET./DIF.INDUSTRIA | LG_2401 | 240115 | 424.75 | UN | 1 | C | C | 3245064098243 | [6 empty] | 1 | 453 | 90 | 112 | 60 | 3245064098243 | 9 | 4311 | 200 | 296 | 157 |  | 180 | 86220 | 1000 | 1200 | 320
LEGRAND | 409831 | MAGNET DX3 25kA D 3P 6A | 010 | 1101 | MAGNET./DIF.INDUSTRIA | LG_2401 | 240115 | 549.39 | UN | 1 | C | C | 3245064098311 | [6 empty] | 1 | 439 | 80 | 104 | 86 | 3245064098311 | 12 | 5445 | 228 | 280 | 205 |  | 216 | 98010 | 1000 | 1200 | 450
LEGRAND | 409832 | MAGNET DX3 25kA D 3P 10A | 010 | 1101 | MAGNET./DIF.INDUSTRIA | LG_2401 | 240115 | 523.2 | UN | 1 | C | C | 3245064098328 | [6 empty] | 1 | 415 | 80 | 104 | 86 | 3245064098328 | 12 | 5496 | 228 | 280 | 205 |  | 216 | 98928 | 1000 | 1200 | 450
LEGRAND | 409833 | MAGNET DX3 25kA D 3P 16A | 010 | 1101 | MAGNET./DIF.INDUSTRIA | LG_2401 | 240115 | 523.2 | UN | 1 | C | C | 3245064098335 | [6 empty] | 1 | 653 | 108 | 112 | 86 | 3245064098335 | 5 | 3412 | 200 | 296 | 130 |  | 100 | 68240 | 1000 | 1200 | 293
LEGRAND | 409834 | MAGNET DX3 25kA D 3P 20A | 010 | 1101 | MAGNET./DIF.INDUSTRIA | LG_2401 | 240115 | 549.39 | UN | 1 | C | C | 3245064098342 | [6 empty] | 1 | 697 | 108 | 112 | 86 | 3245064098342 | 5 | 3372 | 200 | 296 | 130 |  | 100 | 67440 | 1000 | 1200 | 293
LEGRAND | 409835 | MAGNET DX3 25kA D 3P 25A | 010 | 1101 | MAGNET./DIF.INDUSTRIA | LG_2401 | 240115 | 575.51 | UN | 1 | C | C | 3245064098359 | [6 empty] | 1 | 672 | 108 | 112 | 86 | 3245064098359 | 5 | 3489 | 200 | 296 | 130 |  | 100 | 69780 | 1000 | 1200 | 293
LEGRAND | 409836 | MAGNET DX3 25kA D 3P 32A | 010 | 1101 | MAGNET./DIF.INDUSTRIA | LG_2401 | 240115 | 601.68 | UN | 1 | C | C | 3245064098366 | [6 empty] | 1 | 665 | 108 | 112 | 86 | 3245064098366 | 5 | 3519 | 200 | 296 | 130 |  | 100 | 70380 | 1000 | 1200 | 293
LEGRAND | 409837 | MAGNET DX3 25kA D 3P 40A | 010 | 1101 | MAGNET./DIF.INDUSTRIA | LG_2401 | 240115 | 627.86 | UN | 1 | C | C | 3245064098373 | [6 empty] | 1 | 684 | 108 | 112 | 86 | 3245064098373 | 5 | 3524 | 200 | 296 | 130 |  | 100 | 70480 | 1000 | 1200 | 293
LEGRAND | 409838 | MAGNET DX3 25kA D 3P 50A | 010 | 1101 | MAGNET./DIF.INDUSTRIA | LG_2401 | 240115 | 654 | UN | 1 | C | C | 3245064098380 | [6 empty] | 1 | 667 | 108 | 112 | 86 | 3245064098380 | 5 | 3465 | 200 | 296 | 130 |  | 100 | 69300 | 1000 | 1200 | 293
LEGRAND | 409839 | MAGNET DX3 25kA D 3P 63A | 010 | 1101 | MAGNET./DIF.INDUSTRIA | LG_2401 | 240115 | 680.17 | UN | 1 | C | C | 3245064098397 | [6 empty] | 1 | 659 | 108 | 112 | 86 | 3245064098397 | 5 | 3534 | 200 | 296 | 130 |  | 100 | 70680 | 1000 | 1200 | 293
LEGRAND | 409840 | MAGNET DX3 25kA D 3P 80A | 010 | 1101 | MAGNET./DIF.INDUSTRIA | LG_2401 | 240115 | 706.35 | UN | 1 | C | C | 3245064098403 | [6 empty] | 1 | 706 | 108 | 112 | 86 | 3245064098403 | 5 | 3667 | 200 | 296 | 130 |  | 100 | 73340 | 1000 | 1200 | 293
LEGRAND | 409841 | MAGNET DX3 25kA D 3P 100A | 010 | 1101 | MAGNET./DIF.INDUSTRIA | LG_2401 | 240115 | 745.6 | UN | 1 | C | C | 3245064098410 | [6 empty] | 1 | 689 | 108 | 112 | 86 | 3245064098410 | 5 | 3590 | 200 | 296 | 130 |  | 100 | 71800 | 1000 | 1200 | 293
LEGRAND | 409842 | MAGNET DX3 25kA D 3P 125A | 010 | 1101 | MAGNET./DIF.INDUSTRIA | LG_2401 | 240115 | 784.83 | UN | 1 | C | C | 3245064098427 | [6 empty] | 1 | 696 | 108 | 112 | 86 | 3245064098427 | 5 | 3592 | 200 | 296 | 130 |  | 100 | 71840 | 1000 | 1200 | 293
LEGRAND | 409844 | MAGNET DX3 25kA D 4P 6A | 010 | 1101 | MAGNET./DIF.INDUSTRIA | LG_2401 | 240115 | 807.92 | UN | 1 | C | C | 3245064098441 | [6 empty] | 1 | 575 | 80 | 104 | 86 | 3245064098441 | 12 | 7084 | 228 | 280 | 205 |  | 216 | 127512 | 1000 | 1200 | 450
LEGRAND | 409845 | MAGNET DX3 25kA D 4P 10A | 010 | 1101 | MAGNET./DIF.INDUSTRIA | LG_2401 | 240115 | 769.45 | UN | 1 | C | C | 3245064098458 | [6 empty] | 1 | 576 | 80 | 104 | 86 | 3245064098458 | 12 | 7101 | 217 | 278 | 180 |  | 216 | 127818 | 1000 | 1200 | 450
LEGRAND | 409846 | MAGNET DX3 25kA D 4P 16A | 010 | 1101 | MAGNET./DIF.INDUSTRIA | LG_2401 | 240115 | 769.45 | UN | 1 | C | D | 3245064098465 | [6 empty] | 1 | 872 | 108 | 112 | 86 | 3245064098465 | 5 | 4504 | 200 | 296 | 130 | 0113245064098460530000005 | 100 | 90080 | 1000 | 1200 | 293
LEGRAND | 409847 | MAGNET DX3 25kA D 4P 20A | 010 | 1101 | MAGNET./DIF.INDUSTRIA | LG_2401 | 240115 | 807.92 | UN | 1 | C | C | 3245064098472 | [6 empty] | 1 | 861 | 108 | 112 | 86 | 3245064098472 | 5 | 4552 | 200 | 296 | 130 |  | 100 | 91040 | 1000 | 1200 | 293
LEGRAND | 409848 | MAGNET DX3 25kA D 4P 25A | 010 | 1101 | MAGNET./DIF.INDUSTRIA | LG_2401 | 240115 | 846.35 | UN | 1 | C | D | 3245064098489 | [6 empty] | 1 | 855 | 108 | 112 | 86 | 3245064098489 | 5 | 4675 | 200 | 296 | 130 |  | 100 | 93500 | 1000 | 1200 | 293
LEGRAND | 409849 | MAGNET DX3 25kA D 4P 32A | 010 | 1101 | MAGNET./DIF.INDUSTRIA | LG_2401 | 240115 | 884.84 | UN | 1 | B | D | 3245064098496 | [6 empty] | 1 | 890 | 108 | 112 | 86 | 3245064098496 | 5 | 4599 | 200 | 296 | 130 |  | 100 | 91980 | 1000 | 1200 | 293
LEGRAND | 409850 | MAGNET DX3 25kA D 4P 40A | 010 | 1101 | MAGNET./DIF.INDUSTRIA | LG_2401 | 240115 | 923.31 | UN | 1 | C | D | 3245064098502 | [6 empty] | 1 | 890 | 108 | 112 | 86 | 3245064098502 | 5 | 4588 | 200 | 296 | 130 |  | 100 | 91760 | 1000 | 1200 | 293
LEGRAND | 409851 | MAGNET DX3 25kA D 4P 50A | 010 | 1101 | MAGNET./DIF.INDUSTRIA | LG_2401 | 240115 | 961.77 | UN | 1 | C | C | 3245064098519 | [6 empty] | 1 | 872 | 108 | 112 | 86 | 3245064098519 | 5 | 4687 | 200 | 296 | 130 |  | 100 | 93740 | 1000 | 1200 | 293
LEGRAND | 409852 | MAGNET DX3 25kA D 4P 63A | 010 | 1101 | MAGNET./DIF.INDUSTRIA | LG_2401 | 240115 | 1000.25 | UN | 1 | C | D | 3245064098526 | [6 empty] | 1 | 889 | 108 | 112 | 86 | 3245064098526 | 5 | 4590 | 200 | 296 | 130 |  | 100 | 91800 | 1000 | 1200 | 293
LEGRAND | 409853 | MAGNET DX3 25kA D 4P 80A | 010 | 1101 | MAGNET./DIF.INDUSTRIA | LG_2401 | 240115 | 1038.73 | UN | 1 | C | C | 3245064098533 | [6 empty] | 1 | 906 | 108 | 112 | 86 | 3245064098533 | 5 | 4678 | 200 | 296 | 130 |  | 100 | 93560 | 1000 | 1200 | 293
LEGRAND | 409854 | MAGNET DX3 25kA D 4P 100A | 010 | 1101 | MAGNET./DIF.INDUSTRIA | LG_2401 | 240115 | 1096.43 | UN | 1 | C | C | 3245064098540 | [6 empty] | 1 | 901 | 108 | 112 | 86 | 3245064098540 | 5 | 4655 | 200 | 296 | 130 |  | 100 | 93100 | 1000 | 1200 | 293
LEGRAND | 409855 | MAGNET DX3 25kA D 4P 125A | 010 | 1101 | MAGNET./DIF.INDUSTRIA | LG_2401 | 240115 | 1154.13 | UN | 1 | C | C | 3245064098557 | [6 empty] | 1 | 906 | 108 | 112 | 86 | 3245064098557 | 5 | 4675 | 200 | 296 | 130 |  | 100 | 93500 | 1000 | 1200 | 293
LEGRAND | 409876 | AUTOMATICO DX3 3P MA1.6 25KA | 010 | 1101 | MAGNET./DIF.INDUSTRIA | LG_2401 | 240115 | 447.82 | UN | 1 | C | C | 3245064098762 | [6 empty] | 1 | 445 | 80 | 104 | 86 | 3245064098762 | 12 | 5520 | 217 | 275 | 200 | 011324506409876930000012 | 216 | 99360 | 1000 | 1200 | 430
LEGRAND | 409877 | AUTOMATICO DX3 3P MA2.5 25KA | 010 | 1101 | MAGNET./DIF.INDUSTRIA | LG_2401 | 240115 | 447.82 | UN | 1 | C | C | 3245064098779 | [6 empty] | 1 | 427 | 80 | 104 | 86 | 3245064098779 | 12 | 5406 | 217 | 278 | 180 | 011324506409877630000012 | 216 | 97308 | 1000 | 1200 | 450
LEGRAND | 409878 | AUTOMATICO DX3 3P MA4 25KA | 010 | 1101 | MAGNET./DIF.INDUSTRIA | LG_2401 | 240115 | 447.82 | UN | 1 | C | C | 3245064098786 | [6 empty] | 1 | 445 | 80 | 104 | 86 | 3245064098786 | 12 | 5640 | 217 | 275 | 200 | 011324506409878330000012 | 216 | 101520 | 1000 | 1200 | 450
LEGRAND | 409879 | AUTOMATICO DX3 3P MA6.3 25KA | 010 | 1101 | MAGNET./DIF.INDUSTRIA | LG_2401 | 240115 | 537.44 | UN | 1 | C | C | 3245064098793 | [6 empty] | 1 | 453 | 80 | 104 | 86 | 3245064098793 | 12 | 5642 | 217 | 275 | 200 | 011324506409879030000012 | 216 | 101556 | 1000 | 1200 | 450
LEGRAND | 409880 | AUTOMATICO DX3 3P MA10 25KA | 010 | 1101 | MAGNET./DIF.INDUSTRIA | LG_2401 | 240115 | 443.53 | UN | 1 | C | C | 3245064098809 | [6 empty] | 1 | 433 | 80 | 104 | 86 | 3245064098809 | 12 | 5456 | 217 | 275 | 200 | 011324506409880630000012 | 216 | 98208 | 1000 | 1200 | 450
LEGRAND | 409881 | AUTOMATICO DX3 3P MA12.5 25KA | 010 | 1101 | MAGNET./DIF.INDUSTRIA | LG_2401 | 240115 | 447.82 | UN | 1 | C | C | 3245064098816 | [6 empty] | 1 | 664 | 108 | 112 | 86 | 3245064098816 | 5 | 3458 | 200 | 296 | 130 | 011324506409881330000005 | 100 | 69160 | 1000 | 1200 | 293
LEGRAND | 409882 | AUTOMATICO DX3 3P MA16 25KA | 010 | 1101 | MAGNET./DIF.INDUSTRIA | LG_2401 | 240115 | 460.86 | UN | 1 | C | C | 3245064098823 | [6 empty] | 1 | 655 | 108 | 112 | 86 | 3245064098823 | 5 | 3481 | 200 | 296 | 130 | 011324506409882030000005 | 100 | 69620 | 1000 | 1200 | 293
LEGRAND | 409883 | AUTOMATICO DX3 3P MA25 25KA | 010 | 1101 | MAGNET./DIF.INDUSTRIA | LG_2401 | 240115 | 469.75 | UN | 1 | C | C | 3245064098830 | [6 empty] | 1 | 670 | 108 | 112 | 86 | 3245064098830 | 5 | 3502 | 200 | 296 | 130 | 011324506409883730000005 | 100 | 70040 | 1000 | 1200 | 293
LEGRAND | 409884 | AUTOMATICO DX3 3P MA40 25KA | 010 | 1101 | MAGNET./DIF.INDUSTRIA | LG_2401 | 240115 | 532.13 | UN | 1 | C | C | 3245064098847 | [6 empty] | 1 | 664 | 108 | 112 | 86 | 3245064098847 | 5 | 3498 | 200 | 296 | 130 | 011324506409884430000005 | 100 | 69960 | 1000 | 1200 | 293
LEGRAND | 409885 | AUTOMATICO DX3 3P MA63 25KA | 010 | 1101 | MAGNET./DIF.INDUSTRIA | LG_2401 | 240115 | 793.78 | UN | 1 | C | C | 3245064098854 | [6 empty] | 1 | 651 | 108 | 112 | 86 | 3245064098854 | 5 | 3524 | 200 | 296 | 130 | 011324506409885130000005 | 100 | 70480 | 1000 | 1200 | 293
LEGRAND | 410007 | MAGNET DX3 36kA C 2P 10A | 010 | 1101 | MAGNET./DIF.INDUSTRIA | LG_2401 | 240115 | 324.43 | UN | 1 | C | D | 3245064100076 | [6 empty] | 1 | 453 | 90 | 112 | 60 | 3245064100076 | 9 | 4219 | 200 | 296 | 130 |  | 180 | 84380 | 1000 | 1200 | 293
LEGRAND | 410008 | MAGNET DX3 36kA C 2P 16A | 010 | 1101 | MAGNET./DIF.INDUSTRIA | LG_2401 | 240115 | 324.43 | UN | 1 | C | D | 3245064100083 | [6 empty] | 1 | 453 | 90 | 112 | 60 | 3245064100083 | 9 | 4224 | 200 | 296 | 130 |  | 180 | 84480 | 1000 | 1200 | 293
LEGRAND | 410009 | MAGNET DX3 36kA C 2P 20A | 010 | 1101 | MAGNET./DIF.INDUSTRIA | LG_2401 | 240115 | 340.65 | UN | 1 | C | C | 3245064100090 | [6 empty] | 1 | 457 | 90 | 112 | 60 | 3245064100090 | 9 | 4275 | 200 | 296 | 130 |  | 180 | 85500 | 1000 | 1200 | 293
LEGRAND | 410010 | MAGNET DX3 36kA C 2P 25A | 010 | 1101 | MAGNET./DIF.INDUSTRIA | LG_2401 | 240115 | 356.87 | UN | 1 | C | C | 3245064100106 | [6 empty] | 1 | 458 | 90 | 112 | 60 | 3245064100106 | 9 | 4284 | 200 | 296 | 157 |  | 180 | 85680 | 1000 | 1200 | 320
LEGRAND | 410011 | MAGNET DX3 36kA C 2P 32A | 010 | 1101 | MAGNET./DIF.INDUSTRIA | LG_2401 | 240115 | 373.12 | UN | 1 | C | C | 3245064100113 | [6 empty] | 1 | 459 | 90 | 112 | 60 | 3245064100113 | 9 | 4294 | 200 | 296 | 157 |  | 180 | 85880 | 1000 | 1200 | 320
LEGRAND | 410012 | MAGNET DX3 36kA C 2P 40A | 010 | 1101 | MAGNET./DIF.INDUSTRIA | LG_2401 | 240115 | 389.38 | UN | 1 | C | C | 3245064100120 | [6 empty] | 1 | 464 | 90 | 112 | 60 | 3245064100120 | 9 | 4312 | 200 | 296 | 157 |  | 180 | 86240 | 1000 | 1200 | 307
LEGRAND | 410013 | MAGNET DX3 36kA C 2P 50A | 010 | 1101 | MAGNET./DIF.INDUSTRIA | LG_2401 | 240115 | 405.57 | UN | 1 | C | C | 3245064100137 | [6 empty] | 1 | 460 | 90 | 112 | 60 | 3245064100137 | 9 | 4294 | 200 | 296 | 130 |  | 180 | 85880 | 1000 | 1200 | 293
LEGRAND | 410014 | MAGNET DX3 36kA C 2P 63A | 010 | 1101 | MAGNET./DIF.INDUSTRIA | LG_2401 | 240115 | 421.75 | UN | 1 | C | C | 3245064100144 | [6 empty] | 1 | 455 | 90 | 112 | 60 | 3245064100144 | 9 | 4304 | 200 | 296 | 157 |  | 180 | 86080 | 1000 | 1200 | 307
LEGRAND | 410015 | MAGNET DX3 36kA C 2P 80A | 010 | 1101 | MAGNET./DIF.INDUSTRIA | LG_2401 | 240115 | 437.99 | UN | 1 | C | C | 3245064100151 | [6 empty] | 1 | 480 | 90 | 112 | 60 | 3245064100151 | 9 | 4472 | 200 | 296 | 157 |  | 180 | 89440 | 1000 | 1200 | 320
LEGRAND | 410020 | MAGNET DX3 36kA C 3P 10A | 010 | 1101 | MAGNET./DIF.INDUSTRIA | LG_2401 | 240115 | 479.66 | UN | 1 | C | C | 3245064100205 | [6 empty] | 1 | 664 | 108 | 112 | 86 | 3245064100205 | 5 | 3461 | 200 | 296 | 130 |  | 100 | 69220 | 1000 | 1200 | 293
LEGRAND | 410021 | MAGNET DX3 36kA C 3P 16A | 010 | 1101 | MAGNET./DIF.INDUSTRIA | LG_2401 | 240115 | 479.66 | UN | 1 | C | C | 3245064100212 | [6 empty] | 1 | 665 | 108 | 112 | 86 | 3245064100212 | 5 | 3468 | 200 | 296 | 130 |  | 100 | 69360 | 1000 | 1200 | 293
LEGRAND | 410022 | MAGNET DX3 36kA C 3P 20A | 010 | 1101 | MAGNET./DIF.INDUSTRIA | LG_2401 | 240115 | 503.59 | UN | 1 | C | C | 3245064100229 | [6 empty] | 1 | 670 | 108 | 112 | 86 | 3245064100229 | 5 | 3512 | 200 | 296 | 130 |  | 100 | 70240 | 1000 | 1200 | 293
LEGRAND | 410023 | MAGNET DX3 36kA C 3P 25A | 010 | 1101 | MAGNET./DIF.INDUSTRIA | LG_2401 | 240115 | 527.57 | UN | 1 | C | C | 3245064100236 | [6 empty] | 1 | 669 | 108 | 112 | 86 | 3245064100236 | 5 | 3496 | 200 | 296 | 130 |  | 100 | 69920 | 1000 | 1200 | 293
LEGRAND | 410024 | MAGNET DX3 36kA C 3P 32A | 010 | 1101 | MAGNET./DIF.INDUSTRIA | LG_2401 | 240115 | 551.56 | UN | 1 | C | C | 3245064100243 | [6 empty] | 1 | 670 | 108 | 112 | 86 | 3245064100243 | 5 | 3488 | 200 | 296 | 130 |  | 100 | 69760 | 1000 | 1200 | 293
LEGRAND | 410025 | MAGNET DX3 36kA C 3P 40A | 010 | 1101 | MAGNET./DIF.INDUSTRIA | LG_2401 | 240115 | 575.51 | UN | 1 | C | C | 3245064100250 | [6 empty] | 1 | 663 | 108 | 112 | 86 | 3245064100250 | 5 | 3465 | 200 | 296 | 130 |  | 100 | 69300 | 1000 | 1200 | 293
LEGRAND | 410026 | MAGNET DX3 36kA C 3P 50A | 010 | 1101 | MAGNET./DIF.INDUSTRIA | LG_2401 | 240115 | 599.52 | UN | 1 | C | C | 3245064100267 | [6 empty] | 1 | 664 | 108 | 112 | 86 | 3245064100267 | 5 | 3468 | 200 | 296 | 130 |  | 100 | 69360 | 1000 | 1200 | 293
LEGRAND | 410027 | MAGNET DX3 36kA C 3P 63A | 010 | 1101 | MAGNET./DIF.INDUSTRIA | LG_2401 | 240115 | 623.51 | UN | 1 | C | C | 3245064100274 | [6 empty] | 1 | 684 | 108 | 112 | 86 | 3245064100274 | 5 | 3522 | 200 | 296 | 130 |  | 100 | 70440 | 1000 | 1200 | 293
LEGRAND | 410028 | MAGNET DX3 36kA C 3P 80A | 010 | 1101 | MAGNET./DIF.INDUSTRIA | LG_2401 | 240115 | 647.46 | UN | 1 | C | C | 3245064100281 | [6 empty] | 1 | 704 | 108 | 112 | 86 | 3245064100281 | 5 | 3663 | 200 | 296 | 130 |  | 100 | 73260 | 1000 | 1200 | 293
LEGRAND | 410033 | MAGNET DX3 36kA C 4P 10A | 010 | 1101 | MAGNET./DIF.INDUSTRIA | LG_2401 | 240115 | 675.31 | UN | 1 | C | C | 3245064100335 | [6 empty] | 1 | 854 | 108 | 112 | 86 | 3245064100335 | 5 | 4660 | 200 | 296 | 130 | 0113245064100330530000005 | 100 | 93200 | 1000 | 1200 | 293
LEGRAND | 410034 | MAGNET DX3 36kA C 4P 16A | 010 | 1101 | MAGNET./DIF.INDUSTRIA | LG_2401 | 240115 | 705.29 | UN | 1 | C | D | 3245064100342 | [6 empty] | 1 | 856 | 108 | 112 | 86 | 3245064100342 | 5 | 4513 | 200 | 296 | 130 | 011324506410034053000005 | 100 | 90260 | 1000 | 1200 | 293
LEGRAND | 410035 | MAGNET DX3 36kA C 4P 20A | 010 | 1101 | MAGNET./DIF.INDUSTRIA | LG_2401 | 240115 | 722.74 | UN | 1 | C | D | 3245064100359 | [6 empty] | 1 | 879 | 108 | 112 | 86 | 3245064100359 | 5 | 4556 | 200 | 296 | 130 |  | 100 | 91120 | 1000 | 1200 | 293
LEGRAND | 410036 | MAGNET DX3 36kA C 4P 25A | 010 | 1101 | MAGNET./DIF.INDUSTRIA | LG_2401 | 240115 | 731.79 | UN | 1 | C | D | 3245064100366 | [6 empty] | 1 | 882 | 108 | 112 | 86 | 3245064100366 | 5 | 4571 | 200 | 296 | 130 |  | 100 | 91420 | 1000 | 1200 | 293
LEGRAND | 410037 | MAGNET DX3 36kA C 4P 32A | 010 | 1101 | MAGNET./DIF.INDUSTRIA | LG_2401 | 240115 | 759.09 | UN | 1 | C | D | 3245064100373 | [6 empty] | 1 | 868 | 108 | 112 | 86 | 3245064100373 | 5 | 4529 | 200 | 296 | 130 |  | 100 | 90580 | 1000 | 1200 | 293
LEGRAND | 410038 | MAGNET DX3 36kA C 4P 40A | 010 | 1101 | MAGNET./DIF.INDUSTRIA | LG_2401 | 240115 | 809.72 | UN | 1 | B | D | 3245064100380 | [6 empty] | 1 | 872 | 108 | 112 | 86 | 3245064100380 | 5 | 4512 | 200 | 296 | 130 |  | 100 | 90240 | 1000 | 1200 | 293
LEGRAND | 410039 | MAGNET DX3 36kA C 4P 50A | 010 | 1101 | MAGNET./DIF.INDUSTRIA | LG_2401 | 240115 | 881.65 | UN | 1 | C | C | 3245064100397 | [6 empty] | 1 | 872 | 108 | 112 | 86 | 3245064100397 | 5 | 4513 | 200 | 296 | 130 |  | 100 | 90260 | 1000 | 1200 | 293
LEGRAND | 410040 | MAGNET DX3 36kA C 4P 63A | 010 | 1101 | MAGNET./DIF.INDUSTRIA | LG_2401 | 240115 | 889.15 | UN | 1 | B | D | 3245064100403 | [6 empty] | 1 | 877 | 108 | 112 | 86 | 3245064100403 | 5 | 4535 | 200 | 296 | 158 |  | 100 | 90700 | 1000 | 1200 | 280
LEGRAND | 410041 | MAGNET DX3 36kA C 4P 80A | 010 | 1101 | MAGNET./DIF.INDUSTRIA | LG_2401 | 240115 | 952.16 | UN | 1 | C | C | 3245064100410 | [6 empty] | 1 | 925 | 108 | 112 | 86 | 3245064100410 | 5 | 4772 | 200 | 296 | 130 |  | 100 | 95440 | 1000 | 1200 | 293
LEGRAND | 410147 | MAGNET DX3 50kA C 2P 10A | 010 | 1101 | MAGNET./DIF.INDUSTRIA | LG_2401 | 240115 | 355.78 | UN | 1 | C | C | 3245064101479 | [6 empty] | 1 | 465 | 90 | 112 | 60 | 3245064101479 | 9 | 4485 | 200 | 296 | 157 |  | 180 | 89700 | 1000 | 1200 | 320
LEGRAND | 410148 | MAGNET DX3 50kA C 2P 16A | 010 | 1101 | MAGNET./DIF.INDUSTRIA | LG_2401 | 240115 | 359.99 | UN | 1 | C | C | 3245064101486 | [6 empty] | 1 | 454 | 90 | 112 | 60 | 3245064101486 | 9 | 4223 | 200 | 296 | 157 |  | 180 | 84460 | 1000 | 1200 | 320
LEGRAND | 410149 | MAGNET DX3 50kA C 2P 20A | 010 | 1101 | MAGNET./DIF.INDUSTRIA | LG_2401 | 240115 | 371.6 | UN | 1 | C | C | 3245064101493 | [6 empty] | 1 | 457 | 90 | 112 | 60 | 3245064101493 | 9 | 4450 | 200 | 296 | 157 |  | 180 | 89000 | 1000 | 1200 | 320
LEGRAND | 410150 | MAGNET DX3 50kA C 2P 25A | 010 | 1101 | MAGNET./DIF.INDUSTRIA | LG_2401 | 240115 | 389.22 | UN | 1 | C | C | 3245064101509 | [6 empty] | 1 | 457 | 90 | 112 | 60 | 3245064101509 | 9 | 4280 | 200 | 296 | 157 |  | 180 | 85600 | 1000 | 1200 | 320
LEGRAND | 410151 | MAGNET DX3 50kA C 2P 32A | 010 | 1101 | MAGNET./DIF.INDUSTRIA | LG_2401 | 240115 | 407.04 | UN | 1 | C | C | 3245064101516 | [6 empty] | 1 | 456 | 90 | 112 | 60 | 3245064101516 | 9 | 4249 | 200 | 296 | 130 | 011324506410151530000009 | 180 | 84980 | 1000 | 1200 | 293
LEGRAND | 410152 | MAGNET DX3 50kA C 2P 40A | 010 | 1101 | MAGNET./DIF.INDUSTRIA | LG_2401 | 240115 | 428.42 | UN | 1 | C | C | 3245064101523 | [6 empty] | 1 | 464 | 90 | 112 | 60 | 3245064101523 | 9 | 4335 | 200 | 296 | 130 |  | 180 | 86700 | 1000 | 1200 | 293
LEGRAND | 410153 | MAGNET DX3 50kA C 2P 50A | 010 | 1101 | MAGNET./DIF.INDUSTRIA | LG_2401 | 240115 | 448.74 | UN | 1 | C | C | 3245064101530 | [6 empty] | 1 | 463 | 90 | 112 | 60 | 3245064101530 | 9 | 4307 | 200 | 296 | 157 |  | 180 | 86140 | 1000 | 1200 | 320
LEGRAND | 410154 | MAGNET DX3 50kA C 2P 63A | 010 | 1101 | MAGNET./DIF.INDUSTRIA | LG_2401 | 240115 | 460.13 | UN | 1 | C | C | 3245064101547 | [6 empty] | 1 | 455 | 90 | 112 | 60 | 3245064101547 | 9 | 4333 | 200 | 296 | 157 |  | 180 | 86660 | 1000 | 1200 | 307
LEGRAND | 410160 | MAGNET DX3 50kA C 3P 10A | 010 | 1101 | MAGNET./DIF.INDUSTRIA | LG_2401 | 240115 | 523.2 | UN | 1 | C | C | 3245064101608 | [6 empty] | 1 | 662 | 108 | 112 | 86 | 3245064101608 | 5 | 3610 | 200 | 296 | 130 |  | 100 | 72200 | 1000 | 1200 | 293
LEGRAND | 410161 | MAGNET DX3 50kA C 3P 16A | 010 | 1101 | MAGNET./DIF.INDUSTRIA | LG_2401 | 240115 | 527.48 | UN | 1 | C | C | 3245064101615 | [6 empty] | 1 | 656 | 108 | 112 | 86 | 3245064101615 | 5 | 3472 | 200 | 296 | 130 |  | 100 | 69440 | 1000 | 1200 | 293
LEGRAND | 410162 | MAGNET DX3 50kA C 3P 20A | 010 | 1101 | MAGNET./DIF.INDUSTRIA | LG_2401 | 240115 | 549.39 | UN | 1 | C | C | 3245064101622 | [6 empty] | 1 | 668 | 108 | 112 | 86 | 3245064101622 | 5 | 3348 | 200 | 296 | 130 |  | 100 | 66960 | 1000 | 1200 | 293
LEGRAND | 410163 | MAGNET DX3 50kA C 3P 25A | 010 | 1101 | MAGNET./DIF.INDUSTRIA | LG_2401 | 240115 | 570.36 | UN | 1 | C | C | 3245064101639 | [6 empty] | 1 | 637 | 108 | 112 | 86 | 3245064101639 | 5 | 3501 | 200 | 296 | 130 |  | 100 | 70020 | 1000 | 1200 | 293
LEGRAND | 410164 | MAGNET DX3 50kA C 3P 32A | 010 | 1101 | MAGNET./DIF.INDUSTRIA | LG_2401 | 240115 | 601.68 | UN | 1 | C | C | 3245064101646 | [6 empty] | 1 | 657 | 108 | 112 | 86 | 3245064101646 | 5 | 3487 | 200 | 296 | 130 |  | 100 | 69740 | 1000 | 1200 | 293
LEGRAND | 410165 | MAGNET DX3 50kA C 3P 40A | 010 | 1101 | MAGNET./DIF.INDUSTRIA | LG_2401 | 240115 | 627.98 | UN | 1 | C | C | 3245064101653 | [6 empty] | 1 | 660 | 108 | 112 | 86 | 3245064101653 | 5 | 3340 | 200 | 296 | 130 |  | 100 | 66800 | 1000 | 1200 | 293
LEGRAND | 410166 | MAGNET DX3 50kA C 3P 50A | 010 | 1101 | MAGNET./DIF.INDUSTRIA | LG_2401 | 240115 | 657.8 | UN | 1 | C | C | 3245064101660 | [6 empty] | 1 | 678 | 108 | 112 | 86 | 3245064101660 | 5 | 3700 | 200 | 296 | 130 |  | 100 | 74000 | 1000 | 1200 | 293
LEGRAND | 410167 | MAGNET DX3 50kA C 3P 63A | 010 | 1101 | MAGNET./DIF.INDUSTRIA | LG_2401 | 240115 | 680.17 | UN | 1 | C | C | 3245064101677 | [6 empty] | 1 | 669 | 108 | 112 | 86 | 3245064101677 | 5 | 3520 | 200 | 296 | 130 |  | 100 | 70400 | 1000 | 1200 | 293
LEGRAND | 410173 | MAGNET DX3 50kA C 4P 10A | 010 | 1101 | MAGNET./DIF.INDUSTRIA | LG_2401 | 240115 | 732.68 | UN | 1 | C | C | 3245064101738 | [6 empty] | 1 | 869 | 108 | 112 | 86 | 3245064101738 | 5 | 4494 | 200 | 296 | 130 |  | 100 | 89880 | 1000 | 1200 | 293
LEGRAND | 410174 | MAGNET DX3 50kA C 4P 16A | 010 | 1101 | MAGNET./DIF.INDUSTRIA | LG_2401 | 240115 | 741.12 | UN | 1 | C | C | 3245064101745 | [6 empty] | 1 | 872 | 108 | 112 | 86 | 3245064101745 | 5 | 4502 | 200 | 296 | 130 |  | 100 | 90040 | 1000 | 1200 | 293
LEGRAND | 410175 | MAGNET DX3 50kA C 4P 20A | 010 | 1101 | MAGNET./DIF.INDUSTRIA | LG_2401 | 240115 | 762.69 | UN | 1 | C | C | 3245064101752 | [6 empty] | 1 | 878 | 108 | 112 | 86 | 3245064101752 | 5 | 4548 | 200 | 296 | 130 |  | 100 | 90960 | 1000 | 1200 | 293
LEGRAND | 410176 | MAGNET DX3 50kA C 4P 25A | 010 | 1101 | MAGNET./DIF.INDUSTRIA | LG_2401 | 240115 | 778.21 | UN | 1 | C | C | 3245064101769 | [6 empty] | 1 | 881 | 108 | 112 | 86 | 3245064101769 | 5 | 4576 | 200 | 296 | 130 |  | 100 | 91520 | 1000 | 1200 | 293
LEGRAND | 410177 | MAGNET DX3 50kA C 4P 32A | 010 | 1101 | MAGNET./DIF.INDUSTRIA | LG_2401 | 240115 | 823.57 | UN | 1 | C | D | 3245064101776 | [6 empty] | 1 | 879 | 108 | 112 | 86 | 3245064101776 | 5 | 4532 | 200 | 296 | 130 |  | 100 | 90640 | 1000 | 1200 | 293
LEGRAND | 410178 | MAGNET DX3 50kA C 4P 40A | 010 | 1101 | MAGNET./DIF.INDUSTRIA | LG_2401 | 240115 | 873.47 | UN | 1 | C | C | 3245064101783 | [6 empty] | 1 | 874 | 108 | 112 | 86 | 3245064101783 | 5 | 4575 | 200 | 296 | 130 |  | 100 | 91500 | 1000 | 1200 | 293
LEGRAND | 410179 | MAGNET DX3 50kA C 4P 50A | 010 | 1101 | MAGNET./DIF.INDUSTRIA | LG_2401 | 240115 | 915.02 | UN | 1 | C | C | 3245064101790 | [6 empty] | 1 | 890 | 108 | 112 | 86 | 3245064101790 | 5 | 4590 | 200 | 296 | 130 |  | 100 | 91800 | 1000 | 1200 | 293
LEGRAND | 410180 | MAGNET DX3 50kA C 4P 63A | 010 | 1101 | MAGNET./DIF.INDUSTRIA | LG_2401 | 240115 | 942.53 | UN | 1 | C | D | 3245064101806 | [6 empty] | 1 | 868 | 108 | 112 | 86 | 3245064101806 | 5 | 4611 | 200 | 296 | 130 |  | 100 | 92220 | 1000 | 1200 | 293
LEGRAND | 410401 | B.D.A. DX3 2/40/30 AC | 010 | 1101 | MAGNET./DIF.INDUSTRIA | LG_2401 | 240115 | 366.47 | UN | 1 | B | D | 3245064104012 | [6 empty] | 1 | 209 | 85 | 125 | 100 | 3245064104012 | 18 | 3994 | 298 | 398 | 206 | 3414970708267 | 180 | 39940 | 1000 | 1200 | 430
LEGRAND | 410402 | B.D.A. DX3 2/63/30 AC | 010 | 1101 | MAGNET./DIF.INDUSTRIA | LG_2401 | 240115 | 568.07 | UN | 1 | C | D | 3245064104029 | [6 empty] | 1 | 248 | 85 | 125 | 100 | 3245064104029 | 12 | 3690 | 298 | 398 | 206 |  | 120 | 36900 | 1000 | 1200 | 450
LEGRAND | 410413 | B.D.A. DX3 2/40/300 AC | 010 | 1101 | MAGNET./DIF.INDUSTRIA | LG_2401 | 240115 | 327.07 | UN | 1 | B | D | 3245064104135 | [6 empty] | 1 | 213 | 85 | 125 | 100 | 3245064104135 | 18 | 4048 | 298 | 398 | 206 | 3414970708304 | 180 | 40480 | 1000 | 1200 | 369
LEGRAND | 410414 | B.D.A. DX3 2/63/300 AC | 010 | 1101 | MAGNET./DIF.INDUSTRIA | LG_2401 | 240115 | 474.33 | UN | 1 | C | C | 3245064104142 | [6 empty] | 1 | 225 | 85 | 125 | 100 | 3245064104142 | 18 | 4350 | 298 | 398 | 206 | 3414970708335 | 180 | 43500 | 1000 | 1200 | 270
LEGRAND | 410424 | B.D.A. DX3 2/63/300 AC-S | 010 | 1101 | MAGNET./DIF.INDUSTRIA | LG_2401 | 240115 | 654.19 | UN | 1 | B | D | 3245064104241 | [6 empty] | 1 | 245 | 85 | 125 | 100 | 3245064104241 | 18 | 4720 | 298 | 398 | 206 | 3414970708373 | 180 | 47200 | 1000 | 1200 | 369
LEGRAND | 410426 | B.D.A. DX3 2/ 63A/1000 AC-S | 010 | 1101 | MAGNET./DIF.INDUSTRIA | LG_2401 | 240115 | 670.2 | UN | 1 | C | D | 3245064104265 | [6 empty] | 1 | 248 | 85 | 125 | 100 | 3245064104265 | 12 | 3805 | 298 | 398 | 206 |  | 120 | 38050 | 1000 | 1200 | 450
LEGRAND | 410428 | B.D.A. DX3 2/40/30 A | 010 | 1101 | MAGNET./DIF.INDUSTRIA | LG_2401 | 240115 | 500.31 | UN | 1 | B | D | 3245064104289 | [6 empty] | 1 | 225 | 85 | 125 | 100 | 3245064104289 | 18 | 4271 | 298 | 398 | 206 | 3414970708403 | 180 | 42710 | 1000 | 1200 | 369
LEGRAND | 410429 | B.D.A. DX3 2/63/30 A | 010 | 1101 | MAGNET./DIF.INDUSTRIA | LG_2401 | 240115 | 645.19 | UN | 1 | C | C | 3245064104296 | [6 empty] | 1 | 247 | 85 | 125 | 100 | 3245064104296 | 12 | 3685 | 298 | 398 | 206 |  | 120 | 36850 | 1000 | 1200 | 450
LEGRAND | 410431 | B.D.A. DX3 2/40/300 A | 010 | 1101 | MAGNET./DIF.INDUSTRIA | LG_2401 | 240115 | 425.24 | UN | 1 | C | C | 3245064104319 | [6 empty] | 1 | 210 | 85 | 125 | 100 | 3245064104319 | 18 | 4050 | 298 | 398 | 206 |  | 180 | 40500 | 1000 | 1200 | 369
LEGRAND | 410432 | B.D.A. DX3 2/63/300 A | 010 | 1101 | MAGNET./DIF.INDUSTRIA | LG_2401 | 240115 | 616.6 | UN | 1 | C | C | 3245064104326 | [6 empty] | 1 | 224 | 85 | 125 | 100 | 3245064104326 | 12 | 3420 | 298 | 398 | 206 |  | 120 | 34200 | 1000 | 1200 | 450
LEGRAND | 410434 | B.D.A. DX3 2/40/30 HPI | 010 | 1101 | MAGNET./DIF.INDUSTRIA | LG_2401 | 240115 | 514.78 | UN | 1 | B | D | 3245064104340 | [6 empty] | 1 | 224 | 85 | 125 | 100 | 3245064104340 | 18 | 4280 | 298 | 398 | 206 | 3414970708410 | 180 | 42800 | 1000 | 1200 | 430
LEGRAND | 410435 | B.D.A. DX3 2/63/30 HPI | 010 | 1101 | MAGNET./DIF.INDUSTRIA | LG_2401 | 240115 | 677.29 | UN | 1 | C | C | 3245064104357 | [6 empty] | 1 | 248 | 85 | 125 | 100 | 3245064104357 | 12 | 4486 | 298 | 398 | 206 | 011324506410435430000012 | 120 | 44860 | 1000 | 1200 | 450
LEGRAND | 410446 | B.D.A. DX3 2/40/300 HPI | 010 | 1101 | MAGNET./DIF.INDUSTRIA | LG_2401 | 240115 | 457.95 | UN | 1 | B | D | 3245064104463 | [6 empty] | 1 | 210 | 85 | 125 | 100 | 3245064104463 | 18 | 3780 | 298 | 398 | 206 | 3414970708328 | 180 | 37800 | 1000 | 1200 | 430
LEGRAND | 410457 | B.D.A. DX3 2/63/300 HPI-S | 010 | 1101 | MAGNET./DIF.INDUSTRIA | LG_2401 | 240115 | 697.35 | UN | 1 | B | D | 3245064104579 | [6 empty] | 1 | 255 | 85 | 125 | 100 | 3245064104579 | 18 | 4868 | 298 | 398 | 206 |  | 180 | 48680 | 1000 | 1200 | 430
LEGRAND | 410462 | B.D.A. DX3 2/63/1000 HPI-S | 010 | 1101 | MAGNET./DIF.INDUSTRIA | LG_2401 | 240115 | 571.72 | UN | 1 | C | C | 3245064104623 | [6 empty] | 1 | 250 | 85 | 125 | 100 | 3245064104623 | 8 | 2929 | 315 | 420 | 200 |  | 72 | 26361 | 1000 | 1200 | 430
LEGRAND | 410471 | B.D.A. DX3 3/40/30 AC | 010 | 1101 | MAGNET./DIF.INDUSTRIA | LG_2401 | 240115 | 404.09 | UN | 1 | C | D | 3245064104715 | [6 empty] | 1 | 281 | 150 | 155 | 100 | 3245064104715 | 12 | 3664 | 298 | 398 | 206 | 3414970708168 | 120 | 36640 | 1000 | 1200 | 369
LEGRAND | 410472 | B.D.A. DX3 3/63/30 AC | 010 | 1101 | MAGNET./DIF.INDUSTRIA | LG_2401 | 240115 | 585.92 | UN | 1 | C | C | 3245064104722 | [6 empty] | 1 | 328 | 150 | 155 | 100 | 3245064104722 | 12 | 4248 | 298 | 398 | 206 | 3414970708175 | 120 | 42480 | 1000 | 1200 | 450
LEGRAND | 410474 | B.D.A. DX3 3/40/300 AC | 010 | 1101 | MAGNET./DIF.INDUSTRIA | LG_2401 | 240115 | 343.5 | UN | 1 | C | D | 3245064104746 | [6 empty] | 1 | 267 | 118 | 127 | 95 | 3245064104746 | 12 | 3604 | 298 | 398 | 206 | 3414970708205 | 120 | 36040 | 1000 | 1200 | 369
LEGRAND | 410475 | B.D.A. DX3 3/63/300 AC | 010 | 1101 | MAGNET./DIF.INDUSTRIA | LG_2401 | 240115 | 489.42 | UN | 1 | C | D | 3245064104753 | [6 empty] | 1 | 309 | 150 | 155 | 100 | 3245064104753 | 8 | 3144 | 315 | 420 | 205 |  | 72 | 28296 | 1000 | 1200 | 450
LEGRAND | 410477 | B.D.A. DX3 3/63/300 AC-S | 010 | 1101 | MAGNET./DIF.INDUSTRIA | LG_2401 | 240115 | 717.19 | UN | 1 | C | C | 3245064104777 | [6 empty] | 1 | 322 | 120 | 125 | 95 | 3245064104777 | 8 | 3229 | 315 | 420 | 205 |  | 72 | 29061 | 1000 | 1200 | 450
LEGRAND | 410480 | B.D.A. DX3 3/63/30 A | 010 | 1101 | MAGNET./DIF.INDUSTRIA | LG_2401 | 240115 | 683.57 | UN | 1 | C | C | 3245064104807 | [6 empty] | 1 | 320 | 120 | 125 | 92 | 3245064104807 | 8 | 3544 | 315 | 420 | 205 |  | 72 | 31896 | 1000 | 1200 | 450
LEGRAND | 410483 | B.D.A. DX3 3/63/300 A | 010 | 1101 | MAGNET./DIF.INDUSTRIA | LG_2401 | 240115 | 647.44 | UN | 1 | C | C | 3245064104838 | [6 empty] | 1 | 296 | 120 | 128 | 100 | 3245064104838 | 8 | 3270 | 315 | 420 | 205 |  | 72 | 29430 | 1000 | 1200 | 450
LEGRAND | 410486 | B.D.A. DX3 3/63/30 HPI | 010 | 1101 | MAGNET./DIF.INDUSTRIA | LG_2401 | 240115 | 733.56 | UN | 1 | C | C | 3245064104869 | [6 empty] | 1 | 331 | 123 | 125 | 97 | 3245064104869 | 8 | 3300 | 315 | 420 | 205 |  | 72 | 29700 | 1000 | 1200 | 450
LEGRAND | 410489 | B.D.A. DX3 3/63/300 HPI | 010 | 1101 | MAGNET./DIF.INDUSTRIA | LG_2401 | 240115 | 697.23 | UN | 1 | C | D | 3245064104890 | [6 empty] | 1 | 298 | 120 | 127 | 95 | 3245064104890 | 12 | 3828 | 298 | 398 | 206 | 3414970708236 | 120 | 38280 | 1000 | 1200 | 369
LEGRAND | 410493 | B.D.A. DX3 3/63/300 HPI-S | 010 | 1101 | MAGNET./DIF.INDUSTRIA | LG_2401 | 240115 | 755.28 | UN | 1 | C | C | 3245064104937 | [6 empty] | 1 | 324 | 120 | 128 | 100 | 3245064104937 | 12 | 4166 | 298 | 398 | 206 | 3414970708250 | 120 | 41660 | 1000 | 1200 | 369
LEGRAND | 410499 | B.D.A. DX3 4/40/30 AC | 010 | 1101 | MAGNET./DIF.INDUSTRIA | LG_2401 | 240115 | 420.14 | UN | 1 | A | D | 3245064104999 | [6 empty] | 1 | 302 | 124 | 140 | 97 | 3245064104999 | 12 | 3684 | 315 | 420 | 200 | 3414970707925
LEGRAND | 410500 | B.D.A. DX3 4/63/30 AC | 010 | 1101 | MAGNET./DIF.INDUSTRIA | LG_2401 | 240115 | 599.51 | UN | 1 | C | D | 3245064105002 | [6 empty] | 1 | 367 | 124 | 140 | 97 | 3245064105002 | 12 | 4666 | 315 | 420 | 205 | 3414970707932 | 120 | 46660 | 1000 | 1200 | 369
LEGRAND | 410511 | B.D.A. DX3 4/40/300 AC | 010 | 1101 | MAGNET./DIF.INDUSTRIA | LG_2401 | 240115 | 373.84 | UN | 1 | A | D | 3245064105118 | [6 empty] | 1 | 301 | 124 | 140 | 97 | 3245064105118 | 12 | 3684 | 315 | 420 | 205 | 3414970707987 | 120 | 36840 | 1000 | 1200 | 430
LEGRAND | 410512 | B.D.A. DX3 4/63/300 AC | 010 | 1101 | MAGNET./DIF.INDUSTRIA | LG_2401 | 240115 | 500.73 | UN | 1 | B | D | 3245064105125 | [6 empty] | 1 | 345 | 124 | 140 | 97 | 3245064105125 | 12 | 4413 | 298 | 398 | 206 | 3414970708014 | 120 | 44130 | 1000 | 1200 | 430
LEGRAND | 410521 | B.D.A. DX3 4/63/300 AC-S | 010 | 1101 | MAGNET./DIF.INDUSTRIA | LG_2401 | 240115 | 695.74 | UN | 1 | B | D | 3245064105217 | [6 empty] | 1 | 366 | 125 | 140 | 95 | 3245064105217 | 12 | 4392 | 315 | 420 | 205 | 3414970708052 | 120 | 47190 | 1000 | 1200 | 450
LEGRAND | 410523 | B.D.A. DX3 4/63/1000 AC-S | 010 | 1101 | MAGNET./DIF.INDUSTRIA | LG_2401 | 240115 | 732.96 | UN | 1 | B | D | 3245064105231 | [6 empty] | 1 | 366 | 124 | 140 | 97 | 3245064105231 | 12 | 4592 | 298 | 398 | 206 | 3414970708083 | 120 | 45920 | 1000 | 1200 | 430
LEGRAND | 410525 | B.D.A. DX3 4/40/30 A | 010 | 1101 | MAGNET./DIF.INDUSTRIA | LG_2401 | 240115 | 550.33 | UN | 1 | B | D | 3245064105255 | [6 empty] | 1 | 322 | 124 | 140 | 97 | 3245064105255 | 12 | 4131 | 298 | 398 | 206 |  | 120 | 41310 | 1000 | 1200 | 369
LEGRAND | 410526 | B.D.A. DX3 4/63/30 A | 010 | 1101 | MAGNET./DIF.INDUSTRIA | LG_2401 | 240115 | 757.58 | UN | 1 | C | C | 3245064105262 | [6 empty] | 1 | 410 | 124 | 140 | 97 | 3245064105262 | 12 | 5527 | 298 | 398 | 205 |  | 120 | 55270 | 1000 | 1200 | 450
LEGRAND | 410528 | B.D.A. DX3 40/40/300 A | 010 | 1101 | MAGNET./DIF.INDUSTRIA | LG_2401 | 240115 | 467.75 | UN | 1 | C | D | 3245064105286 | [6 empty] | 1 | 308 | 150 | 170 | 100 | 3245064105286 | 12 | 3995 | 298 | 398 | 206 | 3414970707994 | 120 | 39950 | 1000 | 1200 | 369
LEGRAND | 410529 | B.D.A. DX3 4/63/300 A | 010 | 1101 | MAGNET./DIF.INDUSTRIA | LG_2401 | 240115 | 678.27 | UN | 1 | C | C | 3245064105293 | [6 empty] | 1 | 342 | 124 | 140 | 97 | 3245064105293 | 8 | 3641 | 315 | 420 | 205 |  | 72 | 32769 | 1000 | 1200 | 450
LEGRAND | 410531 | B.D.A. DX3 4/63/300 A-S | 010 | 1101 | MAGNET./DIF.INDUSTRIA | LG_2401 | 240115 | 813.92 | UN | 1 | B | D | 3245064105316 | [6 empty] | 1 | 362 | 124 | 140 | 97 | 3245064105316 | 12 | 4939 | 315 | 420 | 205 | 3414970708069 | 120 | 49390 | 1000 | 1200 | 430
LEGRAND | 410533 | B.D.A. DX3 4/40/30 HPI | 010 | 1101 | MAGNET./DIF.INDUSTRIA | LG_2401 | 240115 | 681.6 | UN | 1 | B | D | 3245064105330 | [6 empty] | 1 | 322 | 125 | 140 | 95 | 3245064105330 | 12 | 3864 | 200 | 296 | 130 | 3414970708113 | 72 | 23184 | 1000 | 1200 | 450
LEGRAND | 410534 | B.D.A. DX3 4/63/30 HPI | 010 | 1101 | MAGNET./DIF.INDUSTRIA | LG_2401 | 240115 | 824.48 | UN | 1 | C | D | 3245064105347 | [6 empty] | 1 | 367 | 124 | 140 | 97 | 3245064105347 | 8 | 3580 | 315 | 420 | 205 |  | 72 | 32220 | 1000 | 1200 | 450
LEGRAND | 410545 | B.D.A. DX3 4/40/300 HPI | 010 | 1101 | MAGNET./DIF.INDUSTRIA | LG_2401 | 240115 | 503.77 | UN | 1 | A | D | 3245064105453 | [6 empty] | 1 | 308 | 124 | 140 | 97 | 3245064105453 | 12 | 4003 | 298 | 398 | 206 | 3414970708007 | 120 | 40030 | 1000 | 1200 | 430
LEGRAND | 410546 | B.D.A. DX3 4/63/300 HPI | 010 | 1101 | MAGNET./DIF.INDUSTRIA | LG_2401 | 240115 | 876.58 | UN | 1 | B | D | 3245064105460 | [6 empty] | 1 | 343 | 123 | 138 | 95 | 3245064105460 | 12 | 4390 | 298 | 398 | 206 | 3414970708038 | 120 | 43900 | 1000 | 1200 | 430
LEGRAND | 410555 | B.D.A. DX3 4/63/300 HPI-S | 010 | 1101 | MAGNET./DIF.INDUSTRIA | LG_2401 | 240115 | 840.95 | UN | 1 | A | D | 3245064105552 | [6 empty] | 1 | 367 | 123 | 138 | 95 | 3245064105552 | 12 | 4675 | 298 | 398 | 206 | 3414970708076 | 120 | 46750 | 1000 | 1200 | 369
LEGRAND | 410560 | B.D.A. DX3 4/63/1000 HPI-S | 010 | 1101 | MAGNET./DIF.INDUSTRIA | LG_2401 | 240115 | 928.16 | UN | 1 | B | D | 3245064105606 | [6 empty] | 1 | 369 | 124 | 140 | 97 | 3245064105606 | 12 | 4707 | 298 | 398 | 206 | 3414970708090 | 120 | 47070 | 1000 | 1200 | 369
LEGRAND | 410576 | B.D.A. DX3 2/63/30 HPI | 010 | 1101 | MAGNET./DIF.INDUSTRIA | LG_2401 | 240115 | 781.25 | UN | 1 | C | C | 3245064105767 | [6 empty] | 1 | 326 | 135 | 160 | 100 | 3245064105767 | 9 | 3415 | 315 | 420 | 200 |  | 54 | 20574 | 1000 | 1200 | 450
LEGRAND | 410577 | B.D.A. DX3 2/125/30 HPI | 010 | 1101 | MAGNET./DIF.INDUSTRIA | LG_2401 | 240115 | 1141.68 | UN | 1 | C | C | 3245064105774 | [6 empty] | 1 | 524 | 170 | 175 | 105 | 3245064105774 | 6 | 3595 | 315 | 420 | 205 |  | 54 | 32355 | 1000 | 1200 | 450
LEGRAND | 410583 | B.D.A. DX3 2/63/REG HPI | 010 | 1101 | MAGNET./DIF.INDUSTRIA | LG_2401 | 240115 | 937.46 | UN | 1 | C | C | 3245064105835 | [6 empty] | 1 | 437 | 170 | 175 | 105 | 3245064105835 | 6 | 2922 | 315 | 420 | 205 |  | 54 | 26298 | 1000 | 1200 | 450
LEGRAND | 410584 | B.D.A. DX3 2/125/REG HPI | 010 | 1101 | MAGNET./DIF.INDUSTRIA | LG_2401 | 240115 | 1131.46 | UN | 1 | C | D | 3245064105842 | [6 empty] | 1 | 550 | 170 | 175 | 105 | 3245064105842 | 6 | 3546 | 315 | 420 | 205 |  | 54 | 31914 | 1000 | 1200 | 450
LEGRAND | 410605 | B.D.A. DX3 3/63/30 HPI | 010 | 1101 | MAGNET./DIF.INDUSTRIA | LG_2401 | 240115 | 820.31 | UN | 1 | C | C | 3245064106054 | [6 empty] | 1 | 432 | 160 | 215 | 100 | 3245064106054 | 5 | 2647 | 315 | 420 | 205 |  | 45 | 23823 | 1000 | 1200 | 450
LEGRAND | 410606 | B.D.A. DX3 3/125/30 HPI | 010 | 1101 | MAGNET./DIF.INDUSTRIA | LG_2401 | 240115 | 1175.4 | UN | 1 | C | C | 3245064106061 | [6 empty] | 1 | 485 | 175 | 265 | 105 | 3245064106061 | 4 | 2236 | 315 | 420 | 205 |  | 168 | 93912 | 1000 | 1200 | 1750
LEGRAND | 410608 | B.D.A. DX3 3/63/300 HPI | 010 | 1101 | MAGNET./DIF.INDUSTRIA | LG_2401 | 240115 | 795.75 | UN | 1 | C | C | 3245064106085 | [6 empty] | 1 | 417 | 160 | 215 | 100 | 3245064106085 | 5 | 2526 | 315 | 420 | 205 |  | 45 | 22734 | 1000 | 1200 | 450
LEGRAND | 410611 | B.D.A. DX3 3/63/REG HPI | 010 | 1101 | MAGNET./DIF.INDUSTRIA | LG_2401 | 240115 | 984.35 | UN | 1 | C | C | 3245064106115 | [6 empty] | 1 | 434 | 170 | 175 | 105 | 3245064106115 | 4 | 3086 | 315 | 420 | 200 |  | 36 | 27774 | 1000 | 1200 | 450
LEGRAND | 410612 | B.D.A. DX3 3/125/REG HPI | 010 | 1101 | MAGNET./DIF.INDUSTRIA | LG_2401 | 240115 | 1188.01 | UN | 1 | C | D | 3245064106122 | [6 empty] | 1 | 835 | 175 | 265 | 105 | 3245064106122 | 4 | 3294 | 315 | 420 | 205 |  | 36 | 29646 | 1000 | 1200 | 450
LEGRAND | 410624 | B.D.A. DX3 4/125/30 AC | 010 | 1101 | MAGNET./DIF.INDUSTRIA | LG_2401 | 240115 | 715.14 | UN | 1 | B | D | 3245064106245 | [6 empty] | 1 | 815 | 175 | 265 | 105 | 3245064106245 | 4 | 3824 | 315 | 420 | 205 | 3414971564435 | 36 | 34416 | 1000 | 1200 | 450
LEGRAND | 410628 | B.D.A. DX3 4/125/300 AC | 010 | 1101 | MAGNET./DIF.INDUSTRIA | LG_2401 | 240115 | 610.12 | UN | 1 | A | D | 3245064106283 | [6 empty] | 1 | 849 | 175 | 265 | 105 | 3245064106283 | 4 | 3822 | 315 | 420 | 200 | 3414971564534 | 36 | 34875 | 1000 | 1200 | 450
LEGRAND | 410636 | B.D.A. DX3 4/63/30 HPI | 010 | 1101 | MAGNET./DIF.INDUSTRIA | LG_2401 | 240115 | 859.39 | UN | 1 | C | C | 3245064106368 | [6 empty] | 1 | 481 | 160 | 215 | 100 | 3245064106368 | 5 | 2838 | 315 | 420 | 205 |  | 45 | 25542 | 1000 | 1200 | 450
LEGRAND | 410637 | B.D.A. DX3 4/125/30 HPI | 010 | 1101 | MAGNET./DIF.INDUSTRIA | LG_2401 | 240115 | 1186.03 | UN | 1 | B | D | 3245064106375 | [6 empty] | 1 | 882 | 175 | 265 | 105 | 3245064106375 | 4 | 3828 | 315 | 420 | 205 |  | 168 | 160776 | 1000 | 1200 | 1750
LEGRAND | 410640 | B.D.A. DX3 4/63/300 HPI | 010 | 1101 | MAGNET./DIF.INDUSTRIA | LG_2401 | 240115 | 817.69 | UN | 1 | C | D | 3245064106405 | [6 empty] | 1 | 452 | 160 | 215 | 100 | 3245064106405 | 5 | 2590 | 315 | 420 | 205 | 011324506410640230000005 | 45 | 23310 | 1000 | 1200 | 450
LEGRAND | 410643 | B.D.A. DX3 4/63/REG HPI | 010 | 1101 | MAGNET./DIF.INDUSTRIA | LG_2401 | 240115 | 1031.23 | UN | 1 | B | D | 3245064106436 | [6 empty] | 1 | 655 | 175 | 265 | 105 | 3245064106436 | 4 | 3085 | 315 | 420 | 200 | 011324506410643330000004 | 36 | 27765 | 1000 | 1200 | 450
LEGRAND | 410644 | B.D.A. DX3 4/125/REG HPI | 010 | 1101 | MAGNET./DIF.INDUSTRIA | LG_2401 | 240115 | 1244.57 | UN | 1 | A | D | 3245064106443 | [6 empty] | 1 | 900 | 175 | 265 | 105 | 3245064106443 | 4 | 3880 | 315 | 420 | 205 | 3414971564718 | 36 | 34920 | 1000 | 1200 | 450
LEGRAND | 410659 | B.D.A. DX3 4/125/RG HPI MEDIDA | 010 | 1101 | MAGNET./DIF.INDUSTRIA | LG_2401 | 240115 | 2273.48 | UN | 1 | C | C | 3245064106597 | [6 empty] | 1 | 1109 | 170 | 270 | 100 | 3245064106597 | 4 | 3947 | 315 | 420 | 205 |  | 288 | 284184 | 1000 | 1200 | 1750
LEGRAND | 414426 | MAGNETOTERMICO 2P 10A 800V= | 010 | 1101 | MAGNET./DIF.INDUSTRIA | LG_2401 | 240115 | 356.72 | UN | 1 | C | C | 3245064144261 | [6 empty] | 1 | 603 | 101 | 148 | 88 | 3245064144261 | 6 | 3820 | 217 | 278 | 180 |  | 108 | 68760 | 1000 | 1200 | 450
LEGRAND | 414428 | MAGNETOTERMICO 2P 16A 800V= | 010 | 1101 | MAGNET./DIF.INDUSTRIA | LG_2401 | 240115 | 352.35 | UN | 1 | C | C | 3245064144285 | [6 empty] | 1 | 602 | 101 | 148 | 88 | 3245064144285 | 6 | 3807 | 217 | 278 | 180 |  | 108 | 68526 | 1000 | 1200 | 450
LEGRAND | 414429 | MAGNETOTERMICO 2P 20A 800V= | 010 | 1101 | MAGNET./DIF.INDUSTRIA | LG_2401 | 240115 | 363.79 | UN | 1 | C | C | 3245064144292 | [6 empty] | 1 | 621 | 101 | 148 | 88 | 3245064144292 | 6 | 3925 | 217 | 278 | 180 |  | 108 | 70650 | 1000 | 1200 | 450
LEGRAND | 414446 | MAGNETOTERMICO 2P 10A 1000V= | 010 | 1101 | MAGNET./DIF.INDUSTRIA | LG_2401 | 240115 | 600.01 | UN | 1 | C | C | 3245064144469 | [6 empty] | 1 | 921 | 128 | 137 | 94 | 3245064144469 | 4 | 3914 | 200 | 296 | 157
LEGRAND | 414448 | MAGNETOTERMICO 2P 16A 1000V= | 010 | 1101 | MAGNET./DIF.INDUSTRIA | LG_2401 | 240115 | 592.61 | UN | 1 | C | C | 3245064144483 | [6 empty] | 1 | 887 | 128 | 137 | 94 | 3245064144483 | 4 | 3789 | 200 | 296 | 157 | 011324506414448030000004
LEGRAND | 414449 | MAGNETOTERMICO 2P 20A 1000V= | 010 | 1101 | MAGNET./DIF.INDUSTRIA | LG_2401 | 240115 | 608.8 | UN | 1 | C | C | 3245064144490 | [6 empty] | 1 | 926 | 128 | 137 | 94 | 3245064144490 | 4 | 3932 | 200 | 296 | 157 |  | 80 | 78640 | 1000 | 1200 | 320
LEGRAND | 403004 | DIFERENCIAL TX3 4/25/30 AC | 010 | 1102 | MAGNET./DIF.TERCIARIO | LG_2401 | 240115 | 514.76 | UN | 1 | A | D | 3245064030045 | [6 empty] | 1 | 199 | 78 | 101 | 89 | 3245064030045 | 12 | 2520 | 200 | 296 | 197 | 3414971741119 | 432 | 90720 | 1000 | 1200 | 540
LEGRAND | 403005 | DIFERENCIAL TX3 4/40/30 AC | 010 | 1102 | MAGNET./DIF.TERCIARIO | LG_2401 | 240115 | 535.08 | UN | 1 | A | D | 3245064030052 | [6 empty] | 1 | 333 | 78 | 101 | 89 | 3245064030052 | 12 | 4182 | 200 | 296 | 197 | 3414971741133 | 432 | 150552 | 1000 | 1200 | 540
LEGRAND | 403032 | DIFERENCIAL TX3 2/25/30 AC | 010 | 1102 | MAGNET./DIF.TERCIARIO | LG_2401 | 240115 | 135.17 | UN | 1 | A | D | 3245064030328 | [6 empty] | 1 | 207 | 85 | 108 | 40 | 3245064030328 | 24 | 5171 | 200 | 296 | 197 | 3414971741232 | 432 | 93078 | 1000 | 1200 | 450
LEGRAND | 403033 | DIFERENCIAL TX3 2/40/30 AC | 010 | 1102 | MAGNET./DIF.TERCIARIO | LG_2401 | 240115 | 137.34 | UN | 1 | A | D | 3245064030335 | [6 empty] | 1 | 200 | 85 | 108 | 40 | 3245064030335 | 24 | 4981 | 200 | 296 | 197 | 3414971741256 | 432 | 89658 | 1000 | 1200 | 450
LEGRAND | 403036 | DIFERENCIAL TX3 2/40/30 A | 010 | 1102 | MAGNET./DIF.TERCIARIO | LG_2401 | 240115 | 167.73 | UN | 1 | A | D | 3245064030366 | [6 empty] | 1 | 238 | 86 | 108 | 41 | 3245064030366 | 24 | 4847 | 200 | 296 | 197 | 3414971741294 | 480 | 96940 | 1000 | 1200 | 360 | 3414971741300
LEGRAND | 403574 | MAGNET TX3 6KA C 1P 6A | 010 | 1102 | MAGNET./DIF.TERCIARIO | LG_2401 | 240115 | 46.8 | UN | 10 | B | D | 3245064035743 | [6 empty] | 10 | 1028 | 101 | 184 | 88 | 3245064035743 | 60 | 6325 | 238 | 290 | 193 | 3414972391436 | 2880 | 303600 | 1000 | 1200 | 760
LEGRAND | 403575 | *MAGNET TX3 6KA C 1P 10A | 010 | 1102 | MAGNET./DIF.TERCIARIO | LG_2401 | 240115 | 21.22 | UN | 10 | A | D | 3414972391443 | [6 empty] | 10 | 1018 | 101 | 184 | 88 | 3414972391443 | 60 | 6257 | 236 | 290 | 193 | 3414972391450 | 1920 | 200224 | 1000 | 1200 | 550
LEGRAND | 403576 | *MAGNET TX3 6KA C 1P 16A | 010 | 1102 | MAGNET./DIF.TERCIARIO | LG_2401 | 240115 | 21.59 | UN | 10 | A | D | 3414972391467 | 1 | 102 | 18 | 85 | 80 | 3245064035767 | 10 | 1020 | 101 | 184 | 88 | 3414972391467 | 60 | 6248 | 235 | 295 | 195 | 3414972391474 | 1920 | 199936 | 1000 | 1200 | 550
LEGRAND | 403577 | *MAGNET TX3 6KA C 1P 20A | 010 | 1102 | MAGNET./DIF.TERCIARIO | LG_2401 | 240115 | 22.36 | UN | 10 | A | D | 3245064035774 | [6 empty] | 10 | 1029 | 101 | 184 | 88 | 3245064035774 | 60 | 6347 | 238 | 293 | 196 | 3414972391498 | 1920 | 203104 | 1000 | 1200 | 550
LEGRAND | 403578 | *MAGNET TX3 6KA C 1P 25A | 010 | 1102 | MAGNET./DIF.TERCIARIO | LG_2401 | 240115 | 22.81 | UN | 10 | B | D | 3245064035781 | [6 empty] | 10 | 1059 | 101 | 184 | 88 | 3245064035781 | 60 | 6519 | 237 | 290 | 192 | 3414972391504 | 2880 | 312912 | 1000 | 1200 | 760
LEGRAND | 403579 | *MAGNET TX3 6KA C 1P 32A | 010 | 1102 | MAGNET./DIF.TERCIARIO | LG_2401 | 240115 | 48.95 | UN | 10 | B | D | 3245064035798 | [6 empty] | 10 | 1330 | 101 | 184 | 88 | 3245064035798 | 100 | 13697 | 298 | 398 | 206 | 011324506403579530000100 | 3000 | 410910 | 1000 | 1200 | 710
LEGRAND | 403580 | *MAGNET TX3 6KA C 1P 40A | 010 | 1102 | MAGNET./DIF.TERCIARIO | LG_2401 | 240115 | 61.51 | UN | 10 | C | D | 3245064035804 | [6 empty] | 10 | 1344 | 101 | 184 | 88 | 3245064035804 | 100 | 13740 | 298 | 398 | 206 | 011324506403580130000100 | 3000 | 412200 | 1000 | 1200 | 750
LEGRAND | 403581 | *MAGNET TX3 6KA C 1P 50A | 010 | 1102 | MAGNET./DIF.TERCIARIO | LG_2401 | 240115 | 84.92 | UN | 10 | C | C | 010324506403581130000010 | 1 | 160 | 76 | 95 | 18 | 3245064035811 | 10 | 1406 | 101 | 184 | 88 | 010324506403581130000010 | 100 | 14469 | 298 | 398 | 195 | 011324506403581830000100 | 3000 | 434070 | 1000 | 1200 | 450
LEGRAND | 403582 | *MAGNET TX3 6KA C 1P 63A | 010 | 1102 | MAGNET./DIF.TERCIARIO | LG_2401 | 240115 | 93.33 | UN | 10 | C | C | 010324506403582830000010 | 1 | 140 | 76 | 95 | 18 | 3245064035828 | 10 | 1402 | 101 | 184 | 88 | 010324506403582830000010 | 100 | 14570 | 298 | 398 | 195 | 011324506403582530000100 | 3000 | 437100 | 1000 | 1200 | 720
LEGRAND | 403584 | *MAGNET TX3 6KA C P+N 6A | 010 | 1102 | MAGNET./DIF.TERCIARIO | LG_2401 | 240115 | 88.54 | UN | 5 | A | D | 3414972391566 | [6 empty] | 5 | 1036 | 101 | 184 | 88 | 3414972391566 | 30 | 6405 | 238 | 290 | 193 | 3414972391573 | 480 | 102480 | 1000 | 1200 | 350
LEGRAND | 403585 | *MAGNET TX3 6KA C P+N 10A | 010 | 1102 | MAGNET./DIF.TERCIARIO | LG_2401 | 240115 | 36.59 | UN | 5 | A | D | 3414970777041 | 1 | 206 | 20 | 184 | 88 | 3245064035859 | 5 | 1034 | 101 | 184 | 88 | 3414970777041 | 30 | 6353 | 240 | 300 | 205 | 3414972391580 | 480 | 101648 | 1000 | 1200 | 350
LEGRAND | 403586 | *MAGNET TX3 6KA C P+N 16A | 010 | 1102 | MAGNET./DIF.TERCIARIO | LG_2401 | 240115 | 37.26 | UN | 5 | A | D | 3414972391597 | 1 | 207 | 20 | 184 | 88 | 3245064035866 | 5 | 1037 | 101 | 184 | 88 | 3414972391597 | 30 | 6369 | 240 | 300 | 205 | 3414972391603 | 480 | 101904 | 1000 | 1200 | 350
LEGRAND | 403587 | *MAGNET TX3 6KA C P+N 20A | 010 | 1102 | MAGNET./DIF.TERCIARIO | LG_2401 | 240115 | 38.14 | UN | 5 | A | D | 3414972391610 | 1 | 208 | 20 | 184 | 88 | 3245064035873 | 5 | 1044 | 101 | 184 | 88 | 3414972391610 | 30 | 6413 | 238 | 290 | 192 | 3414972391627 | 480 | 102608 | 1000 | 1200 | 350
LEGRAND | 403588 | *MAGNET TX3 6KA C P+N 25A | 010 | 1102 | MAGNET./DIF.TERCIARIO | LG_2401 | 240115 | 39.07 | UN | 5 | A | D | 3414972391634 | 1 | 210 | 20 | 184 | 88 | 3245064035880 | 5 | 1072 | 101 | 184 | 88 | 3414972391634 | 30 | 6534 | 240 | 300 | 205 | 3414972391641 | 480 | 100800 | 1000 | 1200 | 350
LEGRAND | 403589 | *MAGNET TX3 6KA C P+N 32A | 010 | 1102 | MAGNET./DIF.TERCIARIO | LG_2401 | 240115 | 86.53 | UN | 5 | A | D | 3414970723857 | 1 | 280 | 35 | 85 | 70 | 3245064035897 | 5 | 1404 | 101 | 184 | 88 | 3414970723857 | 30 | 8824 | 240 | 300 | 205 | 3414972391658 | 480 | 141184 | 1000 | 1200 | 350
LEGRAND | 403590 | *MAGNET TX3 6KA C P+N 40A | 010 | 1102 | MAGNET./DIF.TERCIARIO | LG_2401 | 240115 | 116.33 | UN | 5 | A | D | 3414972391665 | 1 | 280 | 36 | 90 | 75 | 3245064035903 | 5 | 1370 | 101 | 184 | 88 | 3414972391665 | 30 | 8436 | 241 | 294 | 189 | 3414972391672 | 480 | 134976 | 1000 | 1200 | 350
LEGRAND | 403604 | *MAGNET TX3 6KA C 2P 6A | 010 | 1102 | MAGNET./DIF.TERCIARIO | LG_2401 | 240115 | 100.16 | UN | 5 | A | D | 3414972391689 | [6 empty] | 5 | 1024 | 101 | 184 | 88 | 3414972391689 | 30 | 6316 | 238 | 290 | 191 | 011324506403604430000050 | 480 | 101056 | 1000 | 1200 | 350
LEGRAND | 403605 | *MAGNET TX3 6KA C 2P 10A | 010 | 1102 | MAGNET./DIF.TERCIARIO | LG_2401 | 240115 | 48.51 | UN | 5 | A | D | 3414972339308 | 1 | 203 | 60 | 70 | 20 | 3245064036054 | 5 | 1015 | 101 | 184 | 88 | 3414972339308 | 30 | 6273 | 240 | 300 | 206 | 3414972339315 | 480 | 100368 | 1000 | 1200 | 350
LEGRAND | 403606 | *MAGNET TX3 6KA C 2P 16A | 010 | 1102 | MAGNET./DIF.TERCIARIO | LG_2401 | 240115 | 49.24 | UN | 5 | A | D | 3414972339322 | 1 | 220 | 36 | 90 | 75 | 3245064036061 | 5 | 1012 | 101 | 184 | 88 | 3414972339322 | 30 | 6252 | 240 | 300 | 205 | 3414972339339 | 480 | 100032 | 1000 | 1200 | 350
LEGRAND | 403607 | *MAGNET TX3 6KA C 2P 20A | 010 | 1102 | MAGNET./DIF.TERCIARIO | LG_2401 | 240115 | 50.83 | UN | 5 | A | D | 3414972391702 | 1 | 200 | 36 | 90 | 75 | 3245064036078 | 5 | 1031 | 101 | 184 | 88 | 3414972391702 | 30 | 6366 | 237 | 290 | 193 | 3414972391719 | 480 | 101856 | 1000 | 1200 | 350
LEGRAND | 403608 | *MAGNET TX3 6KA C 2P 25A | 010 | 1102 | MAGNET./DIF.TERCIARIO | LG_2401 | 240115 | 51.5 | UN | 5 | A | D | 3414972339346 | 1 | 200 | 36 | 90 | 75 | 3245064036085 | 5 | 1061 | 101 | 184 | 88 | 3414972339346 | 30 | 6521 | 240 | 300 | 206 | 3414972339353 | 480 | 104336 | 1000 | 1200 | 350
LEGRAND | 403609 | *MAGNET TX3 6KA C 2P 32A | 010 | 1102 | MAGNET./DIF.TERCIARIO | LG_2401 | 240115 | 98.54 | UN | 5 | A | D | 3414972339360 | 1 | 260 | 36 | 90 | 75 | 3245064036092 | 5 | 1335 | 101 | 184 | 88 | 3414972339360 | 30 | 8217 | 238 | 290 | 189 | 3414972339377 | 480 | 131472 | 1000 | 1200 | 350
LEGRAND | 403610 | *MAGNET TX3 6KA C 2P 40A | 010 | 1102 | MAGNET./DIF.TERCIARIO | LG_2401 | 240115 | 128.14 | UN | 5 | A | D | 3414970724618 | 1 | 280 | 36 | 90 | 75 | 3245064036108 | 5 | 1338 | 101 | 184 | 88 | 3414970724618 | 30 | 8203 | 240 | 290 | 191 | 3414972339384 | 480 | 131248 | 1000 | 1200 | 350
LEGRAND | 403611 | *MAGNET TX3 6KA C 2P 50A | 010 | 1102 | MAGNET./DIF.TERCIARIO | LG_2401 | 240115 | 173.31 | UN | 5 | B | D | 3414972391726 | 1 | 280 | 76 | 95 | 35 | 3245064036115 | 5 | 1392 | 101 | 184 | 88 | 3414972391726 | 30 | 8535 | 236 | 300 | 192 | 3414972391733 | 480 | 136560 | 1000 | 1200 | 350
LEGRAND | 403612 | *MAGNET TX3 6KA C 2P 63A | 010 | 1102 | MAGNET./DIF.TERCIARIO | LG_2401 | 240115 | 196.45 | UN | 5 | A | D | 3414970724670 | [6 empty] | 5 | 1418 | 101 | 184 | 88 | 3414970724670 | 30 | 8639 | 238 | 290 | 195 | 3414972391740 | 480 | 138224 | 1000 | 1200 | 350
LEGRAND | 403614 | MAGNET TX3 6KA C 3P 6A | 010 | 1102 | MAGNET./DIF.TERCIARIO | LG_2401 | 240115 | 148.87 | UN | 1 | B | D | 3245064036146 | [6 empty] | 1 | 310 | 58 | 101 | 89 | 3245064036146 | 20 | 6500 | 298 | 398 | 114 | 011324506403614330000020 | 200 | 65000 | 1000 | 1200 | 277
LEGRAND | 403615 | MAGNET TX3 6KA C 3P 10A | 010 | 1102 | MAGNET./DIF.TERCIARIO | LG_2401 | 240115 | 139.18 | UN | 1 | A | D | 3245064036153 | [6 empty] | 1 | 312 | 58 | 101 | 89 | 3245064036153 | 20 | 6488 | 300 | 398 | 114 | 3414972393867 | 200 | 64880 | 1000 | 1200 | 250
LEGRAND | 403616 | MAGNET TX3 6KA C 3P 16A | 010 | 1102 | MAGNET./DIF.TERCIARIO | LG_2401 | 240115 | 142.05 | UN | 1 | A | D | 3245064036160 | [6 empty] | 1 | 307 | 58 | 101 | 89 | 3245064036160 | 20 | 6369 | 298 | 398 | 114 | 011324506403616730000020 | 200 | 63690 | 1000 | 1200 | 277
LEGRAND | 403617 | MAGNET TX3 6KA C 3P 20A | 010 | 1102 | MAGNET./DIF.TERCIARIO | LG_2401 | 240115 | 146.04 | UN | 1 | A | D | 3245064036177 | [6 empty] | 1 | 312 | 58 | 101 | 89 | 3245064036177 | 20 | 6517 | 298 | 398 | 114 | 011324506403617430000020 | 200 | 65170 | 1000 | 1200 | 277
LEGRAND | 403618 | MAGNET TX3 6KA C 3P 25A | 010 | 1102 | MAGNET./DIF.TERCIARIO | LG_2401 | 240115 | 148.87 | UN | 1 | A | D | 3245064036184 | [6 empty] | 1 | 324 | 58 | 101 | 89 | 3245064036184 | 20 | 6707 | 298 | 398 | 114 | 011324506403618130000020 | 200 | 67070 | 1000 | 1200 | 277
LEGRAND | 403619 | MAGNET TX3 6KA C 3P 32A | 010 | 1102 | MAGNET./DIF.TERCIARIO | LG_2401 | 240115 | 157.8 | UN | 1 | A | D | 3245064036191 | [6 empty] | 1 | 406 | 58 | 101 | 89 | 3245064036191 | 20 | 8360 | 298 | 398 | 114 | 011324506403619830000020 | 200 | 83600 | 1000 | 1200 | 277
LEGRAND | 403620 | MAGNET TX3 6KA C 3P 40A | 010 | 1102 | MAGNET./DIF.TERCIARIO | LG_2401 | 240115 | 189.54 | UN | 1 | A | D | 3245064036207 | [6 empty] | 1 | 405 | 58 | 101 | 89 | 3245064036207 | 20 | 8331 | 298 | 398 | 114 | 011324506403620430000020 | 200 | 83310 | 1000 | 1200 | 277
LEGRAND | 403621 | MAGNET TX3 6KA C 3P 50A | 010 | 1102 | MAGNET./DIF.TERCIARIO | LG_2401 | 240115 | 253.06 | UN | 1 | B | D | 3245064036214 | [6 empty] | 1 | 429 | 58 | 101 | 89 | 3245064036214 | 20 | 8804 | 300 | 398 | 114 | 011324506403621130000020 | 200 | 88040 | 1000 | 1200 | 277
LEGRAND | 403622 | MAGNET TX3 6KA C 3P 63A | 010 | 1102 | MAGNET./DIF.TERCIARIO | LG_2401 | 240115 | 287.55 | UN | 1 | B | D | 3245064036221 | [6 empty] | 1 | 430 | 58 | 101 | 89 | 3245064036221 | 20 | 8825 | 300 | 398 | 114 | 011324506403622830000020 | 200 | 88250 | 1000 | 1200 | 260
LEGRAND | 403624 | MAGNET TX3 6KA C 4P 6A | 010 | 1102 | MAGNET./DIF.TERCIARIO | LG_2401 | 240115 | 203.69 | UN | 1 | B | D | 3245064036245 | [6 empty] | 1 | 411 | 78 | 101 | 89 | 3245064036245 | 12 | 6189 | 231 | 278 | 184 |  | 216 | 111402 | 1000 | 1200 | 450
LEGRAND | 403625 | MAGNET TX3 6KA C 4P 10A | 010 | 1102 | MAGNET./DIF.TERCIARIO | LG_2401 | 240115 | 196.93 | UN | 1 | A | D | 3245064036252 | [6 empty] | 1 | 413 | 78 | 101 | 89 | 3245064036252 | 12 | 5152 | 231 | 278 | 184 | 3414972393928 | 216 | 92736 | 1000 | 1200 | 450
LEGRAND | 403626 | MAGNET TX3 6KA C 4P 16A | 010 | 1102 | MAGNET./DIF.TERCIARIO | LG_2401 | 240115 | 199.18 | UN | 1 | A | D | 3245064036269 | [6 empty] | 1 | 410 | 78 | 101 | 89 | 3245064036269 | 12 | 5103 | 228 | 280 | 205 | 3414972393935 | 216 | 91854 | 1000 | 1200 | 450
LEGRAND | 403627 | MAGNET TX3 6KA C 4P 20A | 010 | 1102 | MAGNET./DIF.TERCIARIO | LG_2401 | 240115 | 204.82 | UN | 1 | A | D | 3245064036276 | [6 empty] | 1 | 417 | 78 | 101 | 89 | 3245064036276 | 12 | 5194 | 231 | 278 | 184 | 3414972393942 | 216 | 93492 | 1000 | 1200 | 320
LEGRAND | 403628 | MAGNET TX3 6KA C 4P 25A | 010 | 1102 | MAGNET./DIF.TERCIARIO | LG_2401 | 240115 | 212.41 | UN | 1 | A | D | 3245064036283 | [6 empty] | 1 | 430 | 78 | 101 | 89 | 3245064036283 | 12 | 5380 | 231 | 278 | 184 | 3414972393959 | 216 | 96840 | 1000 | 1200 | 450
LEGRAND | 403629 | MAGNET TX3 6KA C 4P 32A | 010 | 1102 | MAGNET./DIF.TERCIARIO | LG_2401 | 240115 | 221.54 | UN | 1 | A | D | 3245064036290 | [6 empty] | 1 | 546 | 78 | 101 | 89 | 3245064036290 | 12 | 6706 | 231 | 278 | 184 | 3414970724786 | 216 | 120708 | 1000 | 1200 | 320
LEGRAND | 403630 | MAGNET TX3 6KA C 4P 40A | 010 | 1102 | MAGNET./DIF.TERCIARIO | LG_2401 | 240115 | 262.88 | UN | 1 | A | D | 3245064036306 | [6 empty] | 1 | 541 | 78 | 101 | 89 | 3245064036306 | 12 | 6693 | 231 | 278 | 184 | 3414970724809 | 216 | 120474 | 1000 | 1200 | 320
LEGRAND | 403631 | MAGNET TX3 6KA C 4P 50A | 010 | 1102 | MAGNET./DIF.TERCIARIO | LG_2401 | 240115 | 350.37 | UN | 1 | A | D | 3245064036313 | [6 empty] | 1 | 572 | 78 | 101 | 89 | 3245064036313 | 12 | 7073 | 231 | 278 | 184 | 3414970724823 | 216 | 127314 | 1000 | 1200 | 450
LEGRAND | 403632 | MAGNET TX3 6KA C 4P 63A | 010 | 1102 | MAGNET./DIF.TERCIARIO | LG_2401 | 240115 | 393.49 | UN | 1 | A | D | 3245064036320 | [6 empty] | 1 | 572 | 78 | 101 | 89 | 3245064036320 | 12 | 7071 | 231 | 278 | 184 | 3414970724847 | 216 | 127278 | 1000 | 1200 | 320
LEGRAND | 406258 | CONTACTO AUXILIAR INVERSOR | 010 | 1102 | MAGNET./DIF.TERCIARIO | LG_2401 | 240115 | 93.9 | UN | 1 | A | D | 3245064062589 | [6 empty] | 1 | 50 | 88 | 100 | 26 | 3245064062589 | 44 | 2500 | 217 | 278 | 180 | 3414971572461 | 792 | 45000 | 1000 | 1200 | 450
LEGRAND | 406260 | CONTACTO SEÑAL DE DEFECTO | 010 | 1102 | MAGNET./DIF.TERCIARIO | LG_2401 | 240115 | 154.34 | UN | 1 | B | D | 3245064062602 | [6 empty] | 1 | 52 | 88 | 100 | 26 | 3245064062602 | 44 | 2538 | 217 | 278 | 180 | 011324506406260930000044 | 792 | 45684 | 1000 | 1200 | 450
LEGRAND | 406262 | CONTACTO AUX./SEÑAL DE DEFECTO | 010 | 1102 | MAGNET./DIF.TERCIARIO | LG_2401 | 240115 | 155.86 | UN | 1 | C | C | 3245064062626 | [6 empty] | 1 | 53 | 88 | 100 | 26 | 3245064062626 | 44 | 2632 | 217 | 278 | 180 | 011324506406262330000044 | 792 | 47376 | 1000 | 1200 | 450
LEGRAND | 406266 | AUXILIAR DX3 CA+SD MODIF 2CA | 010 | 1102 | MAGNET./DIF.TERCIARIO | LG_2401 | 240115 | 150.25 | UN | 1 | B | D | 3245064062664 | [6 empty] | 1 | 77 | 88 | 100 | 26 | 3245064062664 | 44 | 3688 | 217 | 275 | 200 | 3414971572546 | 792 | 66384 | 1000 | 1200 | 450
LEGRAND | 406276 | DX3 BOB DISP EMISS 12/48VCA/CC | 010 | 1102 | MAGNET./DIF.TERCIARIO | LG_2401 | 240115 | 258.77 | UN | 1 | B | D | 3245064062763 | [6 empty] | 1 | 105 | 88 | 100 | 26 | 3245064062763 | 44 | 4920 | 217 | 278 | 180 | 011324506406276030000044 | 792 | 88560 | 1000 | 1200 | 450
LEGRAND | 406278 | DESCONECTADOR A EMISION | 010 | 1102 | MAGNET./DIF.TERCIARIO | LG_2401 | 240115 | 244.51 | UN | 1 | A | D | 3245064062787 | [6 empty] | 1 | 104 | 88 | 100 | 26 | 3245064062787 | 44 | 4876 | 217 | 278 | 180 | 3414971572584 | 792 | 87768 | 1000 | 1200 | 450
LEGRAND | 406282 | DESCONECTADOR MÍNIMA TENSIÓN | 010 | 1102 | MAGNET./DIF.TERCIARIO | LG_2401 | 240115 | 266.06 | UN | 1 | A | D | 3245064062824 | [6 empty] | 1 | 80 | 88 | 100 | 26 | 3245064062824 | 44 | 3820 | 217 | 278 | 180 | 011324506406282130000044 | 792 | 68760 | 1000 | 1200 | 450
LEGRAND | 406285 | BATERIA PARA 406284 | 010 | 1102 | MAGNET./DIF.TERCIARIO | LG_2401 | 240115 | 142.23 | UN | 1 | C | C | 3245064062855 | [6 empty] | 1 | 36 | 88 | 100 | 26 | 3245064062855 | 44 | 1782 | 217 | 275 | 200 |  | 792 | 32076 | 1000 | 1200 | 450
LEGRAND | 406286 | BOBINA DESCONEXION POP | 010 | 1102 | MAGNET./DIF.TERCIARIO | LG_2401 | 240115 | 178.31 | UN | 1 | A | D | 3245064062862 | [6 empty] | 1 | 74 | 26 | 100 | 88 | 3245064062862 | 30 | 2220 | 186 | 321 | 151 | 011324506406286230000033
LEGRAND | 406288 | DESCONECTADOR STOP&GO | 010 | 1102 | MAGNET./DIF.TERCIARIO | LG_2401 | 240115 | 821.62 | UN | 1 | B | D | 3245064062886 | [6 empty] | 1 | 240 | 100 | 125 | 95 | 3245064062886 | 4 | 1094 | 200 | 296 | 130 | 3414971549821 | 80 | 21880 | 1000 | 1200 | 293
LEGRAND | 406289 | DESCONECT STOP&GO CON AUTOTEST | 010 | 1102 | MAGNET./DIF.TERCIARIO | LG_2401 | 240115 | 1116.45 | UN | 1 | C | C | 3245064062893 | [6 empty] | 1 | 240 | 100 | 125 | 95 | 3245064062893 | 4 | 1092 | 200 | 296 | 130 |  | 80 | 21840 | 1000 | 1200 | 293
LEGRAND | 406290 | DX3 MANDO MOTORIZADO 24/48VCC | 010 | 1102 | MAGNET./DIF.TERCIARIO | LG_2401 | 240115 | 814.65 | UN | 1 | C | C | 3245064062909 | [6 empty] | 1 | 159 | 83 | 122 | 95 | 3245064062909 | 4 | 779 | 200 | 296 | 130 | 011324506406290630000004 | 80 | 15580 | 1000 | 1200 | 293
LEGRAND | 406291 | DX3 MANDO MOTORIZADO 230VCA | 010 | 1102 | MAGNET./DIF.TERCIARIO | LG_2401 | 240115 | 660.5 | UN | 1 | B | D | 3245064062916 | [6 empty] | 1 | 165 | 83 | 122 | 95 | 3245064062916 | 4 | 806 | 200 | 296 | 130 | 011324506406291330000004 | 80 | 16120 | 1000 | 1200 | 293
LEGRAND | 406292 | DX3 MANDO MOTORIZADO 230VCA | 010 | 1102 | MAGNET./DIF.TERCIARIO | LG_2401 | 240115 | 1354.05 | UN | 1 | C | D | 3414970310033 | [6 empty] | 1 | 238 | 115 | 125 | 95 | 3414970310033 | 4 | 1409 | 200 | 296 | 130 | 3414970490612
LEGRAND | 406295 | DX3 MANDO MOTORIZADO RECONEX | 010 | 1102 | MAGNET./DIF.TERCIARIO | LG_2401 | 240115 | 766.82 | UN | 1 | A | D | 3245064062954 | [6 empty] | 1 | 225 | 100 | 125 | 95 | 3245064062954 | 4 | 1150 | 200 | 296 | 130 | 3414971549944 | 80 | 23000 | 1000 | 1200 | 293
LEGRAND | 406303 | ACCESORIO BLOQUEO MANETA | 010 | 1102 | MAGNET./DIF.TERCIARIO | LG_2401 | 240115 | 25.05 | UN | 2 | B | D | 3414971801691 | [6 empty] | 2 | 16 | 88 | 100 | 24 | 3414971801691 | 100 | 1104 | 298 | 398 | 114 |  | 1000 | 11040 | 1000 | 1200 | 770
LEGRAND | 406304 | CUBREBORNAS 1P/1mod | 010 | 1102 | MAGNET./DIF.TERCIARIO | LG_2401 | 240115 | 16.34 | UN | 2 | C | C | 3245064063043 | [6 empty] | 2 | 23 | 88 | 100 | 26 | 3245064063043 | 88 | 1208 | 217 | 275 | 200 |  | 1584 | 21744 | 1000 | 1200 | 450
LEGRAND | 406305 | TABIQUES DE SEPARACIÓN | 010 | 1102 | MAGNET./DIF.TERCIARIO | LG_2401 | 240115 | 24.49 | UN | 1 | C | C | 3245064063050 | [6 empty] | 1 | 22 | 88 | 100 | 26 | 3245064063050 | 44 | 1281 | 217 | 275 | 200 |  | 792 | 23058 | 1000 | 1200 | 450
LEGRAND | 406306 | CUBREBORNAS PARA 80/125A | 010 | 1102 | MAGNET./DIF.TERCIARIO | LG_2401 | 240115 | 57.88 | UN | 1 | C | C | 3245064063067 | [6 empty] | 1 | 30 | 54 | 58 | 60 | 3245064063067 | 12 | 438 | 140 | 210 | 125 |  | 936 | 34164 | 1000 | 1200 | 450
LEGRAND | 406307 | SEPARADOR 0'5 MOD | 010 | 1102 | MAGNET./DIF.TERCIARIO | LG_2401 | 240115 | 9.95 | UN | 10 | C | C | 3414971803602 | 1 | 1 | 65 | 80 | 9 |  | 10 | 146 | 102 | 112 | 88 | 3414971803602 | 200 | 2840 | 300 | 400 | 235 |  | 2000 | 28400 | 1000 | 1200 | 450
LEGRAND | 406310 | BORMAS ALU PARA 63A | 010 | 1102 | MAGNET./DIF.TERCIARIO | LG_2401 | 240115 | 46.81 | UN | 1 | C | C | 3245064063104 | [6 empty] | 1 | 24 | 65 | 70 | 27 | 3245064063104 | 24 | 634 | 140 | 210 | 125 | 011324506406310130000024 | 1872 | 49452 | 1000 | 1200 | 450
LEGRAND | 406311 | BORMAS ALU PARA 125A | 010 | 1102 | MAGNET./DIF.TERCIARIO | LG_2401 | 240115 | 57.03 | UN | 1 | C | C | 3245064063111 | [6 empty] | 1 | 36 | 65 | 70 | 27 | 3245064063111 | 24 | 919 | 140 | 210 | 125 |  | 1872 | 71682 | 1000 | 1200 | 450
LEGRAND | 406312 | CUBREBORNAS 1P/1'5mod | 010 | 1102 | MAGNET./DIF.TERCIARIO | LG_2401 | 240115 | 67.07 | UN | 1 | C | C | 3245064063128 | [6 empty] | 1 | 18 | 88 | 100 | 26 | 3245064063128 | 10 | 270 | 140 | 210 | 125 |  | 780 | 21060 | 1000 | 1200 | 450
LEGRAND | 406313 | CANDADO 5mm | 010 | 1102 | MAGNET./DIF.TERCIARIO | LG_2401 | 240115 | 97.13 | UN | 3 | C | C | 011324506406313530000003 | [6 empty] | 3 | 298 | 88 | 100 | 24 | 011324506406313530000003 | 126 | 12755 | 200 | 296 | 197 |  | 2268 | 229590 | 1000 | 1200 | 450
LEGRAND | 406314 | DX3 INVERSOR REDES MANUAL 2P | 010 | 1102 | MAGNET./DIF.TERCIARIO | LG_2401 | 240115 | 329.15 | UN | 1 | B | D | 3414970310057 | [6 empty] | 1 | 79 | 58 | 97 | 88 | 3414970310057 | 4 | 441 | 140 | 210 | 125 | 3414970338976 | 312 | 34398 | 1000 | 1200 | 450 | 3414970416452
LEGRAND | 406316 | DX3 INVERSOR REDES MANUAL 4P | 010 | 1102 | MAGNET./DIF.TERCIARIO | LG_2401 | 240115 | 411.45 | UN | 1 | B | D | 3414970310071 | [6 empty] | 1 | 159 | 108 | 128 | 90 | 3414970310071 | 5 | 1017 | 200 | 296 | 157 | 3414970338990 | 100 | 20340 | 1000 | 1200 | 430 | 3414970416476
LEGRAND | 406319 | DX3 MANDO ROTAT. SOBRE PUERTA | 010 | 1102 | MAGNET./DIF.TERCIARIO | LG_2401 | 240115 | 687.47 | UN | 1 | C | C | 3414970325778 | [12 empty] | 1 | 300 | 103 | 345 | 71 | 3414970325778 | 124 | 37200 | 1000 | 1200 | 430 | 3414970495372
LEGRAND | 407430 | *MAGNET DX3 6/10 KA B 1P 10A | 010 | 1102 | MAGNET./DIF.TERCIARIO | LG_2401 | 240115 | 49.97 | UN | 10 | C | C | 3414970561978 | [6 empty] | 10 | 1354 | 100 | 184 | 88 | 3414970561978 | 60 | 8295 | 228 | 280 | 205 | 3414971010284 | 1080 | 149310 | 1000 | 1200 | 343
LEGRAND | 407432 | *MAGNET DX3 6/10 KA B 1P 16A | 010 | 1102 | MAGNET./DIF.TERCIARIO | LG_2401 | 240115 | 50.83 | UN | 10 | C | C | 3414970562005 | [6 empty] | 10 | 1350 | 100 | 184 | 88 | 3414970562005 | 60 | 8298 | 228 | 280 | 205 | 3414971010314 | 1080 | 149364 | 1000 | 1200 | 345
LEGRAND | 407506 | MAGNET DX3 6/10KA B 2P 6A | 010 | 1102 | MAGNET./DIF.TERCIARIO | LG_2401 | 240115 | 137.03 | UN | 1 | C | C | 3414970589378 | [6 empty] | 1 | 280 | 41 | 105 | 82 | 3414970589378 | 6 | 1795 | 140 | 210 | 125
LEGRAND | 407507 | MAGNET DX3 6/10KA B 2P 10A | 010 | 1102 | MAGNET./DIF.TERCIARIO | LG_2401 | 240115 | 127.63 | UN | 1 | B | D | 3245064075077 | [6 empty] | 1 | 278 | 89 | 101 | 41 | 3245064075077 | 6 | 1719 | 140 | 210 | 125 | 3414970473998
LEGRAND | 407509 | MAGNET DX3 6/10KA B 2P 16A | 010 | 1102 | MAGNET./DIF.TERCIARIO | LG_2401 | 240115 | 130.13 | UN | 1 | B | D | 3245064075091 | [6 empty] | 1 | 276 | 41 | 105 | 82 | 3245064075091 | 6 | 1751 | 140 | 210 | 125 | 3414971569164
LEGRAND | 407510 | MAGNET DX3 6/10KA B 2P 20A | 010 | 1102 | MAGNET./DIF.TERCIARIO | LG_2401 | 240115 | 135.32 | UN | 1 | C | D | 3245064075107 | [6 empty] | 1 | 280 | 89 | 101 | 41 | 3245064075107 | 6 | 1780 | 140 | 210 | 125 | 011324506407510430000006
LEGRAND | 407511 | MAGNET DX3 6/10KA B 2P 25A | 010 | 1102 | MAGNET./DIF.TERCIARIO | LG_2401 | 240115 | 137.78 | UN | 1 | C | D | 3245064075114 | [6 empty] | 1 | 281 | 89 | 101 | 41 | 3245064075114 | 6 | 1773 | 140 | 210 | 125
LEGRAND | 407512 | MAGNET DX3 6/10KA B 2P 32A | 010 | 1102 | MAGNET./DIF.TERCIARIO | LG_2401 | 240115 | 145.99 | UN | 1 | C | C | 3245064075121 | [6 empty] | 1 | 297 | 89 | 101 | 41 | 3245064075121 | 6 | 1845 | 140 | 210 | 125
LEGRAND | 407513 | MAGNET DX3 6/10KA B 2P 40A | 010 | 1102 | MAGNET./DIF.TERCIARIO | LG_2401 | 240115 | 185.39 | UN | 1 | C | C | 3245064075138 | [6 empty] | 1 | 295 | 89 | 101 | 41 | 3245064075138 | 6 | 1836 | 140 | 210 | 125
LEGRAND | 407514 | MAGNET DX3 6/10KA B 2P 50A | 010 | 1102 | MAGNET./DIF.TERCIARIO | LG_2401 | 240115 | 341.64 | UN | 1 | C | C | 3245064075145 | [6 empty] | 1 | 325 | 89 | 101 | 41 | 3245064075145 | 6 | 2250 | 140 | 210 | 125
LEGRAND | 407515 | MAGNET DX3 6/10KA B 2P 63A | 010 | 1102 | MAGNET./DIF.TERCIARIO | LG_2401 | 240115 | 365.08 | UN | 1 | C | C | 3245064075152 | [6 empty] | 1 | 324 | 89 | 101 | 41 | 3245064075152 | 6 | 1920 | 140 | 210 | 125
LEGRAND | 407558 | MAGNET DX3 6/10KA B 3P 6A | 010 | 1102 | MAGNET./DIF.TERCIARIO | LG_2401 | 240115 | 202.21 | UN | 1 | C | C | 3245064075589 | [6 empty] | 1 | 428 | 80 | 104 | 86 | 3245064075589 | 12 | 5321 | 228 | 280 | 205 |  | 216 | 95778 | 1000 | 1200 | 450
LEGRAND | 407559 | MAGNET DX3 6/10KA B 3P 10A | 010 | 1102 | MAGNET./DIF.TERCIARIO | LG_2401 | 240115 | 189.51 | UN | 1 | C | C | 3245064075596 | [6 empty] | 1 | 413 | 80 | 104 | 86 | 3245064075596 | 12 | 5143 | 217 | 275 | 200
LEGRAND | 407561 | MAGNET DX3 6/10KA B 3P 16A | 010 | 1102 | MAGNET./DIF.TERCIARIO | LG_2401 | 240115 | 192.51 | UN | 1 | C | C | 3245064075619 | [6 empty] | 1 | 422 | 80 | 104 | 86 | 3245064075619 | 12 | 5258 | 217 | 278 | 180
LEGRAND | 407562 | MAGNET DX3 6/10KA B 3P 20A | 010 | 1102 | MAGNET./DIF.TERCIARIO | LG_2401 | 240115 | 198.66 | UN | 1 | C | C | 3245064075626 | [6 empty] | 1 | 427 | 80 | 104 | 86 | 3245064075626 | 12 | 5320 | 228 | 280 | 205
LEGRAND | 407563 | MAGNET DX3 6/10KA B 3P 25A | 010 | 1102 | MAGNET./DIF.TERCIARIO | LG_2401 | 240115 | 202.36 | UN | 1 | C | C | 3245064075633 | [6 empty] | 1 | 420 | 80 | 104 | 86 | 3245064075633 | 12 | 5200 | 217 | 278 | 180
LEGRAND | 407564 | MAGNET DX3 6/10KA B 3P 32A | 010 | 1102 | MAGNET./DIF.TERCIARIO | LG_2401 | 240115 | 214.75 | UN | 1 | C | C | 3245064075640 | [6 empty] | 1 | 443 | 80 | 104 | 86 | 3245064075640 | 12 | 5508 | 217 | 278 | 180 | 3414970519559
LEGRAND | 407565 | MAGNET DX3 6/10KA B 3P 40A | 010 | 1102 | MAGNET./DIF.TERCIARIO | LG_2401 | 240115 | 257.85 | UN | 1 | C | C | 3245064075657 | [6 empty] | 1 | 436 | 80 | 104 | 86 | 3245064075657 | 12 | 5432 | 228 | 280 | 205
LEGRAND | 407566 | MAGNET DX3 6/10KA B 3P 50A | 010 | 1102 | MAGNET./DIF.TERCIARIO | LG_2401 | 240115 | 539.17 | UN | 1 | C | C | 3245064075664 | [6 empty] | 1 | 475 | 80 | 104 | 86 | 3245064075664 | 12 | 5877 | 228 | 280 | 205
LEGRAND | 407567 | MAGNET DX3 6/10KA B 3P 63A | 010 | 1102 | MAGNET./DIF.TERCIARIO | LG_2401 | 240115 | 574.13 | UN | 1 | C | C | 3245064075671 | [6 empty] | 1 | 468 | 80 | 104 | 86 | 3245064075671 | 12 | 5916 | 217 | 278 | 180
LEGRAND | 407621 | MAGNET DX3 6/10KA B 4P 6A | 010 | 1102 | MAGNET./DIF.TERCIARIO | LG_2401 | 240115 | 288.8 | UN | 1 | C | C | 3245064076210 | [6 empty] | 1 | 552 | 80 | 104 | 86 | 3245064076210 | 12 | 6924 | 217 | 278 | 180
LEGRAND | 407622 | MAGNET DX3 6/10KA B 4P 10A | 010 | 1102 | MAGNET./DIF.TERCIARIO | LG_2401 | 240115 | 275.05 | UN | 1 | C | D | 3245064076227 | [6 empty] | 1 | 540 | 80 | 104 | 86 | 3245064076227 | 12 | 6923 | 217 | 278 | 180
LEGRAND | 407624 | MAGNET DX3 6/10KA B 4P 16A | 010 | 1102 | MAGNET./DIF.TERCIARIO | LG_2401 | 240115 | 275.05 | UN | 1 | B | D | 3245064076241 | [6 empty] | 1 | 552 | 80 | 104 | 86 | 3245064076241 | 12 | 6895 | 228 | 280 | 205 | 011324506407624830000012 | 648 | 372330 | 1000 | 1200 | 700
LEGRAND | 407625 | MAGNET DX3 6/10KA B 4P 20A | 010 | 1102 | MAGNET./DIF.TERCIARIO | LG_2401 | 240115 | 288.8 | UN | 1 | C | D | 3245064076258 | [6 empty] | 1 | 570 | 80 | 104 | 86 | 3245064076258 | 12 | 7100 | 217 | 278 | 180
LEGRAND | 407626 | MAGNET DX3 6/10KA B 4P 25A | 010 | 1102 | MAGNET./DIF.TERCIARIO | LG_2401 | 240115 | 296.88 | UN | 1 | C | D | 3245064076265 | [6 empty] | 1 | 560 | 80 | 104 | 86 | 3245064076265 | 12 | 7083 | 217 | 278 | 180
LEGRAND | 407627 | MAGNET DX3 6/10KA B 4P 32A | 010 | 1102 | MAGNET./DIF.TERCIARIO | LG_2401 | 240115 | 314.74 | UN | 1 | C | D | 3245064076272 | [6 empty] | 1 | 578 | 80 | 104 | 86 | 3245064076272 | 12 | 7146 | 228 | 280 | 205
LEGRAND | 407628 | MAGNET DX3 6/10KA B 4P 40A | 010 | 1102 | MAGNET./DIF.TERCIARIO | LG_2401 | 240115 | 367.78 | UN | 1 | C | D | 3245064076289 | [6 empty] | 1 | 575 | 80 | 104 | 86 | 3245064076289 | 12 | 7150 | 217 | 278 | 180
LEGRAND | 407629 | MAGNET DX3 6/10KA B 4P 50A | 010 | 1102 | MAGNET./DIF.TERCIARIO | LG_2401 | 240115 | 761.13 | UN | 1 | C | C | 3245064076296 | [6 empty] | 1 | 622 | 80 | 104 | 86 | 3245064076296 | 12 | 7750 | 217 | 278 | 180
LEGRAND | 407630 | MAGNET DX3 6/10KA B 4P 63A | 010 | 1102 | MAGNET./DIF.TERCIARIO | LG_2401 | 240115 | 806.97 | UN | 1 | C | D | 3245064076302 | [6 empty] | 1 | 627 | 80 | 104 | 86 | 3245064076302 | 12 | 7713 | 228 | 280 | 205
LEGRAND | 407662 | MAGNET DX3 6/10 KA C 1P 1A | 010 | 1102 | MAGNET./DIF.TERCIARIO | LG_2401 | 240115 | 95.63 | UN | 1 | C | C | 3245064076623 | [6 empty] | 1 | 151 | 88 | 100 | 26 | 3245064076623 | 44 | 6650 | 135 | 198 | 120
LEGRAND | 407663 | MAGNET DX3 6/10 KA C 1P 2A | 010 | 1102 | MAGNET./DIF.TERCIARIO | LG_2401 | 240115 | 95.63 | UN | 1 | B | D | 3245064076630 | [6 empty] | 1 | 147 | 22 | 105 | 82 | 3245064076630 | 48 | 7366 | 217 | 278 | 180
LEGRAND | 407664 | MAGNET DX3 6/10 KA C 1P 3A | 010 | 1102 | MAGNET./DIF.TERCIARIO | LG_2401 | 240115 | 95.63 | UN | 1 | C | C | 3245064076647 | [6 empty] | 1 | 145 | 88 | 100 | 26 | 3245064076647 | 48 | 7225 | 217 | 275 | 200
LEGRAND | 407666 | MAGNET DX3 6/10 KA C 1P 6A | 010 | 1102 | MAGNET./DIF.TERCIARIO | LG_2401 | 240115 | 53.87 | UN | 10 | B | D | 3414970927576 | [6 empty] | 10 | 1343 | 104 | 188 | 86 | 3414970927576 | 60 | 8230 | 228 | 280 | 205 | 3414970994554 | 1080 | 148140 | 1000 | 1200 | 430
LEGRAND | 407668 | *MAGNET DX3 6/10 KA C 1P 10A | 010 | 1102 | MAGNET./DIF.TERCIARIO | LG_2401 | 240115 | 49.97 | UN | 10 | A | D | 3414971175013 | [6 empty] | 10 | 1335 | 104 | 188 | 86 | 3414971175013 | 60 | 8160 | 217 | 278 | 180 | 3414971175082
LEGRAND | 407670 | *MAGNET DX3 6/10 KA C 1P 16A | 010 | 1102 | MAGNET./DIF.TERCIARIO | LG_2401 | 240115 | 50.83 | UN | 10 | A | D | 3414971175037 | [6 empty] | 10 | 1332 | 104 | 188 | 86 | 3414971175037 | 60 | 8199 | 217 | 278 | 180 | 3414971175044
LEGRAND | 407671 | MAGNET DX3 6/10 KA C 1P 20A | 010 | 1102 | MAGNET./DIF.TERCIARIO | LG_2401 | 240115 | 52.87 | UN | 1 | B | D | 3414970687166 | 1 | 147 | 18 | 83 | 67 | 3414970687166 | 10 | 1348 | 104 | 188 | 86 | 3414970687166 | 60 | 8261 | 218 | 275 | 207 | 3414971175099
LEGRAND | 407672 | MAGNET DX3 6/10 KA C 1P 25A | 010 | 1102 | MAGNET./DIF.TERCIARIO | LG_2401 | 240115 | 54.6 | UN | 1 | C | D | 3245064076722 | 1 | 144 | 20 | 95 | 75 | 3245064076722 | 10 | 1441 | 104 | 188 | 86 | 3414971178359 | 60 | 8811 | 217 | 278 | 180 | 3414971178366 | 1080 | 158598 | 1000 | 1200 | 343
LEGRAND | 407673 | MAGNET DX3 6/10 KA C 1P 32A | 010 | 1102 | MAGNET./DIF.TERCIARIO | LG_2401 | 240115 | 56.49 | UN | 1 | C | D | 3414970687289 | [6 empty] | 1 | 154 | 22 | 105 | 82 | 3414970687289 | 48 | 7481 | 217 | 275 | 200
LEGRAND | 407674 | MAGNET DX3 6/10 KA C 1P 40A | 010 | 1102 | MAGNET./DIF.TERCIARIO | LG_2401 | 240115 | 71.13 | UN | 1 | C | C | 3245064076746 | [6 empty] | 1 | 152 | 22 | 105 | 82 | 3245064076746 | 48 | 7507 | 217 | 278 | 180
LEGRAND | 407675 | MAGNET DX3 6/10 KA C 1P 50A | 010 | 1102 | MAGNET./DIF.TERCIARIO | LG_2401 | 240115 | 142.91 | UN | 1 | C | C | 3245064076753 | [6 empty] | 1 | 165 | 88 | 100 | 26 | 3245064076753 | 44 | 7625 | 228 | 280 | 205
LEGRAND | 407676 | MAGNET DX3 6/10 KA C 1P 63A | 010 | 1102 | MAGNET./DIF.TERCIARIO | LG_2401 | 240115 | 159.95 | UN | 1 | C | C | 3245064076760 | [6 empty] | 1 | 163 | 88 | 100 | 26 | 3245064076760 | 44 | 7450 | 217 | 278 | 180
LEGRAND | 407724 | MAGNET DX3 6/10KA P+N C6 1mod | 010 | 1102 | MAGNET./DIF.TERCIARIO | LG_2401 | 240115 | 85.02 | UN | 1 | A | D | 3245064077248 | [6 empty] | 1 | 116 | 87 | 108 | 22 | 3245064077248 | 42 | 5017 | 200 | 296 | 197 | 011324506407724530000042 | 840 | 100340 | 1000 | 1200 | 360
LEGRAND | 407726 | *MAGNET DX3 6/10KA P+N C10 1M | 010 | 1102 | MAGNET./DIF.TERCIARIO | LG_2401 | 240115 | 79.05 | UN | 10 | A | D | 3414971698017 | 1 | 120 | 19 | 95 | 75 | 3245064077262 | 10 | 1066 | 100 | 184 | 88 | 3414971698017 | 100 | 10800 | 298 | 398 | 206 | 3414971698024 | 1000 | 108000 | 1000 | 1200 | 450
LEGRAND | 407728 | *MAGNET DX3 6/10KA P+N C16 1M | 010 | 1102 | MAGNET./DIF.TERCIARIO | LG_2401 | 240115 | 80.58 | UN | 10 | A | D | 3414971698048 | 1 | 108 | 20 | 90 | 70 | 3245064077286 | 10 | 1080 | 100 | 184 | 88 | 3414971698048 | 100 | 11000 | 298 | 398 | 206 | 3414971698055 | 1000 | 110000 | 1000 | 1200 | 450
LEGRAND | 407729 | *MAGNET DX3 6/10KA P+N C20 1M | 010 | 1102 | MAGNET./DIF.TERCIARIO | LG_2401 | 240115 | 83.01 | UN | 10 | A | D | 3414971698079 | 1 | 100 | 19 | 95 | 75 | 3245064077293 | 10 | 1098 | 100 | 184 | 88 | 3414971698079 | 100 | 11364 | 298 | 398 | 206 | 3414971698086 | 1000 | 113640 | 1000 | 1200 | 450
LEGRAND | 407730 | MAGNET DX3 6/10KA P+N C25 1mod | 010 | 1102 | MAGNET./DIF.TERCIARIO | LG_2401 | 240115 | 84.47 | UN | 1 | A | D | 3245064077309 | [6 empty] | 1 | 120 | 87 | 108 | 22 | 3245064077309 | 42 | 5220 | 200 | 296 | 197 | 3414971698673 | 840 | 104400 | 1000 | 1200 | 360
LEGRAND | 407731 | MAGNET DX3 6/10KA P+N C32 1mod | 010 | 1102 | MAGNET./DIF.TERCIARIO | LG_2401 | 240115 | 88.3 | UN | 1 | A | D | 3245064077316 | [6 empty] | 1 | 122 | 87 | 108 | 22 | 3245064077316 | 42 | 5424 | 200 | 296 | 197 | 3414971698697 | 756 | 97632 | 1000 | 1200 | 450
LEGRAND | 407732 | MAGNET DX3 6/10KA P+N C40 1mod | 010 | 1102 | MAGNET./DIF.TERCIARIO | LG_2401 | 240115 | 113.93 | UN | 1 | A | D | 3245064077323 | [6 empty] | 1 | 122 | 87 | 108 | 22 | 3245064077323 | 42 | 5424 | 200 | 296 | 197 | 3414971698703 | 756 | 97632 | 1000 | 1200 | 450
LEGRAND | 407748 | MAGNET DX3 6/10 KA C P+N 1A | 010 | 1102 | MAGNET./DIF.TERCIARIO | LG_2401 | 240115 | 149.65 | UN | 1 | C | C | 3245064077484 | [6 empty] | 1 | 295 | 89 | 101 | 41 | 3245064077484 | 6 | 1861 | 140 | 210 | 125
LEGRAND | 407749 | MAGNET DX3 6/10 KA C P+N 2A | 010 | 1102 | MAGNET./DIF.TERCIARIO | LG_2401 | 240115 | 147.46 | UN | 1 | C | D | 3245064077491 | [6 empty] | 1 | 285 | 89 | 101 | 41 | 3245064077491 | 6 | 2010 | 140 | 210 | 125 | 3414970585608
LEGRAND | 407750 | MAGNET DX3 6/10 KA C P+N 3A | 010 | 1102 | MAGNET./DIF.TERCIARIO | LG_2401 | 240115 | 147.46 | UN | 1 | C | C | 3245064077507 | [6 empty] | 1 | 288 | 89 | 101 | 41 | 3245064077507 | 6 | 2033 | 140 | 210 | 125
LEGRAND | 407752 | MAGNET DX3 6/10 KA C P+N 6A | 010 | 1102 | MAGNET./DIF.TERCIARIO | LG_2401 | 240115 | 104.77 | UN | 1 | B | D | 3245064077521 | [6 empty] | 1 | 282 | 89 | 101 | 41 | 3245064077521 | 6 | 1768 | 140 | 210 | 125 | 011324506407752830000006
LEGRAND | 407754 | *MAGNET DX3 6/10 KA C P+N 10A | 010 | 1102 | MAGNET./DIF.TERCIARIO | LG_2401 | 240115 | 96.74 | UN | 5 | A | D | 3414971457331 | [6 empty] | 5 | 1353 | 104 | 188 | 86 | 3414971457331 | 30 | 8301 | 228 | 280 | 205 | 3414971010291 | 540 | 149418 | 1000 | 1200 | 345
LEGRAND | 407756 | *MAGNET DX3 6/10 KA C P+N 16A | 010 | 1102 | MAGNET./DIF.TERCIARIO | LG_2401 | 240115 | 98.37 | UN | 5 | A | D | 3414970562753 | [6 empty] | 5 | 1190 | 104 | 188 | 86 | 3414970562753 | 30 | 8307 | 228 | 280 | 205 | 3414971010307 | 600 | 189180 | 1000 | 1200 | 450
LEGRAND | 407757 | MAGNET DX3 6/10 KA C P+N 20A | 010 | 1102 | MAGNET./DIF.TERCIARIO | LG_2401 | 240115 | 101.44 | UN | 1 | B | D | 3245064077576 | [6 empty] | 1 | 281 | 89 | 101 | 41 | 3245064077576 | 6 | 1789 | 140 | 210 | 125 | 011324506407757330000006 | 468 | 139542 | 1000 | 1200 | 450
LEGRAND | 407758 | MAGNET DX3 6/10 KA C P+N 25A | 010 | 1102 | MAGNET./DIF.TERCIARIO | LG_2401 | 240115 | 103.33 | UN | 1 | A | D | 3245064077583 | [6 empty] | 1 | 285 | 89 | 101 | 41 | 3245064077583 | 6 | 1789 | 140 | 210 | 125 | 3414970577900 | 468 | 139542 | 1000 | 1200 | 450
LEGRAND | 407759 | MAGNET DX3 6/10 KA C P+N 32A | 010 | 1102 | MAGNET./DIF.TERCIARIO | LG_2401 | 240115 | 109.44 | UN | 1 | B | D | 3245064077590 | [6 empty] | 1 | 311 | 89 | 101 | 41 | 3245064077590 | 6 | 1941 | 140 | 210 | 125 | 3414970562784 | 468 | 151398 | 1000 | 1200 | 450
LEGRAND | 407760 | MAGNET DX3 6/10 KA C P+N 40A | 010 | 1102 | MAGNET./DIF.TERCIARIO | LG_2401 | 240115 | 143.27 | UN | 1 | B | D | 3245064077606 | [6 empty] | 1 | 309 | 89 | 101 | 41 | 3245064077606 | 6 | 1908 | 140 | 210 | 125 | 011324506407760330000006 | 468 | 148824 | 1000 | 1200 | 450
LEGRAND | 407761 | MAGNET DX3 6/10 KA C P+N 50A | 010 | 1102 | MAGNET./DIF.TERCIARIO | LG_2401 | 240115 | 279.43 | UN | 1 | B | D | 3245064077613 | [6 empty] | 1 | 326 | 89 | 101 | 41 | 3245064077613 | 6 | 2039 | 140 | 210 | 125 | 3414970562807 | 468 | 159042 | 1000 | 1200 | 450
LEGRAND | 407762 | MAGNET DX3 6/10 KA C P+N 63A | 010 | 1102 | MAGNET./DIF.TERCIARIO | LG_2401 | 240115 | 297.3 | UN | 1 | A | D | 3245064077620 | [6 empty] | 1 | 324 | 89 | 101 | 41 | 3245064077620 | 6 | 2244 | 140 | 210 | 125 | 011324506407762730000006 | 468 | 175032 | 1000 | 1200 | 450
LEGRAND | 407792 | MAGNET DX3 6/10 KA C 2P 1A | 010 | 1102 | MAGNET./DIF.TERCIARIO | LG_2401 | 240115 | 202.64 | UN | 1 | C | C | 3245064077927 | [6 empty] | 1 | 284 | 41 | 105 | 82 | 3245064077927 | 6 | 1792 | 140 | 210 | 125 | 011324506407792430000006 | 960 | 286720 | 1000 | 1200 | 430
LEGRAND | 407793 | MAGNET DX3 6/10 KA C 2P 2A | 010 | 1102 | MAGNET./DIF.TERCIARIO | LG_2401 | 240115 | 202.64 | UN | 1 | C | D | 3245064077934 | [6 empty] | 1 | 276 | 41 | 105 | 82 | 3245064077934 | 6 | 1760 | 140 | 210 | 125 | 011324506407793130000006 | 468 | 137280 | 1000 | 1200 | 450
LEGRAND | 407794 | MAGNET DX3 6/10 KA C 2P 3A | 010 | 1102 | MAGNET./DIF.TERCIARIO | LG_2401 | 240115 | 202.64 | UN | 1 | C | C | 3245064077941 | [6 empty] | 1 | 280 | 41 | 105 | 82 | 3245064077941 | 6 | 1776 | 140 | 210 | 125 | 011324506407794830000006 | 468 | 138528 | 1000 | 1200 | 450
LEGRAND | 407796 | *MAGNET DX3 6/10 KA C 2P 6A | 010 | 1102 | MAGNET./DIF.TERCIARIO | LG_2401 | 240115 | 116.9 | UN | 5 | B | D | 3414970927590 | 1 | 269 | 60 | 70 | 20 | 3245064077965 | 5 | 1345 | 104 | 188 | 86 | 3414970927590 | 30 | 8193 | 228 | 280 | 205 | 3414970994578 | 540 | 147474 | 1000 | 1200 | 343
LEGRAND | 407798 | *MAGNET DX3 6/10 KA C 2P 10A | 010 | 1102 | MAGNET./DIF.TERCIARIO | LG_2401 | 240115 | 109.1 | UN | 5 | A | D | 3414971175235 | 1 | 269 | 35 | 95 | 75 | 3245064077989 | 5 | 1345 | 104 | 188 | 86 | 3414971175235 | 30 | 8183 | 220 | 270 | 200 | 3414971175242 | 540 | 147294 | 1000 | 1200 | 350
LEGRAND | 407800 | *MAGNET DX3 6/10 KA C 2P 16A | 010 | 1102 | MAGNET./DIF.TERCIARIO | LG_2401 | 240115 | 111.01 | UN | 5 | A | D | 3414971175259 | 1 | 270 | 41 | 105 | 82 | 3245064078009 | 5 | 1334 | 104 | 188 | 86 | 3414971175259 | 30 | 8169 | 217 | 278 | 180 | 3414971175266 | 540 | 146700 | 1000 | 1200 | 343
LEGRAND | 407801 | MAGNET DX3 6/10 KA C 2P 20A | 010 | 1102 | MAGNET./DIF.TERCIARIO | LG_2401 | 240115 | 112.22 | UN | 1 | A | D | 3245064078016 | 1 | 240 | 41 | 105 | 82 | 3245064078016 | 5 | 1342 | 104 | 188 | 86 | 3414970927613 | 30 | 8232 | 228 | 280 | 205 | 3414971009332 | 540 | 148176 | 1000 | 1200 | 345 | 3414970936837
LEGRAND | 407802 | MAGNET DX3 6/10 KA C 2P 25A | 010 | 1102 | MAGNET./DIF.TERCIARIO | LG_2401 | 240115 | 116.61 | UN | 1 | A | D | 3245064078023 | 1 | 275 | 6 | 8 | 4 | 3245064078023 | 5 | 1377 | 104 | 188 | 86 | 3414970927637 | 30 | 8425 | 228 | 280 | 205 | 3414970994592 | 540 | 151650 | 1000 | 1200 | 343
LEGRAND | 407803 | *MAGNET DX3 6/10 KA C 2P 32A | 010 | 1102 | MAGNET./DIF.TERCIARIO | LG_2401 | 240115 | 126.13 | UN | 5 | A | D | 3414970927651 | 1 | 297 | 35 | 85 | 70 | 3245064078030 | 5 | 1428 | 100 | 184 | 88 | 3414970927651 | 30 | 8751 | 228 | 280 | 205 | 3414970994608 | 540 | 157518 | 1000 | 1200 | 343
LEGRAND | 407804 | MAGNET DX3 6/10 KA C 2P 40A | 010 | 1102 | MAGNET./DIF.TERCIARIO | LG_2401 | 240115 | 150.32 | UN | 1 | A | D | 3245064078047 | [6 empty] | 1 | 295 | 41 | 105 | 82 | 3245064078047 | 24 | 7263 | 217 | 278 | 180 | 3414970975010 | 432 | 130734 | 1000 | 1200 | 343
LEGRAND | 407805 | MAGNET DX3 6/10 KA C 2P 50A | 010 | 1102 | MAGNET./DIF.TERCIARIO | LG_2401 | 240115 | 297.21 | UN | 1 | A | D | 3245064078054 | [6 empty] | 1 | 318 | 89 | 101 | 41 | 3245064078054 | 6 | 2042 | 140 | 210 | 125 | 3414970578594 | 468 | 159276 | 1000 | 1200 | 450
LEGRAND | 407806 | MAGNET DX3 6/10 KA C 2P 63A | 010 | 1102 | MAGNET./DIF.TERCIARIO | LG_2401 | 240115 | 317.66 | UN | 1 | A | D | 3245064078061 | [6 empty] | 1 | 316 | 41 | 105 | 82 | 3245064078061 | 6 | 1979 | 140 | 210 | 125 | 3414970584632 | 468 | 154362 | 1000 | 1200 | 450
LEGRAND | 407851 | MAGNET DX3 6/10 KA C 3P 1A | 010 | 1102 | MAGNET./DIF.TERCIARIO | LG_2401 | 240115 | 295.05 | UN | 1 | C | C | 3245064078511 | [6 empty] | 1 | 429 | 80 | 104 | 86 | 3245064078511 | 12 | 5303 | 217 | 278 | 180 |  | 216 | 95454 | 1000 | 1200 | 450
LEGRAND | 407852 | MAGNET DX3 6/10 KA C 3P 2A | 010 | 1102 | MAGNET./DIF.TERCIARIO | LG_2401 | 240115 | 295.05 | UN | 1 | C | C | 3245064078528 | [6 empty] | 1 | 423 | 80 | 104 | 86 | 3245064078528 | 12 | 5300 | 217 | 278 | 180
LEGRAND | 407853 | MAGNET DX3 6/10 KA C 3P 3A | 010 | 1102 | MAGNET./DIF.TERCIARIO | LG_2401 | 240115 | 295.05 | UN | 1 | C | C | 3245064078535 | [6 empty] | 1 | 420 | 80 | 104 | 86 | 3245064078535 | 12 | 5300 | 228 | 280 | 205
LEGRAND | 407855 | MAGNET DX3 6/10 KA C 3P 6A | 010 | 1102 | MAGNET./DIF.TERCIARIO | LG_2401 | 240115 | 170.53 | UN | 1 | C | D | 3245064078559 | [6 empty] | 1 | 415 | 78 | 104 | 85 | 3245064078559 | 12 | 5165 | 228 | 280 | 205 |  | 216 | 92970 | 1000 | 1200 | 450
LEGRAND | 407857 | MAGNET DX3 6/10 KA C 3P 10A | 010 | 1102 | MAGNET./DIF.TERCIARIO | LG_2401 | 240115 | 159.93 | UN | 1 | B | D | 3245064078573 | [6 empty] | 1 | 421 | 78 | 104 | 85 | 3245064078573 | 12 | 5264 | 228 | 280 | 205 | 011324506407857030000012 | 216 | 94752 | 1000 | 1200 | 450
LEGRAND | 407859 | MAGNET DX3 6/10 KA C 3P 16A | 010 | 1102 | MAGNET./DIF.TERCIARIO | LG_2401 | 240115 | 162.42 | UN | 1 | A | D | 3245064078597 | [6 empty] | 1 | 421 | 78 | 104 | 85 | 3245064078597 | 12 | 5339 | 217 | 275 | 200 | 3414971546240 | 216 | 96102 | 1000 | 1200 | 450
LEGRAND | 407860 | MAGNET DX3 6/10 KA C 3P 20A | 010 | 1102 | MAGNET./DIF.TERCIARIO | LG_2401 | 240115 | 167.83 | UN | 1 | B | D | 3245064078603 | [6 empty] | 1 | 413 | 78 | 104 | 85 | 3245064078603 | 12 | 5174 | 217 | 275 | 200 | 011324506407860030000012 | 216 | 93132 | 1000 | 1200 | 450
LEGRAND | 407861 | MAGNET DX3 6/10 KA C 3P 25A | 010 | 1102 | MAGNET./DIF.TERCIARIO | LG_2401 | 240115 | 171.1 | UN | 1 | B | D | 3245064078610 | [6 empty] | 1 | 423 | 78 | 104 | 85 | 3245064078610 | 12 | 5270 | 228 | 280 | 205 | 011324506407861730000012 | 216 | 94860 | 1000 | 1200 | 450
LEGRAND | 407862 | MAGNET DX3 6/10 KA C 3P 32A | 010 | 1102 | MAGNET./DIF.TERCIARIO | LG_2401 | 240115 | 181.26 | UN | 1 | A | D | 3245064078627 | [6 empty] | 1 | 440 | 78 | 104 | 85 | 3245064078627 | 12 | 5528 | 217 | 278 | 180 | 3414970578679 | 216 | 99504 | 1000 | 1200 | 450
LEGRAND | 407863 | MAGNET DX3 6/10 KA C 3P 40A | 010 | 1102 | MAGNET./DIF.TERCIARIO | LG_2401 | 240115 | 217.75 | UN | 1 | B | D | 3245064078634 | [6 empty] | 1 | 442 | 78 | 104 | 85 | 3245064078634 | 12 | 5600 | 217 | 278 | 180 | 011324506407863130000012 | 216 | 100800 | 1000 | 1200 | 450
LEGRAND | 407864 | MAGNET DX3 6/10 KA C 3P 50A | 010 | 1102 | MAGNET./DIF.TERCIARIO | LG_2401 | 240115 | 477.42 | UN | 1 | B | D | 3245064078641 | [6 empty] | 1 | 475 | 78 | 104 | 85 | 3245064078641 | 12 | 5885 | 217 | 278 | 180 | 011324506407864830000012 | 216 | 105930 | 1000 | 1200 | 450
LEGRAND | 407865 | MAGNET DX3 6/10 KA C 3P 63A | 010 | 1102 | MAGNET./DIF.TERCIARIO | LG_2401 | 240115 | 504.81 | UN | 1 | B | D | 3245064078658 | [6 empty] | 1 | 484 | 78 | 104 | 85 | 3245064078658 | 12 | 6004 | 228 | 280 | 205 | 3414970443557 | 216 | 108072 | 1000 | 1200 | 450
LEGRAND | 407920 | MAGNET DX3 6/10 KA C 4P 1A | 010 | 1102 | MAGNET./DIF.TERCIARIO | LG_2401 | 240115 | 343.17 | UN | 1 | C | C | 3245064079204 | [6 empty] | 1 | 556 | 80 | 104 | 86 | 3245064079204 | 12 | 6900 | 228 | 280 | 205 | 011324506407920130000012 | 216 | 124200 | 1000 | 1200 | 450
LEGRAND | 407921 | MAGNET DX3 6/10 KA C 4P 2A | 010 | 1102 | MAGNET./DIF.TERCIARIO | LG_2401 | 240115 | 343.17 | UN | 1 | C | D | 3245064079211 | [6 empty] | 1 | 555 | 78 | 104 | 85 | 3245064079211 | 12 | 6870 | 228 | 280 | 205 |  | 216 | 123660 | 1000 | 1200 | 450
LEGRAND | 407922 | MAGNET DX3 6/10 KA C 4P 3A | 010 | 1102 | MAGNET./DIF.TERCIARIO | LG_2401 | 240115 | 343.17 | UN | 1 | C | C | 3245064079228 | [6 empty] | 1 | 550 | 80 | 104 | 86 | 3245064079228 | 12 | 6845 | 228 | 280 | 205 | 011324506407922530000012 | 216 | 123210 | 1000 | 1200 | 450
LEGRAND | 407924 | MAGNET DX3 6/10 KA C 4P 6A | 010 | 1102 | MAGNET./DIF.TERCIARIO | LG_2401 | 240115 | 239.79 | UN | 1 | B | D | 3245064079242 | [6 empty] | 1 | 545 | 80 | 104 | 86 | 3245064079242 | 12 | 6750 | 228 | 280 | 205 | 011324506407924930000012 | 216 | 121500 | 1000 | 1200 | 450
LEGRAND | 407926 | MAGNET DX3 6/10 KA C 4P 10A | 010 | 1102 | MAGNET./DIF.TERCIARIO | LG_2401 | 240115 | 229.54 | UN | 1 | A | D | 3245064079266 | [6 empty] | 1 | 550 | 78 | 104 | 85 | 3245064079266 | 12 | 6739 | 217 | 278 | 180 | 3414970563064 | 216 | 121302 | 1000 | 1200 | 450
LEGRAND | 407928 | MAGNET DX3 6/10 KA C 4P 16A | 010 | 1102 | MAGNET./DIF.TERCIARIO | LG_2401 | 240115 | 231.98 | UN | 1 | A | D | 3245064079280 | [6 empty] | 1 | 540 | 78 | 104 | 85 | 3245064079280 | 12 | 6690 | 228 | 280 | 205 | 3414970576859 | 216 | 120420 | 1000 | 1200 | 450
LEGRAND | 407929 | MAGNET DX3 6/10 KA C 4P 20A | 010 | 1102 | MAGNET./DIF.TERCIARIO | LG_2401 | 240115 | 238.76 | UN | 1 | A | D | 3245064079297 | [6 empty] | 1 | 558 | 78 | 104 | 85 | 3245064079297 | 12 | 6937 | 217 | 278 | 180 | 3414971546417 | 216 | 124866 | 1000 | 1200 | 450
LEGRAND | 407930 | MAGNET DX3 6/10 KA C 4P 25A | 010 | 1102 | MAGNET./DIF.TERCIARIO | LG_2401 | 240115 | 247.42 | UN | 1 | A | D | 3245064079303 | [6 empty] | 1 | 568 | 78 | 104 | 85 | 3245064079303 | 12 | 6989 | 217 | 278 | 180 | 3414970445872 | 216 | 125802 | 1000 | 1200 | 450
LEGRAND | 407931 | MAGNET DX3 6/10 KA C 4P 32A | 010 | 1102 | MAGNET./DIF.TERCIARIO | LG_2401 | 240115 | 258.18 | UN | 1 | A | D | 3245064079310 | [6 empty] | 1 | 584 | 78 | 104 | 85 | 3245064079310 | 12 | 7008 | 228 | 280 | 205 | 3414970578693 | 216 | 126144 | 1000 | 1200 | 450
LEGRAND | 407932 | MAGNET DX3 6/10 KA C 4P 40A | 010 | 1102 | MAGNET./DIF.TERCIARIO | LG_2401 | 240115 | 306.24 | UN | 1 | A | D | 3245064079327 | [6 empty] | 1 | 605 | 78 | 104 | 85 | 3245064079327 | 12 | 7486 | 217 | 278 | 180 | 3414970563101 | 648 | 401220 | 1000 | 1200 | 703
LEGRAND | 407933 | MAGNET DX3 6/10 KA C 4P 50A | 010 | 1102 | MAGNET./DIF.TERCIARIO | LG_2401 | 240115 | 649.55 | UN | 1 | A | D | 3245064079334 | [6 empty] | 1 | 633 | 78 | 104 | 85 | 3245064079334 | 12 | 7798 | 217 | 275 | 200 | 3414971546424 | 216 | 140364 | 1000 | 1200 | 450
LEGRAND | 407934 | MAGNET DX3 6/10 KA C 4P 63A | 010 | 1102 | MAGNET./DIF.TERCIARIO | LG_2401 | 240115 | 694.57 | UN | 1 | A | D | 3245064079341 | [6 empty] | 1 | 630 | 78 | 104 | 85 | 3245064079341 | 12 | 7735 | 228 | 280 | 205 | 3414971546431 | 648 | 417690 | 1000 | 1200 | 770
LEGRAND | 407967 | MAGNET DX3 6/10 KA D 1P 6A | 010 | 1102 | MAGNET./DIF.TERCIARIO | LG_2401 | 240115 | 129.09 | UN | 1 | C | C | 3245064079679 | [6 empty] | 1 | 149 | 88 | 100 | 26 | 3245064079679 | 44 | 6666 | 228 | 280 | 205
LEGRAND | 407969 | MAGNET DX3 6/10 KA D 1P 10A | 010 | 1102 | MAGNET./DIF.TERCIARIO | LG_2401 | 240115 | 112.81 | UN | 1 | C | C | 3245064079693 | [6 empty] | 1 | 150 | 88 | 100 | 26 | 3245064079693 | 44 | 6810 | 228 | 280 | 205
LEGRAND | 407971 | MAGNET DX3 6/10 KA D 1P 16A | 010 | 1102 | MAGNET./DIF.TERCIARIO | LG_2401 | 240115 | 112.81 | UN | 1 | C | D | 3245064079716 | [6 empty] | 1 | 153 | 88 | 100 | 26 | 3245064079716 | 44 | 6990 | 228 | 280 | 205
LEGRAND | 407972 | MAGNET DX3 6/10 KA D 1P 20A | 010 | 1102 | MAGNET./DIF.TERCIARIO | LG_2401 | 240115 | 118.43 | UN | 1 | C | C | 3245064079723 | [6 empty] | 1 | 155 | 88 | 100 | 26 | 3245064079723 | 44 | 7210 | 228 | 280 | 205
LEGRAND | 407973 | MAGNET DX3 6/10 KA D 1P 25A | 010 | 1102 | MAGNET./DIF.TERCIARIO | LG_2401 | 240115 | 121.77 | UN | 1 | C | C | 3245064079730 | [6 empty] | 1 | 160 | 88 | 100 | 26 | 3245064079730 | 44 | 7201 | 217 | 278 | 180
LEGRAND | 407974 | MAGNET DX3 6/10 KA D 1P 32A | 010 | 1102 | MAGNET./DIF.TERCIARIO | LG_2401 | 240115 | 129.09 | UN | 1 | C | C | 3245064079747 | [6 empty] | 1 | 163 | 88 | 100 | 26 | 3245064079747 | 44 | 7370 | 228 | 280 | 205
LEGRAND | 407975 | MAGNET DX3 6/10 KA D 1P 40A | 010 | 1102 | MAGNET./DIF.TERCIARIO | LG_2401 | 240115 | 138.45 | UN | 1 | C | C | 3245064079754 | [6 empty] | 1 | 161 | 88 | 100 | 26 | 3245064079754 | 44 | 7321 | 217 | 275 | 200
LEGRAND | 407976 | MAGNET DX3 6/10 KA D 1P 50A | 010 | 1102 | MAGNET./DIF.TERCIARIO | LG_2401 | 240115 | 209.06 | UN | 1 | C | C | 3245064079761 | [6 empty] | 1 | 160 | 88 | 100 | 26 | 3245064079761 | 44 | 7290 | 217 | 278 | 180
LEGRAND | 407977 | MAGNET DX3 6/10 KA D 1P 63A | 010 | 1102 | MAGNET./DIF.TERCIARIO | LG_2401 | 240115 | 239.21 | UN | 1 | C | C | 3245064079778 | [6 empty] | 1 | 160 | 88 | 100 | 26 | 3245064079778 | 44 | 7283 | 228 | 280 | 205
LEGRAND | 408027 | MAGNET DX3 6/10 KA D 2P 6A | 010 | 1102 | MAGNET./DIF.TERCIARIO | LG_2401 | 240115 | 258.45 | UN | 1 | C | D | 3245064080279 | [6 empty] | 1 | 295 | 41 | 105 | 82 | 3245064080279 | 6 | 2070 | 140 | 210 | 125
LEGRAND | 408029 | MAGNET DX3 6/10 KA D 2P 10A | 010 | 1102 | MAGNET./DIF.TERCIARIO | LG_2401 | 240115 | 223.81 | UN | 1 | A | D | 3245064080293 | [6 empty] | 1 | 291 | 41 | 105 | 82 | 3245064080293 | 6 | 1831 | 140 | 210 | 125 | 011324506408029030000006 | 468 | 142818 | 1000 | 1200 | 450
LEGRAND | 408031 | MAGNET DX3 6/10 KA D 2P 16A | 010 | 1102 | MAGNET./DIF.TERCIARIO | LG_2401 | 240115 | 226.99 | UN | 1 | A | D | 3245064080316 | [6 empty] | 1 | 297 | 41 | 105 | 82 | 3245064080316 | 6 | 1865 | 140 | 210 | 125 | 3414971550551 | 468 | 145470 | 1000 | 1200 | 450
LEGRAND | 408032 | MAGNET DX3 6/10 KA D 2P 20A | 010 | 1102 | MAGNET./DIF.TERCIARIO | LG_2401 | 240115 | 234.96 | UN | 1 | B | D | 3245064080323 | [6 empty] | 1 | 309 | 41 | 105 | 82 | 3245064080323 | 6 | 1946 | 140 | 210 | 125 | 3414970576873
LEGRAND | 408033 | MAGNET DX3 6/10 KA D 2P 25A | 010 | 1102 | MAGNET./DIF.TERCIARIO | LG_2401 | 240115 | 245.37 | UN | 1 | B | D | 3245064080330 | [6 empty] | 1 | 313 | 41 | 105 | 82 | 3245064080330 | 6 | 1961 | 140 | 210 | 125 | 3414971550575 | 468 | 152958 | 1000 | 1200 | 450
LEGRAND | 408034 | MAGNET DX3 6/10 KA D 2P 32A | 010 | 1102 | MAGNET./DIF.TERCIARIO | LG_2401 | 240115 | 257.36 | UN | 1 | B | D | 3245064080347 | [6 empty] | 1 | 300 | 41 | 105 | 82 | 3245064080347 | 6 | 1978 | 140 | 210 | 125 | 3414971550599
LEGRAND | 408035 | MAGNET DX3 6/10 KA D 2P 40A | 010 | 1102 | MAGNET./DIF.TERCIARIO | LG_2401 | 240115 | 290.35 | UN | 1 | B | D | 3245064080354 | [6 empty] | 1 | 314 | 89 | 101 | 41 | 3245064080354 | 6 | 1957 | 140 | 210 | 125 | 011324506408035130000006 | 468 | 152646 | 1000 | 1200 | 450
LEGRAND | 408036 | MAGNET DX3 6/10 KA D 2P 50A | 010 | 1102 | MAGNET./DIF.TERCIARIO | LG_2401 | 240115 | 407.04 | UN | 1 | C | D | 3245064080361 | [6 empty] | 1 | 310 | 89 | 101 | 41 | 3245064080361 | 6 | 1958 | 140 | 210 | 125
LEGRAND | 408037 | MAGNET DX3 6/10 KA D 2P 63A | 010 | 1102 | MAGNET./DIF.TERCIARIO | LG_2401 | 240115 | 450.57 | UN | 1 | C | D | 3245064080378 | [6 empty] | 1 | 313 | 89 | 101 | 41 | 3245064080378 | 6 | 1955 | 140 | 210 | 125
LEGRAND | 408085 | MAGNET DX3 6/10 KA D 3P 6A | 010 | 1102 | MAGNET./DIF.TERCIARIO | LG_2401 | 240115 | 376.96 | UN | 1 | C | C | 3245064080859 | [6 empty] | 1 | 440 | 80 | 104 | 86 | 3245064080859 | 12 | 5450 | 217 | 278 | 180
LEGRAND | 408087 | MAGNET DX3 6/10 KA D 3P 10A | 010 | 1102 | MAGNET./DIF.TERCIARIO | LG_2401 | 240115 | 349.18 | UN | 1 | C | D | 3245064080873 | [6 empty] | 1 | 434 | 78 | 104 | 85 | 3245064080873 | 12 | 5412 | 228 | 280 | 205
LEGRAND | 408089 | MAGNET DX3 6/10 KA D 3P 16A | 010 | 1102 | MAGNET./DIF.TERCIARIO | LG_2401 | 240115 | 349.18 | UN | 1 | B | D | 3245064080897 | [6 empty] | 1 | 445 | 78 | 104 | 85 | 3245064080897 | 12 | 5525 | 217 | 275 | 200 | 3414971551503
LEGRAND | 408090 | MAGNET DX3 6/10 KA D 3P 20A | 010 | 1102 | MAGNET./DIF.TERCIARIO | LG_2401 | 240115 | 366.13 | UN | 1 | C | D | 3245064080903 | [6 empty] | 1 | 460 | 78 | 104 | 85 | 3245064080903 | 12 | 5800 | 217 | 275 | 200
LEGRAND | 408091 | MAGNET DX3 6/10 KA D 3P 25A | 010 | 1102 | MAGNET./DIF.TERCIARIO | LG_2401 | 240115 | 373.54 | UN | 1 | C | D | 3245064080910 | [6 empty] | 1 | 462 | 80 | 104 | 86 | 3245064080910 | 12 | 5850 | 217 | 278 | 180
LEGRAND | 408092 | MAGNET DX3 6/10 KA D 3P 32A | 010 | 1102 | MAGNET./DIF.TERCIARIO | LG_2401 | 240115 | 384.19 | UN | 1 | B | D | 3245064080927 | [6 empty] | 1 | 480 | 78 | 104 | 85 | 3245064080927 | 12 | 5980 | 217 | 278 | 180 | 011324506408092430000012
LEGRAND | 408093 | MAGNET DX3 6/10 KA D 3P 40A | 010 | 1102 | MAGNET./DIF.TERCIARIO | LG_2401 | 240115 | 434.61 | UN | 1 | C | D | 3245064080934 | [6 empty] | 1 | 465 | 80 | 104 | 86 | 3245064080934 | 12 | 5800 | 217 | 275 | 200
LEGRAND | 408094 | MAGNET DX3 6/10 KA D 3P 50A | 010 | 1102 | MAGNET./DIF.TERCIARIO | LG_2401 | 240115 | 587.32 | UN | 1 | C | D | 3245064080941 | [6 empty] | 1 | 466 | 80 | 104 | 86 | 3245064080941 | 12 | 5900 | 217 | 278 | 180
LEGRAND | 408095 | MAGNET DX3 6/10 KA D 3P 63A | 010 | 1102 | MAGNET./DIF.TERCIARIO | LG_2401 | 240115 | 678.33 | UN | 1 | C | D | 3245064080958 | [6 empty] | 1 | 465 | 80 | 104 | 86 | 3245064080958 | 12 | 5830 | 228 | 280 | 205
LEGRAND | 408143 | MAGNET DX3 6/10 KA D 4P 6A | 010 | 1102 | MAGNET./DIF.TERCIARIO | LG_2401 | 240115 | 519.47 | UN | 1 | C | C | 3245064081436 | [6 empty] | 1 | 575 | 80 | 104 | 86 | 3245064081436 | 12 | 7200 | 228 | 280 | 205
LEGRAND | 408145 | MAGNET DX3 6/10 KA D 4P 10A | 010 | 1102 | MAGNET./DIF.TERCIARIO | LG_2401 | 240115 | 466.22 | UN | 1 | B | D | 3245064081450 | [6 empty] | 1 | 542 | 78 | 104 | 85 | 3245064081450 | 12 | 6897 | 228 | 280 | 205 | 011324506408145730000012 | 216 | 124146 | 1000 | 1200 | 450
LEGRAND | 408147 | MAGNET DX3 6/10 KA D 4P 16A | 010 | 1102 | MAGNET./DIF.TERCIARIO | LG_2401 | 240115 | 466.22 | UN | 1 | A | D | 3245064081474 | [6 empty] | 1 | 589 | 78 | 104 | 85 | 3245064081474 | 12 | 7279 | 228 | 280 | 205 | 011324506408147130000012 | 216 | 131022 | 1000 | 1200 | 450
LEGRAND | 408148 | MAGNET DX3 6/10 KA D 4P 20A | 010 | 1102 | MAGNET./DIF.TERCIARIO | LG_2401 | 240115 | 485.31 | UN | 1 | A | D | 3245064081481 | [6 empty] | 1 | 615 | 78 | 104 | 85 | 3245064081481 | 12 | 7550 | 228 | 280 | 205 | 3414970519382 | 216 | 135900 | 1000 | 1200 | 450
LEGRAND | 408149 | MAGNET DX3 6/10 KA D 4P 25A | 010 | 1102 | MAGNET./DIF.TERCIARIO | LG_2401 | 240115 | 494.9 | UN | 1 | A | D | 3245064081498 | [6 empty] | 1 | 610 | 78 | 104 | 85 | 3245064081498 | 12 | 7520 | 217 | 275 | 200 | 011324506408149530000012
LEGRAND | 408150 | MAGNET DX3 6/10 KA D 4P 32A | 010 | 1102 | MAGNET./DIF.TERCIARIO | LG_2401 | 240115 | 524.56 | UN | 1 | A | D | 3245064081504 | [6 empty] | 1 | 621 | 78 | 104 | 85 | 3245064081504 | 12 | 7619 | 217 | 278 | 180 | 011324506408150130000012
LEGRAND | 408151 | MAGNET DX3 6/10 KA D 4P 40A | 010 | 1102 | MAGNET./DIF.TERCIARIO | LG_2401 | 240115 | 578.25 | UN | 1 | A | D | 3245064081511 | [6 empty] | 1 | 615 | 78 | 104 | 85 | 3245064081511 | 12 | 7680 | 217 | 275 | 200 | 011324506408151830000012
LEGRAND | 408152 | MAGNET DX3 6/10 KA D 4P 50A | 010 | 1102 | MAGNET./DIF.TERCIARIO | LG_2401 | 240115 | 825.84 | UN | 1 | B | D | 3245064081528 | [6 empty] | 1 | 615 | 80 | 104 | 86 | 3245064081528 | 12 | 7680 | 217 | 278 | 180
LEGRAND | 408153 | MAGNET DX3 6/10 KA D 4P 63A | 010 | 1102 | MAGNET./DIF.TERCIARIO | LG_2401 | 240115 | 931.41 | UN | 1 | A | D | 3245064081535 | [6 empty] | 1 | 621 | 80 | 104 | 86 | 3245064081535 | 12 | 7695 | 217 | 275 | 200 | 011324506408153230000012
LEGRAND | 410780 | MAGNET DIFER DX3 P+N 10mA C10 | 010 | 1102 | MAGNET./DIF.TERCIARIO | LG_2401 | 240115 | 543.33 | UN | 1 | C | C | 3245064107808 | [6 empty] | 1 | 204 | 86 | 108 | 41 | 3245064107808 | 24 | 5035 | 200 | 296 | 197 |  | 432 | 90630 | 1000 | 1200 | 450
LEGRAND | 410781 | MAGNET DIFER DX3 P+N 10mA C16 | 010 | 1102 | MAGNET./DIF.TERCIARIO | LG_2401 | 240115 | 546.26 | UN | 1 | B | D | 3245064107815 | [6 empty] | 1 | 207 | 86 | 108 | 41 | 3245064107815 | 24 | 5055 | 200 | 296 | 197 | 011324506410781230000024 | 432 | 90990 | 1000 | 1200 | 450
LEGRAND | 410791 | MAGNET DIFER DX3 P+N 30mA C6 | 010 | 1102 | MAGNET./DIF.TERCIARIO | LG_2401 | 240115 | 339.31 | UN | 1 | C | D | 3245064107914 | [6 empty] | 1 | 185 | 86 | 108 | 41 | 3245064107914 | 24 | 4625 | 200 | 296 | 197 |  | 432 | 91800 | 1000 | 1200 | 450
LEGRAND | 410792 | MAGNET DIFER DX3 P+N 30mA C10 | 010 | 1102 | MAGNET./DIF.TERCIARIO | LG_2401 | 240115 | 336.05 | UN | 1 | A | D | 3245064107921 | [6 empty] | 1 | 185 | 86 | 108 | 41 | 3245064107921 | 24 | 4625 | 200 | 296 | 197 | 011324506410792830000024 | 432 | 88974 | 1000 | 1200 | 450
LEGRAND | 410793 | MAGNET DIFER DX3 P+N 30mA C16 | 010 | 1102 | MAGNET./DIF.TERCIARIO | LG_2401 | 240115 | 339.3 | UN | 1 | A | D | 3245064107938 | [6 empty] | 1 | 187 | 86 | 108 | 41 | 3245064107938 | 24 | 4673 | 200 | 296 | 197 | 3414971739079 | 432 | 89730 | 1000 | 1200 | 450
LEGRAND | 410794 | MAGNET DIFER DX3 P+N 30mA C20 | 010 | 1102 | MAGNET./DIF.TERCIARIO | LG_2401 | 240115 | 342.69 | UN | 1 | B | D | 3245064107945 | [6 empty] | 1 | 189 | 86 | 108 | 41 | 3245064107945 | 24 | 4721 | 200 | 296 | 197 |  | 432 | 92232 | 1000 | 1200 | 450
LEGRAND | 410795 | MAGNET DIFER DX3 P+N 30mA C25 | 010 | 1102 | MAGNET./DIF.TERCIARIO | LG_2401 | 240115 | 346.07 | UN | 1 | B | D | 3245064107952 | [6 empty] | 1 | 197 | 86 | 108 | 41 | 3245064107952 | 24 | 4913 | 200 | 296 | 197 |  | 432 | 93456 | 1000 | 1200 | 450
LEGRAND | 410796 | MAGNET DIFER DX3 P+N 30mA C32 | 010 | 1102 | MAGNET./DIF.TERCIARIO | LG_2401 | 240115 | 356.26 | UN | 1 | B | D | 3245064107969 | [6 empty] | 1 | 206 | 86 | 108 | 41 | 3245064107969 | 24 | 5129 | 200 | 296 | 197 |  | 432 | 99000 | 1000 | 1200 | 450
LEGRAND | 410797 | MAGNET DIFER DX3 P+N 30mA C40 | 010 | 1102 | MAGNET./DIF.TERCIARIO | LG_2401 | 240115 | 366.46 | UN | 1 | B | D | 3245064107976 | [6 empty] | 1 | 215 | 86 | 108 | 41 | 3245064107976 | 24 | 5201 | 200 | 296 | 197 | 3414971739116
LEGRAND | 410819 | MAGNET DIFER DX3 P+N 300mA C6 | 010 | 1102 | MAGNET./DIF.TERCIARIO | LG_2401 | 240115 | 320.73 | UN | 1 | C | C | 3245064108195 | [6 empty] | 1 | 191 | 86 | 108 | 41 | 3245064108195 | 24 | 4860 | 200 | 296 | 197 |  | 432 | 87480 | 1000 | 1200 | 450
LEGRAND | 410820 | MAGNET DIFER DX3 P+N 300mA C10 | 010 | 1102 | MAGNET./DIF.TERCIARIO | LG_2401 | 240115 | 319.52 | UN | 1 | B | D | 3245064108201 | [6 empty] | 1 | 190 | 86 | 108 | 41 | 3245064108201 | 24 | 4793 | 200 | 296 | 197 |  | 432 | 86274 | 1000 | 1200 | 450
LEGRAND | 410821 | MAGNET DIFER DX3 P+N 300mA C16 | 010 | 1102 | MAGNET./DIF.TERCIARIO | LG_2401 | 240115 | 322.36 | UN | 1 | B | D | 3245064108218 | [6 empty] | 1 | 191 | 86 | 108 | 41 | 3245064108218 | 24 | 4841 | 200 | 296 | 197 | 3414971739345 | 432 | 87138 | 1000 | 1200 | 450
LEGRAND | 410822 | MAGNET DIFER DX3 P+N 300mA C20 | 010 | 1102 | MAGNET./DIF.TERCIARIO | LG_2401 | 240115 | 325.56 | UN | 1 | B | D | 3245064108225 | [6 empty] | 1 | 194 | 86 | 108 | 41 | 3245064108225 | 24 | 4889 | 200 | 296 | 197 |  | 432 | 88002 | 1000 | 1200 | 450
LEGRAND | 410823 | MAGNET DIFER DX3 P+N 300mA C25 | 010 | 1102 | MAGNET./DIF.TERCIARIO | LG_2401 | 240115 | 328.77 | UN | 1 | B | D | 3245064108232 | [6 empty] | 1 | 201 | 86 | 108 | 41 | 3245064108232 | 24 | 4937 | 200 | 296 | 197
LEGRAND | 410824 | MAGNET DIFER DX3 P+N 300mA C32 | 010 | 1102 | MAGNET./DIF.TERCIARIO | LG_2401 | 240115 | 338.43 | UN | 1 | B | D | 3245064108249 | [6 empty] | 1 | 200 | 86 | 108 | 41 | 3245064108249 | 24 | 4985 | 200 | 296 | 197 | 3414971739376 | 432 | 96120 | 1000 | 1200 | 450
LEGRAND | 410825 | MAGNET DIFER DX3 P+N 300mA C40 | 010 | 1102 | MAGNET./DIF.TERCIARIO | LG_2401 | 240115 | 348.1 | UN | 1 | C | D | 3245064108256 | [6 empty] | 1 | 200 | 86 | 108 | 41 | 3245064108256 | 24 | 4985 | 200 | 296 | 197
LEGRAND | 410853 | MAGNET DIFER DX3 P+N 30mA C6 | 010 | 1102 | MAGNET./DIF.TERCIARIO | LG_2401 | 240115 | 522.54 | UN | 1 | C | C | 3245064108539 | [6 empty] | 1 | 196 | 86 | 108 | 41 | 3245064108539 | 24 | 4975 | 200 | 296 | 197 |  | 432 | 87354 | 1000 | 1200 | 450
LEGRAND | 410854 | MAGNET DIFER DX3 P+N 30mA C10 | 010 | 1102 | MAGNET./DIF.TERCIARIO | LG_2401 | 240115 | 498.79 | UN | 1 | B | D | 3245064108546 | [6 empty] | 1 | 194 | 86 | 108 | 41 | 3245064108546 | 24 | 4854 | 200 | 296 | 197 | 011324506410854330000024 | 432 | 87372 | 1000 | 1200 | 450
LEGRAND | 410855 | MAGNET DIFER DX3 P+N 30mA C16 | 010 | 1102 | MAGNET./DIF.TERCIARIO | LG_2401 | 240115 | 475 | UN | 1 | A | D | 3245064108553 | [6 empty] | 1 | 197 | 86 | 108 | 41 | 3245064108553 | 24 | 5028 | 200 | 296 | 197 | 3414971739413 | 432 | 90504 | 1000 | 1200 | 450
LEGRAND | 410856 | MAGNET DIFER DX3 P+N 30mA C20 | 010 | 1102 | MAGNET./DIF.TERCIARIO | LG_2401 | 240115 | 479.78 | UN | 1 | C | D | 3245064108560 | [6 empty] | 1 | 198 | 86 | 108 | 41 | 3245064108560 | 24 | 4952 | 200 | 296 | 197 |  | 432 | 89136 | 1000 | 1200 | 450
LEGRAND | 410857 | MAGNET DIFER DX3 P+N 30mA C25 | 010 | 1102 | MAGNET./DIF.TERCIARIO | LG_2401 | 240115 | 484.52 | UN | 1 | B | D | 3245064108577 | [6 empty] | 1 | 206 | 86 | 108 | 41 | 3245064108577 | 24 | 5200 | 200 | 296 | 197 | 011324506410857430000024 | 432 | 93600 | 1000 | 1200 | 450
LEGRAND | 410858 | MAGNET DIFER DX3 P+N 30mA C32 | 010 | 1102 | MAGNET./DIF.TERCIARIO | LG_2401 | 240115 | 498.79 | UN | 1 | C | D | 3245064108584 | [6 empty] | 1 | 211 | 86 | 108 | 41 | 3245064108584 | 24 | 5364 | 200 | 296 | 197 |  | 432 | 96552 | 1000 | 1200 | 450
LEGRAND | 410859 | MAGNET DIFER DX3 P+N 30mA C40 | 010 | 1102 | MAGNET./DIF.TERCIARIO | LG_2401 | 240115 | 513.02 | UN | 1 | C | D | 3245064108591 | [6 empty] | 1 | 213 | 86 | 108 | 41 | 3245064108591 | 24 | 5288 | 200 | 296 | 197 |  | 432 | 95184 | 1000 | 1200 | 450
LEGRAND | 410881 | DX3 1P+N C 6 6/10K HPI 300MA | 010 | 1102 | MAGNET./DIF.TERCIARIO | LG_2401 | 240115 | 430 | UN | 1 | C | C | 3245064108812 | [6 empty] | 1 | 219 | 86 | 108 | 41 | 3245064108812 | 24 | 5556 | 200 | 296 | 197 | 011324506410881930000024 | 432 | 100008 | 1000 | 1200 | 450
LEGRAND | 410882 | DX3 1P+N C10 6/10K HPI 300MA | 010 | 1102 | MAGNET./DIF.TERCIARIO | LG_2401 | 240115 | 431.65 | UN | 1 | C | D | 3245064108829 | [6 empty] | 1 | 204 | 86 | 108 | 41 | 3245064108829 | 24 | 5005 | 200 | 296 | 197 | 011324506410882630000024 | 432 | 90090 | 1000 | 1200 | 450
LEGRAND | 410883 | DX3 1P+N C16 6/10K HPI 300MA | 010 | 1102 | MAGNET./DIF.TERCIARIO | LG_2401 | 240115 | 434.17 | UN | 1 | B | D | 3245064108836 | [6 empty] | 1 | 202 | 86 | 108 | 41 | 3245064108836 | 24 | 5052 | 200 | 296 | 197 | 011324506410883330000024 | 432 | 90936 | 1000 | 1200 | 450
LEGRAND | 410884 | DX3 1P+N C20 6/10K HPI 300MA | 010 | 1102 | MAGNET./DIF.TERCIARIO | LG_2401 | 240115 | 440.52 | UN | 1 | C | D | 3245064108843 | [6 empty] | 1 | 222 | 86 | 108 | 41 | 3245064108843 | 24 | 5628 | 200 | 296 | 197 | 011324506410884030000024 | 432 | 101304 | 1000 | 1200 | 450
LEGRAND | 410885 | DX3 1P+N C25 6/10K HPI 300MA | 010 | 1102 | MAGNET./DIF.TERCIARIO | LG_2401 | 240115 | 447.12 | UN | 1 | B | D | 3245064108850 | [6 empty] | 1 | 217 | 86 | 108 | 41 | 3245064108850 | 24 | 5508 | 200 | 296 | 197 | 011324506410885730000024 | 432 | 99144 | 1000 | 1200 | 450
LEGRAND | 410886 | DX3 1P+N C32 6/10K HPI 300MA | 010 | 1102 | MAGNET./DIF.TERCIARIO | LG_2401 | 240115 | 460.42 | UN | 1 | B | D | 3245064108867 | [6 empty] | 1 | 239 | 86 | 108 | 41 | 3245064108867 | 24 | 6036 | 200 | 296 | 197 | 011324506410886430000024 | 432 | 108648 | 1000 | 1200 | 450
LEGRAND | 411185 | MAGNET DIFER DX3 4P 30mA C10 | 010 | 1102 | MAGNET./DIF.TERCIARIO | LG_2401 | 240115 | 811.49 | UN | 1 | B | D | 3245064111850 | [6 empty] | 1 | 500 | 78 | 101 | 89 | 3245064111850 | 12 | 6300 | 200 | 296 | 197 | 3414971706606 | 216 | 113400 | 1000 | 1200 | 450
LEGRAND | 411186 | MAGNET DIFER DX3 4P 30mA C16 | 010 | 1102 | MAGNET./DIF.TERCIARIO | LG_2401 | 240115 | 772.89 | UN | 1 | A | D | 3245064111867 | [6 empty] | 1 | 507 | 78 | 101 | 89 | 3245064111867 | 12 | 6225 | 200 | 296 | 197 | 3414971706613 | 216 | 112050 | 1000 | 1200 | 450
LEGRAND | 411187 | MAGNET DIFER DX3 4P 30mA C20 | 010 | 1102 | MAGNET./DIF.TERCIARIO | LG_2401 | 240115 | 780.63 | UN | 1 | B | D | 3245064111874 | [6 empty] | 1 | 506 | 78 | 101 | 89 | 3245064111874 | 12 | 6234 | 200 | 296 | 197 |  | 216 | 112212 | 1000 | 1200 | 450
LEGRAND | 411188 | MAGNET DIFER DX3 4P 30mA C25 | 010 | 1102 | MAGNET./DIF.TERCIARIO | LG_2401 | 240115 | 788.35 | UN | 1 | A | D | 3245064111881 | [6 empty] | 1 | 507 | 78 | 101 | 89 | 3245064111881 | 12 | 6384 | 200 | 296 | 197 | 011324506411188830000012 | 216 | 114912 | 1000 | 1200 | 450
LEGRAND | 411189 | MAGNET DIFER DX3 4P 30mA C32 | 010 | 1102 | MAGNET./DIF.TERCIARIO | LG_2401 | 240115 | 811.49 | UN | 1 | B | D | 3245064111898 | [6 empty] | 1 | 509 | 78 | 101 | 89 | 3245064111898 | 12 | 6508 | 200 | 296 | 197 | 3414971706637 | 216 | 114696 | 1000 | 1200 | 450
LEGRAND | 411190 | MAGNET DIFER DX3 4P 30mA C40 | 010 | 1102 | MAGNET./DIF.TERCIARIO | LG_2401 | 240115 | 834.76 | UN | 1 | B | D | 3245064111904 | [6 empty] | 1 | 850 | 135 | 160 | 100 | 3245064111904 | 6 | 60000 | 300 | 400 | 110 | 3414971175358
LEGRAND | 411191 | MAGNET DIFER DX3 4P 30mA C50 | 010 | 1102 | MAGNET./DIF.TERCIARIO | LG_2401 | 240115 | 1313.92 | UN | 1 | C | D | 3245064111911 | [6 empty] | 1 | 955 | 135 | 160 | 100 | 3245064111911 | 12 | 11711 | 315 | 420 | 205 |  | 108 | 111168 | 1000 | 1200 | 450
LEGRAND | 411192 | MAGNET DIFER DX3 4P 30mA C63 | 010 | 1102 | MAGNET./DIF.TERCIARIO | LG_2401 | 240115 | 1391.19 | UN | 1 | B | D | 3245064111928 | [6 empty] | 1 | 960 | 135 | 160 | 100 | 3245064111928 | 12 | 11741 | 315 | 420 | 205 | 011324506411192530000012 | 108 | 107811 | 1000 | 1200 | 450
LEGRAND | 411204 | MAGNET DIFER DX3 4P 300mA C10 | 010 | 1102 | MAGNET./DIF.TERCIARIO | LG_2401 | 240115 | 744.66 | UN | 1 | B | D | 3245064112048 | [6 empty] | 1 | 468 | 78 | 101 | 89 | 3245064112048 | 12 | 5786 | 200 | 296 | 197 |  | 216 | 104148 | 1000 | 1200 | 450
LEGRAND | 411205 | MAGNET DIFER DX3 4P 300mA C16 | 010 | 1102 | MAGNET./DIF.TERCIARIO | LG_2401 | 240115 | 734.28 | UN | 1 | A | D | 3245064112055 | [6 empty] | 1 | 473 | 78 | 101 | 89 | 3245064112055 | 12 | 5976 | 200 | 296 | 197 | 3414971706699 | 216 | 107568 | 1000 | 1200 | 450
LEGRAND | 411206 | MAGNET DIFER DX3 4P 300mA C20 | 010 | 1102 | MAGNET./DIF.TERCIARIO | LG_2401 | 240115 | 741.63 | UN | 1 | B | D | 3245064112062 | [6 empty] | 1 | 474 | 78 | 101 | 89 | 3245064112062 | 12 | 5964 | 200 | 296 | 197 | 011324506411206930000012 | 216 | 107352 | 1000 | 1200 | 450
LEGRAND | 411207 | MAGNET DIFER DX3 4P 300mA C25 | 010 | 1102 | MAGNET./DIF.TERCIARIO | LG_2401 | 240115 | 714.21 | UN | 1 | A | D | 3245064112079 | [6 empty] | 1 | 475 | 78 | 101 | 89 | 3245064112079 | 12 | 5976 | 200 | 296 | 197 | 3414971706712 | 216 | 107568 | 1000 | 1200 | 450
LEGRAND | 411208 | MAGNET DIFER DX3 4P 300mA C32 | 010 | 1102 | MAGNET./DIF.TERCIARIO | LG_2401 | 240115 | 770.95 | UN | 1 | A | D | 3245064112086 | [6 empty] | 1 | 479 | 78 | 101 | 89 | 3245064112086 | 12 | 6136 | 200 | 296 | 197 | 3414971706729 | 216 | 108216 | 1000 | 1200 | 450
LEGRAND | 411209 | MAGNET DIFER DX3 4P 300mA C40 | 010 | 1102 | MAGNET./DIF.TERCIARIO | LG_2401 | 240115 | 773.96 | UN | 1 | B | D | 3245064112093 | [6 empty] | 1 | 853 | 135 | 160 | 100 | 3245064112093 | 6 | 5487 | 300 | 400 | 110 | 3414971175594
LEGRAND | 411210 | MAGNET DIFER DX3 4P 300mA C50 | 010 | 1102 | MAGNET./DIF.TERCIARIO | LG_2401 | 240115 | 1248.22 | UN | 1 | B | D | 3245064112109 | [6 empty] | 1 | 936 | 135 | 160 | 100 | 3245064112109 | 12 | 11424 | 315 | 420 | 200 |  | 108 | 106830 | 1000 | 1200 | 450
LEGRAND | 411211 | MAGNET DIFER DX3 4P 300mA C63 | 010 | 1102 | MAGNET./DIF.TERCIARIO | LG_2401 | 240115 | 1321.63 | UN | 1 | B | D | 3245064112116 | [6 empty] | 1 | 938 | 128 | 145 | 100 | 3245064112116 | 6 | 5628 | 300 | 395 | 110 | 3414971175617 | 180 | 188840 | 1000 | 1200 | 600
LEGRAND | 411233 | MAGNET DIFER DX3 4P 30mA C10 | 010 | 1102 | MAGNET./DIF.TERCIARIO | LG_2401 | 240115 | 973.86 | UN | 1 | C | C | 3245064112338 | [6 empty] | 1 | 509 | 78 | 101 | 89 | 3245064112338 | 12 | 6208 | 200 | 296 | 197 |  | 216 | 111744 | 1000 | 1200 | 450
LEGRAND | 411234 | MAGNET DIFER DX3 4P 30mA C16 | 010 | 1102 | MAGNET./DIF.TERCIARIO | LG_2401 | 240115 | 927.46 | UN | 1 | B | D | 3245064112345 | [6 empty] | 1 | 505 | 78 | 101 | 89 | 3245064112345 | 12 | 6312 | 200 | 296 | 197 |  | 216 | 113616 | 1000 | 1200 | 450
LEGRAND | 411235 | MAGNET DIFER DX3 4P 30mA C20 | 010 | 1102 | MAGNET./DIF.TERCIARIO | LG_2401 | 240115 | 936.75 | UN | 1 | C | C | 3245064112352 | [6 empty] | 1 | 502 | 78 | 101 | 89 | 3245064112352 | 12 | 6300 | 200 | 296 | 197 |  | 216 | 113400 | 1000 | 1200 | 450
LEGRAND | 411236 | MAGNET DIFER DX3 4P 30mA C25 | 010 | 1102 | MAGNET./DIF.TERCIARIO | LG_2401 | 240115 | 946.01 | UN | 1 | C | D | 3245064112369 | [6 empty] | 1 | 505 | 78 | 101 | 89 | 3245064112369 | 12 | 6360 | 200 | 296 | 197 |  | 216 | 114480 | 1000 | 1200 | 450
LEGRAND | 411237 | MAGNET DIFER DX3 4P 30mA C32 | 010 | 1102 | MAGNET./DIF.TERCIARIO | LG_2401 | 240115 | 973.86 | UN | 1 | C | C | 3245064112376 | [6 empty] | 1 | 511 | 78 | 101 | 89 | 3245064112376 | 12 | 6532 | 200 | 296 | 197 |  | 216 | 114264 | 1000 | 1200 | 450
LEGRAND | 411238 | MAGNET DIFER DX3 4P 300mA C10 | 010 | 1102 | MAGNET./DIF.TERCIARIO | LG_2401 | 240115 | 925.13 | UN | 1 | C | C | 3245064112383 | [6 empty] | 1 | 471 | 78 | 101 | 89 | 3245064112383 | 12 | 5952 | 200 | 296 | 197 | 3414971706811 | 216 | 107136 | 1000 | 1200 | 450
LEGRAND | 411239 | MAGNET DIFER DX3 4P 300mA C16 | 010 | 1102 | MAGNET./DIF.TERCIARIO | LG_2401 | 240115 | 881.11 | UN | 1 | C | D | 3245064112390 | [6 empty] | 1 | 475 | 78 | 101 | 89 | 3245064112390 | 12 | 6000 | 200 | 296 | 197 | 3414971706828 | 216 | 108000 | 1000 | 1200 | 450
LEGRAND | 411240 | MAGNET DIFER DX3 4P 300mA C20 | 010 | 1102 | MAGNET./DIF.TERCIARIO | LG_2401 | 240115 | 889.93 | UN | 1 | C | C | 3245064112406 | [6 empty] | 1 | 474 | 78 | 101 | 89 | 3245064112406 | 12 | 5899 | 200 | 296 | 197 |  | 216 | 106182 | 1000 | 1200 | 450
LEGRAND | 411241 | MAGNET DIFER DX3 4P 300mA C25 | 010 | 1102 | MAGNET./DIF.TERCIARIO | LG_2401 | 240115 | 898.7 | UN | 1 | C | D | 3245064112413 | [6 empty] | 1 | 481 | 78 | 101 | 89 | 3245064112413 | 12 | 5972 | 200 | 296 | 197 |  | 216 | 107496 | 1000 | 1200 | 450
LEGRAND | 411242 | MAGNET DIFER DX3 4P 300mA C32 | 010 | 1102 | MAGNET./DIF.TERCIARIO | LG_2401 | 240115 | 925.13 | UN | 1 | C | C | 3245064112420 | [6 empty] | 1 | 248 | 78 | 101 | 89 | 3245064112420 | 12 | 3276 | 200 | 296 | 197 |  | 216 | 58968 | 1000 | 1200 | 450
LEGRAND | 411244 | MAG DIF DX3 4P 30MA C16 TIPO F | 010 | 1102 | MAGNET./DIF.TERCIARIO | LG_2401 | 240115 | 1018.51 | UN | 1 | B | D | 3245064112444 | [6 empty] | 1 | 505 | 78 | 101 | 89 | 3245064112444 | 12 | 6243 | 200 | 296 | 197 |  | 216 | 112374 | 1000 | 1200 | 360
LEGRAND | 411245 | MAG DIF DX3 4P 30MA C20 TIPO F | 010 | 1102 | MAGNET./DIF.TERCIARIO | LG_2401 | 240115 | 1028.68 | UN | 1 | C | D | 3245064112451 | [6 empty] | 1 | 508 | 78 | 101 | 89 | 3245064112451 | 12 | 6262 | 200 | 296 | 197 |  | 216 | 112716 | 1000 | 1200 | 360
LEGRAND | 411246 | MAG DIF DX3 4P 30MA C25 TIPO F | 010 | 1102 | MAGNET./DIF.TERCIARIO | LG_2401 | 240115 | 1038.87 | UN | 1 | C | D | 3245064112468 | [6 empty] | 1 | 509 | 78 | 101 | 89 | 3245064112468 | 12 | 6293 | 200 | 296 | 197 |  | 216 | 113274 | 1000 | 1200 | 360
LEGRAND | 411247 | MAG DIF DX3 4P 30MA C32 TIPO F | 010 | 1102 | MAGNET./DIF.TERCIARIO | LG_2401 | 240115 | 1069.42 | UN | 1 | C | D | 3245064112475 | [6 empty] | 1 | 508 | 78 | 101 | 89 | 3245064112475 | 12 | 6279 | 200 | 296 | 197 |  | 216 | 113022 | 1000 | 1200 | 360
LEGRAND | 411500 | DIFERENCIAL DX3 2/16/10 AC | 010 | 1102 | MAGNET./DIF.TERCIARIO | LG_2401 | 240115 | 825.1 | UN | 1 | A | D | 3245064115001 | [6 empty] | 1 | 244 | 86 | 108 | 41 | 3245064115001 | 24 | 6084 | 200 | 296 | 197 | 011324506411500830000024 | 432 | 109512 | 1000 | 1200 | 450
LEGRAND | 411504 | DIFERENCIAL DX3 2/25/30 AC | 010 | 1102 | MAGNET./DIF.TERCIARIO | LG_2401 | 240115 | 310.24 | UN | 1 | A | D | 3245064115049 | [6 empty] | 1 | 209 | 86 | 108 | 41 | 3245064115049 | 24 | 5456 | 200 | 296 | 197 | 3414971741416 | 1440 | 327360 | 1000 | 1200 | 770
LEGRAND | 411505 | DIFERENCIAL DX3 2/40/30 AC | 010 | 1102 | MAGNET./DIF.TERCIARIO | LG_2401 | 240115 | 319.61 | UN | 1 | A | D | 3245064115056 | [6 empty] | 1 | 212 | 86 | 108 | 41 | 3245064115056 | 24 | 5388 | 200 | 296 | 197 | 3414971741430 | 1440 | 323280 | 1000 | 1200 | 770
LEGRAND | 411506 | DIFERENCIAL DX3 2/63/30 AC | 010 | 1102 | MAGNET./DIF.TERCIARIO | LG_2401 | 240115 | 785.47 | UN | 1 | A | D | 3245064115063 | [6 empty] | 1 | 229 | 86 | 108 | 41 | 3245064115063 | 24 | 6060 | 200 | 296 | 197 | 011324506411506030000024 | 1440 | 363600 | 1000 | 1200 | 770
LEGRAND | 411507 | DIFERENCIAL DX3 2/80/30 AC | 010 | 1102 | MAGNET./DIF.TERCIARIO | LG_2401 | 240115 | 906.49 | UN | 1 | C | D | 3245064115070 | [6 empty] | 1 | 244 | 86 | 108 | 41 | 3245064115070 | 24 | 6017 | 200 | 296 | 197 |  | 432 | 108306 | 1000 | 1200 | 450
LEGRAND | 411508 | DIFERENCIAL DX3 2/100/30 AC | 010 | 1102 | MAGNET./DIF.TERCIARIO | LG_2401 | 240115 | 1155.14 | UN | 1 | C | C | 3245064115087 | [6 empty] | 1 | 242 | 86 | 108 | 41 | 3245064115087 | 24 | 6108 | 200 | 296 | 197 |  | 432 | 109944 | 1000 | 1200 | 450
LEGRAND | 411524 | DIFERENCIAL DX3 2/25/300 AC | 010 | 1102 | MAGNET./DIF.TERCIARIO | LG_2401 | 240115 | 311.1 | UN | 1 | A | D | 3245064115247 | [6 empty] | 1 | 210 | 86 | 108 | 41 | 3245064115247 | 24 | 5231 | 200 | 296 | 197 | 3414970433411 | 480 | 104620 | 1000 | 1200 | 480
LEGRAND | 411525 | DIFERENCIAL DX3 2/40/300 AC | 010 | 1102 | MAGNET./DIF.TERCIARIO | LG_2401 | 240115 | 311.2 | UN | 1 | A | D | 3245064115254 | [6 empty] | 1 | 207 | 86 | 108 | 41 | 3245064115254 | 24 | 5368 | 200 | 296 | 197 | 3414971741485 | 480 | 107360 | 1000 | 1200 | 450
LEGRAND | 411526 | DIFERENCIAL DX3 2/63/300 AC | 010 | 1102 | MAGNET./DIF.TERCIARIO | LG_2401 | 240115 | 552.42 | UN | 1 | A | D | 3245064115261 | [6 empty] | 1 | 211 | 86 | 108 | 41 | 3245064115261 | 24 | 5207 | 200 | 296 | 197 | 011324506411526830000024 | 432 | 93726 | 1000 | 1200 | 450
LEGRAND | 411527 | DIFERENCIAL DX3 2/80/300 AC | 010 | 1102 | MAGNET./DIF.TERCIARIO | LG_2401 | 240115 | 897.51 | UN | 1 | C | D | 3245064115278 | [6 empty] | 1 | 215 | 86 | 108 | 41 | 3245064115278 | 24 | 5460 | 200 | 296 | 197 |  | 432 | 98280 | 1000 | 1200 | 450
LEGRAND | 411528 | DIFERENCIAL DX3 2/100/300 AC | 010 | 1102 | MAGNET./DIF.TERCIARIO | LG_2401 | 240115 | 893.34 | UN | 1 | C | C | 3245064115285 | [6 empty] | 1 | 247 | 86 | 108 | 41 | 3245064115285 | 24 | 6228 | 200 | 296 | 197 |  | 432 | 112104 | 1000 | 1200 | 450
LEGRAND | 411543 | DIFERENCIAL DX3 2/63/300 AC-S | 010 | 1102 | MAGNET./DIF.TERCIARIO | LG_2401 | 240115 | 816.88 | UN | 1 | A | D | 3245064115438 | [6 empty] | 1 | 285 | 86 | 108 | 41 | 3245064115438 | 24 | 7140 | 200 | 296 | 197 |  | 432 | 128520 | 1000 | 1200 | 450
LEGRAND | 411554 | DIFERENCIAL DX3 2/25/30 A | 010 | 1102 | MAGNET./DIF.TERCIARIO | LG_2401 | 240115 | 455.69 | UN | 1 | A | D | 3245064115544 | [6 empty] | 1 | 208 | 86 | 108 | 41 | 3245064115544 | 24 | 5176 | 200 | 296 | 197 | 011324506411554130000024 | 480 | 103520 | 1000 | 1200 | 347
LEGRAND | 411555 | DIFERENCIAL DX3 2/40/30 A | 010 | 1102 | MAGNET./DIF.TERCIARIO | LG_2401 | 240115 | 468.47 | UN | 1 | A | D | 3245064115551 | [6 empty] | 1 | 208 | 86 | 108 | 41 | 3245064115551 | 24 | 5158 | 200 | 296 | 197 | 3414971741546 | 1440 | 309480 | 1000 | 1200 | 770
LEGRAND | 411556 | DIFERENCIAL DX3 2/63/30 A | 010 | 1102 | MAGNET./DIF.TERCIARIO | LG_2401 | 240115 | 866.18 | UN | 1 | B | D | 3245064115568 | [6 empty] | 1 | 230 | 86 | 108 | 41 | 3245064115568 | 24 | 5880 | 200 | 296 | 197 |  | 432 | 106056 | 1000 | 1200 | 450
LEGRAND | 411569 | DIFERENCIAL DX3 2/25/300 A | 010 | 1102 | MAGNET./DIF.TERCIARIO | LG_2401 | 240115 | 442.29 | UN | 1 | B | D | 3245064115698 | [6 empty] | 1 | 212 | 86 | 108 | 41 | 3245064115698 | 24 | 5400 | 200 | 296 | 197 |  | 432 | 97200 | 1000 | 1200 | 450
LEGRAND | 411570 | DIFERENCIAL DX3 2/40/300 A | 010 | 1102 | MAGNET./DIF.TERCIARIO | LG_2401 | 240115 | 457.5 | UN | 1 | A | D | 3245064115704 | [6 empty] | 1 | 211 | 86 | 108 | 41 | 3245064115704 | 24 | 5270 | 200 | 296 | 197 |  | 432 | 94860 | 1000 | 1200 | 450
LEGRAND | 411571 | DIFERENCIAL DX3 2/63/300 A | 010 | 1102 | MAGNET./DIF.TERCIARIO | LG_2401 | 240115 | 760.76 | UN | 1 | B | D | 3245064115711 | [6 empty] | 1 | 211 | 86 | 108 | 41 | 3245064115711 | 24 | 5300 | 200 | 296 | 197 |  | 432 | 95400 | 1000 | 1200 | 450
LEGRAND | 411590 | DIFERENCIAL DX3 2/25/30 HPI | 010 | 1102 | MAGNET./DIF.TERCIARIO | LG_2401 | 240115 | 470.28 | UN | 1 | A | D | 3245064115902 | [6 empty] | 1 | 241 | 86 | 108 | 41 | 3245064115902 | 24 | 5870 | 200 | 296 | 197 | 3414970433312 | 432 | 105660 | 1000 | 1200 | 450
LEGRAND | 411591 | DIFERENCIAL DX3 2/40/30 HPI | 010 | 1102 | MAGNET./DIF.TERCIARIO | LG_2401 | 240115 | 488.19 | UN | 1 | A | D | 3245064115919 | [6 empty] | 1 | 241 | 86 | 108 | 41 | 3245064115919 | 24 | 5803 | 200 | 296 | 197 | 3414970433695 | 480 | 116060 | 1000 | 1200 | 347
LEGRAND | 411592 | DIFERENCIAL DX3 2/63/30 HPI | 010 | 1102 | MAGNET./DIF.TERCIARIO | LG_2401 | 240115 | 967.86 | UN | 1 | B | D | 3245064115926 | [6 empty] | 1 | 241 | 86 | 108 | 41 | 3245064115926 | 24 | 6084 | 200 | 296 | 197 | 3414970433756 | 432 | 109512 | 1000 | 1200 | 450
LEGRAND | 411660 | DIFERENCIAL DX3 4/25/30 AC | 010 | 1102 | MAGNET./DIF.TERCIARIO | LG_2401 | 240115 | 561.64 | UN | 1 | A | D | 3245064116602 | [6 empty] | 1 | 351 | 78 | 101 | 89 | 3245064116602 | 12 | 4596 | 200 | 296 | 197 | 3414971742093 | 432 | 165456 | 1000 | 1200 | 540
LEGRAND | 411661 | DIFERENCIAL DX3 4/40/30 AC | 010 | 1102 | MAGNET./DIF.TERCIARIO | LG_2401 | 240115 | 591.21 | UN | 1 | A | D | 3245064116619 | [6 empty] | 1 | 352 | 78 | 101 | 89 | 3245064116619 | 12 | 4467 | 200 | 296 | 197 | 3414971742116 | 432 | 160812 | 1000 | 1200 | 540
LEGRAND | 411662 | DIFERENCIAL DX3 4/63/30 AC | 010 | 1102 | MAGNET./DIF.TERCIARIO | LG_2401 | 240115 | 1281.31 | UN | 1 | A | D | 3245064116626 | [6 empty] | 1 | 377 | 78 | 101 | 89 | 3245064116626 | 12 | 4920 | 200 | 296 | 197 | 3414971742130 | 432 | 175392 | 1000 | 1200 | 540
LEGRAND | 411663 | DIFERENCIAL DX3 4/80/30 AC | 010 | 1102 | MAGNET./DIF.TERCIARIO | LG_2401 | 240115 | 1326.54 | UN | 1 | B | D | 3245064116633 | [6 empty] | 1 | 381 | 78 | 101 | 89 | 3245064116633 | 12 | 4787 | 200 | 296 | 197 | 3414971742154 | 216 | 86166 | 1000 | 1200 | 770
LEGRAND | 411664 | DIFERENCIAL DX3 4/25/300 AC | 010 | 1102 | MAGNET./DIF.TERCIARIO | LG_2401 | 240115 | 484.44 | UN | 1 | A | D | 3245064116640 | [6 empty] | 1 | 351 | 78 | 101 | 89 | 3245064116640 | 12 | 4355 | 200 | 296 | 197 | 3414971742178 | 432 | 162432 | 1000 | 1200 | 540
LEGRAND | 411665 | DIFERENCIAL DX3 4/40/300 AC | 010 | 1102 | MAGNET./DIF.TERCIARIO | LG_2401 | 240115 | 499.43 | UN | 1 | A | D | 3245064116657 | [6 empty] | 1 | 352 | 78 | 101 | 89 | 3245064116657 | 12 | 4512 | 200 | 296 | 197 | 3414971742192 | 432 | 162432 | 1000 | 1200 | 540
LEGRAND | 411666 | DIFERENCIAL DX3 4/63/300 AC | 010 | 1102 | MAGNET./DIF.TERCIARIO | LG_2401 | 240115 | 658.55 | UN | 1 | A | D | 3245064116664 | [6 empty] | 1 | 350 | 78 | 101 | 89 | 3245064116664 | 12 | 4500 | 200 | 296 | 197 | 3414971742215 | 432 | 162000 | 1000 | 1200 | 540
LEGRAND | 411667 | DIFERENCIAL DX3 4/80/300 AC | 010 | 1102 | MAGNET./DIF.TERCIARIO | LG_2401 | 240115 | 1068.41 | UN | 1 | A | D | 3245064116671 | [6 empty] | 1 | 348 | 78 | 101 | 89 | 3245064116671 | 12 | 4361 | 200 | 296 | 197 | 3414971742239 | 216 | 78498 | 1000 | 1200 | 450
LEGRAND | 411668 | DIFERENCIAL DX3 4/40/300 AC-S | 010 | 1102 | MAGNET./DIF.TERCIARIO | LG_2401 | 240115 | 865 | UN | 1 | A | D | 3245064116688 | [6 empty] | 1 | 424 | 78 | 101 | 89 | 3245064116688 | 12 | 5388 | 200 | 296 | 197 | 3414971742253 | 216 | 96984 | 1000 | 1200 | 450
LEGRAND | 411669 | DIFERENCIAL DX3 4/63/300 AC-S | 010 | 1102 | MAGNET./DIF.TERCIARIO | LG_2401 | 240115 | 985.47 | UN | 1 | A | D | 3245064116695 | [6 empty] | 1 | 389 | 78 | 101 | 89 | 3245064116695 | 12 | 4900 | 200 | 296 | 197 | 011324506411669230000012 | 216 | 88200 | 1000 | 1200 | 450
LEGRAND | 411674 | DIFERENCIAL DX3 4/25/30 A | 010 | 1102 | MAGNET./DIF.TERCIARIO | LG_2401 | 240115 | 733.5 | UN | 1 | A | D | 3245064116749 | [6 empty] | 1 | 351 | 78 | 101 | 89 | 3245064116749 | 12 | 4430 | 200 | 296 | 197 | 3414971742291 | 216 | 79740 | 1000 | 1200 | 450
LEGRAND | 411675 | DIFERENCIAL DX3 4/40/30 A | 010 | 1102 | MAGNET./DIF.TERCIARIO | LG_2401 | 240115 | 795.81 | UN | 1 | A | D | 3245064116756 | [6 empty] | 1 | 352 | 78 | 101 | 89 | 3245064116756 | 12 | 4624 | 200 | 296 | 197 | 3414971742314 | 216 | 82080 | 1000 | 1200 | 450
LEGRAND | 411676 | DIFERENCIAL DX3 4/63/30 A | 010 | 1102 | MAGNET./DIF.TERCIARIO | LG_2401 | 240115 | 1442.01 | UN | 1 | C | D | 3245064116763 | [6 empty] | 1 | 385 | 78 | 101 | 89 | 3245064116763 | 12 | 4775 | 200 | 296 | 197 | 011324506411676030000012 | 216 | 85950 | 1000 | 1200 | 450
LEGRAND | 411678 | DIFERENCIAL DX3 4/100/30 A | 010 | 1102 | MAGNET./DIF.TERCIARIO | LG_2401 | 240115 | 1854.98 | UN | 1 | B | D | 3245064116787 | [6 empty] | 1 | 412 | 78 | 101 | 89 | 3245064116787 | 12 | 5244 | 200 | 296 | 197 |  | 216 | 94392 | 1000 | 1200 | 450
LEGRAND | 411684 | DIFERENCIAL DX3 4/25/300 A | 010 | 1102 | MAGNET./DIF.TERCIARIO | LG_2401 | 240115 | 480.84 | UN | 1 | A | D | 3245064116848 | [6 empty] | 1 | 353 | 78 | 101 | 89 | 3245064116848 | 12 | 4407 | 200 | 296 | 197 | 3414971742390 | 216 | 79326 | 1000 | 1200 | 450
LEGRAND | 411685 | DIFERENCIAL DX3 4/40/300 A | 010 | 1102 | MAGNET./DIF.TERCIARIO | LG_2401 | 240115 | 683.39 | UN | 1 | A | D | 3245064116855 | [6 empty] | 1 | 378 | 78 | 101 | 89 | 3245064116855 | 12 | 4836 | 200 | 296 | 197 | 011324506411685230000012 | 216 | 87048 | 1000 | 1200 | 450
LEGRAND | 411686 | DIFERENCIAL DX3 4/63/300 A | 010 | 1102 | MAGNET./DIF.TERCIARIO | LG_2401 | 240115 | 906.66 | UN | 1 | A | D | 3245064116862 | [6 empty] | 1 | 353 | 78 | 101 | 89 | 3245064116862 | 12 | 4400 | 200 | 296 | 197 |  | 216 | 79200 | 1000 | 1200 | 450
LEGRAND | 411688 | DIFERENCIAL DX3 4/100/300 A | 010 | 1102 | MAGNET./DIF.TERCIARIO | LG_2401 | 240115 | 1085.7 | UN | 1 | A | D | 3245064116886 | [6 empty] | 1 | 358 | 78 | 101 | 89 | 3245064116886 | 12 | 4470 | 200 | 296 | 197 | 011324506411688330000012 | 216 | 80460 | 1000 | 1200 | 450
LEGRAND | 411694 | DIFERENCIAL DX3 4/25/30 HPI | 010 | 1102 | MAGNET./DIF.TERCIARIO | LG_2401 | 240115 | 846.54 | UN | 1 | A | D | 3245064116947 | [6 empty] | 1 | 412 | 78 | 101 | 89 | 3245064116947 | 12 | 5244 | 200 | 296 | 197 | 011324506411694430000012 | 216 | 94392 | 1000 | 1200 | 450
LEGRAND | 411695 | DIFERENCIAL DX3 4/40/30 HPI | 010 | 1102 | MAGNET./DIF.TERCIARIO | LG_2401 | 240115 | 891.1 | UN | 1 | A | D | 3245064116954 | [6 empty] | 1 | 384 | 78 | 101 | 89 | 3245064116954 | 12 | 4827 | 200 | 296 | 197 | 3414971742512 | 216 | 86886 | 1000 | 1200 | 450
LEGRAND | 411696 | DIFERENCIAL DX3 4/63/30 HPI | 010 | 1102 | MAGNET./DIF.TERCIARIO | LG_2401 | 240115 | 1514.86 | UN | 1 | A | D | 3245064116961 | [6 empty] | 1 | 386 | 78 | 101 | 89 | 3245064116961 | 12 | 4833 | 200 | 296 | 197 | 011324506411696830000012 | 216 | 86994 | 1000 | 1200 | 450
LEGRAND | 411697 | DIFERENCIAL DX3 4/80/30 HPI | 010 | 1102 | MAGNET./DIF.TERCIARIO | LG_2401 | 240115 | 2227.73 | UN | 1 | C | C | 3245064116978 | [6 empty] | 1 | 384 | 78 | 101 | 89 | 3245064116978 | 12 | 4806 | 200 | 296 | 197 |  | 216 | 86508 | 1000 | 1200 | 450
LEGRAND | 411733 | DIFERENCIAL DX3 4/40/500 AC | 010 | 1102 | MAGNET./DIF.TERCIARIO | LG_2401 | 240115 | 511.14 | UN | 1 | A | D | 3245064117333 | [6 empty] | 1 | 348 | 78 | 101 | 89 | 3245064117333 | 12 | 4354 | 200 | 296 | 197 | 3414970438201 | 216 | 78372 | 1000 | 1200 | 430 | 3414970438218
LEGRAND | 411734 | DIFERENCIAL DX3 4/63/500 AC | 010 | 1102 | MAGNET./DIF.TERCIARIO | LG_2401 | 240115 | 664.49 | UN | 1 | A | D | 3245064117340 | [6 empty] | 1 | 348 | 78 | 101 | 89 | 3245064117340 | 12 | 4276 | 200 | 296 | 197 | 3414970438225 | 216 | 76968 | 1000 | 1200 | 430 | 3414970438232
LEGRAND | 411735 | DIFERENCIAL DX3 4/80/500 AC | 010 | 1102 | MAGNET./DIF.TERCIARIO | LG_2401 | 240115 | 1078.05 | UN | 1 | C | C | 3245064117357 | [6 empty] | 1 | 349 | 78 | 101 | 89 | 3245064117357 | 12 | 4488 | 200 | 296 | 197 | 3414970438249 | 216 | 80784 | 1000 | 1200 | 430 | 3414970438256
LEGRAND | 411790 | DIFERENCIAL DX3 4/40/500 A | 010 | 1102 | MAGNET./DIF.TERCIARIO | LG_2401 | 240115 | 693.99 | UN | 1 | B | D | 3245064117906 | [6 empty] | 1 | 361 | 78 | 101 | 89 | 3245064117906 | 12 | 4551 | 200 | 296 | 197 | 011324506411790330000012 | 216 | 81918 | 1000 | 1200 | 450
LEGRAND | 411791 | DIFERENCIAL DX3 4/63/500 A | 010 | 1102 | MAGNET./DIF.TERCIARIO | LG_2401 | 240115 | 914.82 | UN | 1 | B | D | 3245064117913 | [6 empty] | 1 | 365 | 78 | 101 | 89 | 3245064117913 | 12 | 4545 | 200 | 296 | 197 |  | 216 | 81810 | 1000 | 1200 | 450
LEGRAND | 411792 | DIFERENCIAL DX3 4/80/500 A | 010 | 1102 | MAGNET./DIF.TERCIARIO | LG_2401 | 240115 | 1240.98 | UN | 1 | C | D | 3245064117920 | [6 empty] | 1 | 366 | 78 | 101 | 89 | 3245064117920 | 12 | 4667 | 200 | 296 | 197 |  | 216 | 84006 | 1000 | 1200 | 450
LEGRAND | 411793 | DIFERENCIAL DX3 4/100/500 A | 010 | 1102 | MAGNET./DIF.TERCIARIO | LG_2401 | 240115 | 1389.12 | UN | 1 | B | D | 3245064117937 | [6 empty] | 1 | 358 | 78 | 101 | 89 | 3245064117937 | 12 | 4481 | 200 | 296 | 197 |  | 216 | 80658 | 1000 | 1200 | 450
LEGRAND | 411821 | TX3 ID 4P D 63A 300MA A-HPI | 010 | 1102 | MAGNET./DIF.TERCIARIO | LG_2401 | 240115 | 530.78 | UN | 1 | A | D | 3414970354006 | [6 empty] | 1 | 352 | 78 | 101 | 89 | 3414970354006 | 12 | 4295 | 200 | 296 | 197 | 3414970354013 | 216 | 77310 | 1000 | 1200 | 430
LEGRAND | 411956 | DIFERENCIAL DX3 2/40/30 B | 010 | 1102 | MAGNET./DIF.TERCIARIO | LG_2401 | 240115 | 1613.87 | UN | 1 | B | D | 3414972087827 | [6 empty] | 1 | 304 | 78 | 101 | 89 | 3414972087827 | 12 | 3822 | 200 | 296 | 197 | 3414972087834 | 216 | 68796 | 1000 | 1200 | 362 | 3414972365659
LEGRAND | 411957 | DIFERENCIAL DX3 2/63/30 B | 010 | 1102 | MAGNET./DIF.TERCIARIO | LG_2401 | 240115 | 2076.52 | UN | 1 | C | D | 3414972087865 | [6 empty] | 1 | 304 | 78 | 101 | 89 | 3414972087865 | 12 | 3799 | 200 | 296 | 197 | 3414972087872 | 216 | 68382 | 1000 | 1200 | 362 | 3414972365666
LEGRAND | 411961 | DIFERENCIAL DX3 2/40/300 B | 010 | 1102 | MAGNET./DIF.TERCIARIO | LG_2401 | 240115 | 1749.44 | UN | 1 | C | D | 3414972087803 | [6 empty] | 1 | 304 | 78 | 101 | 89 | 3414972087803 | 12 | 3797 | 200 | 296 | 197 | 3414972087810 | 216 | 68346 | 1000 | 1200 | 362 | 3414972365673
LEGRAND | 411962 | DIFERENCIAL DX3 2/63/300 B | 010 | 1102 | MAGNET./DIF.TERCIARIO | LG_2401 | 240115 | 2281.03 | UN | 1 | C | D | 3414972087841 | [6 empty] | 1 | 305 | 78 | 101 | 89 | 3414972087841 | 12 | 3828 | 200 | 296 | 197 | 3414972087858 | 216 | 68904 | 1000 | 1200 | 362 | 3414972365680
LEGRAND | 411966 | DIFERENCIAL DX3 4/40/30 B | 010 | 1102 | MAGNET./DIF.TERCIARIO | LG_2401 | 240115 | 1992.26 | UN | 1 | B | D | 3414972087902 | [6 empty] | 1 | 376 | 78 | 101 | 89 | 3414972087902 | 12 | 4683 | 200 | 296 | 197 | 3414972087919 | 216 | 84294 | 1000 | 1200 | 362 | 3414972365697
LEGRAND | 411967 | DIFERENCIAL DX3 4/63/30 B | 010 | 1102 | MAGNET./DIF.TERCIARIO | LG_2401 | 240115 | 2558.35 | UN | 1 | B | D | 3414972087940 | [6 empty] | 1 | 375 | 78 | 101 | 89 | 3414972087940 | 12 | 4670 | 200 | 296 | 197 | 3414972087957 | 216 | 84060 | 1000 | 1200 | 362 | 3414972365703
LEGRAND | 411971 | DIFERENCIAL DX3 4/40/300 B | 010 | 1102 | MAGNET./DIF.TERCIARIO | LG_2401 | 240115 | 2164.67 | UN | 1 | A | D | 3414972087889 | [6 empty] | 1 | 376 | 78 | 101 | 89 | 3414972087889 | 12 | 4675 | 200 | 296 | 197 | 3414972087896 | 216 | 84150 | 1000 | 1200 | 362 | 3414972365710
LEGRAND | 411972 | DIFERENCIAL DX3 4/63/300 B | 010 | 1102 | MAGNET./DIF.TERCIARIO | LG_2401 | 240115 | 2818.23 | UN | 1 | B | D | 3414972087926 | [6 empty] | 1 | 381 | 78 | 101 | 89 | 3414972087926 | 12 | 4982 | 200 | 296 | 197 | 3414972087933 | 216 | 89676 | 1000 | 1200 | 362 | 3414972365727
LEGRAND | 603003 | ICP-M 1P 5A | 010 | 1102 | MAGNET./DIF.TERCIARIO | LG_2401 | 240115 | 66.45 | UN | 1 | C | C | 3245066030036 | [6 empty] | 1 | 170 | 88 | 100 | 24 | 3245066030036 | [6 empty] | 1296 | 220320 | 1000 | 1200 | 430
LEGRAND | 603004 | ICP-M 1P 7'5A | 010 | 1102 | MAGNET./DIF.TERCIARIO | LG_2401 | 240115 | 61.4 | UN | 10 | C | C | 3245066030043 | [6 empty] | 10 | 1645 | 100 | 184 | 88 | 3245066030043 | 50 | 8225 | 500 | 510 | 380 |  | 1500 | 262500 | 1000 | 1200 | 1632
LEGRAND | 603005 | ICP-M 1P 10A | 010 | 1102 | MAGNET./DIF.TERCIARIO | LG_2401 | 240115 | 61.14 | UN | 10 | C | C | 3245066030050 | [6 empty] | 10 | 1645 | 100 | 184 | 88 | 3245066030050 | 50 | 8225 | 500 | 510 | 380 |  | 1500 | 262500 | 1000 | 1200 | 1632
LEGRAND | 603006 | ICP-M 1P 15A | 010 | 1102 | MAGNET./DIF.TERCIARIO | LG_2401 | 240115 | 61.11 | UN | 10 | C | C | 3245066030067 | [6 empty] | 10 | 1645 | 100 | 184 | 88 | 3245066030067 | 200 | 32800 | 300 | 500 | 300 |  | 2000 | 34100 | 1000 | 1200 | 500
LEGRAND | 603007 | ICP-M 1P 20A | 010 | 1102 | MAGNET./DIF.TERCIARIO | LG_2401 | 240115 | 64.24 | UN | 10 | C | C | 3245066030074 | [6 empty] | 10 | 1321 | 100 | 184 | 88 | 3245066030074 | 120 | 19680 | 500 | 510 | 380 |  | 1440 | 236880 | 1000 | 1200 | 430
LEGRAND | 603008 | ICP-M 1P 25A | 010 | 1102 | MAGNET./DIF.TERCIARIO | LG_2401 | 240115 | 64.31 | UN | 10 | C | C | 3245066030081 | [6 empty] | 10 | 1400 | 100 | 184 | 88 | 3245066030081 | [6 empty] | 1440 | 236880 | 1000 | 1200 | 430
LEGRAND | 603009 | ICP-M 1P 30A | 010 | 1102 | MAGNET./DIF.TERCIARIO | LG_2401 | 240115 | 69.33 | UN | 10 | C | C | 3245066030098 | [6 empty] | 10 | 1645 | 100 | 184 | 88 | 3245066030098 | [6 empty] | 1440 | 236880 | 1000 | 1200 | 430
LEGRAND | 603010 | ICP-M 1P 35A | 010 | 1102 | MAGNET./DIF.TERCIARIO | LG_2401 | 240115 | 80.32 | UN | 10 | C | C | 3245066030104 | [6 empty] | 10 | 1645 | 100 | 184 | 88 | 3245066030104 | [6 empty] | 1440 | 236880 | 1000 | 1200 | 430
LEGRAND | 603011 | ICP-M 1P 40A | 010 | 1102 | MAGNET./DIF.TERCIARIO | LG_2401 | 240115 | 86.86 | UN | 10 | C | C | 3245066030111 | [6 empty] | 10 | 1645 | 100 | 184 | 88 | 3245066030111 | 50 | 8225 | 500 | 510 | 380 |  | 1440 | 236880 | 1000 | 1200 | 430
LEGRAND | 603012 | ICP-M 1P 45A | 010 | 1102 | MAGNET./DIF.TERCIARIO | LG_2401 | 240115 | 93.49 | UN | 10 | C | C | 3245060030124 | [6 empty] | 10 | 1645 | 100 | 184 | 88 | 3245060030124 | [6 empty] | 1440 | 236880 | 1000 | 1200 | 430
LEGRAND | 603013 | ICP-M 1P 50A | 010 | 1102 | MAGNET./DIF.TERCIARIO | LG_2401 | 240115 | 175.69 | UN | 10 | C | C | 3245060030131 | [6 empty] | 10 | 1645 | 100 | 184 | 88 | 3245060030131 | 50 | 8225 | 500 | 510 | 380 |  | 1500 | 262500 | 1000 | 1200 | 1632
LEGRAND | 603018 | ICP-M P+N 5A | 010 | 1102 | MAGNET./DIF.TERCIARIO | LG_2401 | 240115 | 126.77 | UN | 1 | C | C | 3245066030180 | [6 empty] | 1 | 330 | 89 | 101 | 41 | 3245066030180 | [6 empty] | 768 | 253440 | 1000 | 1200 | 430
LEGRAND | 603019 | ICP-M P+N 7'5A | 010 | 1102 | MAGNET./DIF.TERCIARIO | LG_2401 | 240115 | 120.23 | UN | 5 | C | C | 3245066030197 | [6 empty] | 5 | 1450 | 100 | 184 | 88 | 3245066030197 | 50 | 14200 | 500 | 510 | 100
LEGRAND | 603020 | ICP-M P+N 10A | 010 | 1102 | MAGNET./DIF.TERCIARIO | LG_2401 | 240115 | 121.03 | UN | 5 | C | C | 3245066030203 | [6 empty] | 5 | 1645 | 100 | 184 | 88 | 3245066030203 | [6 empty] | 720 | 236880 | 1000 | 1200 | 430
LEGRAND | 603021 | ICP-M P+N 15A | 010 | 1102 | MAGNET./DIF.TERCIARIO | LG_2401 | 240115 | 123.34 | UN | 5 | C | C | 3245066030210 | [6 empty] | 5 | 1440 | 100 | 184 | 88 | 3245066030210 | 60 | 17280 | 400 | 600 | 130 |  | 600 | 184800 | 1000 | 1200 | 500
LEGRAND | 603022 | ICP-M P+N 20A | 010 | 1102 | MAGNET./DIF.TERCIARIO | LG_2401 | 240115 | 126.95 | UN | 5 | C | C | 3245066030227 | [6 empty] | 5 | 1645 | 100 | 184 | 88 | 3245066030227 | 45 | 14805 | 300 | 400 | 300 |  | 450 | 160050 | 1000 | 1200 | 800
LEGRAND | 603023 | ICP-M P+N 25A | 010 | 1102 | MAGNET./DIF.TERCIARIO | LG_2401 | 240115 | 127.15 | UN | 5 | C | C | 3245066030234 | [6 empty] | 5 | 1379 | 100 | 184 | 88 | 3245066030234 | 60 | 16600 | 400 | 570 | 150 |  | 960 | 315840 | 1000 | 1200 | 1000
LEGRAND | 603024 | ICP-M P+N 30A | 010 | 1102 | MAGNET./DIF.TERCIARIO | LG_2401 | 240115 | 136 | UN | 5 | C | C | 3245066030241 | [6 empty] | 5 | 1645 | 100 | 184 | 88 | 3245066030241 | [6 empty] | 720 | 236880 | 1000 | 1200 | 430
LEGRAND | 603025 | ICP-M P+N 35A | 010 | 1102 | MAGNET./DIF.TERCIARIO | LG_2401 | 240115 | 167.7 | UN | 5 | C | C | 3245066030258 | [6 empty] | 5 | 1645 | 100 | 184 | 88 | 3245066030258 | 50 | 15300 | 300 | 400 | 275
LEGRAND | 603026 | ICP-M P+N 40A | 010 | 1102 | MAGNET./DIF.TERCIARIO | LG_2401 | 240115 | 167.7 | UN | 5 | C | C | 3245066030265 | [6 empty] | 5 | 1645 | 100 | 184 | 88 | 3245066030265 | 60 | 19740 | 400 | 600 | 145 |  | 700 | 245300 | 1000 | 1200 | 1700
LEGRAND | 603027 | ICP-M P+N 45A | 010 | 1102 | MAGNET./DIF.TERCIARIO | LG_2401 | 240115 | 182.75 | UN | 5 | C | C | 3245060030278 | [6 empty] | 5 | 1645 | 100 | 184 | 88 | 3245060030278 | 45 | 15300 | 300 | 400 | 275 |  | 900 | 236880 | 1000 | 1200 | 700
LEGRAND | 603028 | ICP-M P+N 50A | 010 | 1102 | MAGNET./DIF.TERCIARIO | LG_2401 | 240115 | 333.81 | UN | 5 | C | C | 3245066030289 | [6 empty] | 5 | 1645 | 100 | 184 | 88 | 3245066030289 | [6 empty] | 720 | 236880 | 1000 | 1200 | 430
LEGRAND | 603033 | ICP-M 2P 5A | 010 | 1102 | MAGNET./DIF.TERCIARIO | LG_2401 | 240115 | 141.25 | UN | 1 | C | C | 3245060030339 | [6 empty] | 1 | 330 | 41 | 101 | 89 | 3245060030339 | 50 | 15300 | 300 | 400 | 275
LEGRAND | 603034 | ICP-M 2P 7'5A | 010 | 1102 | MAGNET./DIF.TERCIARIO | LG_2401 | 240115 | 133.5 | UN | 5 | C | C | 3245066030340 | [6 empty] | 5 | 1645 | 100 | 184 | 88 | 3245066030340 | [6 empty] | 720 | 236880 | 1000 | 1200 | 430
LEGRAND | 603035 | ICP-M 2P 10A | 010 | 1102 | MAGNET./DIF.TERCIARIO | LG_2401 | 240115 | 132.36 | UN | 5 | C | C | 3245066030357 | [6 empty] | 5 | 1308 | 100 | 184 | 88 | 3245066030357 | [6 empty] | 720 | 236880 | 1000 | 1200 | 430
LEGRAND | 603036 | ICP-M 2P 15A | 010 | 1102 | MAGNET./DIF.TERCIARIO | LG_2401 | 240115 | 132.39 | UN | 5 | C | C | 3245066030364 | [6 empty] | 5 | 1354 | 100 | 184 | 88 | 3245066030364 | [6 empty] | 720 | 236880 | 1000 | 1200 | 430
LEGRAND | 603037 | ICP-M 2P 20A | 010 | 1102 | MAGNET./DIF.TERCIARIO | LG_2401 | 240115 | 135.36 | UN | 5 | C | D | 3245066030371 | [6 empty] | 5 | 1400 | 100 | 184 | 88 | 3245066030371 | 30 | 8825 | 365 | 596 | 125 |  | 300 | 88250 | 1000 | 1200 | 770
LEGRAND | 603038 | ICP-M 2P 25A | 010 | 1102 | MAGNET./DIF.TERCIARIO | LG_2401 | 240115 | 138.05 | UN | 5 | C | D | 3414971457287 | [6 empty] | 5 | 1403 | 100 | 184 | 88 | 3414971457287 | 60 | 16261 | 400 | 600 | 130 |  | 1200 | 394800 | 1000 | 1200 | 1000
LEGRAND | 603039 | ICP-M 2P 30A | 010 | 1102 | MAGNET./DIF.TERCIARIO | LG_2401 | 240115 | 149.31 | UN | 5 | C | D | 3245066030395 | [6 empty] | 5 | 1445 | 100 | 184 | 88 | 3245066030395 | 60 | 15100 | 140 | 590 | 380 |  | 600 | 175900 | 1000 | 1200 | 770
LEGRAND | 603040 | ICP-M 2P 35A | 010 | 1102 | MAGNET./DIF.TERCIARIO | LG_2401 | 240115 | 189.48 | UN | 5 | C | C | 3245066030401 | [6 empty] | 5 | 1645 | 100 | 184 | 88 | 3245066030401 | [6 empty] | 720 | 236880 | 1000 | 1200 | 430
LEGRAND | 603041 | ICP-M 2P 40A | 010 | 1102 | MAGNET./DIF.TERCIARIO | LG_2401 | 240115 | 188.54 | UN | 5 | C | D | 3414971215986 | [6 empty] | 5 | 1645 | 100 | 184 | 88 | 3414971215986 | 60 | 186000 | 395 | 595 | 140 |  | 720 | 236880 | 1000 | 1200 | 430
LEGRAND | 603042 | ICP-M 2P 45A | 010 | 1102 | MAGNET./DIF.TERCIARIO | LG_2401 | 240115 | 200.68 | UN | 5 | C | C | 3245066030425 | [6 empty] | 5 | 1645 | 100 | 184 | 88 | 3245066030425 | 50 | 15300 | 300 | 400 | 275
LEGRAND | 603043 | ICP-M 2P 50A | 010 | 1102 | MAGNET./DIF.TERCIARIO | LG_2401 | 240115 | 326.3 | UN | 5 | C | C | 8005543188040 | [6 empty] | 5 | 1645 | 100 | 184 | 88 | 8005543188040 | [6 empty] | 720 | 236880 | 1000 | 1200 | 430
LEGRAND | 603048 | ICP-M 3P 5A | 010 | 1102 | MAGNET./DIF.TERCIARIO | LG_2401 | 240115 | 222.23 | UN | 1 | C | C | 3245066030487 | [6 empty] | 1 | 510 | 78 | 101 | 89 | 3245066030487
LEGRAND | 603049 | ICP-M 3P 7'5A | 010 | 1102 | MAGNET./DIF.TERCIARIO | LG_2401 | 240115 | 209.87 | UN | 1 | C | C | 3245066030494 | [6 empty] | 1 | 510 | 78 | 101 | 89 | 3245066030494 | 30 | 15200 | 300 | 400 | 275 |  | 240 | 122400 | 1000 | 1200 | 430
LEGRAND | 603050 | ICP-M 3P 10A | 010 | 1102 | MAGNET./DIF.TERCIARIO | LG_2401 | 240115 | 207.68 | UN | 1 | C | C | 3245066030500 | [6 empty] | 1 | 510 | 78 | 101 | 89 | 3245066030500 | 30 | 15300 | 300 | 400 | 275 |  | 240 | 122400 | 1000 | 1200 | 430
LEGRAND | 603051 | ICP-M 3P 15A | 010 | 1102 | MAGNET./DIF.TERCIARIO | LG_2401 | 240115 | 211.72 | UN | 1 | C | C | 3245066030517 | [6 empty] | 1 | 414 | 78 | 101 | 89 | 3245066030517 | 30 | 15300 | 300 | 400 | 275 |  | 240 | 122400 | 1000 | 1200 | 430
LEGRAND | 603052 | ICP-M 3P 20A | 010 | 1102 | MAGNET./DIF.TERCIARIO | LG_2401 | 240115 | 218.01 | UN | 1 | C | C | 3245066030524 | [6 empty] | 1 | 510 | 78 | 101 | 89 | 3245066030524
LEGRAND | 603053 | ICP-M 3P 25A | 010 | 1102 | MAGNET./DIF.TERCIARIO | LG_2401 | 240115 | 222.23 | UN | 1 | C | C | 3245066030531 | [6 empty] | 1 | 510 | 78 | 101 | 89 | 3245066030531 | 50 | 25500 | 500 | 500 | 380
LEGRAND | 603054 | ICP-M 3P 30A | 010 | 1102 | MAGNET./DIF.TERCIARIO | LG_2401 | 240115 | 235.52 | UN | 1 | C | C | 3245066030548 | [6 empty] | 1 | 510 | 78 | 101 | 89 | 3245066030548
LEGRAND | 603055 | ICP-M 3P 35A | 010 | 1102 | MAGNET./DIF.TERCIARIO | LG_2401 | 240115 | 301 | UN | 1 | C | C | 3245066030555 | [6 empty] | 1 | 438 | 78 | 101 | 89 | 3245066030555 | 30 | 15200 | 300 | 400 | 275 |  | 240 | 122400 | 1000 | 1200 | 430
LEGRAND | 603056 | ICP-M 3P 40A | 010 | 1102 | MAGNET./DIF.TERCIARIO | LG_2401 | 240115 | 301 | UN | 1 | C | C | 3245066030562 | [6 empty] | 1 | 510 | 78 | 101 | 89 | 3245066030562
LEGRAND | 603057 | ICP-M 3P 45A | 010 | 1102 | MAGNET./DIF.TERCIARIO | LG_2401 | 240115 | 321.01 | UN | 1 | C | C | 3245066030579 | [6 empty] | 1 | 510 | 78 | 101 | 89 | 3245066030579
LEGRAND | 603058 | ICP-M 3P 50A | 010 | 1102 | MAGNET./DIF.TERCIARIO | LG_2401 | 240115 | 586.62 | UN | 1 | C | C | 3245060030582 | [6 empty] | 1 | 510 | 78 | 101 | 89 | 3245060030582
LEGRAND | 603078 | ICP-M 4P 5A | 010 | 1102 | MAGNET./DIF.TERCIARIO | LG_2401 | 240115 | 325.01 | UN | 1 | C | C | 3245066030784 | [6 empty] | 1 | 650 | 78 | 101 | 89 | 3245066030784
LEGRAND | 603079 | ICP-M 4P 7'5A | 010 | 1102 | MAGNET./DIF.TERCIARIO | LG_2401 | 240115 | 301.06 | UN | 1 | C | C | 3245066030791 | [6 empty] | 1 | 650 | 78 | 101 | 89 | 3245066030791
LEGRAND | 603080 | ICP-M 4P 10A | 010 | 1102 | MAGNET./DIF.TERCIARIO | LG_2401 | 240115 | 304.34 | UN | 1 | C | C | 3245066030807 | [6 empty] | 1 | 650 | 78 | 101 | 89 | 3245066030807 | 30 | 19500 | 300 | 400 | 270 |  | 240 | 156000 | 1000 | 1200 | 430
LEGRAND | 603081 | ICP-M 4P 15A | 010 | 1102 | MAGNET./DIF.TERCIARIO | LG_2401 | 240115 | 302.53 | UN | 1 | C | C | 3245066030814 | [6 empty] | 1 | 545 | 78 | 101 | 89 | 3245066030814 | 22 | 12240 | 365 | 596 | 125 | 011324506603081130000022 | 220 | 123000 | 1000 | 1200 | 770
LEGRAND | 603082 | ICP-M 4P 20A | 010 | 1102 | MAGNET./DIF.TERCIARIO | LG_2401 | 240115 | 311.41 | UN | 1 | C | C | 3245066030821 | [6 empty] | 1 | 650 | 78 | 101 | 89 | 3245066030821 | 20 | 13000 | 400 | 600 | 130 |  | 400 | 260000 | 1000 | 1200 | 1000
LEGRAND | 603083 | ICP-M 4P 25A | 010 | 1102 | MAGNET./DIF.TERCIARIO | LG_2401 | 240115 | 317.41 | UN | 1 | C | D | 3245066030838 | [6 empty] | 1 | 650 | 78 | 101 | 89 | 3245066030838 | 22 | 14300 | 400 | 600 | 130
LEGRAND | 603084 | ICP-M 4P 30A | 010 | 1102 | MAGNET./DIF.TERCIARIO | LG_2401 | 240115 | 336.45 | UN | 1 | C | C | 3245066030845 | [6 empty] | 1 | 650 | 78 | 101 | 89 | 3245066030845 | 20 | 13000 | 400 | 600 | 130 |  | 400 | 260000 | 1000 | 1200 | 1000
LEGRAND | 603085 | ICP-M 4P 35A | 010 | 1102 | MAGNET./DIF.TERCIARIO | LG_2401 | 240115 | 400.04 | UN | 1 | C | C | 3245066030852 | [6 empty] | 1 | 650 | 78 | 101 | 89 | 3245066030852 | [6 empty] | 240 | 156000 | 1000 | 1200 | 430
LEGRAND | 603086 | ICP-M 4P 40A | 010 | 1102 | MAGNET./DIF.TERCIARIO | LG_2401 | 240115 | 390.24 | UN | 1 | C | C | 3245066030869 | [6 empty] | 1 | 650 | 78 | 101 | 89 | 3245066030869 | 20 | 13000 | 380 | 600 | 150 |  | 240 | 156000 | 1000 | 1200 | 600
LEGRAND | 603087 | ICP-M 4P 45A | 010 | 1102 | MAGNET./DIF.TERCIARIO | LG_2401 | 240115 | 426.59 | UN | 1 | C | C | 3245066030876 | [6 empty] | 1 | 650 | 78 | 101 | 89 | 3245066030876
LEGRAND | 603088 | ICP-M 4P 50A | 010 | 1102 | MAGNET./DIF.TERCIARIO | LG_2401 | 240115 | 751.51 | UN | 1 | C | C | 3245066030883 | [6 empty] | 1 | 650 | 80 | 100 | 95 | 3245066030883 | 20 | 13000 | 380 | 600 | 150
LEGRAND | 402056 | DIFERENCIAL VIVIENDA 2/25/30MA | 010 | 1103 | MAGNET./DIF.VIVIENDA | LG_2401 | 240115 | 129.55 | UN | 5 | A | D | 3414971740488 | 1 | 200 | 36 | 90 | 75 | 3245064020565 | 5 | 1000 | 100 | 184 | 88 | 3414971740488 | 50 | 10422 | 298 | 398 | 206 | 3414971740495 | 500 | 104220 | 1000 | 1200 | 450
LEGRAND | 402057 | DIFERENCIAL VIVIENDA 2/40/30MA | 010 | 1103 | MAGNET./DIF.VIVIENDA | LG_2401 | 240115 | 133.55 | UN | 5 | A | D | 3414971740518 | 1 | 180 | 36 | 90 | 75 | 3245064020572 | 5 | 990 | 100 | 184 | 88 | 3414971740518 | 50 | 9900 | 298 | 398 | 206 | 3414971740525 | 1500 | 297000 | 1000 | 1200 | 750
LEGRAND | 402059 | DIFERENC. VIVIENDA A 2/25/30MA | 010 | 1103 | MAGNET./DIF.VIVIENDA | LG_2401 | 240115 | 174.89 | UN | 5 | B | D | 3414971740594 | [6 empty] | 5 | 936 | 100 | 184 | 88 | 3414971740594 | 50 | 9841 | 298 | 398 | 206 | 3414971740549 | 500 | 98410 | 1000 | 1200 | 450
LEGRAND | 402060 | DIFERENC. VIVIENDA A 2/40/30MA | 010 | 1103 | MAGNET./DIF.VIVIENDA | LG_2401 | 240115 | 180.31 | UN | 5 | A | D | 3414971740563 | 1 | 187 | 35 | 100 | 90 | 3245064020602 | 5 | 937 | 100 | 184 | 88 | 3414971740563 | 50 | 9857 | 298 | 398 | 206 | 3414971740570 | 1500 | 295710 | 1000 | 1200 | 770
LEGRAND | 402410 | PROTECCION POP DOMESTICO 2x25A | 010 | 1103 | MAGNET./DIF.VIVIENDA | LG_2401 | 240115 | 443.58 | UN | 1 | A | D | 3245064024105 | [6 empty] | 1 | 286 | 58 | 97 | 88 | 3245064024105 | 20 | 6045 | 302 | 398 | 114 | 011324506402410530000020 | 1000 | 302250 | 1000 | 1200 | 770
LEGRAND | 402411 | PROTECCION POP DOMESTICO 2x32A | 010 | 1103 | MAGNET./DIF.VIVIENDA | LG_2401 | 240115 | 459.4 | UN | 1 | C | D | 3245064024112 | [6 empty] | 1 | 295 | 58 | 97 | 88 | 3245064024112 | 20 | 6142 | 302 | 398 | 114 |  | 1000 | 307100 | 1000 | 1200 | 770
LEGRAND | 402412 | PROTECCION POP DOMESTICO 2x40A | 010 | 1103 | MAGNET./DIF.VIVIENDA | LG_2401 | 240115 | 468.95 | UN | 1 | A | D | 3245064024129 | [6 empty] | 1 | 294 | 58 | 97 | 88 | 3245064024129 | 20 | 6154 | 302 | 398 | 114 | 011324506402412930000020 | 1000 | 307700 | 1000 | 1200 | 960
LEGRAND | 419925 | MAGNET. VIVIENDA RX³ 1P+N 10A | 010 | 1103 | MAGNET./DIF.VIVIENDA | LG_2401 | 240115 | 38.99 | UN | 6 | A | D | 3414970694065 | 1 | 260 | 36 | 90 | 75 | 3414970694058 | 6 | 1555 | 95 | 223 | 88 | 3414970694065 | 36 | 9522 | 238 | 300 | 202 | 3414970694072 | 1728 | 457056 | 1000 | 1200 | 770
LEGRAND | 419926 | MAGNET. VIVIENDA RX³ 1P+N 16A | 010 | 1103 | MAGNET./DIF.VIVIENDA | LG_2401 | 240115 | 39.81 | UN | 6 | A | D | 3414970694096 | 1 | 200 | 36 | 90 | 75 | 3414970694089 | 6 | 1556 | 95 | 223 | 88 | 3414970694096 | 36 | 9533 | 238 | 300 | 202 | 3414970694102 | 1728 | 457584 | 1000 | 1200 | 770
LEGRAND | 419927 | MAGNET. VIVIENDA RX³ 1P+N 20A | 010 | 1103 | MAGNET./DIF.VIVIENDA | LG_2401 | 240115 | 40.18 | UN | 6 | A | D | 3414970694126 | 1 | 280 | 36 | 90 | 75 | 3414970694119 | 6 | 1564 | 95 | 223 | 88 | 3414970694126 | 36 | 9580 | 238 | 300 | 202 | 3414970694133 | 1728 | 459840 | 1000 | 1200 | 770
LEGRAND | 419928 | MAGNET. VIVIENDA RX³ 1P+N 25A | 010 | 1103 | MAGNET./DIF.VIVIENDA | LG_2401 | 240115 | 41.85 | UN | 6 | A | D | 3414970694157 | 1 | 260 | 36 | 90 | 75 | 3414970694140 | 6 | 1583 | 95 | 223 | 88 | 3414970694157 | 36 | 9694 | 238 | 300 | 202 | 3414970694164 | 1728 | 465312 | 1000 | 1200 | 770
LEGRAND | 419929 | MAGNET. VIVIENDA RX³ 1P+N 32A | 010 | 1103 | MAGNET./DIF.VIVIENDA | LG_2401 | 240115 | 92.97 | UN | 6 | A | D | 3414970694188 | 1 | 280 | 36 | 90 | 75 | 3414970694171 | 6 | 1689 | 95 | 223 | 88 | 3414970694188 | 36 | 10335 | 238 | 300 | 202 | 3414970694195 | 1728 | 496080 | 1000 | 1200 | 770
LEGRAND | 419930 | MAGNET. VIVIENDA RX³ 1P+N 40A | 010 | 1103 | MAGNET./DIF.VIVIENDA | LG_2401 | 240115 | 124.85 | UN | 6 | A | D | 3414970694218 | 1 | 280 | 36 | 90 | 75 | 3414970694201 | 6 | 1710 | 95 | 223 | 88 | 3414970694218 | 36 | 10447 | 238 | 300 | 202 | 3414970694225 | 1728 | 501456 | 1000 | 1200 | 770
LEGRAND | 419934 | MAGNET. VIVIENDA RX³ 2P 10A | 010 | 1103 | MAGNET./DIF.VIVIENDA | LG_2401 | 240115 | 51.52 | UN | 6 | A | D | 3414970694249 | 1 | 240 | 36 | 90 | 75 | 3414970694232 | 6 | 1559 | 95 | 223 | 88 | 3414970694249 | 36 | 9551 | 231 | 294 | 192 | 3414970694256 | 1728 | 458448 | 1000 | 1200 | 770 | 3414970828958
LEGRAND | 419935 | MAGNET. VIVIENDA RX³ 2P 16A | 010 | 1103 | MAGNET./DIF.VIVIENDA | LG_2401 | 240115 | 52.59 | UN | 6 | A | D | 3414970694270 | 1 | 200 | 36 | 90 | 75 | 3414970694263 | 6 | 1563 | 95 | 223 | 88 | 3414970694270 | 36 | 9570 | 231 | 294 | 192 | 3414970694287 | 1728 | 459360 | 1000 | 1200 | 770 | 3414970828965
LEGRAND | 419936 | MAGNET. VIVIENDA RX³ 2P 20A | 010 | 1103 | MAGNET./DIF.VIVIENDA | LG_2401 | 240115 | 54.12 | UN | 6 | A | D | 3414970694300 | 1 | 260 | 36 | 90 | 75 | 3414970694294 | 6 | 1574 | 95 | 223 | 88 | 3414970694300 | 36 | 9630 | 231 | 294 | 192 | 3414970694317 | 1728 | 462240 | 1000 | 1200 | 770 | 3414970828972
LEGRAND | 419937 | MAGNET. VIVIENDA RX³ 2P 25A | 010 | 1103 | MAGNET./DIF.VIVIENDA | LG_2401 | 240115 | 54.98 | UN | 6 | A | D | 3414970694331 | 1 | 280 | 36 | 90 | 75 | 3414970694324 | 6 | 1612 | 95 | 223 | 88 | 3414970694331 | 36 | 9862 | 231 | 294 | 192 | 3414970694348 | 1728 | 473376 | 1000 | 1200 | 770 | 3414970828941
LEGRAND | 419938 | MAGNET. VIVIENDA RX³ 2P 32A | 010 | 1103 | MAGNET./DIF.VIVIENDA | LG_2401 | 240115 | 106.59 | UN | 6 | A | D | 3414970694362 | 1 | 280 | 36 | 90 | 75 | 3414970694355 | 6 | 1607 | 95 | 223 | 88 | 3414970694362 | 36 | 9835 | 238 | 300 | 202 | 3414970694379 | 1728 | 492960 | 1000 | 1200 | 770
LEGRAND | 419939 | MAGNET. VIVIENDA RX³ 2P 40A | 010 | 1103 | MAGNET./DIF.VIVIENDA | LG_2401 | 240115 | 138.82 | UN | 6 | A | D | 3414970694393 | 1 | 280 | 36 | 90 | 75 | 3414970694386 | 6 | 1681 | 95 | 223 | 88 | 3414970694393 | 36 | 10284 | 231 | 294 | 192 | 3414970694409 | 1728 | 493632 | 1000 | 1200 | 770 | 3414970828989
LEGRAND | 004810 | SOPORTE PARA REPARTIDORES MOD | 010 | 1104 | REPARTIDORES | LG_2401 | 240115 | 19.58 | UN | 1 | C | C | 3245060048105 | [6 empty] | 1 | 40 | 88 | 100 | 24 | 3245060048105 | 50 | 2300 | 298 | 398 | 114 |  | 1000 | 46000 | 1000 | 1200 | 450
LEGRAND | 004819 | PERFIL PLANO 12X2 (1M) | 010 | 1104 | REPARTIDORES | LG_2401 | 240115 | 13.62 | UN | 10 | C | C | 010324506004819830000010 | [12 empty] | 10 | 1979 | 63 | 1025 | 40 | 010324506004819830000010 | 600 | 118740 | 1000 | 1200 | 450
LEGRAND | 004820 | BORNA REPARTIDORA- 4BORNAS | 010 | 1104 | REPARTIDORES | LG_2401 | 240115 | 9.35 | UN | 10 | C | C | 3245060048204 | [6 empty] | 10 | 234 | 58 | 101 | 89 | 3245060048204 | 200 | 4992 | 298 | 398 | 114 |  | 4000 | 99840 | 1000 | 1200 | 450
LEGRAND | 004822 | BORNA UNIVERSAL 8 SALIDAS | 010 | 1104 | REPARTIDORES | LG_2401 | 240115 | 12.4 | UN | 10 | C | D | 3245060048228 | [6 empty] | 10 | 413 | 78 | 101 | 89 | 3245060048228 | 120 | 5130 | 200 | 296 | 197 | 011324506004822530000120 | 7200 | 313440 | 1000 | 1200 | 800
LEGRAND | 004824 | 13 BORNAS REPART. 13P | 010 | 1104 | REPARTIDORES | LG_2401 | 240115 | 15.48 | UN | 10 | C | D | 3414971729971 | [6 empty] | 10 | 669 | 101 | 148 | 88 | 3414971729971 | 120 | 8380 | 300 | 400 | 160 | 011324506004824930000120 | 1200 | 83800 | 1000 | 1200 | 448
LEGRAND | 004825 | 17 BORNAS REPART. 17P | 010 | 1104 | REPARTIDORES | LG_2401 | 240115 | 22.03 | UN | 10 | C | C | 3245060048259 | [6 empty] | 10 | 849 | 101 | 148 | 88 | 3245060048259 | 120 | 10610 | 300 | 400 | 160 |  | 1200 | 105820 | 1000 | 1200 | 447
LEGRAND | 004826 | 22 BORNAS REPART. 22P | 010 | 1104 | REPARTIDORES | LG_2401 | 240115 | 29.04 | UN | 10 | C | C | 3245060048266 | [6 empty] | 10 | 1059 | 100 | 184 | 88 | 3245060048266 | 60 | 6570 | 200 | 296 | 197
LEGRAND | 004828 | 35 BORNAS REPART. 35P | 010 | 1104 | REPARTIDORES | LG_2401 | 240115 | 35.74 | UN | 10 | C | C | 3245060048280 | [6 empty] | 10 | 1714 | 106 | 288 | 77 | 3245060048280 | 50 | 8940 | 304 | 395 | 125
LEGRAND | 004830 | BORNAS REPART. 4P IP2 TIERRA | 010 | 1104 | REPARTIDORES | LG_2401 | 240115 | 12.67 | UN | 10 | C | D | 3414971730014 | [6 empty] | 10 | 243 | 58 | 101 | 89 | 3414971730014 | 200 | 5195 | 300 | 390 | 120 | 011324506004830030000200 | 4000 | 103900 | 1000 | 1200 | 450
LEGRAND | 004832 | BORNAS REPART. 8P IP2 TIERRA | 010 | 1104 | REPARTIDORES | LG_2401 | 240115 | 14.55 | UN | 10 | A | D | 3414971730021 | [6 empty] | 10 | 443 | 78 | 101 | 89 | 3414971730021 | 120 | 5604 | 200 | 296 | 197 | 011324506004832430000120 | 2400 | 110000 | 1000 | 1200 | 500
LEGRAND | 004834 | BORNAS REPART. 13P IP2 TIERRA | 010 | 1104 | REPARTIDORES | LG_2401 | 240115 | 19.05 | UN | 10 | B | D | 3414971730038 | [6 empty] | 10 | 714 | 101 | 148 | 88 | 3414971730038 | 120 | 8868 | 300 | 400 | 160 | 011324506004834830000120 | 4560 | 336984 | 1000 | 1200 | 770
LEGRAND | 004835 | BORNAS REPART. 17P IP2 TIERRA | 010 | 1104 | REPARTIDORES | LG_2401 | 240115 | 25.97 | UN | 10 | C | D | 3414971730045 | [6 empty] | 10 | 886 | 101 | 148 | 88 | 3414971730045 | 100 | 9200 | 300 | 400 | 160
LEGRAND | 004836 | BORNAS REPART.22P IP2 TIERRA | 010 | 1104 | REPARTIDORES | LG_2401 | 240115 | 34.87 | UN | 10 | C | C | 3245060048365 | [6 empty] | 10 | 1118 | 100 | 184 | 88 | 3245060048365 | 60 | 6933 | 200 | 296 | 197
LEGRAND | 004838 | BORNAS REPART.35P IP2 TIERRA | 010 | 1104 | REPARTIDORES | LG_2401 | 240115 | 42.74 | UN | 10 | C | C | 3245060048389 | [6 empty] | 10 | 1784 | 106 | 288 | 77 | 3245060048389 | 50 | 9402 | 304 | 395 | 125 | 011324506004838630000050
LEGRAND | 004840 | BORNAS REPART. 4P IP2 NEUTRO | 010 | 1104 | REPARTIDORES | LG_2401 | 240115 | 12.15 | UN | 10 | C | D | 3414971928961 | [6 empty] | 10 | 243 | 58 | 101 | 89 | 3414971928961 | 200 | 5160 | 300 | 390 | 120 | 011324506004840930000200 | 4000 | 103200 | 1000 | 1200 | 450
LEGRAND | 004842 | BORNAS REPART. 8P IP2 NEUTRO | 010 | 1104 | REPARTIDORES | LG_2401 | 240115 | 14.83 | UN | 10 | A | D | 3414971730083 | [6 empty] | 10 | 436 | 78 | 101 | 89 | 3414971730083 | 120 | 5632 | 200 | 300 | 200 | 011324506004842330000120
LEGRAND | 004844 | BORNAS REPART. 13P IP2 NEUTRO | 010 | 1104 | REPARTIDORES | LG_2401 | 240115 | 20.26 | UN | 10 | A | D | 3414971730090 | [6 empty] | 10 | 693 | 101 | 148 | 88 | 3414971730090 | 120 | 8616 | 300 | 400 | 160 | 011324506004844730000120
LEGRAND | 004845 | BORNAS REPART. 17P IP2 NEUTRO | 010 | 1104 | REPARTIDORES | LG_2401 | 240115 | 24.95 | UN | 10 | B | D | 3414971730106 | [6 empty] | 10 | 890 | 101 | 148 | 88 | 3414971730106 | 100 | 9315 | 300 | 400 | 160 | 011324506004845430000100
LEGRAND | 004846 | BORNAS REPART.22P IP2 NEUTRO | 010 | 1104 | REPARTIDORES | LG_2401 | 240115 | 31.11 | UN | 10 | C | D | 3414971730113 | [6 empty] | 10 | 1107 | 100 | 184 | 88 | 3414971730113 | 60 | 6866 | 200 | 296 | 197 | 011324506004846130000060
LEGRAND | 004848 | BORNAS REPART.35P IP2 NEUTRO | 010 | 1104 | REPARTIDORES | LG_2401 | 240115 | 41.67 | UN | 10 | C | C | 3414971730120 | [6 empty] | 10 | 1817 | 106 | 288 | 77 | 3414971730120 | 50 | 9467 | 304 | 395 | 125
LEGRAND | 004850 | BORNAS REPART. 4P IP2 FASE | 010 | 1104 | REPARTIDORES | LG_2401 | 240115 | 12.58 | UN | 10 | B | D | 3414971730137 | [6 empty] | 10 | 246 | 58 | 101 | 89 | 3414971730137 | 200 | 4800 | 298 | 398 | 114
LEGRAND | 004852 | BORNAS REPART. 8P IP2 FASE | 010 | 1104 | REPARTIDORES | LG_2401 | 240115 | 15.95 | UN | 10 | B | D | 3414971730144 | [6 empty] | 10 | 438 | 78 | 101 | 89 | 3414971730144 | 120 | 5283 | 200 | 200 | 300 | 011324506004852230000120
LEGRAND | 004854 | BORNAS REPART. 13P IP2 FASE | 010 | 1104 | REPARTIDORES | LG_2401 | 240115 | 19.48 | UN | 10 | C | D | 3414971730151 | [6 empty] | 10 | 700 | 101 | 148 | 88 | 3414971730151 | 120 | 8799 | 300 | 400 | 160
LEGRAND | 004855 | BORNAS REPART. 17P IP2 FASE | 010 | 1104 | REPARTIDORES | LG_2401 | 240115 | 24.26 | UN | 10 | C | C | 3245060048556 | [6 empty] | 10 | 889 | 101 | 148 | 88 | 3245060048556 | 100 | 9325 | 300 | 400 | 160
LEGRAND | 004856 | BORNAS REPART.22P IP2 FASE | 010 | 1104 | REPARTIDORES | LG_2401 | 240115 | 31.79 | UN | 10 | C | C | 3245060048563 | [6 empty] | 10 | 1120 | 100 | 184 | 88 | 3245060048563 | 60 | 6948 | 200 | 296 | 197
LEGRAND | 004858 | BORNAS REPART. 35P IP2 FASE | 010 | 1104 | REPARTIDORES | LG_2401 | 240115 | 43.28 | UN | 10 | C | C | 3245060048587 | [6 empty] | 10 | 1821 | 106 | 288 | 77 | 3245060048587 | 50 | 9377 | 304 | 395 | 125
LEGRAND | 004867 | BORNA REPARTIDORA 160A | 010 | 1104 | REPARTIDORES | LG_2401 | 240115 | 60.34 | UN | 1 | B | D | 3245060048679 | [6 empty] | 1 | 101 | 49 | 90 | 36 | 3245060048679 | 20 | 2177 | 175 | 215 | 140 | 011324506004867630000020
LEGRAND | 004868 | BORNA REPARTIDORA 250A | 010 | 1104 | REPARTIDORES | LG_2401 | 240115 | 68.25 | UN | 1 | C | D | 3245060048686 | [6 empty] | 1 | 163 | 61 | 113 | 32 | 3245060048686 | 48 | 8124 | 304 | 395 | 125 |  | 960 | 162480 | 1000 | 1200 | 450
LEGRAND | 004871 | REPARTIDOR UNIPOLAR 125A | 010 | 1104 | REPARTIDORES | LG_2401 | 240115 | 69.77 | UN | 4 | A | D | 3414971439719 | [6 empty] | 4 | 914 | 118 | 154 | 102 | 3414971439719 | 20 | 4970 | 304 | 395 | 125 | 3414971439702 | 2400 | 596400 | 1000 | 1200 | 1700
LEGRAND | 004873 | *REPARTIDOR UNIPOLAR 250A | 010 | 1104 | REPARTIDORES | LG_2401 | 240115 | 97.44 | UN | 4 | A | D | 3414971439757 | [6 empty] | 4 | 1282 | 118 | 154 | 102 | 3414971439757 | 20 | 6412 | 304 | 395 | 125 | 3414971439764 | 800 | 256480 | 1000 | 1200 | 667
LEGRAND | 004877 | REP. MOD TETRA 250A MONOBLOC | 010 | 1104 | REPARTIDORES | LG_2401 | 240115 | 310.66 | UN | 1 | A | D | 3245060048778 | [12 empty] | 1 | 1502 | 170 | 170 | 90 | 3245060048778 | 180 | 270360 | 1000 | 1200 | 770
LEGRAND | 004883 | *REPARTIDOR UNIPOLAR 160A | 010 | 1104 | REPARTIDORES | LG_2401 | 240115 | 60.32 | UN | 4 | A | D | 3414971439887 | [6 empty] | 4 | 832 | 118 | 154 | 102 | 3414971439887 | 20 | 4300 | 305 | 400 | 125 | 3414971439894 | 1000 | 250544 | 1000 | 1200 | 900
LEGRAND | 036774 | ACC XL PROTECCION BARRAS | 010 | 1104 | REPARTIDORES | LG_2401 | 240115 | 2.5 | UN | 50 | C | C | 3245060367749 | [6 empty] | 50 | 64 | 88 | 160 | 41 | 3245060367749 | 500 | 640 | 127 | 428 | 206 | 011324506036774630000500
LEGRAND | 037349 | BARRA NO TALADRADA 12X4MM | 010 | 1104 | REPARTIDORES | LG_2401 | 240115 | 35.99 | UN | 10 | C | C | 3245060373498 | [12 empty] | 10 | 3912 | 995 | 40 | 15 | 3245060373498 | 600 | 234720 | 1000 | 1200 | 450
LEGRAND | 037365 | CONECTOR BARRA TALADRAD 2X10MM | 010 | 1104 | REPARTIDORES | LG_2401 | 240115 | 1.14 | UN | 100 | B | D | 3414971461727 | [6 empty] | 100 | 645 | 95 | 110 | 75 | 3414971461727 | 2000 | 13200 | 263 | 328 | 215 |  | 56000 | 362012 | 1000 | 1200 | 800
LEGRAND | 037388 | PLETINA SECCION 12X2 | 010 | 1104 | REPARTIDORES | LG_2401 | 240115 | 35.94 | UN | 10 | C | C | 010324506037388730000010 | [12 empty] | 10 | 1671 | 992 | 20 | 12 | 010324506037388730000010 | 2400 | 401040 | 1000 | 1200 | 450
LEGRAND | 037389 | PLETINA SECCION 12X4 | 010 | 1104 | REPARTIDORES | LG_2401 | 240115 | 43.83 | UN | 10 | B | D | 3414971510036 | [12 empty] | 10 | 3580 | 40 | 992 | 12 | 3414971510036 | 200 | 71600 | 820 | 1200 | 800
LEGRAND | 037403 | BORNA | 010 | 1104 | REPARTIDORES | LG_2401 | 240115 | 9.77 | UN | 10 | C | C | 3245060374037 | [6 empty] | 10 | 355 | 52 | 70 | 52 | 3245060374037 | 250 | 9213 | 285 | 300 | 118
LEGRAND | 037405 | BORNA | 010 | 1104 | REPARTIDORES | LG_2401 | 240115 | 36.61 | UN | 5 | C | C | 3414971461871 | [6 empty] | 5 | 393 | 57 | 73 | 55 | 3414971461871 | 125 | 10125 | 285 | 300 | 118
LEGRAND | 037410 | PLETINA FLEXIBLE 13X3 | 010 | 1104 | REPARTIDORES | LG_2401 | 240115 | 121.26 | UN | 1 | C | D | 3245060374105 | [12 empty] | 1 | 1500 | 30 | 40 | 2040 | 3245060374105 | 60 | 96000 | 2200 | 1000 | 460
LEGRAND | 037411 | PLETINA FLEXIBLE 24X4 | 010 | 1104 | REPARTIDORES | LG_2401 | 240115 | 252.48 | UN | 1 | C | D | 3245060374112 | [12 empty] | 1 | 2400 | 2100 | 30 | 40 | 3245060374112 | 255 | 612000 | 2100 | 1150 | 800
LEGRAND | 037412 | PLETINA FLEXIBLE 32X5 | 010 | 1104 | REPARTIDORES | LG_2401 | 240115 | 382.28 | UN | 1 | B | D | 010324506037412930000001 | [12 empty] | 1 | 3800 | 28 | 42 | 2030 | 010324506037412930000001 | 40 | 152000 | 2000 | 1150 | 800
LEGRAND | 037418 | PLETINA SECCION 25 X 5 | 010 | 1104 | REPARTIDORES | LG_2401 | 240115 | 231.78 | UN | 4 | A | D | 3414971593435 | [6 empty] | 1 | 1800 | 5 | 25 | 1755 |  | 4 | 7200 | 20 | 25 | 1755 | 3414971593435 | 224 | 403200 | 2200 | 330 | 395
LEGRAND | 037419 | PLETINA SECCION 32 X 5 | 010 | 1104 | REPARTIDORES | LG_2401 | 240115 | 252.88 | UN | 4 | A | D | 3414971593459 | [12 empty] | 4 | 9330 | 20 | 35 | 1755 | 3414971593459 | 80 | 186600 | 2000 | 1150 | 800
LEGRAND | 037433 | PLETINA SECCION 15 X 4 | 010 | 1104 | REPARTIDORES | LG_2401 | 240115 | 55.9 | UN | 10 | C | D | 3414971510067 | [12 empty] | 10 | 4470 | 15 | 45 | 1000 | 3414971510067 | 200 | 89400 | 820 | 1200 | 800
LEGRAND | 037434 | PLETINA SECCION 18 X 4 | 010 | 1104 | REPARTIDORES | LG_2401 | 240115 | 69.51 | UN | 10 | A | D | 3414971510081 | [12 empty] | 10 | 5500 | 18 | 40 | 1020 | 3414971510081 | 750 | 412500 | 1000 | 1200 | 430
LEGRAND | 037438 | PLETINA SECCION 25 X 4 | 010 | 1104 | REPARTIDORES | LG_2401 | 240115 | 118.49 | UN | 10 | B | D | 3414971510104 | [12 empty] | 10 | 7830 | 25 | 40 | 995 | 3414971510104 | 750 | 587250 | 1000 | 1200 | 430
LEGRAND | 037440 | PLETINA SECCION 50 X 5 | 010 | 1104 | REPARTIDORES | LG_2401 | 240115 | 464.46 | UN | 1 | A | D | 3245060374402 | [12 empty] | 1 | 3300 | 5 | 50 | 1765 | 3245060374402 | 100 | 330000 | 2000 | 260 | 340
LEGRAND | 037441 | PLETINA SECCION 63 X 5 | 010 | 1104 | REPARTIDORES | LG_2401 | 240115 | 573.65 | UN | 1 | B | D | 3245060374419 | [12 empty] | 1 | 4158 | 5 | 65 | 1765 | 3245060374419 | 40 | 166320 | 2000 | 1150 | 800
LEGRAND | 037443 | PLETINA SECCION 80 X 5 | 010 | 1104 | REPARTIDORES | LG_2401 | 240115 | 614.8 | UN | 1 | B | D | 010324506037443330000001 | [12 empty] | 1 | 5600 | 5 | 80 | 1750 | 010324506037443330000001 | 40 | 224000 | 2000 | 1150 | 800
LEGRAND | 037446 | PLETINA SECCION 100 X 5 | 010 | 1104 | REPARTIDORES | LG_2401 | 240115 | 716.35 | UN | 1 | B | D | 3245060374464 | [12 empty] | 1 | 7000 | 1750 | 100 | 5 | 3245060374464 | 50 | 350000 | 2000 | 1200 | 800
LEGRAND | 037457 | PLETINA FLEXIBLE 50X5 | 010 | 1104 | REPARTIDORES | LG_2401 | 240115 | 677.57 | UN | 1 | C | C | 3245060374570 | [12 empty] | 1 | 6200 | 25 | 90 | 2115 | 3245060374570 | 40 | 248000 | 2200 | 1000 | 460
LEGRAND | 037458 | PLETINA FLEXIBLE 50X10 | 010 | 1104 | REPARTIDORES | LG_2401 | 240115 | 1492.23 | UN | 1 | C | C | 010324506037458730000001 | [12 empty] | 1 | 10400 | 2105 | 90 | 32 | 010324506037458730000001 | 50 | 520000 | 2000 | 1200 | 800
LEGRAND | 037459 | PLETINA SECCION 75X5 | 010 | 1104 | REPARTIDORES | LG_2401 | 240115 | 549.51 | UN | 1 | B | D | 3245060374594 | [12 empty] | 1 | 5200 | 6 | 76 | 1770 | 3245060374594 | 40 | 208000 | 2000 | 1150 | 800
LEGRAND | 037467 | PLETINA COBRE 20X5 | 010 | 1104 | REPARTIDORES | LG_2401 | 240115 | 229.6 | UN | 1 | C | D | 010324506037467930000001 | [12 empty] | 1 | 3000 | 5 | 66 | 1765 | 010324506037467930000001 | 40 | 120000 | 2000 | 1150 | 800
LEGRAND | 400400 | *REP MOD 2P 40A 6MOD | 010 | 1104 | REPARTIDORES | LG_2401 | 240115 | 37.67 | UN | 5 | A | D | 3414971978409 | [6 empty] | 5 | 1012 | 144 | 252 | 55 | 3414971978409 | 30 | 6424 | 300 | 400 | 180 | 3414972003193 | 900 | 192720 | 1000 | 1200 | 622
LEGRAND | 400401 | *REP MOD 2P 100A 4MOD | 010 | 1104 | REPARTIDORES | LG_2401 | 240115 | 36.45 | UN | 10 | A | D | 3414971978430 | [6 empty] | 10 | 1293 | 144 | 252 | 55 | 3414971978430 | 60 | 8053 | 300 | 400 | 180 | 3414972003209 | 1800 | 241590 | 1000 | 1200 | 622
LEGRAND | 400402 | *REP MOD 2P 100A 6MOD | 010 | 1104 | REPARTIDORES | LG_2401 | 240115 | 47.21 | UN | 5 | B | D | 3414971978461 | [6 empty] | 5 | 958 | 144 | 252 | 55 | 3414971978461 | 30 | 6058 | 300 | 400 | 180 | 3414972003216 | 900 | 181740 | 1000 | 1200 | 622
LEGRAND | 400403 | *REP MOD 2P 125A 8MOD | 010 | 1104 | REPARTIDORES | LG_2401 | 240115 | 51.32 | UN | 5 | A | D | 3414971978492 | [6 empty] | 5 | 1251 | 144 | 252 | 55 | 3414971978492 | 30 | 7800 | 300 | 400 | 180 | 3414972003223 | 900 | 234000 | 1000 | 1200 | 703
LEGRAND | 400404 | *REP MOD 4P 40A 6MOD | 010 | 1104 | REPARTIDORES | LG_2401 | 240115 | 46.25 | UN | 6 | A | D | 3414971978522 | [6 empty] | 6 | 2295 | 112 | 280 | 108 | 3414971978522 | 18 | 7249 | 300 | 395 | 120 | 3414972003230 | 720 | 289960 | 1000 | 1200 | 632
LEGRAND | 400405 | *REP MOD 4P 100A 4MOD | 010 | 1104 | REPARTIDORES | LG_2401 | 240115 | 43.71 | UN | 12 | A | D | 3414971978553 | [6 empty] | 12 | 2944 | 144 | 280 | 108 | 3414971978553 | 36 | 9217 | 300 | 400 | 180 | 3414972001434 | 1080 | 276510 | 1000 | 1200 | 703
LEGRAND | 400406 | *REP MOD 4P 100A 6MOD | 010 | 1104 | REPARTIDORES | LG_2401 | 240115 | 54.14 | UN | 6 | A | D | 3414971978584 | [6 empty] | 6 | 2160 | 112 | 280 | 108 | 3414971978584 | 18 | 6779 | 300 | 395 | 120 | 3414972003247 | 720 | 271160 | 1000 | 1200 | 632
LEGRAND | 400407 | *REP MOD 4P 100A 8MOD | 010 | 1104 | REPARTIDORES | LG_2401 | 240115 | 70.39 | UN | 6 | B | D | 3414971978614 | [6 empty] | 6 | 2520 | 144 | 280 | 108 | 3414971978614 | 18 | 7905 | 300 | 400 | 180 | 3414972003254 | 540 | 237150 | 1000 | 1200 | 622
LEGRAND | 400408 | *REP MOD 4P 125A 6MOD | 010 | 1104 | REPARTIDORES | LG_2401 | 240115 | 60.58 | UN | 6 | A | D | 3414971978645 | [6 empty] | 6 | 2000 | 112 | 280 | 108 | 3414971978645 | 18 | 6400 | 300 | 395 | 120 | 3414972003261 | 720 | 256000 | 1000 | 1200 | 622
LEGRAND | 400409 | *REP MOD 4P 125A 8MOD | 010 | 1104 | REPARTIDORES | LG_2401 | 240115 | 71.85 | UN | 6 | A | D | 3414971978676 | [6 empty] | 6 | 2866 | 144 | 280 | 108 | 3414971978676 | 18 | 8998 | 300 | 400 | 180 | 3414972003278 | 540 | 269940 | 1000 | 1200 | 622
LEGRAND | 400410 | REP MOD 4P 125A 10MOD | 010 | 1104 | REPARTIDORES | LG_2401 | 240115 | 93.4 | UN | 1 | A | D | 3414971978690 | [6 empty] | 1 | 563 | 100 | 183 | 85 | 3414971978690 | 12 | 7139 | 300 | 400 | 230 | 3414971978706 | 240 | 142780 | 1000 | 1200 | 622
LEGRAND | 400411 | REP MOD 4P 160A 10MOD | 010 | 1104 | REPARTIDORES | LG_2401 | 240115 | 164.64 | UN | 1 | A | D | 3414971978713 | [6 empty] | 1 | 725 | 100 | 184 | 88 | 3414971978713 | 12 | 9100 | 315 | 415 | 200 | 3414971978720 | 288 | 218400 | 1000 | 1200 | 760
LEGRAND | 404905 | BORNA CONEXIÓN 25 MM2 | 010 | 1104 | REPARTIDORES | LG_2401 | 240115 | 10.12 | UN | 20 | C | D | 3414971532120 | [6 empty] | 20 | 282 | 58 | 101 | 89 | 3414971532120 | 400 | 5940 | 300 | 398 | 114 | 011324506404905130000400 | 8000 | 118800 | 1000 | 1200 | 450
LEGRAND | 404906 | BORNA ALIMENTACIÓN 35mm² | 010 | 1104 | REPARTIDORES | LG_2401 | 240115 | 7.38 | UN | 20 | C | C | 3414971532137 | [6 empty] | 20 | 314 | 72 | 97 | 77 | 3414971532137 | 400 | 6580 | 298 | 398 | 114 |  | 8000 | 131600 | 1000 | 1200 | 450
LEGRAND | 404926 | PEINE UNIPOLAR 13 MOD | 010 | 1104 | REPARTIDORES | LG_2401 | 240115 | 8.49 | UN | 20 | A | D | 3414971503694 | [6 empty] | 20 | 861 | 29 | 96 | 248 | 3414971503694 | 200 | 95000 | 200 | 296 | 158 | 3414971503724 | 12000 | 128400 | 1000 | 1200 | 770
LEGRAND | 404937 | PEINE UNIPOLAR 57 MOD | 010 | 1104 | REPARTIDORES | LG_2401 | 240115 | 72.71 | UN | 10 | B | D | 3414971503755 | [12 empty] | 10 | 2148 | 1045 | 110 | 65 | 3414971503755 | 320 | 68736 | 1000 | 1200 | 430
LEGRAND | 404938 | PEINE BIPOLAR 12 MOD | 010 | 1104 | REPARTIDORES | LG_2401 | 240115 | 20.74 | UN | 10 | A | D | 3414971432970 | [6 empty] | 10 | 699 | 90 | 228 | 92 | 3414971432970 | 60 | 4414 | 263 | 328 | 215 | 3414971432987 | 1080 | 79452 | 1000 | 1200 | 590
LEGRAND | 404939 | PEINE BIPOLAR 56 MOD | 010 | 1104 | REPARTIDORES | LG_2401 | 240115 | 120.06 | UN | 10 | A | D | 3414971435186 | [12 empty] | 10 | 5000 | 1045 | 110 | 65 | 3414971435186 | 320 | 160000 | 1000 | 1200 | 430
LEGRAND | 404940 | PEINE BIP. ALIM TETRAP. 12 MOD | 010 | 1104 | REPARTIDORES | LG_2401 | 240115 | 60.02 | UN | 10 | C | C | 3414971432994 | [6 empty] | 10 | 1024 | 90 | 228 | 92 | 3414971432994 | 60 | 6379 | 263 | 328 | 215 |  | 240 | 25516 | 1000 | 1200 | 345
LEGRAND | 404941 | PEINE BIP. ALIM TETRAP. 56 MOD | 010 | 1104 | REPARTIDORES | LG_2401 | 240115 | 220.41 | UN | 10 | C | C | 010324506404941230000010 | [12 empty] | 10 | 7590 | 1045 | 110 | 65 | 010324506404941230000010 | 320 | 242880 | 1000 | 1200 | 430
LEGRAND | 404942 | PEINE TRIPOLAR 12 MOD | 010 | 1104 | REPARTIDORES | LG_2401 | 240115 | 27.26 | UN | 10 | C | D | 3414971433021 | 1 | 94 | 30 | 220 | 20 | 3245064049429 | 10 | 934 | 90 | 228 | 92 | 3414971433021 | 60 | 5810 | 263 | 328 | 215 | 3414971433038 | 2400 | 232400 | 1000 | 1200 | 590
LEGRAND | 404943 | PEINE TRIPOLAR 57 MOD | 010 | 1104 | REPARTIDORES | LG_2401 | 240115 | 155.5 | UN | 10 | C | D | 3245064049436 | [12 empty] | 10 | 6419 | 1045 | 110 | 65 | 3245064049436 | 320 | 205408 | 1000 | 1200 | 430
LEGRAND | 404944 | PEINE TRIPOLAR 12 MOD | 010 | 1104 | REPARTIDORES | LG_2401 | 240115 | 38.42 | UN | 10 | C | D | 3414971433045 | [6 empty] | 10 | 1103 | 90 | 228 | 92 | 3414971433045 | 60 | 6835 | 263 | 328 | 215 | 3414971433052 | 720 | 82020 | 1000 | 1200 | 350
LEGRAND | 404945 | PEINE TRETAPOLAR 56 MOD | 010 | 1104 | REPARTIDORES | LG_2401 | 240115 | 176.88 | UN | 10 | B | D | 3245064049450 | [12 empty] | 10 | 8083 | 1045 | 110 | 65 | 3245064049450 | 320 | 258656 | 1000 | 1200 | 430
LEGRAND | 404988 | PROTECCIÓN DIENTES DE PEINES | 010 | 1104 | REPARTIDORES | LG_2401 | 240115 | 5.04 | UN | 20 | C | C | 3245064049887 | [6 empty] | 20 | 178 | 29 | 96 | 248 | 3245064049887 | 200 | 1988 | 200 | 296 | 158 |  | 4000 | 39760 | 1000 | 1200 | 450
LEGRAND | 404989 | PROTECCIÓN PEINE P+N | 010 | 1104 | REPARTIDORES | LG_2401 | 240115 | 0.95 | UN | 40 | B | D | 3414971706477 | [6 empty] | 40 | 21 | 88 | 100 | 24 | 3414971706477 | 2000 | 1333 | 298 | 398 | 114 |  | 40000 | 26660 | 1000 | 1200 | 450
LEGRAND | 404990 | PROTECCIÓN PEINE BIP Y TRIP 1m | 010 | 1104 | REPARTIDORES | LG_2401 | 240115 | 2.65 | UN | 20 | B | D | 3414971704756 | [6 empty] | 20 | 20 | 22 | 101 | 89 | 3414971704756 | 840 | 1096 | 200 | 296 | 197 |  | 15120 | 19728 | 1000 | 1200 | 450
LEGRAND | 404991 | PROTECCIÓN PEINE TETRAPOLAR | 010 | 1104 | REPARTIDORES | LG_2401 | 240115 | 2.91 | UN | 20 | C | D | 3414971704763 | [6 empty] | 20 | 26 | 22 | 101 | 89 | 3414971704763 | 840 | 1275 | 200 | 296 | 197 |  | 15120 | 22950 | 1000 | 1200 | 450
LEGRAND | 405023 | REPART VERT TETRAPOLAR 63A 3R | 010 | 1104 | REPARTIDORES | LG_2401 | 240115 | 158.29 | UN | 1 | C | C | 3245064050234 | [6 empty] | 1 | 818 | 80 | 350 | 85 | 3245064050234 | 2 | 1818 | 185 | 375 | 98 | 3414971098824
LEGRAND | 405024 | REPART VERT TETRAPOLAR 63A 4R | 010 | 1104 | REPARTIDORES | LG_2401 | 240115 | 203.34 | UN | 1 | C | C | 3245064050241 | [6 empty] | 1 | 1084 | 80 | 475 | 85 | 3245064050241 | 2 | 2381 | 185 | 500 | 98
LEGRAND | 405025 | REPART VERT TETRAPOLAR 63A 5R | 010 | 1104 | REPARTIDORES | LG_2401 | 240115 | 285.64 | UN | 1 | C | C | 3245064050258 | [6 empty] | 1 | 1383 | 600 | 80 | 85 | 3245064050258 | 2 | 3032 | 625 | 185 | 98 | 3245064050258 | 40 | 60640 | 1000 | 1200 | 450
LEGRAND | 405026 | REPART VERT TETRAPOLAR 63A 6R | 010 | 1104 | REPARTIDORES | LG_2401 | 240115 | 304.43 | UN | 1 | C | C | 3245064050265 | [6 empty] | 1 | 1600 | 725 | 80 | 85 | 3245064050265 | 2 | 3602 | 225 | 600 | 98 | 3414971098855 | 28 | 50428 | 1000 | 1200 | 450
LEGRAND | 405034 | REPAR VERT TETRAPOLAR 125A 4R | 010 | 1104 | REPARTIDORES | LG_2401 | 240115 | 327.33 | UN | 1 | C | C | 3245064050340 | [12 empty] | 1 | 1900 | 103 | 523 | 103 | 3245064050340 | 38 | 76988 | 1000 | 1200 | 450
LEGRAND | 405035 | REPAR VERT TETRAPOLAR 125A 5R | 010 | 1104 | REPARTIDORES | LG_2401 | 240115 | 403.9 | UN | 1 | C | C | 3245064050357 | [12 empty] | 1 | 2200 | 648 | 103 | 103 | 3245064050357 | 38 | 83600 | 1000 | 1200 | 430
LEGRAND | 405036 | REPAR VERT TETRAPOLAR 125A 6R | 010 | 1104 | REPARTIDORES | LG_2401 | 240115 | 480.8 | UN | 1 | C | C | 3245064050364 | [12 empty] | 1 | 3043 | 795 | 103 | 103 | 3245064050364 | 26 | 79118 | 1000 | 1200 | 369
LEGRAND | 601292 | BORNA DE TIERRA 30 HUECOS | 010 | 1104 | REPARTIDORES | LG_2401 | 240115 | 20.24 | UN | 10 | C | D | 3245066012926 | [6 empty] | 10 | 1318 | 106 | 288 | 77 | 3245066012926 | 50 | 6855 | 304 | 395 | 125 | 011324506601292330000050 | 500 | 68550 | 1000 | 1200 | 289
LEGRAND | 001301 | CAJA BLANCA SUPERF.1 FILA 1MOD | 010 | 1105 | CAJAS MODULARES DIN | LG_2401 | 240115 | 13.07 | UN | 10 | C | D | 3414971497245 | [6 empty] | 10 | 736 | 185 | 229 | 112 | 3414971497245 | 100 | 7940 | 398 | 598 | 261 |  | 3000 | 238200 | 1000 | 1200 | 1020
LEGRAND | 001302 | CAJA BLANCA SUPERF 1 FILA 2MOD | 010 | 1105 | CAJAS MODULARES DIN | LG_2401 | 240115 | 13.8 | UN | 10 | B | D | 3414971497252 | [6 empty] | 10 | 936 | 158 | 374 | 104 | 3414971497252 | 100 | 9780 | 398 | 600 | 323 | 3414971496330 | 2400 | 234720 | 1000 | 1200 | 1750
LEGRAND | 001304 | CAJA BLANCA SUPERF.1 FILA 4MOD | 010 | 1105 | CAJAS MODULARES DIN | LG_2401 | 240115 | 15.84 | UN | 10 | B | D | 3414971497269 | [6 empty] | 10 | 1581 | 187 | 395 | 166 | 3414971497269 | 40 | 6510 | 338 | 434 | 395 | 3414971496354 | 1280 | 208320 | 1000 | 1200 | 1700
LEGRAND | 001306 | CAJA BLANCA SUPERF.1 FILA 6MOD | 010 | 1105 | CAJAS MODULARES DIN | LG_2401 | 240115 | 26.84 | UN | 5 | B | D | 3414971497276 | [6 empty] | 5 | 1070 | 166 | 390 | 136 | 3414971497276 | 30 | 6850 | 398 | 600 | 300 | 341471496361 | 750 | 171250 | 1000 | 1200 | 1700
LEGRAND | 001356 | CUBREBORNAS SUPERFICIE 2 MOD. | 010 | 1105 | CAJAS MODULARES DIN | LG_2401 | 240115 | 4.42 | UN | 1 | A | D | 3245060013561 | [6 empty] | 1 | 87 | 68 | 140 | 51 | 3245060013561 | 50 | 4627 | 286 | 347 | 275 | 3414971496521 | 1100 | 101794 | 1000 | 1200 | 770
LEGRAND | 001357 | CUBREBORNAS SUPERFICIE 4 MOD. | 010 | 1105 | CAJAS MODULARES DIN | LG_2401 | 240115 | 5.82 | UN | 1 | A | D | 3245060013578 | [6 empty] | 1 | 129 | 90 | 138 | 66 | 3245060013578 | 30 | 3870 | 286 | 347 | 275 | 3414971505308 | 660 | 85140 | 1000 | 1200 | 770
LEGRAND | 001358 | CUBREBORNAS SUPERFICIE 6 MOD. | 010 | 1105 | CAJAS MODULARES DIN | LG_2401 | 240115 | 8.59 | UN | 1 | A | D | 3245060013585 | [6 empty] | 1 | 154 | 130 | 138 | 66 | 3245060013585 | 20 | 3397 | 286 | 347 | 275 | 3414971496408 | 440 | 74734 | 1000 | 1200 | 770
LEGRAND | 001490 | KIT DE FIJACIÓN TABIQUE HUECO | 010 | 1105 | CAJAS MODULARES DIN | LG_2401 | 240115 | 12.78 | UN | 1 | C | D | 3245060014902 | [6 empty] | 1 | 66 | 90 | 100 | 80 | 3245060014902 | 12 | 1092 | 200 | 296 | 197 | 3414971533677 | 720 | 65520 | 1000 | 1200 | 800
LEGRAND | 001491 | CERRADURA CON LLAVE Nº 850 | 010 | 1105 | CAJAS MODULARES DIN | LG_2401 | 240115 | 40.67 | UN | 1 | B | D | 3245060014919 | [6 empty] | 1 | 61 | 88 | 100 | 24 | 3245060014919 | 50 | 3450 | 298 | 398 | 114 | 011324506001491630000050 | 1000 | 69000 | 1000 | 1200 | 450
LEGRAND | 001511 | CAJA MOD. EMP. PO 1X12 | 010 | 1105 | CAJAS MODULARES DIN | LG_2401 | 240115 | 94.95 | UN | 1 | C | D | 3245060015114 | [12 empty] | 1 | 2168 | 374 | 378 | 125 | 3245060015114 | 30 | 65040 | 1000 | 1200 | 800
LEGRAND | 001512 | CAJA MOD. EMP. PO 2X12 | 010 | 1105 | CAJAS MODULARES DIN | LG_2401 | 240115 | 132.06 | UN | 1 | C | D | 010324506001512130000001 | [12 empty] | 1 | 2846 | 300 | 400 | 305 | 010324506001512130000001 | 24 | 68304 | 1000 | 1200 | 800
LEGRAND | 001513 | CAJA MOD. EMP. PO 3X12 | 010 | 1105 | CAJAS MODULARES DIN | LG_2401 | 240115 | 210.03 | UN | 1 | C | D | 3245060015138 | [12 empty] | 1 | 3868 | 621 | 375 | 123 | 3245060015138 | 18 | 69624 | 1000 | 1200 | 800
LEGRAND | 001514 | CAJA MOD. EMP. PO 4X12 | 010 | 1105 | CAJAS MODULARES DIN | LG_2401 | 240115 | 318.17 | UN | 1 | C | D | 3245060015145 | [12 empty] | 1 | 4716 | 373 | 760 | 125 | 3245060015145 | 6 | 28296 | 1000 | 1200 | 450
LEGRAND | 001521 | CAJA MOD. EMP. PT 1X12 | 010 | 1105 | CAJAS MODULARES DIN | LG_2401 | 240115 | 104.2 | UN | 1 | C | C | 010324506001521330000001 | [12 empty] | 1 | 2122 | 374 | 378 | 125 | 010324506001521330000001 | 12 | 25464 | 1000 | 1200 | 450
LEGRAND | 001522 | CAJA MOD. EMP. PT 2X12 | 010 | 1105 | CAJAS MODULARES DIN | LG_2401 | 240115 | 152.09 | UN | 1 | C | C | 3245060015220 | [12 empty] | 1 | 2826 | 374 | 500 | 128 | 3245060015220 | 12 | 33912 | 1000 | 1200 | 450
LEGRAND | 001523 | CAJA MOD. EMP. PT 3X12 | 010 | 1105 | CAJAS MODULARES DIN | LG_2401 | 240115 | 232.92 | UN | 1 | C | C | 010324506001523730000001 | [12 empty] | 1 | 3868 | 621 | 375 | 123 | 010324506001523730000001 | 8 | 30944 | 1000 | 1200 | 450
LEGRAND | 001524 | CAJA MOD. EMP. PT 4X12 | 010 | 1105 | CAJAS MODULARES DIN | LG_2401 | 240115 | 368.26 | UN | 1 | C | C | 010324506001524430000001 | [12 empty] | 1 | 4700 | 373 | 760 | 125 | 010324506001524430000001 | 6 | 28200 | 1000 | 1200 | 450
LEGRAND | 001531 | CAJA MOD. EMP. PM 1X12 | 010 | 1105 | CAJAS MODULARES DIN | LG_2401 | 240115 | 105.75 | UN | 1 | C | D | 3245060015312 | [12 empty] | 1 | 2556 | 374 | 378 | 125 | 3245060015312 | 12 | 30672 | 1000 | 1200 | 450
LEGRAND | 001532 | CAJA MOD. EMP. PM 2X12 | 010 | 1105 | CAJAS MODULARES DIN | LG_2401 | 240115 | 142.32 | UN | 1 | B | D | 3245060015329 | [12 empty] | 1 | 3288 | 300 | 400 | 305 | 3245060015329 | 12 | 39456 | 1000 | 1200 | 450
LEGRAND | 001533 | CAJA MOD. EMP. PM 3X12 | 010 | 1105 | CAJAS MODULARES DIN | LG_2401 | 240115 | 212.17 | UN | 1 | B | D | 3245060015336 | [12 empty] | 1 | 4395 | 621 | 375 | 123 | 3245060015336 | 8 | 35160 | 1000 | 1200 | 450
LEGRAND | 001534 | CAJA MOD. EMP. PM 4X12 | 010 | 1105 | CAJAS MODULARES DIN | LG_2401 | 240115 | 329.51 | UN | 1 | B | D | 3245060015343 | [12 empty] | 1 | 5274 | 373 | 760 | 125 | 3245060015343 | 6 | 31644 | 1000 | 1200 | 450
LEGRAND | 001660 | OBTURADOR BLANCO 5 MODULOS | 010 | 1105 | CAJAS MODULARES DIN | LG_2401 | 240115 | 2.14 | UN | 20 | A | D | 3414971538382 | [6 empty] | 20 | 242 | 108 | 193 | 57 | 3414971538382 | 200 | 2790 | 304 | 395 | 125 | 3414971510166 | 2000 | 27900 | 1000 | 1200 | 289
LEGRAND | 001662 | OBTURADOR BLANCO 13 MOD | 010 | 1105 | CAJAS MODULARES DIN | LG_2401 | 240115 | 3.99 | UN | 10 | B | D | 3414971538399 | [6 empty] | 10 | 312 | 78 | 279 | 82 | 3414971538399 | 100 | 3500 | 298 | 398 | 176 | 3414971531994 | 1000 | 35950 | 1000 | 1200 | 450
LEGRAND | 001664 | OBTURADOR BLANCO 18 MOD | 010 | 1105 | CAJAS MODULARES DIN | LG_2401 | 240115 | 8.74 | UN | 10 | B | D | 3414971538443 | [6 empty] | 10 | 449 | 94 | 354 | 90 | 3414971538443 | 100 | 4660 | 375 | 495 | 200 | 011324506001664430000100 | 1800 | 83880 | 1000 | 1200 | 770
LEGRAND | 001665 | OBTURADOR GRIS 18MOD SEPARABLE | 010 | 1105 | CAJAS MODULARES DIN | LG_2401 | 240115 | 9.36 | UN | 10 | B | D | 3414971718319 | [6 empty] | 10 | 415 | 94 | 354 | 90 | 3414971718319 | 50 | 2075 | 298 | 398 | 206 | 3414971713895 | 500 | 26030 | 1000 | 1200 | 450
LEGRAND | 001917 | CELDA MULTIUSO PARA CAJA 2FILA | 010 | 1105 | CAJAS MODULARES DIN | LG_2401 | 240115 | 87.72 | UN | 1 | B | D | 3245060019174 | [6 empty] | 1 | 1237 | 136 | 452 | 146 | 3245060019174 | [6 empty] | 64 | 79168 | 1000 | 1200 | 800
LEGRAND | 001918 | CELDA MULTIUSO PARA CAJA 3FILA | 010 | 1105 | CAJAS MODULARES DIN | LG_2401 | 240115 | 117.28 | UN | 1 | B | D | 3245060019181 | [6 empty] | 1 | 1300 | 136 | 149 | 642 | 3245060019181 | [6 empty] | 72 | 113600 | 1000 | 1200 | 800
LEGRAND | 001919 | CELDA MUNLTIFUNCION HORIZ.12M | 010 | 1105 | CAJAS MODULARES DIN | LG_2401 | 240115 | 59.92 | UN | 1 | C | D | 010324506001919830000001 | [12 empty] | 1 | 934 | 232 | 352 | 107 | 010324506001919830000001 | 26 | 24284 | 1000 | 1200 | 450
LEGRAND | 001920 | CELDA MUNLTIFUNCION HORIZ.1MM | 010 | 1105 | CAJAS MODULARES DIN | LG_2401 | 240115 | 94.71 | UN | 1 | C | C | 010324506001920430000001 | [12 empty] | 1 | 1259 | 232 | 460 | 107 | 010324506001920430000001 | 20 | 25180 | 1000 | 1200 | 450
LEGRAND | 001955 | KIT DE CONOS PARA CAJA ESTANCA | 010 | 1105 | CAJAS MODULARES DIN | LG_2401 | 240115 | 22.38 | UN | 1 | C | C | 3245060019556 | [6 empty] | 1 | 85 | 95 | 140 | 30 | 3245060019556 | 8 | 764 | 175 | 215 | 140 | 011324506001955330000008
LEGRAND | 001961 | OBTURADORES (5 MODULOS) | 010 | 1105 | CAJAS MODULARES DIN | LG_2401 | 240115 | 3.3 | UN | 20 | A | D | 3414971748040 | [6 empty] | 20 | 239 | 110 | 145 | 78 | 3414971748040 | 200 | 2730 | 304 | 395 | 125 | 3414971748057 | 2000 | 27300 | 1000 | 1200 | 289
LEGRAND | 001962 | PLACA PERFORADA H150 (12 MOD) | 010 | 1105 | CAJAS MODULARES DIN | LG_2401 | 240115 | 48.28 | UN | 2 | C | C | 3414971343115 | 1 | 200 | 145 | 235 | 10 | 3245060019624 | 2 | 393 | 146 | 235 | 10 | 3414971343115 | 40 | 8065 | 253 | 268 | 190 |  | 480 | 96780 | 1000 | 1200 | 450
LEGRAND | 001964 | PLACA CUBREBORNA LISA 12 MOD | 010 | 1105 | CAJAS MODULARES DIN | LG_2401 | 240115 | 25.99 | UN | 2 | C | C | 011324506001964530000002 | 1 | 140 | 150 | 230 | 14 | 3245060019648 | 2 | 313 | 158 | 250 | 52 | 011324506001964530000002 | 12 | 2167 | 275 | 346 | 186 | 012324506001964230000012
LEGRAND | 001965 | PLACA CUBREBORNA LISA 18 MOD | 010 | 1105 | CAJAS MODULARES DIN | LG_2401 | 240115 | 38.94 | UN | 2 | C | C | 3414970575524 | 1 | 200 | 150 | 335 | 15 | 3245060019655 | 2 | 466 | 170 | 374 | 53 | 3414970575524 | 10 | 2555 | 298 | 398 | 206 |  | 100 | 25550 | 1000 | 1200 | 450
LEGRAND | 001966 | CERRADURA CON LLAVE | 010 | 1105 | CAJAS MODULARES DIN | LG_2401 | 240115 | 27.64 | UN | 1 | A | D | 3245060019662 | [6 empty] | 1 | 33 | 88 | 100 | 24 | 3245060019662 | 50 | 1989 | 298 | 398 | 114 | 3414971343153 | 1000 | 39780 | 1000 | 1200 | 450
LEGRAND | 001967 | ACC. UNION PARA UNIR 2 CAJAS | 010 | 1105 | CAJAS MODULARES DIN | LG_2401 | 240115 | 21.61 | UN | 1 | A | D | 3245060019679 | [6 empty] | 1 | 96 | 78 | 101 | 89 | 3245060019679 | 10 | 1270 | 200 | 296 | 197 | 3414971343160
LEGRAND | 001968 | KIT DE TORNILLOS PRECINTABLES | 010 | 1105 | CAJAS MODULARES DIN | LG_2401 | 240115 | 31.78 | UN | 1 | C | C | 3245060019686 | [6 empty] | 1 | 1 | 88 | 100 | 24 | 3245060019686 | 50 | 50 | 298 | 398 | 114 |  | 100 | 111260 | 1000 | 1200 | 430
LEGRAND | 001969 | KIT DE FIJACIÓN MURAL | 010 | 1105 | CAJAS MODULARES DIN | LG_2401 | 240115 | 44.89 | UN | 1 | C | C | 3245060019693 | [6 empty] | 1 | 73 | 89 | 101 | 41 | 3245060019693 | 20 | 1680 | 180 | 296 | 200 |  | 400 | 33600 | 1000 | 1200 | 450
LEGRAND | 001970 | BISAGRA | 010 | 1105 | CAJAS MODULARES DIN | LG_2401 | 240115 | 26.26 | UN | 2 | C | C | 3245060019709 | [6 empty] | 2 | 48 | 72 | 77 | 160 | 3245060019709 | 20 | 1255 | 233 | 296 | 200 |  | 400 | 25100 | 1000 | 1200 | 430
LEGRAND | 001971 | SOPORTE PARA MECANISMOS PLEXO | 010 | 1105 | CAJAS MODULARES DIN | LG_2401 | 240115 | 5.43 | UN | 5 | C | D | 3414971713840 | [6 empty] | 5 | 94 | 78 | 101 | 89 | 3414971713840 | 20 | 457 | 175 | 215 | 140 | 012324506001971030000020 | 560 | 12796 | 1000 | 1200 | 310
LEGRAND | 401427 | ICP32+22 C/PTA. OPCA. SUP. | 010 | 1105 | CAJAS MODULARES DIN | LG_2401 | 240115 | 86.7 | UN | 1 | C | D | 3245064014274 | [6 empty] | 1 | 1580 | 304 | 375 | 70 | 3245064014274 | 7 | 11060 | 390 | 590 | 400 | 011324506401427130000009 | 70 | 110600 | 820 | 1200 | 920
LEGRAND | 401477 | ICP40+44 C/PTA. OPCA. SUP. | 010 | 1105 | CAJAS MODULARES DIN | LG_2401 | 240115 | 180.71 | UN | 1 | C | C | 3245064014779 | [6 empty] | 1 | 2350 | 405 | 455 | 70 | 3245064014779 | 4 | 9400 | 420 | 600 | 410 | 011324506401477630000006 | 40 | 114000 | 820 | 1200 | 1700
LEGRAND | 401517 | ICP32+14 C/PTA. OPCA. EMP. | 010 | 1105 | CAJAS MODULARES DIN | LG_2401 | 240115 | 44.15 | UN | 1 | C | D | 3245064015172 | [6 empty] | 1 | 910 | 195 | 394 | 62 | 3245064015172 | 14 | 12915 | 395 | 590 | 400 | 011324506401517930000020 | 224 | 206640 | 1000 | 1200 | 1700
LEGRAND | 401527 | ICP32+22 C/PTA. OPCA. EMP. | 010 | 1105 | CAJAS MODULARES DIN | LG_2401 | 240115 | 63.59 | UN | 1 | B | D | 3245064015271 | [6 empty] | 1 | 1290 | 30 | 375 | 62 | 3245064015271 | 7 | 9030 | 433 | 600 | 485 | 0113245064001527830000010 | 112 | 144480 | 820 | 1200 | 1700
LEGRAND | 401567 | ICP40+28 C/PTA. OPCA. EMP. | 010 | 1105 | CAJAS MODULARES DIN | LG_2401 | 240115 | 91.48 | UN | 1 | C | D | 3245064015677 | [6 empty] | 1 | 1330 | 370 | 425 | 62 | 3245064015677 | 5 | 6650 | 390 | 590 | 400 | 011324506401567430000010 | 80 | 136500 | 820 | 1200 | 1700
LEGRAND | 401577 | ICP40+44 C/PTA. OPCA. EMP. | 010 | 1105 | CAJAS MODULARES DIN | LG_2401 | 240115 | 165.43 | UN | 1 | C | D | 3245064015776 | [6 empty] | 1 | 2100 | 405 | 455 | 62 | 3245064015776 | 4 | 8600 | 430 | 600 | 400 | 011324506401577330000006 | 64 | 137600 | 1000 | 1200 | 1800
LEGRAND | 401666 | CAJA DE SUPERFICIE 18 MOD. | 010 | 1105 | CAJAS MODULARES DIN | LG_2401 | 240115 | 101.06 | UN | 1 | B | D | 3245064016667 | [12 empty] | 1 | 2288 | 320 | 470 | 150 | 3245064016667 | 28 | 64064 | 1000 | 1200 | 770 | 010324506401666730000001
LEGRAND | 401667 | CAJA DE SUPERFICIE 2X18 MOD. | 010 | 1105 | CAJAS MODULARES DIN | LG_2401 | 240115 | 152.68 | UN | 1 | A | D | 3245064016674 | [12 empty] | 1 | 3806 | 470 | 470 | 150 | 3245064016674 | 44 | 167464 | 1000 | 1200 | 1700
LEGRAND | 401668 | CAJA DE SUPERFICIE 3X18 MOD. | 010 | 1105 | CAJAS MODULARES DIN | LG_2401 | 240115 | 193.81 | UN | 1 | A | D | 3245064016681 | [12 empty] | 1 | 4819 | 620 | 470 | 150 | 3245064016681 | 44 | 212036 | 1000 | 1200 | 1700
LEGRAND | 401669 | CAJA DE SUPERFICIE 4X18 MOD. | 010 | 1105 | CAJAS MODULARES DIN | LG_2401 | 240115 | 324.58 | UN | 1 | A | D | 3245064016698 | [12 empty] | 1 | 5825 | 770 | 470 | 150 | 3245064016698 | 33 | 192225 | 1000 | 1200 | 1700
LEGRAND | 401701 | CAJA MD EMP PT 1X8 PRACTIBOX3 | 010 | 1105 | CAJAS MODULARES DIN | LG_2401 | 240115 | 50.3 | UN | 1 | C | C | 3414971257078 | [6 empty] | 1 | 787 | 216 | 290 | 116 | 3414971257078 | 8 | 7085 | 335 | 495 | 502 | 3414971257085 | 48 | 42510 | 1000 | 1200 | 770
LEGRAND | 401702 | CAJA MD EMP PT 1X12 PRACTIBOX3 | 010 | 1105 | CAJAS MODULARES DIN | LG_2401 | 240115 | 57.84 | UN | 1 | C | C | 3414971257092 | [6 empty] | 1 | 1110 | 256 | 371 | 117 | 3414971257092 | 5 | 6140 | 400 | 600 | 285 | 3414971257108 | 50 | 61400 | 1000 | 1200 | 735
LEGRAND | 401703 | CAJA MD EMP PT 2X12 PRACTIBOX3 | 010 | 1105 | CAJAS MODULARES DIN | LG_2401 | 240115 | 96.62 | UN | 1 | C | C | 3414971257115 | [6 empty] | 1 | 1945 | 371 | 406 | 122 | 3414971257115 | 3 | 6388 | 368 | 453 | 401 | 3414971257122 | 18 | 38328 | 1000 | 1200 | 540
LEGRAND | 401704 | CAJA MD EMP PT 3X12 PRACTIBOX3 | 010 | 1105 | CAJAS MODULARES DIN | LG_2401 | 240115 | 155.75 | UN | 1 | C | C | 3414971257139 | [6 empty] | 1 | 2580 | 371 | 556 | 122 | 3414971257139 | 2 | 5717 | 398 | 598 | 261 | 3414971257146 | 20 | 57170 | 1000 | 1200 | 660
LEGRAND | 401706 | CAJA MD EMP PT 1x18 PRACTIBOX3 | 010 | 1105 | CAJAS MODULARES DIN | LG_2401 | 240115 | 84.62 | UN | 1 | C | C | 3414970336057 | [12 empty] | 1 | 1730 | 299 | 506 | 122 | 3414970336057 | 40 | 69200 | 1000 | 1200 | 770
LEGRAND | 401707 | CAJA MD EMP PT 2x18 PRACTIBOX3 | 010 | 1105 | CAJAS MODULARES DIN | LG_2401 | 240115 | 167.65 | UN | 1 | C | C | 3414970336064 | [12 empty] | 1 | 3565 | 506 | 506 | 122 | 3414970336064 | 20 | 71300 | 1000 | 1200 | 770
LEGRAND | 401708 | CAJA MD EMP PT 3x18 PRACTIBOX3 | 010 | 1105 | CAJAS MODULARES DIN | LG_2401 | 240115 | 214.37 | UN | 1 | C | C | 3414970336071 | [12 empty] | 1 | 5010 | 661 | 506 | 127 | 3414970336071 | 30 | 150300 | 1000 | 1200 | 1433
LEGRAND | 401709 | CAJA MD EMP PT 4x18 PRACTIBOX3 | 010 | 1105 | CAJAS MODULARES DIN | LG_2401 | 240115 | 410.51 | UN | 1 | C | C | 3414970336088 | [12 empty] | 1 | 6147 | 811 | 506 | 127 | 3414970336088 | 10 | 80000 | 1000 | 1200 | 800
LEGRAND | 401711 | CAJA MD EMP PB 1X8 PRACTIBOX3 | 010 | 1105 | CAJAS MODULARES DIN | LG_2401 | 240115 | 48.87 | UN | 1 | C | C | 3414971257153 | [6 empty] | 1 | 814 | 216 | 288 | 116 | 3414971257153 | 8 | 7201 | 335 | 502 | 485 | 3414971257160 | 48 | 43206 | 1000 | 1200 | 770
LEGRAND | 401712 | CAJA MD EMP PB 1X12 PRACTIBOX3 | 010 | 1105 | CAJAS MODULARES DIN | LG_2401 | 240115 | 55.2 | UN | 1 | C | D | 3414971257177 | [6 empty] | 1 | 1114 | 256 | 371 | 117 | 3414971257177 | 5 | 6157 | 400 | 600 | 285 | 3414971257184 | 50 | 61570 | 1000 | 1200 | 735
LEGRAND | 401713 | CAJA MD EMP PB 2X12 PRACTIBOX3 | 010 | 1105 | CAJAS MODULARES DIN | LG_2401 | 240115 | 93.96 | UN | 1 | C | D | 3414971257191 | [6 empty] | 1 | 1920 | 371 | 406 | 122 | 3414971257191 | 3 | 6454 | 368 | 453 | 401 | 3414971257207 | 18 | 38724 | 1000 | 1200 | 770
LEGRAND | 401714 | CAJA MD EMP PB 3X12 PRACTIBOX3 | 010 | 1105 | CAJAS MODULARES DIN | LG_2401 | 240115 | 150.72 | UN | 1 | C | D | 3414971257214 | [6 empty] | 1 | 2603 | 371 | 556 | 122 | 3414971257214 | 2 | 5506 | 398 | 598 | 261 | 3414971257221 | 20 | 55060 | 1000 | 1200 | 687
LEGRAND | 401716 | CAJA MD EMP PB 1x18 PRACTIBOX3 | 010 | 1105 | CAJAS MODULARES DIN | LG_2401 | 240115 | 77.88 | UN | 1 | C | C | 3414970336095 | [12 empty] | 1 | 1762 | 299 | 506 | 122 | 3414970336095 | 40 | 70480 | 1000 | 1200 | 770
LEGRAND | 401717 | CAJA MD EMP PB 2x18 PRACTIBOX3 | 010 | 1105 | CAJAS MODULARES DIN | LG_2401 | 240115 | 160.08 | UN | 1 | C | D | 3414970336101 | [12 empty] | 1 | 3522 | 505 | 515 | 130 | 3414970336101 | 40 | 140880 | 1000 | 1200 | 1750
LEGRAND | 401718 | CAJA MD EMP PB 3x18 PRACTIBOX3 | 010 | 1105 | CAJAS MODULARES DIN | LG_2401 | 240115 | 213.78 | UN | 1 | B | D | 3414970336118 | [12 empty] | 1 | 4987 | 661 | 506 | 127 | 3414970336118 | 30 | 149610 | 1000 | 1200 | 1750
LEGRAND | 401719 | CAJA MD EMP PB 4x18 PRACTIBOX3 | 010 | 1105 | CAJAS MODULARES DIN | LG_2401 | 240115 | 408.39 | UN | 1 | B | D | 3414970336125 | [12 empty] | 1 | 6226 | 811 | 506 | 127 | 3414970336125 | 20 | 124520 | 1000 | 1200 | 1750
LEGRAND | 401722 | TABIQUE SEPARACIÓN HORIZONTAL | 010 | 1105 | CAJAS MODULARES DIN | LG_2401 | 240115 | 27.83 | UN | 1 | C | C | 3414970417503 | [6 empty] | 1 | 65 | 100 | 430 | 10 | 3414970417503 | 5 | 495 | 158 | 465 | 85 | 3414970673855
LEGRAND | 401723 | KIT DE ENLACE | 010 | 1105 | CAJAS MODULARES DIN | LG_2401 | 240115 | 36.35 | UN | 1 | C | C | 3414970417527 | [6 empty] | 1 | 126 | 160 | 180 | 60 | 3414970417527 | 4 | 604 | 160 | 465 | 85 | 3414970673862 | 168 | 25368 | 1000 | 1200 | 430 | 3414970733603
LEGRAND | 401724 | FIJACIÓN EN TABIQUES PREFABR | 010 | 1105 | CAJAS MODULARES DIN | LG_2401 | 240115 | 28.75 | UN | 1 | C | D | 3414970417541 | [6 empty] | 1 | 50 | 100 | 150 | 10 | 3414970417541 | 8 | 400 | 188 | 230 | 118 | 3414970417558
LEGRAND | 401725 | TAPA CUBREBORNAS CIEGA | 010 | 1105 | CAJAS MODULARES DIN | LG_2401 | 240115 | 35.75 | UN | 1 | C | C | 3414970417565 | [6 empty] | 1 | 230 | 150 | 360 | 10 | 3414970417565 | 3 | 741 | 158 | 465 | 85 | 3414970673909
LEGRAND | 401726 | PLACA PERFORADA | 010 | 1105 | CAJAS MODULARES DIN | LG_2401 | 240115 | 58.55 | UN | 1 | C | C | 3414970417589 | [6 empty] | 1 | 290 | 130 | 370 | 10 | 3414970417589 | 5 | 1545 | 158 | 465 | 85 | 3414970673916
LEGRAND | 401727 | PERFIL 12X2 PARA BORNAS | 010 | 1105 | CAJAS MODULARES DIN | LG_2401 | 240115 | 9.83 | UN | 1 | C | C | 3414970620446 | [6 empty] | 1 | 70 | 15 | 370 | 10 | 3414970620446 | 20 | 1610 | 157 | 465 | 88 | 3414970620453
LEGRAND | 401844 | PORTAPLANOS | 010 | 1105 | CAJAS MODULARES DIN | LG_2401 | 240115 | 20.89 | UN | 2 | C | C | 3245064018449 | [6 empty] | 2 | 209 | 108 | 290 | 68 | 3245064018449 | 20 | 2491 | 300 | 400 | 235 |  | 200 | 24910 | 1000 | 1200 | 450
LEGRAND | 401845 | KIT DE ASOCIACION | 010 | 1105 | CAJAS MODULARES DIN | LG_2401 | 240115 | 33.77 | UN | 2 | C | D | 3414971713949 | 1 | 140 | 100 | 148 | 35 | 3245064018456 | 2 | 246 | 94 | 179 | 76 | 3414971713949 | 20 | 2969 | 263 | 328 | 215 |  | 240 | 35628 | 1000 | 1200 | 450
LEGRAND | 401850 | SOPORTE MECANISMO MOSAIC | 010 | 1105 | CAJAS MODULARES DIN | LG_2401 | 240115 | 5.34 | UN | 5 | C | C | 3245064018500 | [6 empty] | 5 | 87 | 78 | 101 | 89 | 3245064018500 | 20 | 436 | 175 | 215 | 140 |  | 560 | 12208 | 1000 | 1200 | 310
LEGRAND | 401851 | CERRADURA CON LLAVE Nº 850 | 010 | 1105 | CAJAS MODULARES DIN | LG_2401 | 240115 | 30.14 | UN | 2 | A | D | 3414971714007 | 1 | 10 | 75 | 105 | 10 | 3245064018517 | 2 | 57 | 41 | 101 | 89 | 3414971714007 | 50 | 1725 | 298 | 398 | 114 | 3414971713994 | 1000 | 34500 | 1000 | 1200 | 450
LEGRAND | 401853 | PLACA PERFORADA | 010 | 1105 | CAJAS MODULARES DIN | LG_2401 | 240115 | 50.03 | UN | 2 | C | C | 3245064018531 | [6 empty] | 2 | 551 | 149 | 345 | 15 | 3245064018531 | 40 | 11300 | 304 | 395 | 125 |  | 400 | 113000 | 1000 | 1200 | 289
LEGRAND | 401855 | PLACA CUBREBORNAS CIEGA | 010 | 1105 | CAJAS MODULARES DIN | LG_2401 | 240115 | 22.32 | UN | 2 | C | C | 3245064018555 | [6 empty] | 2 | 594 | 175 | 495 | 55 | 3245064018555 | 12 | 3954 | 375 | 495 | 200 |  | 72 | 23724 | 1000 | 1200 | 450
LEGRAND | 401856 | PATAS DE FIJACIÓN | 010 | 1105 | CAJAS MODULARES DIN | LG_2401 | 240115 | 18.97 | UN | 1 | C | C | 3245064018562 | [6 empty] | 1 | 53 | 41 | 101 | 89 | 3245064018562 | 20 | 1315 | 200 | 296 | 180 |  | 400 | 26300 | 1000 | 1200 | 450
LEGRAND | 401861 | PUERTA OPACA 1X18 MOD. | 010 | 1105 | CAJAS MODULARES DIN | LG_2401 | 240115 | 30.45 | UN | 1 | B | D | 3245064018616 | [12 empty] | 1 | 787 | 310 | 485 | 35 | 3245064018616 | 56 | 44072 | 1000 | 1200 | 450
LEGRAND | 401862 | PUERTA OPACA 2X18 MOD. | 010 | 1105 | CAJAS MODULARES DIN | LG_2401 | 240115 | 38.78 | UN | 1 | B | D | 3245064018623 | [12 empty] | 1 | 1170 | 455 | 485 | 35 | 3245064018623 | 68 | 79560 | 1000 | 1200 | 758
LEGRAND | 401863 | PUERTA OPACA 3X18 MOD. | 010 | 1105 | CAJAS MODULARES DIN | LG_2401 | 240115 | 51.65 | UN | 1 | A | D | 3245064018630 | [12 empty] | 1 | 1574 | 620 | 475 | 35 | 3245064018630 | 51 | 80274 | 1000 | 1200 | 770
LEGRAND | 401864 | PUERTA OPACA 4X18 MOD. | 010 | 1105 | CAJAS MODULARES DIN | LG_2401 | 240115 | 77.44 | UN | 1 | A | D | 3245064018647 | [12 empty] | 1 | 2005 | 765 | 475 | 35 | 3245064018647 | 34 | 68170 | 1000 | 1200 | 770
LEGRAND | 401871 | PUERTA TRANSPARENTE 1X18 MOD. | 010 | 1105 | CAJAS MODULARES DIN | LG_2401 | 240115 | 35.94 | UN | 1 | C | D | 3245064018715 | [12 empty] | 1 | 772 | 310 | 485 | 35 | 3245064018715 | 56 | 43232 | 1000 | 1200 | 450
LEGRAND | 401872 | PUERTA TRANSPARENTE 2X18 MOD. | 010 | 1105 | CAJAS MODULARES DIN | LG_2401 | 240115 | 40.62 | UN | 1 | C | D | 3245064018722 | [12 empty] | 1 | 1180 | 455 | 485 | 35 | 3245064018722 | 32 | 37760 | 1000 | 1200 | 450
LEGRAND | 401873 | PUERTA TRANSPARENTE 3X18 MOD. | 010 | 1105 | CAJAS MODULARES DIN | LG_2401 | 240115 | 53.16 | UN | 1 | C | D | 3245064018739 | [12 empty] | 1 | 1555 | 620 | 475 | 35 | 3245064018739 | 51 | 79305 | 1000 | 1200 | 770
LEGRAND | 401874 | PUERTA TRANSPARENTE 4X18 MOD. | 010 | 1105 | CAJAS MODULARES DIN | LG_2401 | 240115 | 78.87 | UN | 1 | C | D | 3245064018746 | [12 empty] | 1 | 1974 | 765 | 475 | 35 | 3245064018746 | 90 | 177660 | 1000 | 1200 | 1750
LEGRAND | 414033 | CAJA PLEXO3 1X12M FOTOV | 010 | 1105 | CAJAS MODULARES DIN | LG_2401 | 240115 | 97.8 | UN | 1 | C | C | 3245064140331 | [12 empty] | 1 | 2131 | 297 | 352 | 162 | 3245064140331 | 9 | 19179 | 1000 | 1200 | 325
LEGRAND | 414034 | CAJA PLEXO3 2X12M FOTOV | 010 | 1105 | CAJAS MODULARES DIN | LG_2401 | 240115 | 200.19 | UN | 1 | C | C | 3245064140348 | [12 empty] | 1 | 3562 | 352 | 447 | 182 | 3245064140348 | 30 | 106860 | 1000 | 1200 | 1020 | 3414971505100
LEGRAND | 414035 | CAJA PLEXO3 1X18M FOTOV | 010 | 1105 | CAJAS MODULARES DIN | LG_2401 | 240115 | 167.51 | UN | 1 | C | C | 010324506414035530000001 | [12 empty] | 1 | 2782 | 297 | 460 | 162 | 010324506414035530000001 | 21 | 58422 | 1000 | 1200 | 649
LEGRAND | 414036 | CAJA PLEXO3 2X18M FOTOV | 010 | 1105 | CAJAS MODULARES DIN | LG_2401 | 240115 | 278.44 | UN | 1 | C | C | 3245064140362 | [12 empty] | 1 | 4541 | 447 | 460 | 182 | 3245064140362 | 12 | 54492 | 1000 | 1200 | 709
LEGRAND | 414037 | CAJA PLEXO3 3X18M FOTOV | 010 | 1105 | CAJAS MODULARES DIN | LG_2401 | 240115 | 350.64 | UN | 1 | C | C | 3245064140379 | [12 empty] | 1 | 6287 | 637 | 460 | 182 | 3245064140379 | 9 | 56583 | 1000 | 1200 | 709
LEGRAND | 414038 | CAJA PLEXO3 4X18M FOTOV | 010 | 1105 | CAJAS MODULARES DIN | LG_2401 | 240115 | 656.64 | UN | 1 | C | C | 3245064140386 | [12 empty] | 1 | 8528 | 836 | 460 | 182 | 3245064140386 | 6 | 51168 | 1000 | 1200 | 770
LEGRAND | 601831 | CAJA MOD. ESTANCA IP65 1X12MOD | 010 | 1105 | CAJAS MODULARES DIN | LG_2401 | 240115 | 85.04 | UN | 1 | A | D | 3245066018317 | [12 empty] | 1 | 1490 | 297 | 352 | 162 | 3245066018317 | 81 | 167022 | 1000 | 1200 | 1700
LEGRAND | 601832 | CAJA MOD. ESTANCA IP65 2X12MOD | 010 | 1105 | CAJAS MODULARES DIN | LG_2401 | 240115 | 174.08 | UN | 1 | A | D | 3245066018324 | [12 empty] | 1 | 3420 | 352 | 447 | 182 | 3245066018324 | 48 | 164000 | 1000 | 1200 | 1700
LEGRAND | 601833 | CAJA MOD. ESTANCA IP65 3X12MOD | 010 | 1105 | CAJAS MODULARES DIN | LG_2401 | 240115 | 216.77 | UN | 1 | A | D | 3245066018331 | [12 empty] | 1 | 4828 | 636 | 352 | 182 | 3245066018331 | 32 | 154496 | 1000 | 1200 | 1700
LEGRAND | 601835 | CAJA MOD. ESTANCA IP65 1X18MOD | 010 | 1105 | CAJAS MODULARES DIN | LG_2401 | 240115 | 145.65 | UN | 1 | A | D | 3245066018355 | [12 empty] | 1 | 2700 | 297 | 460 | 162 | 3245066018355 | 7 | 18788 | 1000 | 1200 | 430
LEGRAND | 601836 | CAJA MOD. ESTANCA IP65 2X18MOD | 010 | 1105 | CAJAS MODULARES DIN | LG_2401 | 240115 | 242.12 | UN | 1 | A | D | 3245066018362 | [12 empty] | 1 | 3069 | 447 | 460 | 182 | 3245066018362 | 12 | 36828 | 1000 | 1200 | 800
LEGRAND | 601837 | CAJA MOD. ESTANCA IP65 3X18MOD | 010 | 1105 | CAJAS MODULARES DIN | LG_2401 | 240115 | 304.92 | UN | 1 | A | D | 3245066018379 | [12 empty] | 1 | 3981 | 637 | 460 | 182 | 3245066018379 | 24 | 143904 | 1000 | 1200 | 1700
LEGRAND | 601838 | CAJA MOD. ESTANCA IP65 4X18MOD | 010 | 1105 | CAJAS MODULARES DIN | LG_2401 | 240115 | 571.01 | UN | 1 | A | D | 3245066018386 | [6 empty] | 1 | 7300 | 836 | 460 | 89 | 3245066018386 | [6 empty] | 6 | 43800 | 1000 | 1200 | 770
LEGRAND | 601932 | CAJA MOD. ESTANCA IP65 2+1 MOD | 010 | 1105 | CAJAS MODULARES DIN | LG_2401 | 240115 | 26.46 | UN | 1 | A | D | 3245066019321 | [6 empty] | 1 | 391 | 39 | 175 | 107 | 3245066019321 | 6 | 2348 | 234 | 291 | 195 | 3414971343245 | 288 | 112704 | 1000 | 1200 | 770
LEGRAND | 601994 | CAJA MOD. ESTANCA IP65 4 MOD | 010 | 1105 | CAJAS MODULARES DIN | LG_2401 | 240115 | 30.69 | UN | 6 | A | D | 3414971343399 | 1 | 480 | 130 | 200 | 120 | 3245066019949 | [6 empty] | 6 | 3077 | 244 | 396 | 220 | 3414971343399 | 60 | 30770 | 1000 | 1200 | 450
LEGRAND | 601996 | CAJA MOD. ESTANCA IP65 6 MOD | 010 | 1105 | CAJAS MODULARES DIN | LG_2401 | 240115 | 38.85 | UN | 6 | A | D | 3414971343405 | 1 | 600 | 165 | 200 | 120 | 3245066019963 | [6 empty] | 6 | 3882 | 244 | 504 | 220 | 3414971343405 | 48 | 31056 | 1000 | 1200 | 450
LEGRAND | 601998 | CAJA MOD. ESTANCA IP65 8 MOD | 010 | 1105 | CAJAS MODULARES DIN | LG_2401 | 240115 | 60.77 | UN | 6 | A | D | 3414971343412 | 1 | 700 | 200 | 200 | 120 | 3245066019987 | [6 empty] | 6 | 4550 | 244 | 600 | 220 | 3414971343412 | 72 | 54600 | 1000 | 1200 | 800
LEGRAND | 607097 | CUBREBORNAS ICP-M 2 MÓDULOS | 010 | 1105 | CAJAS MODULARES DIN | LG_2401 | 240115 | 27.01 | UN | 10 | C | C | 011324506607097830000010 | [6 empty] | 1 | 550 | 18 | 27 | 28 | 3245066070971 | 10 | 1000 | 180 | 270 | 280 | 011324506607097830000010 | 500 | 62000 | 1000 | 1200 | 1000 | 011324506607097830000500
LEGRAND | 003659 | REGULADOR LAMP. INCAND. 600W | 010 | 1106 | COMPLEMENTOS MODULARES | LG_2401 | 240115 | 251.25 | UN | 1 | C | C | 3245060036591 | [6 empty] | 1 | 110 | 90 | 105 | 80 | 3245060036591 | 30 | 3750 | 298 | 398 | 206 |  | 300 | 37500 | 1000 | 1200 | 450
LEGRAND | 003671 | REG. CONTROL DIST LAMP. INCAN. | 010 | 1106 | COMPLEMENTOS MODULARES | LG_2401 | 240115 | 716.91 | UN | 1 | C | D | 3245060036713 | [6 empty] | 1 | 417 | 88 | 101 | 148 | 3245060036713 | 10 | 4670 | 300 | 400 | 160 | 011324506003671030000010 | 900 | 412830 | 1000 | 1200 | 1700
LEGRAND | 004107 | TIMBRE 2 BOBINAS/400V 1MOD | 010 | 1106 | COMPLEMENTOS MODULARES | LG_2401 | 240115 | 52.88 | UN | 10 | C | C | 3414971661165 | [6 empty] | 10 | 664 | 100 | 184 | 88 | 3414971661165 | 100 | 6910 | 298 | 398 | 206 |  | 3000 | 207300 | 1000 | 1200 | 800
LEGRAND | 004113 | *ZUMBADOR 230/400V 1MOD | 010 | 1106 | COMPLEMENTOS MODULARES | LG_2401 | 240115 | 47.3 | UN | 10 | C | D | 3414971661196 | [6 empty] | 10 | 553 | 100 | 184 | 88 | 3414971661196 | 100 | 5871 | 298 | 398 | 206 |  | 1000 | 58710 | 1000 | 1200 | 450
LEGRAND | 004280 | *TOMA 2P+T SALIENTE 10/16A | 010 | 1106 | COMPLEMENTOS MODULARES | LG_2401 | 240115 | 45.8 | UN | 10 | C | D | 3414971484924 | [6 empty] | 10 | 735 | 144 | 228 | 98 | 3414971484924 | 100 | 7750 | 388 | 460 | 216 |  | 4200 | 325500 | 1000 | 1200 | 1700
LEGRAND | 004282 | *TOMA 2P+T 16A 2'5MOD | 010 | 1106 | COMPLEMENTOS MODULARES | LG_2401 | 240115 | 45.37 | UN | 10 | C | C | 3414971485495 | [6 empty] | 10 | 969 | 98 | 228 | 144 | 3414971485495 | 100 | 10218 | 388 | 460 | 216 |  | 600 | 61308 | 1000 | 1200 | 450
LEGRAND | 004283 | TOMA 2P+T SALIENTE+PILOTO | 010 | 1106 | COMPLEMENTOS MODULARES | LG_2401 | 240115 | 62.28 | UN | 10 | C | C | 3245060042837 | [6 empty] | 10 | 862 | 144 | 228 | 98 | 3245060042837 | 100 | 9057 | 388 | 460 | 216 |  | 1200 | 108684 | 1000 | 1200 | 800
LEGRAND | 004285 | *TOMA 2P+T LAT. 16A 2'5MOD | 010 | 1106 | COMPLEMENTOS MODULARES | LG_2401 | 240115 | 32.83 | UN | 10 | A | D | 3414971485518 | 1 | 87 | 45 | 95 | 66 | 3245060042851 | 10 | 774 | 98 | 228 | 144 | 3414971485518 | 100 | 8179 | 388 | 460 | 216 | 3414970656018 | 4200 | 42000 | 1000 | 1200 | 1700
LEGRAND | 004290 | TOMA 3P+T 20A 3'5MOD | 010 | 1106 | COMPLEMENTOS MODULARES | LG_2401 | 240115 | 61.7 | UN | 5 | C | C | 3245060042905 | [6 empty] | 5 | 622 | 145 | 185 | 77 | 3245060042905 | 50 | 6610 | 298 | 398 | 206 |  | 500 | 66100 | 1000 | 1200 | 450
LEGRAND | 004291 | *TOMA 3P+T 20A 3'5MOD | 010 | 1106 | COMPLEMENTOS MODULARES | LG_2401 | 240115 | 80.64 | UN | 5 | C | C | 3245060042912 | [6 empty] | 5 | 724 | 145 | 185 | 77 | 3245060042912 | 50 | 7634 | 298 | 398 | 206 | 011324506004291930000050 | 500 | 76340 | 1000 | 1200 | 450
LEGRAND | 004292 | *TOMA 20A 3P+N+T LEXIC | 010 | 1106 | COMPLEMENTOS MODULARES | LG_2401 | 240115 | 80.18 | UN | 5 | C | D | 3414971241206 | [6 empty] | 5 | 770 | 145 | 185 | 77 | 3414971241206 | 50 | 8085 | 298 | 398 | 206 |  | 500 | 80850 | 1000 | 1200 | 369
LEGRAND | 004655 | CONM ROT UNIPOLAR 4 POS + PARO | 010 | 1106 | COMPLEMENTOS MODULARES | LG_2401 | 240115 | 140.51 | UN | 1 | C | C | 3245060046552 | [6 empty] | 1 | 138 | 89 | 101 | 58 | 3245060046552 | 20 | 3103 | 298 | 398 | 114
LEGRAND | 004656 | CONM ROT BIPOLAR 2 POS+RETORNO | 010 | 1106 | COMPLEMENTOS MODULARES | LG_2401 | 240115 | 140.51 | UN | 1 | C | C | 3245060046569 | [6 empty] | 1 | 138 | 89 | 101 | 58 | 3245060046569 | 20 | 2760 | 114 | 298 | 398
LEGRAND | 004658 | CONM ROT BIPOLAR 2 POS + PARO | 010 | 1106 | COMPLEMENTOS MODULARES | LG_2401 | 240115 | 151.65 | UN | 1 | C | D | 3245060046583 | [6 empty] | 1 | 141 | 89 | 101 | 58 | 3245060046583 | 20 | 3157 | 298 | 398 | 114
LEGRAND | 004740 | RELE TEMP. AL CIERRE 1MOD. | 010 | 1106 | COMPLEMENTOS MODULARES | LG_2401 | 240115 | 320.73 | UN | 1 | C | D | 4010957047405 | [6 empty] | 1 | 87 | 22 | 99 | 88 | 4010957047405 | 100 | 9178 | 298 | 398 | 206 |  | 1200 | 110136 | 1000 | 1200 | 450
LEGRAND | 004741 | RELE TEMP. A APERTURA 1MOD. | 010 | 1106 | COMPLEMENTOS MODULARES | LG_2401 | 240115 | 344.12 | UN | 1 | C | D | 4010957047412 | [6 empty] | 1 | 46 | 22 | 99 | 88 | 4010957047412 | 100 | 8400 | 298 | 398 | 206 |  | 1200 | 106800 | 1000 | 1200 | 450
LEGRAND | 004742 | RELE TEMP. INTERMITENTE 1MOD. | 010 | 1106 | COMPLEMENTOS MODULARES | LG_2401 | 240115 | 381.51 | UN | 1 | C | D | 4010957047429 | [6 empty] | 1 | 80 | 22 | 99 | 88 | 4010957047429 | 100 | 8531 | 298 | 398 | 206 |  | 1200 | 112284 | 1000 | 1200 | 450
LEGRAND | 004744 | RELE TEMP. MULTIFUNCION 1MOD. | 010 | 1106 | COMPLEMENTOS MODULARES | LG_2401 | 240115 | 455.84 | UN | 1 | B | D | 4010957047443 | [6 empty] | 1 | 82 | 84 | 97 | 22 | 4010957047443
LEGRAND | 004745 | RELE TEMP. A CONEXION 1MOD. | 010 | 1106 | COMPLEMENTOS MODULARES | LG_2401 | 240115 | 314.64 | UN | 1 | C | D | 4010957047450 | [6 empty] | 1 | 78 | 22 | 99 | 88 | 4010957047450 | 100 | 8409 | 298 | 398 | 206 |  | 1200 | 109800 | 1000 | 1200 | 450
LEGRAND | 146711 | ALIM DECOUP MOD 12V - 24W | 010 | 1106 | COMPLEMENTOS MODULARES | LG_2401 | 240115 | 119.81 | UN | 1 | B | D | 3414970971500 | [6 empty] | 1 | 153 | 89 | 101 | 41 | 3414970971500 | 50 | 7950 | 227 | 342 | 214 | 3414971099289 | 250 | 40200 | 1000 | 1200 | 375
LEGRAND | 146721 | ALIM DECOUP MOD 24V - 15W | 010 | 1106 | COMPLEMENTOS MODULARES | LG_2401 | 240115 | 98.39 | UN | 1 | B | D | 3414970971548 | [6 empty] | 1 | 88 | 23 | 98 | 74 | 3414970971548 | 100 | 9252 | 212 | 387 | 263 | 3414971099234 | 200 | 18504 | 1000 | 1200 | 375
LEGRAND | 146722 | ALIM DECOUP MOD 24V - 36W | 010 | 1106 | COMPLEMENTOS MODULARES | LG_2401 | 240115 | 127.9 | UN | 1 | C | C | 3414970971562 | [6 empty] | 1 | 152 | 41 | 96 | 63 | 3414970971562 | 50 | 8115 | 227 | 342 | 214 | 3414971099241 | 450 | 73035 | 1000 | 1200 | 375
LEGRAND | 406401 | *INTERRUPTOR DX3 IS 1P 20A | 010 | 1106 | COMPLEMENTOS MODULARES | LG_2401 | 240115 | 30.39 | UN | 10 | A | D | 3414971730625 | [6 empty] | 10 | 711 | 100 | 182 | 86 | 3414971730625 | 100 | 7608 | 298 | 398 | 206 | 3414971730632 | 3000 | 228240 | 1000 | 1200 | 770
LEGRAND | 406403 | INTERRUPTOR DX3 IS 1P 32A | 010 | 1106 | COMPLEMENTOS MODULARES | LG_2401 | 240115 | 35.34 | UN | 10 | B | D | 3414971730656 | [6 empty] | 10 | 708 | 100 | 182 | 86 | 3414971730656 | 100 | 7587 | 298 | 398 | 206 | 3414971730663 | 1000 | 75870 | 1000 | 1200 | 450
LEGRAND | 406432 | *INTERRUPTOR DX3 IS 2P 20A | 010 | 1106 | COMPLEMENTOS MODULARES | LG_2401 | 240115 | 43.51 | UN | 10 | A | D | 3414971731011 | [6 empty] | 10 | 860 | 100 | 182 | 86 | 3414971731011 | 100 | 9089 | 298 | 398 | 206 | 3414971731028 | 3000 | 272670 | 1000 | 1200 | 770
LEGRAND | 406434 | *INTERRUPTOR DX3 IS 2P 32A | 010 | 1106 | COMPLEMENTOS MODULARES | LG_2401 | 240115 | 48.81 | UN | 10 | B | D | 3414971731042 | [6 empty] | 10 | 859 | 100 | 182 | 86 | 3414971731042 | 100 | 8897 | 298 | 398 | 206 | 012324506406434130000100 | 3000 | 266910 | 1000 | 1200 | 770
LEGRAND | 406441 | *INTERRUPTOR DX3 IS 2P 63A | 010 | 1106 | COMPLEMENTOS MODULARES | LG_2401 | 240115 | 109.56 | UN | 5 | A | D | 3414971731196 | [6 empty] | 5 | 889 | 100 | 182 | 86 | 3414971731196 | 50 | 9258 | 298 | 398 | 206 | 3414971731202 | 1500 | 277740 | 1000 | 1200 | 770
LEGRAND | 406449 | INTERRUPTOR DX3 IS 2P 100A | 010 | 1106 | COMPLEMENTOS MODULARES | LG_2401 | 240115 | 156.47 | UN | 5 | C | D | 3414971731318 | [6 empty] | 5 | 955 | 100 | 182 | 86 | 3414971731318 | 50 | 10058 | 298 | 398 | 206 |  | 1500 | 301740 | 1000 | 1200 | 770
LEGRAND | 406450 | INTERRUPTOR DX3 IS 2P 125A | 010 | 1106 | COMPLEMENTOS MODULARES | LG_2401 | 240115 | 199.56 | UN | 5 | C | C | 011324506406450430000005 | [6 empty] | 5 | 957 | 100 | 182 | 86 | 011324506406450430000005 | 50 | 10076 | 298 | 398 | 206 |  | 500 | 100760 | 1000 | 1200 | 450
LEGRAND | 406457 | INTERRUPTOR DX3 IS 3P 20A | 010 | 1106 | COMPLEMENTOS MODULARES | LG_2401 | 240115 | 72.39 | UN | 5 | C | C | 011324506406457330000005 | [6 empty] | 5 | 783 | 100 | 182 | 86 | 011324506406457330000005 | 50 | 8295 | 298 | 398 | 206 |  | 1500 | 248850 | 1000 | 1200 | 770
LEGRAND | 406459 | INTERRUPTOR DX3 IS 3P 32A | 010 | 1106 | COMPLEMENTOS MODULARES | LG_2401 | 240115 | 75.96 | UN | 5 | C | C | 3414971731462 | [6 empty] | 5 | 778 | 100 | 182 | 86 | 3414971731462 | 50 | 8293 | 298 | 398 | 206 |  | 1500 | 248790 | 1000 | 1200 | 770
LEGRAND | 406461 | INTERRUPTOR DX3 IS 3P 63A | 010 | 1106 | COMPLEMENTOS MODULARES | LG_2401 | 240115 | 162.58 | UN | 1 | C | C | 3245064064613 | [6 empty] | 1 | 270 | 58 | 101 | 89 | 3245064064613 | 36 | 12248 | 298 | 398 | 206 |  | 1080 | 367440 | 1000 | 1200 | 770
LEGRAND | 406469 | INTERRUPTOR DX3 IS 3P 100A | 010 | 1106 | COMPLEMENTOS MODULARES | LG_2401 | 240115 | 228.69 | UN | 1 | C | C | 3245064064699 | [6 empty] | 1 | 289 | 58 | 101 | 89 | 3245064064699 | 36 | 10889 | 298 | 398 | 206 |  | 1800 | 544450 | 1000 | 1200 | 1193
LEGRAND | 406470 | INTERRUPTOR DX3 IS 3P 125A | 010 | 1106 | COMPLEMENTOS MODULARES | LG_2401 | 240115 | 305.06 | UN | 1 | C | C | 3245064064705 | [6 empty] | 1 | 287 | 58 | 101 | 89 | 3245064064705 | 36 | 10887 | 298 | 398 | 206 |  | 1080 | 326610 | 1000 | 1200 | 770
LEGRAND | 406477 | *INTERRUPTOR DX3 IS 4P 20A | 010 | 1106 | COMPLEMENTOS MODULARES | LG_2401 | 240115 | 92.02 | UN | 5 | B | D | 3414971731639 | 1 | 171 | 37 | 84 | 80 | 3245064064774 | 5 | 857 | 100 | 182 | 86 | 3414971731639 | 50 | 9035 | 298 | 398 | 206 |  | 1500 | 271050 | 1000 | 1200 | 770
LEGRAND | 406479 | *INTERRUPTOR DX3 IS 4P 32A | 010 | 1106 | COMPLEMENTOS MODULARES | LG_2401 | 240115 | 93.66 | UN | 5 | A | D | 3414971731882 | 1 | 171 | 35 | 85 | 70 | 3245064064798 | 5 | 857 | 100 | 182 | 86 | 3414971731882 | 50 | 8837 | 298 | 398 | 206 | 3414971731899 | 1500 | 265110 | 1000 | 1200 | 770
LEGRAND | 406481 | INTERRUPTOR DX3 IS 4P 63A | 010 | 1106 | COMPLEMENTOS MODULARES | LG_2401 | 240115 | 213.61 | UN | 1 | A | D | 3245064064811 | [6 empty] | 1 | 361 | 78 | 101 | 89 | 3245064064811 | 30 | 11190 | 298 | 398 | 206 | 3414971731660 | 1500 | 559500 | 1000 | 1200 | 1193
LEGRAND | 406489 | INTERRUPTOR DX3 IS 4P 100A | 010 | 1106 | COMPLEMENTOS MODULARES | LG_2401 | 240115 | 248.44 | UN | 1 | A | D | 3245064064897 | [6 empty] | 1 | 391 | 78 | 101 | 89 | 3245064064897 | 30 | 12030 | 298 | 398 | 206 | 3414971731745 | 1500 | 601500 | 1000 | 1200 | 1193
LEGRAND | 406490 | INTERRUPTOR DX3 IS 4P 125A | 010 | 1106 | COMPLEMENTOS MODULARES | LG_2401 | 240115 | 312.85 | UN | 1 | A | D | 3245064064903 | [6 empty] | 1 | 382 | 78 | 101 | 89 | 3245064064903 | 30 | 11925 | 298 | 398 | 206 |  | 900 | 357750 | 1000 | 1200 | 770
LEGRAND | 406527 | INTERRUPTOR DX3 IS-A 2P 40A | 010 | 1106 | COMPLEMENTOS MODULARES | LG_2401 | 240115 | 168.38 | UN | 1 | B | D | 3245064065276 | [6 empty] | 1 | 194 | 41 | 101 | 89 | 3245064065276 | 24 | 4882 | 200 | 296 | 197 | 011324506406527330000024 | 432 | 87876 | 1000 | 1200 | 450
LEGRAND | 406528 | INTERRUPTOR DX3 IS-A 2P 63A | 010 | 1106 | COMPLEMENTOS MODULARES | LG_2401 | 240115 | 210.53 | UN | 1 | B | D | 3245064065283 | [6 empty] | 1 | 194 | 41 | 101 | 89 | 3245064065283 | 24 | 4879 | 200 | 296 | 197 | 011324506406528030000024 | 432 | 87822 | 1000 | 1200 | 450
LEGRAND | 406543 | INTERRUPTOR DX3 IS-A 4P 40A | 010 | 1106 | COMPLEMENTOS MODULARES | LG_2401 | 240115 | 333.7 | UN | 1 | B | D | 3245064065436 | [6 empty] | 1 | 374 | 78 | 101 | 89 | 3245064065436 | 12 | 4662 | 200 | 296 | 197 | 011324506406543330000012 | 720 | 279720 | 1000 | 1200 | 770
LEGRAND | 406544 | INTERRUPTOR DX3 IS-A 4P 63A | 010 | 1106 | COMPLEMENTOS MODULARES | LG_2401 | 240115 | 336.54 | UN | 1 | A | D | 3245064065443 | [6 empty] | 1 | 377 | 78 | 101 | 89 | 3245064065443 | 12 | 4672 | 200 | 296 | 197 | 011324506406544030000012 | 1440 | 560640 | 1000 | 1200 | 1750
LEGRAND | 406546 | INTERRUPTOR DX3 IS-A 4P 100A | 010 | 1106 | COMPLEMENTOS MODULARES | LG_2401 | 240115 | 397.05 | UN | 1 | A | D | 3245064065467 | [6 empty] | 1 | 887 | 108 | 112 | 86 | 3245064065467 | 5 | 4585 | 200 | 296 | 130 | 3414971562301 | 200 | 185000 | 1000 | 1200 | 450
LEGRAND | 406547 | INTERRUPTOR DX3 IS-A 4P 125A | 010 | 1106 | COMPLEMENTOS MODULARES | LG_2401 | 240115 | 500.08 | UN | 1 | B | D | 3245064065474 | [6 empty] | 1 | 898 | 108 | 112 | 86 | 3245064065474 | 5 | 4589 | 200 | 296 | 130 | 3414971562325
LEGRAND | 412400 | TELERR. SILENC. 16A NA 230V | 010 | 1106 | COMPLEMENTOS MODULARES | LG_2401 | 240115 | 93.81 | UN | 1 | B | D | 3245064124003 | [6 empty] | 1 | 82 | 89 | 97 | 21 | 3245064124003 | 100 | 8220 | 290 | 390 | 190 | 3414971593848 | 1000 | 82200 | 1000 | 1200 | 450
LEGRAND | 412405 | TELERRUPTOR 16A NA BOB. 24V | 010 | 1106 | COMPLEMENTOS MODULARES | LG_2401 | 240115 | 88.37 | UN | 1 | C | D | 3245064124058 | [6 empty] | 1 | 124 | 88 | 100 | 24 | 3245064124058 | 42 | 5300 | 200 | 296 | 197 |  | 756 | 95400 | 1000 | 1200 | 450
LEGRAND | 412408 | *TELERRUPTOR 16A NA BOB. 230V | 010 | 1106 | COMPLEMENTOS MODULARES | LG_2401 | 240115 | 72.15 | UN | 10 | A | D | 3414971697072 | 1 | 12 | 10 | 18 | 8 | 3245064124089 | 10 | 1155 | 100 | 184 | 88 | 3414971697072 | 100 | 11944 | 298 | 398 | 206 | 3414971698901 | 3000 | 358080 | 1000 | 1200 | 770
LEGRAND | 412410 | TELERRUPTOR 16A 2NA BOB. 24V | 010 | 1106 | COMPLEMENTOS MODULARES | LG_2401 | 240115 | 125.54 | UN | 1 | C | D | 3245064124102 | [6 empty] | 1 | 125 | 88 | 100 | 24 | 3245064124102 | 42 | 5500 | 200 | 296 | 197 |  | 756 | 99000 | 1000 | 1200 | 450
LEGRAND | 412412 | *TELERRUPTOR 16A 2NA BOB. 230V | 010 | 1106 | COMPLEMENTOS MODULARES | LG_2401 | 240115 | 104.65 | UN | 10 | A | D | 3414971697089 | 1 | 124 | 20 | 100 | 80 | 3245064124126 | 10 | 1245 | 100 | 184 | 88 | 3414971697089 | 100 | 12750 | 298 | 398 | 206 | 3414971697096 | 3000 | 382500 | 1000 | 1200 | 770
LEGRAND | 412416 | TELERRUPTOR 16A 4NA BOB. 230V | 010 | 1106 | COMPLEMENTOS MODULARES | LG_2401 | 240115 | 230.85 | UN | 1 | B | D | 3245064124164 | [6 empty] | 1 | 238 | 41 | 101 | 89 | 3245064124164 | 24 | 6012 | 200 | 296 | 197 |  | 432 | 108216 | 1000 | 1200 | 450
LEGRAND | 412429 | CONTACTOR AUXILIAR NA+NC INV | 010 | 1106 | COMPLEMENTOS MODULARES | LG_2401 | 240115 | 105.65 | UN | 1 | A | D | 3245064124294 | [6 empty] | 1 | 53 | 88 | 100 | 24 | 3245064124294 | 42 | 2433 | 200 | 296 | 197 | 011324506412429130000042 | 756 | 43794 | 1000 | 1200 | 450
LEGRAND | 412430 | CONTACTO AUXILIAR 2 MOD<25A | 010 | 1106 | COMPLEMENTOS MODULARES | LG_2401 | 240115 | 93.22 | UN | 1 | B | D | 3245064124300 | [6 empty] | 1 | 51 | 88 | 100 | 24 | 3245064124300 | 42 | 2355 | 200 | 296 | 197 | 011324506412430730000042 | 756 | 42390 | 1000 | 1200 | 450
LEGRAND | 412431 | CONTACTO AUX.P/CONT 40A y 63A | 010 | 1106 | COMPLEMENTOS MODULARES | LG_2401 | 240115 | 105.85 | UN | 1 | B | D | 3245064124317 | [6 empty] | 1 | 54 | 88 | 100 | 24 | 3245064124317 | 42 | 2284 | 200 | 296 | 197 | 011324506412431430000042 | 756 | 41112 | 1000 | 1200 | 450
LEGRAND | 412434 | MANDO AUX. CENTRALIZADO 230VW | 010 | 1106 | COMPLEMENTOS MODULARES | LG_2401 | 240115 | 118.58 | UN | 1 | C | D | 3245064124348 | [6 empty] | 1 | 56 | 88 | 100 | 24 | 3245064124348 | 42 | 2652 | 200 | 296 | 197 | 011324506412434530000042 | 756 | 47736 | 1000 | 1200 | 450
LEGRAND | 412436 | MANDO MAESTRO 230V | 010 | 1106 | COMPLEMENTOS MODULARES | LG_2401 | 240115 | 180.56 | UN | 1 | C | C | 3245064124362 | [6 empty] | 1 | 85 | 88 | 100 | 24 | 3245064124362 | 42 | 3620 | 200 | 296 | 197 |  | 756 | 65160 | 1000 | 1200 | 450
LEGRAND | 412437 | AUXILIAR CONTACTO MANTENIDO | 010 | 1106 | COMPLEMENTOS MODULARES | LG_2401 | 240115 | 87.04 | UN | 1 | C | C | 3245064124379 | [6 empty] | 1 | 50 | 88 | 100 | 24 | 3245064124379 | 42 | 2238 | 200 | 296 | 197 |  | 756 | 40284 | 1000 | 1200 | 450
LEGRAND | 412439 | COMPENSADOR | 010 | 1106 | COMPLEMENTOS MODULARES | LG_2401 | 240115 | 72.15 | UN | 1 | C | C | 3245064124393 | [6 empty] | 1 | 118 | 88 | 100 | 24 | 3245064124393 | 42 | 5204 | 200 | 296 | 197 |  | 756 | 93672 | 1000 | 1200 | 450
LEGRAND | 412501 | *CONTACTOR 25A 2NA 230V | 010 | 1106 | COMPLEMENTOS MODULARES | LG_2401 | 240115 | 169.82 | UN | 10 | B | D | 3414971697119 | [6 empty] | 10 | 1253 | 100 | 184 | 88 | 3414971697119 | 100 | 12830 | 298 | 398 | 206 |  | 3000 | 384900 | 1000 | 1200 | 770
LEGRAND | 412502 | CONTACTOR 25A 3NA 230V | 010 | 1106 | COMPLEMENTOS MODULARES | LG_2401 | 240115 | 238.94 | UN | 1 | B | D | 3245064125024 | [6 empty] | 1 | 219 | 41 | 101 | 89 | 3245064125024 | 24 | 5508 | 200 | 296 | 197 | 3414971697614 | 432 | 99144 | 1000 | 1200 | 450
LEGRAND | 412503 | CONTACTOR 16A NA+NC 24V | 010 | 1106 | COMPLEMENTOS MODULARES | LG_2401 | 240115 | 135.41 | UN | 1 | C | D | 3245064125031 | [6 empty] | 1 | 129 | 88 | 100 | 24 | 3245064125031 | 42 | 5628 | 200 | 296 | 197 | 011324506412503830000042 | 756 | 101304 | 1000 | 1200 | 450
LEGRAND | 412521 | CONTACTOR 16A NA+NC 230V | 010 | 1106 | COMPLEMENTOS MODULARES | LG_2401 | 240115 | 119.76 | UN | 4 | B | D | 3414971697171 | [6 empty] | 4 | 492 | 78 | 101 | 89 | 3414971697171 | 48 | 6270 | 200 | 296 | 197 | 012324506412521930000048 | 960 | 123360 | 1000 | 1200 | 450
LEGRAND | 412523 | *CONTACTOR 25A 2NA 230V | 010 | 1106 | COMPLEMENTOS MODULARES | LG_2401 | 240115 | 101.94 | UN | 10 | A | D | 3414971697140 | 1 | 124 | 60 | 70 | 5 | 3245064125239 | 10 | 1240 | 100 | 184 | 88 | 3414971697140 | 100 | 12785 | 298 | 398 | 206 | 3414971697157 | 3000 | 383550 | 1000 | 1200 | 770
LEGRAND | 412524 | CONTACTOR 25A 2NC 230V | 010 | 1106 | COMPLEMENTOS MODULARES | LG_2401 | 240115 | 128.48 | UN | 1 | B | D | 3245064125246 | [6 empty] | 1 | 128 | 88 | 100 | 24 | 3245064125246 | 42 | 5400 | 200 | 296 | 197 |  | 756 | 97200 | 1000 | 1200 | 450
LEGRAND | 412527 | CONTACTOR 63A 2NA 230V | 010 | 1106 | COMPLEMENTOS MODULARES | LG_2401 | 240115 | 208.27 | UN | 1 | B | D | 3245064125277 | [6 empty] | 1 | 248 | 41 | 101 | 89 | 3245064125277 | 24 | 6100 | 200 | 296 | 197 |  | 432 | 109800 | 1000 | 1200 | 450
LEGRAND | 412533 | CONTACTOR 25A 2NA+2NC 230V | 010 | 1106 | COMPLEMENTOS MODULARES | LG_2401 | 240115 | 144.83 | UN | 1 | B | D | 3245064125338 | [6 empty] | 1 | 229 | 41 | 101 | 89 | 3245064125338 | 24 | 5796 | 200 | 296 | 197 |  | 432 | 104328 | 1000 | 1200 | 450
LEGRAND | 412535 | *CONTACTOR 25A 4NA 230V | 010 | 1106 | COMPLEMENTOS MODULARES | LG_2401 | 240115 | 135.37 | UN | 5 | A | D | 3414971697188 | 1 | 220 | 36 | 90 | 75 | 3245064125352 | 5 | 1107 | 100 | 184 | 88 | 3414971697188 | 50 | 11505 | 298 | 398 | 206 | 3414971697195 | 1500 | 345150 | 1000 | 1200 | 770
LEGRAND | 412536 | CONTACTOR 25A 4NC 230V | 010 | 1106 | COMPLEMENTOS MODULARES | LG_2401 | 240115 | 155.21 | UN | 1 | B | D | 3245064125369 | [6 empty] | 1 | 228 | 41 | 101 | 89 | 3245064125369 | 24 | 5820 | 200 | 296 | 197 |  | 432 | 104760 | 1000 | 1200 | 450
LEGRAND | 412541 | CONTACTOR 63A 4NA 230V | 010 | 1106 | COMPLEMENTOS MODULARES | LG_2401 | 240115 | 270.75 | UN | 1 | A | D | 3245064125413 | [6 empty] | 1 | 345 | 58 | 101 | 89 | 3245064125413 | 20 | 7260 | 304 | 395 | 125 | 011324506412541030000020 | 200 | 72600 | 1000 | 1200 | 289
LEGRAND | 412544 | *CONTACTOR 25A 2NA 230V | 010 | 1106 | COMPLEMENTOS MODULARES | LG_2401 | 240115 | 109.33 | UN | 4 | A | D | 3414971697218 | [6 empty] | 4 | 507 | 78 | 101 | 89 | 3414971697218 | 48 | 6484 | 200 | 296 | 197 | 3414971697225 | 960 | 129680 | 1000 | 1200 | 450
LEGRAND | 412545 | CONTACTOR 40A 2NA 230V | 010 | 1106 | COMPLEMENTOS MODULARES | LG_2401 | 240115 | 167.25 | UN | 1 | A | D | 3245064125451 | [6 empty] | 1 | 251 | 41 | 101 | 89 | 3245064125451 | 24 | 6324 | 200 | 296 | 197 | 011324506412545830000024 | 432 | 113832 | 1000 | 1200 | 450
LEGRAND | 412548 | CONTACTOR 63A 2NC 230V | 010 | 1106 | COMPLEMENTOS MODULARES | LG_2401 | 240115 | 234.28 | UN | 1 | B | D | 3245064125482 | [6 empty] | 1 | 247 | 41 | 101 | 89 | 3245064125482 | 24 | 6200 | 200 | 296 | 197 | 011324506412548930000024 | 432 | 111600 | 1000 | 1200 | 450
LEGRAND | 412551 | *CONTACTOR 25A 4NA 230V | 010 | 1106 | COMPLEMENTOS MODULARES | LG_2401 | 240115 | 145.86 | UN | 2 | A | D | 3414971697249 | [6 empty] | 2 | 452 | 78 | 101 | 89 | 3414971697249 | 24 | 5724 | 200 | 296 | 197 | 3414971697256 | 1440 | 343440 | 1000 | 1200 | 770
LEGRAND | 412553 | CONTACTOR 40A 4NA 230V | 010 | 1106 | COMPLEMENTOS MODULARES | LG_2401 | 240115 | 250.76 | UN | 1 | A | D | 3245064125536 | [6 empty] | 1 | 346 | 58 | 101 | 89 | 3245064125536 | 20 | 7300 | 304 | 395 | 125 | 3414971667051 | 200 | 73000 | 1000 | 1200 | 289
LEGRAND | 412556 | CX3 CONTACT 230V 4NA 63A MAN | 010 | 1106 | COMPLEMENTOS MODULARES | LG_2401 | 240115 | 375.92 | UN | 1 | C | D | 3245064125567 | [6 empty] | 1 | 344 | 58 | 101 | 89 | 3245064125567 | 20 | 7380 | 304 | 395 | 125 | 011324506412556430000020 | 200 | 73800 | 1000 | 1200 | 289
LEGRAND | 412557 | CX3 CT 230V 4NC 63A MANETA | 010 | 1106 | COMPLEMENTOS MODULARES | LG_2401 | 240115 | 339.11 | UN | 1 | C | D | 3245064125574 | [6 empty] | 1 | 349 | 58 | 101 | 89 | 3245064125574 | 20 | 7242 | 304 | 395 | 125 |  | 200 | 72420 | 1000 | 1200 | 289
LEGRAND | 412558 | CONTACTOR 25A 2NA 230V SILENC | 010 | 1106 | COMPLEMENTOS MODULARES | LG_2401 | 240115 | 116.17 | UN | 1 | B | D | 3245064125581 | [6 empty] | 1 | 132 | 88 | 100 | 24 | 3245064125581 | 42 | 5802 | 200 | 296 | 197 | 011324506412558830000042 | 756 | 104436 | 1000 | 1200 | 450
LEGRAND | 412559 | CONTACTOR 40A 2NA 230V SILENC | 010 | 1106 | COMPLEMENTOS MODULARES | LG_2401 | 240115 | 178.28 | UN | 1 | B | D | 3245064125598 | [6 empty] | 1 | 245 | 41 | 101 | 89 | 3245064125598 | 24 | 6200 | 200 | 296 | 197 | 011324506412559530000024 | 432 | 111600 | 1000 | 1200 | 450
LEGRAND | 412560 | CONTACTOR 63A 2NA 230V SILENC | 010 | 1106 | COMPLEMENTOS MODULARES | LG_2401 | 240115 | 269.89 | UN | 1 | B | D | 3245064125604 | [6 empty] | 1 | 252 | 41 | 101 | 89 | 3245064125604 | 24 | 6200 | 200 | 296 | 197 |  | 432 | 118800 | 1000 | 1200 | 450
LEGRAND | 412561 | CONTACTOR 25A 4NA 230V SILENC | 010 | 1106 | COMPLEMENTOS MODULARES | LG_2401 | 240115 | 153.67 | UN | 1 | B | D | 3245064125611 | [6 empty] | 1 | 227 | 41 | 101 | 89 | 3245064125611 | 24 | 5570 | 200 | 296 | 197 |  | 432 | 100260 | 1000 | 1200 | 450
LEGRAND | 412562 | CONTACTOR 40A 4NA 230V SILENC | 010 | 1106 | COMPLEMENTOS MODULARES | LG_2401 | 240115 | 238.76 | UN | 1 | B | D | 3245064125628 | [6 empty] | 1 | 344 | 58 | 101 | 89 | 3245064125628 | 20 | 7080 | 304 | 395 | 125 | 011324506412562530000020 | 200 | 70800 | 1000 | 1200 | 289
LEGRAND | 412563 | CONTACTOR 63A 4NA 230V SILENC | 010 | 1106 | COMPLEMENTOS MODULARES | LG_2401 | 240115 | 385.32 | UN | 1 | C | D | 3245064125635 | [6 empty] | 1 | 343 | 58 | 101 | 89 | 3245064125635 | 20 | 7200 | 304 | 395 | 125 |  | 200 | 71940 | 1000 | 1200 | 289
LEGRAND | 412626 | INT. CREPUSCULAR PROGRAMABLE | 010 | 1106 | COMPLEMENTOS MODULARES | LG_2401 | 240115 | 626.78 | UN | 1 | B | D | 3245064126267 | [6 empty] | 1 | 276 | 100 | 148 | 88 | 3245064126267 | 12 | 4035 | 298 | 398 | 176 | 011324506412626430000012 | 360 | 121050 | 1000 | 1200 | 770
LEGRAND | 412900 | *CONMUTADOR 20A 1MOD | 010 | 1106 | COMPLEMENTOS MODULARES | LG_2401 | 240115 | 39.33 | UN | 10 | B | D | 3414970531865 | [6 empty] | 10 | 650 | 100 | 184 | 88 | 3414970531865 | 100 | 6750 | 298 | 398 | 206 | 3414970531872 | 1000 | 67500 | 1000 | 1200 | 430
LEGRAND | 412901 | CONMUTADOR 2 POSIC 2 CONT INV | 010 | 1106 | COMPLEMENTOS MODULARES | LG_2401 | 240115 | 107.02 | UN | 5 | B | D | 3414970531322 | [6 empty] | 5 | 641 | 100 | 184 | 88 | 3414970531322 | 50 | 6822 | 298 | 398 | 206 | 3414970531339 | 500 | 68220 | 1000 | 1200 | 430
LEGRAND | 412902 | *CONMUTADOR 20A 1MOD | 010 | 1106 | COMPLEMENTOS MODULARES | LG_2401 | 240115 | 47.97 | UN | 10 | A | D | 3414970531681 | [6 empty] | 10 | 646 | 100 | 184 | 88 | 3414970531681 | 100 | 6860 | 298 | 398 | 206 | 3414970531698 | 3000 | 204330 | 1000 | 1200 | 430
LEGRAND | 412903 | *CONMUTADOR 3 POSIC 2 CONT INV | 010 | 1106 | COMPLEMENTOS MODULARES | LG_2401 | 240115 | 144.3 | UN | 5 | B | D | 3414970531506 | 1 | 129 | 35 | 85 | 70 | 3414970531490 | 5 | 645 | 100 | 184 | 88 | 3414970531506 | 50 | 6805 | 298 | 398 | 206 | 3414970531513 | 500 | 68050 | 1000 | 1200 | 430
LEGRAND | 412908 | *PULSADOR NA 1MOD | 010 | 1106 | COMPLEMENTOS MODULARES | LG_2401 | 240115 | 44.95 | UN | 10 | B | D | 3414970531414 | [6 empty] | 10 | 528 | 100 | 184 | 88 | 3414970531414 | 100 | 5580 | 298 | 398 | 206 | 3414970531421 | 1000 | 55800 | 1000 | 1200 | 430
LEGRAND | 412909 | *PULSADOR NC 1MOD | 010 | 1106 | COMPLEMENTOS MODULARES | LG_2401 | 240115 | 42.22 | UN | 10 | C | C | 3414970531476 | [6 empty] | 10 | 525 | 100 | 184 | 88 | 3414970531476 | 60 | 3450 | 298 | 398 | 206 | 3414970613813 | 1080 | 62100 | 1000 | 1200 | 430
LEGRAND | 412910 | *PULSADOR 2 NA 1 MOD | 010 | 1106 | COMPLEMENTOS MODULARES | LG_2401 | 240115 | 48.22 | UN | 10 | C | D | 3414970531568 | 1 | 60 | 20 | 90 | 70 | 3414970531551 | 10 | 608 | 100 | 184 | 88 | 3414970531568 | 60 | 3831 | 200 | 296 | 197 | 3414970613820 | 1080 | 68958 | 1000 | 1200 | 430
LEGRAND | 412911 | INTERRUPTOR NA+NC 1MODULO | 010 | 1106 | COMPLEMENTOS MODULARES | LG_2401 | 240115 | 45.88 | UN | 10 | C | C | 3414970531834 | [6 empty] | 10 | 610 | 100 | 184 | 88 | 3414970531834 | 60 | 3833 | 200 | 296 | 197 | 3414970613837
LEGRAND | 412914 | *PULSADOR NA+VISOR 1MOD | 010 | 1106 | COMPLEMENTOS MODULARES | LG_2401 | 240115 | 58.31 | UN | 10 | B | D | 3414970531988 | [6 empty] | 10 | 611 | 100 | 184 | 88 | 3414970531988 | 100 | 6505 | 298 | 398 | 206 | 3414970531995
LEGRAND | 412915 | INTERRUPTOR NC+VISOR 1MODULO | 010 | 1106 | COMPLEMENTOS MODULARES | LG_2401 | 240115 | 54.62 | UN | 10 | C | C | 3414970531384 | [6 empty] | 10 | 613 | 100 | 184 | 88 | 3414970531384 | 60 | 3850 | 200 | 296 | 197 | 3414970613868
LEGRAND | 412916 | PULSADOR NA+NC 1MODULO | 010 | 1106 | COMPLEMENTOS MODULARES | LG_2401 | 240115 | 57.76 | UN | 10 | C | D | 3414970531650 | [6 empty] | 10 | 641 | 100 | 184 | 88 | 3414970531650 | 60 | 4020 | 200 | 296 | 197 | 3414970613875 | 1080 | 72360 | 1000 | 1200 | 430
LEGRAND | 412920 | *PULSADOR NA + LED VERDE 1MOD | 010 | 1106 | COMPLEMENTOS MODULARES | LG_2401 | 240115 | 54.04 | UN | 10 | B | D | 3414970795328 | [6 empty] | 10 | 630 | 101 | 184 | 88 | 3414970795328 | 100 | 6684 | 298 | 398 | 206 | 3414970795335
LEGRAND | 412926 | *PILOTO VERDE 1MOD | 010 | 1106 | COMPLEMENTOS MODULARES | LG_2401 | 240115 | 45.69 | UN | 10 | A | D | 3414970531445 | [6 empty] | 10 | 496 | 100 | 184 | 88 | 3414970531445 | 100 | 5260 | 298 | 398 | 206 | 3414970531452 | 1000 | 52600 | 1000 | 1200 | 430
LEGRAND | 412927 | *PILOTO ROJO 1MOD | 010 | 1106 | COMPLEMENTOS MODULARES | LG_2401 | 240115 | 41.02 | UN | 10 | B | D | 3414970531629 | [6 empty] | 10 | 507 | 100 | 184 | 88 | 3414970531629 | 100 | 5344 | 298 | 398 | 206 | 3414970531636 | 1000 | 53440 | 1000 | 1200 | 430
LEGRAND | 412928 | PILOTO NARANJA 1MOD | 010 | 1106 | COMPLEMENTOS MODULARES | LG_2401 | 240115 | 42.22 | UN | 10 | B | D | 3414970531230 | [6 empty] | 10 | 496 | 100 | 184 | 88 | 3414970531230 | 60 | 3276 | 200 | 296 | 197 | 3414970613929
LEGRAND | 412930 | PILOTO INCOLORO 1MOD | 010 | 1106 | COMPLEMENTOS MODULARES | LG_2401 | 240115 | 42.22 | UN | 10 | C | D | 3414970531773 | [6 empty] | 10 | 496 | 100 | 184 | 88 | 3414970531773 | 60 | 3157 | 200 | 296 | 197 | 3414970613943 | 1080 | 56826 | 1000 | 1200 | 430
LEGRAND | 412931 | *PILOTO DOBLE VERDE-ROJO 1MOD | 010 | 1106 | COMPLEMENTOS MODULARES | LG_2401 | 240115 | 78.08 | UN | 10 | B | D | 3414970531742 | [6 empty] | 10 | 579 | 100 | 184 | 88 | 3414970531742 | 60 | 3774 | 200 | 296 | 197 | 3414970613950 | 1080 | 67932 | 1000 | 1200 | 430
LEGRAND | 412932 | *PILOTO PRESENCIA DE TENSION | 010 | 1106 | COMPLEMENTOS MODULARES | LG_2401 | 240115 | 87.08 | UN | 10 | B | D | 3414970531599 | 1 | 59 | 20 | 90 | 70 | 3414970531582 | 10 | 595 | 100 | 184 | 88 | 3414970531599 | 60 | 3540 | 200 | 296 | 197 | 3414970613967 | 1080 | 63720 | 1000 | 1200 | 430
LEGRAND | 412940 | *PULSADOR NC + LED ROJO 1MOD | 010 | 1106 | COMPLEMENTOS MODULARES | LG_2401 | 240115 | 57.54 | UN | 10 | C | C | 3414970795359 | [6 empty] | 10 | 630 | 101 | 184 | 88 | 3414970795359 | 100 | 6684 | 298 | 398 | 206 | 3414970795366
LEGRAND | 412950 | SOPORTE MODULAR DX3 MOSAIC | 010 | 1106 | COMPLEMENTOS MODULARES | LG_2401 | 240115 | 6.56 | UN | 10 | A | D | 3414970656339 | [6 empty] | 10 | 433 | 98 | 228 | 144 | 3414970656339 | 100 | 5258 | 388 | 460 | 216 | 3414970656346 | 4200 | 220836 | 1000 | 1200 | 1675 | 3414970723949
LEGRAND | 412951 | ADAPTADOR PARA PULSATERIA | 010 | 1106 | COMPLEMENTOS MODULARES | LG_2401 | 240115 | 3.52 | UN | 10 | C | D | 3414970656360 | [6 empty] | 10 | 150 | 120 | 183 | 70 | 3414970656360 | 100 | 1768 | 263 | 328 | 215 | 3414970656377 | 1200 | 21216 | 1000 | 1200 | 430 | 3414970764133
LEGRAND | 412952 | ADAPTADOR PARA ACCESORIOS | 010 | 1106 | COMPLEMENTOS MODULARES | LG_2401 | 240115 | 3.12 | UN | 10 | C | C | 3414970656391 | [6 empty] | 10 | 109 | 108 | 193 | 57 | 3414970656391 | 100 | 1532 | 303 | 398 | 126 | 3414970656407 | 1000 | 15320 | 1000 | 1200 | 370 | 3414970760791
LEGRAND | 413096 | TRANSF DE SEGURIDAD 12/24 25VA | 010 | 1106 | COMPLEMENTOS MODULARES | LG_2401 | 240115 | 131.42 | UN | 1 | B | D | 3245064130967 | [6 empty] | 1 | 672 | 78 | 101 | 89 | 3245064130967 | 15 | 10397 | 304 | 395 | 125 | 011324506413096430000015 | 600 | 412120 | 1000 | 1200 | 770
LEGRAND | 413098 | TRANSF DE SEGURIDAD 12/24 63V | 010 | 1106 | COMPLEMENTOS MODULARES | LG_2401 | 240115 | 382.71 | UN | 1 | B | D | 3245064130981 | [6 empty] | 1 | 1193 | 102 | 112 | 88 | 3245064130981 | 8 | 9934 | 290 | 350 | 130 | 3414972091879 | 176 | 218548 | 1000 | 1200 | 410
LEGRAND | 413107 | ALIM RF 24V 12W 0.5A MODULAR | 010 | 1106 | COMPLEMENTOS MODULARES | LG_2401 | 240115 | 247.36 | UN | 1 | C | D | 3245064131070 | [6 empty] | 1 | 926 | 102 | 112 | 88 | 3245064131070 | 10 | 9545 | 304 | 395 | 125 |  | 200 | 190900 | 1000 | 1200 | 450
LEGRAND | 414221 | INTERRUPTOR/SECC 2P 16A 800v= | 010 | 1106 | COMPLEMENTOS MODULARES | LG_2401 | 240115 | 247.81 | UN | 1 | C | C | 3245064142212 | [6 empty] | 1 | 599 | 101 | 148 | 88 | 3245064142212 | 6 | 3894 | 217 | 278 | 180 |  | 108 | 70092 | 1000 | 1200 | 450
LEGRAND | 414223 | INTERRUPTOR/SECC 2P 25A 800v= | 010 | 1106 | COMPLEMENTOS MODULARES | LG_2401 | 240115 | 288.31 | UN | 1 | C | C | 3245064142236 | [6 empty] | 1 | 595 | 101 | 148 | 88 | 3245064142236 | 6 | 3770 | 217 | 275 | 200 | 011324506414223330000006 | 108 | 67860 | 1000 | 1200 | 770
LEGRAND | 414224 | INTERRUPTOR/SECC 2P 32A 800v= | 010 | 1106 | COMPLEMENTOS MODULARES | LG_2401 | 240115 | 330.6 | UN | 1 | C | C | 3245064142243 | [6 empty] | 1 | 602 | 101 | 148 | 88 | 3245064142243 | 6 | 3810 | 217 | 278 | 180 | 011324506414224030000006 | 108 | 68580 | 1000 | 1200 | 450
LEGRAND | 414226 | INTERRUPTOR/SECC 2P 63A 800v= | 010 | 1106 | COMPLEMENTOS MODULARES | LG_2401 | 240115 | 581.13 | UN | 1 | C | C | 3245064142267 | [6 empty] | 1 | 600 | 101 | 148 | 88 | 3245064142267 | 6 | 3802 | 217 | 275 | 200 |  | 108 | 68436 | 1000 | 1200 | 450
LEGRAND | 414244 | INTERR SECC 1000V DC 32A | 010 | 1106 | COMPLEMENTOS MODULARES | LG_2401 | 240115 | 694.24 | UN | 1 | C | C | 3245064142441 | [6 empty] | 1 | 821 | 128 | 137 | 94 | 3245064142441 | 4 | 3613 | 200 | 296 | 157 | 3414970437709 | 80 | 72260 | 1000 | 1200 | 320 | 3414970669360
LEGRAND | 414246 | INTERR SECC 1000V DC 63A | 010 | 1106 | COMPLEMENTOS MODULARES | LG_2401 | 240115 | 1104.19 | UN | 1 | C | C | 3245064142465 | [6 empty] | 1 | 892 | 128 | 137 | 94 | 3245064142465 | 4 | 3813 | 200 | 296 | 157 | 3414970437716 | 80 | 76260 | 1000 | 1200 | 320 | 3414970491183
LEGRAND | 414281 | SECC ROT APL FV 32A 1000V | 010 | 1106 | COMPLEMENTOS MODULARES | LG_2401 | 240115 | 494.23 | UN | 1 | C | C | 3245064142816 | [6 empty] | 1 | 785 | 143 | 210 | 77 | 3245064142816 | 10 | 8258 | 300 | 400 | 235 | 011324506414281330000010 | 100 | 82580 | 1000 | 1200 | 450
LEGRAND | 414282 | SECC ROT APL FV 63A 1000V | 010 | 1106 | COMPLEMENTOS MODULARES | LG_2401 | 240115 | 691.31 | UN | 1 | C | C | 3245064142823 | [6 empty] | 1 | 786 | 143 | 210 | 77 | 3245064142823 | 10 | 8275 | 300 | 400 | 235 | 011324506414282030000010 | 100 | 82750 | 1000 | 1200 | 450
LEGRAND | 414283 | SECC ROT APL PV 125A 1000V | 010 | 1106 | COMPLEMENTOS MODULARES | LG_2401 | 240115 | 792.7 | UN | 1 | C | C | 3245064142830 | [6 empty] | 1 | 849 | 143 | 210 | 77 | 3245064142830 | 10 | 8878 | 300 | 400 | 235 | 011324506414283730000010 | 100 | 88780 | 1000 | 1200 | 450
BTICINO | F80AL | ADAPTADOR L&L DIN | 010 | 1106 | COMPLEMENTOS MODULARES | LG_2401 | 240115 | 9.07 | UN | 10 | C | D | 8012199429328 | [6 empty] | 1 | 23 | 53 | 83 | 59 | 8012199429311 | 10 | 327 | 117 | 270 | 143 | 8012199429328 | 680 | 23118 | 820 | 1200 | 420
LEGRAND | 003701 | MINUTERO MODULAR 16A | 010 | 1107 | MINUTERÍAS/INT.HORARIOS | LG_2401 | 240115 | 105.16 | UN | 1 | A | D | 4010957037017 | [6 empty] | 1 | 70 | 79 | 95 | 21 | 4010957037017 | 70 | 5232 | 298 | 398 | 114 | 3414971588431 | 1260 | 95220 | 1000 | 1200 | 450
LEGRAND | 003710 | INT. HOR. DIGIT/S 1X16/1MOD | 010 | 1107 | MINUTERÍAS/INT.HORARIOS | LG_2401 | 240115 | 245.68 | UN | 1 | A | D | 3414970955814 | 1 | 111 | 58 | 101 | 89 | 3414970955814 | 10 | 934 | 105 | 223 | 100 | 3414971060548 | 100 | 9593 | 230 | 545 | 205 |  | 800 | 8880000 | 1000 | 1200 | 430
LEGRAND | 004704 | MINUTERIA 16A 230V | 010 | 1107 | MINUTERÍAS/INT.HORARIOS | LG_2401 | 240115 | 162.14 | UN | 10 | C | C | 021401095704704437000010 | 1 | 100 | 85 | 98 | 20 | 4010957047047 | 10 | 961 | 100 | 220 | 100 | 021401095704704437000010 | 100 | 9905 | 232 | 542 | 205 |  | 800 | 79240 | 1000 | 1200 | 450
LEGRAND | 049754 | INTERRUPTOR HORARIO QT | 010 | 1107 | MINUTERÍAS/INT.HORARIOS | LG_2401 | 240115 | 268.06 | UN | 1 | C | D | 4010957497545 | [6 empty] | 1 | 202 | 75 | 115 | 69 | 4010957497545 | 30 | 6299 | 347 | 353 | 163 |  | 480 | 109344 | 1000 | 1200 | 450
LEGRAND | 049756 | INTERRUPTOR HORARIO QW | 010 | 1107 | MINUTERÍAS/INT.HORARIOS | LG_2401 | 240115 | 281.72 | UN | 1 | C | C | 4010957497569 | [6 empty] | 1 | 203 | 75 | 115 | 60 | 4010957497569 | 30 | 6360 | 347 | 353 | 163 |  | 480 | 101760 | 1000 | 1200 | 450
LEGRAND | 049832 | SOPORTE INTER. HORARIO | 010 | 1107 | MINUTERÍAS/INT.HORARIOS | LG_2401 | 240115 | 8.32 | UN | 5 | C | C | 4010957498320 | [6 empty] | 5 | 50 | 76 | 116 | 80 | 4010957498320 | 200 | 2400 | 360 | 460 | 220 |  | 2000 | 24800 | 1000 | 1200 | 450
LEGRAND | 049898 | TERMOSTATO SALIENTE 16A/250V | 010 | 1107 | MINUTERÍAS/INT.HORARIOS | LG_2401 | 240115 | 106.66 | UN | 1 | B | D | 3245060498986 | [6 empty] | 1 | 126 | 97 | 97 | 57 | 3245060498986 | 20 | 3280 | 298 | 398 | 114 | 011324506049898330000020 | 2800 | 481180 | 1000 | 1200 | 1700
LEGRAND | 049926 | INTERRUPTOR HORARIO KKT | 010 | 1107 | MINUTERÍAS/INT.HORARIOS | LG_2401 | 240115 | 277.67 | UN | 1 | C | D | 4010957499266 | [6 empty] | 1 | 241 | 76 | 116 | 80 | 4010957499266 | 40 | 9995 | 360 | 460 | 220 | 021401095749926337000040 | 320 | 85424 | 1000 | 1200 | 770
LEGRAND | 412602 | MINUTERO 16A REARMABLE | 010 | 1107 | MINUTERÍAS/INT.HORARIOS | LG_2401 | 240115 | 127.97 | UN | 10 | A | D | 3414972318549 | 1 | 100 | 85 | 100 | 20 | 3245064126021 | 10 | 853 | 105 | 222 | 96 | 3414972318549 | 100 | 8776 | 230 | 550 | 210 | 3414971594029 | 2400 | 214800 | 1000 | 1200 | 750
LEGRAND | 412623 | INTERRUPTOR CREPUSCULAR | 010 | 1107 | MINUTERÍAS/INT.HORARIOS | LG_2401 | 240115 | 342.78 | UN | 1 | A | D | 3245064126236 | [6 empty] | 1 | 132 | 21 | 97 | 83 | 3245064126236 | 40 | 5615 | 385 | 455 | 210 | 3414971594043 | 200 | 31200 | 1000 | 1200 | 430
LEGRAND | 412631 | INTER HORARIO MULTIPROGRAMA | 010 | 1107 | MINUTERÍAS/INT.HORARIOS | LG_2401 | 240115 | 306.3 | UN | 1 | A | D | 3245064126311 | [6 empty] | 1 | 158 | 60 | 100 | 80 | 3245064126311 | 30 | 4925 | 187 | 503 | 185 | 011324506412631830000030 | 1080 | 188280 | 1000 | 1200 | 770
LEGRAND | 412633 | INT. HOR. DIG. 24V 16A 1 MOD | 010 | 1107 | MINUTERÍAS/INT.HORARIOS | LG_2401 | 240115 | 291.5 | UN | 1 | C | C | 3245064126335 | [6 empty] | 1 | 159 | 60 | 100 | 80 | 3245064126335 | 30 | 5170 | 300 | 397 | 223 |  | 360 | 70920 | 1000 | 1200 | 450
LEGRAND | 412641 | INTER HORARIO MULTIPROGRAMA | 010 | 1107 | MINUTERÍAS/INT.HORARIOS | LG_2401 | 240115 | 455.24 | UN | 1 | B | D | 3245064126410 | [6 empty] | 1 | 186 | 60 | 100 | 80 | 3245064126410 | 30 | 5768 | 175 | 500 | 183 | 011324506412641730000030 | 360 | 73800 | 1000 | 1200 | 450
LEGRAND | 412654 | INT. ASTRONOMICO 1 SALIDA 250V | 010 | 1107 | MINUTERÍAS/INT.HORARIOS | LG_2401 | 240115 | 462.88 | UN | 1 | A | D | 3245064126540 | [6 empty] | 1 | 167 | 60 | 100 | 80 | 3245064126540 | 30 | 5191 | 183 | 500 | 187 | 3414971590847 | 1080 | 199332 | 1000 | 1200 | 430
LEGRAND | 412657 | INT. ASTRONOMICO 2 SALIDA 250V | 010 | 1107 | MINUTERÍAS/INT.HORARIOS | LG_2401 | 240115 | 488.3 | UN | 1 | B | D | 3245064126571 | [6 empty] | 1 | 182 | 85 | 100 | 60 | 3245064126571 | 30 | 5601 | 180 | 505 | 183 |  | 360 | 69660 | 1000 | 1200 | 450
LEGRAND | 412681 | INT HORDIG 1 S HEBDO 230V | 010 | 1107 | MINUTERÍAS/INT.HORARIOS | LG_2401 | 240115 | 388.33 | UN | 1 | B | D | 3414971460584 | [6 empty] | 1 | 96 | 60 | 100 | 80 | 3414971460584 | 30 | 3180 | 175 | 500 | 183 | 3414971460591 | 360 | 49092 | 1000 | 1200 | 340
LEGRAND | 412780 | INT. HOR. ANALG SR/D/1X16/1MOD | 010 | 1107 | MINUTERÍAS/INT.HORARIOS | LG_2401 | 240115 | 123.9 | UN | 1 | A | D | 3245064127806 | [6 empty] | 1 | 82 | 89 | 97 | 21 | 3245064127806 | 100 | 8200 | 293 | 397 | 200 | 3414971588332 | 1000 | 81800 | 1000 | 1200 | 450
LEGRAND | 412783 | INT.HOR.ANALOG/SR/S/1X16/1MOD | 010 | 1107 | MINUTERÍAS/INT.HORARIOS | LG_2401 | 240115 | 161.99 | UN | 1 | B | D | 3245064127837 | [6 empty] | 1 | 82 | 89 | 97 | 21 | 3245064127837 | 100 | 8200 | 290 | 390 | 190
LEGRAND | 412790 | INT.HOR.ANALOG/CR/D/1X16/1MOD | 010 | 1107 | MINUTERÍAS/INT.HORARIOS | LG_2401 | 240115 | 184.61 | UN | 1 | A | D | 3245064127905 | [6 empty] | 1 | 90 | 85 | 100 | 22 | 3245064127905 | 100 | 9200 | 296 | 400 | 200 | 3414971591165 | 3000 | 276000 | 1000 | 1200 | 770
LEGRAND | 412794 | INT.HOR.ANALOG/CR/S/1X16/1MOD | 010 | 1107 | MINUTERÍAS/INT.HORARIOS | LG_2401 | 240115 | 211.12 | UN | 1 | A | D | 3245064127943 | [6 empty] | 1 | 88 | 89 | 97 | 21 | 3245064127943 | 100 | 9100 | 290 | 390 | 190 |  | 1200 | 109200 | 1000 | 1200 | 450
LEGRAND | 412795 | INT.HOR.ANALOG/CR/S/1X16/3MOD | 010 | 1107 | MINUTERÍAS/INT.HORARIOS | LG_2401 | 240115 | 246.73 | UN | 1 | C | D | 3245064127950 | [6 empty] | 1 | 158 | 60 | 100 | 80 | 3245064127950 | 30 | 5130 | 175 | 500 | 183 |  | 1080 | 184680 | 1000 | 1200 | 450
LEGRAND | 412812 | INT.HOR.ANALOG/SR/D/1X16/3MOD | 010 | 1107 | MINUTERÍAS/INT.HORARIOS | LG_2401 | 240115 | 126.51 | UN | 1 | B | D | 3245064128124 | [6 empty] | 1 | 151 | 60 | 100 | 80 | 3245064128124 | 30 | 4650 | 175 | 500 | 183 | 011324506412812130000030 | 1080 | 164808 | 1000 | 1200 | 680
LEGRAND | 412813 | INT.HOR.ANALOG/CR/D/1X16/3MOD | 010 | 1107 | MINUTERÍAS/INT.HORARIOS | LG_2401 | 240115 | 221.01 | UN | 1 | A | D | 3245064128131 | [6 empty] | 1 | 154 | 60 | 100 | 80 | 3245064128131 | 30 | 4865 | 175 | 500 | 183 | 011324506412813830000030 | 2520 | 399672 | 1000 | 1200 | 1750
LEGRAND | 412823 | INTER HORARIO ANALOG DIA 3MOD | 010 | 1107 | MINUTERÍAS/INT.HORARIOS | LG_2401 | 240115 | 234.3 | UN | 1 | B | D | 3245064128230 | [6 empty] | 1 | 175 | 60 | 100 | 80 | 3245064128230 | 30 | 4254 | 175 | 500 | 183 |  | 810 | 114858 | 1000 | 1200 | 430
LEGRAND | 412828 | INTER HORARIO ANALOG SEM 3MOD | 010 | 1107 | MINUTERÍAS/INT.HORARIOS | LG_2401 | 240115 | 276.16 | UN | 1 | C | D | 3245064128285 | [6 empty] | 1 | 178 | 60 | 100 | 80 | 3245064128285 | 30 | 5473 | 175 | 500 | 183 |  | 360 | 64584 | 1000 | 1200 | 450
LEGRAND | 412860 | CELULA INTERRUPTOR CREPUSCULAR | 010 | 1107 | MINUTERÍAS/INT.HORARIOS | LG_2401 | 240115 | 79.38 | UN | 1 | B | D | 3414970669889 | [6 empty] | 1 | 74 | 75 | 115 | 80 | 3414970669889 | 40 | 3360 | 385 | 475 | 175 | 3414970669896 | 240 | 20160 | 1000 | 1200 | 320 | 3414970711861
LEGRAND | 412872 | LLAVE DE TRANF DE PROGRAMA | 010 | 1107 | MINUTERÍAS/INT.HORARIOS | LG_2401 | 240115 | 46.45 | UN | 1 | C | C | 3245064128728 | [6 empty] | 1 | 161 | 89 | 97 | 21 | 3245064128728 | 100 | 2255 | 230 | 545 | 205 |  | 1800 | 42768 | 1000 | 1200 | 800
LEGRAND | 412873 | SOFTWARE + PARA INTERFAZ PC | 010 | 1107 | MINUTERÍAS/INT.HORARIOS | LG_2401 | 240115 | 459.6 | UN | 1 | C | C | 3245064128735 | [6 empty] | 1 | 102 | 60 | 100 | 80 | 3245064128735 | 30 | 3460 | 175 | 500 | 183 |  | 1080 | 126108 | 1000 | 1200 | 450
LEGRAND | 603772 | INT. HOR. DIGIT/S 1X16/2MOD | 010 | 1107 | MINUTERÍAS/INT.HORARIOS | LG_2401 | 240115 | 213.84 | UN | 1 | B | D | 3245066037721 | [6 empty] | 1 | 131 | 86 | 98 | 60 | 3245066037721 | 30 | 4161 | 175 | 500 | 183 | 011324506603772830000030 | 300 | 42340 | 1000 | 1200 | 430
LEGRAND | 603773 | INT. HOR. DIGIT/S 2X16/2MOD | 010 | 1107 | MINUTERÍAS/INT.HORARIOS | LG_2401 | 240115 | 285.72 | UN | 1 | C | D | 3245066037738 | [6 empty] | 1 | 152 | 60 | 100 | 80 | 3245066037738 | 30 | 4776 | 175 | 500 | 183 |  | 300 | 49200 | 1000 | 1200 | 430
LEGRAND | 699811 | PROGRAMADOR DIARIO | 010 | 1107 | MINUTERÍAS/INT.HORARIOS | LG_2401 | 240115 | 66.1 | UN | 1 | A | D | 3245066998114 | [6 empty] | 1 | 129 | 77 | 160 | 72 | 3245066998114 | 10 | 1639 | 253 | 308 | 102 | 3414971592247 | 1120 | 183568 | 1000 | 1200 | 430
LEGRAND | 699812 | PROGRAMADOR SEMANAL | 010 | 1107 | MINUTERÍAS/INT.HORARIOS | LG_2401 | 240115 | 70.44 | UN | 1 | B | D | 3245066998121 | [6 empty] | 1 | 131 | 77 | 160 | 72 | 3245066998121 | 10 | 1310 | 253 | 308 | 102 | 3414971592261 | 1120 | 183568 | 1000 | 1200 | 800
LEGRAND | 003951 | LIMITADOR SOBRETENSIÓN | 010 | 1108 | LIMITADORES/GUARDAMOTORES | LG_2401 | 240115 | 198.73 | UN | 1 | A | D | 3245060039516 | [6 empty] | 1 | 160 | 89 | 101 | 41 | 3245060039516 | 20 | 3300 | 200 | 296 | 180 | 3414971498334 | 400 | 66000 | 1000 | 1200 | 450
LEGRAND | 003953 | LIMITADOR AUTOPROTEGIDO 4P | 010 | 1108 | LIMITADORES/GUARDAMOTORES | LG_2401 | 240115 | 377 | UN | 1 | B | D | 3245060039530 | [6 empty] | 1 | 408 | 102 | 112 | 88 | 3245060039530 | 10 | 4200 | 200 | 296 | 233 | 3414971498327 | 200 | 84000 | 1000 | 1200 | 450
LEGRAND | 003954 | MODULO RECAMBIO LIM. MONOBLOC | 010 | 1108 | LIMITADORES/GUARDAMOTORES | LG_2401 | 240115 | 116.17 | UN | 1 | B | D | 3245060039547 | [6 empty] | 1 | 80 | 57 | 97 | 97 | 3245060039547 | 10 | 954 | 205 | 290 | 130 | 3414971498297 | 200 | 19080 | 1000 | 1200 | 293
LEGRAND | 003971 | LIM SOBRET 2P IMAX12KA ICC10KA | 010 | 1108 | LIMITADORES/GUARDAMOTORES | LG_2401 | 240115 | 299.15 | UN | 1 | C | D | 3245060039714 | [6 empty] | 1 | 159 | 41 | 101 | 89 | 3245060039714 | 20 | 3370 | 200 | 296 | 157 |  | 1200 | 202200 | 1000 | 1200 | 634
LEGRAND | 003973 | DESC SOBRET PROT 4P 12KA TIPO2 | 010 | 1108 | LIMITADORES/GUARDAMOTORES | LG_2401 | 240115 | 506.9 | UN | 1 | B | D | 3245060039738 | [6 empty] | 1 | 408 | 102 | 112 | 88 | 3245060039738 | 10 | 4380 | 233 | 296 | 200 | 011324506003973530000010 | 200 | 87600 | 1000 | 1200 | 450
LEGRAND | 003974 | MODULO RECAMBIO LIM ICC 10KA | 010 | 1108 | LIMITADORES/GUARDAMOTORES | LG_2401 | 240115 | 203.35 | UN | 1 | C | C | 3245060039745 | [6 empty] | 1 | 75 | 97 | 97 | 57 | 3245060039745 | 10 | 925 | 200 | 296 | 130 | 011324506003974230000010 | 200 | 18500 | 1000 | 1200 | 293
LEGRAND | 005790 | LX INDICADOR DE FUSION | 010 | 1108 | LIMITADORES/GUARDAMOTORES | LG_2401 | 240115 | 11.13 | UN | 10 | C | C | 3245060057909 | [6 empty] | 10 | 39 | 41 | 101 | 89 | 3245060057909 | 200 | 1080 | 200 | 296 | 180 |  | 10000 | 70300 | 1000 | 1200 | 1700
LEGRAND | 005792 | EMP. CORTACIRCUITOS | 010 | 1108 | LIMITADORES/GUARDAMOTORES | LG_2401 | 240115 | 13.1 | UN | 10 | C | C | 3245060057923 | [6 empty] | 10 | 89 | 41 | 101 | 89 | 3245060057923 | 240 | 2429 | 200 | 296 | 197
LEGRAND | 005793 | EMP. CORTACIRCUITOS | 010 | 1108 | LIMITADORES/GUARDAMOTORES | LG_2401 | 240115 | 17.02 | UN | 10 | C | C | 3414971402904 | [6 empty] | 10 | 135 | 41 | 101 | 89 | 3414971402904 | 240 | 3486 | 200 | 296 | 197
LEGRAND | 005794 | EMP. CORTACIRCUITOS | 010 | 1108 | LIMITADORES/GUARDAMOTORES | LG_2401 | 240115 | 19.67 | UN | 10 | C | C | 3245060057947 | [6 empty] | 10 | 185 | 58 | 101 | 89 | 3245060057947
LEGRAND | 005796 | CONTACTO AUXILIAR NA+NC CC | 010 | 1108 | LIMITADORES/GUARDAMOTORES | LG_2401 | 240115 | 84.66 | UN | 1 | C | C | 3245060057961 | [6 empty] | 1 | 42 | 88 | 100 | 24 | 3245060057961 | 50 | 2464 | 304 | 395 | 125 |  | 1000 | 49280 | 1000 | 1200 | 450
LEGRAND | 005806 | CORTACIRCUITO SECC. T001P | 010 | 1108 | LIMITADORES/GUARDAMOTORES | LG_2401 | 240115 | 12.93 | UN | 10 | B | D | 3414971402959 | [6 empty] | 10 | 780 | 100 | 184 | 88 | 3414971402959 | 100 | 8160 | 298 | 398 | 206 | 011324506005806430000100 | 3500 | 280280 | 1000 | 1200 | 800
LEGRAND | 005808 | *CORTACIRCUITO SECC. T01P | 010 | 1108 | LIMITADORES/GUARDAMOTORES | LG_2401 | 240115 | 14.87 | UN | 10 | A | D | 3414971402966 | [6 empty] | 10 | 778 | 100 | 184 | 88 | 3414971402966 | 100 | 8152 | 298 | 398 | 206 | 3414970321268 | 7600 | 608532 | 1000 | 1200 | 1700
LEGRAND | 005816 | *CORTACIRCUITO SECC. T100 P+N | 010 | 1108 | LIMITADORES/GUARDAMOTORES | LG_2401 | 240115 | 21.74 | UN | 10 | B | D | 3414971403031 | [6 empty] | 10 | 887 | 100 | 184 | 88 | 3414971403031 | 100 | 9270 | 298 | 398 | 206 | 011324506005816030000100
LEGRAND | 005818 | *CORTACIRCUITO SECC. TO P+N | 010 | 1108 | LIMITADORES/GUARDAMOTORES | LG_2401 | 240115 | 23.7 | UN | 10 | A | D | 3414971403048 | 1 | 89 | 18 | 95 | 75 |  | 10 | 905 | 100 | 184 | 88 | 3414971403048 | 100 | 8900 | 298 | 398 | 206 | 3414971402058 | 3000 | 267000 | 1000 | 1200 | 1200
LEGRAND | 005826 | *CORTACIRCUITO SECC. T00 2P | 010 | 1108 | LIMITADORES/GUARDAMOTORES | LG_2401 | 240115 | 43.83 | UN | 5 | C | C | 3414971403109 | [6 empty] | 5 | 793 | 100 | 184 | 88 | 3414971403109 | 50 | 8326 | 298 | 398 | 206 |  | 1500 | 250000 | 1000 | 1200 | 850
LEGRAND | 005828 | *CORTACIRCUITO SECC. T0 2P | 010 | 1108 | LIMITADORES/GUARDAMOTORES | LG_2401 | 240115 | 46.36 | UN | 5 | B | D | 3414971403116 | [6 empty] | 5 | 808 | 100 | 184 | 88 | 3414971403116 | 50 | 8480 | 298 | 398 | 206 | 011324506005828630000050 | 3000 | 500400 | 1000 | 1200 | 1700
LEGRAND | 005836 | CORTACIRCUITO SECC. T00 3P | 010 | 1108 | LIMITADORES/GUARDAMOTORES | LG_2401 | 240115 | 62.98 | UN | 3 | C | C | 3245060058364 | [6 empty] | 3 | 710 | 100 | 184 | 88 | 3245060058364 | 30 | 7519 | 298 | 398 | 206 | 011324506005836130000030 | 900 | 225570 | 1000 | 1200 | 800
LEGRAND | 005838 | *CORTACIRCUITO SECC. T0 3P | 010 | 1108 | LIMITADORES/GUARDAMOTORES | LG_2401 | 240115 | 60.31 | UN | 3 | A | D | 3414971403154 | [6 empty] | 3 | 709 | 100 | 184 | 88 | 3414971403154 | 30 | 7700 | 298 | 398 | 206 | 3414971402188 | 1800 | 451860 | 1000 | 1200 | 1700
LEGRAND | 005846 | CORTACIRCUITO SECC. T00 3P+N | 010 | 1108 | LIMITADORES/GUARDAMOTORES | LG_2401 | 240115 | 84.47 | UN | 2 | B | D | 3414971403161 | [6 empty] | 2 | 646 | 101 | 148 | 88 | 3414971403161 | 20 | 6893 | 300 | 400 | 160 |  | 760 | 261934 | 1000 | 1200 | 1700
LEGRAND | 005848 | *CORTACIRCUITO SECC. T0 3P+N | 010 | 1108 | LIMITADORES/GUARDAMOTORES | LG_2401 | 240115 | 80.17 | UN | 2 | A | D | 3414971403178 | [6 empty] | 2 | 646 | 101 | 148 | 88 | 3414971403178 | 20 | 6896 | 300 | 400 | 160 | 3414971402201 | 200 | 68960 | 1000 | 1200 | 430
LEGRAND | 010205 | FUSIBLE (5X20) 0'5A-250V | 010 | 1108 | LIMITADORES/GUARDAMOTORES | LG_2401 | 240115 | 2.1 | UN | 10 | B | D | 3414971496804 | [6 empty] | 10 | 10 | 36 | 53 | 13 | 3414971496804 | 100 | 100 | 75 | 78 | 60 | 011324506010205730000100
LEGRAND | 010210 | FUSIBLE (5X20) 1A-250V | 010 | 1108 | LIMITADORES/GUARDAMOTORES | LG_2401 | 240115 | 2.09 | UN | 10 | B | D | 3414971496873 | [6 empty] | 10 | 13 | 13 | 36 | 53 | 3414971496873 | 3600 | 5140 | 233 | 296 | 200 | 3414971496897 | 72000 | 102800 | 1000 | 1200 | 450
LEGRAND | 010220 | FUSIBLE (5X20) 2A-250V | 010 | 1108 | LIMITADORES/GUARDAMOTORES | LG_2401 | 240115 | 1.95 | UN | 10 | B | D | 3414971496965 | 10 | 12 | 36 | 53 | 13 | 3414971496965 | 100 | 1200 | 55 | 75 | 70 | 3414971496989
LEGRAND | 010225 | FUSIBLE (5X20) 2'5A-250V | 010 | 1108 | LIMITADORES/GUARDAMOTORES | LG_2401 | 240115 | 2.11 | UN | 10 | C | D | 3414971496996 | [6 empty] | 10 | 13 | 36 | 53 | 13 | 3414971496996
LEGRAND | 010250 | FUSIBLE (5X20) 5A-250V | 010 | 1108 | LIMITADORES/GUARDAMOTORES | LG_2401 | 240115 | 1.94 | UN | 10 | B | D | 3414971497054 | [6 empty] | 10 | 13 | 36 | 53 | 13 | 3414971497054 | 100 | 1300 | 70 | 75 | 55 | 3414971497078 | 72000 | 99600 | 1000 | 1200 | 450
LEGRAND | 010296 | FUSIBLE (5X20) 10A-250V | 010 | 1108 | LIMITADORES/GUARDAMOTORES | LG_2401 | 240115 | 2.08 | UN | 10 | B | D | 3414971497115 | [6 empty] | 10 | 12 | 36 | 53 | 13 | 3414971497115
LEGRAND | 012302 | FUSIBLE CILINDRICO/00/2 | 010 | 1108 | LIMITADORES/GUARDAMOTORES | LG_2401 | 240115 | 1.8 | UN | 10 | B | D | 3414971539044 | [6 empty] | 10 | 45 | 11 | 46 | 70 | 3414971539044
LEGRAND | 012304 | FUSIBLE CILINDRICO/00/4 | 010 | 1108 | LIMITADORES/GUARDAMOTORES | LG_2401 | 240115 | 1.78 | UN | 10 | C | D | 3245060123048 | [6 empty] | 10 | 43 | 11 | 46 | 70 | 3245060123048
LEGRAND | 012306 | FUSIBLE CILINDRICO/00/6 | 010 | 1108 | LIMITADORES/GUARDAMOTORES | LG_2401 | 240115 | 1.73 | UN | 10 | C | D | 3414971539068 | [6 empty] | 10 | 43 | 11 | 46 | 70 | 3414971539068
LEGRAND | 012310 | FUSIBLE CILINDRICO/00/10 | 010 | 1108 | LIMITADORES/GUARDAMOTORES | LG_2401 | 240115 | 1.79 | UN | 10 | C | D | 3414971539082 | [6 empty] | 10 | 43 | 11 | 46 | 70 | 3414971539082 | 2500 | 11106 | 200 | 296 | 233
LEGRAND | 012316 | FUSIBLE CILINDRICO/00/16 | 010 | 1108 | LIMITADORES/GUARDAMOTORES | LG_2401 | 240115 | 1.77 | UN | 10 | C | D | 3414971539105 | [6 empty] | 10 | 44 | 11 | 46 | 70 | 3414971539105
LEGRAND | 012320 | FUSIBLE CILINDRICO/00/20 | 010 | 1108 | LIMITADORES/GUARDAMOTORES | LG_2401 | 240115 | 2.13 | UN | 10 | C | D | 3245060123208 | [6 empty] | 10 | 44 | 11 | 46 | 70 | 3245060123208
LEGRAND | 013325 | FUSIBLE CILINDRICO/0/25 | 010 | 1108 | LIMITADORES/GUARDAMOTORES | LG_2401 | 240115 | 2.11 | UN | 10 | C | D | 3414971539525 | [6 empty] | 10 | 78 | 13 | 54 | 80 | 3414971539525
LEGRAND | 013332 | FUSIBLE CILINDRICO/0/32 | 010 | 1108 | LIMITADORES/GUARDAMOTORES | LG_2401 | 240115 | 2.01 | UN | 10 | C | D | 3414971539532 | [6 empty] | 10 | 80 | 13 | 54 | 80 | 3414971539532 | [6 empty] | 60000 | 486000 | 1000 | 1200 | 1700
LEGRAND | 021401 | *BCC CORTACIRCUITO SECC/T00/1P | 010 | 1108 | LIMITADORES/GUARDAMOTORES | LG_2401 | 240115 | 22.48 | UN | 10 | C | D | 3414971661219 | [6 empty] | 10 | 718 | 101 | 183 | 96 | 3414971661219 | 100 | 7480 | 298 | 398 | 206 | 011324506021401930000100 | 7000 | 563710 | 1000 | 1200 | 1700
LEGRAND | 021402 | BCC CORTACIRCUITO SECC/T0/1P+N | 010 | 1108 | LIMITADORES/GUARDAMOTORES | LG_2401 | 240115 | 59.53 | UN | 5 | C | C | 3245060214029 | [6 empty] | 5 | 760 | 101 | 183 | 96 | 3245060214029 | 50 | 7958 | 298 | 398 | 206 |  | 500 | 79580 | 1000 | 1200 | 450
LEGRAND | 021404 | *BCC CORTACIRCUITO SECC/T0/3P | 010 | 1108 | LIMITADORES/GUARDAMOTORES | LG_2401 | 240115 | 75.51 | UN | 3 | C | D | 3414971661240 | [6 empty] | 3 | 664 | 101 | 183 | 96 | 3414971661240 | 30 | 7021 | 298 | 398 | 206 | 011324506021404030000030 | 2100 | 517510 | 1000 | 1200 | 1700
LEGRAND | 021405 | BCC CORTACIRCUITO SECC/T0/3P+N | 010 | 1108 | LIMITADORES/GUARDAMOTORES | LG_2401 | 240115 | 105.05 | UN | 2 | C | D | 3414971661257 | [6 empty] | 2 | 605 | 101 | 183 | 96 | 3414971661257 | 20 | 6350 | 298 | 398 | 206 | 3414971659728 | 200 | 63500 | 1000 | 1200 | 450
LEGRAND | 021501 | BCC CORTACIRCUITO SECC/T1/1P | 010 | 1108 | LIMITADORES/GUARDAMOTORES | LG_2401 | 240115 | 36.99 | UN | 5 | C | D | 3414971661288 | [6 empty] | 5 | 626 | 149 | 153 | 88 | 3414971661288 | 50 | 6560 | 315 | 420 | 200 | 011324506021501630000050 | 3200 | 447680 | 1000 | 1200 | 1700
LEGRAND | 021502 | BCC CORTACIRCUITO SECC/T1/I+N | 010 | 1108 | LIMITADORES/GUARDAMOTORES | LG_2401 | 240115 | 87.19 | UN | 1 | C | D | 3245060215026 | [6 empty] | 1 | 264 | 99 | 110 | 68 | 3245060215026 | 30 | 8490 | 298 | 398 | 206 | 3414971659803 | 300 | 84900 | 1000 | 1200 | 450
LEGRAND | 021504 | BCC CORTACIRCUITO SECC/T1/3P | 010 | 1108 | LIMITADORES/GUARDAMOTORES | LG_2401 | 240115 | 106.39 | UN | 1 | C | D | 3245060215040 | [6 empty] | 1 | 379 | 93 | 93 | 110 | 3245060215040 | 10 | 4090 | 304 | 395 | 125 | 011324506021504730000010 | 700 | 304990 | 1000 | 1200 | 1700
LEGRAND | 021505 | BCC CORTACIRCUITO SECC/T1/3P+N | 010 | 1108 | LIMITADORES/GUARDAMOTORES | LG_2401 | 240115 | 146.46 | UN | 1 | B | D | 3245060215057 | [6 empty] | 1 | 508 | 125 | 125 | 100 | 3245060215057 | 10 | 5380 | 260 | 400 | 220 | 3414971661394 | 200 | 107600 | 1000 | 1200 | 800
LEGRAND | 021533 | BCC CORTACIRCUITO SECC/T1/1P | 010 | 1108 | LIMITADORES/GUARDAMOTORES | LG_2401 | 240115 | 73.6 | UN | 1 | C | D | 3245060215330 | [6 empty] | 1 | 143 | 44 | 102 | 121 | 3245060215330 | 50 | 7450 | 300 | 400 | 270 |  | 1000 | 162320 | 1000 | 1200 | 1700
LEGRAND | 021536 | BCC CORTACIRCUITO SECC/T1/3P | 010 | 1108 | LIMITADORES/GUARDAMOTORES | LG_2401 | 240115 | 157.72 | UN | 1 | C | C | 3245060215361 | [6 empty] | 1 | 400 | 93 | 93 | 110 | 3245060215361 | 10 | 4310 | 304 | 395 | 125 |  | 100 | 43100 | 1000 | 1200 | 289
LEGRAND | 021601 | *BCC CORTACIRCUITO SECC/T2/1P | 010 | 1108 | LIMITADORES/GUARDAMOTORES | LG_2401 | 240115 | 49.43 | UN | 3 | B | D | 3414971661301 | [6 empty] | 3 | 643 | 140 | 174 | 97 | 3414971661301 | 30 | 6840 | 300 | 400 | 270 | 3414971659926 | 1800 | 431400 | 1000 | 1200 | 1700
LEGRAND | 021604 | BCC CORTACIRCUITO SECC/T2/3P | 010 | 1108 | LIMITADORES/GUARDAMOTORES | LG_2401 | 240115 | 142.49 | UN | 1 | B | D | 3245060216047 | [6 empty] | 1 | 654 | 140 | 174 | 97 | 3245060216047 | 10 | 7304 | 300 | 400 | 270 | 011324506021604430000010 | 500 | 365200 | 1000 | 1200 | 1700
LEGRAND | 021605 | BCC CORTACIRCUITO SECC/T2/3P+N | 010 | 1108 | LIMITADORES/GUARDAMOTORES | LG_2401 | 240115 | 195.1 | UN | 1 | A | D | 3245060216054 | [6 empty] | 1 | 854 | 140 | 174 | 97 | 3245060216054 | 10 | 8540 | 300 | 400 | 270 | 3414971659964 | 200 | 141800 | 1000 | 1200 | 770
LEGRAND | 021696 | CORTACIRCUITO SECC EMPUñADURA | 010 | 1108 | LIMITADORES/GUARDAMOTORES | LG_2401 | 240115 | 7.38 | UN | 5 | C | D | 3414971661349 | [6 empty] | 5 | 234 | 124 | 385 | 30 | 3414971661349 | 100 | 4980 | 300 | 400 | 270 |  | 1000 | 49800 | 1000 | 1200 | 430
LEGRAND | 412210 | LIM SOBRET+INT T2 20KA 1P+N+SD | 010 | 1108 | LIMITADORES/GUARDAMOTORES | LG_2401 | 240115 | 370.87 | UN | 1 | B | D | 3414971552838 | [6 empty] | 1 | 519 | 103 | 138 | 95 | 3414971552838 | 12 | 6518 | 355 | 435 | 175 | 3414971552845 | 480 | 260720 | 1000 | 1200 | 525 | 3414971666597
LEGRAND | 412211 | LIM SOBRET+INT T2 20KA 3P+N+SD | 010 | 1108 | LIMITADORES/GUARDAMOTORES | LG_2401 | 240115 | 611.15 | UN | 1 | A | D | 3414971552852 | [6 empty] | 1 | 988 | 140 | 174 | 97 | 3414971552852 | 8 | 8287 | 298 | 398 | 206 | 3414971552869 | 240 | 248610 | 1000 | 1200 | 770
LEGRAND | 412214 | LIM SOBRET+INT T2 40KA 1P+N+SD | 010 | 1108 | LIMITADORES/GUARDAMOTORES | LG_2401 | 240115 | 408.79 | UN | 1 | C | C | 3414971552913 | [6 empty] | 1 | 532 | 103 | 138 | 95 | 3414971552913 | 12 | 6650 | 355 | 435 | 175 | 3414971552920 | 72 | 39900 | 1000 | 1200 | 345 | 3414971666627
LEGRAND | 412215 | LIM SOBRET+INT T2 40KA 3P+N+SD | 010 | 1108 | LIMITADORES/GUARDAMOTORES | LG_2401 | 240115 | 739.69 | UN | 1 | B | D | 3414971552937 | [6 empty] | 1 | 1030 | 140 | 174 | 97 | 3414971552937 | 8 | 8610 | 298 | 398 | 206 | 3414971552944 | 240 | 258300 | 1000 | 1200 | 770 | 3414971666634
LEGRAND | 412220 | LIMIT SOBRET T2 20KA 1P | 010 | 1108 | LIMITADORES/GUARDAMOTORES | LG_2401 | 240115 | 156.98 | UN | 1 | C | D | 3414970517944 | [6 empty] | 1 | 91 | 88 | 100 | 24 | 3414970517944 | 24 | 2615 | 200 | 296 | 130 | 3414970517951
LEGRAND | 412224 | LIMIT SOBRET T2 20KA 1P+N | 010 | 1108 | LIMITADORES/GUARDAMOTORES | LG_2401 | 240115 | 305.25 | UN | 1 | A | D | 3414970518002 | [6 empty] | 1 | 168 | 41 | 101 | 89 | 3414970518002 | 20 | 3805 | 200 | 296 | 162 | 3414970518019 | 400 | 76100 | 1000 | 1200 | 324 | 3414970595652
LEGRAND | 412225 | LIMIT SOBRET T2 20KA 3P+N | 010 | 1108 | LIMITADORES/GUARDAMOTORES | LG_2401 | 240115 | 505.83 | UN | 1 | A | D | 3414970518026 | [6 empty] | 1 | 351 | 78 | 101 | 89 | 3414970518026 | 15 | 5545 | 300 | 398 | 114 | 3414970518033 | 300 | 110860 | 1000 | 1200 | 391 | 3414970595638
LEGRAND | 412230 | LIMIT SOBRET T2 40KA 1P 440V | 010 | 1108 | LIMITADORES/GUARDAMOTORES | LG_2401 | 240115 | 192.51 | UN | 1 | C | C | 3414970517548 | [6 empty] | 1 | 109 | 88 | 100 | 24 | 3414970517548 | 24 | 3016 | 200 | 296 | 130 | 3414970517555
LEGRAND | 412233 | PARAFOUDRE T2 40KA 4P 440V +SD | 010 | 1108 | LIMITADORES/GUARDAMOTORES | LG_2401 | 240115 | 1033.35 | UN | 1 | C | C | 3414970517586 | [6 empty] | 1 | 455 | 78 | 101 | 89 | 3414970517586 | 15 | 7070 | 300 | 398 | 114 | 3414970517593 | 300 | 141400 | 1000 | 1200 | 430 | 3414970595621
LEGRAND | 412240 | LIMIT SOBRET T2 40KA 1P | 010 | 1108 | LIMITADORES/GUARDAMOTORES | LG_2401 | 240115 | 167.4 | UN | 1 | C | C | 3414970517623 | [6 empty] | 1 | 107 | 88 | 100 | 24 | 3414970517623 | 24 | 2968 | 200 | 296 | 130 | 3414970517630
LEGRAND | 412242 | LIMIT SOBRET T2 40KA 3P + SD | 010 | 1108 | LIMITADORES/GUARDAMOTORES | LG_2401 | 240115 | 451.94 | UN | 1 | C | C | 3414970517661 | [6 empty] | 1 | 330 | 58 | 101 | 89 | 3414970517661 | 20 | 6862 | 300 | 398 | 114 | 3414970517678 | 400 | 137240 | 1000 | 1200 | 430 | 3414970595584
LEGRAND | 412244 | LIMIT SOBRET T2 40KA 1P+N | 010 | 1108 | LIMITADORES/GUARDAMOTORES | LG_2401 | 240115 | 335.59 | UN | 1 | B | D | 3414970517708 | [6 empty] | 1 | 195 | 41 | 101 | 89 | 3414970517708 | 20 | 4050 | 200 | 296 | 162 | 3414970517715
LEGRAND | 412245 | LIMIT SOBRET T2 40KA 3P+N | 010 | 1108 | LIMITADORES/GUARDAMOTORES | LG_2401 | 240115 | 607.26 | UN | 1 | A | D | 3414970517722 | [6 empty] | 1 | 389 | 78 | 101 | 89 | 3414970517722 | 15 | 6235 | 300 | 398 | 114 | 3414970517739 | 300 | 124700 | 1000 | 1200 | 430
LEGRAND | 412270 | LIMIT SOBRET T1+T2 12,5KA 1P | 010 | 1108 | LIMITADORES/GUARDAMOTORES | LG_2401 | 240115 | 209.27 | UN | 1 | C | D | 3414970517364 | [6 empty] | 1 | 148 | 88 | 100 | 24 | 3414970517364 | 24 | 3911 | 200 | 296 | 130 | 3414970517371
LEGRAND | 412272 | LIMIT SOBRET T1+T2 12,5KA 3P | 010 | 1108 | LIMITADORES/GUARDAMOTORES | LG_2401 | 240115 | 646.63 | UN | 1 | C | C | 3414970517401 | [6 empty] | 1 | 436 | 58 | 101 | 89 | 3414970517401 | 20 | 9306 | 300 | 398 | 114 | 3414970517418
LEGRAND | 412274 | LIMIT SOBRET T1+T2 12,5KA 2P | 010 | 1108 | LIMITADORES/GUARDAMOTORES | LG_2401 | 240115 | 432.1 | UN | 1 | B | D | 3414970517449 | [6 empty] | 1 | 228 | 41 | 101 | 89 | 3414970517449 | 20 | 4998 | 200 | 296 | 162 | 3414970517456
LEGRAND | 412275 | LIMIT SOBRE T1+T2 12,5KA 3P+N | 010 | 1108 | LIMITADORES/GUARDAMOTORES | LG_2401 | 240115 | 781.87 | UN | 1 | A | D | 3414970517463 | [6 empty] | 1 | 543 | 78 | 101 | 89 | 3414970517463 | 15 | 8500 | 300 | 398 | 114 | 3414970517470 | 150 | 85000 | 1000 | 1200 | 250
LEGRAND | 412280 | LIMIT SOBRET T1 35KA 1P +SD | 010 | 1108 | LIMITADORES/GUARDAMOTORES | LG_2401 | 240115 | 639.96 | UN | 1 | B | D | 3414970595027 | [6 empty] | 1 | 420 | 41 | 101 | 89 | 3414970595027 | 25 | 10820 | 300 | 398 | 114 | 3414970595034
LEGRAND | 412281 | LIMIT SOBRET T1 25KA 1P+N +SD | 010 | 1108 | LIMITADORES/GUARDAMOTORES | LG_2401 | 240115 | 1010.92 | UN | 1 | C | C | 3414970517265 | [6 empty] | 1 | 543 | 78 | 101 | 89 | 3414970517265 | 15 | 8545 | 300 | 398 | 114 | 3414970608246
LEGRAND | 412282 | LIMIT SOBRET T1 25KA 3P +SD | 010 | 1108 | LIMITADORES/GUARDAMOTORES | LG_2401 | 240115 | 1512.96 | UN | 1 | C | C | 3414970517289 | [6 empty] | 1 | 1227 | 140 | 174 | 97 | 3414970517289 | 4 | 5555 | 300 | 398 | 114 | 3414970517296
LEGRAND | 412283 | LIMIT SOBRET T1 25KA 3P+N +SD | 010 | 1108 | LIMITADORES/GUARDAMOTORES | LG_2401 | 240115 | 1829.3 | UN | 1 | B | D | 3414970517302 | [6 empty] | 1 | 1363 | 140 | 174 | 97 | 3414970517302 | 4 | 5852 | 300 | 398 | 114 | 3414970517319
LEGRAND | 412284 | MODULO T1 25KA | 010 | 1108 | LIMITADORES/GUARDAMOTORES | LG_2401 | 240115 | 429.17 | UN | 1 | C | C | 3414970517326 | [6 empty] | 1 | 263 | 41 | 101 | 89 | 3414970517326 | 25 | 6882 | 300 | 398 | 114 | 3414970517333
LEGRAND | 412285 | MODULO T1 25KA N-PE | 010 | 1108 | LIMITADORES/GUARDAMOTORES | LG_2401 | 240115 | 429.17 | UN | 1 | C | C | 3414970517340 | [6 empty] | 1 | 229 | 41 | 101 | 89 | 3414970517340 | 25 | 5992 | 300 | 398 | 114 | 3414970517357
LEGRAND | 412286 | MODULO T1 35KA 1P | 010 | 1108 | LIMITADORES/GUARDAMOTORES | LG_2401 | 240115 | 544.67 | UN | 1 | C | C | 3414970595041 | [6 empty] | 1 | 270 | 41 | 101 | 89 | 3414970595041 | 25 | 6975 | 300 | 398 | 114 | 3414970595058
LEGRAND | 412297 | MODULO T2 20KA | 010 | 1108 | LIMITADORES/GUARDAMOTORES | LG_2401 | 240115 | 137.6 | UN | 1 | C | D | 3414970518163 | [6 empty] | 1 | 51 | 88 | 100 | 24 | 3414970518163 | 24 | 1528 | 200 | 296 | 130 | 3414970518170
LEGRAND | 412298 | MODULO T2 20KA N-PE | 010 | 1108 | LIMITADORES/GUARDAMOTORES | LG_2401 | 240115 | 137.6 | UN | 1 | C | C | 3414970518187 | [6 empty] | 1 | 46 | 88 | 100 | 24 | 3414970518187 | 24 | 1450 | 200 | 296 | 130 | 3414970518194
LEGRAND | 412299 | MODULO T2 40KA | 010 | 1108 | LIMITADORES/GUARDAMOTORES | LG_2401 | 240115 | 146.76 | UN | 1 | C | C | 3414970517906 | [6 empty] | 1 | 66 | 88 | 100 | 24 | 3414970517906 | 24 | 2000 | 200 | 296 | 130 | 3414970517913
LEGRAND | 412300 | MODULO T2 40KA N-PE | 010 | 1108 | LIMITADORES/GUARDAMOTORES | LG_2401 | 240115 | 146.76 | UN | 1 | C | C | 3414970517920 | [6 empty] | 1 | 46 | 88 | 100 | 24 | 3414970517920 | 24 | 1376 | 200 | 296 | 130 | 3414970517937
LEGRAND | 412301 | MODULO T2 40KA 440V | 010 | 1108 | LIMITADORES/GUARDAMOTORES | LG_2401 | 240115 | 168.79 | UN | 1 | C | C | 3414970517609 | [6 empty] | 1 | 71 | 88 | 100 | 24 | 3414970517609 | 24 | 2092 | 200 | 296 | 130 | 3414970517616
LEGRAND | 412303 | MODULO T1+T2 12,5KA | 010 | 1108 | LIMITADORES/GUARDAMOTORES | LG_2401 | 240115 | 183.45 | UN | 1 | C | C | 3414970517524 | [6 empty] | 1 | 106 | 88 | 100 | 24 | 3414970517524 | 24 | 2800 | 200 | 296 | 130 | 3414970517531
LEGRAND | 412310 | KIT DE CABLEADO SOBRETENSIONES | 010 | 1108 | LIMITADORES/GUARDAMOTORES | LG_2401 | 240115 | 108.26 | UN | 5 | B | D | 3414970608222 | [12 empty] | 5 | 1910 | 265 | 305 | 118 | 3414970608222 | 120 | 45840 | 1000 | 1200 | 430 | 3414970625748
LEGRAND | 414155 | LIMIT SOBRET FOTOVOLT 600V | 010 | 1108 | LIMITADORES/GUARDAMOTORES | LG_2401 | 240115 | 464.89 | UN | 1 | C | C | 3414970806871 | [6 empty] | 1 | 328 | 58 | 101 | 89 | 3414970806871 | 20 | 6866 | 300 | 398 | 114 | 3414970806888 | 400 | 137320 | 1000 | 1200 | 391
LEGRAND | 414156 | LIMIT SOBRET FOTOVOLT 1000V | 010 | 1108 | LIMITADORES/GUARDAMOTORES | LG_2401 | 240115 | 330.7 | UN | 1 | C | C | 3414970806895 | [6 empty] | 1 | 340 | 58 | 101 | 89 | 3414970806895 | 20 | 7672 | 300 | 398 | 114 | 3414970806901 | 400 | 153440 | 1000 | 1200 | 391
LEGRAND | 414185 | RECAMBIO LIM SOBRET REF 414155 | 010 | 1108 | LIMITADORES/GUARDAMOTORES | LG_2401 | 240115 | 107.89 | UN | 1 | C | C | 3414970806918 | [6 empty] | 1 | 73 | 88 | 100 | 24 | 3414970806918 | 24 | 2000 | 200 | 296 | 130 | 3414970856715 | 480 | 40000 | 1000 | 1200 | 293
LEGRAND | 414186 | RECAMBIO LIM SOBRET REF 414156 | 010 | 1108 | LIMITADORES/GUARDAMOTORES | LG_2401 | 240115 | 85.97 | UN | 1 | C | C | 3414970806932 | [6 empty] | 1 | 340 | 88 | 100 | 24 | 3414970806932 | 24 | 8560 | 200 | 296 | 130 | 3414970856722 | 480 | 171200 | 1000 | 1200 | 293
LEGRAND | 414625 | Fusibles 1000V= 10x38 5A | 010 | 1108 | LIMITADORES/GUARDAMOTORES | LG_2401 | 240115 | 17.63 | UN | 10 | C | C | 3245064146258 | [6 empty] | 10 | 73 | 13 | 54 | 80 | 3245064146258 | 600 | 4680 | 176 | 228 | 120 |  | 33600 | 262080 | 1000 | 1200 | 450
LEGRAND | 414626 | Fusibles 1000V= 10x38 8A | 010 | 1108 | LIMITADORES/GUARDAMOTORES | LG_2401 | 240115 | 17.63 | UN | 10 | C | C | 3245064146265 | [6 empty] | 10 | 74 | 13 | 54 | 80 | 3245064146265 | 600 | 4740 | 176 | 228 | 120 |  | 33600 | 265440 | 1000 | 1200 | 450
LEGRAND | 414627 | Fusibles 1000V= 10x38 10A | 010 | 1108 | LIMITADORES/GUARDAMOTORES | LG_2401 | 240115 | 17.63 | UN | 10 | C | C | 3245064146272 | [6 empty] | 10 | 74 | 13 | 54 | 80 | 3245064146272 | 600 | 4740 | 176 | 228 | 120 |  | 33600 | 265440 | 1000 | 1200 | 450
LEGRAND | 414628 | Fusibles 1000V= 10x38 12A | 010 | 1108 | LIMITADORES/GUARDAMOTORES | LG_2401 | 240115 | 17.63 | UN | 10 | C | C | 3245064146289 | [6 empty] | 10 | 75 | 13 | 54 | 80 | 3245064146289 | 600 | 4800 | 176 | 228 | 120 |  | 33600 | 268800 | 1000 | 1200 | 450
LEGRAND | 414629 | Fusibles 1000V= 10x38 15A | 010 | 1108 | LIMITADORES/GUARDAMOTORES | LG_2401 | 240115 | 17.63 | UN | 10 | C | D | 3245064146296 | [6 empty] | 10 | 63 | 13 | 54 | 80 | 3245064146296 | 600 | 4080 | 176 | 228 | 120 |  | 33600 | 228480 | 1000 | 1200 | 450
LEGRAND | 414630 | Fusibles 1000V= 10x38 20A | 010 | 1108 | LIMITADORES/GUARDAMOTORES | LG_2401 | 240115 | 17.63 | UN | 10 | C | C | 3245064146302 | [6 empty] | 10 | 59 | 13 | 54 | 80 | 3245064146302 | 600 | 3840 | 176 | 228 | 120 |  | 33600 | 215040 | 1000 | 1200 | 450
LEGRAND | 414681 | CORTACIRCUITO FOTOVOLTAICA 1P | 010 | 1108 | LIMITADORES/GUARDAMOTORES | LG_2401 | 240115 | 14.94 | UN | 1 | C | D | 3245064146814 | [6 empty] | 1 | 88 | 88 | 100 | 24 | 3245064146814 | 15 | 1620 | 179 | 262 | 110 | 3414970828996 | 660 | 71280 | 1000 | 1200 | 450
LEGRAND | 414682 | CORTACIRCUITO FOTOVOLTAICA 2P | 010 | 1108 | LIMITADORES/GUARDAMOTORES | LG_2401 | 240115 | 46.6 | UN | 1 | C | D | 3245064146821 | [6 empty] | 1 | 173 | 41 | 101 | 89 | 3245064146821 | 25 | 4625 | 298 | 398 | 114 |  | 500 | 92500 | 1000 | 1200 | 450
LEGRAND | 417300 | MPX 32S GUARDAMT 0.1-0.16A | 010 | 1108 | LIMITADORES/GUARDAMOTORES | LG_2401 | 240115 | 133.23 | UN | 1 | C | C | 3414970395030 | [6 empty] | 1 | 320 | 50 | 100 | 85 | 3414970395030 | 30 | 10036 | 325 | 505 | 110 | 3414970395047 | 480 | 160576 | 1000 | 1200 | 450 | 3414970552419
LEGRAND | 417301 | MPX 32S GUARDAMT 0.16-0.25A | 010 | 1108 | LIMITADORES/GUARDAMOTORES | LG_2401 | 240115 | 133.23 | UN | 1 | C | D | 3414970395054 | [6 empty] | 1 | 315 | 84 | 112 | 53 | 3414970395054 | 30 | 10040 | 325 | 505 | 110 | 3414970395061 | 480 | 160640 | 1000 | 1200 | 450 | 3414970552426
LEGRAND | 417302 | MPX 32S GUARDAMT 0.25-0.4A | 010 | 1108 | LIMITADORES/GUARDAMOTORES | LG_2401 | 240115 | 132.52 | UN | 1 | C | D | 3414970395078 | [6 empty] | 1 | 317 | 84 | 112 | 53 | 3414970395078 | 30 | 9983 | 325 | 505 | 110 | 3414970395085 | 480 | 159728 | 1000 | 1200 | 450 | 3414970552433
LEGRAND | 417303 | MPX 32S GUARDAMT 0.4-0.63A | 010 | 1108 | LIMITADORES/GUARDAMOTORES | LG_2401 | 240115 | 136.77 | UN | 1 | C | D | 3414970395092 | [6 empty] | 1 | 319 | 84 | 112 | 53 | 3414970395092 | 30 | 9900 | 325 | 505 | 110 | 3414970395108 | 540 | 181404 | 1000 | 1200 | 450 | 3414970552441
LEGRAND | 417304 | MPX 32S GUARDAMT 0.63-1.0A | 010 | 1108 | LIMITADORES/GUARDAMOTORES | LG_2401 | 240115 | 147.45 | UN | 1 | B | D | 3414970395115 | [6 empty] | 1 | 325 | 84 | 112 | 53 | 3414970395115 | 30 | 9900 | 325 | 505 | 110 | 3414970395122 | 480 | 161456 | 1000 | 1200 | 450 | 3414970552457
LEGRAND | 417305 | MPX 32S GUARDAMT 1.0-1.6A | 010 | 1108 | LIMITADORES/GUARDAMOTORES | LG_2401 | 240115 | 147.45 | UN | 1 | B | D | 3414970395139 | [6 empty] | 1 | 325 | 84 | 112 | 53 | 3414970395139 | 30 | 9900 | 325 | 510 | 120 | 3414970395146 | 600 | 202820 | 1000 | 1200 | 770 | 3414970552464
LEGRAND | 417306 | MPX 32S GUARDAMT 1.6-2.5A | 010 | 1108 | LIMITADORES/GUARDAMOTORES | LG_2401 | 240115 | 147.45 | UN | 1 | A | D | 3414970395153 | [6 empty] | 1 | 329 | 84 | 112 | 53 | 3414970395153 | 30 | 10031 | 323 | 503 | 110 | 3414970395160 | 600 | 206140 | 1000 | 1200 | 770 | 3414970552471
LEGRAND | 417307 | MPX 32S GUARDAMT 2.5-4.0A | 010 | 1108 | LIMITADORES/GUARDAMOTORES | LG_2401 | 240115 | 147.45 | UN | 1 | A | D | 3414970395177 | [6 empty] | 1 | 320 | 84 | 112 | 53 | 3414970395177 | 30 | 10193 | 325 | 510 | 110 | 3414970395184 | 600 | 206160 | 1000 | 1200 | 770 | 3414970552488
LEGRAND | 417308 | MPX 32S GUARDAMT 4-6A | 010 | 1108 | LIMITADORES/GUARDAMOTORES | LG_2401 | 240115 | 147.45 | UN | 1 | A | D | 3414970395191 | [6 empty] | 1 | 320 | 84 | 112 | 53 | 3414970395191 | 30 | 10151 | 325 | 505 | 110 | 3414970395207 | 600 | 203020 | 1000 | 1200 | 770 | 3414970552495
LEGRAND | 417309 | MPX 32S GUARDAMT 5-8A | 010 | 1108 | LIMITADORES/GUARDAMOTORES | LG_2401 | 240115 | 147.45 | UN | 1 | B | D | 3414970395214 | [6 empty] | 1 | 317 | 84 | 112 | 53 | 3414970395214 | 30 | 9994 | 325 | 510 | 110 | 3414970395221 | 480 | 159904 | 1000 | 1200 | 450 | 3414970552501
LEGRAND | 417310 | MPX 32S GUARDAMT 6-10A | 010 | 1108 | LIMITADORES/GUARDAMOTORES | LG_2401 | 240115 | 169.7 | UN | 1 | A | D | 3414970395238 | [6 empty] | 1 | 321 | 84 | 112 | 53 | 3414970395238 | 30 | 10220 | 325 | 510 | 110 | 3414970395245 | 600 | 204400 | 1000 | 1200 | 770 | 3414970552518
LEGRAND | 417311 | MPX 32S GUARDAMT 9-13A | 010 | 1108 | LIMITADORES/GUARDAMOTORES | LG_2401 | 240115 | 172.9 | UN | 1 | B | D | 3414970395252 | [6 empty] | 1 | 319 | 84 | 112 | 53 | 3414970395252 | 30 | 9900 | 325 | 505 | 110 | 3414970395269 | 600 | 203240 | 1000 | 1200 | 770 | 3414970552525
LEGRAND | 417312 | MPX 32S GUARDAMT 11-17A | 010 | 1108 | LIMITADORES/GUARDAMOTORES | LG_2401 | 240115 | 176.71 | UN | 1 | B | D | 3414970395276 | [6 empty] | 1 | 325 | 84 | 112 | 53 | 3414970395276 | 30 | 9900 | 324 | 510 | 110 | 3414970395283 | 600 | 205260 | 1000 | 1200 | 770 | 3414970552532
LEGRAND | 417313 | MPX 32S GUARDAMT 14-22A | 010 | 1108 | LIMITADORES/GUARDAMOTORES | LG_2401 | 240115 | 192.04 | UN | 1 | B | D | 3414970395290 | [6 empty] | 1 | 329 | 84 | 112 | 53 | 3414970395290 | 30 | 10059 | 325 | 505 | 110 | 3414970395306 | 600 | 206240 | 1000 | 1200 | 770 | 3414970552549
LEGRAND | 417314 | MPX 32S GUARDAMT 18-26A | 010 | 1108 | LIMITADORES/GUARDAMOTORES | LG_2401 | 240115 | 216.41 | UN | 1 | B | D | 3414970395313 | [6 empty] | 1 | 325 | 84 | 112 | 53 | 3414970395313 | 30 | 9900 | 325 | 510 | 110 | 3414970395320 | 600 | 205500 | 1000 | 1200 | 770 | 3414970552556
LEGRAND | 417315 | MPX 32S GUARDAMT 22-32A | 010 | 1108 | LIMITADORES/GUARDAMOTORES | LG_2401 | 240115 | 263.77 | UN | 1 | C | D | 3414970395337 | [6 empty] | 1 | 325 | 84 | 112 | 53 | 3414970395337 | 30 | 9900 | 327 | 500 | 108 | 3414970395344 | 600 | 205860 | 1000 | 1200 | 770 | 3414970552563
LEGRAND | 417360 | MPX 63H GUARDAMT 6-10A | 010 | 1108 | LIMITADORES/GUARDAMOTORES | LG_2401 | 240115 | 297.42 | UN | 1 | C | C | 3414970395993 | [6 empty] | 1 | 1002 | 147 | 152 | 63 | 3414970395993 | 15 | 15816 | 330 | 455 | 180 | 3414970396006 | 180 | 189792 | 1000 | 1200 | 770 | 3414970552891
LEGRAND | 417361 | MPX 63H GUARDAMT 9-13A | 010 | 1108 | LIMITADORES/GUARDAMOTORES | LG_2401 | 240115 | 323.15 | UN | 1 | C | C | 3414970396013 | [6 empty] | 1 | 1018 | 60 | 145 | 153 | 3414970396013 | 15 | 15000 | 328 | 453 | 177 | 3414970396020
LEGRAND | 417362 | MPX 63H GUARDAMT 11-17A | 010 | 1108 | LIMITADORES/GUARDAMOTORES | LG_2401 | 240115 | 343.93 | UN | 1 | C | C | 3414970396037 | [6 empty] | 1 | 1031 | 144 | 156 | 64 | 3414970396037 | 15 | 16335 | 330 | 455 | 188 | 3414970396044 | 180 | 196020 | 1000 | 1200 | 770 | 3414970552914
LEGRAND | 417363 | MPX 63H GUARDAMT 14-22A | 010 | 1108 | LIMITADORES/GUARDAMOTORES | LG_2401 | 240115 | 362.46 | UN | 1 | C | C | 3414970396051 | [6 empty] | 1 | 1016 | 63 | 146 | 156 | 3414970396051 | 15 | 15000 | 330 | 450 | 190 | 3414970396068
LEGRAND | 417364 | MPX 63H GUARDAMT 18-26A | 010 | 1108 | LIMITADORES/GUARDAMOTORES | LG_2401 | 240115 | 382.57 | UN | 1 | C | C | 3414970396075 | [6 empty] | 1 | 1008 | 60 | 145 | 153 | 3414970396075 | 15 | 15000 | 328 | 456 | 177 | 3414970396082
LEGRAND | 417365 | MPX 63H GUARDAMT 22-32A | 010 | 1108 | LIMITADORES/GUARDAMOTORES | LG_2401 | 240115 | 439.68 | UN | 1 | C | C | 3414970396099 | [6 empty] | 1 | 1023 | 62 | 146 | 154 | 3414970396099 | 15 | 15000 | 333 | 454 | 178 | 3414970396105
LEGRAND | 417366 | MPX 63H GUARDAMT 28-40A | 010 | 1108 | LIMITADORES/GUARDAMOTORES | LG_2401 | 240115 | 470.22 | UN | 1 | C | C | 3414970396112 | [6 empty] | 1 | 1025 | 62 | 148 | 155 | 3414970396112 | 15 | 16233 | 330 | 455 | 180 | 3414970396129 | 180 | 194796 | 1000 | 1200 | 770 | 3414970552952
LEGRAND | 417367 | MPX 63H GUARDAMT 34-50A | 010 | 1108 | LIMITADORES/GUARDAMOTORES | LG_2401 | 240115 | 517.28 | UN | 1 | C | C | 3414970396136 | [6 empty] | 1 | 1039 | 147 | 155 | 64 | 3414970396136 | 15 | 16424 | 330 | 455 | 182 | 3414970396143 | 180 | 197088 | 1000 | 1200 | 770 | 3414970552969
LEGRAND | 417368 | MPX 63H GUARDAMT 45-63A | 010 | 1108 | LIMITADORES/GUARDAMOTORES | LG_2401 | 240115 | 564.28 | UN | 1 | C | C | 3414970396150 | [6 empty] | 1 | 1042 | 146 | 154 | 63 | 3414970396150 | 15 | 16587 | 330 | 455 | 180 | 3414970396167 | 180 | 199044 | 1000 | 1200 | 770 | 3414970552976
LEGRAND | 417400 | *MPX CONT AUX LAT 1NA+1NC | 010 | 1108 | LIMITADORES/GUARDAMOTORES | LG_2401 | 240115 | 25.57 | UN | 2 | A | D | 3414970630216 | [6 empty] | 2 | 89 | 30 | 93 | 78 | 3414970630216 | 60 | 3110 | 303 | 310 | 109 | 3414970396389 | 1920 | 101792 | 1000 | 1200 | 450 | 3414970553089
LEGRAND | 417401 | *MPX CONTACT AUX LAT 2NA | 010 | 1108 | LIMITADORES/GUARDAMOTORES | LG_2401 | 240115 | 26.76 | UN | 2 | C | C | 3414970630223 | [6 empty] | 2 | 73 | 28 | 93 | 76 | 3414970630223 | 60 | 2320 | 305 | 315 | 108 | 3414970396402 | 1080 | 41760 | 1000 | 1200 | 450 | 3414970553096
LEGRAND | 417402 | *MPX CONTACT AUX LAT 2NC | 010 | 1108 | LIMITADORES/GUARDAMOTORES | LG_2401 | 240115 | 26.76 | UN | 2 | C | C | 3414970630230 | [6 empty] | 2 | 89 | 28 | 93 | 76 | 3414970630230 | 60 | 3124 | 305 | 315 | 108 | 3414970396426 | 1080 | 56232 | 1000 | 1200 | 450 | 3414970553102
LEGRAND | 417406 | MPX SD MAGNETOTERMICO | 010 | 1108 | LIMITADORES/GUARDAMOTORES | LG_2401 | 240115 | 43.47 | UN | 1 | C | D | 3414970396495 | [6 empty] | 1 | 52 | 30 | 93 | 78 | 3414970396495 | 30 | 1932 | 303 | 310 | 109 | 3414970396501 | 780 | 52962 | 1000 | 1200 | 450 | 3414970553141
LEGRAND | 417408 | MPX SD MPX63-100 | 010 | 1108 | LIMITADORES/GUARDAMOTORES | LG_2401 | 240115 | 43.47 | UN | 1 | C | C | 3414970503022 | [6 empty] | 1 | 6 | 49 | 141 | 41 | 3414970503022 | 30 | 1800 | 302 | 316 | 107 | 3414970503039
LEGRAND | 417412 | MPX BOB DESC ET 230V AC | 010 | 1108 | LIMITADORES/GUARDAMOTORES | LG_2401 | 240115 | 67.77 | UN | 1 | C | C | 3414970396570 | [6 empty] | 1 | 119 | 79 | 93 | 29 | 3414970396570 | 30 | 3956 | 305 | 310 | 108 | 3414970396587 | 990 | 130548 | 1000 | 1200 | 450 | 3414970553188
LEGRAND | 417413 | MPX BOB DESC ET 400V AC | 010 | 1108 | LIMITADORES/GUARDAMOTORES | LG_2401 | 240115 | 67.77 | UN | 1 | C | C | 3414970396594 | [6 empty] | 1 | 117 | 79 | 94 | 29 | 3414970396594 | 30 | 3898 | 305 | 310 | 110 | 3414970527738 | 990 | 128634 | 1000 | 1200 | 450 | 3414970553195
LEGRAND | 417422 | MPX BOB DESC MT 230V AC | 010 | 1108 | LIMITADORES/GUARDAMOTORES | LG_2401 | 240115 | 63.47 | UN | 1 | C | C | 3414970396655 | [6 empty] | 1 | 118 | 78 | 93 | 28 | 3414970396655 | 30 | 3940 | 305 | 310 | 110 | 3414970396662 | 990 | 130020 | 1000 | 1200 | 450 | 3414970553225
LEGRAND | 417423 | MPX BOB DESC MT 400V AC | 010 | 1108 | LIMITADORES/GUARDAMOTORES | LG_2401 | 240115 | 63.47 | UN | 1 | C | C | 3414970396679 | [6 empty] | 1 | 117 | 78 | 93 | 29 | 3414970396679 | 30 | 3925 | 305 | 310 | 110 | 3414970396686 | 990 | 129525 | 1000 | 1200 | 450 | 3414970553232
LEGRAND | 417440 | ADAPT MPX 32S CTX MINIAC | 010 | 1108 | LIMITADORES/GUARDAMOTORES | LG_2401 | 240115 | 13.01 | UN | 2 | C | C | 3414970630285 | [6 empty] | 2 | 30 | 84 | 96 | 57 | 3414970630285 | 60 | 1500 | 301 | 355 | 108 | 3414970396785
LEGRAND | 417448 | ADAPT MPX 32S CTX 22AC | 010 | 1108 | LIMITADORES/GUARDAMOTORES | LG_2401 | 240115 | 19.54 | UN | 2 | C | C | 3414970630407 | [6 empty] | 2 | 71 | 60 | 85 | 100 | 3414970630407 | 40 | 1848 | 260 | 440 | 130 | 3414970396945 | 920 | 42504 | 1000 | 1200 | 450 | 3414970553324
LEGRAND | 417452 | ADAPT MPX 32S CTX 40AC | 010 | 1108 | LIMITADORES/GUARDAMOTORES | LG_2401 | 240115 | 24.75 | UN | 2 | C | C | 3414970630445 | [6 empty] | 2 | 30 | 57 | 84 | 96 | 3414970630445 | 40 | 1000 | 285 | 305 | 91 | 3414970397027
LEGRAND | 417456 | ADAPT MPX 63H CTX 65AC | 010 | 1108 | LIMITADORES/GUARDAMOTORES | LG_2401 | 240115 | 29.35 | UN | 2 | C | C | 3414970630483 | [6 empty] | 2 | 30 | 57 | 84 | 96 | 3414970630483 | 40 | 1000 | 285 | 305 | 91 | 3414970397102
LEGRAND | 417460 | PLETINA DE MONTAJE MPX 32S 32H | 010 | 1108 | LIMITADORES/GUARDAMOTORES | LG_2401 | 240115 | 22.81 | UN | 1 | C | C | 3414970397171 | [6 empty] | 1 | 94 | 52 | 215 | 35 | 3414970397171 | 56 | 5931 | 310 | 360 | 265 | 3414970397188 | 1120 | 118620 | 1000 | 1200 | 770 | 3414970553447
LEGRAND | 417461 | PLATINA DE MONTAJE MPX 63H | 010 | 1108 | LIMITADORES/GUARDAMOTORES | LG_2401 | 240115 | 42.34 | UN | 1 | C | C | 3414970397195 | [6 empty] | 1 | 183 | 60 | 277 | 35 | 3414970397195 | 40 | 8157 | 305 | 365 | 300 | 3414970397201 | 760 | 154983 | 1000 | 1200 | 770 | 3414970553454
LEGRAND | 004600 | AMPERIMETRO TI 4MOD | 010 | 1109 | SUPERVISIÓN Y MEDIDA | LG_2401 | 240115 | 101.42 | UN | 1 | C | C | 3245060046002 | [6 empty] | 1 | 172 | 78 | 101 | 89 | 3245060046002 | 12 | 2309 | 200 | 296 | 197 | 011324506004600630000012
LEGRAND | 004602 | AMPERIMETRO 30A 4MOD | 010 | 1109 | SUPERVISIÓN Y MEDIDA | LG_2401 | 240115 | 122 | UN | 1 | C | C | 3245060046026 | [6 empty] | 1 | 161 | 78 | 101 | 89 | 3245060046026 | 12 | 2165 | 200 | 296 | 197 | 011324506004602330000012
LEGRAND | 004610 | ESCALA GRADUADA LX 50A | 010 | 1109 | SUPERVISIÓN Y MEDIDA | LG_2401 | 240115 | 6.5 | UN | 2 | C | C | [7 empty] | 2 | 21 | 88 | 100 | 24 |  | 84 | 1107 | 200 | 296 | 197 |  | 1512 | 19926 | 1000 | 1200 | 450
LEGRAND | 004613 | ESCALA GRADUADA LX 100A | 010 | 1109 | SUPERVISIÓN Y MEDIDA | LG_2401 | 240115 | 6.5 | UN | 2 | C | C | 3245060046132 | [6 empty] | 2 | 21 | 88 | 100 | 24 | 3245060046132 | 84 | 1063 | 200 | 296 | 197
LEGRAND | 004615 | ESCALA GRADUADA LX 200A | 010 | 1109 | SUPERVISIÓN Y MEDIDA | LG_2401 | 240115 | 6.5 | UN | 2 | C | C | 3245060046156 | [6 empty] | 2 | 19 | 88 | 100 | 24 | 3245060046156 | 84 | 1230 | 200 | 296 | 197
LEGRAND | 004616 | ESCALA GRADUADA LX 250A | 010 | 1109 | SUPERVISIÓN Y MEDIDA | LG_2401 | 240115 | 6.5 | UN | 2 | C | C | 3245060046163 | [6 empty] | 2 | 18 | 88 | 100 | 24 | 3245060046163 | 84 | 985 | 200 | 296 | 197
LEGRAND | 004617 | ESCALA GRADUADA LX 300A | 010 | 1109 | SUPERVISIÓN Y MEDIDA | LG_2401 | 240115 | 6.5 | UN | 2 | C | C | 3245060046170 | [6 empty] | 2 | 24 | 88 | 100 | 24 | 3245060046170 | 84 | 1008 | 200 | 296 | 197
LEGRAND | 004618 | AMPERIMETRO:ESCALA 0-400A | 010 | 1109 | SUPERVISIÓN Y MEDIDA | LG_2401 | 240115 | 6.5 | UN | 2 | C | C | [7 empty] | 2 | 25 | 88 | 100 | 24 |  | 84 | 1314 | 200 | 296 | 197
LEGRAND | 004620 | ESCALA GRADUADA LX 600A | 010 | 1109 | SUPERVISIÓN Y MEDIDA | LG_2401 | 240115 | 6.5 | UN | 2 | C | C | 3245060046200 | [6 empty] | 2 | 23 | 88 | 100 | 24 | 3245060046200 | 84 | 966 | 200 | 296 | 197
LEGRAND | 004621 | AMPERIMETRO: ESCALA 0-80 | 010 | 1109 | SUPERVISIÓN Y MEDIDA | LG_2401 | 240115 | 6.5 | UN | 2 | C | C | 3245060046217 | [6 empty] | 2 | 24 | 88 | 100 | 24 | 3245060046217 | 84 | 1235 | 200 | 296 | 197
LEGRAND | 004622 | ESCALA GRADUADA LX 1000A | 010 | 1109 | SUPERVISIÓN Y MEDIDA | LG_2401 | 240115 | 6.5 | UN | 2 | C | C | 3245060046224 | [6 empty] | 2 | 24 | 88 | 100 | 24 | 3245060046224 | 84 | 1008 | 200 | 296 | 197
LEGRAND | 004624 | ESCALA GRADUADA LX 1250A | 010 | 1109 | SUPERVISIÓN Y MEDIDA | LG_2401 | 240115 | 6.5 | UN | 2 | C | C | 3245060046248 | [6 empty] | 2 | 23 | 88 | 100 | 24 | 3245060046248 | 84 | 1140 | 200 | 296 | 197
LEGRAND | 004625 | ESCALA GRADUADA LX 1500A | 010 | 1109 | SUPERVISIÓN Y MEDIDA | LG_2401 | 240115 | 6.5 | UN | 2 | C | C | 3245060046255 | [6 empty] | 2 | 21 | 88 | 100 | 24 | 3245060046255 | 84 | 1128 | 200 | 296 | 197
LEGRAND | 004650 | CONMUTADOR AMPERIMETRO 4 POS. | 010 | 1109 | SUPERVISIÓN Y MEDIDA | LG_2401 | 240115 | 131.37 | UN | 1 | C | C | 3245060046507 | [6 empty] | 1 | 154 | 58 | 101 | 89 | 3245060046507 | 20 | 3415 | 298 | 398 | 114 |  | 360 | 61470 | 1000 | 1200 | 1700
LEGRAND | 004652 | CONMUTADOR VOLTIMETRO 4 POS | 010 | 1109 | SUPERVISIÓN Y MEDIDA | LG_2401 | 240115 | 88.9 | UN | 1 | C | C | 3245060046521 | [6 empty] | 1 | 143 | 89 | 101 | 58 | 3245060046521 | 20 | 3195 | 298 | 398 | 114
LEGRAND | 004653 | CONMUTADOR VOLTIMETRO 7 POS | 010 | 1109 | SUPERVISIÓN Y MEDIDA | LG_2401 | 240115 | 113.69 | UN | 1 | C | D | 3245060046538 | [6 empty] | 1 | 150 | 58 | 101 | 89 | 3245060046538 | 20 | 3366 | 298 | 398 | 114 |  | 360 | 61560 | 1000 | 1200 | 1700
LEGRAND | 004663 | AMPERIMETROIVOLTIMETRO DIG MOD | 010 | 1109 | SUPERVISIÓN Y MEDIDA | LG_2401 | 240115 | 242.72 | UN | 1 | C | D | 3245060046637 | [6 empty] | 1 | 237 | 89 | 101 | 78 | 3245060046637 | 12 | 3144 | 200 | 296 | 197 |  | 216 | 56592 | 1000 | 1200 | 450
LEGRAND | 004666 | ESCALA GRADUADA LX 2000A | 010 | 1109 | SUPERVISIÓN Y MEDIDA | LG_2401 | 240115 | 6.98 | UN | 2 | C | C | 3245060046668 | [6 empty] | 2 | 18 | 88 | 100 | 24 | 3245060046668 | 84 | 990 | 200 | 296 | 197
LEGRAND | 004670 | EMDX3 CONTADOR MONOFASICO 32A | 010 | 1109 | SUPERVISIÓN Y MEDIDA | LG_2401 | 240115 | 279.5 | UN | 1 | B | D | 3245060046705 | [6 empty] | 1 | 90 | 85 | 99 | 21 | 3245060046705 | 10 | 965 | 106 | 223 | 97 |  | 100 | 9460 | 1000 | 1200 | 430
LEGRAND | 004689 | EMDX³ INTERFACE ETHERNET 3 MOD | 010 | 1109 | SUPERVISIÓN Y MEDIDA | LG_2401 | 240115 | 1396.57 | UN | 1 | B | D | 3245060046897 | [6 empty] | 1 | 154 | 90 | 112 | 60 | 3245060046897 | 9 | 1610 | 200 | 296 | 157 | 3414971545656 | 180 | 32200 | 1000 | 1200 | 320
LEGRAND | 004691 | CONTADOR HORARIO 24V 2M OD | 010 | 1109 | SUPERVISIÓN Y MEDIDA | LG_2401 | 240115 | 171.33 | UN | 1 | C | C | 4010957046910 | [6 empty] | 1 | 97 | 83 | 98 | 58 | 4010957046910 | 30 | 3268 | 175 | 500 | 183
LEGRAND | 004694 | CONTADOR HORARIO 230V 2MOD | 010 | 1109 | SUPERVISIÓN Y MEDIDA | LG_2401 | 240115 | 150.12 | UN | 1 | C | D | 4010957046941 | [6 empty] | 1 | 99 | 57 | 98 | 84 | 4010957046941 | 30 | 3225 | 175 | 500 | 183
LEGRAND | 043501 | RELÉ DE AISLAM. CPI MEDICO MOD | 010 | 1109 | SUPERVISIÓN Y MEDIDA | LG_2401 | 240115 | 1607.51 | UN | 1 | C | C | 3414970972071 | [6 empty] | 1 | 383 | 78 | 101 | 89 | 3414970972071 | 12 | 4750 | 200 | 296 | 197 | 3414971079113 | 240 | 95000 | 1000 | 1200 | 430
LEGRAND | 043502 | RELÉ DE AISLAM. CPI MEDICO MOD | 010 | 1109 | SUPERVISIÓN Y MEDIDA | LG_2401 | 240115 | 1501.42 | UN | 1 | C | C | 3414970972095 | [6 empty] | 1 | 378 | 78 | 101 | 89 | 3414970972095 | 12 | 4776 | 200 | 296 | 197 | 3414971079120 | 240 | 95520 | 1000 | 1200 | 360
LEGRAND | 043511 | REPORTE DE ESTADO MURAL CPI | 010 | 1109 | SUPERVISIÓN Y MEDIDA | LG_2401 | 240115 | 375.35 | UN | 1 | C | C | 3414970972118 | [6 empty] | 1 | 200 | 122 | 137 | 93 | 3414970972118 | 4 | 1100 | 265 | 305 | 118 | 3414971079137 | 96 | 26400 | 1000 | 1200 | 430
LEGRAND | 043521 | REPORTE DE ESTADO 72X72 CPI | 010 | 1109 | SUPERVISIÓN Y MEDIDA | LG_2401 | 240115 | 355.77 | UN | 1 | C | C | 3414970972132 | [6 empty] | 1 | 169 | 78 | 101 | 89 | 3414970972132 | 12 | 3530 | 200 | 296 | 197 | 3414971079144 | 240 | 70600 | 1000 | 1200 | 430
LEGRAND | 412008 | TOROIDAL DE MEDIDA 80A | 010 | 1109 | SUPERVISIÓN Y MEDIDA | LG_2401 | 240115 | 21.88 | UN | 1 | C | C | 3414971485655 | [6 empty] | 1 | 46 | 80 | 140 | 30 | 3414971485655 | 60 | 2979 | 238 | 298 | 211 | 3414971485778 | 960 | 47664 | 1000 | 1200 | 340
LEGRAND | 412040 | EMDX3 CONTADOR TRI P/TI 5A | 010 | 1109 | SUPERVISIÓN Y MEDIDA | LG_2401 | 240115 | 788.94 | UN | 1 | B | D | 3414971413719 | [6 empty] | 1 | 261 | 80 | 95 | 75 | 3414971413719 | 12 | 3664 | 250 | 250 | 220 | 3414971792012 | 144 | 43968 | 1000 | 1200 | 430 | 3414971792029
LEGRAND | 412041 | EMDX3 CONTADOR TRI P/TI 5A | 010 | 1109 | SUPERVISIÓN Y MEDIDA | LG_2401 | 240115 | 958.92 | UN | 1 | B | D | 3414971413733 | [6 empty] | 1 | 261 | 80 | 95 | 75 | 3414971413733 | 12 | 3476 | 250 | 250 | 220 | 3414971792036 | 144 | 41712 | 1000 | 1200 | 430 | 3414971792043
LEGRAND | 412042 | EMDX3 CONTADOR TRI P/TI 5A MID | 010 | 1109 | SUPERVISIÓN Y MEDIDA | LG_2401 | 240115 | 918.09 | UN | 1 | C | C | 3414971413757 | [6 empty] | 1 | 261 | 87 | 100 | 80 | 3414971413757 | 12 | 4898 | 250 | 250 | 220 | 3414971792050 | 144 | 58776 | 1000 | 1200 | 430 | 3414971792067
LEGRAND | 412043 | EMDX3 CONTADOR TRI P/TI 5A MID | 010 | 1109 | SUPERVISIÓN Y MEDIDA | LG_2401 | 240115 | 1086.57 | UN | 1 | C | C | 3414971413771 | [6 empty] | 1 | 261 | 80 | 95 | 75 | 3414971413771 | 12 | 3348 | 250 | 250 | 220 | 3414971792074 | 144 | 40176 | 1000 | 1200 | 430 | 3414971792081
LEGRAND | 412045 | CENTRAL DE MEDIDA MODULAR | 010 | 1109 | SUPERVISIÓN Y MEDIDA | LG_2401 | 240115 | 486.32 | UN | 1 | B | D | 3414971095724 | [6 empty] | 1 | 235 | 78 | 101 | 89 | 3414971095724 | 12 | 2830 | 200 | 296 | 197 | 3414971095731 | 240 | 56600 | 1000 | 1200 | 360
LEGRAND | 412047 | CENTRAL DE MEDIDA SOBRE PUERTA | 010 | 1109 | SUPERVISIÓN Y MEDIDA | LG_2401 | 240115 | 448.79 | UN | 1 | C | C | 3414971095748 | [6 empty] | 1 | 338 | 125 | 125 | 100 | 3414971095748 | 12 | 4342 | 260 | 400 | 220 | 3414971095755 | 120 | 43420 | 1000 | 1200 | 385
LEGRAND | 412051 | CENTRAL DE MEDIDA MODULAR | 010 | 1109 | SUPERVISIÓN Y MEDIDA | LG_2401 | 240115 | 766.26 | UN | 1 | A | D | 3414970742186 | [6 empty] | 1 | 100 | 78 | 101 | 89 | 3414970742186 | 12 | 1600 | 200 | 296 | 197 | 3414970765031
LEGRAND | 412052 | CENTRAL DE MEDIDA ACCESS | 010 | 1109 | SUPERVISIÓN Y MEDIDA | LG_2401 | 240115 | 544.76 | UN | 1 | A | D | 3414970742209 | [6 empty] | 1 | 100 | 125 | 125 | 100 | 3414970742209 | 12 | 1600 | 260 | 400 | 220 | 3414970765048 | 240 | 91780 | 1000 | 1200 | 605
LEGRAND | 412053 | CENTRAL DE MEDIDA PREMIUM | 010 | 1109 | SUPERVISIÓN Y MEDIDA | LG_2401 | 240115 | 1039.01 | UN | 1 | C | C | 3414970742223 | [6 empty] | 1 | 100 | 125 | 125 | 100 | 3414970742223 | 12 | 1600 | 260 | 400 | 220 | 3414970765055
LEGRAND | 412055 | MODULO DE COMUNICACION RS485 | 010 | 1109 | SUPERVISIÓN Y MEDIDA | LG_2401 | 240115 | 193.68 | UN | 1 | C | C | 3414970742247 | [6 empty] | 1 | 67 | 41 | 101 | 89 | 3414970742247 | 24 | 1822 | 200 | 296 | 197 | 3414970765093
LEGRAND | 412057 | MODULO 2 ENTRADAS 2 SALIDAS | 010 | 1109 | SUPERVISIÓN Y MEDIDA | LG_2401 | 240115 | 524.66 | UN | 1 | C | C | 3414970742285 | [6 empty] | 1 | 76 | 41 | 101 | 89 | 3414970742285 | 24 | 2129 | 200 | 296 | 197 | 3414970765079
LEGRAND | 412058 | MODULO DE TEMPERATURA | 010 | 1109 | SUPERVISIÓN Y MEDIDA | LG_2401 | 240115 | 641.02 | UN | 1 | C | C | 3414970742308 | [6 empty] | 1 | 65 | 41 | 101 | 89 | 3414970742308 | 24 | 1841 | 200 | 296 | 197 | 3414970765116
LEGRAND | 412059 | MODULO 2 SALIDAS DE IMPULSOS | 010 | 1109 | SUPERVISIÓN Y MEDIDA | LG_2401 | 240115 | 183.86 | UN | 1 | C | C | 3414970742322 | [6 empty] | 1 | 63 | 41 | 101 | 89 | 3414970742322 | 24 | 1753 | 200 | 296 | 197 | 3414970765086
LEGRAND | 412060 | MODULO 2 SALIDAS ANALÓGICAS | 010 | 1109 | SUPERVISIÓN Y MEDIDA | LG_2401 | 240115 | 428.99 | UN | 1 | C | C | 3414970742346 | [6 empty] | 1 | 70 | 41 | 101 | 89 | 3414970742346 | 24 | 1988 | 200 | 296 | 197 | 3414970765062
LEGRAND | 412065 | CONCENTRADOR DE IMPULSOS | 010 | 1109 | SUPERVISIÓN Y MEDIDA | LG_2401 | 240115 | 1259.39 | UN | 1 | C | C | 3414970742384 | [6 empty] | 1 | 100 | 78 | 101 | 89 | 3414970742384 | 12 | 1600 | 200 | 296 | 197 | 3414970765130
LEGRAND | 412068 | EMDX3 CONTADOR MONOFÁSICO 45A | 010 | 1109 | SUPERVISIÓN Y MEDIDA | LG_2401 | 240115 | 221.76 | UN | 1 | B | D | 3414970761279 | [6 empty] | 1 | 118 | 88 | 100 | 24 | 3414970761279 | 42 | 5286 | 200 | 296 | 197 | 3414970766038 | 756 | 95148 | 1000 | 1200 | 360 | 3414970768070
LEGRAND | 412069 | EMDX3 CONTADOR MONOF. MID 45A | 010 | 1109 | SUPERVISIÓN Y MEDIDA | LG_2401 | 240115 | 351.07 | UN | 1 | C | D | 3414970761255 | [6 empty] | 1 | 88 | 88 | 100 | 24 | 3414970761255 | 42 | 3929 | 200 | 296 | 197 | 3414970766045 | 420 | 40480 | 1000 | 1200 | 430 | 3414970768087
LEGRAND | 412074 | EMDX3 CONTADOR TRIFASICO 125A | 010 | 1109 | SUPERVISIÓN Y MEDIDA | LG_2401 | 240115 | 866.67 | UN | 1 | B | D | 3414970968364 | [6 empty] | 1 | 314 | 110 | 130 | 90 | 3414970968364 | 8 | 2927 | 240 | 300 | 205 | 3414971230859 | 128 | 46832 | 1000 | 1200 | 368
LEGRAND | 412075 | EMDX3 CONTADOR TRIF MID 125 | 010 | 1109 | SUPERVISIÓN Y MEDIDA | LG_2401 | 240115 | 927.27 | UN | 1 | C | C | 3414970968388 | [6 empty] | 1 | 314 | 110 | 130 | 90 | 3414970968388 | 8 | 2927 | 240 | 300 | 205 | 3414971236981 | 128 | 46832 | 1000 | 1200 | 368
LEGRAND | 412080 | EMDX3 CONTADOR MONO 63A | 010 | 1109 | SUPERVISIÓN Y MEDIDA | LG_2401 | 240115 | 445.37 | UN | 1 | C | C | 3414971413795 | [6 empty] | 1 | 151 | 58 | 97 | 88 | 3414971413795 | 20 | 3364 | 250 | 250 | 220 | 3414971791855 | 200 | 33640 | 1000 | 1200 | 430 | 3414971791862
LEGRAND | 412081 | EMDX3 CONTADOR MONO 63A | 010 | 1109 | SUPERVISIÓN Y MEDIDA | LG_2401 | 240115 | 516.07 | UN | 1 | C | D | 3414971413818 | [6 empty] | 1 | 153 | 58 | 97 | 88 | 3414971413818 | 20 | 3399 | 250 | 250 | 220 | 3414971791879 | 240 | 40788 | 1000 | 1200 | 430 | 3414971791886
LEGRAND | 412082 | EMDX3 CONTADOR MONO 63A MID | 010 | 1109 | SUPERVISIÓN Y MEDIDA | LG_2401 | 240115 | 496.44 | UN | 1 | C | C | 3414971413832 | [6 empty] | 1 | 151 | 60 | 100 | 88 | 3414971413832 | 20 | 3541 | 310 | 395 | 120 | 3414971791893 | 192 | 34954 | 1000 | 1200 | 430 | 3414971791909
LEGRAND | 412083 | EMDX3 CONTADOR MONO 63A MID | 010 | 1109 | SUPERVISIÓN Y MEDIDA | LG_2401 | 240115 | 602.54 | UN | 1 | C | C | 3414971413856 | [6 empty] | 1 | 151 | 50 | 150 | 75 | 3414971413856 | 20 | 3637 | 250 | 250 | 220 | 3414971791916 | 240 | 43644 | 1000 | 1200 | 430 | 3414971791923
LEGRAND | 412090 | EMDX3 CONTADOR TRI 63A | 010 | 1109 | SUPERVISIÓN Y MEDIDA | LG_2401 | 240115 | 738.06 | UN | 1 | B | D | 3414971413870 | [6 empty] | 1 | 230 | 80 | 95 | 75 | 3414971413870 | 12 | 3100 | 250 | 250 | 220 | 3414971791930 | 144 | 37200 | 1000 | 1200 | 430 | 3414971791947
LEGRAND | 412091 | EMDX3 CONTADOR TRI 63A | 010 | 1109 | SUPERVISIÓN Y MEDIDA | LG_2401 | 240115 | 869.84 | UN | 1 | A | D | 3414971413894 | [6 empty] | 1 | 246 | 78 | 100 | 88 | 3414971413894 | 12 | 3143 | 250 | 250 | 220 | 3414971791954 | 144 | 37308 | 1000 | 1200 | 430 | 3414971791961
LEGRAND | 412092 | EMDX3 CONTADOR TRI 63A MID | 010 | 1109 | SUPERVISIÓN Y MEDIDA | LG_2401 | 240115 | 835.99 | UN | 1 | C | C | 3414971413917 | [6 empty] | 1 | 244 | 80 | 100 | 90 | 3414971413917 | 12 | 3127 | 250 | 250 | 220 | 3414971791978 | 144 | 37524 | 1000 | 1200 | 430 | 3414971791985
LEGRAND | 412093 | EMDX3 CONTADOR TRI 63A MID | 010 | 1109 | SUPERVISIÓN Y MEDIDA | LG_2401 | 240115 | 999.28 | UN | 1 | C | D | 3414971413931 | [6 empty] | 1 | 247 | 89 | 100 | 80 | 3414971413931 | 12 | 3151 | 218 | 270 | 272 | 3414971791992 | 144 | 58776 | 1000 | 1200 | 430 | 3414971792005
LEGRAND | 412101 | TRANSF INTENSIDAD MONO 50/5A | 010 | 1109 | SUPERVISIÓN Y MEDIDA | LG_2401 | 240115 | 39.56 | UN | 1 | A | D | 3414970592934 | [6 empty] | 1 | 190 | 57 | 83 | 57 | 3414970592934 | 30 | 6115 | 303 | 398 | 126 | 3414970594273 | 300 | 60940 | 1000 | 1200 | 289 | 3414970614599
LEGRAND | 412102 | TRANSF INTENSIDAD MONO 75/5A | 010 | 1109 | SUPERVISIÓN Y MEDIDA | LG_2401 | 240115 | 39.81 | UN | 1 | B | D | 3414970592958 | [6 empty] | 1 | 185 | 53 | 80 | 55 | 3414970592958 | 30 | 5979 | 303 | 398 | 126 | 3414970594280 | 300 | 59790 | 1000 | 1200 | 289 | 3414970614605
LEGRAND | 412103 | TRANSF INTENSIDAD MONO 100/5A | 010 | 1109 | SUPERVISIÓN Y MEDIDA | LG_2401 | 240115 | 39.89 | UN | 1 | A | D | 3414970592972 | [6 empty] | 1 | 187 | 55 | 83 | 55 | 3414970592972 | 30 | 6172 | 303 | 398 | 126 | 3414970594297 | 300 | 61210 | 1000 | 1200 | 289 | 3414970614612
LEGRAND | 412104 | TRANSF INTENSIDAD MONO 125/5A | 010 | 1109 | SUPERVISIÓN Y MEDIDA | LG_2401 | 240115 | 40.89 | UN | 1 | B | D | 3414970592996 | [6 empty] | 1 | 175 | 55 | 85 | 55 | 3414970592996 | 30 | 5637 | 303 | 398 | 126 | 3414970594303 | 300 | 55800 | 1000 | 1200 | 289 | 3414970614629
LEGRAND | 412105 | TRANSF INTENSIDAD MONO 160/5A | 010 | 1109 | SUPERVISIÓN Y MEDIDA | LG_2401 | 240115 | 40.99 | UN | 1 | A | D | 3414970593016 | [6 empty] | 1 | 179 | 57 | 84 | 58 | 3414970593016 | 30 | 5792 | 303 | 398 | 126 | 3414970594310 | 300 | 56730 | 1000 | 1200 | 289 | 3414970614636
LEGRAND | 412106 | TRANSF INTENSIDAD MONO 200/5A | 010 | 1109 | SUPERVISIÓN Y MEDIDA | LG_2401 | 240115 | 41.08 | UN | 1 | B | D | 3414970593030 | [6 empty] | 1 | 173 | 53 | 80 | 55 | 3414970593030 | 30 | 5654 | 303 | 398 | 126 | 3414970594327 | 300 | 56540 | 1000 | 1200 | 289 | 3414970614643
LEGRAND | 412107 | TRANSF INTENSIDAD MONO 250/5A | 010 | 1109 | SUPERVISIÓN Y MEDIDA | LG_2401 | 240115 | 53.92 | UN | 1 | B | D | 3414970593054 | [6 empty] | 1 | 175 | 53 | 80 | 55 | 3414970593054 | 30 | 5702 | 303 | 398 | 126 | 3414970594334 | 300 | 57020 | 1000 | 1200 | 289 | 3414970614651
LEGRAND | 412112 | TRANSF INTENSIDAD MONO 400/5A | 010 | 1109 | SUPERVISIÓN Y MEDIDA | LG_2401 | 240115 | 52.57 | UN | 1 | B | D | 3414970593078 | [6 empty] | 1 | 323 | 70 | 92 | 70 | 3414970593078 | 20 | 6838 | 303 | 398 | 126 | 3414970593085 | 200 | 67510 | 1000 | 1200 | 289 | 3414970614698
LEGRAND | 412114 | TRANSF INTENSIDAD MONO 600/5A | 010 | 1109 | SUPERVISIÓN Y MEDIDA | LG_2401 | 240115 | 54.38 | UN | 1 | C | D | 3414970593092 | [6 empty] | 1 | 346 | 72 | 92 | 71 | 3414970593092 | 20 | 7292 | 303 | 398 | 126 | 3414970593108 | 200 | 71630 | 1000 | 1200 | 289 | 3414970614704
LEGRAND | 412116 | TRANSF INTENSIDAD MONO 250/5A | 010 | 1109 | SUPERVISIÓN Y MEDIDA | LG_2401 | 240115 | 52.57 | UN | 1 | B | D | 3414970593115 | [6 empty] | 1 | 314 | 72 | 92 | 70 | 3414970593115 | 20 | 6360 | 303 | 398 | 126 | 3414970593122 | 200 | 63600 | 1000 | 1200 | 289 | 3414970614667
LEGRAND | 412117 | TRANSF INTENSIDAD MONO 400/5A | 010 | 1109 | SUPERVISIÓN Y MEDIDA | LG_2401 | 240115 | 54.38 | UN | 1 | C | D | 3414970593139 | [6 empty] | 1 | 333 | 72 | 94 | 74 | 3414970593139 | 20 | 7108 | 303 | 398 | 126 | 3414970593146 | 200 | 70770 | 1000 | 1200 | 289 | 3414970614674
LEGRAND | 412119 | TRANSF INTENSIDAD MONO 700/5A | 010 | 1109 | SUPERVISIÓN Y MEDIDA | LG_2401 | 240115 | 56.16 | UN | 1 | B | D | 3414970593153 | [6 empty] | 1 | 340 | 65 | 90 | 70 | 3414970593153 | 20 | 7195 | 303 | 398 | 126 | 3414970593160 | 200 | 71950 | 1000 | 1200 | 289 | 3414970614681
LEGRAND | 412123 | TRANSF INTENSIDAD MONO 250/5A | 010 | 1109 | SUPERVISIÓN Y MEDIDA | LG_2401 | 240115 | 48.3 | UN | 1 | C | D | 3414970593177 | [6 empty] | 1 | 369 | 92 | 117 | 71 | 3414970593177 | 12 | 4965 | 303 | 398 | 126 | 3414970595928 | 120 | 48640 | 1000 | 1200 | 289 | 3414970614711
LEGRAND | 412124 | TRANSF INTENSIDAD MONO 300/5A | 010 | 1109 | SUPERVISIÓN Y MEDIDA | LG_2401 | 240115 | 53.66 | UN | 1 | C | D | 3414970593191 | [6 empty] | 1 | 384 | 70 | 110 | 90 | 3414970593191 | 12 | 4991 | 303 | 398 | 126 | 3414970595935 | 120 | 49910 | 1000 | 1200 | 289 | 3414970614728
LEGRAND | 412125 | TRANSF INTENSIDAD MONO 400/5A | 010 | 1109 | SUPERVISIÓN Y MEDIDA | LG_2401 | 240115 | 55.19 | UN | 1 | C | C | 3414970593214 | [6 empty] | 1 | 405 | 92 | 115 | 70 | 3414970593214 | 12 | 5215 | 303 | 398 | 126 | 3414970595942 | 120 | 51210 | 1000 | 1200 | 289 | 3414970614735
LEGRAND | 412126 | TRANSF INTENSIDAD MONO 600/5A | 010 | 1109 | SUPERVISIÓN Y MEDIDA | LG_2401 | 240115 | 56.73 | UN | 1 | C | C | 3414970593238 | [6 empty] | 1 | 433 | 94 | 117 | 73 | 3414970593238 | 12 | 5588 | 303 | 398 | 126 | 3414970595959 | 120 | 55880 | 1000 | 1200 | 289 | 3414970614742
LEGRAND | 412131 | TRANSF INTENSIDAD MONO 700/5A | 010 | 1109 | SUPERVISIÓN Y MEDIDA | LG_2401 | 240115 | 84.55 | UN | 1 | C | C | 3414970593252 | [6 empty] | 1 | 356 | 74 | 115 | 95 | 3414970593252 | 12 | 4662 | 303 | 398 | 126 | 3414970595966 | 120 | 47740 | 1000 | 1200 | 289 | 3414970614759
LEGRAND | 412132 | TRANSF INTENSIDAD MONO 700/5A | 010 | 1109 | SUPERVISIÓN Y MEDIDA | LG_2401 | 240115 | 84.72 | UN | 1 | B | D | 3414970593276 | [6 empty] | 1 | 369 | 70 | 115 | 90 | 3414970593276 | 12 | 4819 | 303 | 398 | 126 | 3414970595973 | 120 | 48190 | 1000 | 1200 | 289 | 3414970614766
LEGRAND | 412133 | TRANSF INTENSIDAD MONO 1000/5A | 010 | 1109 | SUPERVISIÓN Y MEDIDA | LG_2401 | 240115 | 90.77 | UN | 1 | B | D | 3414970593290 | [6 empty] | 1 | 395 | 73 | 115 | 90 | 3414970593290 | 12 | 5099 | 303 | 398 | 126 | 3414970595980 | 120 | 52630 | 1000 | 1200 | 289 | 3414970614773
LEGRAND | 412136 | TRANSF INTENSIDAD MONO 600/5A | 010 | 1109 | SUPERVISIÓN Y MEDIDA | LG_2401 | 240115 | 95.48 | UN | 1 | C | C | 3414970593313 | [6 empty] | 1 | 511 | 114 | 125 | 100 | 3414970593313 | 6 | 3426 | 303 | 398 | 126 | 3414970593320 | 60 | 34260 | 1000 | 1200 | 289 | 3414970614781
LEGRAND | 412138 | TRANSF INTENSIDAD MONO 800/5A | 010 | 1109 | SUPERVISIÓN Y MEDIDA | LG_2401 | 240115 | 96.12 | UN | 1 | C | D | 3414970593337 | [6 empty] | 1 | 505 | 114 | 125 | 100 | 3414970593337 | 6 | 3413 | 303 | 398 | 126 | 3414970593344 | 60 | 34860 | 1000 | 1200 | 289 | 3414970614797
LEGRAND | 412139 | TRANSF INTENSIDAD MONO 1000/5A | 010 | 1109 | SUPERVISIÓN Y MEDIDA | LG_2401 | 240115 | 113.5 | UN | 1 | C | D | 3414970593351 | [6 empty] | 1 | 545 | 114 | 125 | 100 | 3414970593351 | 6 | 3670 | 303 | 398 | 126 | 3414970593368 | 60 | 36490 | 1000 | 1200 | 289 | 3414970614803
LEGRAND | 412142 | TRANSF INTENSIDAD MONO 1250/5A | 010 | 1109 | SUPERVISIÓN Y MEDIDA | LG_2401 | 240115 | 138.04 | UN | 1 | B | D | 3414970593375 | [6 empty] | 1 | 604 | 114 | 125 | 100 | 3414970593375 | 6 | 3985 | 303 | 398 | 126 | 3414970593382 | 60 | 40600 | 1000 | 1200 | 289 | 3414970614811
LEGRAND | 412146 | TRANSF INTENSIDAD MONO 1600/5A | 010 | 1109 | SUPERVISIÓN Y MEDIDA | LG_2401 | 240115 | 178.01 | UN | 1 | B | D | 3414970593399 | [6 empty] | 1 | 765 | 137 | 172 | 104 | 3414970593399 | 4 | 3414 | 303 | 398 | 126 | 3414970593405 | 40 | 33460 | 1000 | 1200 | 289 | 3414970614827
LEGRAND | 412147 | TRANSF INTENSIDAD MONO 2000/5A | 010 | 1109 | SUPERVISIÓN Y MEDIDA | LG_2401 | 240115 | 195.58 | UN | 1 | B | D | 3414970593412 | [6 empty] | 1 | 716 | 130 | 170 | 100 | 3414970593412 | 4 | 3195 | 303 | 398 | 126 | 3414970593429 | 40 | 31950 | 1000 | 1200 | 289 | 3414970614834
LEGRAND | 412149 | TRANSF INTENSIDAD MONO 3200/5A | 010 | 1109 | SUPERVISIÓN Y MEDIDA | LG_2401 | 240115 | 255.36 | UN | 1 | C | C | 3414970593436 | [6 empty] | 1 | 1110 | 135 | 170 | 104 | 3414970593436 | 4 | 4780 | 303 | 398 | 126 | 3414970593443 | 40 | 47010 | 1000 | 1200 | 289 | 3414970614841
LEGRAND | 412150 | TRANSF INTENSIDAD MONO 1600/5A | 010 | 1109 | SUPERVISIÓN Y MEDIDA | LG_2401 | 240115 | 217.48 | UN | 1 | C | C | 3414970593450 | [6 empty] | 1 | 848 | 105 | 175 | 140 | 3414970593450 | 4 | 3731 | 303 | 398 | 126 | 3414970593467 | 40 | 37310 | 1000 | 1200 | 289 | 3414970614858
LEGRAND | 412151 | TRANSF INTENSIDAD MONO 2000/5A | 010 | 1109 | SUPERVISIÓN Y MEDIDA | LG_2401 | 240115 | 237.57 | UN | 1 | C | C | 3414970593474 | [6 empty] | 1 | 922 | 138 | 170 | 104 | 3414970593474 | 4 | 4035 | 303 | 398 | 126 | 3414970593481 | 40 | 40050 | 1000 | 1200 | 289 | 3414970614865
LEGRAND | 412152 | TRANSF INTENSIDAD MONO 2500/5A | 010 | 1109 | SUPERVISIÓN Y MEDIDA | LG_2401 | 240115 | 241.12 | UN | 1 | C | C | 3414970593498 | [6 empty] | 1 | 996 | 130 | 170 | 100 | 3414970593498 | 4 | 4352 | 303 | 398 | 126 | 3414970593504 | 40 | 43520 | 1000 | 1200 | 289 | 3414970614872
LEGRAND | 412153 | TRANSF INTENSIDAD MONO 3200/5A | 010 | 1109 | SUPERVISIÓN Y MEDIDA | LG_2401 | 240115 | 295.78 | UN | 1 | C | C | 3414970593511 | [6 empty] | 1 | 1206 | 130 | 170 | 100 | 3414970593511 | 4 | 5175 | 303 | 398 | 126 | 3414970593528 | 40 | 51720 | 1000 | 1200 | 289 | 3414970614889
LEGRAND | 412154 | TRANSF INTENSIDAD MONO 4000/5A | 010 | 1109 | SUPERVISIÓN Y MEDIDA | LG_2401 | 240115 | 312.56 | UN | 1 | C | C | 3414970593535 | [6 empty] | 1 | 1319 | 105 | 175 | 135 | 3414970593535 | 4 | 5655 | 303 | 398 | 126 | 3414970593542 | 40 | 56550 | 1000 | 1200 | 289 | 3414970614896
LEGRAND | 412157 | TRANSF INTENSIDAD TRI 250/5A | 010 | 1109 | SUPERVISIÓN Y MEDIDA | LG_2401 | 240115 | 106.12 | UN | 1 | C | C | 3414970593559 | [6 empty] | 1 | 348 | 70 | 110 | 85 | 3414970593559 | 12 | 4520 | 303 | 398 | 126 | 3414970601377 | 120 | 45200 | 1000 | 1200 | 289 | 3414970614902
LEGRAND | 412158 | TRANSF INTENSIDAD TRI 400/5A | 010 | 1109 | SUPERVISIÓN Y MEDIDA | LG_2401 | 240115 | 229.04 | UN | 1 | C | C | 3414970593573 | [6 empty] | 1 | 544 | 104 | 170 | 135 | 3414970593573 | 4 | 2592 | 303 | 398 | 126 | 3414970593580 | 40 | 25750 | 1000 | 1200 | 289 | 3414970614919
LEGRAND | 412162 | TRFO INT MONO ABIERTO 400/5A | 010 | 1109 | SUPERVISIÓN Y MEDIDA | LG_2401 | 240115 | 290.59 | UN | 1 | C | C | 3414970593597 | [6 empty] | 1 | 985 | 135 | 170 | 68 | 3414970593597 | 8 | 8223 | 298 | 398 | 206 | 3414970594341 | 80 | 82230 | 1000 | 1200 | 430 | 3414970616593
LEGRAND | 412163 | TRFO INT MONO ABIERTO 750/5A | 010 | 1109 | SUPERVISIÓN Y MEDIDA | LG_2401 | 240115 | 325.77 | UN | 1 | C | C | 3414970593610 | [6 empty] | 1 | 1040 | 135 | 170 | 68 | 3414970593610 | 8 | 8734 | 298 | 398 | 206 | 3414970594358 | 80 | 87340 | 1000 | 1200 | 430 | 3414970616609
LEGRAND | 412164 | TRFO INT MONO ABIERTO 1000/5A | 010 | 1109 | SUPERVISIÓN Y MEDIDA | LG_2401 | 240115 | 394.64 | UN | 1 | C | C | 3414970593634 | [6 empty] | 1 | 1414 | 165 | 210 | 68 | 3414970593634 | 4 | 5996 | 298 | 398 | 206 | 3414970593641 | 40 | 59960 | 1000 | 1200 | 430 | 3414970616616
LEGRAND | 412165 | TRFO INT MONO ABIERTO 1500/5A | 010 | 1109 | SUPERVISIÓN Y MEDIDA | LG_2401 | 240115 | 440.55 | UN | 1 | C | C | 3414970593658 | [6 empty] | 1 | 1502 | 165 | 210 | 68 | 3414970593658 | 4 | 6379 | 298 | 398 | 206 | 3414970593665 | 40 | 63790 | 1000 | 1200 | 430 | 3414970616623
LEGRAND | 412166 | TRFO INT MONO ABIERTO 2000/5A | 010 | 1109 | SUPERVISIÓN Y MEDIDA | LG_2401 | 240115 | 664.35 | UN | 1 | C | C | 3414970593672 | [12 empty] | 1 | 2247 | 210 | 290 | 128 | 3414970593672 | 17 | 38199 | 1000 | 1200 | 281 | 3414970616630
LEGRAND | 412167 | TRFO INT MONO ABIERTO 2500/5A | 010 | 1109 | SUPERVISIÓN Y MEDIDA | LG_2401 | 240115 | 717.07 | UN | 1 | C | C | 3414970593696 | [12 empty] | 1 | 2360 | 210 | 290 | 128 | 3414970593696 | 17 | 40120 | 1000 | 1200 | 281 | 3414970616647
LEGRAND | 412168 | TRFO INT MONO ABIERTO 3000/5A | 010 | 1109 | SUPERVISIÓN Y MEDIDA | LG_2401 | 240115 | 1339.6 | UN | 1 | C | C | 3414970593719 | [12 empty] | 1 | 2820 | 210 | 290 | 128 | 3414970593719 | 17 | 47872 | 1000 | 1200 | 281 | 3414970616654
LEGRAND | 412169 | TRFO INT MONO ABIERTO 4000/5A | 010 | 1109 | SUPERVISIÓN Y MEDIDA | LG_2401 | 240115 | 1034.5 | UN | 1 | C | C | 3414970593733 | [12 empty] | 1 | 3268 | 210 | 290 | 128 | 3414970593733 | 17 | 55556 | 1000 | 1200 | 281 | 3414970616661
LEGRAND | 414901 | EMS CX3 RAIL COMUNICANTE 18MOD | 010 | 1109 | SUPERVISIÓN Y MEDIDA | LG_2401 | 240115 | 78.35 | UN | 1 | C | C | 3414970805225 | [6 empty] | 1 | 44 | 37 | 324 | 22 | 3414970805225 | 10 | 740 | 85 | 485 | 80 | 3414970805232 | 840 | 62160 | 1000 | 1200 | 403 | 3414970910479
LEGRAND | 414902 | EMS CX3 RAIL COMUNICANTE 24MOD | 010 | 1109 | SUPERVISIÓN Y MEDIDA | LG_2401 | 240115 | 116.67 | UN | 1 | C | C | 3414970805201 | [6 empty] | 1 | 83 | 45 | 435 | 10 | 3414970805201 | 10 | 949 | 85 | 485 | 80 | 3414970805218 | 840 | 79716 | 1000 | 1200 | 403 | 3414970896377
LEGRAND | 414903 | EMS CX3 RAIL COMUNICANTE 36MOD | 010 | 1109 | SUPERVISIÓN Y MEDIDA | LG_2401 | 240115 | 156.2 | UN | 1 | C | C | 3414970805188 | [6 empty] | 1 | 126 | 652 | 37 | 22 | 3414970805188 | 10 | 1560 | 90 | 600 | 72 | 3414970805195 | 540 | 84240 | 1000 | 1200 | 418 | 3414970896384
LEGRAND | 414907 | EMS CX3 10 CABLES CONEX 250MM | 010 | 1109 | SUPERVISIÓN Y MEDIDA | LG_2401 | 240115 | 215.39 | UN | 1 | B | D | 3414970805348 | [6 empty] | 1 | 55 | 120 | 135 | 10 | 3414970805348 | 5 | 352 | 140 | 210 | 125 | 3414970805355 | 390 | 27456 | 1000 | 1200 | 413 | 3414970910486
LEGRAND | 414908 | EMS CX3 10 CABLES CONEX 500MM | 010 | 1109 | SUPERVISIÓN Y MEDIDA | LG_2401 | 240115 | 233.39 | UN | 1 | B | D | 3414970805362 | [6 empty] | 1 | 93 | 110 | 130 | 40 | 3414970805362 | 5 | 546 | 137 | 207 | 123 | 3414970805379 | 390 | 42588 | 1000 | 1200 | 409 | 3414970910493
LEGRAND | 414909 | EMS CX3 5 CABLES CONEX 1000MM | 010 | 1109 | SUPERVISIÓN Y MEDIDA | LG_2401 | 240115 | 133.83 | UN | 1 | B | D | 3414970805386 | [6 empty] | 1 | 87 | 110 | 120 | 30 | 3414970805386 | 5 | 513 | 137 | 207 | 123 | 3414970805393 | 390 | 40014 | 1000 | 1200 | 409 | 3414970910509
LEGRAND | 414910 | EMS CX3 5 CONECTORES EXTENS. | 010 | 1109 | SUPERVISIÓN Y MEDIDA | LG_2401 | 240115 | 76.71 | UN | 1 | B | D | 3414970805508 | [6 empty] | 1 | 16 | 55 | 75 | 10 | 3414970805508 | 5 | 149 | 140 | 210 | 125 | 3414970869616 | 390 | 11622 | 1000 | 1200 | 413 | 3414970995605
LEGRAND | 414914 | EMS CX3 CUBIERTA AISLANTE | 010 | 1109 | SUPERVISIÓN Y MEDIDA | LG_2401 | 240115 | 48.96 | UN | 1 | C | C | 3414970805522 | [6 empty] | 1 | 67 | 652 | 46 | 10 | 3414970805522 | 10 | 970 | 100 | 600 | 80 | 3414970805539 | 540 | 52380 | 1000 | 1200 | 418 | 3414970910516
LEGRAND | 414915 | KIT DE EXTENSIÓN ROGOWSKI 1M | 010 | 1109 | SUPERVISIÓN Y MEDIDA | LG_2401 | 240115 | 175.52 | UN | 1 | C | C | 3414971940536 | [6 empty] | 1 | 50 | 105 | 120 | 20 | 3414971940536 | 20 | 1083 | 135 | 200 | 120 | 3414971940543 | 1560 | 84474 | 1000 | 1200 | 370 | 3414971969957
LEGRAND | 414916 | KIT DE EXTENSIÓN ROGOWSKI 3M | 010 | 1109 | SUPERVISIÓN Y MEDIDA | LG_2401 | 240115 | 194.4 | UN | 1 | C | C | 3414971940550 | [6 empty] | 1 | 128 | 120 | 130 | 30 | 3414971940550 | 6 | 856 | 135 | 200 | 120 | 3414971940567 | 468 | 66768 | 1000 | 1200 | 370 | 3414971969964
LEGRAND | 414918 | EMS CX3 MEDIDA 3 MONO + TOROS | 010 | 1109 | SUPERVISIÓN Y MEDIDA | LG_2401 | 240115 | 700.14 | UN | 1 | C | C | 3414971437661 | [6 empty] | 1 | 115 | 89 | 113 | 33 | 3414971437661 | 6 | 765 | 140 | 210 | 125 | 3414971437678 | 468 | 59670 | 1000 | 1200 | 413
LEGRAND | 414919 | EMS CX3 MEDIDA MONO + TORO 63A | 010 | 1109 | SUPERVISIÓN Y MEDIDA | LG_2401 | 240115 | 582.62 | UN | 1 | B | D | 3414970805447 | [6 empty] | 1 | 112 | 89 | 113 | 33 | 3414970805447 | 6 | 693 | 140 | 210 | 125 | 3414970805454 | 468 | 54054 | 1000 | 1200 | 413 | 3414970910523
LEGRAND | 414920 | EMS CX3 MEDIDA TRI + TOROS 63A | 010 | 1109 | SUPERVISIÓN Y MEDIDA | LG_2401 | 240115 | 700.14 | UN | 1 | C | D | 3414970805423 | [6 empty] | 1 | 136 | 89 | 113 | 33 | 3414970805423 | 6 | 886 | 140 | 210 | 125 | 3414970805430 | 468 | 69108 | 1000 | 1200 | 413 | 3414970910530
LEGRAND | 414921 | EMS CX3 MEDIDA TRI+TOROS 125A | 010 | 1109 | SUPERVISIÓN Y MEDIDA | LG_2401 | 240115 | 770.15 | UN | 1 | C | C | 3414971437685 | [6 empty] | 1 | 138 | 89 | 113 | 33 | 3414971437685 | 6 | 906 | 140 | 210 | 125 | 3414971437692 | 468 | 70668 | 1000 | 1200 | 413
LEGRAND | 414922 | EMS CX3 MEDIDA+TOROS AB 630A | 010 | 1109 | SUPERVISIÓN Y MEDIDA | LG_2401 | 240115 | 863.41 | UN | 1 | C | C | 3414971437708 | [6 empty] | 1 | 495 | 210 | 240 | 65 | 3414971437708 | 3 | 1615 | 220 | 275 | 205 | 3414971920545 | 54 | 29070 | 1000 | 1200 | 343
LEGRAND | 414923 | EMS CX3 MODULO MEDIDA PARA TI | 010 | 1109 | SUPERVISIÓN Y MEDIDA | LG_2401 | 240115 | 700.14 | UN | 1 | C | D | 3414970805461 | [6 empty] | 1 | 104 | 89 | 113 | 33 | 3414970805461 | 6 | 700 | 140 | 210 | 125 | 3414970869623 | 468 | 54600 | 1000 | 1200 | 413 | 3414970949394
LEGRAND | 414924 | EMS CX3 MEDIDA+TOROS AB 1600A | 010 | 1109 | SUPERVISIÓN Y MEDIDA | LG_2401 | 240115 | 1070.16 | UN | 1 | C | C | 3414971437722 | [6 empty] | 1 | 527 | 210 | 240 | 65 | 3414971437722 | 3 | 1752 | 220 | 270 | 205 | 3414971920552 | 54 | 31536 | 1000 | 1200 | 430
LEGRAND | 414925 | EMS CX3 MEDIDA+TOROS AB 3200A | 010 | 1109 | SUPERVISIÓN Y MEDIDA | LG_2401 | 240115 | 1250.08 | UN | 1 | C | C | 3414971437746 | [6 empty] | 1 | 653 | 300 | 332 | 72 | 3414971437746 | 2 | 1440 | 335 | 335 | 167 | 3414971920569 | 24 | 17280 | 1000 | 1200 | 430 | 3414971929609
LEGRAND | 414926 | EMS CX3 CONCENTRADOR IMPULSOS | 010 | 1109 | SUPERVISIÓN Y MEDIDA | LG_2401 | 240115 | 225.21 | UN | 1 | C | C | 3414970805546 | [6 empty] | 1 | 63 | 88 | 100 | 26 | 3414970805546 | 44 | 2978 | 217 | 278 | 180 | 3414970805553 | 792 | 53604 | 1000 | 1200 | 343 | 3414970910547
LEGRAND | 414927 | EMS CX3 MEDIDA+TOROS AB 6300A | 010 | 1109 | SUPERVISIÓN Y MEDIDA | LG_2401 | 240115 | 1381.12 | UN | 1 | C | C | 3414971437760 | [6 empty] | 1 | 748 | 300 | 332 | 75 | 3414971437760 | 2 | 1780 | 335 | 335 | 167 | 3414971920576 | 24 | 21360 | 1000 | 1200 | 430 | 3414971929616
LEGRAND | 414929 | EMS CX3 MOD AUX. CA+SD 1/2MOD | 010 | 1109 | SUPERVISIÓN Y MEDIDA | LG_2401 | 240115 | 117.5 | UN | 1 | B | D | 3414970805577 | [6 empty] | 1 | 55 | 88 | 100 | 26 | 3414970805577 | 44 | 2640 | 228 | 280 | 205 | 3414970805584 | 792 | 47520 | 1000 | 1200 | 345 | 3414970910554
LEGRAND | 414930 | EMS CX3 VISOR MULTI FUNCIÓN | 010 | 1109 | SUPERVISIÓN Y MEDIDA | LG_2401 | 240115 | 205.61 | UN | 1 | B | D | 3414970805157 | [6 empty] | 1 | 62 | 88 | 100 | 26 | 3414970805157 | 44 | 2916 | 217 | 278 | 180 | 3414970805164 | 792 | 52488 | 1000 | 1200 | 343 | 3414970910561
LEGRAND | 414931 | EMS CX3 MOD AUX. PARA TL-CT | 010 | 1109 | SUPERVISIÓN Y MEDIDA | LG_2401 | 240115 | 303.57 | UN | 1 | C | C | 3414970805485 | [6 empty] | 1 | 89 | 89 | 113 | 33 | 3414970805485 | 6 | 609 | 140 | 210 | 125 | 3414971018761 | 468 | 47502 | 1000 | 1200 | 413
LEGRAND | 414932 | EMS CX3 MODULO DE MANDO | 010 | 1109 | SUPERVISIÓN Y MEDIDA | LG_2401 | 240115 | 226.82 | UN | 1 | B | D | 3414970805409 | [6 empty] | 1 | 62 | 88 | 100 | 26 | 3414970805409 | 44 | 2925 | 217 | 278 | 180 | 3414970805416 | 792 | 52650 | 1000 | 1200 | 343 | 3414970910585
LEGRAND | 414936 | EMS CX3 MINI CONFIGURADOR | 010 | 1109 | SUPERVISIÓN Y MEDIDA | LG_2401 | 240115 | 417.79 | UN | 1 | C | D | 3414970805263 | [6 empty] | 1 | 143 | 80 | 104 | 86 | 3414970805263 | 12 | 1481 | 217 | 278 | 180 | 3414970805270 | 960 | 118480 | 1000 | 1200 | 1750
LEGRAND | 414940 | EMS CX3 INTERFACE COM RS485 | 010 | 1109 | SUPERVISIÓN Y MEDIDA | LG_2401 | 240115 | 370.47 | UN | 1 | B | D | 3414970805591 | [6 empty] | 1 | 62 | 88 | 100 | 26 | 3414970805591 | 44 | 2925 | 217 | 278 | 180 | 3414970805607 | 792 | 52650 | 1000 | 1200 | 345
LEGRAND | 414945 | EMS CX3 ALIM ESTAB 230V/12VCC | 010 | 1109 | SUPERVISIÓN Y MEDIDA | LG_2401 | 240115 | 149.17 | UN | 1 | B | D | 3414970805249 | [6 empty] | 1 | 99 | 88 | 100 | 26 | 3414970805249 | 44 | 4536 | 217 | 278 | 180 | 3414970805256 | 792 | 81648 | 1000 | 1200 | 430
LEGRAND | 414947 | MINI WEBSERVER ENERGIE - 10 | 010 | 1109 | SUPERVISIÓN Y MEDIDA | LG_2401 | 240115 | 1953.39 | UN | 1 | C | D | 3414970805171 | [6 empty] | 1 | 174 | 80 | 104 | 86 | 3414970805171 | 12 | 2279 | 217 | 278 | 180 | 3414971104037 | 336 | 63812 | 1000 | 1200 | 343
LEGRAND | 414948 | MINI WEBSERVER ENERGIE - 32 | 010 | 1109 | SUPERVISIÓN Y MEDIDA | LG_2401 | 240115 | 2938.28 | UN | 1 | B | D | 3414970805560 | [6 empty] | 1 | 176 | 80 | 104 | 86 | 3414970805560 | 12 | 2505 | 220 | 265 | 205 | 3414971104068 | 336 | 70140 | 1000 | 1200 | 430
LEGRAND | 414949 | EMDX3 SERVIDOR WEB 255 DIRECC | 010 | 1109 | SUPERVISIÓN Y MEDIDA | LG_2401 | 240115 | 8287.48 | UN | 1 | C | C | 3414971122512 | [12 empty] | 1 | 829 | 190 | 255 | 160 | 3414971122512 | 23 | 19067 | 1000 | 1200 | 430
IME | AN1251B100 | AMP ANALOG CA 48x48 10/5A | 010 | 1110 | IME | LG_2401 | 240115 | 68.92 | UN | 1 | C | C | [7 empty] | 1 | 110 | 52 | 80 | 64
IME | AN1251B150 | AMP ANALOG CA 48x48 15/5A | 010 | 1110 | IME | LG_2401 | 240115 | 68.94 | UN | 1 | C | C | [7 empty] | 1 | 110 | 52 | 80 | 64
IME | AN1251B200 | AMP ANALOG CA 48x48 20/5A | 010 | 1110 | IME | LG_2401 | 240115 | 68.94 | UN | 1 | C | C | [7 empty] | 1 | 110 | 52 | 80 | 64
IME | AN1251B250 | AMP ANALOG CA 48x48 25/5A | 010 | 1110 | IME | LG_2401 | 240115 | 68.94 | UN | 1 | C | C | [7 empty] | 1 | 110 | 52 | 80 | 64
IME | AN1251B300 | AMP ANALOG CA 48x48 30/5A | 010 | 1110 | IME | LG_2401 | 240115 | 68.94 | UN | 1 | C | C | [7 empty] | 1 | 110 | 52 | 80 | 64
IME | AN1251B400 | AMP ANALOG CA 48x48 40/5A | 010 | 1110 | IME | LG_2401 | 240115 | 68.94 | UN | 1 | C | C | [7 empty] | 1 | 110 | 52 | 80 | 64
IME | AN1251B500 | AMP ANALOG CA 48x48 50/5A | 010 | 1110 | IME | LG_2401 | 240115 | 68.94 | UN | 1 | C | C | [7 empty] | 1 | 110 | 52 | 80 | 64
IME | AN1251B600 | AMP ANALOG CA 48x48 60/5A | 010 | 1110 | IME | LG_2401 | 240115 | 68.94 | UN | 1 | C | C | [7 empty] | 1 | 110 | 52 | 80 | 64
IME | AN1251B700 | AMP ANALOG CA 48x48 70/5A | 010 | 1110 | IME | LG_2401 | 240115 | 68.94 | UN | 1 | C | C | [7 empty] | 1 | 110 | 52 | 80 | 64
IME | AN1251B750 | AMP ANALOG CA 48x48 75/5A | 010 | 1110 | IME | LG_2401 | 240115 | 68.94 | UN | 1 | C | C | 8032826002069 | [6 empty] | 1 | 110 | 52 | 80 | 64 | 8032826002069
IME | AN1251B800 | AMP ANALOG CA 48x48 80/5A | 010 | 1110 | IME | LG_2401 | 240115 | 68.94 | UN | 1 | C | C | [7 empty] | 1 | 110 | 52 | 80 | 64
IME | AN1251C100 | AMP ANALOG CA 48x48 100/5A | 010 | 1110 | IME | LG_2401 | 240115 | 68.94 | UN | 1 | C | C | [7 empty] | 1 | 110 | 52 | 80 | 64
IME | AN1251C120 | AMP ANALOG CA 48x48 120/5A | 010 | 1110 | IME | LG_2401 | 240115 | 68.94 | UN | 1 | C | C | [7 empty] | 1 | 110 | 52 | 80 | 64
IME | AN1251C125 | AMP ANALOG CA 48x48 125/5A | 010 | 1110 | IME | LG_2401 | 240115 | 68.94 | UN | 1 | C | C | [7 empty] | 1 | 110 | 52 | 80 | 64
IME | AN1251C150 | AMP ANALOG CA 48x48 150/5A | 010 | 1110 | IME | LG_2401 | 240115 | 68.94 | UN | 1 | C | C | [7 empty] | 1 | 110 | 52 | 80 | 64
IME | AN1251C160 | AMP ANALOG CA 48x48 160/5A | 010 | 1110 | IME | LG_2401 | 240115 | 68.94 | UN | 1 | C | C | [7 empty] | 1 | 110 | 52 | 80 | 64
IME | AN1251C200 | AMP ANALOG CA 48x48 200/5A | 010 | 1110 | IME | LG_2401 | 240115 | 68.94 | UN | 1 | C | C | 8032826002144 | [6 empty] | 1 | 110 | 52 | 80 | 64 | 8032826002144
IME | AN1251C250 | AMP ANALOG CA 48x48 250/5A | 010 | 1110 | IME | LG_2401 | 240115 | 68.94 | UN | 1 | C | C | [7 empty] | 1 | 110 | 52 | 80 | 64
IME | AN1251C300 | AMP ANALOG CA 48x48 300/5A | 010 | 1110 | IME | LG_2401 | 240115 | 68.94 | UN | 1 | C | C | [7 empty] | 1 | 110 | 52 | 80 | 64
IME | AN1251C400 | AMP ANALOG CA 48x48 400/5A | 010 | 1110 | IME | LG_2401 | 240115 | 68.94 | UN | 1 | C | C | [7 empty] | 1 | 110 | 52 | 80 | 64
IME | AN1251C500 | AMP ANALOG CA 48x48 500/5A | 010 | 1110 | IME | LG_2401 | 240115 | 68.94 | UN | 1 | C | C | [7 empty] | 1 | 110 | 52 | 80 | 64
IME | AN1251C600 | AMP ANALOG CA 48x48 600/5A | 010 | 1110 | IME | LG_2401 | 240115 | 68.94 | UN | 1 | C | C | [7 empty] | 1 | 110 | 52 | 80 | 64
IME | AN1251C800 | AMP ANALOG CA 48x48 800/5A | 010 | 1110 | IME | LG_2401 | 240115 | 68.94 | UN | 1 | C | C | [7 empty] | 1 | 110 | 52 | 80 | 64
IME | AN1251D100 | AMP ANALOG CA 48x48 1000/5A | 010 | 1110 | IME | LG_2401 | 240115 | 68.94 | UN | 1 | C | C | [7 empty] | 1 | 110 | 52 | 80 | 64
IME | AN1251D120 | AMP ANALOG CA 48x48 1200/5A | 010 | 1110 | IME | LG_2401 | 240115 | 68.94 | UN | 1 | C | C | [7 empty] | 1 | 110 | 52 | 80 | 64
IME | AN1251D125 | AMP ANALOG CA 48x48 1250/5A | 010 | 1110 | IME | LG_2401 | 240115 | 68.94 | UN | 1 | C | C | [7 empty] | 1 | 110 | 52 | 80 | 64
IME | AN1251D150 | AMP ANALOG CA 48x48 1500/5A | 010 | 1110 | IME | LG_2401 | 240115 | 68.94 | UN | 1 | C | C | [7 empty] | 1 | 110 | 52 | 80 | 64
IME | AN1251D160 | AMP ANALOG CA 48x48 1600/5A | 010 | 1110 | IME | LG_2401 | 240115 | 68.94 | UN | 1 | C | C | [7 empty] | 1 | 110 | 52 | 80 | 64
IME | AN1251D200 | AMP ANALOG CA 48x48 2000/5A | 010 | 1110 | IME | LG_2401 | 240115 | 68.94 | UN | 1 | C | C | [7 empty] | 1 | 110 | 52 | 80 | 64
IME | AN1251D250 | AMP ANALOG CA 48x48 2500/5A | 010 | 1110 | IME | LG_2401 | 240115 | 68.94 | UN | 1 | C | C | [7 empty] | 1 | 110 | 52 | 80 | 64
IME | AN1251D300 | AMP ANALOG CA 48x48 3000/5A | 010 | 1110 | IME | LG_2401 | 240115 | 68.94 | UN | 1 | C | C | [7 empty] | 1 | 110 | 52 | 80 | 64
IME | AN1251D400 | AMP ANALOG CA 48x48 4000/5A | 010 | 1110 | IME | LG_2401 | 240115 | 68.94 | UN | 1 | C | C | [7 empty] | 1 | 110 | 52 | 80 | 64
IME | AN12D1A500 | AMP ANALOG CA 48x48 DIR 5A | 010 | 1110 | IME | LG_2401 | 240115 | 68.94 | UN | 1 | C | C | [7 empty] | 1 | 110 | 52 | 80 | 64
IME | AN15DDC300 | VOLT ANALOG CA 48x48 DIR 300V | 010 | 1110 | IME | LG_2401 | 240115 | 85.48 | UN | 1 | C | C | [7 empty] | 1 | 110 | 52 | 80 | 64
IME | AN15DDC500 | VOLT ANALOG CA 48x48 DIR 500V | 010 | 1110 | IME | LG_2401 | 240115 | 86.73 | UN | 1 | C | C | [7 empty] | 1 | 110 | 52 | 80 | 64
IME | AN2251B100 | AMP ANALOG CA 72x72 10/5A | 010 | 1110 | IME | LG_2401 | 240115 | 68.94 | UN | 1 | C | C | 8032826005305 | [6 empty] | 1 | 200 | 82 | 87 | 90 | 8032826005305
IME | AN2251B150 | AMP ANALOG CA 72x72 15/5A | 010 | 1110 | IME | LG_2401 | 240115 | 68.94 | UN | 1 | C | C | [7 empty] | 1 | 200 | 82 | 87 | 90
IME | AN2251B200 | AMP ANALOG CA 72x72 20/5A | 010 | 1110 | IME | LG_2401 | 240115 | 68.94 | UN | 1 | C | C | [7 empty] | 1 | 200 | 82 | 87 | 90
IME | AN2251B250 | AMP ANALOG CA 72x72 25/5A | 010 | 1110 | IME | LG_2401 | 240115 | 68.94 | UN | 1 | C | C | 8032826005343 | [6 empty] | 1 | 200 | 82 | 87 | 90 | 8032826005343
IME | AN2251B300 | AMP ANALOG CA 72x72 30/5A | 010 | 1110 | IME | LG_2401 | 240115 | 68.94 | UN | 1 | C | C | [7 empty] | 1 | 200 | 82 | 87 | 90
IME | AN2251B400 | AMP ANALOG CA 72x72 40/5A | 010 | 1110 | IME | LG_2401 | 240115 | 68.94 | UN | 1 | C | C | [7 empty] | 1 | 200 | 82 | 87 | 90
IME | AN2251B500 | AMP ANALOG CA 72x72 50/5A | 010 | 1110 | IME | LG_2401 | 240115 | 68.94 | UN | 1 | C | C | [7 empty] | 1 | 200 | 82 | 87 | 90
IME | AN2251B600 | AMP ANALOG CA 72x72 60/5A | 010 | 1110 | IME | LG_2401 | 240115 | 68.94 | UN | 1 | C | C | 8032826005442 | [6 empty] | 1 | 200 | 82 | 87 | 90 | 8032826005442
IME | AN2251B750 | AMP ANALOG CA 72x72 75/5A | 010 | 1110 | IME | LG_2401 | 240115 | 68.94 | UN | 1 | C | C | [7 empty] | 1 | 200 | 82 | 87 | 90
IME | AN2251B800 | AMP ANALOG CA 72x72 80/5A | 010 | 1110 | IME | LG_2401 | 240115 | 68.94 | UN | 1 | C | C | [7 empty] | 1 | 200 | 82 | 87 | 90
IME | AN2251C100 | AMP ANALOG CA 72x72 100/5A | 010 | 1110 | IME | LG_2401 | 240115 | 68.94 | UN | 1 | C | C | 8032826005510 | [6 empty] | 1 | 200 | 82 | 87 | 90 | 8032826005510
IME | AN2251C120 | AMP ANALOG CA 72x72 120/5A | 010 | 1110 | IME | LG_2401 | 240115 | 68.94 | UN | 1 | C | C | [7 empty] | 1 | 200 | 82 | 87 | 90
IME | AN2251C125 | AMP ANALOG CA 72x72 125/5A | 010 | 1110 | IME | LG_2401 | 240115 | 68.94 | UN | 1 | C | C | [7 empty] | 1 | 200 | 82 | 87 | 90
IME | AN2251C150 | AMP ANALOG CA 72x72 150/5A | 010 | 1110 | IME | LG_2401 | 240115 | 68.94 | UN | 1 | C | C | [7 empty] | 1 | 200 | 82 | 87 | 90
IME | AN2251C160 | AMP ANALOG CA 72x72 160/5A | 010 | 1110 | IME | LG_2401 | 240115 | 68.94 | UN | 1 | C | C | [7 empty] | 1 | 200 | 82 | 87 | 90
IME | AN2251C200 | AMP ANALOG CA 72x72 200/5A | 010 | 1110 | IME | LG_2401 | 240115 | 68.94 | UN | 1 | C | C | 8032826005596 | [6 empty] | 1 | 200 | 82 | 87 | 90 | 8032826005596
IME | AN2251C250 | AMP ANALOG CA 72x72 250/5A | 010 | 1110 | IME | LG_2401 | 240115 | 68.94 | UN | 1 | C | C | [7 empty] | 1 | 200 | 82 | 87 | 90
IME | AN2251C300 | AMP ANALOG CA 72x72 300/5A | 010 | 1110 | IME | LG_2401 | 240115 | 68.94 | UN | 1 | C | C | [7 empty] | 1 | 200 | 82 | 87 | 90
IME | AN2251C400 | AMP ANALOG CA 72x72 400/5A | 010 | 1110 | IME | LG_2401 | 240115 | 68.94 | UN | 1 | C | C | 8032826005657 | [6 empty] | 1 | 200 | 82 | 87 | 90 | 8032826005657
IME | AN2251C500 | AMP ANALOG CA 72x72 500/5A | 010 | 1110 | IME | LG_2401 | 240115 | 68.94 | UN | 1 | C | C | [7 empty] | 1 | 200 | 82 | 87 | 90
IME | AN2251C600 | AMP ANALOG CA 72x72 600/5A | 010 | 1110 | IME | LG_2401 | 240115 | 68.94 | UN | 1 | C | C | [7 empty] | 1 | 200 | 82 | 87 | 90
IME | AN2251C800 | AMP ANALOG CA 72x72 800/5A | 010 | 1110 | IME | LG_2401 | 240115 | 68.94 | UN | 1 | C | C | [7 empty] | 1 | 200 | 82 | 87 | 90
IME | AN2251D100 | AMP ANALOG CA 72x72 1000/5A | 010 | 1110 | IME | LG_2401 | 240115 | 68.94 | UN | 1 | C | C | [7 empty] | 1 | 200 | 82 | 87 | 90
IME | AN2251D120 | AMP ANALOG CA 72x72 1200/5A | 010 | 1110 | IME | LG_2401 | 240115 | 68.94 | UN | 1 | C | C | [7 empty] | 1 | 200 | 82 | 87 | 90
IME | AN2251D125 | AMP ANALOG CA 72x72 1250/5A | 010 | 1110 | IME | LG_2401 | 240115 | 68.94 | UN | 1 | C | C | [7 empty] | 1 | 200 | 82 | 87 | 90
IME | AN2251D150 | AMP ANALOG CA 72x72 1500/5A | 010 | 1110 | IME | LG_2401 | 240115 | 68.94 | UN | 1 | C | C | [7 empty] | 1 | 200 | 82 | 87 | 90
IME | AN2251D160 | AMP ANALOG CA 72x72 1600/5A | 010 | 1110 | IME | LG_2401 | 240115 | 68.94 | UN | 1 | C | C | [7 empty] | 1 | 200 | 82 | 87 | 90
IME | AN2251D200 | AMP ANALOG CA 72x72 2000/5A | 010 | 1110 | IME | LG_2401 | 240115 | 68.94 | UN | 1 | C | C | [7 empty] | 1 | 200 | 82 | 87 | 90
IME | AN2251D250 | AMP ANALOG CA 72x72 2500/5A | 010 | 1110 | IME | LG_2401 | 240115 | 68.94 | UN | 1 | C | C | [7 empty] | 1 | 200 | 82 | 87 | 90
IME | AN2251D300 | AMP ANALOG CA 72x72 3000/5A | 010 | 1110 | IME | LG_2401 | 240115 | 68.94 | UN | 1 | C | C | [7 empty] | 1 | 200 | 82 | 87 | 90
IME | AN2251D400 | AMP ANALOG CA 72x72 4000/5A | 010 | 1110 | IME | LG_2401 | 240115 | 68.94 | UN | 1 | C | C | [7 empty] | 1 | 200 | 82 | 87 | 90
IME | AN22D1A500 | AMP ANALOG CA 72x72 DIR 5A | 010 | 1110 | IME | LG_2401 | 240115 | 68.94 | UN | 1 | C | C | 8032826003493 | [6 empty] | 1 | 200 | 82 | 87 | 90 | 8032826003493
IME | AN25DDC300 | VOLT ANALOG CA 72x72 DIR 300V | 010 | 1110 | IME | LG_2401 | 240115 | 75.68 | UN | 1 | C | C | [7 empty] | 1 | 200 | 82 | 87 | 90
IME | AN25DDC500 | VOLT ANALOG CA 72x72 DIR 500V | 010 | 1110 | IME | LG_2401 | 240115 | 79.5 | UN | 1 | C | C | [7 empty] | 1 | 200 | 82 | 87 | 90
IME | AN3251B100 | AMP ANALOG CA 96x96 10/5A | 010 | 1110 | IME | LG_2401 | 240115 | 68.94 | UN | 1 | C | C | [7 empty] | 1 | 240 | 100 | 108 | 109
IME | AN3251B150 | AMP ANALOG CA 96x96 15/5A | 010 | 1110 | IME | LG_2401 | 240115 | 68.94 | UN | 1 | C | C | 8032826010545 | [6 empty] | 1 | 240 | 100 | 108 | 109 | 8032826010545
IME | AN3251B200 | AMP ANALOG CA 96x96 20/5A | 010 | 1110 | IME | LG_2401 | 240115 | 68.94 | UN | 1 | C | C | [7 empty] | 1 | 240 | 100 | 108 | 109
IME | AN3251B250 | AMP ANALOG CA 96x96 25/5A | 010 | 1110 | IME | LG_2401 | 240115 | 68.94 | UN | 1 | C | C | 8032826010590 | [6 empty] | 1 | 240 | 100 | 108 | 109 | 8032826010590
IME | AN3251B300 | AMP ANALOG CA 96x96 30/5A | 010 | 1110 | IME | LG_2401 | 240115 | 68.94 | UN | 1 | C | C | [7 empty] | 1 | 240 | 100 | 108 | 109
IME | AN3251B400 | AMP ANALOG CA 96x96 40/5A | 010 | 1110 | IME | LG_2401 | 240115 | 68.94 | UN | 1 | C | C | [7 empty] | 1 | 240 | 100 | 108 | 109
IME | AN3251B500 | AMP ANALOG CA 96x96 50/5A | 010 | 1110 | IME | LG_2401 | 240115 | 68.94 | UN | 1 | C | C | [7 empty] | 1 | 240 | 100 | 108 | 109
IME | AN3251B600 | AMP ANALOG CA 96x96 60/5A | 010 | 1110 | IME | LG_2401 | 240115 | 68.94 | UN | 1 | C | C | 8032826010705 | [6 empty] | 1 | 240 | 100 | 108 | 109 | 8032826010705
IME | AN3251B750 | AMP ANALOG CA 96x96 75/5A | 010 | 1110 | IME | LG_2401 | 240115 | 68.94 | UN | 1 | C | C | [7 empty] | 1 | 240 | 100 | 108 | 109
IME | AN3251B800 | AMP ANALOG CA 96x96 80/5A | 010 | 1110 | IME | LG_2401 | 240115 | 68.94 | UN | 1 | C | C | [7 empty] | 1 | 240 | 100 | 108 | 109
IME | AN3251C100 | AMP ANALOG CA 96x96 100/5A | 010 | 1110 | IME | LG_2401 | 240115 | 68.94 | UN | 1 | C | C | 8032826010774 | [6 empty] | 1 | 240 | 100 | 108 | 109 | 8032826010774
IME | AN3251C120 | AMP ANALOG CA 96x96 120/5A | 010 | 1110 | IME | LG_2401 | 240115 | 68.94 | UN | 1 | C | C | [7 empty] | 1 | 240 | 100 | 108 | 109
IME | AN3251C125 | AMP ANALOG CA 96x96 125/5A | 010 | 1110 | IME | LG_2401 | 240115 | 68.94 | UN | 1 | C | C | [7 empty] | 1 | 240 | 100 | 108 | 109
IME | AN3251C150 | AMP ANALOG CA 96x96 150/5A | 010 | 1110 | IME | LG_2401 | 240115 | 68.94 | UN | 1 | C | C | 8032826010842 | [6 empty] | 1 | 240 | 100 | 108 | 109 | 8032826010842
IME | AN3251C160 | AMP ANALOG CA 96x96 160/5A | 010 | 1110 | IME | LG_2401 | 240115 | 68.94 | UN | 1 | C | C | [7 empty] | 1 | 240 | 100 | 108 | 109
IME | AN3251C200 | AMP ANALOG CA 96x96 200/5A | 010 | 1110 | IME | LG_2401 | 240115 | 68.94 | UN | 1 | C | C | 8032826010880 | [6 empty] | 1 | 240 | 100 | 108 | 109 | 8032826010880
IME | AN3251C250 | AMP ANALOG CA 96x96 250/5A | 010 | 1110 | IME | LG_2401 | 240115 | 68.94 | UN | 1 | C | C | [7 empty] | 1 | 240 | 100 | 108 | 109
IME | AN3251C300 | AMP ANALOG CA 96x96 300/5A | 010 | 1110 | IME | LG_2401 | 240115 | 68.94 | UN | 1 | C | C | [7 empty] | 1 | 240 | 100 | 108 | 109
IME | AN3251C400 | AMP ANALOG CA 96x96 400/5A | 010 | 1110 | IME | LG_2401 | 240115 | 68.94 | UN | 1 | C | C | [7 empty] | 1 | 240 | 100 | 108 | 109
IME | AN3251C500 | AMP ANALOG CA 96x96 500/5A | 010 | 1110 | IME | LG_2401 | 240115 | 68.94 | UN | 1 | C | C | [7 empty] | 1 | 240 | 100 | 108 | 109
IME | AN3251C600 | AMP ANALOG CA 96x96 600/5A | 010 | 1110 | IME | LG_2401 | 240115 | 68.94 | UN | 1 | C | C | [7 empty] | 1 | 240 | 100 | 108 | 109
IME | AN3251C800 | AMP ANALOG CA 96x96 800/5A | 010 | 1110 | IME | LG_2401 | 240115 | 68.94 | UN | 1 | C | C | [7 empty] | 1 | 240 | 100 | 108 | 109
IME | AN3251D100 | AMP ANALOG CA 96x96 1000/5A | 010 | 1110 | IME | LG_2401 | 240115 | 68.94 | UN | 1 | C | C | [7 empty] | 1 | 240 | 100 | 108 | 109
IME | AN3251D120 | AMP ANALOG CA 96x96 1200/5A | 010 | 1110 | IME | LG_2401 | 240115 | 68.94 | UN | 1 | C | C | [7 empty] | 1 | 240 | 100 | 108 | 109
IME | AN3251D125 | AMP ANALOG CA 96x96 1250/5A | 010 | 1110 | IME | LG_2401 | 240115 | 68.94 | UN | 1 | C | C | [7 empty] | 1 | 240 | 100 | 108 | 109
IME | AN3251D150 | AMP ANALOG CA 96x96 1500/5A | 010 | 1110 | IME | LG_2401 | 240115 | 68.94 | UN | 1 | C | C | [7 empty] | 1 | 240 | 100 | 108 | 109
IME | AN3251D160 | AMP ANALOG CA 96x96 1600/5A | 010 | 1110 | IME | LG_2401 | 240115 | 68.94 | UN | 1 | C | C | [7 empty] | 1 | 240 | 100 | 108 | 109
IME | AN3251D200 | AMP ANALOG CA 96x96 2000/5A | 010 | 1110 | IME | LG_2401 | 240115 | 68.94 | UN | 1 | C | C | [7 empty] | 1 | 240 | 100 | 108 | 109
IME | AN3251D250 | AMP ANALOG CA 96x96 2500/5A | 010 | 1110 | IME | LG_2401 | 240115 | 68.94 | UN | 1 | C | C | [7 empty] | 1 | 240 | 100 | 108 | 109
IME | AN3251D300 | AMP ANALOG CA 96x96 3000/5A | 010 | 1110 | IME | LG_2401 | 240115 | 68.94 | UN | 1 | C | C | [7 empty] | 1 | 240 | 100 | 108 | 109
IME | AN3251D400 | AMP ANALOG CA 96x96 4000/5A | 010 | 1110 | IME | LG_2401 | 240115 | 68.94 | UN | 1 | C | C | [7 empty] | 1 | 240 | 100 | 108 | 109
IME | AN32D1A500 | AMP ANALOG CA 96x96 DIR 5A | 010 | 1110 | IME | LG_2401 | 240115 | 68.94 | UN | 1 | C | C | [7 empty] | 1 | 240 | 100 | 108 | 109
IME | AN35DDC300 | VOLT ANALOG CA 96x96 DIR 300V | 010 | 1110 | IME | LG_2401 | 240115 | 75.68 | UN | 1 | C | C | 8032826012778 | [6 empty] | 1 | 240 | 100 | 108 | 109 | 8032826012778
IME | AN35DDC500 | VOLT ANALOG CA 96x96 DIR 500V | 010 | 1110 | IME | LG_2401 | 240115 | 79.5 | UN | 1 | C | C | [7 empty] | 1 | 240 | 100 | 108 | 109
IME | ARD003 | DELTA TCS RELE CONTROL | 010 | 1110 | IME | LG_2401 | 240115 | 568.42 | UN | 1 | C | C | 8032826132216 | [6 empty] | 1 | 200 | 76 | 93 | 108 | 8032826132216
IME | ARD00H | DELTA TCS RELE CONTROL | 010 | 1110 | IME | LG_2401 | 240115 | 659.74 | UN | 1 | C | C | [7 empty] | 1 | 200 | 76 | 93 | 108
IME | ATM96002 | KIT PROGRAMACION TEMA Pr4 | 010 | 1110 | IME | LG_2401 | 240115 | 307.54 | UN | 1 | C | C | [7 empty] | 1 | 530 | 92 | 96 | 145
IME | CE11165A0 | CONTO D1 1F 32A 230V | 010 | 1110 | IME | LG_2401 | 240115 | 98.45 | UN | 1 | C | D | 8032826041839 | [6 empty] | 1 | 160 | 20 | 73 | 105 | 8032826041839
IME | CE11165A2 | CONTO D1 1F 32A 230V IMP | 010 | 1110 | IME | LG_2401 | 240115 | 103.75 | UN | 1 | C | C | 8032826042010 | [6 empty] | 1 | 160 | 20 | 73 | 105 | 8032826042010
IME | CE11165A4 | CONTO D1 1F 45A 230V RS485 | 010 | 1110 | IME | LG_2401 | 240115 | 230.63 | UN | 1 | C | C | 8032826046421 | [6 empty] | 1 | 160 | 20 | 73 | 105 | 8032826046421 | 100 | 16000 | 395 | 595 | 150
IME | CE1DMID12 | CONTO D1 MID 1F 45A 230V IMP | 010 | 1110 | IME | LG_2401 | 240115 | 238.24 | UN | 1 | C | C | 8032826048517 | [6 empty] | 1 | 160 | 20 | 73 | 105 | 8032826048517
IME | CE21175A0 | CONTO D2-b 1F 36A 230V | 010 | 1110 | IME | LG_2401 | 240115 | 177.69 | UN | 1 | C | C | 8032826028595 | [6 empty] | 1 | 170 | 40 | 73 | 105 | 8032826028595
IME | CE2DF30PCL1 | CONTO D2 63A DIR IMPULS CL1 | 010 | 1110 | IME | LG_2401 | 240115 | 295.88 | UN | 1 | C | C | 8032826514180 | [6 empty] | 1 | 148 | 40 | 100 | 70 | 8032826514180
IME | CE2DF30PMID | CONTO D2 63A DIR IMPULS MID | 010 | 1110 | IME | LG_2401 | 240115 | 419.97 | UN | 1 | C | C | 8032826514388 | [6 empty] | 1 | 148 | 40 | 100 | 70 | 8032826514388
IME | CE2DF3DTCL1 | CONTO D2 63A DIR MODBUS T CL1 | 010 | 1110 | IME | LG_2401 | 240115 | 307.5 | UN | 1 | C | C | 8032826514173 | [6 empty] | 1 | 152 | 50 | 105 | 75 | 8032826514173
IME | CE2DF3DTMID | CONTO D2 63A DIR MODBUS T MID | 010 | 1110 | IME | LG_2401 | 240115 | 419.97 | UN | 1 | C | C | 8032826514395 | [6 empty] | 1 | 152 | 50 | 105 | 75 | 8032826514395
IME | CE2DF3MTMID | CONTO D2 63A MBUS MID | 010 | 1110 | IME | LG_2401 | 240115 | 419.97 | UN | 1 | C | C | 8032826514401 | [6 empty] | 1 | 152 | 50 | 105 | 75 | 8032826514401
IME | CE4DF30PCL1 | CONTO D4 63A DIR IMPULS CL1 | 010 | 1110 | IME | LG_2401 | 240115 | 483.96 | UN | 1 | C | D | 8032826514111 | [6 empty] | 1 | 259 | 80 | 95 | 75 | 8032826514111
IME | CE4DF30PMID | CONTO D4 63A DIR IMPULS MID | 010 | 1110 | IME | LG_2401 | 240115 | 568.9 | UN | 1 | C | C | 8032826514159 | [6 empty] | 1 | 259 | 80 | 95 | 75 | 8032826514159
IME | CE4DF3DTCL1 | CONTO D4 63A DIR MODBUS T CL1 | 010 | 1110 | IME | LG_2401 | 240115 | 531.01 | UN | 1 | C | D | 8032826514128 | [6 empty] | 1 | 259 | 80 | 95 | 75 | 8032826514128
IME | CE4DF3DTMID | CONTO D4 63A DIR MODBUS T MID | 010 | 1110 | IME | LG_2401 | 240115 | 547.48 | UN | 1 | C | C | 8032826514159 | [6 empty] | 1 | 259 | 80 | 95 | 75 | 8032826514159
IME | CE4DF3MTCL1 | CONTO D4 63A DIR MBUS TAR CL1 | 010 | 1110 | IME | LG_2401 | 240115 | 585.48 | UN | 1 | C | C | 8032826514135 | [6 empty] | 1 | 259 | 80 | 95 | 75 | 8032826514135
IME | CE4DF3MTMID | CONTO D4 63A DIR MBUS TAR MID | 010 | 1110 | IME | LG_2401 | 240115 | 587.35 | UN | 1 | C | C | 8032826514166 | [6 empty] | 1 | 259 | 80 | 95 | 75 | 8032826514166
IME | CE4TB0PCL1 | CONTO D4 TA 1-5A IMPULS CL1 | 010 | 1110 | IME | LG_2401 | 240115 | 361.08 | UN | 1 | C | C | 8032826514197 | [6 empty] | 1 | 269 | 80 | 95 | 75 | 8032826514197
IME | CE4TBDTCL1 | CONTO D4 TA1-5A MODBUS TAR CL1 | 010 | 1110 | IME | LG_2401 | 240115 | 575.75 | UN | 1 | C | D | 8032826514227 | [6 empty] | 1 | 269 | 80 | 95 | 75 | 8032826514227
IME | CE4TBDTMID | CONTO D4 TA1-5A MODBUS TAR MID | 010 | 1110 | IME | LG_2401 | 240115 | 508.88 | UN | 1 | C | C | 8032826514418 | [6 empty] | 1 | 269 | 80 | 95 | 75 | 8032826514418
IME | CE4TBMTCL1 | CONTO D4 TA1-5A MBUS TAR CL1 | 010 | 1110 | IME | LG_2401 | 240115 | 366.79 | UN | 1 | C | C | 8032826514210 | [6 empty] | 1 | 269 | 80 | 95 | 75 | 8032826514210
IME | CE4TBMTMID | CONTO D4 TA1-5A MBUS TAR MID | 010 | 1110 | IME | LG_2401 | 240115 | 508.88 | UN | 1 | C | C | 8032826514425 | [6 empty] | 1 | 269 | 80 | 95 | 75 | 8032826514425
IME | DG3P06P5 | DGP 36 P2K A-Vca/cc 72x36 | 010 | 1110 | IME | LG_2401 | 240115 | 307.54 | UN | 1 | C | C | 8032826048777 | [6 empty] | 1 | 150 | 57 | 120 | 104 | 8032826048777
IME | DG3P0MP1 | DGP 36 P2KmA-mV-V 72x36 | 010 | 1110 | IME | LG_2401 | 240115 | 523.72 | UN | 1 | C | C | 8032826044397 | [6 empty] | 1 | 150 | 57 | 120 | 104 | 8032826044397
IME | DG3P0MP5 | DGP 36 P2K A-Vca/cc72x36A | 010 | 1110 | IME | LG_2401 | 240115 | 376.46 | UN | 1 | C | C | [7 empty] | 1 | 150 | 57 | 120 | 104
IME | DG3P0NP1 | DGP 36 P2KmA-mV-V72x36 | 010 | 1110 | IME | LG_2401 | 240115 | 531.16 | UN | 1 | C | C | 8032826044403 | [6 empty] | 1 | 150 | 57 | 120 | 104 | 8032826044403
IME | DG4G06C1 | DGP 96 A/Vca 96x48 | 010 | 1110 | IME | LG_2401 | 240115 | 242.28 | UN | 1 | C | C | 8032826017902 | [6 empty] | 1 | 330 | 57 | 120 | 104 | 8032826017902
IME | DG4G0HC1 | DGP 96 A/Vca 96x48 | 010 | 1110 | IME | LG_2401 | 240115 | 367.15 | UN | 1 | C | C | [7 empty] | 1 | 330 | 57 | 120 | 104
IME | DG4P06P2 | DGP 96 2K mA-mV-Vcc 96x48 | 010 | 1110 | IME | LG_2401 | 240115 | 281.43 | UN | 1 | C | C | 8032826018022 | [6 empty] | 1 | 260 | 68 | 102 | 185 | 8032826018022
IME | DG4P0HP2 | DGP 96 2K mA-mV-Vcc 96x48 | 010 | 1110 | IME | LG_2401 | 240115 | 352.24 | UN | 1 | C | C | 8032826018008 | [6 empty] | 1 | 260 | 68 | 102 | 185 | 8032826018008
IME | DG4Q06P2 | DGP 96 10K mA-mV-Vcc 96x48 | 010 | 1110 | IME | LG_2401 | 240115 | 342.92 | UN | 1 | C | C | [7 empty] | 1 | 260 | 68 | 102 | 185
IME | DG4Q0HP2 | DGP 96 10K mA-mV-Vcc 96x48 | 010 | 1110 | IME | LG_2401 | 240115 | 354.14 | UN | 1 | C | C | [7 empty] | 1 | 260 | 68 | 102 | 185
IME | DG8P06P5 | DGQ 72 P2K A-Vca/cc 72x72 | 010 | 1110 | IME | LG_2401 | 240115 | 316.83 | UN | 1 | C | C | [7 empty] | 1 | 150 | 57 | 120 | 104
IME | DG8P0MP1 | DGQ 72 P2KmA-mV-V 72x72 | 010 | 1110 | IME | LG_2401 | 240115 | 533.02 | UN | 1 | C | C | 8032826044434 | [6 empty] | 1 | 510 | 80 | 90 | 90 | 8032826044434
IME | DG8P0MP5 | DGQ 72 P2K A-Vca/cc72x72 | 010 | 1110 | IME | LG_2401 | 240115 | 385.84 | UN | 1 | C | C | [7 empty] | 1 | 150 | 57 | 120 | 104
IME | DG8P0NP1 | DGQ 72 P2KmA-mV-V72x72 | 010 | 1110 | IME | LG_2401 | 240115 | 540.48 | UN | 1 | C | C | 8032826044441 | [6 empty] | 1 | 510 | 80 | 90 | 90 | 8032826044441
IME | DG9P06P5 | DGQ 96 P2K A-Vca/cc 96x96 | 010 | 1110 | IME | LG_2401 | 240115 | 335.45 | UN | 1 | C | C | [7 empty] | 1 | 150 | 57 | 120 | 104
IME | DG9P0MP1 | DGQ 96 P2KmA-mV-V 96x96 | 010 | 1110 | IME | LG_2401 | 240115 | 533.02 | UN | 1 | C | C | [7 empty] | 1 | 310 | 57 | 120 | 104
IME | DG9P0MP5 | DGQ 96 P2K A-Vca/cc96x96 | 010 | 1110 | IME | LG_2401 | 240115 | 447.3 | UN | 1 | C | C | [7 empty] | 1 | 150 | 57 | 120 | 104
IME | DG9P0NP1 | DGQ 96 P2KmA-mV-V96x96 | 010 | 1110 | IME | LG_2401 | 240115 | 562.85 | UN | 1 | C | C | [7 empty] | 1 | 310 | 57 | 120 | 104
IME | HT1BM1027 | TI+TRASD 10-100A 4-20mA | 010 | 1110 | IME | LG_2401 | 240115 | 433.2 | UN | 1 | C | C | 8032826042614 | [6 empty] | 1 | 180 | 92 | 96 | 145 | 8032826042614
IME | HT1BM102C | TI+TRASD 10-100A4-20mA | 010 | 1110 | IME | LG_2401 | 240115 | 450.1 | UN | 1 | C | C | 8032826042621 | [6 empty] | 1 | 180 | 92 | 96 | 145 | 8032826042621
IME | IF2E002 | IF INTERFACE RS485-RS232 | 010 | 1110 | IME | LG_2401 | 240115 | 430.52 | UN | 1 | C | C | [7 empty] | 1 | 340 | 40 | 73 | 105
IME | IF2E003 | IF INTERFACE BOOSTER RS485 | 010 | 1110 | IME | LG_2401 | 240115 | 473.41 | UN | 1 | C | C | 8032826033889 | [6 empty] | 1 | 340 | 40 | 73 | 105 | 8032826033889
IME | IF2ER01 | IF INTERF RS485-RADIO 868MHz | 010 | 1110 | IME | LG_2401 | 240115 | 784.72 | UN | 1 | C | C | [7 empty] | 1 | 340 | 75 | 103 | 109
IME | IF4C001 | CONTO IMP 6+6 IMPULSO/RS485 | 010 | 1110 | IME | LG_2401 | 240115 | 642.97 | UN | 1 | C | C | 8032826039768 | [6 empty] | 1 | 290 | 76 | 93 | 108 | 8032826039768
IME | IF96001 | MOD RS485MODBUS NEMO96HD/+/L | 010 | 1110 | IME | LG_2401 | 240115 | 183.6 | UN | 1 | C | C | 8032826025938 | [6 empty] | 1 | 62 | 40 | 73 | 105 | 8032826025938 | 50 | 3100 | 395 | 595 | 150
IME | IF96003 | MOD 2 SAL. IMPULS NEMO96HD/HD+ | 010 | 1110 | IME | LG_2401 | 240115 | 190.39 | UN | 1 | C | C | [7 empty] | 1 | 62 | 40 | 73 | 105
IME | IF96004 | MOD 2 SAL.NEMO96HD/HD+ | 010 | 1110 | IME | LG_2401 | 240115 | 457.09 | UN | 1 | C | C | [7 empty] | 1 | 62 | 40 | 73 | 105
IME | IF96005 | MOD 2 SAL. ALARMA NEMO96HD/HD+ | 010 | 1110 | IME | LG_2401 | 240115 | 217.01 | UN | 1 | C | C | [7 empty] | 1 | 62 | 40 | 73 | 105
IME | IF96007A | MOD PROFIBUS NEMO96HD/HD+ | 010 | 1110 | IME | LG_2401 | 240115 | 1481.65 | UN | 1 | C | C | 8032826048722 | [6 empty] | 1 | 100 | 35 | 121 | 105 | 8032826048722
IME | IF96009 | MOD LONWORKS NEMO96HD/HD+ | 010 | 1110 | IME | LG_2401 | 240115 | 420.39 | UN | 1 | C | C | 8032826031366 | [6 empty] | 1 | 62 | 35 | 121 | 105 | 8032826031366
IME | IF96012 | MOD MEMORIA+RS485 NEMO96HD/HD+ | 010 | 1110 | IME | LG_2401 | 240115 | 512.98 | UN | 1 | C | C | 8032826037139 | [6 empty] | 1 | 62 | 40 | 73 | 105 | 8032826037139
IME | IF96013 | MOD M-Bus NEMO96HD/HD+ | 010 | 1110 | IME | LG_2401 | 240115 | 309.2 | UN | 1 | C | C | [7 empty] | 1 | 62 | 40 | 73 | 105
IME | IF96014 | MOD BACnet NEMO96HD/HD+ | 010 | 1110 | IME | LG_2401 | 240115 | 602.75 | UN | 1 | C | C | [7 empty] | 1 | 62 | 40 | 105 | 73
IME | IF96015 | MOD Ethernet NEMO96HD/HD+ | 010 | 1110 | IME | LG_2401 | 240115 | 512.72 | UN | 1 | C | C | 8032826040597 | [6 empty] | 1 | 62 | 40 | 73 | 105 | 8032826040597
IME | IF96016 | MOD TEMP 2 ENT. NEMO96HD/HD+ | 010 | 1110 | IME | LG_2401 | 240115 | 315.92 | UN | 1 | C | C | [7 empty] | 1 | 62 | 40 | 73 | 105
IME | IF96018 | MOD RADIO 868MHz NEMO96HD+ | 010 | 1110 | IME | LG_2401 | 240115 | 592.22 | UN | 1 | C | C | [7 empty] | 1 | 62 | 73 | 78 | 94
IME | IFMTR01 | IF GATEWAY RADIO 868MHz | 010 | 1110 | IME | LG_2401 | 240115 | 1859.1 | UN | 1 | C | C | [7 empty] | 1 | 290 | 76 | 93 | 108
IME | KRNEMOD4LE080 | KIT ROGW NEMO D4-Le IMP+RS485 | 010 | 1110 | IME | LG_2401 | 240115 | 1668.06 | UN | 1 | C | D | 8032826049590 | [6 empty] | 1 | 840 | 97 | 150 | 160 | 8032826049590
IME | KRNEMOD4LE142 | KIT ROGW NEMO D4-Le IMP+RS485 | 010 | 1110 | IME | LG_2401 | 240115 | 1742.6 | UN | 1 | C | C | 8032826049606 | [6 empty] | 1 | 840 | 97 | 150 | 160 | 8032826049606
IME | KRNEMOD4LE190 | KIT ROGW NEMO D4-Le IMP+RS485 | 010 | 1110 | IME | LG_2401 | 240115 | 1779.85 | UN | 1 | C | C | [7 empty] | 1 | 840 | 97 | 150 | 160
IME | KRNEMOHDLE080 | KIT ROGW NEMO 96HDLe IMP+RS485 | 010 | 1110 | IME | LG_2401 | 240115 | 1723.95 | UN | 1 | C | C | 8032826049620 | [6 empty] | 1 | 840 | 97 | 150 | 160 | 8032826049620
IME | KRNEMOHDLE142 | KIT ROGW NEMO 96HDLeIMP+RS485 | 010 | 1110 | IME | LG_2401 | 240115 | 1854.4 | UN | 1 | C | C | 8032826049637 | [6 empty] | 1 | 840 | 97 | 150 | 160 | 8032826049637 | [6 empty] | 28 | 43520 | 820 | 1200 | 500
IME | KRNEMOHDLE190 | KIT ROGW NEMO 96HDLeIMP+RS485 | 010 | 1110 | IME | LG_2401 | 240115 | 1956.92 | UN | 1 | C | C | [7 empty] | 1 | 840 | 97 | 150 | 160
IME | MF72411 | NEMO 72-LeA 1-5A 500V IMPULSOS | 010 | 1110 | IME | LG_2401 | 240115 | 475.27 | UN | 1 | C | C | [7 empty] | 1 | 250 | 85 | 104 | 85
IME | MF72421 | NEMO 72-Le 1-5A IMP+RS485 | 010 | 1110 | IME | LG_2401 | 240115 | 534.89 | UN | 1 | C | C | 8032826049569 | [6 empty] | 1 | 250 | 85 | 104 | 85 | 8032826049569
IME | MF724B1 | NEMO 72-Le | 010 | 1110 | IME | LG_2401 | 240115 | 680.26 | UN | 1 | C | C | [7 empty] | 1 | 250 | 85 | 104 | 85
IME | MF7GT0009A | NEMO 72-b MULTIF BT 3/4F5A450V | 010 | 1110 | IME | LG_2401 | 240115 | 342.92 | UN | 1 | C | C | 8032826020100 | [6 empty] | 1 | 250 | 85 | 104 | 85 | 8032826020100
IME | MF7GT2009A | NEMO 72-b MULTIF BT 3/4F5A450V | 010 | 1110 | IME | LG_2401 | 240115 | 451.02 | UN | 1 | C | C | [7 empty] | 1 | 250 | 85 | 104 | 85
IME | MF96001 | NEMO 96 HD 1-5A 500V | 010 | 1110 | IME | LG_2401 | 240115 | 585.63 | UN | 1 | C | C | 8032826025921 | [6 empty] | 1 | 440 | 96 | 153 | 160 | 8032826025921
IME | MF96002 | NEMO 96 HD A11-60Vcc 1-5A 500V | 010 | 1110 | IME | LG_2401 | 240115 | 699.75 | UN | 1 | C | C | 8032826030345 | [6 empty] | 1 | 440 | 96 | 153 | 160 | 8032826030345
IME | MF96021A | NEMO 96 HD+ 1-5A 690V | 010 | 1110 | IME | LG_2401 | 240115 | 866.61 | UN | 1 | C | C | 8032826137297 | [6 empty] | 1 | 440 | 96 | 153 | 160 | 8032826137297 | 15 | 6600 | 395 | 595 | 150
IME | MF96411 | NEMO 96HDLe 1-5A500VIMP | 010 | 1110 | IME | LG_2401 | 240115 | 456.96 | UN | 1 | C | C | 8032826045431 | [6 empty] | 1 | 440 | 96 | 153 | 160 | 8032826045431
IME | MF96421 | NEMO 96 HDLe 5A IMP+RS485 | 010 | 1110 | IME | LG_2401 | 240115 | 477.72 | UN | 1 | C | C | 8032826045448 | [6 empty] | 1 | 440 | 96 | 153 | 160 | 8032826045448
IME | MFD4411 | NEMO D4-Le 1-5A500VIMP | 010 | 1110 | IME | LG_2401 | 240115 | 485.47 | UN | 1 | C | D | 8032826046940 | [6 empty] | 1 | 290 | 76 | 93 | 108 | 8032826046940
IME | MFD4421 | NEMO D4-Le 1-5AIMP+RS485 | 010 | 1110 | IME | LG_2401 | 240115 | 599.62 | UN | 1 | B | D | 8032826046957 | [6 empty] | 1 | 290 | 76 | 93 | 108 | 8032826046957
IME | MFD44B1 | NEMO D4-Le 1-5A BACNET | 010 | 1110 | IME | LG_2401 | 240115 | 652.03 | UN | 1 | C | C | 8032826046964 | [6 empty] | 1 | 290 | 76 | 93 | 108 | 8032826046964
IME | MFD45A00 | NEMO D4-e BT NO COM | 010 | 1110 | IME | LG_2401 | 240115 | 380.3 | UN | 1 | C | C | 8032826514357 | [6 empty] | 1 | 300 | 75 | 95 | 93 | 8032826514357
IME | RD1AF13B | DELTA D2-L RELE DIF. CL A | 010 | 1110 | IME | LG_2401 | 240115 | 219.91 | UN | 1 | A | D | 8032826020186 | [6 empty] | 1 | 200 | 40 | 73 | 105 | 8032826020186 | 78 | 15600 | 395 | 595 | 150
IME | RD1AF1HB | DELTA D2-L RELE DIF. CLA | 010 | 1110 | IME | LG_2401 | 240115 | 363.43 | UN | 1 | C | C | 032826020209 | [6 empty] | 1 | 200 | 40 | 73 | 105 | 032826020209
IME | RD1DF13B | DELTA 48-s RELE DIFERENC. CL A | 010 | 1110 | IME | LG_2401 | 240115 | 335.45 | UN | 1 | C | C | 8032826020230 | [6 empty] | 1 | 200 | 58 | 65 | 119 | 8032826020230
IME | RD1DF1HB | DELTA 48-s RELE DIFERENC. CL A | 010 | 1110 | IME | LG_2401 | 240115 | 417.49 | UN | 1 | C | C | [7 empty] | 1 | 200 | 58 | 65 | 119
IME | RD1EP13B | DELTA 72-s RELE DIF. CL A | 010 | 1110 | IME | LG_2401 | 240115 | 456.61 | UN | 1 | C | C | 8032826020285 | [6 empty] | 1 | 200 | 85 | 104 | 85 | 8032826020285
IME | RD1EP1HB | DELTA 72-s RELE DIF..CLA | 010 | 1110 | IME | LG_2401 | 240115 | 572.18 | UN | 1 | C | C | 8032826020292 | [6 empty] | 1 | 200 | 85 | 104 | 85 | 8032826020292
IME | RD1G213B | DELTA 96-s RELE DIF. CLA | 010 | 1110 | IME | LG_2401 | 240115 | 475.27 | UN | 1 | C | C | 8032826032806 | [6 empty] | 1 | 340 | 100 | 108 | 109 | 8032826032806 | 15 | 5100 | 395 | 595 | 150
IME | RD1G21HB | DELTA 96-s RELE DIF. CLA | 010 | 1110 | IME | LG_2401 | 240115 | 605.74 | UN | 1 | C | C | [7 empty] | 1 | 340 | 100 | 108 | 109
IME | RD2E213B | DELTA 72-F RELE DIF. CLA | 010 | 1110 | IME | LG_2401 | 240115 | 475.27 | UN | 1 | C | C | 8032826137556 | [6 empty] | 1 | 200 | 85 | 104 | 85 | 8032826137556
IME | RD2E21HB | DELTA 72-F RELE DIF. CL A | 010 | 1110 | IME | LG_2401 | 240115 | 590.79 | UN | 1 | C | C | [7 empty] | 1 | 200 | 85 | 104 | 85
IME | RD2G213B | DELTA 96-F RELE DIF. CL A | 010 | 1110 | IME | LG_2401 | 240115 | 493.9 | UN | 1 | C | C | 8032826137600 | [6 empty] | 1 | 340 | 100 | 108 | 109 | 8032826137600
IME | RD2G21HB | DELTA 96-F RELE DIF. CL A | 010 | 1110 | IME | LG_2401 | 240115 | 624.37 | UN | 1 | C | C | [7 empty] | 1 | 340 | 100 | 108 | 109
IME | RD3B213B | DELTA D4-F RELE DIF. CL A | 010 | 1110 | IME | LG_2401 | 240115 | 456.61 | UN | 1 | B | D | 8032826137693 | [6 empty] | 1 | 380 | 76 | 93 | 108 | 8032826137693 | 28 | 10640 | 395 | 595 | 150
IME | RD3B21HB | DELTA D4-F RELE DIF. CL A | 010 | 1110 | IME | LG_2401 | 240115 | 568.42 | UN | 1 | C | C | [7 empty] | 1 | 380 | 76 | 93 | 108
IME | RD3E217B | DELTA 72-h RELE DIF DIGITAL | 010 | 1110 | IME | LG_2401 | 240115 | 529.31 | UN | 1 | C | C | [7 empty] | 1 | 300 | 85 | 104 | 85
IME | RD3E21HB | DELTA 72-h RELE DIF DIGITAL | 010 | 1110 | IME | LG_2401 | 240115 | 603.84 | UN | 1 | C | C | [7 empty] | 1 | 300 | 85 | 104 | 85
IME | RD4B213B | DELTA D4-s RELE DIF. CL A | 010 | 1110 | IME | LG_2401 | 240115 | 437.98 | UN | 1 | C | C | 8032826047657 | [6 empty] | 1 | 200 | 76 | 93 | 108 | 8032826047657
IME | RD4B21HB | DELTA D4-s RELE DIF. CL A | 010 | 1110 | IME | LG_2401 | 240115 | 549.78 | UN | 1 | C | C | [7 empty] | 1 | 200 | 76 | 93 | 108
IME | RDBMRCD230 | RELE DIFERENCIAL TIPO B 230VCA | 010 | 1110 | IME | LG_2401 | 240115 | 1849.17 | UN | 1 | C | D | 8032826514692 | [6 empty] | 1 | 145 | 120 | 160 | 55 | 8032826514692
IME | RDBMRCD24 | RELE DIFERENCIAL TIPO B 24VCC | 010 | 1110 | IME | LG_2401 | 240115 | 1849.17 | UN | 1 | C | C | 8032826514708 | [6 empty] | 1 | 145 | 120 | 160 | 55 | 8032826514708
IME | RDD42130 | DELTA D4-h RELE DIF DIGITAL | 010 | 1110 | IME | LG_2401 | 240115 | 521.85 | UN | 1 | C | C | 032826050046 | [6 empty] | 1 | 200 | 76 | 93 | 108 | 032826050046
IME | RDD42131 | DELTA D4-h RELE DIF DIGITAL | 010 | 1110 | IME | LG_2401 | 240115 | 605.74 | UN | 1 | C | C | 8032826050053 | [6 empty] | 1 | 200 | 76 | 93 | 108 | 8032826050053
IME | RDD421H0 | DELTA D4-h RELE DIF DIGITAL | 010 | 1110 | IME | LG_2401 | 240115 | 648.59 | UN | 1 | C | C | [7 empty] | 1 | 200 | 76 | 93 | 108
IME | RDD421H1 | DELTA D4-h RELE DIF DIGITAL | 010 | 1110 | IME | LG_2401 | 240115 | 734.31 | UN | 1 | C | C | 8032826137792 | [6 empty] | 1 | 200 | 76 | 93 | 108 | 8032826137792
IME | RM2P133 | RELE DE GESTIÓN DE CARGAS | 010 | 1110 | IME | LG_2401 | 240115 | 272.43 | UN | 1 | C | C | 8032826037467 | [6 empty] | 1 | 160 | 20 | 73 | 105 | 8032826037467
IME | RM2S41 | RELE SEC/FALT/ASIMET 380-415V | 010 | 1110 | IME | LG_2401 | 240115 | 286.92 | UN | 1 | C | D | 8032826020070 | [6 empty] | 1 | 200 | 73 | 105 | 40 | 8032826020070
IME | RM3UT3KA | RELÉ DE MEDIDA Vca.TRIFÁSICA | 010 | 1110 | IME | LG_2401 | 240115 | 743.89 | UN | 1 | B | D | 8032826018848 | [6 empty] | 1 | 200 | 73 | 105 | 40 | 8032826018848
IME | SWMF2 | SOFTWARE MIDAS EVO 5 DISP. | 010 | 1110 | IME | LG_2401 | 240115 | 1723.95 | UN | 1 | C | C | 8032826141379 | [6 empty] | 1 | 100 | 160 | 210 | 40 | 8032826141379
IME | SWMF3 | SOFTWARE MIDAS EVO 20 DISP. | 010 | 1110 | IME | LG_2401 | 240115 | 2516.06 | UN | 1 | C | C | [7 empty] | 1 | 100 | 160 | 210 | 40
IME | SWMF5 | SOFTWARE MIDAS EVO 100 DISP. | 010 | 1110 | IME | LG_2401 | 240115 | 3634.27 | UN | 1 | C | C | 8032826141409 | [6 empty] | 1 | 100 | 160 | 210 | 40 | 8032826141409
IME | TA22150B500 | T.I. D21 20,5x10,5mm 50/5A | 010 | 1110 | IME | LG_2401 | 240115 | 40.38 | UN | 1 | C | C | 8032826041174 | [6 empty] | 1 | 350 | 60 | 90 | 67 | 8032826041174
IME | TA22150B600 | T.I. D21 20,5x10,5mm 60/5A | 010 | 1110 | IME | LG_2401 | 240115 | 40.38 | UN | 1 | C | C | 8032826041181 | [6 empty] | 1 | 350 | 60 | 90 | 67 | 8032826041181
IME | TA22150B750 | T.I. D21 20,5x10,5mm 75/5A | 010 | 1110 | IME | LG_2401 | 240115 | 40.38 | UN | 1 | C | C | 8032826041204 | [6 empty] | 1 | 350 | 60 | 90 | 67 | 8032826041204
IME | TA22150B800 | T.I. D21 20,5x10,5mm 80/5A | 010 | 1110 | IME | LG_2401 | 240115 | 40.38 | UN | 1 | C | C | [7 empty] | 1 | 350 | 60 | 90 | 67
IME | TA22150C100 | T.I. D21 20,5x10,5mm 100/5A | 010 | 1110 | IME | LG_2401 | 240115 | 40.38 | UN | 1 | C | C | 8032826041228 | [6 empty] | 1 | 350 | 60 | 90 | 67 | 8032826041228
IME | TA22150C120 | T.I. D21 20,5x10,5mm 120/5A | 010 | 1110 | IME | LG_2401 | 240115 | 40.38 | UN | 1 | C | C | 8032826041235 | [6 empty] | 1 | 350 | 60 | 90 | 67 | 8032826041235 | 45 | 15750 | 395 | 595 | 150
IME | TA22150C125 | T.I. D21 20,5x10,5mm 125/5A | 010 | 1110 | IME | LG_2401 | 240115 | 40.38 | UN | 1 | C | C | 8032826041242 | [6 empty] | 1 | 350 | 60 | 90 | 67 | 8032826041242 | 45 | 15750 | 395 | 595 | 150
IME | TA22150C150 | T.I. D21 20,5x10,5mm 150/5A | 010 | 1110 | IME | LG_2401 | 240115 | 40.38 | UN | 1 | C | C | 8032826041259 | [6 empty] | 1 | 350 | 60 | 90 | 67 | 8032826041259
IME | TA22150C160 | T.I. D21 20,5x10,5mm 160/5A | 010 | 1110 | IME | LG_2401 | 240115 | 40.38 | UN | 1 | C | C | 8032826041266 | [6 empty] | 1 | 350 | 60 | 90 | 67 | 8032826041266
IME | TA22150C200 | T.I. D21 20,5x10,5mm 200/5A | 010 | 1110 | IME | LG_2401 | 240115 | 40.38 | UN | 1 | C | C | 8032826041273 | [6 empty] | 1 | 350 | 60 | 90 | 67 | 8032826041273 | 45 | 15750 | 395 | 595 | 150
IME | TA22150C250 | T.I. D21 20,5x10,5mm 250/5A | 010 | 1110 | IME | LG_2401 | 240115 | 40.38 | UN | 1 | C | C | 8032826041280 | [6 empty] | 1 | 350 | 60 | 90 | 67 | 8032826041280
IME | TA22150C300 | T.I. D21 20,5x10,5mm 300/5A | 010 | 1110 | IME | LG_2401 | 240115 | 40.38 | UN | 1 | C | C | 8032826041297 | [6 empty] | 1 | 350 | 60 | 90 | 67 | 8032826041297 | 45 | 15750 | 395 | 595 | 150
IME | TA23050B600 | T.I. ABIERTO 20x30mm 60/5A | 010 | 1110 | IME | LG_2401 | 240115 | 170.99 | UN | 1 | C | C | 8032826047183 | [6 empty] | 1 | 772 | 60 | 105 | 115 | 8032826047183 | 15 | 11580 | 395 | 595 | 150
IME | TA23050C100 | T.I. ABIERTO 20x30mm 100/5A | 010 | 1110 | IME | LG_2401 | 240115 | 170.99 | UN | 1 | C | C | 8032826047190 | [6 empty] | 1 | 772 | 60 | 105 | 115 | 8032826047190
IME | TA23050C150 | T.I. ABIERTO 20x30mm 150/5A | 010 | 1110 | IME | LG_2401 | 240115 | 170.99 | UN | 1 | C | C | 8032826047206 | [6 empty] | 1 | 772 | 60 | 105 | 115 | 8032826047206
IME | TA23050C200 | T.I. ABIERTO 20x30mm 200/5A | 010 | 1110 | IME | LG_2401 | 240115 | 170.99 | UN | 1 | C | C | 8032826047213 | [6 empty] | 1 | 772 | 60 | 105 | 115 | 8032826047213
IME | TA23050C250 | T.I. ABIERTO 20x30mm 250/5A | 010 | 1110 | IME | LG_2401 | 240115 | 170.99 | UN | 1 | C | C | 8032826047176 | [6 empty] | 1 | 772 | 60 | 105 | 115 | 8032826047176
IME | TA23050C300 | T.I. ABIERTO 20x30mm 300/5A | 010 | 1110 | IME | LG_2401 | 240115 | 170.99 | UN | 1 | C | C | [7 empty] | 1 | 772 | 60 | 105 | 115
IME | TA23050C400 | T.I. ABIERTO 20x30mm 400/5A | 010 | 1110 | IME | LG_2401 | 240115 | 170.99 | UN | 1 | C | C | 8032826047237 | [6 empty] | 1 | 772 | 60 | 105 | 115 | 8032826047237
IME | TA32750B500 | T.I. D27 32,5x10,5mm 50/5A | 010 | 1110 | IME | LG_2401 | 240115 | 42.59 | UN | 1 | C | C | 8032826041419 | [6 empty] | 1 | 290 | 60 | 90 | 67 | 8032826041419 | 45 | 13050 | 395 | 595 | 150
IME | TA32750B600 | T.I. D27 32,5x10,5mm 60/5A | 010 | 1110 | IME | LG_2401 | 240115 | 42.59 | UN | 1 | C | C | 8032826041426 | [6 empty] | 1 | 290 | 60 | 90 | 67 | 8032826041426 | 45 | 13050 | 395 | 595 | 150
IME | TA32750B750 | T.I. D27 32,5x10,5mm 75/5A | 010 | 1110 | IME | LG_2401 | 240115 | 42.59 | UN | 1 | C | C | 8032826041440 | [6 empty] | 1 | 290 | 60 | 90 | 67 | 8032826041440 | 45 | 13050 | 395 | 595 | 150
IME | TA32750B800 | T.I. D27 32,5x10,5mm 80/5A | 010 | 1110 | IME | LG_2401 | 240115 | 42.59 | UN | 1 | C | C | 8032826041457 | [6 empty] | 1 | 290 | 60 | 90 | 67 | 8032826041457 | 45 | 13050 | 395 | 595 | 150
IME | TA32750C100 | T.I. D27 32,5x10,5mm 100/5A | 010 | 1110 | IME | LG_2401 | 240115 | 42.59 | UN | 1 | C | C | 8032826041464 | [6 empty] | 1 | 290 | 60 | 90 | 67 | 8032826041464
IME | TA32750C120 | T.I. D27 32,5x10,5mm 120/5A | 010 | 1110 | IME | LG_2401 | 240115 | 42.59 | UN | 1 | C | C | 8032826041471 | [6 empty] | 1 | 290 | 60 | 90 | 67 | 8032826041471 | 45 | 13050 | 395 | 595 | 150
IME | TA32750C125 | T.I. D27 32,5x10,5mm 125/5A | 010 | 1110 | IME | LG_2401 | 240115 | 42.59 | UN | 1 | C | C | 8032826041488 | [6 empty] | 1 | 290 | 60 | 90 | 67 | 8032826041488 | 45 | 13050 | 395 | 595 | 150
IME | TA32750C150 | T.I. D27 32,5x10,5mm 150/5A | 010 | 1110 | IME | LG_2401 | 240115 | 42.59 | UN | 1 | C | C | 8032826041495 | [6 empty] | 1 | 290 | 60 | 90 | 67 | 8032826041495
IME | TA32750C160 | T.I. D27 32,5x10,5mm 160/5A | 010 | 1110 | IME | LG_2401 | 240115 | 42.59 | UN | 1 | C | C | 8032826041501 | [6 empty] | 1 | 290 | 60 | 90 | 67 | 8032826041501
IME | TA32750C200 | T.I. D27 32,5x10,5mm 200/5A | 010 | 1110 | IME | LG_2401 | 240115 | 42.59 | UN | 1 | C | C | 8032826041518 | [6 empty] | 1 | 290 | 60 | 90 | 67 | 8032826041518
IME | TA32750C250 | T.I. D27 32,5x10,5mm 250/5A | 010 | 1110 | IME | LG_2401 | 240115 | 42.59 | UN | 1 | C | C | [7 empty] | 1 | 290 | 60 | 90 | 67
IME | TA32750C300 | T.I. D27 32,5x10,5mm 300/5A | 010 | 1110 | IME | LG_2401 | 240115 | 46.66 | UN | 1 | C | C | 8032826041532 | [6 empty] | 1 | 290 | 60 | 90 | 67 | 8032826041532 | 45 | 13050 | 395 | 595 | 150
IME | TA32750C400 | T.I. D27 32,5x10,5mm 400/5A | 010 | 1110 | IME | LG_2401 | 240115 | 47.06 | UN | 1 | C | C | 8032826041549 | [6 empty] | 1 | 290 | 60 | 90 | 67 | 8032826041549
IME | TA32750C500 | T.I. D27 32,5x10,5mm 500/5A | 010 | 1110 | IME | LG_2401 | 240115 | 48.36 | UN | 1 | C | C | 8032826041556 | [6 empty] | 1 | 290 | 60 | 90 | 67 | 8032826041556 | 45 | 13050 | 395 | 595 | 150
IME | TA32750C600 | T.I. D27 32,5x10,5mm 600/5A | 010 | 1110 | IME | LG_2401 | 240115 | 49.95 | UN | 1 | C | C | 8032826041563 | [6 empty] | 1 | 290 | 60 | 90 | 67 | 8032826041563
IME | TA42650C400 | TRANSF. DE INTENSIDAD 400/5A | 010 | 1110 | IME | LG_2401 | 240115 | 49.7 | UN | 1 | C | C | 8032826041358 | [6 empty] | 1 | 330 | 76 | 107 | 69 | 8032826041358
IME | TA42650C700 | TRANSF. DE INTENSIDAD 700/5A | 010 | 1110 | IME | LG_2401 | 240115 | 49.7 | UN | 1 | C | C | 8032826041389 | [6 empty] | 1 | 330 | 76 | 107 | 69 | 8032826041389
IME | TA43250C100 | T.I. D32 40,5x10,5mm 100/5A | 010 | 1110 | IME | LG_2401 | 240115 | 45.04 | UN | 1 | C | C | 8032826040955 | [6 empty] | 1 | 450 | 76 | 107 | 69 | 8032826040955
IME | TA43250C120 | T.I. D32 40,5x10,5mm 120/5A | 010 | 1110 | IME | LG_2401 | 240115 | 45.04 | UN | 1 | C | C | [7 empty] | 1 | 450 | 76 | 107 | 69
IME | TA43250C125 | T.I. D32 40,5x10,5mm 125/5A | 010 | 1110 | IME | LG_2401 | 240115 | 45.04 | UN | 1 | C | C | 8032826040979 | [6 empty] | 1 | 450 | 76 | 107 | 69 | 8032826040979
IME | TA43250C150 | T.I. D32 40,5x10,5mm 150/5A | 010 | 1110 | IME | LG_2401 | 240115 | 45.04 | UN | 1 | C | C | 8032826040986 | [6 empty] | 1 | 450 | 76 | 107 | 69 | 8032826040986
IME | TA43250C160 | T.I. D32 40,5x10,5mm 160/5A | 010 | 1110 | IME | LG_2401 | 240115 | 45.04 | UN | 1 | C | C | 8032826040993 | [6 empty] | 1 | 450 | 76 | 107 | 69 | 8032826040993
IME | TA43250C200 | T.I. D32 40,5x10,5mm 200/5A | 010 | 1110 | IME | LG_2401 | 240115 | 45.04 | UN | 1 | C | C | 8032826041006 | [6 empty] | 1 | 450 | 70 | 110 | 76 | 8032826041006
IME | TA43250C250 | T.I. D32 40,5x10,5mm 250/5A | 010 | 1110 | IME | LG_2401 | 240115 | 45.04 | UN | 1 | C | C | 8032826041013 | [6 empty] | 1 | 450 | 76 | 107 | 69 | 8032826041013
IME | TA43250C300 | T.I. D32 40,5x10,5mm 300/5A | 010 | 1110 | IME | LG_2401 | 240115 | 50.92 | UN | 1 | C | C | [7 empty] | 1 | 450 | 76 | 107 | 69
IME | TA43250C400 | T.I. D32 40,5x10,5mm 400/5A | 010 | 1110 | IME | LG_2401 | 240115 | 50.92 | UN | 1 | C | C | 8032826041037 | [6 empty] | 1 | 450 | 76 | 107 | 69 | 8032826041037
IME | TA43250C500 | T.I. D32 40,5x10,5mm 500/5A | 010 | 1110 | IME | LG_2401 | 240115 | 50.92 | UN | 1 | C | C | 8032826041044 | [6 empty] | 1 | 450 | 76 | 107 | 69 | 8032826041044
IME | TA43250C600 | T.I. D32 40,5x10,5mm 600/5A | 010 | 1110 | IME | LG_2401 | 240115 | 50.92 | UN | 1 | C | C | [7 empty] | 1 | 450 | 76 | 107 | 69
IME | TA43250C800 | T.I. D32 40,5x10,5mm 800/5A | 010 | 1110 | IME | LG_2401 | 240115 | 58.57 | UN | 1 | C | C | 8032826041082 | [6 empty] | 1 | 450 | 76 | 107 | 69 | 8032826041082
IME | TA43250D100 | T.I. D32 40,5x10,5mm 1000/5A | 010 | 1110 | IME | LG_2401 | 240115 | 58.57 | UN | 1 | C | C | 8032826041099 | [6 empty] | 1 | 450 | 76 | 107 | 69 | 8032826041099
IME | TA54050C300 | T.I. D40 50,5x12,5mm 300/5A | 010 | 1110 | IME | LG_2401 | 240115 | 72.95 | UN | 1 | C | C | 8032826040795 | [6 empty] | 1 | 350 | 76 | 107 | 69 | 8032826040795
IME | TA54050C400 | T.I. D40 50,5x12,5mm 400/5A | 010 | 1110 | IME | LG_2401 | 240115 | 72.95 | UN | 1 | C | C | 8032826040801 | [6 empty] | 1 | 350 | 76 | 107 | 69 | 8032826040801
IME | TA54050C500 | T.I. D40 50,5x12,5mm 500/5A | 010 | 1110 | IME | LG_2401 | 240115 | 72.95 | UN | 1 | C | C | [7 empty] | 1 | 350 | 76 | 107 | 69
IME | TA54050C600 | T.I. D40 50,5x12,5mm 600/5A | 010 | 1110 | IME | LG_2401 | 240115 | 72.95 | UN | 1 | C | C | 8032826040825 | [6 empty] | 1 | 350 | 76 | 107 | 69 | 8032826040825
IME | TA54050C800 | T.I. D40 50,5x12,5mm 800/5A | 010 | 1110 | IME | LG_2401 | 240115 | 78.31 | UN | 1 | C | C | 8032826040856 | [6 empty] | 1 | 350 | 76 | 107 | 69 | 8032826040856
IME | TA54050D100 | T.I. D40 50,5x12,5mm 1000/5A | 010 | 1110 | IME | LG_2401 | 240115 | 78.31 | UN | 1 | C | C | 8032826040863 | [6 empty] | 1 | 350 | 76 | 107 | 69 | 8032826040863
IME | TA54050D120 | T.I. D40 50,5x12,5mm 1200/5A | 010 | 1110 | IME | LG_2401 | 240115 | 78.31 | UN | 1 | C | C | [7 empty] | 1 | 350 | 76 | 107 | 69
IME | TA58050C250 | T.I. ABIERTO 50x80mm 250/5A | 010 | 1110 | IME | LG_2401 | 240115 | 193.28 | UN | 1 | C | C | 8032826044144 | [6 empty] | 1 | 1000 | 65 | 130 | 165 | 8032826044144 | 8 | 8000 | 395 | 595 | 150
IME | TA58050C300 | T.I. ABIERTO 50x80mm 300/5A | 010 | 1110 | IME | LG_2401 | 240115 | 193.28 | UN | 1 | C | C | 8032826044151 | [6 empty] | 1 | 1000 | 65 | 130 | 165 | 8032826044151
IME | TA58050C400 | T.I. ABIERTO 50x80mm 400/5A | 010 | 1110 | IME | LG_2401 | 240115 | 193.28 | UN | 1 | C | C | 8032826044168 | [6 empty] | 1 | 1000 | 65 | 130 | 165 | 8032826044168
IME | TA58050C500 | T.I. ABIERTO 50x80mm 500/5A | 010 | 1110 | IME | LG_2401 | 240115 | 193.28 | UN | 1 | C | C | 8032826044175 | [6 empty] | 1 | 1000 | 65 | 130 | 165 | 8032826044175
IME | TA58050C600 | T.I. ABIERTO 50x80mm 600/5A | 010 | 1110 | IME | LG_2401 | 240115 | 193.28 | UN | 1 | C | C | 8032826044182 | [6 empty] | 1 | 1000 | 65 | 130 | 165 | 8032826044182
IME | TA58050C800 | T.I. ABIERTO 50x80mm 800/5A | 010 | 1110 | IME | LG_2401 | 240115 | 193.28 | UN | 1 | C | C | 8032826044199 | [6 empty] | 1 | 1000 | 65 | 130 | 165 | 8032826044199
IME | TA58050D100 | T.I. ABIERTO 50x80mm 1000/5A | 010 | 1110 | IME | LG_2401 | 240115 | 193.28 | UN | 1 | C | C | 8032826044205 | [6 empty] | 1 | 1000 | 65 | 130 | 165 | 8032826044205
IME | TA81250C500 | T.I. ABIERTO 80x120mm 500/5A | 010 | 1110 | IME | LG_2401 | 240115 | 310.15 | UN | 1 | C | C | [7 empty] | 1 | 1327 | 65 | 160 | 205
IME | TA81250C600 | T.I. ABIERTO 80x120mm 600/5A | 010 | 1110 | IME | LG_2401 | 240115 | 310.15 | UN | 1 | C | C | [7 empty] | 1 | 1327 | 65 | 160 | 205
IME | TA81250C800 | T.I. ABIERTO 80x120mm 800/5A | 010 | 1110 | IME | LG_2401 | 240115 | 310.15 | UN | 1 | C | C | [7 empty] | 1 | 1327 | 65 | 160 | 205
IME | TA81250D100 | T.I. ABIERTO 80x120mm 1000/5A | 010 | 1110 | IME | LG_2401 | 240115 | 310.15 | UN | 1 | C | C | 8032826044243 | [6 empty] | 1 | 1327 | 65 | 160 | 205 | 8032826044243
IME | TA81250D120 | T.I. ABIERTO 80x120mm 1200/5A | 010 | 1110 | IME | LG_2401 | 240115 | 310.15 | UN | 1 | C | C | 8032826044250 | [6 empty] | 1 | 1327 | 65 | 160 | 205 | 8032826044250
IME | TA81250D150 | T.I. ABIERTO 80x120mm 1500/5A | 010 | 1110 | IME | LG_2401 | 240115 | 310.15 | UN | 1 | C | C | 8032826044267 | [6 empty] | 1 | 1327 | 65 | 160 | 205 | 8032826044267
IME | TA81650D200 | T.I. ABIERTO 80x160mm 2000/5A | 010 | 1110 | IME | LG_2401 | 240115 | 624.37 | UN | 1 | C | C | 8032826046346 | [6 empty] | 1 | 2337 | 225 | 250 | 90 | 8032826046346
IME | TA81650D250 | T.I. ABIERTO 80x160mm 2500/5A | 010 | 1110 | IME | LG_2401 | 240115 | 624.37 | UN | 1 | C | C | 8032826046353 | [6 empty] | 1 | 2337 | 90 | 225 | 250 | 8032826046353
IME | TA81650D300 | T.I. ABIERTO 80x160mm 3000/5A | 010 | 1110 | IME | LG_2401 | 240115 | 726.85 | UN | 1 | C | C | 8032826046360 | [6 empty] | 1 | 2337 | 90 | 225 | 250 | 8032826046360
IME | TA81650D400 | T.I. ABIERTO 80x160mm 4000/5A | 010 | 1110 | IME | LG_2401 | 240115 | 779.03 | UN | 1 | C | C | 8032826046377 | [6 empty] | 1 | 2337 | 90 | 225 | 250 | 8032826046377
IME | TA81650D500 | T.I. ABIERTO 80x160mm 5000/5A | 010 | 1110 | IME | LG_2401 | 240115 | 779.03 | UN | 1 | C | C | 8032826046384 | [6 empty] | 1 | 2337 | 90 | 225 | 250 | 8032826046384
IME | TABB50B400 | T.I. D21 16x12,5mm 40/5A | 010 | 1110 | IME | LG_2401 | 240115 | 37.39 | UN | 1 | C | C | 8032826054679 | [6 empty] | 1 | 150 | 47 | 70 | 52 | 8032826054679
IME | TABB50B500 | T.I. D21 16x12,5mm 50/5A | 010 | 1110 | IME | LG_2401 | 240115 | 37.39 | UN | 1 | C | D | 8032826054686 | [6 empty] | 1 | 150 | 47 | 70 | 52 | 8032826054686
IME | TABB50B600 | T.I. D21 16x12,5mm 60/5A | 010 | 1110 | IME | LG_2401 | 240115 | 37.39 | UN | 1 | C | C | 8032826054693 | [6 empty] | 1 | 150 | 47 | 70 | 52 | 8032826054693
IME | TABB50B750 | T.I. D21 16x12,5mm 75/5A | 010 | 1110 | IME | LG_2401 | 240115 | 37.39 | UN | 1 | C | C | 8032826054709 | [6 empty] | 1 | 150 | 47 | 70 | 52 | 8032826054709 | 55 | 8250 | 395 | 595 | 150
IME | TABB50B800 | T.I. D21 16x12,5mm 80/5A | 010 | 1110 | IME | LG_2401 | 240115 | 37.39 | UN | 1 | C | C | [7 empty] | 1 | 150 | 47 | 70 | 52
IME | TABB50C100 | T.I. D21 16x12,5mm 100/5A | 010 | 1110 | IME | LG_2401 | 240115 | 37.39 | UN | 1 | C | C | 8032826054723 | [6 empty] | 1 | 150 | 47 | 70 | 52 | 8032826054723
IME | TABB50C120 | T.I. D21 16x12,5mm 120/5A | 010 | 1110 | IME | LG_2401 | 240115 | 37.39 | UN | 1 | C | C | 8032826054730 | [6 empty] | 1 | 150 | 47 | 70 | 52 | 8032826054730
IME | TABB50C125 | T.I. D21 16x12,5mm 125/5A | 010 | 1110 | IME | LG_2401 | 240115 | 37.39 | UN | 1 | C | C | 8032826054747 | [6 empty] | 1 | 150 | 47 | 70 | 52 | 8032826054747
IME | TABB50C150 | T.I. D21 16x12,5mm 150/5A | 010 | 1110 | IME | LG_2401 | 240115 | 37.39 | UN | 1 | C | C | 8032826054754 | [6 empty] | 1 | 150 | 47 | 70 | 52 | 8032826054754 | 81 | 12150 | 300 | 400 | 300 | 2000000000103
IME | TABB50C160 | T.I. D21 16x12,5mm 160/5A | 010 | 1110 | IME | LG_2401 | 240115 | 37.39 | UN | 1 | C | C | 8032826054761 | [6 empty] | 1 | 150 | 47 | 70 | 52 | 8032826054761
IME | TABB50C200 | T.I. D21 16x12,5mm 200/5A | 010 | 1110 | IME | LG_2401 | 240115 | 37.39 | UN | 1 | C | C | 8032826054778 | [6 empty] | 1 | 150 | 47 | 70 | 52 | 8032826054778 | 55 | 8250 | 395 | 595 | 150
IME | TABB50C250 | T.I. D21 16x12,5mm 250/5A | 010 | 1110 | IME | LG_2401 | 240115 | 37.39 | UN | 1 | C | C | 8032826054785 | [6 empty] | 1 | 150 | 47 | 70 | 52 | 8032826054785
IME | TABB50C300 | T.I. D21 16x12,5mm 300/5A | 010 | 1110 | IME | LG_2401 | 240115 | 37.39 | UN | 1 | C | C | 8032826054792 | [6 empty] | 1 | 150 | 47 | 70 | 52 | 8032826054792
IME | TAMP50D100 | T.I. 38x102mm 1000/5A | 010 | 1110 | IME | LG_2401 | 240115 | 143.42 | UN | 1 | C | C | [7 empty] | 1 | 700 | 1340 | 1030 | 730
IME | TAMP50D120 | T.I. 38x102mm 1200/5A | 010 | 1110 | IME | LG_2401 | 240115 | 135.96 | UN | 1 | C | C | [7 empty] | 1 | 700 | 1340 | 1030 | 730
IME | TAMP50D125 | T.I. 38x102mm 1250/5A | 010 | 1110 | IME | LG_2401 | 240115 | 136.6 | UN | 1 | C | C | 8032826056482 | [6 empty] | 1 | 700 | 110 | 150 | 95 | 8032826056482
IME | TAMP50D150 | T.I. 38x102mm 1500/5A | 010 | 1110 | IME | LG_2401 | 240115 | 138.77 | UN | 1 | C | C | [7 empty] | 1 | 700 | 1340 | 1030 | 730
IME | TAMP50D160 | T.I. 38x102mm 1600/5A | 010 | 1110 | IME | LG_2401 | 240115 | 153.11 | UN | 1 | C | C | [7 empty] | 1 | 700 | 1340 | 1030 | 730
IME | TAMP50D200 | T.I. 38x102mm 2000/5A | 010 | 1110 | IME | LG_2401 | 240115 | 157.98 | UN | 1 | C | C | 8032826056512 | [6 empty] | 1 | 700 | 140 | 160 | 120 | 8032826056512
IME | TAMP50D250 | T.I. 38x102mm 2500/5A | 010 | 1110 | IME | LG_2401 | 240115 | 180.15 | UN | 1 | C | C | 8032826056529 | [6 empty] | 1 | 700 | 95 | 145 | 110 | 8032826056529
IME | TAMP50D300 | T.I. 38x102mm 3000/5A | 010 | 1110 | IME | LG_2401 | 240115 | 221.96 | UN | 1 | C | C | [7 empty] | 1 | 700 | 85 | 125 | 100
IME | TAQ2L50B500 | T.I. DEV PRIM 50/5A 2VAcl.0,5 | 010 | 1110 | IME | LG_2401 | 240115 | 80.16 | UN | 1 | C | C | [7 empty] | 1 | 284 | 90 | 100 | 85
IME | TAQ2L50B600 | T.I. DEV PRIM 60/5A 2VAcl.0,5 | 010 | 1110 | IME | LG_2401 | 240115 | 80.16 | UN | 1 | C | C | [7 empty] | 1 | 284 | 90 | 100 | 85
IME | TAQ2L50B750 | T.I. DEV PRIM 75/5A 2VAcl.0,5 | 010 | 1110 | IME | LG_2401 | 240115 | 80.16 | UN | 1 | C | C | [7 empty] | 1 | 284 | 90 | 100 | 85
IME | TAQ2L50B800 | T.I. DEV PRIM 80/5A 2VAcl.0,5 | 010 | 1110 | IME | LG_2401 | 240115 | 87.6 | UN | 1 | C | C | [7 empty] | 1 | 284 | 90 | 100 | 85
IME | TAQ2L50C100 | T.I. DEV PRIM 100/5A 2VAcl.0,5 | 010 | 1110 | IME | LG_2401 | 240115 | 87.6 | UN | 1 | C | C | [7 empty] | 1 | 284 | 90 | 100 | 85
IME | TAQ2M50A500 | T.I. DEV PRIM 5/5A 2VAcl.0,5 | 010 | 1110 | IME | LG_2401 | 240115 | 67.11 | UN | 1 | C | C | [7 empty] | 1 | 245 | 60 | 65 | 90
IME | TAQ2M50B100 | T.I. DEV PRIM 10/5A 2VAcl.0,5 | 010 | 1110 | IME | LG_2401 | 240115 | 67.11 | UN | 1 | C | C | 8032826047756 | [6 empty] | 1 | 245 | 60 | 65 | 90 | 8032826047756
IME | TAQ2M50B150 | T.I. DEV PRIM 15/5A 2VAcl.0,5 | 010 | 1110 | IME | LG_2401 | 240115 | 67.11 | UN | 1 | C | C | [7 empty] | 1 | 245 | 60 | 65 | 90
IME | TAQ2M50B250 | T.I. DEV PRIM 25/5A 2VAcl.0,5 | 010 | 1110 | IME | LG_2401 | 240115 | 67.11 | UN | 1 | C | C | 8032826047787 | [6 empty] | 1 | 245 | 60 | 65 | 90 | 8032826047787
IME | TAQ2M50B300 | T.I. DEV PRIM 30/5A 2VAcl.0,5 | 010 | 1110 | IME | LG_2401 | 240115 | 67.11 | UN | 1 | C | C | [7 empty] | 1 | 245 | 60 | 65 | 90
IME | TAQ2M50B400 | T.I. DEV PRIM 40/5A 2VAcl.0,5 | 010 | 1110 | IME | LG_2401 | 240115 | 67.11 | UN | 1 | C | C | 8032826047800 | [6 empty] | 1 | 245 | 60 | 65 | 90 | 8032826047800
IME | TAQ6L50B500 | T.I. DEV PRIM 50/5A 6VAcl.0,5 | 010 | 1110 | IME | LG_2401 | 240115 | 119.27 | UN | 1 | C | C | [7 empty] | 1 | 322 | 90 | 100 | 85
IME | TAQ6L50B600 | T.I. DEV PRIM 60/5A 6VAcl.0,5 | 010 | 1110 | IME | LG_2401 | 240115 | 119.27 | UN | 1 | C | C | [7 empty] | 1 | 322 | 90 | 100 | 85
IME | TAQ6L50B750 | T.I. DEV PRIM 75/5A 6VAcl.0,5 | 010 | 1110 | IME | LG_2401 | 240115 | 119.27 | UN | 1 | C | C | [7 empty] | 1 | 322 | 90 | 100 | 85
IME | TAQ6L50B800 | T.I. DEV PRIM 80/5A 6VAcl.0,5 | 010 | 1110 | IME | LG_2401 | 240115 | 119.27 | UN | 1 | C | C | [7 empty] | 1 | 322 | 90 | 100 | 85
IME | TAQ6M50A500 | T.I. DEV PRIM 5/5A 2VAcl.0,5 | 010 | 1110 | IME | LG_2401 | 240115 | 78.27 | UN | 1 | C | C | [7 empty] | 1 | 283 | 60 | 65 | 90
IME | TAQ6M50B100 | T.I. DEV PRIM 10/5A 2VAcl.0,5 | 010 | 1110 | IME | LG_2401 | 240115 | 78.27 | UN | 1 | C | C | [7 empty] | 1 | 283 | 60 | 65 | 90
IME | TAQ6M50B150 | T.I. DEV PRIM 15/5A 2VAcl.0,5 | 010 | 1110 | IME | LG_2401 | 240115 | 78.27 | UN | 1 | C | C | [7 empty] | 1 | 283 | 60 | 65 | 90
IME | TAQ6M50B200 | T.I. DEV PRIM 20/5A 2VAcl.0,5 | 010 | 1110 | IME | LG_2401 | 240115 | 78.27 | UN | 1 | C | C | 8032826048098 | [6 empty] | 1 | 283 | 60 | 65 | 90 | 8032826048098
IME | TAQ6M50B250 | T.I. DEV PRIM 25/5A 2VAcl.0,5 | 010 | 1110 | IME | LG_2401 | 240115 | 78.27 | UN | 1 | C | C | [7 empty] | 1 | 283 | 60 | 65 | 90
IME | TAQ6M50B300 | T.I. DEV PRIM 30/5A 2VAcl.0,5 | 010 | 1110 | IME | LG_2401 | 240115 | 78.27 | UN | 1 | C | C | [7 empty] | 1 | 283 | 60 | 65 | 90
IME | TAQ6M50B400 | T.I. DEV PRIM 40/5A 2VAcl.0,5 | 010 | 1110 | IME | LG_2401 | 240115 | 78.27 | UN | 1 | C | C | [7 empty] | 1 | 283 | 60 | 65 | 90
IME | TASI50C600 | T.I. 64x11 51x31mm 600/5A | 010 | 1110 | IME | LG_2401 | 240115 | 72.4 | UN | 1 | C | C | [7 empty] | 1 | 500 | 1180 | 950 | 710
IME | TASI50C800 | T.I. 64x11 51x31mm 800/5A | 010 | 1110 | IME | LG_2401 | 240115 | 86.11 | UN | 1 | C | C | [7 empty] | 1 | 500 | 1180 | 950 | 710
IME | TASI50D100 | T.I. 64x11 51x31mm 1000/5A | 010 | 1110 | IME | LG_2401 | 240115 | 86.11 | UN | 1 | C | C | [7 empty] | 1 | 500 | 115 | 150 | 100 |  | 9 | 4500 | 395 | 595 | 150
IME | TASI50D120 | T.I. 64x11 51x31mm 1200/5A | 010 | 1110 | IME | LG_2401 | 240115 | 101.77 | UN | 1 | C | C | [7 empty] | 1 | 500 | 1180 | 950 | 710
IME | TASI50D125 | T.I. 64x11 51x31mm 1250/5A | 010 | 1110 | IME | LG_2401 | 240115 | 101.77 | UN | 1 | C | C | [7 empty] | 1 | 500 | 115 | 150 | 100 |  | 9 | 4500 | 395 | 595 | 150
IME | TASI50D150 | T.I. 64x11 51x31mm 1500/5A | 010 | 1110 | IME | LG_2401 | 240115 | 101.77 | UN | 1 | C | C | 8032826055287 | [6 empty] | 1 | 500 | 100 | 150 | 100 | 8032826055287
IME | TASI50D160 | T.I. 64x11 51x31mm 1600/5A | 010 | 1110 | IME | LG_2401 | 240115 | 101.77 | UN | 1 | C | C | 8032826055294 | [6 empty] | 1 | 500 | 115 | 150 | 100 | 8032826055294 | 9 | 4500 | 395 | 595 | 150
IME | TASL50C600 | T.I. 32x65mm 600/5A | 010 | 1110 | IME | LG_2401 | 240115 | 91.06 | UN | 1 | C | C | [7 empty] | 1 | 750 | 1000 | 960 | 950
IME | TASL50C800 | T.I. 32x65mm 800/5A | 010 | 1110 | IME | LG_2401 | 240115 | 91.48 | UN | 1 | C | C | [7 empty] | 1 | 750 | 110 | 115 | 100
IME | TASL50D100 | T.I. 32x65mm 1000/5A | 010 | 1110 | IME | LG_2401 | 240115 | 94.8 | UN | 1 | C | C | 8032826055348 | [6 empty] | 1 | 750 | 110 | 115 | 100 | 8032826055348
IME | TASL50D120 | T.I. 32x65mm 1200/5A | 010 | 1110 | IME | LG_2401 | 240115 | 98.14 | UN | 1 | C | C | [7 empty] | 1 | 750 | 1000 | 960 | 950
IME | TASL50D125 | T.I. 32x65mm 1250/5A | 010 | 1110 | IME | LG_2401 | 240115 | 100.41 | UN | 1 | C | C | 8032826055362 | [6 empty] | 1 | 750 | 110 | 115 | 100 | 8032826055362
IME | TASL50D150 | T.I. 32x65mm 1500/5A | 010 | 1110 | IME | LG_2401 | 240115 | 102.73 | UN | 1 | C | C | [7 empty] | 1 | 750 | 1000 | 960 | 950
IME | TASL50D160 | T.I. 32x65mm 1600/5A | 010 | 1110 | IME | LG_2401 | 240115 | 119.91 | UN | 1 | C | C | 8032826055386 | [6 empty] | 1 | 750 | 110 | 120 | 100 | 8032826055386
IME | TASL50D200 | T.I. 32x65mm 2000/5A | 010 | 1110 | IME | LG_2401 | 240115 | 128.14 | UN | 1 | C | C | 8032826055393 | [6 empty] | 1 | 750 | 85 | 125 | 100 | 8032826055393
IME | TASO50C600 | T.I. 34x84mm 600/5A | 010 | 1110 | IME | LG_2401 | 240115 | 122.37 | UN | 1 | C | C | [7 empty] | 1 | 700 | 1210 | 1010 | 840
IME | TASO50C800 | T.I. 34x84mm 800/5A | 010 | 1110 | IME | LG_2401 | 240115 | 147.78 | UN | 1 | C | C | [7 empty] | 3 | 2100 | 170 | 220 | 125 | 8032826055669
IME | TASO50D100 | T.I. 34x84mm 1000/5A | 010 | 1110 | IME | LG_2401 | 240115 | 147.78 | UN | 1 | C | C | 8032826055676 | [6 empty] | 1 | 700 | 110 | 160 | 100 | 8032826055676
IME | TASO50D120 | T.I. 34x84mm 1200/5A | 010 | 1110 | IME | LG_2401 | 240115 | 155.64 | UN | 1 | C | C | 8032826055683 | [6 empty] | 1 | 700 | 100 | 130 | 110 | 8032826055683
IME | TASO50D125 | T.I. 34x84mm 1250/5A | 010 | 1110 | IME | LG_2401 | 240115 | 155.64 | UN | 1 | C | C | [7 empty] | 1 | 700 | 120 | 205 | 115
IME | TASO50D150 | T.I. 34x84mm 1500/5A | 010 | 1110 | IME | LG_2401 | 240115 | 155.64 | UN | 1 | C | C | [7 empty] | 1 | 700 | 1210 | 1010 | 840
IME | TASO50D160 | T.I. 34x84mm 1600/5A | 010 | 1110 | IME | LG_2401 | 240115 | 155.64 | UN | 1 | C | C | 8032826055713 | [6 empty] | 1 | 700 | 140 | 160 | 120 | 8032826055713
IME | TASO50D200 | T.I. 34x84mm 2000/5A | 010 | 1110 | IME | LG_2401 | 240115 | 188.9 | UN | 1 | C | C | 8032826055720 | [6 empty] | 1 | 700 | 110 | 150 | 100 | 8032826055720
IME | TASO50D250 | T.I. 34x84mm 2500/5A | 010 | 1110 | IME | LG_2401 | 240115 | 188.9 | UN | 1 | C | C | 8032826055737 | [6 empty] | 1 | 700 | 100 | 150 | 115 | 8032826055737
IME | TASS50D150 | T.I. 54x127mm 1500/5A | 010 | 1110 | IME | LG_2401 | 240115 | 203.53 | UN | 1 | C | C | [7 empty] | 1 | 1300 | 1650 | 1300 | 930
IME | TASS50D160 | T.I. 54x127mm 1600/5A | 010 | 1110 | IME | LG_2401 | 240115 | 203.53 | UN | 1 | C | C | 8032826055898 | [6 empty] | 1 | 1300 | 115 | 165 | 150 | 8032826055898
IME | TASS50D200 | T.I. 54x127mm 2000/5A | 010 | 1110 | IME | LG_2401 | 240115 | 238.73 | UN | 1 | C | C | 8032826055904 | [6 empty] | 1 | 1300 | 115 | 165 | 155 | 8032826055904
IME | TASS50D250 | T.I. 54x127mm 2500/5A | 010 | 1110 | IME | LG_2401 | 240115 | 238.73 | UN | 1 | C | C | 8032826055911 | [6 empty] | 1 | 1300 | 120 | 160 | 150 | 8032826055911
IME | TASS50D300 | T.I. 54x127mm 3000/5A | 010 | 1110 | IME | LG_2401 | 240115 | 305.29 | UN | 1 | C | C | [7 empty] | 1 | 1300 | 1650 | 1300 | 930
IME | TASS50D400 | T.I. 54x127mm 4000/5A | 010 | 1110 | IME | LG_2401 | 240115 | 305.29 | UN | 1 | C | C | [7 empty] | 1 | 1300 | 140 | 160 | 120
IME | TDAA2 | DELA TOROIDAL ABIERTO D.110mm | 010 | 1110 | IME | LG_2401 | 240115 | 711.97 | UN | 1 | C | C | 8032826019845 | [6 empty] | 1 | 2350 | 230 | 250 | 90 | 8032826019845
IME | TDAB2 | DELA TOROIDAL ABIERTO D.150mm | 010 | 1110 | IME | LG_2401 | 240115 | 844.29 | UN | 1 | C | C | 8032826019852 | [6 empty] | 1 | 2500 | 110 | 283 | 274 | 8032826019852
IME | TDAC2 | DELA TOROIDAL ABIERTO D.300mm | 010 | 1110 | IME | LG_2401 | 240115 | 1615.85 | UN | 1 | B | C | 8032826019869 | [6 empty] | 1 | 3800 | 375 | 385 | 40 | 8032826019869
IME | TDB120 | TOROIDAL 120 mm | 010 | 1110 | IME | LG_2401 | 240115 | 2551.55 | UN | 1 | C | C | 8032826514739 | [6 empty] | 1 | 1420 | 230 | 310 | 180 | 8032826514739 | [6 empty] | 39 | 55380 | 820 | 1200 | 700
IME | TDB210 | TOROIDAL 210 mm | 010 | 1110 | IME | LG_2401 | 240115 | 4231.47 | UN | 1 | C | C | 8032826514746 | [6 empty] | 1 | 4290 | 310 | 440 | 210 | 8032826514746 | [6 empty] | 18 | 77220 | 820 | 1200 | 770
IME | TDB35 | TOROIDAL 35 mm | 010 | 1110 | IME | LG_2401 | 240115 | 1439.04 | UN | 1 | C | D | 8032826514715 | [6 empty] | 1 | 274 | 120 | 160 | 80 | 8032826514715
IME | TDB60 | TOROIDAL 60 mm | 010 | 1110 | IME | LG_2401 | 240115 | 1622.14 | UN | 1 | C | D | 8032826514722 | [6 empty] | 1 | 488 | 195 | 220 | 130 | 8032826514722
IME | TDGA2 | DEL TOROIDAL RELE DIF D.28mm | 010 | 1110 | IME | LG_2401 | 240115 | 78.27 | UN | 1 | B | D | 8032826019876 | [6 empty] | 1 | 220 | 57 | 120 | 104 | 8032826019876
IME | TDGB2 | DEL TOROIDAL RELE DIF D.35mm | 010 | 1110 | IME | LG_2401 | 240115 | 121.14 | UN | 1 | B | D | 8032826019883 | [6 empty] | 1 | 250 | 57 | 120 | 104 | 8032826019883
IME | TDGC2 | DEL TOROIDAL RELE DIF D.80mm | 010 | 1110 | IME | LG_2401 | 240115 | 182.64 | UN | 1 | A | D | 8032826019890 | [6 empty] | 1 | 410 | 65 | 170 | 133 | 8032826019890 | 8 | 3280 | 395 | 595 | 150 |  | 128 | 52480 | 820 | 1200 | 750
IME | TDGD2 | DEL TOROIDAL RELE DIF D.110mm | 010 | 1110 | IME | LG_2401 | 240115 | 363.43 | UN | 1 | B | D | 8032826019906 | [6 empty] | 1 | 560 | 65 | 210 | 172 | 8032826019906
IME | TDGE2 | DEL TOROIDAL RELE DIF D.140mm | 010 | 1110 | IME | LG_2401 | 240115 | 380.21 | UN | 1 | B | D | 8032826019913 | [6 empty] | 1 | 750 | 68 | 245 | 212 | 8032826019913
IME | TDGF2 | DEL TOROIDAL RELE DIF D.210mm | 010 | 1110 | IME | LG_2401 | 240115 | 928.13 | UN | 1 | B | D | 8032826019920 | [6 empty] | 1 | 1280 | 70 | 330 | 298 | 8032826019920
IME | TDGH2 | DEL TOROIDAL RELE DIF D.60mm | 010 | 1110 | IME | LG_2401 | 240115 | 139.77 | UN | 1 | B | D | 8032826032202 | [6 empty] | 1 | 400 | 65 | 170 | 133 | 8032826032202
IME | TDS5D100 | TRANSFORMADOR SUMADOR 1000/5A | 010 | 1110 | IME | LG_2401 | 240115 | 247.35 | UN | 1 | C | C | 8032826151729 | [6 empty] | 1 | 2500 | 56 | 125 | 132 | 8032826151729
IME | TDS5D120 | TRANSFORMADOR SUMADOR 1200/5A | 010 | 1110 | IME | LG_2401 | 240115 | 234.99 | UN | 1 | B | C | [7 empty] | 1 | 400 | 56 | 125 | 132
IME | TDS5D125 | TRANSFORMADOR SUMADOR 1250/5A | 010 | 1110 | IME | LG_2401 | 240115 | 234.99 | UN | 1 | B | C | [7 empty] | 1 | 400 | 56 | 125 | 132
IME | TDS5D150 | TRANSFORMADOR SUMADOR 1500/5A | 010 | 1110 | IME | LG_2401 | 240115 | 234.99 | UN | 1 | B | C | [7 empty] | 1 | 400 | 56 | 125 | 132
IME | TDS5D160 | TRANSFORMADOR SUMADOR 1600/5A | 010 | 1110 | IME | LG_2401 | 240115 | 234.99 | UN | 1 | B | C | 8032826151767 | [6 empty] | 1 | 400 | 56 | 125 | 132 | 8032826151767
IME | TDS5D200 | TRANSFORMADOR SUMADOR 2000/5A | 010 | 1110 | IME | LG_2401 | 240115 | 234.99 | UN | 1 | C | C | 8032826151774 | [6 empty] | 1 | 400 | 56 | 125 | 132 | 8032826151774
IME | TDS5D250 | DEL TRASF RELE DIF SU TA | 010 | 1110 | IME | LG_2401 | 240115 | 234.99 | UN | 1 | C | C | 8032826151781 | [6 empty] | 1 | 400 | 56 | 125 | 132 | 8032826151781
IME | TDS5D300 | TRANSFORMADOR SUMADOR 3000/5A | 010 | 1110 | IME | LG_2401 | 240115 | 234.99 | UN | 1 | B | C | [7 empty] | 1 | 400 | 56 | 125 | 132
IME | TDS5D320 | TRANSFORMADOR SUMADOR 3200/5A | 010 | 1110 | IME | LG_2401 | 240115 | 234.99 | UN | 1 | B | C | 8032826151804 | [6 empty] | 1 | 400 | 56 | 125 | 132 | 8032826151804
IME | TDS5D400 | TRANSFORMADOR SUMADOR 4000/5A | 010 | 1110 | IME | LG_2401 | 240115 | 234.99 | UN | 1 | B | C | [7 empty] | 1 | 400 | 56 | 125 | 132
IME | TDS5D500 | TRANSFORMADOR SUMADOR 5000/5A | 010 | 1110 | IME | LG_2401 | 240115 | 234.99 | UN | 1 | B | C | 8032826151828 | [6 empty] | 1 | 400 | 56 | 125 | 132 | 8032826151828
IME | TM3I310 | TEMA I4 Aca A230-240V 1A | 010 | 1110 | IME | LG_2401 | 240115 | 260.96 | UN | 1 | C | C | 8032826019210 | [6 empty] | 1 | 180 | 40 | 73 | 105 | 8032826019210
IME | TM3I330 | TEMA I4 Aca A230-240V 5A . | 010 | 1110 | IME | LG_2401 | 240115 | 260.96 | UN | 1 | C | C | 8032826019227 | [6 empty] | 1 | 180 | 40 | 73 | 105 | 8032826019227
IME | TM3IH10 | TEMA I4 Aca A20-150Vcc 1A . | 010 | 1110 | IME | LG_2401 | 240115 | 326.14 | UN | 1 | C | C | 8032826019173 | [6 empty] | 1 | 180 | 40 | 73 | 105 | 8032826019173
IME | TM3IH30 | TEMA I4 Aca A20-150Vcc 5A . | 010 | 1110 | IME | LG_2401 | 240115 | 326.14 | UN | 1 | C | C | 8032826019180 | [6 empty] | 1 | 180 | 40 | 73 | 105 | 8032826019180
IME | TM3U320 | TEMA U4 Vca A230-240V 110V . | 010 | 1110 | IME | LG_2401 | 240115 | 260.96 | UN | 1 | C | C | [7 empty] | 1 | 180 | 40 | 73 | 105
IME | TM3U390 | TEMA U4 Vca A230-240V 400V . | 010 | 1110 | IME | LG_2401 | 240115 | 260.96 | UN | 1 | C | C | [7 empty] | 1 | 180 | 40 | 73 | 105
IME | TM3UH20 | TEMA U4 Vca A20-150Vcc 110V . | 010 | 1110 | IME | LG_2401 | 240115 | 326.14 | UN | 1 | C | C | [7 empty] | 1 | 180 | 40 | 73 | 105
IME | TM3UH90 | TEMA U4 Vca A20-150Vcc 400V . | 010 | 1110 | IME | LG_2401 | 240115 | 326.14 | UN | 1 | C | C | [7 empty] | 1 | 180 | 40 | 73 | 105
IME | TM4I310 | TEMA I4e Aca RMS A230-240V 1A | 010 | 1110 | IME | LG_2401 | 240115 | 419.33 | UN | 1 | C | C | 8032826155123 | [6 empty] | 1 | 180 | 40 | 73 | 105 | 8032826155123
IME | TM4I330 | TEMA I4e Aca RMS A230-240V 5A | 010 | 1110 | IME | LG_2401 | 240115 | 419.33 | UN | 1 | C | C | 8032826029387 | [6 empty] | 1 | 180 | 40 | 73 | 105 | 8032826029387
IME | TM4IH10 | TEMA I4e Aca RMS A20-150V= 1A | 010 | 1110 | IME | LG_2401 | 240115 | 510.66 | UN | 1 | C | C | 8032826029370 | [6 empty] | 1 | 180 | 40 | 73 | 105 | 8032826029370
IME | TM4IH102 | TRANSD 20-150Vcc/48Vca 1A 50ms | 010 | 1110 | IME | LG_2401 | 240115 | 523.01 | UN | 1 | C | C | 8032826155192 | [6 empty] | 1 | 180 | 40 | 73 | 105 | 8032826155192
IME | TM4IH30 | TEMA I4e Aca RMS A20-150V= 5A | 010 | 1110 | IME | LG_2401 | 240115 | 510.66 | UN | 1 | C | C | 8032826155222 | [6 empty] | 1 | 180 | 40 | 73 | 105 | 8032826155222
IME | TM4U320 | TEMA U4e VcaRMS 110V | 010 | 1110 | IME | LG_2401 | 240115 | 471.54 | UN | 1 | C | C | 8032826155529 | [6 empty] | 1 | 180 | 40 | 73 | 105 | 8032826155529
IME | TM4U390 | TEMA U4e VcaRMS 400V | 010 | 1110 | IME | LG_2401 | 240115 | 471.54 | UN | 1 | C | C | 8032826155581 | [6 empty] | 1 | 180 | 40 | 73 | 105 | 8032826155581
IME | TM4UH20 | TEMA U4e VcaRMS A20-150V= 110V | 010 | 1110 | IME | LG_2401 | 240115 | 547.93 | UN | 1 | C | C | 8032826155680 | [6 empty] | 1 | 180 | 40 | 73 | 105 | 8032826155680
IME | TM4UH90 | TEMA U4e VcaRMS A20-150V= 400V | 010 | 1110 | IME | LG_2401 | 240115 | 547.93 | UN | 1 | C | C | 8032826155741 | [6 empty] | 1 | 180 | 40 | 73 | 105 | 8032826155741
IME | TM8P03120 | TEMA fP P/Q/S/FP/Hz 5A 500V | 010 | 1110 | IME | LG_2401 | 240115 | 622.48 | UN | 1 | C | C | 8032826020018 | [6 empty] | 1 | 530 | 92 | 96 | 145 | 8032826020018
IME | TM8P0H120 | TEMA fP P/Q/S/FP/Hz 5A 500V | 010 | 1110 | IME | LG_2401 | 240115 | 698.91 | UN | 1 | C | C | 8032826020025 | [6 empty] | 1 | 530 | 92 | 96 | 145 | 8032826020025
IME | TM960451 | TEMA Pr4 5A 690V 4 SALIDAS | 010 | 1110 | IME | LG_2401 | 240115 | 959.81 | UN | 1 | C | C | [7 empty] | 1 | 530 | 92 | 96 | 145
IME | TM960452 | TEMA Pr4 5A 690V 4 SALIDAS | 010 | 1110 | IME | LG_2401 | 240115 | 1038.09 | UN | 1 | C | C | [7 empty] | 1 | 530 | 92 | 96 | 145
IME | TT1AA502A | TI+TRAS 5-45A 4-20mA | 010 | 1110 | IME | LG_2401 | 240115 | 260.96 | UN | 1 | C | C | 8032826019364 | [6 empty] | 1 | 230 | 57 | 120 | 104 | 8032826019364
IME | TT1AB152A | TI+TRAS 15-135A 4-20mA | 010 | 1110 | IME | LG_2401 | 240115 | 260.96 | UN | 1 | C | C | 8032826021817 | [6 empty] | 1 | 230 | 57 | 120 | 104 | 8032826021817
IME | TT1AB252A | TT35 TA+TRASD 25-225A 4-20mA | 010 | 1110 | IME | LG_2401 | 240115 | 260.96 | UN | 1 | C | C | 8032826019371 | [6 empty] | 1 | 230 | 57 | 120 | 104 | 8032826019371
IME | TT1AB502A | TT35 TA+TRASD 50-450A 4-20mA | 010 | 1110 | IME | LG_2401 | 240115 | 260.96 | UN | 1 | C | C | 8032826021824 | [6 empty] | 1 | 230 | 57 | 120 | 104 | 8032826021824
IME | TT1BA5023 | TT35A TA+TRASD 5-45A 4-20mA | 010 | 1110 | IME | LG_2401 | 240115 | 382.1 | UN | 1 | C | C | 8032826019388 | [6 empty] | 1 | 380 | 92 | 96 | 145 | 8032826019388
IME | TT1BB2523 | TT35A TA+TRASD 25-225A 4-20mA | 010 | 1110 | IME | LG_2401 | 240115 | 405.75 | UN | 1 | C | C | 8032826019401 | [6 empty] | 1 | 380 | 92 | 96 | 145 | 8032826019401
IME | TT1BB2533 | TT35A TA+TRASD 25-225A 0-10V | 010 | 1110 | IME | LG_2401 | 240115 | 405.75 | UN | 1 | C | C | 8032826019418 | [6 empty] | 1 | 380 | 92 | 96 | 145 | 8032826019418
LEGRAND | 134044 | CAJA EMP PC 1X4 PB.PRACTIBOX S | 010 | 1122 | CAJAS PRACTIBOX S | LG_2401 | 240115 | 17.84 | UN | 1 | C | D | 3414971218345 | [12 empty] | 1 | 476 | 190 | 230 | 105 | 3414971218345 | 26 | 12376 | 1000 | 1200 | 255
LEGRAND | 134048 | CAJA EMP PC 1X8 PB.PRACTIBOX S | 010 | 1122 | CAJAS PRACTIBOX S | LG_2401 | 240115 | 27.3 | UN | 1 | B | D | 3414971218369 | [12 empty] | 1 | 700 | 236 | 268 | 105 | 3414971218369 | 34 | 23800 | 1000 | 1200 | 360 | 3414971954748
LEGRAND | 134054 | CAJA EMP PC 1X4 PT.PRACTIBOX S | 010 | 1122 | CAJAS PRACTIBOX S | LG_2401 | 240115 | 19.46 | UN | 1 | C | C | 3414971218376 | [12 empty] | 1 | 464 | 190 | 230 | 105 | 3414971218376 | 26 | 12064 | 1000 | 1200 | 360
LEGRAND | 134058 | CAJA EMP PC 1X8 PT.PRACTIBOX S | 010 | 1122 | CAJAS PRACTIBOX S | LG_2401 | 240115 | 28.35 | UN | 1 | C | C | 3414971218390 | [12 empty] | 1 | 686 | 236 | 268 | 105 | 3414971218390 | 17 | 11662 | 1000 | 1200 | 255
LEGRAND | 134064 | CAJA EMP PP 1X4 PB.PRACTIBOX S | 010 | 1122 | CAJAS PRACTIBOX S | LG_2401 | 240115 | 23.09 | UN | 1 | C | C | 3414971218406 | [12 empty] | 1 | 507 | 190 | 230 | 105 | 3414971218406 | 26 | 13182 | 1000 | 1200 | 255
LEGRAND | 134068 | CAJA EMP PP 1X8 PB.PRACTIBOX S | 010 | 1122 | CAJAS PRACTIBOX S | LG_2401 | 240115 | 36.18 | UN | 1 | B | D | 3414971218420 | [12 empty] | 1 | 719 | 236 | 268 | 105 | 3414971218420 | 17 | 12223 | 1000 | 1200 | 255
LEGRAND | 134074 | CAJA EMP PP 1X4 PT.PRACTIBOX S | 010 | 1122 | CAJAS PRACTIBOX S | LG_2401 | 240115 | 25.14 | UN | 1 | C | C | 3414971218437 | [12 empty] | 1 | 515 | 190 | 230 | 105 | 3414971218437 | 26 | 13390 | 1000 | 1200 | 255
LEGRAND | 134078 | CAJA EMP PP 1X8 PT.PRACTIBOX S | 010 | 1122 | CAJAS PRACTIBOX S | LG_2401 | 240115 | 37.19 | UN | 1 | C | C | 3414971218451 | [12 empty] | 1 | 719 | 236 | 268 | 105 | 3414971218451 | 17 | 12223 | 1000 | 1200 | 255
LEGRAND | 134100 | CERRADURA PRACTIBOX S | 010 | 1122 | CAJAS PRACTIBOX S | LG_2401 | 240115 | 19.06 | UN | 1 | A | D | 3414971457935 | [6 empty] | 1 | 36 | 88 | 100 | 24 | 3414971457935 | 50 | 1700 | 300 | 398 | 114 | 3414971459137 | 500 | 17000 | 1000 | 1200 | 391
LEGRAND | 134102 | KIT UNION PRACTIBOX S | 010 | 1122 | CAJAS PRACTIBOX S | LG_2401 | 240115 | 9.47 | UN | 1 | C | D | 3414971457959 | [6 empty] | 1 | 91 | 110 | 145 | 78 | 3414971457959 | 10 | 1175 | 303 | 398 | 126 | 3414971459144 | 1200 | 141000 | 1000 | 1200 | 1675
LEGRAND | 134124 | CAJA SUP 1X4 PB.PRACTIBOX S | 010 | 1122 | CAJAS PRACTIBOX S | LG_2401 | 240115 | 19.92 | UN | 1 | B | D | 3414971218468 | [12 empty] | 1 | 528 | 190 | 230 | 105 | 3414971218468 | 26 | 13728 | 1000 | 1200 | 255
LEGRAND | 134128 | CAJA SUP 1X8 PB.PRACTIBOX S | 010 | 1122 | CAJAS PRACTIBOX S | LG_2401 | 240115 | 30.79 | UN | 1 | A | D | 3414971218475 | [12 empty] | 1 | 732 | 236 | 268 | 105 | 3414971218475 | 255 | 186660 | 1000 | 1200 | 1725
LEGRAND | 134134 | CAJA SUP 1X4 PT.PRACTIBOX S | 010 | 1122 | CAJAS PRACTIBOX S | LG_2401 | 240115 | 21.7 | UN | 1 | C | D | 3414971218482 | [12 empty] | 1 | 533 | 190 | 230 | 105 | 3414971218482 | 26 | 13858 | 1000 | 1200 | 255
LEGRAND | 134138 | CAJA SUP 1X8 PT.PRACTIBOX S | 010 | 1122 | CAJAS PRACTIBOX S | LG_2401 | 240115 | 31.95 | UN | 1 | C | D | 3414971218499 | [12 empty] | 1 | 700 | 236 | 268 | 105 | 3414971218499 | 17 | 11900 | 1000 | 1200 | 255
LEGRAND | 134806 | BORNA DE TIERRA 4 HUECOS | 010 | 1122 | CAJAS PRACTIBOX S | LG_2401 | 240115 | 4.36 | UN | 10 | C | C | 3414971459281 | [6 empty] | 10 | 120 | 52 | 70 | 73 | 3414971459281 | 100 | 1200 | 175 | 215 | 140 | 3414971459298 | 2800 | 33600 | 1000 | 1200 | 370
LEGRAND | 134807 | BORNA DE TIERRA 10 HUECOS | 010 | 1122 | CAJAS PRACTIBOX S | LG_2401 | 240115 | 5.66 | UN | 10 | C | C | 3414971459304 | [6 empty] | 10 | 280 | 52 | 70 | 73 | 3414971459304 | 100 | 2800 | 175 | 215 | 140 | 3414971459311 | 2800 | 78400 | 1000 | 1200 | 370
LEGRAND | 135041 | CAJ EMP PC 1X12 PB.PRACTIBOX S | 010 | 1122 | CAJAS PRACTIBOX S | LG_2401 | 240115 | 30.79 | UN | 1 | A | D | 3414971218642 | [12 empty] | 1 | 750 | 242 | 341 | 112 | 3414971218642 | 168 | 126000 | 1000 | 1200 | 1718
LEGRAND | 135042 | CAJ EMP PC 2X12 PB.PRACTIBOX S | 010 | 1122 | CAJAS PRACTIBOX S | LG_2401 | 240115 | 55.31 | UN | 1 | A | D | 3414971218659 | [12 empty] | 1 | 1450 | 334 | 399 | 113 | 3414971218659 | 84 | 121800 | 1000 | 1200 | 1730 | 3414971954458
LEGRAND | 135043 | CAJ EMP PC 3X12 PB.PRACTIBOX S | 010 | 1122 | CAJAS PRACTIBOX S | LG_2401 | 240115 | 86.1 | UN | 1 | A | D | 3414971218666 | [12 empty] | 1 | 2121 | 334 | 549 | 113 | 3414971218666 | 70 | 148470 | 1000 | 1200 | 1730
LEGRAND | 135044 | CAJ EMP PC 4X12 PB.PRACTIBOX S | 010 | 1122 | CAJAS PRACTIBOX S | LG_2401 | 240115 | 132.57 | UN | 1 | A | D | 3414971218673 | [12 empty] | 1 | 2963 | 781 | 334 | 113 | 3414971218673 | 15 | 44445 | 1000 | 1200 | 715
LEGRAND | 135051 | CAJ EMP PC 1X12 PT.PRACTIBOX S | 010 | 1122 | CAJAS PRACTIBOX S | LG_2401 | 240115 | 32.24 | UN | 1 | B | D | 3414971218680 | [12 empty] | 1 | 750 | 242 | 341 | 112 | 3414971218680 | 168 | 126000 | 1000 | 1200 | 1718
LEGRAND | 135052 | CAJ EMP PC 2X12 PT.PRACTIBOX S | 010 | 1122 | CAJAS PRACTIBOX S | LG_2401 | 240115 | 57.01 | UN | 1 | C | D | 3414971218697 | [12 empty] | 1 | 1450 | 334 | 399 | 113 | 3414971218697 | 84 | 121800 | 1000 | 1200 | 1730
LEGRAND | 135053 | CAJ EMP PC 3X12 PT.PRACTIBOX S | 010 | 1122 | CAJAS PRACTIBOX S | LG_2401 | 240115 | 90.4 | UN | 1 | B | D | 3414971218703 | [12 empty] | 1 | 212 | 334 | 549 | 113 | 3414971218703 | 70 | 14840 | 1000 | 1200 | 1730
LEGRAND | 135054 | CAJ EMP PC 4X12 PT.PRACTIBOX S | 010 | 1122 | CAJAS PRACTIBOX S | LG_2401 | 240115 | 136.17 | UN | 1 | C | D | 3414971218710 | [12 empty] | 1 | 2942 | 781 | 334 | 113 | 3414971218710 | 15 | 44130 | 1000 | 1200 | 715
LEGRAND | 135061 | CAJ EMP PP 1X12 PB.PRACTIBOX S | 010 | 1122 | CAJAS PRACTIBOX S | LG_2401 | 240115 | 42.23 | UN | 1 | B | D | 3414971218727 | [12 empty] | 1 | 935 | 242 | 341 | 112 | 3414971218727 | 24 | 22440 | 1000 | 1200 | 370 | 3414971954434
LEGRAND | 135062 | CAJ EMP PP 2X12 PB.PRACTIBOX S | 010 | 1122 | CAJAS PRACTIBOX S | LG_2401 | 240115 | 69.49 | UN | 1 | A | D | 3414971218734 | [12 empty] | 1 | 1530 | 334 | 399 | 113 | 3414971218734 | 84 | 128520 | 1000 | 1200 | 1730 | 3414971954465
LEGRAND | 135063 | CAJ EMP PP 3X12 PB.PRACTIBOX S | 010 | 1122 | CAJAS PRACTIBOX S | LG_2401 | 240115 | 111.48 | UN | 1 | A | D | 3414971218741 | [12 empty] | 1 | 2162 | 334 | 549 | 113 | 3414971218741 | 70 | 151340 | 1000 | 1200 | 1730 | 3414971940512
LEGRAND | 135064 | CAJ EMP PP 4X12 PB.PRACTIBOX S | 010 | 1122 | CAJAS PRACTIBOX S | LG_2401 | 240115 | 168.94 | UN | 1 | B | D | 3414971218758 | [12 empty] | 1 | 2920 | 781 | 334 | 113 | 3414971218758 | 15 | 43800 | 1000 | 1200 | 710
LEGRAND | 135071 | CAJ EMP PP 1X12 PT.PRACTIBOX S | 010 | 1122 | CAJAS PRACTIBOX S | LG_2401 | 240115 | 44.29 | UN | 1 | C | D | 3414971218765 | [12 empty] | 1 | 750 | 242 | 341 | 112 | 3414971218765 | 12 | 9000 | 1000 | 1200 | 262
LEGRAND | 135072 | CAJ EMP PP 2X12 PT.PRACTIBOX S | 010 | 1122 | CAJAS PRACTIBOX S | LG_2401 | 240115 | 71.48 | UN | 1 | B | D | 3414971218772 | [12 empty] | 1 | 1542 | 334 | 399 | 113 | 3414971218772 | 6 | 9252 | 1000 | 1200 | 260
LEGRAND | 135073 | CAJ EMP PP 3X12 PT.PRACTIBOX S | 010 | 1122 | CAJAS PRACTIBOX S | LG_2401 | 240115 | 115.19 | UN | 1 | C | D | 3414971218789 | [12 empty] | 1 | 2191 | 334 | 549 | 113 | 3414971218789 | 5 | 10955 | 1000 | 1200 | 263
LEGRAND | 135074 | CAJ EMP PP 4X12 PT.PRACTIBOX S | 010 | 1122 | CAJAS PRACTIBOX S | LG_2401 | 240115 | 173.05 | UN | 1 | C | C | 3414971218796 | [12 empty] | 1 | 2975 | 781 | 334 | 113 | 3414971218796 | 3 | 8925 | 1000 | 1200 | 263
LEGRAND | 135121 | CAJA SUP 1X12 PB.PRACTIBOX S | 010 | 1122 | CAJAS PRACTIBOX S | LG_2401 | 240115 | 34.8 | UN | 1 | A | D | 3414971218802 | [12 empty] | 1 | 985 | 242 | 341 | 112 | 3414971218802 | 168 | 165480 | 1000 | 1200 | 1720 | 3414971954441
LEGRAND | 135122 | CAJA SUP 2X12 PB.PRACTIBOX S | 010 | 1122 | CAJAS PRACTIBOX S | LG_2401 | 240115 | 62.36 | UN | 1 | A | D | 3414971218819 | [12 empty] | 1 | 1513 | 334 | 399 | 113 | 3414971218819 | 30 | 45390 | 1000 | 1200 | 715
LEGRAND | 135123 | CAJA SUP 3X12 PB.PRACTIBOX S | 010 | 1122 | CAJAS PRACTIBOX S | LG_2401 | 240115 | 97.55 | UN | 1 | A | D | 3414971218826 | [12 empty] | 1 | 2153 | 334 | 549 | 113 | 3414971218826 | 70 | 150710 | 1000 | 1200 | 1730
LEGRAND | 135124 | CAJA SUP 4X12 PB.PRACTIBOX S | 010 | 1122 | CAJAS PRACTIBOX S | LG_2401 | 240115 | 139.69 | UN | 1 | A | D | 3414971218833 | [12 empty] | 1 | 2965 | 781 | 334 | 113 | 3414971218833 | 15 | 44475 | 1000 | 1200 | 710 | 3414971954472
LEGRAND | 135131 | CAJA SUP 1X12 PT.PRACTIBOX S | 010 | 1122 | CAJAS PRACTIBOX S | LG_2401 | 240115 | 36.68 | UN | 1 | B | D | 3414971218840 | [12 empty] | 1 | 750 | 242 | 341 | 112 | 3414971218840 | 24 | 18000 | 1000 | 1200 | 370
LEGRAND | 135132 | CAJA SUP 2X12 PT.PRACTIBOX S | 010 | 1122 | CAJAS PRACTIBOX S | LG_2401 | 240115 | 64.31 | UN | 1 | B | D | 3414971218857 | [12 empty] | 1 | 1549 | 334 | 399 | 113 | 3414971218857 | 30 | 46470 | 1000 | 1200 | 715
LEGRAND | 135133 | CAJA SUP 3X12 PT.PRACTIBOX S | 010 | 1122 | CAJAS PRACTIBOX S | LG_2401 | 240115 | 102.47 | UN | 1 | C | D | 3414971218864 | [12 empty] | 1 | 2190 | 334 | 549 | 113 | 3414971218864 | 25 | 54750 | 1000 | 1200 | 715
LEGRAND | 135134 | CAJA SUP 4X12 PT.PRACTIBOX S | 010 | 1122 | CAJAS PRACTIBOX S | LG_2401 | 240115 | 143.08 | UN | 1 | C | D | 3414971218871 | [12 empty] | 1 | 2834 | 781 | 334 | 113 | 3414971218871 | 3 | 8502 | 1000 | 1200 | 263
LEGRAND | 137046 | CAJ EMP PC 1X18 PB.PRACTIBOX S | 010 | 1122 | CAJAS PRACTIBOX S | LG_2401 | 240115 | 41.55 | UN | 1 | A | D | 3414971219373 | [12 empty] | 1 | 1179 | 241 | 448 | 112 | 3414971219373 | 50 | 58950 | 1000 | 1200 | 710
LEGRAND | 137047 | CAJ EMP PC 2X18 PB.PRACTIBOX S | 010 | 1122 | CAJAS PRACTIBOX S | LG_2401 | 240115 | 86.75 | UN | 1 | A | D | 3414971219380 | [12 empty] | 1 | 2003 | 391 | 448 | 113 | 3414971219380 | 30 | 60090 | 1000 | 1200 | 720 | 3414971954489
LEGRAND | 137048 | CAJ EMP PC 3X18 PB.PRACTIBOX S | 010 | 1122 | CAJAS PRACTIBOX S | LG_2401 | 240115 | 138.66 | UN | 1 | A | D | 3414971219397 | [12 empty] | 1 | 3024 | 628 | 442 | 113 | 3414971219397 | 42 | 127008 | 1000 | 1200 | 1730
LEGRAND | 137049 | CAJ EMP PC 4X18 PB.PRACTIBOX S | 010 | 1122 | CAJAS PRACTIBOX S | LG_2401 | 240115 | 274.1 | UN | 1 | A | D | 3414971219403 | [12 empty] | 1 | 3895 | 781 | 444 | 115 | 3414971219403 | 26 | 101270 | 1000 | 1200 | 1650 | 3414971954526
LEGRAND | 137056 | CAJ EMP PC 1X18 PT.PRACTIBOX S | 010 | 1122 | CAJAS PRACTIBOX S | LG_2401 | 240115 | 44.69 | UN | 1 | C | C | 3414971219427 | [12 empty] | 1 | 1178 | 241 | 448 | 112 | 3414971219427 | 10 | 11780 | 1000 | 1200 | 265
LEGRAND | 137057 | CAJ EMP PC 2X18 PT.PRACTIBOX S | 010 | 1122 | CAJAS PRACTIBOX S | LG_2401 | 240115 | 90.96 | UN | 1 | C | D | 3414971219434 | [12 empty] | 1 | 2008 | 391 | 448 | 113 | 3414971219434 | 6 | 12048 | 1000 | 1200 | 430
LEGRAND | 137058 | CAJ EMP PC 3X18 PT.PRACTIBOX S | 010 | 1122 | CAJAS PRACTIBOX S | LG_2401 | 240115 | 147.4 | UN | 1 | C | D | 3414971219441 | [12 empty] | 1 | 2912 | 628 | 442 | 113 | 3414971219441 | 3 | 8736 | 1000 | 1200 | 265
LEGRAND | 137059 | CAJ EMP PC 4X18 PT.PRACTIBOX S | 010 | 1122 | CAJAS PRACTIBOX S | LG_2401 | 240115 | 279.01 | UN | 1 | C | D | 3414971219458 | [12 empty] | 1 | 3765 | 781 | 444 | 115 | 3414971219458 | 2 | 7530 | 1000 | 1200 | 265
LEGRAND | 137066 | CAJ EMP PP 1X18 PB.PRACTIBOX S | 010 | 1122 | CAJAS PRACTIBOX S | LG_2401 | 240115 | 53.21 | UN | 1 | B | D | 3414971219472 | [12 empty] | 1 | 1218 | 241 | 448 | 112 | 3414971219472 | 20 | 24360 | 1000 | 1200 | 370 | 3414971954731
LEGRAND | 137067 | CAJ EMP PP 2X18 PB.PRACTIBOX S | 010 | 1122 | CAJAS PRACTIBOX S | LG_2401 | 240115 | 117.96 | UN | 1 | B | D | 3414971219489 | [12 empty] | 1 | 2021 | 391 | 448 | 113 | 3414971219489 | 30 | 60630 | 1000 | 1200 | 720 | 3414971954496
LEGRAND | 137068 | CAJ EMP PP 3X18 PB.PRACTIBOX S | 010 | 1122 | CAJAS PRACTIBOX S | LG_2401 | 240115 | 187.22 | UN | 1 | A | D | 3414971219496 | [12 empty] | 1 | 3059 | 628 | 442 | 113 | 3414971219496 | 15 | 45885 | 1000 | 1200 | 720 | 3414971954519
LEGRAND | 137069 | CAJ EMP PP 4X18 PB.PRACTIBOX S | 010 | 1122 | CAJAS PRACTIBOX S | LG_2401 | 240115 | 355.09 | UN | 1 | A | D | 3414971219502 | [12 empty] | 1 | 3923 | 781 | 444 | 115 | 3414971219502 | 26 | 101998 | 1000 | 1200 | 1650 | 3414971954533
LEGRAND | 137076 | CAJ EMP PP 1X18 PT.PRACTIBOX S | 010 | 1122 | CAJAS PRACTIBOX S | LG_2401 | 240115 | 57.21 | UN | 1 | C | D | 3414971219526 | [12 empty] | 1 | 1238 | 241 | 448 | 112 | 3414971219526 | 10 | 12380 | 1000 | 1200 | 265
LEGRAND | 137077 | CAJ EMP PP 2X18 PT.PRACTIBOX S | 010 | 1122 | CAJAS PRACTIBOX S | LG_2401 | 240115 | 122.12 | UN | 1 | C | D | 3414971219533 | [12 empty] | 1 | 1968 | 391 | 448 | 113 | 3414971219533 | 6 | 11808 | 1000 | 1200 | 380
LEGRAND | 137078 | CAJ EMP PP 3X18 PT.PRACTIBOX S | 010 | 1122 | CAJAS PRACTIBOX S | LG_2401 | 240115 | 199.46 | UN | 1 | C | C | 3414971219540 | [12 empty] | 1 | 2940 | 628 | 442 | 113 | 3414971219540 | 3 | 8820 | 1000 | 1200 | 265
LEGRAND | 137079 | CAJ EMP PP 4X18 PT.PRACTIBOX S | 010 | 1122 | CAJAS PRACTIBOX S | LG_2401 | 240115 | 369.04 | UN | 1 | C | D | 3414971219557 | [12 empty] | 1 | 3780 | 781 | 444 | 115 | 3414971219557 | 2 | 7560 | 1000 | 1200 | 265
LEGRAND | 137125 | CAJA SUP 1X22 PB.PRACTIBOX S | 010 | 1122 | CAJAS PRACTIBOX S | LG_2401 | 240115 | 53.35 | UN | 1 | C | D | 3414971219564 | [12 empty] | 1 | 1493 | 241 | 520 | 112 | 3414971219564 | 8 | 11944 | 1000 | 1200 | 265
LEGRAND | 137126 | CAJA SUP 1X18 PB.PRACTIBOX S | 010 | 1122 | CAJAS PRACTIBOX S | LG_2401 | 240115 | 45.98 | UN | 1 | A | D | 3414971219571 | [12 empty] | 1 | 1309 | 241 | 448 | 112 | 3414971219571 | 140 | 183260 | 1000 | 1200 | 1720
LEGRAND | 137127 | CAJA SUP 2X18 PB.PRACTIBOX S | 010 | 1122 | CAJAS PRACTIBOX S | LG_2401 | 240115 | 96.28 | UN | 1 | A | D | 3414971219588 | [12 empty] | 1 | 2080 | 391 | 448 | 113 | 3414971219588 | 30 | 62400 | 1000 | 1200 | 720 | 3414971954717
LEGRAND | 137128 | CAJA SUP 3X18 PB.PRACTIBOX S | 010 | 1122 | CAJAS PRACTIBOX S | LG_2401 | 240115 | 153.92 | UN | 1 | A | D | 3414971219595 | [12 empty] | 1 | 2980 | 628 | 442 | 113 | 3414971219595 | 42 | 125160 | 1000 | 1200 | 1730 | 3414971844223
LEGRAND | 137129 | CAJA SUP 4X18 PB.PRACTIBOX S | 010 | 1122 | CAJAS PRACTIBOX S | LG_2401 | 240115 | 277.66 | UN | 1 | A | D | 3414971219601 | [12 empty] | 1 | 4005 | 781 | 444 | 115 | 3414971219601 | 26 | 104130 | 1000 | 1200 | 1650 | 3414971945852
LEGRAND | 137135 | CAJA SUP 1X22 PT.PRACTIBOX S | 010 | 1122 | CAJAS PRACTIBOX S | LG_2401 | 240115 | 57.87 | UN | 1 | C | C | 3414971219618 | [12 empty] | 1 | 1488 | 241 | 520 | 112 | 3414971219618 | 8 | 11904 | 1000 | 1200 | 265
LEGRAND | 137136 | CAJA SUP 1X18 PT.PRACTIBOX S | 010 | 1122 | CAJAS PRACTIBOX S | LG_2401 | 240115 | 49.63 | UN | 1 | B | D | 3414971219625 | [12 empty] | 1 | 1311 | 241 | 448 | 112 | 3414971219625 | 10 | 13110 | 1000 | 1200 | 265
LEGRAND | 137137 | CAJA SUP 2X18 PT.PRACTIBOX S | 010 | 1122 | CAJAS PRACTIBOX S | LG_2401 | 240115 | 100.97 | UN | 1 | C | D | 3414971219632 | [12 empty] | 1 | 2050 | 391 | 448 | 113 | 3414971219632 | 6 | 12300 | 1000 | 1200 | 265
LEGRAND | 137138 | CAJA SUP 3X18 PT.PRACTIBOX S | 010 | 1122 | CAJAS PRACTIBOX S | LG_2401 | 240115 | 163.63 | UN | 1 | C | D | 3414971219649 | [12 empty] | 1 | 3169 | 628 | 442 | 113 | 3414971219649 | 3 | 9507 | 1000 | 1200 | 265
LEGRAND | 137139 | CAJA SUP 4X18 PT.PRACTIBOX S | 010 | 1122 | CAJAS PRACTIBOX S | LG_2401 | 240115 | 280.37 | UN | 1 | C | D | 3414971219656 | [12 empty] | 1 | 3860 | 781 | 444 | 115 | 3414971219656 | 10 | 38600 | 1000 | 1200 | 730
LEGRAND | 077856 | TOMA GREEN'UP ACCES 3,2kVA | 010 | 1401 | TOMAS GREEN UP | LG_2401 | 240115 | 231.71 | UN | 1 | B | D | 3414970321275 | [6 empty] | 1 | 480 | 166 | 230 | 106 | 3414970321275 | 10 | 6878 | 383 | 493 | 311 | 3414970321282 | 60 | 41268 | 1000 | 1200 | 474
LEGRAND | 077857 | TOMA GREEN'UP ACCES 3,2kVA | 010 | 1401 | TOMAS GREEN UP | LG_2401 | 240115 | 321.91 | UN | 1 | B | D | 3414970321299 | [6 empty] | 1 | 678 | 166 | 230 | 106 | 3414970321299 | 10 | 7323 | 383 | 493 | 311 | 3414970321305 | 60 | 43938 | 1000 | 1200 | 474
LEGRAND | 090470 | KIT TOMA GREEN'UP | 010 | 1401 | TOMAS GREEN UP | LG_2401 | 240115 | 315.99 | UN | 1 | A | D | 3414970336316 | [6 empty] | 1 | 671 | 166 | 230 | 106 | 3414970336316 | 10 | 7255 | 383 | 493 | 311 | 3414970857460 | 120 | 87060 | 1000 | 1200 | 770 | 3414970342621
LEGRAND | 090472 | TOMA GREEN'UP ACCES 3,2KVA | 010 | 1401 | TOMAS GREEN UP | LG_2401 | 240115 | 147.58 | UN | 1 | A | D | 3245060904722 | [6 empty] | 1 | 290 | 125 | 125 | 100 | 3245060904722 | 10 | 3246 | 380 | 500 | 310 | 3414972388733 | 180 | 60000 | 1000 | 1200 | 1080
LEGRAND | 090478 | SOPORTE GREEN'UP | 010 | 1401 | TOMAS GREEN UP | LG_2401 | 240115 | 33.72 | UN | 1 | B | D | 3245060904784 | [6 empty] | 1 | 125 | 150 | 180 | 30 | 3245060904784 | 8 | 1117 | 175 | 215 | 140 | 011324506090478130000008 | 224 | 31276 | 1000 | 1200 | 310
LEGRAND | 057012 | GREEN UP ONE 1P 7,4 CABLE T2 | 010 | 1402 | PUNTOS CARGA VE | LG_2401 | 240115 | 945.05 | UN | 1 | B | D | 3414972485272 | [12 empty] | 1 | 6110 | 672 | 262 | 215 | 3414972485272 | 20 | 122200 | 1000 | 1200 | 1010
LEGRAND | 057016 | GREEN UP ONE 3P 22 CABLE T2 | 010 | 1402 | PUNTOS CARGA VE | LG_2401 | 240115 | 1087.91 | UN | 1 | B | D | 3414972485289 | [12 empty] | 1 | 7210 | 672 | 262 | 215 | 3414972485289 | 20 | 144200 | 1000 | 1200 | 1010
LEGRAND | 057018 | POSTE GREEN UP ONE DOBLE CARA | 010 | 1402 | PUNTOS CARGA VE | LG_2401 | 240115 | 480 | UN | 1 | B | D | 3414972485296 | [12 empty] | 1 | 9261 | 1345 | 184 | 110 | 3414972485296 | 20 | 185220 | 2200 | 1000 | 550
LEGRAND | 058000 | GREEN UP PLA 3,7 M3 1P PROT | 010 | 1402 | PUNTOS CARGA VE | LG_2401 | 240115 | 1628.29 | UN | 1 | C | C | 3414972126083 | [12 empty] | 1 | 3544 | 300 | 400 | 170 | 3414972126083 | 10 | 37100 | 1000 | 1200 | 310 | 3414972244961
LEGRAND | 058001 | GREEN UP PLA 7,4 M3 1P PROT | 010 | 1402 | PUNTOS CARGA VE | LG_2401 | 240115 | 1724.07 | UN | 1 | C | D | 3414972345088 | [12 empty] | 1 | 3763 | 300 | 400 | 170 | 3414972345088 | 50 | 188150 | 1000 | 1200 | 990 | 3414972244978
LEGRAND | 058002 | GREEN UP PLA 22 M3 1P PROT | 010 | 1402 | PUNTOS CARGA VE | LG_2401 | 240115 | 1899.57 | UN | 1 | C | D | 3414972345095 | [12 empty] | 1 | 3989 | 300 | 400 | 170 | 3414972345095 | 10 | 39510 | 1000 | 1200 | 310 | 3414972244985
LEGRAND | 058030 | GREEN UP PLA 3,7 M2-3 1P PROT | 010 | 1402 | PUNTOS CARGA VE | LG_2401 | 240115 | 1780.83 | UN | 1 | C | D | 3414972126069 | [12 empty] | 1 | 3860 | 300 | 400 | 170 | 3414972126069 | 10 | 38600 | 1000 | 1200 | 310 | 3414972245012
LEGRAND | 058035 | GREEN UP PLA 7,4 M2-3 1P PROT | 010 | 1402 | PUNTOS CARGA VE | LG_2401 | 240115 | 1891.71 | UN | 1 | C | D | 3414972126090 | [12 empty] | 1 | 4084 | 300 | 400 | 170 | 3414972126090 | 10 | 40840 | 1000 | 1200 | 310 | 3414972245029
LEGRAND | 058041 | GREEN UP MET 3,7 M2-3 1P PROT | 010 | 1402 | PUNTOS CARGA VE | LG_2401 | 240115 | 2591.76 | UN | 1 | C | C | 3414972125987 | [12 empty] | 1 | 20000 | 630 | 280 | 525 | 3414972125987 | 4 | 80000 | 1000 | 1200 | 700
LEGRAND | 058042 | GREEN UP MET 3,7 M2-3 2P PROT | 010 | 1402 | PUNTOS CARGA VE | LG_2401 | 240115 | 4249.84 | UN | 1 | C | C | 3414972126007 | [12 empty] | 1 | 22200 | 630 | 280 | 525 | 3414972126007 | 4 | 88800 | 1000 | 1200 | 680 | 4
LEGRAND | 058043 | GREEN UP MET 7,4 M2-3 1P PROT | 010 | 1402 | PUNTOS CARGA VE | LG_2401 | 240115 | 2742.38 | UN | 1 | C | C | 3414972126021 | [12 empty] | 1 | 20000 | 630 | 280 | 525 | 3414972126021 | 5 | 111000 | 1000 | 1200 | 720
LEGRAND | 058044 | GREEN UP MET 7.4 M2-3 2P PROT | 010 | 1402 | PUNTOS CARGA VE | LG_2401 | 240115 | 4395.3 | UN | 1 | C | D | 3414972126045 | [12 empty] | 1 | 22200 | 630 | 280 | 525 | 3414972126045 | 4 | 88360 | 1000 | 1200 | 550
LEGRAND | 058048 | GREEN UP MET 22 M2-3 1P PROT | 010 | 1402 | PUNTOS CARGA VE | LG_2401 | 240115 | 2879.51 | UN | 1 | C | C | 3414972125949 | [12 empty] | 1 | 19800 | 630 | 280 | 525 | 3414972125949 | 3 | 59400 | 1000 | 1200 | 750
LEGRAND | 058049 | GREEN UP MET 22 M2-3 2P PROT | 010 | 1402 | PUNTOS CARGA VE | LG_2401 | 240115 | 4570.65 | UN | 1 | C | D | 3414972125963 | [12 empty] | 1 | 21090 | 1000 | 1200 | 770 | 3414972125963 | 2 | 42180 | 1000 | 1200 | 770
LEGRAND | 059005 | GREEN UP PLA 3,7 M3 1P RFID | 010 | 1402 | PUNTOS CARGA VE | LG_2401 | 240115 | 1997.74 | UN | 1 | C | D | 3414972087230 | [12 empty] | 1 | 3774 | 300 | 400 | 170 | 3414972087230 | 10 | 37740 | 1000 | 1200 | 310 | 3414972245036
LEGRAND | 059006 | GREEN UP PLA 3,7 M3 1P RFID | 010 | 1402 | PUNTOS CARGA VE | LG_2401 | 240115 | 2115.25 | UN | 1 | C | D | 3414972087247 | [12 empty] | 1 | 3999 | 300 | 400 | 170 | 3414972087247 | 10 | 40450 | 1000 | 1200 | 310 | 3414972245043
LEGRAND | 059007 | GREEN UP PLA 22 M3 1P RFID | 010 | 1402 | PUNTOS CARGA VE | LG_2401 | 240115 | 2350.3 | UN | 1 | C | C | 3414972087254 | [12 empty] | 1 | 4231 | 300 | 400 | 170 | 3414972087254 | 10 | 41860 | 1000 | 1200 | 310 | 3414972245050
LEGRAND | 059052 | PIE PARA BORNA PLASTICA | 010 | 1402 | PUNTOS CARGA VE | LG_2401 | 240115 | 455.34 | UN | 1 | C | C | 3414970955722 | [12 empty] | 1 | 14800 | 1120 | 260 | 157 | 3414970955722 | 12 | 177600 | 1000 | 1200 | 770
LEGRAND | 059053 | KIT FIJACIÓN MURAL BORNA MET | 010 | 1402 | PUNTOS CARGA VE | LG_2401 | 240115 | 684.18 | UN | 1 | C | C | 3414970955739 | [12 empty] | 1 | 15132 | 735 | 450 | 170 | 3414970955739 | 8 | 121056 | 1000 | 1200 | 770
LEGRAND | 059054 | PIE Y FRONTAL PARA BORNA MET | 010 | 1402 | PUNTOS CARGA VE | LG_2401 | 240115 | 1207.33 | UN | 1 | C | D | [13 empty] | 1 | 37000 | 1360 | 360 | 540 |  | 2 | 74000 | 2200 | 1000 | 810 | 3414970955746
LEGRAND | 059056 | PACK COMMUNICATION IP PREMIUM | 010 | 1402 | PUNTOS CARGA VE | LG_2401 | 240115 | 524.34 | UN | 1 | C | D | 3414970955760 | [6 empty] | 1 | 250 | 110 | 145 | 73 | 3414970955760 | 20 | 5000 | 300 | 400 | 230 | 3414971077768 | 100 | 25000 | 1000 | 1200 | 430
LEGRAND | 059059 | KIT LECTOR TARJETAS RFID | 010 | 1402 | PUNTOS CARGA VE | LG_2401 | 240115 | 232.83 | UN | 1 | C | D | 3414970955777 | [6 empty] | 1 | 71 | 90 | 145 | 43 | 3414970955777 | 20 | 2851 | 375 | 495 | 200 | 3414971078222 | 120 | 17106 | 1000 | 1200 | 363
LEGRAND | 059070 | GREEN UP PLA 3,7KW M2-3 RFID | 010 | 1402 | PUNTOS CARGA VE | LG_2401 | 240115 | 2208.22 | UN | 1 | C | C | 3414972087278 | [12 empty] | 1 | 4095 | 300 | 400 | 170 | 3414972087278 | 10 | 40950 | 1000 | 1200 | 310 | 3414972245081
LEGRAND | 059071 | GREEN UP PLA 7,4KW M2-3 RFID | 010 | 1402 | PUNTOS CARGA VE | LG_2401 | 240115 | 2345.72 | UN | 1 | C | C | 3414972087285 | [12 empty] | 1 | 4319 | 300 | 400 | 170 | 3414972087285 | 10 | 43190 | 1000 | 1200 | 310 | 3414972245098
LEGRAND | 741001 | VN-PLACA 1ELE BLANCO | 021 | 2000 | VALENA NEXT | LG_2401 | 240115 | 2.89 | UN | 10 | A | D | 3414971263567 | 1 | 16 | 10 | 19 | 5 | 3414971263550 | 10 | 163 | 108 | 193 | 57 | 3414971263567 | 100 | 2030 | 303 | 398 | 126 | 3414971263574 | 12000 | 255600 | 1000 | 1200 | 1675 | 3414971785823
LEGRAND | 741002 | VN-PLACA 2ELE BLANCO | 021 | 2000 | VALENA NEXT | LG_2401 | 240115 | 5.76 | UN | 10 | A | D | 3414971263598 | 1 | 28 | 9 | 18 | 9 | 3414971263581 | 10 | 281 | 98 | 180 | 95 | 3414971263598 | 100 | 3210 | 298 | 398 | 206 | 3414971263604 | 7000 | 236700 | 1000 | 1200 | 1605 | 3414971785854
LEGRAND | 741003 | VN-PLACA 3ELE BLANCO | 021 | 2000 | VALENA NEXT | LG_2401 | 240115 | 9.21 | UN | 5 | A | D | 3414971263628 | 1 | 39 | 19 | 57 | 11 | 3414971263611 | 5 | 199 | 97 | 286 | 57 | 3414971263628 | 50 | 2390 | 298 | 398 | 176 | 3414971269354 | 4500 | 227100 | 1000 | 1200 | 1750
LEGRAND | 741004 | VN-PLACA 4ELE BLANCO | 021 | 2000 | VALENA NEXT | LG_2401 | 240115 | 12.69 | UN | 2 | A | D | 3414971269347 | 1 | 51 | 46 | 156 | 13 | 3414971263642 | 2 | 103 | 93 | 312 | 27 | 3414971269347 | 20 | 1430 | 300 | 398 | 114 | 3414971263666 | 1200 | 95000 | 1000 | 1200 | 759
LEGRAND | 741031 | VN-PLACA 1ELE ALUMINIO | 021 | 2000 | VALENA NEXT | LG_2401 | 240115 | 5.29 | UN | 10 | A | D | 3414971263901 | 1 | 16 | 10 | 19 | 5 | 3414971263895 | 10 | 163 | 108 | 193 | 57 | 3414971263901 | 100 | 2030 | 303 | 398 | 126 | 3414971263918 | 12000 | 255600 | 1000 | 1200 | 1675
LEGRAND | 741032 | VN-PLACA 2ELE ALUMINIO | 021 | 2000 | VALENA NEXT | LG_2401 | 240115 | 9.47 | UN | 10 | A | D | 3414971263932 | 1 | 28 | 9 | 18 | 9 | 3414971263925 | 10 | 281 | 98 | 180 | 95 | 3414971263932 | 100 | 3210 | 298 | 398 | 206 | 3414971263949 | 7000 | 236700 | 1000 | 1200 | 1605
LEGRAND | 741033 | VN-PLACA 3ELE ALUMINIO | 021 | 2000 | VALENA NEXT | LG_2401 | 240115 | 15.7 | UN | 5 | A | D | 3414971263963 | 1 | 39 | 19 | 57 | 11 | 3414971263956 | 5 | 199 | 97 | 286 | 57 | 3414971263963 | 50 | 2390 | 298 | 398 | 176 | 3414971269385 | 1500 | 83700 | 1000 | 1200 | 697
LEGRAND | 741034 | VN-PLACA 4ELE ALUMINIO | 021 | 2000 | VALENA NEXT | LG_2401 | 240115 | 21.29 | UN | 1 | A | D | 3414971263987 | [6 empty] | 1 | 52 | 90 | 310 | 20 | 3414971263987 | 20 | 1440 | 300 | 400 | 145 | 3414971263994 | 200 | 26400 | 1000 | 1200 | 308
LEGRAND | 741051 | VN-PLACA 1ELE DARK | 021 | 2000 | VALENA NEXT | LG_2401 | 240115 | 4.71 | UN | 10 | A | D | 3414971264120 | 1 | 16 | 10 | 19 | 5 | 3414971264113 | 10 | 163 | 108 | 193 | 57 | 3414971264120 | 100 | 2030 | 303 | 398 | 126 | 3414971264137 | 4000 | 93200 | 1000 | 1200 | 667 | 3414971787193
LEGRAND | 741052 | VN-PLACA 2ELE DARK | 021 | 2000 | VALENA NEXT | LG_2401 | 240115 | 9.05 | UN | 10 | A | D | 3414971264151 | 1 | 28 | 9 | 18 | 9 | 3414971264144 | 10 | 281 | 98 | 180 | 95 | 3414971264151 | 100 | 3210 | 298 | 398 | 206 | 3414971264168 | 3000 | 108300 | 1000 | 1200 | 781
LEGRAND | 741053 | VN-PLACA 3ELE DARK | 021 | 2000 | VALENA NEXT | LG_2401 | 240115 | 13.26 | UN | 5 | A | D | 3414971264182 | 1 | 39 | 19 | 57 | 11 | 3414971264175 | 5 | 199 | 97 | 286 | 57 | 3414971264182 | 50 | 2390 | 298 | 398 | 176 | 3414971269408 | 500 | 35900 | 1000 | 1200 | 339 | 3414971787179
LEGRAND | 741054 | VN-PLACA 4ELE DARK | 021 | 2000 | VALENA NEXT | LG_2401 | 240115 | 18.68 | UN | 1 | A | D | 3414971264205 | [6 empty] | 1 | 52 | 90 | 310 | 20 | 3414971264205 | 20 | 1440 | 300 | 400 | 145 | 3414971264212 | 200 | 26400 | 1000 | 1200 | 308
LEGRAND | 741220 | VN-BASE 2P+T 16A TORN BLAN | 021 | 2000 | VALENA NEXT | LG_2401 | 240115 | 6.03 | UN | 10 | A | D | 3414971264458 | 1 | 75 | 17 | 39 | 5 | 3414971264441 | 10 | 756 | 175 | 395 | 55 | 3414971264458 | 100 | 7960 | 300 | 405 | 380 | 3414971264465 | 4000 | 330400 | 1000 | 1200 | 1707 | 3414971787001
LEGRAND | 741221 | VN-BASE 2P+T 16A AUTO BLAN | 021 | 2000 | VALENA NEXT | LG_2401 | 240115 | 7.22 | UN | 10 | B | D | 3414971264489 | 1 | 76 | 17 | 39 | 5 | 3414971264472 | 10 | 767 | 175 | 395 | 55 | 3414971264489 | 100 | 8070 | 300 | 405 | 386 | 3414971264496 | 1000 | 92700 | 1000 | 1200 | 549
LEGRAND | 741231 | VN-BASE 2XUSB TIPA 2,4A BLAN | 021 | 2000 | VALENA NEXT | LG_2401 | 240115 | 46.98 | UN | 1 | B | D | 3414971264502 | [6 empty] | 1 | 121 | 97 | 97 | 57 | 3414971264502 | 10 | 1410 | 260 | 290 | 110 | 3414971411753 | 600 | 114600 | 1000 | 1200 | 710
LEGRAND | 741232 | VN-BASE 2XUSB TIPA+C 2,4A BLAN | 021 | 2000 | VALENA NEXT | LG_2401 | 240115 | 46.98 | UN | 1 | B | D | 3414971264526 | [6 empty] | 1 | 121 | 90 | 100 | 70 | 3414971264526 | 10 | 1210 | 260 | 300 | 115 | 3414971411777 | 240 | 45840 | 1000 | 1200 | 399
LEGRAND | 741233 | VN-BASE USB TIPO C 3A 30W BLAN | 021 | 2000 | VALENA NEXT | LG_2401 | 240115 | 51.68 | UN | 1 | C | D | 3414972056038 | [6 empty] | 1 | 95 | 94 | 100 | 72 | 3414972056038 | 10 | 1350 | 265 | 305 | 118 | 3414972056052
LEGRAND | 741234 | VN-BASE 2P+T+USB TIPO C BLAN | 021 | 2000 | VALENA NEXT | LG_2401 | 240115 | 41.24 | UN | 1 | A | D | 3414971463738 | [6 empty] | 1 | 1260 | 94 | 100 | 72 | 3414971463738 | 10 | 16600 | 265 | 305 | 118 | 3414971508729 | 240 | 3984000 | 1000 | 1200 | 399 | 3414971787186
LEGRAND | 741239 | VN-CARGADOR USBC PD 45W BL | 021 | 2000 | VALENA NEXT | LG_2401 | 240115 | 82.72 | UN | 1 | B | D | 3414972510233 | [6 empty] | 1 | 133 | 94 | 100 | 72 | 3414972510233 | 10 | 1512 | 265 | 305 | 118 | 3414972510530 | 120 | 18144 | 1000 | 1200 | 283
LEGRAND | 741240 | VN-CONM 1P 10AX BLAN | 021 | 2000 | VALENA NEXT | LG_2401 | 240115 | 5.79 | UN | 10 | A | D | 3414971264557 | 1 | 64 | 17 | 39 | 5 | 3414971264540 | 10 | 643 | 175 | 395 | 55 | 3414971264557 | 100 | 6830 | 300 | 405 | 386 | 3414971264564 | 4000 | 285200 | 1000 | 1200 | 1707 | 3414971787032
LEGRAND | 741241 | VN-CONM 1P LUMIN 10AX BLAN | 021 | 2000 | VALENA NEXT | LG_2401 | 240115 | 16.77 | UN | 10 | C | D | 3414971264588 | 1 | 67 | 17 | 39 | 5 | 3414971264571 | 10 | 674 | 175 | 395 | 55 | 3414971264588 | 100 | 7140 | 300 | 405 | 386 | 3414971264595 | 1000 | 83400 | 1000 | 1200 | 549
LEGRAND | 741242 | VN-INT 1P 10AX BLAN | 021 | 2000 | VALENA NEXT | LG_2401 | 240115 | 4.94 | UN | 10 | A | D | 3414971264618 | 1 | 63 | 17 | 39 | 5 | 3414971264601 | 10 | 630 | 175 | 395 | 55 | 3414971264618 | 100 | 6700 | 300 | 405 | 380 | 3414971264625 | 4000 | 280000 | 1000 | 1200 | 1707 | 3414971787056
LEGRAND | 741243 | VN-INT 1P LUMIN 10AX BLAN | 021 | 2000 | VALENA NEXT | LG_2401 | 240115 | 15.74 | UN | 5 | C | D | 3414971339392 | 1 | 66 | 17 | 79 | 11 | 3414971264632 | 5 | 333 | 88 | 395 | 55 | 3414971339392 | 50 | 3730 | 298 | 398 | 206 | 3414971339408 | 500 | 49300 | 1000 | 1200 | 369
LEGRAND | 741244 | VN-INT DOBLE 1P 10AX BLAN | 021 | 2000 | VALENA NEXT | LG_2401 | 240115 | 8.55 | UN | 10 | A | D | 3414971264670 | 1 | 73 | 17 | 39 | 5 | 3414971264663 | 10 | 735 | 175 | 395 | 55 | 3414971264670 | 100 | 7750 | 300 | 405 | 380 | 3414971264687 | 1000 | 89500 | 1000 | 1200 | 549 | 3414971787117
LEGRAND | 741245 | VN-CONM DOBLE 1P 10AX BLAN | 021 | 2000 | VALENA NEXT | LG_2401 | 240115 | 10 | UN | 10 | A | D | 3414971264700 | 1 | 76 | 17 | 39 | 5 | 3414971264694 | 10 | 765 | 175 | 395 | 55 | 3414971264700 | 100 | 8050 | 386 | 405 | 300 | 3414971264717 | 1000 | 92500 | 1000 | 1200 | 549 | 3414971787124
LEGRAND | 741247 | VN-CRUZ 1P 10AX BLAN | 021 | 2000 | VALENA NEXT | LG_2401 | 240115 | 16.11 | UN | 10 | A | D | 3414971264731 | 1 | 76 | 17 | 39 | 5 | 3414971264724 | 10 | 760 | 175 | 395 | 55 | 3414971264731 | 100 | 8000 | 300 | 405 | 380 | 3414971264748 | 1000 | 92000 | 1000 | 1200 | 549 | 3414971787094
LEGRAND | 741250 | VN-PULS 1P 6A BLAN | 021 | 2000 | VALENA NEXT | LG_2401 | 240115 | 7.5 | UN | 10 | A | D | 3414971264762 | 1 | 65 | 17 | 39 | 5 | 3414971264755 | 10 | 657 | 175 | 395 | 55 | 3414971264762 | 100 | 6970 | 300 | 405 | 386 | 3414971264779 | 1000 | 81700 | 1000 | 1200 | 549
LEGRAND | 741251 | VN-PULS LUM 1P 6A BLAN | 021 | 2000 | VALENA NEXT | LG_2401 | 240115 | 14.51 | UN | 10 | C | D | 3414971264793 | 1 | 67 | 17 | 39 | 5 | 3414971264786 | 10 | 670 | 175 | 395 | 55 | 3414971264793 | 100 | 7100 | 300 | 405 | 386 | 3414971264809 | 4000 | 285000 | 1000 | 1200 | 1700
LEGRAND | 741252 | VN-CONM DOBLE PERS 6A BLAN | 021 | 2000 | VALENA NEXT | LG_2401 | 240115 | 29.93 | UN | 10 | A | D | 3414971264823 | 1 | 79 | 17 | 39 | 5 | 3414971264816 | 10 | 799 | 175 | 395 | 55 | 3414971264823 | 100 | 8390 | 300 | 405 | 386 | 3414971264830 | 1000 | 95900 | 1000 | 1200 | 549
LEGRAND | 741253 | VN-PULS DOBLE PERS 6A BLAN | 021 | 2000 | VALENA NEXT | LG_2401 | 240115 | 34.32 | UN | 10 | A | D | 3414971264854 | 1 | 78 | 17 | 39 | 5 | 3414971264847 | 10 | 789 | 175 | 395 | 55 | 3414971264854 | 100 | 8290 | 300 | 405 | 386 | 3414971264861 | 1000 | 94900 | 1000 | 1200 | 549
LEGRAND | 741254 | VN-REG PULS UNIV.400W BLAN | 021 | 2000 | VALENA NEXT | LG_2401 | 240115 | 112.83 | UN | 1 | B | D | 3414971264878 | [6 empty] | 1 | 122 | 90 | 100 | 70 | 3414971264878 | 10 | 1220 | 260 | 300 | 115 | 3414971411906 | 240 | 46080 | 1000 | 1200 | 399
LEGRAND | 741255 | VN-TARJETERO LUM 2A TEMP BLAN | 021 | 2000 | VALENA NEXT | LG_2401 | 240115 | 75.21 | UN | 1 | C | C | 3414971264892 | [6 empty] | 1 | 139 | 94 | 100 | 72 | 3414971264892 | 10 | 1790 | 265 | 305 | 118 |  | 240 | 39360 | 1000 | 1200 | 400
LEGRAND | 741256 | VN-INT 2P 16A BLAN | 021 | 2000 | VALENA NEXT | LG_2401 | 240115 | 18.14 | UN | 10 | C | D | 3414971264939 | 1 | 75 | 17 | 39 | 5 | 3414971264922 | 10 | 752 | 175 | 395 | 55 | 3414971264939 | 100 | 7920 | 300 | 405 | 386 | 3414971264946 | 1000 | 91200 | 1000 | 1200 | 549
LEGRAND | 741257 | VN-PULS INV.DOBLE 1P 6A BLAN | 021 | 2000 | VALENA NEXT | LG_2401 | 240115 | 14.27 | UN | 5 | A | D | 3414971339422 | 1 | 78 | 17 | 79 | 11 | 3414971264953 | 5 | 394 | 88 | 395 | 55 | 3414971339422 | 50 | 4340 | 298 | 398 | 206 | 3414971339439 | 500 | 55400 | 1000 | 1200 | 369
LEGRAND | 741258 | VN-PULS CAMPANA 1P 6A BLAN | 021 | 2000 | VALENA NEXT | LG_2401 | 240115 | 7.5 | UN | 10 | A | D | 3414971771642 | [6 empty] | 10 | 502 | 175 | 395 | 55 | 3414971771642 | 100 | 5420 | 300 | 405 | 386 | 3414971771659 | 1000 | 69700 | 1000 | 1200 | 549
LEGRAND | 741259 | VN-PULS LUMIN CAMP 1P 6A BLAN | 021 | 2000 | VALENA NEXT | LG_2401 | 240115 | 17.42 | UN | 10 | C | D | 3414971771673 | [6 empty] | 10 | 502 | 175 | 395 | 55 | 3414971771673 | 100 | 5420 | 300 | 405 | 386 | 3414971771680 | 1000 | 71000 | 1000 | 1200 | 549
LEGRAND | 741260 | VN-SENSOR IR 2H 3-250W BLAN | 021 | 2000 | VALENA NEXT | LG_2401 | 240115 | 127.57 | UN | 1 | B | D | 3414971264984 | [6 empty] | 1 | 135 | 94 | 100 | 72 | 3414971264984 | 10 | 1550 | 263 | 300 | 110 | 3414971411920 | 240 | 49200 | 1000 | 1200 | 399
LEGRAND | 741261 | VN-TERMOSTATO BLAN | 021 | 2000 | VALENA NEXT | LG_2401 | 240115 | 169.25 | UN | 1 | C | D | 3414971265004 | [6 empty] | 1 | 118 | 97 | 97 | 57 | 3414971265004 | 10 | 1480 | 303 | 398 | 126 | 3414971411944 | 240 | 45120 | 1000 | 1200 | 399
LEGRAND | 741266 | VN-INTER S/CONTACTO LUZ BL | 021 | 2000 | VALENA NEXT | LG_2401 | 240115 | 103.83 | UN | 1 | B | D | 3414972314527 | [6 empty] | 1 | 100 | 97 | 99 | 57 | 3414972314527 | 20 | 2311 | 300 | 398 | 114 | 3414972508070 | 200 | 23110 | 1000 | 1200 | 264 | 3414972508827
LEGRAND | 741270 | VN-BASE TV/R-SAT UNICA BLAN | 021 | 2000 | VALENA NEXT | LG_2401 | 240115 | 15.9 | UN | 10 | C | D | 3414971265035 | [6 empty] | 10 | 1256 | 175 | 395 | 55 | 3414971265035 | 50 | 6678 | 298 | 398 | 206 | 3414971411807 | 1500 | 200000 | 1000 | 1200 | 800 | 3414971787278
LEGRAND | 741271 | VN-BASE TV/R-SAT FINAL BLAN | 021 | 2000 | VALENA NEXT | LG_2401 | 240115 | 19.88 | UN | 10 | C | D | 3414971265066 | [6 empty] | 10 | 1256 | 175 | 395 | 55 | 3414971265066 | 50 | 6678 | 298 | 398 | 206 | 3414971411814 | 500 | 69800 | 1000 | 1200 | 400
LEGRAND | 741272 | VN-BASE TV/R-SAT INTERM.BLAN | 021 | 2000 | VALENA NEXT | LG_2401 | 240115 | 19.88 | UN | 10 | C | D | 3414971265080 | [6 empty] | 10 | 1256 | 175 | 395 | 55 | 3414971265080 | 50 | 6678 | 298 | 398 | 206 | 3414971411821 | 500 | 69800 | 1000 | 1200 | 400
LEGRAND | 741273 | VN-FRONTAL TV/R-SAT BLAN | 021 | 2000 | VALENA NEXT | LG_2401 | 240115 | 3.85 | UN | 10 | A | D | 3414971265127 | 1 | 13 | 7 | 12 | 7 | 3414971265110 | 10 | 132 | 95 | 100 | 70 | 3414971265127 | 100 | 1720 | 260 | 296 | 115 | 3414971265134 | 2400 | 41000 | 1000 | 1200 | 360
LEGRAND | 741275 | VN-BASE 1XRJ45 UTP CAT.6 BLAN | 021 | 2000 | VALENA NEXT | LG_2401 | 240115 | 24.67 | UN | 10 | A | D | 3414971265189 | 1 | 60 | 17 | 39 | 5 | 3414971265172 | 10 | 603 | 175 | 395 | 55 | 3414971265189 | 100 | 6430 | 300 | 405 | 380 | 3414971265196 | 4000 | 305200 | 1000 | 1200 | 1707
LEGRAND | 741276 | VN-BASE 2XRJ45 UTP CAT.6 BLAN | 021 | 2000 | VALENA NEXT | LG_2401 | 240115 | 34.09 | UN | 10 | B | D | 3414971265219 | 1 | 69 | 17 | 39 | 5 | 3414971265202 | 10 | 690 | 175 | 395 | 55 | 3414971265219 | 100 | 7300 | 300 | 405 | 386 | 3414971265226 | 1000 | 85000 | 1000 | 1200 | 549
LEGRAND | 741277 | VN-ADAPT.1XRJ45 KEYSTONE BLAN | 021 | 2000 | VALENA NEXT | LG_2401 | 240115 | 7.52 | UN | 10 | A | D | 3414971265240 | 1 | 52 | 17 | 39 | 5 | 3414971265233 | 10 | 525 | 175 | 395 | 55 | 3414971265240 | 100 | 5650 | 300 | 405 | 386 | 3414971265257 | 1000 | 68500 | 1000 | 1200 | 549
LEGRAND | 741278 | VN-ADAPT.2XRJ45 KEYSTONE BLAN | 021 | 2000 | VALENA NEXT | LG_2401 | 240115 | 9.39 | UN | 10 | B | D | 3414971265271 | 1 | 52 | 17 | 39 | 5 | 3414971265264 | 10 | 526 | 175 | 395 | 55 | 3414971265271 | 100 | 5660 | 300 | 405 | 386 | 3414971265288 | 1000 | 68600 | 1000 | 1200 | 549
LEGRAND | 741279 | VN-BASE FO 2XSC/APC BL | 021 | 2000 | VALENA NEXT | LG_2401 | 240115 | 22.4 | UN | 10 | B | D | [7 empty] | 1 | 90 | 89 | 96 | 66 | 3414972243612 | 20 | 2193 | 213 | 328 | 263 | 3414972243629
LEGRAND | 741280 | VN-TAPA CIEGA BLAN | 021 | 2000 | VALENA NEXT | LG_2401 | 240115 | 4.71 | UN | 10 | A | D | 3414971265301 | 1 | 50 | 17 | 39 | 5 | 3414971265295 | 10 | 502 | 175 | 395 | 55 | 3414971265301 | 100 | 5420 | 300 | 405 | 380 | 3414971265318 | 4000 | 216000 | 1000 | 1200 | 1700
LEGRAND | 741281 | VN-SALIDA CABLES BLAN | 021 | 2000 | VALENA NEXT | LG_2401 | 240115 | 9.03 | UN | 10 | A | D | 3414971265332 | 1 | 54 | 15 | 23 | 8 | 3414971265325 | 10 | 540 | 125 | 275 | 90 | 3414971265332 | 100 | 5400 | 295 | 385 | 340 | 3414971412507 | 1000 | 54000 | 1000 | 1200 | 508
LEGRAND | 741282 | VN-ZUMBADOR BLAN | 021 | 2000 | VALENA NEXT | LG_2401 | 240115 | 42.85 | UN | 10 | A | D | 3414971265363 | 1 | 91 | 17 | 39 | 5 | 3414971265356 | 10 | 910 | 175 | 395 | 55 | 3414971265363 | 100 | 9500 | 300 | 405 | 386 | 3414971265370 | 1000 | 107000 | 1000 | 1200 | 549
LEGRAND | 741283 | VN-PILOTO BALIZADO BLAN | 021 | 2000 | VALENA NEXT | LG_2401 | 240115 | 45.4 | UN | 1 | B | D | 3414971265387 | [6 empty] | 1 | 103 | 90 | 100 | 70 | 3414971265387 | 10 | 1030 | 260 | 300 | 115 | 3414971411968 | 240 | 41520 | 1000 | 1200 | 399
LEGRAND | 741288 | VN-PULS LAMPARA 1P 6A BLAN | 021 | 2000 | VALENA NEXT | LG_2401 | 240115 | 7.5 | UN | 10 | B | D | 3414971771826 | [6 empty] | 10 | 657 | 175 | 395 | 55 | 3414971771826 | 100 | 6970 | 300 | 405 | 386 | 3414971771833 | 1000 | 69700 | 1000 | 1200 | 549
LEGRAND | 741289 | VN-PULS LUMIN LAMP 1P 6A BLAN | 021 | 2000 | VALENA NEXT | LG_2401 | 240115 | 17.6 | UN | 10 | B | D | 3414971771857 | [6 empty] | 10 | 670 | 175 | 395 | 55 | 3414971771857 | 100 | 7100 | 300 | 405 | 380 | 3414971771864 | 1000 | 71000 | 1000 | 1200 | 549 | 3414971787131
LEGRAND | 741320 | VN-BASE 2P+T 16A TORN ALUM | 021 | 2000 | VALENA NEXT | LG_2401 | 240115 | 8.74 | UN | 10 | A | D | 3414971265424 | 1 | 75 | 17 | 39 | 5 | 3414971265417 | 10 | 756 | 175 | 395 | 55 | 3414971265424 | 100 | 7960 | 300 | 405 | 380 | 3414971265431 | 4000 | 330400 | 1000 | 1200 | 1707 | 3414971787070
LEGRAND | 741321 | VN-BASE 2P+T 16A AUTO ALUM | 021 | 2000 | VALENA NEXT | LG_2401 | 240115 | 10.25 | UN | 10 | C | D | 3414971265455 | 1 | 76 | 17 | 39 | 5 | 3414971265448 | 10 | 767 | 175 | 395 | 55 | 3414971265455 | 100 | 8070 | 300 | 405 | 386 | 3414971265462 | 1000 | 92700 | 1000 | 1200 | 549
LEGRAND | 741331 | VN-BASE 2XUSB TIPA 2,4A ALUM | 021 | 2000 | VALENA NEXT | LG_2401 | 240115 | 58.73 | UN | 1 | C | D | 3414971265479 | [6 empty] | 1 | 191 | 92 | 97 | 70 | 3414971265479 | 10 | 1910 | 260 | 300 | 110 | 3414971411982 | 240 | 45840 | 1000 | 1200 | 400
LEGRAND | 741332 | VN-BASE 2XUSB TIPA+C 2,4A ALUM | 021 | 2000 | VALENA NEXT | LG_2401 | 240115 | 58.73 | UN | 1 | C | D | 3414971265493 | [6 empty] | 1 | 121 | 97 | 97 | 57 | 3414971265493 | 10 | 2820 | 265 | 300 | 110 | 3414971412002 | 240 | 70840 | 1000 | 1200 | 399
LEGRAND | 741333 | VN-BASE USB TIPO C 3A 30W ALUM | 021 | 2000 | VALENA NEXT | LG_2401 | 240115 | 64.59 | UN | 1 | C | D | 3414972057530 | [6 empty] | 1 | 95 | 94 | 100 | 72 | 3414972057530 | 10 | 1350 | 265 | 305 | 118 | 3414972057554
LEGRAND | 741334 | VN-BASE 2P+T+USB TIPO C ALUM | 021 | 2000 | VALENA NEXT | LG_2401 | 240115 | 52.86 | UN | 1 | B | D | 3414971463769 | [6 empty] | 1 | 1260 | 94 | 100 | 72 | 3414971463769 | 10 | 16600 | 265 | 305 | 118 | 3414971508712 | 480 | 8000000 | 1000 | 1200 | 620
LEGRAND | 741339 | VN-CARGADOR USBC PD 45W ALU | 021 | 2000 | VALENA NEXT | LG_2401 | 240115 | 103.4 | UN | 1 | B | D | 3414972510257 | [6 empty] | 1 | 131 | 94 | 100 | 72 | 3414972510257 | 10 | 1350 | 265 | 305 | 118 | 3414972510547 | 120 | 16200 | 1000 | 1200 | 283
LEGRAND | 741340 | VN-CONM 1P 10AX ALUM | 021 | 2000 | VALENA NEXT | LG_2401 | 240115 | 9.05 | UN | 10 | A | D | 3414971265523 | 1 | 64 | 17 | 39 | 5 | 3414971265516 | 10 | 643 | 175 | 395 | 55 | 3414971265523 | 100 | 6830 | 300 | 405 | 380 | 3414971265530 | 4000 | 321200 | 1000 | 1200 | 1707 | .
LEGRAND | 741341 | VN-CONM 1P LUMIN 10AX ALUM | 021 | 2000 | VALENA NEXT | LG_2401 | 240115 | 20.98 | UN | 10 | C | D | 3414971265554 | 1 | 67 | 17 | 39 | 5 | 3414971265547 | 10 | 674 | 175 | 395 | 55 | 3414971265554 | 100 | 7140 | 300 | 405 | 386 | 3414971265561 | 1000 | 83400 | 1000 | 1200 | 549
LEGRAND | 741342 | VN-INT 1P 10AX ALUM | 021 | 2000 | VALENA NEXT | LG_2401 | 240115 | 7.82 | UN | 10 | A | D | 3414971265585 | 1 | 63 | 17 | 39 | 5 | 3414971265578 | 10 | 630 | 175 | 395 | 55 | 3414971265585 | 100 | 6700 | 300 | 405 | 380 | 3414971265592 | 4000 | 270000 | 1000 | 1200 | 1700
LEGRAND | 741343 | VN-INT 1P LUMIN 10AX ALUM | 021 | 2000 | VALENA NEXT | LG_2401 | 240115 | 20.38 | UN | 5 | C | C | 3414971339507 | 1 | 66 | 17 | 79 | 11 | 3414971265608 | 5 | 333 | 88 | 395 | 55 | 3414971339507 | 50 | 3730 | 298 | 398 | 206 | 3414971339514 | 500 | 49300 | 1000 | 1200 | 369
LEGRAND | 741344 | VN-INT DOBLE 1P 10AX ALUM | 021 | 2000 | VALENA NEXT | LG_2401 | 240115 | 12.89 | UN | 10 | B | D | 3414971265646 | 1 | 73 | 17 | 39 | 5 | 3414971265639 | 10 | 735 | 175 | 395 | 55 | 3414971265646 | 100 | 7750 | 300 | 405 | 386 | 3414971265653 | 1000 | 89500 | 1000 | 1200 | 549
LEGRAND | 741345 | VN-CONM DOBLE 1P 10AX ALUM | 021 | 2000 | VALENA NEXT | LG_2401 | 240115 | 15.68 | UN | 10 | B | D | 3414971265677 | 1 | 76 | 17 | 39 | 5 | 3414971265660 | 10 | 765 | 175 | 395 | 55 | 3414971265677 | 100 | 8050 | 300 | 405 | 386 | 3414971265684 | 1000 | 92500 | 1000 | 1200 | 549
LEGRAND | 741347 | VN-CRUZ 1P 10AX ALUM | 021 | 2000 | VALENA NEXT | LG_2401 | 240115 | 20.66 | UN | 10 | B | D | 3414971265707 | 1 | 76 | 17 | 39 | 5 | 3414971265691 | 10 | 760 | 175 | 395 | 55 | 3414971265707 | 100 | 8000 | 300 | 405 | 380 | 3414971265714 | 1000 | 92000 | 1000 | 1200 | 549
LEGRAND | 741350 | VN-PULS 1P 6A ALUM | 021 | 2000 | VALENA NEXT | LG_2401 | 240115 | 10.37 | UN | 10 | B | D | 3414971265738 | 1 | 65 | 17 | 39 | 5 | 3414971265721 | 10 | 657 | 175 | 395 | 55 | 3414971265738 | 100 | 6970 | 300 | 405 | 386 | 3414971265745 | 1000 | 81700 | 1000 | 1200 | 549
LEGRAND | 741351 | VN-PULS LUM 1P 6A ALUM | 021 | 2000 | VALENA NEXT | LG_2401 | 240115 | 18.32 | UN | 10 | C | C | 3414971265769 | 1 | 67 | 17 | 39 | 5 | 3414971265752 | 10 | 670 | 175 | 395 | 55 | 3414971265769 | 100 | 7100 | 300 | 405 | 386 | 3414971265776 | 1000 | 83000 | 1000 | 1200 | 549
LEGRAND | 741352 | VN-CONM DOBLE PERS 6A ALUM | 021 | 2000 | VALENA NEXT | LG_2401 | 240115 | 37.39 | UN | 5 | B | D | 3414971339521 | 1 | 82 | 17 | 79 | 11 | 3414971265783 | 5 | 410 | 88 | 395 | 55 | 3414971339521 | 50 | 4500 | 298 | 398 | 206 | 3414971339538 | 500 | 57000 | 1000 | 1200 | 369
LEGRAND | 741353 | VN-PULS DOBLE PERS 6A ALUM | 021 | 2000 | VALENA NEXT | LG_2401 | 240115 | 42.9 | UN | 5 | C | D | 3414971339545 | 1 | 81 | 17 | 79 | 11 | 3414971265806 | 5 | 405 | 88 | 395 | 55 | 3414971339545 | 50 | 4450 | 298 | 398 | 206 | 3414971339552 | 500 | 56500 | 1000 | 1200 | 369
LEGRAND | 741354 | VN-REG PULS UNIV.400W ALUM | 021 | 2000 | VALENA NEXT | LG_2401 | 240115 | 141.03 | UN | 1 | C | D | 3414971265820 | [6 empty] | 1 | 122 | 97 | 97 | 57 | 3414971265820 | 20 | 2840 | 303 | 398 | 126 | 3414971412026 | 240 | 46080 | 1000 | 1200 | 399
LEGRAND | 741355 | VN-TARJETERO LUM 2A TEMP ALUM | 021 | 2000 | VALENA NEXT | LG_2401 | 240115 | 94.04 | UN | 1 | C | C | 3414971265844 | [6 empty] | 1 | 114 | 94 | 100 | 72 | 3414971265844 | 20 | 2680 | 263 | 328 | 215 | 3414971339576 | 240 | 44160 | 1000 | 1200 | 399
LEGRAND | 741356 | VN-INT 2P 16A ALUM | 021 | 2000 | VALENA NEXT | LG_2401 | 240115 | 22.69 | UN | 10 | C | C | 3414971265882 | 1 | 75 | 17 | 39 | 5 | 3414971265875 | 10 | 752 | 175 | 395 | 55 | 3414971265882 | 100 | 7920 | 300 | 405 | 386 | 3414971265899 | 1000 | 91200 | 1000 | 1200 | 549
LEGRAND | 741357 | VN-PULS INV.DOBLE 1P 6A ALUM | 021 | 2000 | VALENA NEXT | LG_2401 | 240115 | 17.83 | UN | 5 | C | C | 3414971339583 | 1 | 78 | 17 | 79 | 11 | 3414971265905 | 5 | 394 | 88 | 395 | 55 | 3414971339583 | 50 | 4340 | 298 | 398 | 206 | 3414971339590 | 500 | 55400 | 1000 | 1200 | 369
LEGRAND | 741358 | VN-PULS CAMPANA 1P 6A ALUM | 021 | 2000 | VALENA NEXT | LG_2401 | 240115 | 10.9 | UN | 10 | C | D | 3414971771703 | [6 empty] | 10 | 502 | 175 | 395 | 55 | 3414971771703 | 100 | 5420 | 300 | 405 | 386 | 3414971771710 | 1000 | 69700 | 1000 | 1200 | 549
LEGRAND | 741359 | VN-PULS LUMIN CAMP 1P 6A ALUM | 021 | 2000 | VALENA NEXT | LG_2401 | 240115 | 21.97 | UN | 10 | C | C | 3414971771734 | [6 empty] | 10 | 502 | 175 | 395 | 55 | 3414971771734 | 100 | 5420 | 300 | 405 | 386 | 3414971771741 | 1000 | 71000 | 1000 | 1200 | 549
LEGRAND | 741360 | VN-SENSOR IR 2H 3-250W ALUM | 021 | 2000 | VALENA NEXT | LG_2401 | 240115 | 159.46 | UN | 1 | C | C | 3414971265936 | [6 empty] | 1 | 135 | 94 | 100 | 72 | 3414971265936 | 20 | 3100 | 263 | 328 | 215 | 3414971339606 | 240 | 49200 | 1000 | 1200 | 399
LEGRAND | 741366 | VN-INTER S/CONTACTO LUZ ALU | 021 | 2000 | VALENA NEXT | LG_2401 | 240115 | 129.79 | UN | 1 | B | D | 3414972314503 | [6 empty] | 1 | 45 | 97 | 99 | 57 | 3414972314503 | 20 | 1300 | 300 | 398 | 114 | 3414972508087 | 200 | 13000 | 1000 | 1200 | 264 | 3414972508834
LEGRAND | 741370 | VN-BASE TV/R-SAT UNICA ALUM | 021 | 2000 | VALENA NEXT | LG_2401 | 240115 | 19.88 | UN | 10 | C | D | 3414971265967 | [6 empty] | 10 | 1256 | 175 | 395 | 55 | 3414971265967 | 50 | 6678 | 298 | 398 | 206 | 3414971411838 | 500 | 69800 | 1000 | 1200 | 400
LEGRAND | 741371 | VN-BASE TV/R-SAT FINAL ALUM | 021 | 2000 | VALENA NEXT | LG_2401 | 240115 | 24.86 | UN | 10 | C | D | 3414971265981 | [6 empty] | 10 | 1256 | 175 | 395 | 55 | 3414971265981 | 50 | 6678 | 298 | 398 | 206 | 3414971411845 | 500 | 69800 | 1000 | 1200 | 400
LEGRAND | 741372 | VN-BASE TV/R-SAT INTERM.ALUM | 021 | 2000 | VALENA NEXT | LG_2401 | 240115 | 24.86 | UN | 5 | C | C | 3414971339613 | 1 | 117 | 17 | 79 | 11 | 3414971266018 | 5 | 588 | 88 | 395 | 55 | 3414971339613 | 50 | 6280 | 298 | 398 | 206 | 3414971339620 | 500 | 74800 | 1000 | 1200 | 369
LEGRAND | 741373 | VN-FRONTAL TV/R-SAT ALUM | 021 | 2000 | VALENA NEXT | LG_2401 | 240115 | 5.41 | UN | 10 | B | D | 3414971266056 | 1 | 13 | 7 | 12 | 7 | 3414971266049 | 10 | 132 | 95 | 100 | 70 | 3414971266056 | 100 | 1720 | 260 | 296 | 115 | 3414971266063 | 2400 | 41000 | 1000 | 1200 | 360
LEGRAND | 741375 | VN-BASE 1XRJ45 UTP CAT.6 ALUM | 021 | 2000 | VALENA NEXT | LG_2401 | 240115 | 31.73 | UN | 10 | B | D | 3414971266117 | 1 | 60 | 17 | 39 | 5 | 3414971266100 | 10 | 603 | 175 | 395 | 55 | 3414971266117 | 100 | 6430 | 300 | 405 | 386 | 3414971266124 | 1000 | 76300 | 1000 | 1200 | 549
LEGRAND | 741376 | VN-BASE 2XRJ45 UTP CAT.6 ALUM | 021 | 2000 | VALENA NEXT | LG_2401 | 240115 | 39.96 | UN | 10 | C | D | 3414971266148 | 1 | 69 | 17 | 39 | 5 | 3414971266131 | 10 | 690 | 175 | 395 | 55 | 3414971266148 | 100 | 7300 | 300 | 405 | 386 | 3414971266155 | 1000 | 85000 | 1000 | 1200 | 549
LEGRAND | 741377 | VN-ADAPT.1XRJ45 KEYSTONE ALUM | 021 | 2000 | VALENA NEXT | LG_2401 | 240115 | 9.39 | UN | 10 | B | D | 3414971266179 | 1 | 52 | 17 | 39 | 5 | 3414971266162 | 10 | 525 | 175 | 395 | 55 | 3414971266179 | 100 | 5650 | 300 | 405 | 386 | 3414971266186 | 1000 | 68500 | 1000 | 1200 | 549
LEGRAND | 741378 | VN-ADAPT.2XRJ45 KEYSTONE ALUM | 021 | 2000 | VALENA NEXT | LG_2401 | 240115 | 11.75 | UN | 10 | C | D | 3414971266209 | 1 | 52 | 17 | 39 | 5 | 3414971266193 | 10 | 526 | 175 | 395 | 55 | 3414971266209 | 100 | 5660 | 300 | 405 | 386 | 3414971266216 | 1000 | 68600 | 1000 | 1200 | 549
LEGRAND | 741379 | VN-BASE FO 2XSC/APC AL | 021 | 2000 | VALENA NEXT | LG_2401 | 240115 | 26.85 | UN | 10 | C | C | [7 empty] | 1 | 90 | 89 | 96 | 66 | 3414972243636 | 20 | 2193 | 213 | 328 | 263 | 3414972243643
LEGRAND | 741380 | VN-TAPA CIEGA ALUM | 021 | 2000 | VALENA NEXT | LG_2401 | 240115 | 5.72 | UN | 10 | B | D | 3414971266230 | 1 | 50 | 17 | 39 | 5 | 3414971266223 | 10 | 502 | 175 | 395 | 55 | 3414971266230 | 100 | 5420 | 300 | 405 | 386 | 3414971266247 | 1000 | 66200 | 1000 | 1200 | 549
LEGRAND | 741381 | VN-SALIDA CABLES ALUM | 021 | 2000 | VALENA NEXT | LG_2401 | 240115 | 11.26 | UN | 10 | C | D | 3414971266261 | 1 | 54 | 15 | 23 | 8 | 3414971266254 | 10 | 540 | 125 | 270 | 90 | 3414971266261 | 100 | 5400 | 300 | 395 | 340 | 3414971412484 | 1000 | 71000 | 1000 | 1200 | 508
LEGRAND | 741382 | VN-ZUMBADOR ALUM | 021 | 2000 | VALENA NEXT | LG_2401 | 240115 | 53.55 | UN | 10 | C | C | 3414971325944 | 1 | 91 | 17 | 39 | 5 | 3414971325937 | 10 | 910 | 175 | 395 | 55 | 3414971325944 | 100 | 9500 | 300 | 405 | 386 | 3414971325951 | 1000 | 95000 | 1000 | 1200 | 549
LEGRAND | 741388 | VN-PULS LAMPARA 1P 6A ALUM | 021 | 2000 | VALENA NEXT | LG_2401 | 240115 | 10.9 | UN | 10 | C | C | 3414971771888 | [6 empty] | 10 | 657 | 175 | 395 | 55 | 3414971771888 | 100 | 6970 | 300 | 405 | 386 | 3414971771895 | 1000 | 69700 | 1000 | 1200 | 549
LEGRAND | 741389 | VN-PULS LUMIN LAMP 1P 6A ALUM | 021 | 2000 | VALENA NEXT | LG_2401 | 240115 | 21.97 | UN | 10 | C | C | 3414971771918 | [6 empty] | 10 | 670 | 175 | 395 | 55 | 3414971771918 | 100 | 7100 | 300 | 405 | 386 | 3414971771925 | 1000 | 71000 | 1000 | 1200 | 549
LEGRAND | 741420 | VN-BASE 2P+T 16A TORN DARK | 021 | 2000 | VALENA NEXT | LG_2401 | 240115 | 8.45 | UN | 10 | A | D | 3414971266292 | 1 | 75 | 17 | 39 | 5 | 3414971266285 | 10 | 756 | 175 | 395 | 55 | 3414971266292 | 100 | 7960 | 300 | 405 | 386 | 3414971266308 | 4000 | 330400 | 1000 | 1200 | 1707 | 3414971787162
LEGRAND | 741421 | VN-BASE 2P+T 16A AUTO DARK | 021 | 2000 | VALENA NEXT | LG_2401 | 240115 | 10.86 | UN | 10 | B | D | 3414971266322 | 1 | 76 | 17 | 39 | 5 | 3414971266315 | 10 | 767 | 175 | 395 | 55 | 3414971266322 | 100 | 8070 | 300 | 405 | 386 | 3414971266339 | 1000 | 92700 | 1000 | 1200 | 549
LEGRAND | 741431 | VN-BASE 2XUSB TIPA 2,4A DARK | 021 | 2000 | VALENA NEXT | LG_2401 | 240115 | 58.73 | UN | 1 | B | D | 3414971266346 | [6 empty] | 1 | 121 | 97 | 97 | 57 | 3414971266346 | 10 | 1410 | 303 | 398 | 126 | 3414971412088 | 240 | 45840 | 1000 | 1200 | 399
LEGRAND | 741432 | VN-BASE 2XUSB TIPA+C 2,4A DARK | 021 | 2000 | VALENA NEXT | LG_2401 | 240115 | 58.73 | UN | 1 | B | D | 3414971266360 | [6 empty] | 1 | 121 | 97 | 97 | 57 | 3414971266360 | 10 | 1210 | 303 | 398 | 126 | 3414971412125 | 240 | 29040 | 1000 | 1200 | 399
LEGRAND | 741433 | VN-BASE USB TIPO C 3A 30W DARK | 021 | 2000 | VALENA NEXT | LG_2401 | 240115 | 64.59 | UN | 1 | C | C | 3414972057561 | [6 empty] | 1 | 95 | 94 | 100 | 72 | 3414972057561 | 10 | 1350 | 265 | 305 | 118 | 3414972057585
LEGRAND | 741434 | VN-BASE 2P+T+USB TIPO C DARK | 021 | 2000 | VALENA NEXT | LG_2401 | 240115 | 52.86 | UN | 1 | A | D | 3414971463790 | [6 empty] | 1 | 1260 | 94 | 100 | 72 | 3414971463790 | 10 | 16600 | 265 | 305 | 118 | 3414971508736 | 480 | 800000 | 1000 | 1200 | 620
LEGRAND | 741439 | VN-CARGADOR USBC PD 45W DARK | 021 | 2000 | VALENA NEXT | LG_2401 | 240115 | 103.4 | UN | 1 | B | D | 3414972510271 | [6 empty] | 1 | 138 | 94 | 100 | 72 | 3414972510271 | 10 | 1565 | 265 | 305 | 118 | 3414972510554 | 120 | 18780 | 1000 | 1200 | 290
LEGRAND | 741440 | VN-CONM 1P 10AX DARK | 021 | 2000 | VALENA NEXT | LG_2401 | 240115 | 8.45 | UN | 10 | A | D | 3414971266391 | 1 | 64 | 17 | 39 | 5 | 3414971266384 | 10 | 643 | 175 | 395 | 55 | 3414971266391 | 100 | 6830 | 300 | 405 | 386 | 3414971266407 | 4000 | 272000 | 1000 | 1200 | 1700
LEGRAND | 741441 | VN-CONM 1P LUMIN 10AX DARK | 021 | 2000 | VALENA NEXT | LG_2401 | 240115 | 21.19 | UN | 10 | C | C | 3414971325975 | 1 | 67 | 17 | 39 | 5 | 3414971325968 | 10 | 674 | 175 | 395 | 55 | 3414971325975 | 100 | 7140 | 300 | 405 | 386 | 3414971325982 | 1000 | 71400 | 1000 | 1200 | 549
LEGRAND | 741442 | VN-INT 1P 10AX DARK | 021 | 2000 | VALENA NEXT | LG_2401 | 240115 | 7.11 | UN | 10 | A | D | 3414971266421 | 1 | 63 | 17 | 39 | 5 | 3414971266414 | 10 | 630 | 175 | 395 | 55 | 3414971266421 | 100 | 6700 | 300 | 405 | 386 | 3414971266438 | 4000 | 268000 | 1000 | 1200 | 1700
LEGRAND | 741443 | VN-INT 1P LUMIN 10AX DARK | 021 | 2000 | VALENA NEXT | LG_2401 | 240115 | 20.38 | UN | 5 | C | C | 3414971339668 | 1 | 66 | 17 | 79 | 11 | 3414971266445 | 5 | 333 | 88 | 395 | 55 | 3414971339668 | 50 | 3730 | 298 | 398 | 206 | 3414971339675 | 500 | 49300 | 1000 | 1200 | 369
LEGRAND | 741444 | VN-INT DOBLE 1P 10AX DARK | 021 | 2000 | VALENA NEXT | LG_2401 | 240115 | 12.65 | UN | 10 | A | D | 3414971266483 | 1 | 73 | 17 | 39 | 5 | 3414971266476 | 10 | 735 | 175 | 395 | 55 | 3414971266483 | 100 | 7750 | 300 | 405 | 386 | 3414971266490 | 1000 | 89500 | 1000 | 1200 | 549
LEGRAND | 741445 | VN-CONM DOBLE 1P 10AX DARK | 021 | 2000 | VALENA NEXT | LG_2401 | 240115 | 15.06 | UN | 10 | A | D | 3414971266513 | 1 | 76 | 17 | 39 | 5 | 3414971266506 | 10 | 765 | 175 | 395 | 55 | 3414971266513 | 100 | 8050 | 300 | 405 | 380 | 3414971266520 | 1000 | 92500 | 1000 | 1200 | 549
LEGRAND | 741447 | VN-CRUZ 1P 10AX DARK | 021 | 2000 | VALENA NEXT | LG_2401 | 240115 | 19.59 | UN | 10 | A | D | 3414971326002 | 1 | 76 | 17 | 39 | 5 | 3414971325999 | 10 | 760 | 175 | 395 | 55 | 3414971326002 | 100 | 8000 | 300 | 405 | 386 | 3414971326019 | 1000 | 80000 | 1000 | 1200 | 549
LEGRAND | 741450 | VN-PULS 1P 6A DARK | 021 | 2000 | VALENA NEXT | LG_2401 | 240115 | 10.25 | UN | 10 | A | D | 3414971266544 | 1 | 65 | 17 | 39 | 5 | 3414971266537 | 10 | 657 | 175 | 395 | 55 | 3414971266544 | 100 | 6970 | 300 | 405 | 386 | 3414971266551 | 1000 | 81700 | 1000 | 1200 | 549
LEGRAND | 741451 | VN-PULS LUM 1P 6A DARK | 021 | 2000 | VALENA NEXT | LG_2401 | 240115 | 18.32 | UN | 10 | C | C | 3414971266575 | 1 | 67 | 17 | 39 | 5 | 3414971266568 | 10 | 670 | 175 | 395 | 55 | 3414971266575 | 100 | 7100 | 300 | 405 | 386 | 3414971266582 | 1000 | 83000 | 1000 | 1200 | 549
LEGRAND | 741452 | VN-CONM DOBLE PERS 6A DARK | 021 | 2000 | VALENA NEXT | LG_2401 | 240115 | 37.39 | UN | 5 | B | D | 3414971339682 | 1 | 82 | 17 | 79 | 11 | 3414971266599 | 5 | 410 | 88 | 395 | 55 | 3414971339682 | 50 | 4500 | 298 | 398 | 206 | 3414971339699 | 500 | 57000 | 1000 | 1200 | 369
LEGRAND | 741453 | VN-PULS DOBLE PERS 6A DARK | 021 | 2000 | VALENA NEXT | LG_2401 | 240115 | 42.9 | UN | 5 | B | D | 3414971339705 | 1 | 81 | 17 | 79 | 11 | 3414971266612 | 5 | 405 | 88 | 395 | 55 | 3414971339705 | 50 | 4450 | 298 | 398 | 206 | 3414971339712 | 500 | 56500 | 1000 | 1200 | 369
LEGRAND | 741454 | VN-REG PULS UNIV.400W DARK | 021 | 2000 | VALENA NEXT | LG_2401 | 240115 | 141.03 | UN | 1 | C | D | 3414971266636 | [6 empty] | 1 | 122 | 97 | 97 | 57 | 3414971266636 | 10 | 1420 | 303 | 398 | 126 | 3414971412149 | 240 | 46080 | 1000 | 1200 | 399
LEGRAND | 741455 | VN-TARJETERO LUM 2A TEMP DARK | 021 | 2000 | VALENA NEXT | LG_2401 | 240115 | 94.04 | UN | 1 | C | D | 3414971266650 | [6 empty] | 1 | 114 | 94 | 100 | 72 | 3414971266650 | 10 | 1140 | 260 | 300 | 120 | 3414971412163 | 240 | 44160 | 1000 | 1200 | 399
LEGRAND | 741456 | VN-INT 2P 16A DARK | 021 | 2000 | VALENA NEXT | LG_2401 | 240115 | 22.69 | UN | 10 | C | D | 3414971266698 | 1 | 75 | 17 | 39 | 5 | 3414971266681 | 10 | 752 | 175 | 395 | 55 | 3414971266698 | 100 | 7920 | 300 | 405 | 386 | 3414971266704 | 1000 | 91200 | 1000 | 1200 | 549
LEGRAND | 741457 | VN-PULS INV.DOBLE 1P 6A DARK | 021 | 2000 | VALENA NEXT | LG_2401 | 240115 | 17.83 | UN | 5 | B | D | 3414971339743 | 1 | 78 | 17 | 79 | 11 | 3414971266711 | 5 | 394 | 88 | 395 | 55 | 3414971339743 | 50 | 4340 | 298 | 398 | 206 | 3414971339750 | 500 | 55400 | 1000 | 1200 | 369
LEGRAND | 741458 | VN-PULS CAMPANA 1P 6A DARK | 021 | 2000 | VALENA NEXT | LG_2401 | 240115 | 10.25 | UN | 10 | C | D | 3414971771765 | [6 empty] | 10 | 502 | 175 | 395 | 55 | 3414971771765 | 100 | 5420 | 300 | 405 | 386 | 3414971771772 | 1000 | 69700 | 1000 | 1200 | 549
LEGRAND | 741459 | VN-PULS LUMIN CAMP 1P 6A DARK | 021 | 2000 | VALENA NEXT | LG_2401 | 240115 | 21.97 | UN | 10 | C | C | 3414971771796 | [6 empty] | 10 | 502 | 175 | 395 | 55 | 3414971771796 | 100 | 5420 | 300 | 405 | 386 | 3414971771802 | 1000 | 71000 | 1000 | 1200 | 549
LEGRAND | 741460 | VN-SENSOR IR 2H 3-250W DARK | 021 | 2000 | VALENA NEXT | LG_2401 | 240115 | 159.46 | UN | 1 | C | D | 3414971266742 | [6 empty] | 1 | 135 | 94 | 100 | 72 | 3414971266742 | 10 | 1550 | 263 | 328 | 215 | 3414971339767 | 240 | 49200 | 1000 | 1200 | 399
LEGRAND | 741466 | VN-INTER S/CONTACTO LUZ DARK | 021 | 2000 | VALENA NEXT | LG_2401 | 240115 | 129.79 | UN | 1 | B | D | 3414972314541 | [6 empty] | 1 | 45 | 97 | 99 | 57 | 3414972314541 | 20 | 1300 | 300 | 398 | 114 | 3414972508094 | 200 | 13000 | 1000 | 1200 | 264 | 3414972508841
LEGRAND | 741470 | VN-BASE TV/R-SAT UNICA DARK | 021 | 2000 | VALENA NEXT | LG_2401 | 240115 | 19.88 | UN | 10 | C | D | 3414971266773 | [6 empty] | 10 | 1256 | 175 | 395 | 55 | 3414971266773 | 50 | 6678 | 298 | 398 | 206 | 3414971411852 | 500 | 69800 | 1000 | 1200 | 400
LEGRAND | 741471 | VN-BASE TV/R-SAT FINAL DARK | 021 | 2000 | VALENA NEXT | LG_2401 | 240115 | 24.86 | UN | 10 | C | D | 3414971266797 | [6 empty] | 10 | 1256 | 175 | 395 | 55 | 3414971266797 | 50 | 6678 | 298 | 398 | 206 |  | 500 | 69800 | 1000 | 1200 | 400
LEGRAND | 741472 | VN-BASE TV/R-SAT INTERM.DARK | 021 | 2000 | VALENA NEXT | LG_2401 | 240115 | 24.86 | UN | 5 | C | D | 3414971339774 | [6 empty] | 5 | 644 | 84 | 391 | 54 | 3414971339774 | 50 | 6840 | 298 | 398 | 206 | 3414971339781
LEGRAND | 741473 | VN-FRONTAL TV/R-SAT DARK | 021 | 2000 | VALENA NEXT | LG_2401 | 240115 | 5.41 | UN | 10 | A | D | 3414971266865 | 1 | 13 | 7 | 12 | 7 | 3414971266858 | 10 | 132 | 95 | 100 | 70 | 3414971266865 | 100 | 1720 | 260 | 296 | 115 | 3414971266872 | 2400 | 41000 | 1000 | 1200 | 360
LEGRAND | 741475 | VN-BASE 1XRJ45 UTP CAT.6 DARK | 021 | 2000 | VALENA NEXT | LG_2401 | 240115 | 22.83 | UN | 10 | A | D | 3414971266926 | 1 | 60 | 17 | 39 | 5 | 3414971266919 | 10 | 603 | 175 | 395 | 55 | 3414971266926 | 100 | 6430 | 300 | 405 | 386 | 3414971266933 | 1000 | 76300 | 1000 | 1200 | 549
LEGRAND | 741476 | VN-BASE 2XRJ45 UTP CAT.6 DARK | 021 | 2000 | VALENA NEXT | LG_2401 | 240115 | 40.34 | UN | 10 | B | D | 3414971266957 | 1 | 69 | 17 | 39 | 5 | 3414971266940 | 10 | 690 | 175 | 395 | 55 | 3414971266957 | 100 | 7300 | 300 | 405 | 386 | 3414971266964 | 1000 | 85000 | 1000 | 1200 | 549
LEGRAND | 741477 | VN-ADAPT.1XRJ45 KEYSTONE DARK | 021 | 2000 | VALENA NEXT | LG_2401 | 240115 | 9.39 | UN | 10 | B | D | 3414971266988 | 1 | 52 | 17 | 39 | 5 | 3414971266971 | 10 | 525 | 175 | 395 | 55 | 3414971266988 | 100 | 5650 | 300 | 405 | 386 | 3414971266995 | 1000 | 68500 | 1000 | 1200 | 549
LEGRAND | 741478 | VN-ADAPT.2XRJ45 KEYSTONE DARK | 021 | 2000 | VALENA NEXT | LG_2401 | 240115 | 11.75 | UN | 10 | B | D | 3414971267015 | 1 | 52 | 17 | 39 | 5 | 3414971267008 | 10 | 526 | 175 | 395 | 55 | 3414971267015 | 100 | 5660 | 300 | 405 | 386 | 3414971267022 | 1000 | 68600 | 1000 | 1200 | 549
LEGRAND | 741479 | VN-BASE FO 2XSC/APC ANT | 021 | 2000 | VALENA NEXT | LG_2401 | 240115 | 26.85 | UN | 10 | C | D | [7 empty] | 1 | 90 | 89 | 96 | 66 | 3414972243650 | 20 | 2193 | 213 | 328 | 263 | 3414972243667
LEGRAND | 741480 | VN-TAPA CIEGA DARK | 021 | 2000 | VALENA NEXT | LG_2401 | 240115 | 5.46 | UN | 10 | A | D | 3414971267046 | 1 | 50 | 17 | 39 | 5 | 3414971267039 | 10 | 502 | 175 | 395 | 55 | 3414971267046 | 100 | 5420 | 300 | 405 | 386 | 3414971267053 | 1000 | 66200 | 1000 | 1200 | 549
LEGRAND | 741481 | VN-SALIDA CABLES DARK | 021 | 2000 | VALENA NEXT | LG_2401 | 240115 | 11.26 | UN | 10 | B | D | 3414971267077 | 1 | 54 | 15 | 23 | 8 | 3414971267060 | 10 | 540 | 125 | 275 | 90 | 3414971267077 | 100 | 5400 | 295 | 385 | 340 | 3414971412460 | 1000 | 54000 | 1000 | 1200 | 508
LEGRAND | 741482 | VN-ZUMBADOR DARK | 021 | 2000 | VALENA NEXT | LG_2401 | 240115 | 53.55 | UN | 10 | C | D | 3414971326033 | 1 | 91 | 17 | 39 | 5 | 3414971326026 | 10 | 910 | 175 | 395 | 55 | 3414971326033 | 100 | 9500 | 300 | 405 | 386 | 3414971326040 | 1000 | 95000 | 1000 | 1200 | 549
LEGRAND | 741488 | VN-PULS LAMPARA 1P 6A DARK | 021 | 2000 | VALENA NEXT | LG_2401 | 240115 | 10.25 | UN | 10 | C | D | 3414971771949 | [6 empty] | 10 | 657 | 175 | 395 | 55 | 3414971771949 | 100 | 6970 | 300 | 405 | 386 | 3414971771956 | 1000 | 69700 | 1000 | 1200 | 549
LEGRAND | 741489 | VN-PULS LUMIN LAMP 1P 6A DARK | 021 | 2000 | VALENA NEXT | LG_2401 | 240115 | 21.97 | UN | 10 | C | D | 3414971771970 | [6 empty] | 10 | 670 | 175 | 395 | 55 | 3414971771970 | 100 | 7100 | 300 | 405 | 386 | 3414971771987 | 1000 | 71000 | 1000 | 1200 | 549
LEGRAND | 741590A | VN-REGULADOR 3H 150W LED BLANC | 021 | 2000 | VALENA NEXT | LG_2401 | 240115 | 112.83 | UN | 1 | B | D | 3414972405249 | [6 empty] | 1 | 100 | 94 | 100 | 72 | 3414972405249 | 10 | 1180 | 265 | 305 | 118 | 3414972405256 | 120 | 14160 | 1000 | 1200 | 268 | 3414972653534
LEGRAND | 741690A | VN-REGULADOR 3H 150W LED ALUMI | 021 | 2000 | VALENA NEXT | LG_2401 | 240115 | 141.03 | UN | 1 | B | D | 3414972405287 | [6 empty] | 1 | 106 | 94 | 100 | 72 | 3414972405287 | 10 | 1245 | 265 | 305 | 118 | 3414972405294 | 120 | 14940 | 1000 | 1200 | 268 | 3414972653558
LEGRAND | 741790A | VN-REGULADOR 3H 150W DARK | 021 | 2000 | VALENA NEXT | LG_2401 | 240115 | 141.03 | UN | 1 | A | D | 3414972405324 | [6 empty] | 1 | 106 | 94 | 100 | 72 | 3414972405324 | 10 | 1245 | 265 | 305 | 118 | 3414972405331 | 120 | 14940 | 1000 | 1200 | 268 | 3414972653572
LEGRAND | 741920 | VN-CARGADOR USB C+C PD 30W BL | 021 | 2000 | VALENA NEXT | LG_2401 | 240115 | 81.01 | UN | 1 | B | D | 3414972510356 | [6 empty] | 1 | 118 | 94 | 100 | 72 | 3414972510356 | 10 | 1362 | 265 | 305 | 118 | 3414972510592 | 120 | 16344 | 1000 | 1200 | 283
LEGRAND | 741940 | VN-CARGADOR USB C+C PD 30W ALU | 021 | 2000 | VALENA NEXT | LG_2401 | 240115 | 101.26 | UN | 1 | B | D | 3414972510370 | [6 empty] | 1 | 123 | 94 | 100 | 72 | 3414972510370 | 10 | 1424 | 265 | 305 | 118 | 3414972510608 | 120 | 17088 | 1000 | 1200 | 283
LEGRAND | 741950 | VN-CARGADOR USB C+C PD 30W DAR | 021 | 2000 | VALENA NEXT | LG_2401 | 240115 | 101.26 | UN | 1 | B | D | 3414972510394 | [6 empty] | 1 | 123 | 94 | 100 | 72 | 3414972510394 | 10 | 1423 | 265 | 305 | 118 | 3414972510615 | 120 | 17076 | 1000 | 1200 | 283
LEGRAND | 048870LA | REGULA 2H TOR MB 125W MOSAIC B | 020 | 2001 | MOSAIC | LG_2401 | 240115 | 132.6 | UN | 1 | B | D | 3414972446464 | [6 empty] | 1 | 105 | 57 | 92 | 95 | 3414972446464 | 12 | 1660 | 257 | 298 | 104 | 3414972541626 | 144 | 19920 | 1000 | 1200 | 254
LEGRAND | 050299 | MO-ACCESORIO BASE 2P+T OBT SEL | 020 | 2001 | MOSAIC | LG_2401 | 240115 | 1.66 | UN | 10 | A | D | 3414971381773 | [6 empty] | 10 | 20 | 70 | 73 | 52 | 3414971381773 | 500 | 1300 | 300 | 400 | 160 | 3414971381780 | 45000 | 117000 | 1000 | 1200 | 1700
LEGRAND | 067663 | MO-LED PARA BASES 230V VE | 020 | 2001 | MOSAIC | LG_2401 | 240115 | 10.41 | UN | 10 | C | C | 3414970810922 | [6 empty] | 10 | 54 | 97 | 97 | 57 | 3414970810922 | 100 | 755 | 200 | 296 | 130 | 3414970810939 | 2000 | 15100 | 1000 | 1200 | 293 | 3414970891174
LEGRAND | 067664 | MO-LED PARA 20AX Y BASES 230V | 020 | 2001 | MOSAIC | LG_2401 | 240115 | 9.08 | UN | 10 | C | D | 3245060676643 | [6 empty] | 10 | 70 | 97 | 97 | 57 | 3245060676643 | 100 | 901 | 200 | 296 | 130 | 011324506067664030000100 | 2000 | 18020 | 1000 | 1200 | 293
LEGRAND | 067685L | MO-LED PILOTO EASY 230V | 020 | 2001 | MOSAIC | LG_2401 | 240115 | 8.27 | UN | 10 | C | C | 3414971574939 | [6 empty] | 10 | 24 | 54 | 58 | 60 | 3414971574939 | 500 | 1493 | 306 | 320 | 132 | 3414971769922 | 12000 | 35832 | 1000 | 1200 | 430
LEGRAND | 067686L | MO-LED LUMINOSO EASY 230V | 020 | 2001 | MOSAIC | LG_2401 | 240115 | 8.52 | UN | 10 | C | D | 3414971574960 | [6 empty] | 10 | 24 | 54 | 58 | 60 | 3414971574960 | 500 | 1492 | 306 | 320 | 132 | 3414971769939 | 12000 | 35808 | 1000 | 1200 | 430
LEGRAND | 067687L | MO-LED LUMINOSO EASY 12/24/48V | 020 | 2001 | MOSAIC | LG_2401 | 240115 | 9.08 | UN | 10 | C | C | 3414971574991 | [6 empty] | 10 | 24 | 54 | 58 | 60 | 3414971574991 | 500 | 1516 | 306 | 320 | 132 | 3414971769946 | 12000 | 36384 | 1000 | 1200 | 430
LEGRAND | 067688L | MO-LED PILOTO EASY 230V FA DIS | 020 | 2001 | MOSAIC | LG_2401 | 240115 | 8.7 | UN | 10 | C | D | 3414971575028 | [6 empty] | 10 | 24 | 54 | 58 | 60 | 3414971575028 | 500 | 1495 | 306 | 320 | 132 | 3414971769953 | 12000 | 35880 | 1000 | 1200 | 430
LEGRAND | 067689L | MO-LED PILOTO EASY 12/24/48V | 020 | 2001 | MOSAIC | LG_2401 | 240115 | 6.08 | UN | 10 | C | C | 3414971575059 | [6 empty] | 10 | 24 | 54 | 58 | 60 | 3414971575059 | 500 | 1502 | 306 | 320 | 132 | 3414971769960 | 12000 | 36048 | 1000 | 1200 | 430
LEGRAND | 076630 | MO-TELEMANDO LUM EMERG | 020 | 2001 | MOSAIC | LG_2401 | 240115 | 153.27 | UN | 1 | B | D | 3245060766306 | [6 empty] | 1 | 64 | 57 | 73 | 55 | 3245060766306 | 20 | 1472 | 160 | 305 | 150 |  | 480 | 35328 | 1000 | 1200 | 450
LEGRAND | 076641 | MO-ZUMBADOR 230V 2M | 020 | 2001 | MOSAIC | LG_2401 | 240115 | 46.3 | UN | 10 | B | D | 3414971529717 | [6 empty] | 10 | 534 | 97 | 286 | 57 | 3414971529717 | 100 | 2730 | 298 | 398 | 176 | 011324506076641930000100 | 1000 | 57400 | 1000 | 1200 | 450
LEGRAND | 076642 | MO-SONERÍA 12/24/48V 2M | 020 | 2001 | MOSAIC | LG_2401 | 240115 | 107.33 | UN | 1 | B | D | 3245060766429 | [6 empty] | 1 | 51 | 97 | 97 | 57 | 3245060766429 | 20 | 1320 | 298 | 398 | 114 |  | 400 | 26400 | 1000 | 1200 | 450
LEGRAND | 076666L | INTERR PROXIMIDA MO BL ANTIBAC | 020 | 2001 | MOSAIC | LG_2401 | 240115 | 80.62 | UN | 1 | B | D | 3414972314107 | [6 empty] | 1 | 63 | 97 | 99 | 57 | 3414972314107 | 20 | 1590 | 300 | 398 | 114 | 3414972402675 | 200 | 15900 | 1000 | 1200 | 277 | 3414972406284
LEGRAND | 076667L | INTER S/CONTACT 200W MOSAIC NG | 020 | 2001 | MOSAIC | LG_2401 | 240115 | 80.12 | UN | 1 | B | C | 3414972314404 | [6 empty] | 1 | 63 | 97 | 99 | 57 | 3414972314404 | 20 | 1560 | 300 | 398 | 114 | 3414972402682 | 200 | 15600 | 1000 | 1200 | 277 | 3414972406291
LEGRAND | 076680L | INTER S/CONT 1000W ANTIBA MO B | 020 | 2001 | MOSAIC | LG_2401 | 240115 | 84.59 | UN | 1 | B | D | 3414972314169 | [6 empty] | 1 | 60 | 97 | 99 | 57 | 3414972314169 | 20 | 1512 | 300 | 398 | 114 | 3414972402767 | 200 | 15120 | 1000 | 1200 | 277 | 3414972406307
LEGRAND | 076681L | INTER S/CONTACT 1000W MOSAIC N | 020 | 2001 | MOSAIC | LG_2401 | 240115 | 84.41 | UN | 1 | B | C | 3414972314145 | [6 empty] | 1 | 60 | 97 | 99 | 57 | 3414972314145 | 20 | 1600 | 300 | 398 | 114 | 3414972402774 | 200 | 16000 | 1000 | 1200 | 277 | 3414972406314
LEGRAND | 076695L | INTER S/CONT 200W ANTIBAC MB B | 020 | 2001 | MOSAIC | LG_2401 | 240115 | 86.63 | UN | 1 | B | D | 3414972314084 | [6 empty] | 1 | 102 | 97 | 99 | 57 | 3414972314084 | 20 | 2365 | 300 | 398 | 114 | 3414972402699 | 200 | 23650 | 1000 | 1200 | 277 | 3414972406321
LEGRAND | 076696L | INTER S/CONT 1000W ANTIBA MB B | 020 | 2001 | MOSAIC | LG_2401 | 240115 | 87.02 | UN | 1 | B | D | 3414972314060 | [6 empty] | 1 | 100 | 97 | 99 | 57 | 3414972314060 | 20 | 2303 | 300 | 398 | 114 | 3414972402781 | 200 | 23030 | 1000 | 1200 | 277 | 3414972406338
LEGRAND | 076720 | MO-TERMOSTATO STANDARD | 020 | 2001 | MOSAIC | LG_2401 | 240115 | 227.46 | UN | 1 | C | C | 4010957767204 | [6 empty] | 1 | 79 | 97 | 97 | 57 | 4010957767204 | 20 | 1793 | 298 | 398 | 114 |  | 400 | 35860 | 1000 | 1200 | 450
LEGRAND | 077000L | MO-INTER EASYLED 10AX 1M BL | 020 | 2001 | MOSAIC | LG_2401 | 240115 | 6.97 | UN | 10 | A | D | 3414971575080 | [6 empty] | 10 | 20 | 100 | 161 | 41 | 3414971575080 | 120 | 640 | 210 | 263 | 175 | 3414971575097 | 19440 | 103680 | 1000 | 1200 | 1747 | 3414971940208
LEGRAND | 077010L | MO-INT EASYLED 10AX 2M BL | 020 | 2001 | MOSAIC | LG_2401 | 240115 | 7.29 | UN | 10 | A | D | 3414971575141 | [6 empty] | 10 | 27 | 100 | 243 | 41 | 3414971575141 | 120 | 724 | 208 | 276 | 257 | 3414971575158 | 10800 | 65160 | 1000 | 1200 | 1435 | 3414971940215
LEGRAND | 077014 | MO-CONM 10AX 2M BL TIRADOR | 020 | 2001 | MOSAIC | LG_2401 | 240115 | 39.75 | UN | 1 | B | D | 3245060770143 | [6 empty] | 1 | 50 | 97 | 97 | 57 | 3245060770143 | 20 | 1300 | 298 | 398 | 114 | 3414971382930 | 400 | 26480 | 1000 | 1200 | 450
LEGRAND | 077015 | MO-CONM 10AX 2M BL SAVING 10M | 020 | 2001 | MOSAIC | LG_2401 | 240115 | 75.79 | UN | 1 | C | C | 3414970594907 | [6 empty] | 1 | 61 | 55 | 75 | 57 | 3414970594907 | 50 | 3350 | 303 | 398 | 126 | 3414970594914
LEGRAND | 077021L | MO-CRUZA EASYLED 10AX 2M BL | 020 | 2001 | MOSAIC | LG_2401 | 240115 | 32.48 | UN | 10 | B | D | 3414971575202 | [6 empty] | 10 | 390 | 97 | 286 | 57 | 3414971575202 | 100 | 4135 | 298 | 398 | 176 | 3414971575219 | 1000 | 41350 | 1000 | 1200 | 339
LEGRAND | 077025 | MO-PULS PERSIANA 6A 2M BL | 020 | 2001 | MOSAIC | LG_2401 | 240115 | 40.54 | UN | 10 | B | D | 3414971379992 | 1 | 39 | 43 | 43 | 35 | 3245060770259 | 10 | 409 | 97 | 286 | 57 | 3414971379992 | 100 | 4360 | 298 | 398 | 176 | 3414971380004 | 1000 | 43600 | 1000 | 1200 | 450
LEGRAND | 077026 | MO-INTER PERS 6A 2M BL | 020 | 2001 | MOSAIC | LG_2401 | 240115 | 39.75 | UN | 10 | B | D | 3414971390546 | 1 | 40 | 43 | 43 | 33 | 3245060770266 | 10 | 400 | 97 | 286 | 57 | 3414971390546 | 100 | 4260 | 298 | 398 | 176 | 012324506077026030000100 | 3000 | 127800 | 1000 | 1200 | 800
LEGRAND | 077033L | MO-PULS PIL 6A 1M BL | 020 | 2001 | MOSAIC | LG_2401 | 240115 | 13.15 | UN | 10 | C | C | 3414971575325 | [6 empty] | 10 | 207 | 100 | 161 | 41 | 3414971575325 | 120 | 2596 | 210 | 263 | 175 | 3414971862975 | 2160 | 46728 | 1000 | 1200 | 339
LEGRAND | 077034L | MO-PULS INV+BORNE 1M BL | 020 | 2001 | MOSAIC | LG_2401 | 240115 | 13.15 | UN | 10 | C | C | 3414971575356 | [6 empty] | 10 | 208 | 100 | 161 | 41 | 3414971575356 | 120 | 2630 | 210 | 263 | 175 | 3414971744219 | 2160 | 47340 | 1000 | 1200 | 339
LEGRAND | 077043L | MO-PULS EASYLED 6A 2M AB | 020 | 2001 | MOSAIC | LG_2401 | 240115 | 21.24 | UN | 10 | C | D | 3414971575448 | [6 empty] | 10 | 270 | 41 | 101 | 89 | 3414971575448 | 120 | 3408 | 208 | 276 | 257 | 3414971744196 | 2160 | 61344 | 1000 | 1200 | 420
LEGRAND | 077044 | MO-PULS INV TIRADOR 6A 2M BL | 020 | 2001 | MOSAIC | LG_2401 | 240115 | 37.99 | UN | 1 | A | D | 3245060770440 | [6 empty] | 1 | 37 | 97 | 97 | 57 | 3245060770440 | 20 | 1124 | 298 | 398 | 114 | 3414971205338 | 400 | 22480 | 1000 | 1200 | 450
LEGRAND | 077050L | MO-INT BIP EASYLED 10AX 2M BL | 020 | 2001 | MOSAIC | LG_2401 | 240115 | 28.57 | UN | 10 | B | D | 3414971575509 | [6 empty] | 10 | 379 | 97 | 286 | 57 | 3414971575509 | 100 | 4021 | 298 | 398 | 176 | 3414971575516 | 1000 | 40210 | 1000 | 1200 | 339
LEGRAND | 077060L | MO-INT EASYLED 20AX 1M BL | 020 | 2001 | MOSAIC | LG_2401 | 240115 | 17.01 | UN | 10 | C | D | 3414971575530 | [6 empty] | 10 | 245 | 97 | 146 | 56 | 3414971575530 | 100 | 2850 | 200 | 296 | 157 | 3414971575547 | 4000 | 114000 | 1000 | 1200 | 570
LEGRAND | 077070 | MO-TAPA CIEGA 1M BL | 020 | 2001 | MOSAIC | LG_2401 | 240115 | 2.98 | UN | 10 | A | D | 3414971369122 | 1 | 8 | 20 | 45 | 25 | 3245060770709 | 10 | 82 | 109 | 187 | 66 | 3414971369122 | 100 | 1160 | 300 | 400 | 143 | 3414971369139 | 4000 | 46920 | 1000 | 1200 | 800
LEGRAND | 077072 | MO-INT INV LLAVE 2POS 6A 2M BL | 020 | 2001 | MOSAIC | LG_2401 | 240115 | 165.35 | UN | 1 | B | D | 3245060770723 | [6 empty] | 1 | 81 | 97 | 97 | 57 | 3245060770723 | 20 | 1920 | 298 | 398 | 114 | 011324506077072030000020 | 400 | 38400 | 1000 | 1200 | 450
LEGRAND | 077073 | MO-INT INV LLAVE 3POS 6A 2M BL | 020 | 2001 | MOSAIC | LG_2401 | 240115 | 142.15 | UN | 1 | C | D | 3245060770730 | [6 empty] | 1 | 79 | 97 | 97 | 57 | 3245060770730 | 20 | 1880 | 300 | 400 | 115 | 011324506077073730000020
LEGRAND | 077074 | MO-INTER BIP LLAVE 6A 2M BL | 020 | 2001 | MOSAIC | LG_2401 | 240115 | 105.95 | UN | 1 | C | C | 3245060770747 | [6 empty] | 1 | 67 | 97 | 97 | 57 | 3245060770747 | 20 | 1700 | 298 | 398 | 114 |  | 400 | 34000 | 1000 | 1200 | 450
LEGRAND | 077075 | MO-PULS LLAVE 3POS 6A 2M BL | 020 | 2001 | MOSAIC | LG_2401 | 240115 | 81.77 | UN | 1 | C | C | 3245060770754 | [6 empty] | 1 | 70 | 97 | 97 | 57 | 3245060770754 | 20 | 1700 | 298 | 398 | 114 |  | 400 | 34000 | 1000 | 1200 | 450
LEGRAND | 077080 | MO-ANTI-TIRONES | 020 | 2001 | MOSAIC | LG_2401 | 240115 | 57.14 | UN | 1 | C | C | 3245060770808 | [6 empty] | 1 | 23 | 50 | 53 | 38 | 3245060770808 | 50 | 1292 | 210 | 288 | 124 |  | 850 | 23205 | 1000 | 1200 | 450
LEGRAND | 077111L | 2P+T F/B BA SFC BLANC | 020 | 2001 | MOSAIC | LG_2401 | 240115 | 8.46 | UN | 10 | B | D | 3414971575974 | [6 empty] | 10 | 358 | 99 | 238 | 44 | 3414971575974 | 120 | 4454 | 208 | 276 | 257 | 3414971575981 | 10800 | 400860 | 1000 | 1200 | 1390 | 3414971739802
LEGRAND | 077113 | MO-BASE 2P+T F/B 2M BL TOR | 020 | 2001 | MOSAIC | LG_2401 | 240115 | 13.44 | UN | 10 | B | D | 3414970957252 | [6 empty] | 10 | 330 | 97 | 286 | 57 | 3414970957252 | 100 | 3700 | 298 | 398 | 176 | 3414970957269 | 1000 | 41800 | 1000 | 1200 | 450
LEGRAND | 077114 | MO-BASE 2P+T F/B 2M RO TOR SEL | 020 | 2001 | MOSAIC | LG_2401 | 240115 | 18.41 | UN | 10 | B | D | 3414971500518 | 1 | 41 | 45 | 45 | 40 | 3245060771140 | 10 | 420 | 97 | 286 | 57 | 3414971500518 | 100 | 4564 | 298 | 398 | 176 | 3414971500525 | 9000 | 410760 | 1000 | 1200 | 1700
LEGRAND | 077121L | 2P+T LINK FB DET CLIP SFC | 020 | 2001 | MOSAIC | LG_2401 | 240115 | 25.44 | UN | 10 | C | C | 3414971576124 | [6 empty] | 10 | 612 | 186 | 232 | 54 | 3414971576124 | 80 | 5296 | 298 | 398 | 206 | 3414971576131 | 1600 | 105920 | 1000 | 1200 | 369 | 3414972000635
LEGRAND | 077132 | MO-BASE 2P+T F/B 2M BL AUT RAS | 020 | 2001 | MOSAIC | LG_2401 | 240115 | 13.15 | UN | 10 | C | C | 3414970443885 | 1 | 39 | 45 | 45 | 35 | 3245060771324 | 10 | 360 | 100 | 241 | 45 | 3414970443885 | 120 | 4620 | 208 | 276 | 257 | 3414970443892 | 2160 | 83160 | 1000 | 1200 | 420
LEGRAND | 077133 | MO-BASE 2P+T F/B 2M RO AUT RAS | 020 | 2001 | MOSAIC | LG_2401 | 240115 | 13.15 | UN | 10 | C | D | 3414970444264 | [6 empty] | 10 | 365 | 100 | 241 | 45 | 3414970444264 | 120 | 4680 | 208 | 276 | 257 | 3414970444271 | 2160 | 84240 | 1000 | 1200 | 420
LEGRAND | 077140 | MO-BASE 2P+T F/B 2M BL AUT | 020 | 2001 | MOSAIC | LG_2401 | 240115 | 7.33 | UN | 10 | C | D | 3414970430786 | [6 empty] | 10 | 331 | 99 | 238 | 44 | 3414970430786 | 120 | 4158 | 208 | 276 | 257 | 3414970430793 | 2160 | 74844 | 1000 | 1200 | 430 | 3414970655899
LEGRAND | 077141 | MOSAIC 2P+T ROUGE BORNE G-V-G | 020 | 2001 | MOSAIC | LG_2401 | 240115 | 7.33 | UN | 10 | C | C | 3414970430915 | [6 empty] | 10 | 329 | 99 | 238 | 44 | 3414970430915 | 120 | 4126 | 208 | 276 | 257 | 3414970430922 | 2160 | 74268 | 1000 | 1200 | 420 | 3414970430946
LEGRAND | 077202 | MO-BASE 2X2P+T BL AUT DLP CD | 020 | 2001 | MOSAIC | LG_2401 | 240115 | 21.87 | UN | 10 | B | D | 3414971498907 | 1 | 115 | 45 | 133 | 45 | 3245060772024 | 10 | 1150 | 140 | 234 | 95 | 3414971498907 | 50 | 6032 | 298 | 398 | 206 |  | 500 | 60320 | 1000 | 1200 | 430
LEGRAND | 077203 | MO-BASE 3X2P+T BL AUT DLP CD | 020 | 2001 | MOSAIC | LG_2401 | 240115 | 30.46 | UN | 10 | B | D | 3414971367630 | 1 | 152 | 45 | 176 | 45 | 3245060772031 | 10 | 1520 | 185 | 235 | 112 | 3414971367630 | 50 | 7970 | 300 | 400 | 270 | 3414971367647 | 500 | 79700 | 1000 | 1200 | 450
LEGRAND | 077211 | MO-BASE 2P+T 2M BL AUT | 020 | 2001 | MOSAIC | LG_2401 | 240115 | 7.74 | UN | 10 | A | D | 3414971365575 | 1 | 38 | 45 | 45 | 40 | 3245060772116 | 10 | 373 | 97 | 286 | 57 | 3414971365575 | 120 | 4791 | 208 | 318 | 256 | 3414971429178 | 3840 | 153312 | 1000 | 1200 | 662
LEGRAND | 077212 | MO-BASE 2P+T 2M BL AB AUT IND | 020 | 2001 | MOSAIC | LG_2401 | 240115 | 13.31 | UN | 10 | B | D | 3414971382503 | [6 empty] | 10 | 417 | 97 | 286 | 57 | 3414971382503 | 100 | 4511 | 298 | 398 | 176 | 012324506077212730000100 | 1000 | 45110 | 1000 | 1200 | 450
LEGRAND | 077213 | MO-BASE 2P+T 2M BL TOR | 020 | 2001 | MOSAIC | LG_2401 | 240115 | 7.74 | UN | 10 | A | D | 3414970575012 | 1 | 43 | 45 | 45 | 40 | 3245060772130 | 10 | 352 | 97 | 289 | 56 | 3414970575012 | 120 | 4445 | 208 | 318 | 256 | 3414971429161 | 3840 | 142240 | 1000 | 1200 | 662
LEGRAND | 077214 | MO-BASE 2P+T 2M RO TOR SEL | 020 | 2001 | MOSAIC | LG_2401 | 240115 | 16.51 | UN | 10 | A | D | 3414970655707 | 1 | 44 | 45 | 45 | 40 | 3245060772147 | 10 | 412 | 97 | 289 | 56 | 3414970655707 | 100 | 4338 | 298 | 398 | 176 | 3414970655714 | 10000 | 433800 | 1000 | 1200 | 1750
LEGRAND | 077216 | MO-BASE 2P+T 2M VE AB AUT | 020 | 2001 | MOSAIC | LG_2401 | 240115 | 7.86 | UN | 10 | B | D | 3414971388772 | [6 empty] | 10 | 376 | 97 | 286 | 57 | 3414971388772 | 120 | 4676 | 298 | 398 | 176 | 3414971429154 | 1920 | 74816 | 1000 | 1200 | 406
LEGRAND | 077217 | MO-BASE 2P+T 2M NA AB AUT | 020 | 2001 | MOSAIC | LG_2401 | 240115 | 7.74 | UN | 10 | B | D | 3414971387447 | [6 empty] | 10 | 370 | 97 | 286 | 57 | 3414971387447 | 120 | 4657 | 298 | 398 | 176 | 3414971429147 | 1920 | 74512 | 1000 | 1200 | 406
LEGRAND | 077218 | MO-BASE 2P+T 2M RO AUT | 020 | 2001 | MOSAIC | LG_2401 | 240115 | 7.74 | UN | 10 | A | D | 3414971369757 | 1 | 38 | 45 | 45 | 40 | 3245060772185 | 10 | 371 | 97 | 286 | 57 | 3414971369757 | 120 | 4664 | 298 | 398 | 176 | 3414971429130 | 3840 | 149248 | 1000 | 1200 | 662
LEGRAND | 077219 | MO-BASE 2P+T 2M BL AB AUT TAPA | 020 | 2001 | MOSAIC | LG_2401 | 240115 | 16.57 | UN | 10 | A | D | 3414971370906 | 1 | 44 | 45 | 50 | 45 | 3245060772192 | 10 | 450 | 97 | 286 | 57 | 3414971370906 | 100 | 4900 | 298 | 398 | 176 | 012324506077219630000100 | 3000 | 147000 | 1000 | 1200 | 770
LEGRAND | 077220 | MO-BASE 2P+T 2M RO AB TOR | 020 | 2001 | MOSAIC | LG_2401 | 240115 | 8.18 | UN | 10 | B | D | 3414971420199 | [6 empty] | 10 | 351 | 97 | 289 | 56 | 3414971420199 | 120 | 4426 | 208 | 318 | 256 | 012324506077220230000100 | 1920 | 70816 | 1000 | 1200 | 450
LEGRAND | 077232L | 2X2P+T MOSAIC SCH CLIPD N MAT | 020 | 2001 | MOSAIC | LG_2401 | 240115 | 28.26 | UN | 10 | C | D | 3414971982321 | [6 empty] | 10 | 1141 | 140 | 234 | 95 | 3414971982321 | 50 | 6097 | 298 | 398 | 206 | 3414971982338 | 500 | 60970 | 1000 | 1200 | 370
LEGRAND | 077233L | 3X2P+T MOSAIC SCH CLIPD N MAT | 020 | 2001 | MOSAIC | LG_2401 | 240115 | 30.59 | UN | 10 | C | D | 3414971982352 | [6 empty] | 10 | 1512 | 185 | 235 | 105 | 3414971982352 | 50 | 7996 | 300 | 400 | 270 | 3414971982369 | 500 | 79960 | 1000 | 1200 | 369
LEGRAND | 077242 | MO-BASE 2X2P+T RO AUT DLP CD | 020 | 2001 | MOSAIC | LG_2401 | 240115 | 21.87 | UN | 10 | C | D | 3414971377530 | [6 empty] | 10 | 1145 | 140 | 234 | 95 | 3414971377530 | 50 | 6022 | 298 | 398 | 206 |  | 500 | 60220 | 1000 | 1200 | 450
LEGRAND | 077243 | MO-BASE 3X2P+T RO AUT DLP CD | 020 | 2001 | MOSAIC | LG_2401 | 240115 | 30.46 | UN | 10 | C | C | 3414971371972 | [6 empty] | 10 | 1521 | 185 | 235 | 112 | 3414971371972 | 50 | 7991 | 300 | 400 | 270 |  | 500 | 79910 | 1000 | 1200 | 450
LEGRAND | 077245 | MO-BASE 2P+T 2M BL AUT 45G | 020 | 2001 | MOSAIC | LG_2401 | 240115 | 7.94 | UN | 10 | B | D | 3414971713741 | [6 empty] | 10 | 385 | 97 | 286 | 57 | 3414971713741 | 100 | 4190 | 298 | 398 | 176 | 3414971372108 | 1000 | 41900 | 1000 | 1200 | 450
LEGRAND | 077252 | MO-BASE 2X2P+T BL AUTO | 020 | 2001 | MOSAIC | LG_2401 | 240115 | 20.88 | UN | 10 | A | D | 3414970796776 | 1 | 77 | 45 | 90 | 43 | 3245060772529 | 10 | 770 | 186 | 230 | 54 | 3414970796776 | 100 | 8049 | 285 | 480 | 210 | 3414970796783 | 1600 | 128784 | 1000 | 1200 | 770
LEGRAND | 077253 | MO-BASE 3X2P+T BL AUTO | 020 | 2001 | MOSAIC | LG_2401 | 240115 | 28.56 | UN | 10 | A | D | 3414971369474 | 1 | 110 | 45 | 135 | 45 | 3245060772536 | 10 | 1101 | 166 | 230 | 106 | 3414971369474 | 60 | 7023 | 348 | 600 | 200 | 3414971369481 | 2820 | 330081 | 1000 | 1200 | 1700
LEGRAND | 077254 | MO-BASE 4X2P+T BL AUTO | 020 | 2001 | MOSAIC | LG_2401 | 240115 | 41.72 | UN | 5 | A | D | 3414971365520 | [6 empty] | 5 | 732 | 186 | 230 | 54 | 3414971365520 | 50 | 7662 | 285 | 480 | 210 | 3414971365537 | 400 | 61296 | 1000 | 1200 | 450
LEGRAND | 077271L | MO-BASE 2P+T USB C 2M BL +SOP | 020 | 2001 | MOSAIC | LG_2401 | 240115 | 55.25 | UN | 1 | B | D | 3414971637719 | [6 empty] | 1 | 107 | 94 | 100 | 72 | 3414971637719 | 20 | 2399 | 263 | 328 | 215 | 3414971637733 | 240 | 28788 | 1000 | 1200 | 380 | 3414971748682
LEGRAND | 077272 | MO-BASE 2X2P+T RO AUTO | 020 | 2001 | MOSAIC | LG_2401 | 240115 | 20.88 | UN | 10 | A | D | 3414971383883 | 1 | 76 | 45 | 90 | 45 | 3245060772727 | 10 | 767 | 186 | 230 | 54 | 3414971383883 | 100 | 8005 | 285 | 480 | 210 | 3414971383890 | 1600 | 128080 | 1000 | 1200 | 583
LEGRAND | 077273 | MO-BASE 3X2P+T RO AUTO | 020 | 2001 | MOSAIC | LG_2401 | 240115 | 28.56 | UN | 10 | B | D | 3414971371316 | 1 | 108 | 45 | 135 | 45 | 3245060772734 | 10 | 1097 | 166 | 230 | 106 | 3414971371316 | 60 | 6660 | 375 | 495 | 200 | 3414971371323 | 600 | 67860 | 1000 | 1200 | 800
LEGRAND | 077274 | MO-BASE 4X2P+T RO AUTO | 020 | 2001 | MOSAIC | LG_2401 | 240115 | 42.93 | UN | 5 | C | D | 3414971416024 | [6 empty] | 5 | 727 | 186 | 230 | 54 | 3414971416024 | 50 | 7611 | 285 | 480 | 210 | 012324506077274530000050 | 400 | 60888 | 1000 | 1200 | 450
LEGRAND | 077281 | MO-BASE 2X2P+T RO AUTO SEL | 020 | 2001 | MOSAIC | LG_2401 | 240115 | 32.93 | UN | 10 | B | D | 3414971372337 | 1 | 76 | 45 | 90 | 40 | 3245060772819 | 10 | 767 | 186 | 230 | 54 | 3414971372337 | 100 | 8012 | 285 | 480 | 210 | 3414971372344 | 1600 | 128192 | 1000 | 1200 | 800
LEGRAND | 077282 | MO-BASE 3X2P+T RO AUTO SEL | 020 | 2001 | MOSAIC | LG_2401 | 240115 | 49.12 | UN | 10 | C | D | 3414971365469 | 1 | 107 | 45 | 135 | 45 | 3245060772826 | 10 | 1088 | 166 | 230 | 106 | 3414971365469 | 60 | 6768 | 375 | 491 | 198 | 012324506077282030000060 | 600 | 67758 | 1000 | 1200 | 800
LEGRAND | 077283 | MO-BASE 4X2P+T RO AUTO SEL | 020 | 2001 | MOSAIC | LG_2401 | 240115 | 62.02 | UN | 5 | C | C | 3414971375871 | [6 empty] | 5 | 726 | 186 | 230 | 54 | 3414971375871 | 50 | 7612 | 285 | 480 | 210 | 012324506077283730000050 | 400 | 60896 | 1000 | 1200 | 450
LEGRAND | 077290 | MO-BASE 2X2P+T BL AUTO PIL | 020 | 2001 | MOSAIC | LG_2401 | 240115 | 26.97 | UN | 10 | B | D | 3414971376885 | 1 | 79 | 45 | 90 | 40 | 3245060772901 | 10 | 799 | 186 | 230 | 54 | 3414971376885 | 100 | 8335 | 285 | 480 | 210 | 3414971376892 | 800 | 66680 | 1000 | 1200 | 450
LEGRAND | 077291 | MO-BASE 2X2P+T RO AUTO PIL | 020 | 2001 | MOSAIC | LG_2401 | 240115 | 26.97 | UN | 10 | C | D | 3414971365230 | [6 empty] | 10 | 797 | 186 | 230 | 54 | 3414971365230 | 100 | 8317 | 285 | 480 | 210 | 3414971365247 | 800 | 66536 | 1000 | 1200 | 450
LEGRAND | 077292 | MO-BASE 2X2P+T RO AUTO PIL SEL | 020 | 2001 | MOSAIC | LG_2401 | 240115 | 41.56 | UN | 10 | C | C | 3245060772925 | [6 empty] | 10 | 788 | 186 | 230 | 54 | 3245060772925 | 100 | 8224 | 285 | 480 | 210 |  | 800 | 65792 | 1000 | 1200 | 450
LEGRAND | 077503 | MO-BASE 2P US 15A 127V 1M BL | 020 | 2001 | MOSAIC | LG_2401 | 240115 | 10.72 | UN | 10 | C | C | 011324506077503930000010 | [6 empty] | 10 | 250 | 95 | 145 | 55 | 011324506077503930000010 | 100 | 2675 | 200 | 296 | 158 |  | 2000 | 53500 | 1000 | 1200 | 450
LEGRAND | 077504 | MO-BASE 2P+T US 15A 127V 2M BL | 020 | 2001 | MOSAIC | LG_2401 | 240115 | 12.18 | UN | 10 | B | D | 3414971365759 | [6 empty] | 10 | 460 | 97 | 286 | 57 | 3414971365759 | 100 | 4883 | 298 | 398 | 176 | 3414971365766 | 1000 | 48830 | 1000 | 1200 | 450
LEGRAND | 077505 | MO-BASE 2P+T UK 13A 2M BL | 020 | 2001 | MOSAIC | LG_2401 | 240115 | 14.42 | UN | 10 | B | D | 3414971380042 | [6 empty] | 10 | 430 | 97 | 286 | 57 | 3414971380042 | 100 | 4597 | 298 | 398 | 176 | 3414971380059 | 3000 | 137910 | 1000 | 1200 | 770
LEGRAND | 077506 | MO-BASE 2P+T SW T13 2M BL | 020 | 2001 | MOSAIC | LG_2401 | 240115 | 26.12 | UN | 10 | B | D | 3414971341234 | [6 empty] | 10 | 289 | 97 | 286 | 57 | 3414971341234 | 100 | 3163 | 298 | 398 | 176 | 3414971341241 | 1000 | 31630 | 1000 | 1200 | 450
LEGRAND | 077508 | MO-BASE 2P+T DK 13A 2M BL | 020 | 2001 | MOSAIC | LG_2401 | 240115 | 16.54 | UN | 10 | C | C | 3245060775087 | [6 empty] | 10 | 331 | 97 | 286 | 57 | 3245060775087 | 100 | 3525 | 298 | 398 | 176 | 012324506077508130000100 | 1000 | 35250 | 1000 | 1200 | 430
LEGRAND | 077510 | MO-BASE 2P+T IT 10A 1M BL | 020 | 2001 | MOSAIC | LG_2401 | 240115 | 11.6 | UN | 10 | C | C | 3414971383319 | [6 empty] | 10 | 303 | 95 | 145 | 55 | 3414971383319 | 100 | 3107 | 200 | 296 | 158 |  | 2000 | 62140 | 1000 | 1200 | 450
LEGRAND | 077511 | MO-BASE 2P+T IT 10/16A 1M BL | 020 | 2001 | MOSAIC | LG_2401 | 240115 | 12.04 | UN | 10 | C | D | 011324506077511430000010 | [6 empty] | 10 | 290 | 95 | 145 | 55 | 011324506077511430000010 | 100 | 3079 | 200 | 296 | 158 |  | 2000 | 61580 | 1000 | 1200 | 450
LEGRAND | 077512 | MO-BASE 2P+T IT P30 16A +2M BL | 020 | 2001 | MOSAIC | LG_2401 | 240115 | 14.86 | UN | 10 | C | C | 011324506077512130000010 | 1 | 45 | 45 | 45 | 40 | 3245060775124 | 10 | 453 | 108 | 275 | 55 | 011324506077512130000010 | 40 | 2017 | 265 | 305 | 118 | 011324506077512130000040 | 960 | 48408 | 1000 | 1200 | 450
LEGRAND | 077521 | MO-INTER MAG 1P+N 10A 2M BL | 020 | 2001 | MOSAIC | LG_2401 | 240115 | 84.62 | UN | 1 | C | C | 3245060775216 | [6 empty] | 1 | 62 | 54 | 58 | 60 | 3245060775216 | 12 | 80000 | 200 | 200 | 126 | 3414971382985
LEGRAND | 077522 | MO-INTER MAG 1P+N 16A 2M BL | 020 | 2001 | MOSAIC | LG_2401 | 240115 | 81.4 | UN | 1 | C | D | 3245060775223 | [6 empty] | 1 | 63 | 54 | 58 | 60 | 3245060775223 | 12 | 826 | 140 | 210 | 125 | 011324506077522030000012 | 936 | 64428 | 1000 | 1200 | 450
LEGRAND | 077531 | MO-INTER DIF 10A 30MA 2M BL | 020 | 2001 | MOSAIC | LG_2401 | 240115 | 201.4 | UN | 1 | C | C | 3245060775315 | [6 empty] | 1 | 85 | 54 | 58 | 60 | 3245060775315 | 20 | 2290 | 303 | 398 | 126 | 011324506077531230000020 | 200 | 22900 | 1000 | 1200 | 450
LEGRAND | 077532 | MO-INTER DIF 16A 30MA 2M BL | 020 | 2001 | MOSAIC | LG_2401 | 240115 | 199.45 | UN | 1 | C | D | 3245060775322 | [6 empty] | 1 | 86 | 54 | 58 | 60 | 3245060775322 | 20 | 2200 | 303 | 398 | 126 | 011324506077532930000020 | 200 | 22000 | 1000 | 1200 | 450
LEGRAND | 077533 | MO-INTER DIF 10A 10MA 2M BL | 020 | 2001 | MOSAIC | LG_2401 | 240115 | 202.34 | UN | 1 | C | C | 3245060775339 | [6 empty] | 1 | 87 | 54 | 58 | 60 | 3245060775339 | 20 | 2293 | 303 | 398 | 126 | 011324506077533630000020 | 200 | 22930 | 1000 | 1200 | 430
LEGRAND | 077534 | MO-INTER DIF 16A 10MA 2M BL | 020 | 2001 | MOSAIC | LG_2401 | 240115 | 199.45 | UN | 1 | C | D | 3245060775346 | [6 empty] | 1 | 87 | 54 | 58 | 60 | 3245060775346 | 20 | 2200 | 303 | 398 | 126 |  | 200 | 22000 | 1000 | 1200 | 430
LEGRAND | 077540 | MO-PARARRAYOS 16A | 020 | 2001 | MOSAIC | LG_2401 | 240115 | 186.37 | UN | 1 | C | C | 3245060775407 | [6 empty] | 1 | 121 | 97 | 97 | 57 | 3245060775407 | 20 | 2720 | 298 | 398 | 114 | 011324506077540430000020 | 400 | 54400 | 1000 | 1200 | 450
LEGRAND | 077541 | MO-RECAMBIO PARARRAYOS | 020 | 2001 | MOSAIC | LG_2401 | 240115 | 89.63 | UN | 1 | C | C | 3245060775414 | [6 empty] | 1 | 79 | 57 | 73 | 55 | 3245060775414 | 50 | 4266 | 304 | 395 | 125 |  | 500 | 42660 | 1000 | 1200 | 289
LEGRAND | 077551 | MO-SALIDA CABLE 2M BL BORNAS | 020 | 2001 | MOSAIC | LG_2401 | 240115 | 19.02 | UN | 10 | B | D | 3414971366428 | 1 | 51 | 45 | 45 | 40 | 3245060775513 | 10 | 518 | 175 | 395 | 55 | 3414971366428 | 100 | 5663 | 386 | 405 | 300 | 012324506077551730000100 | 1000 | 56630 | 1000 | 1200 | 549
LEGRAND | 077552 | MO-SALIDA HILO 8MM 1M | 020 | 2001 | MOSAIC | LG_2401 | 240115 | 11.58 | UN | 10 | C | C | 3414971375314 | [6 empty] | 10 | 110 | 97 | 144 | 57 | 3414971375314 | 100 | 1334 | 200 | 296 | 180 | 012324506077552430000100 | 2000 | 26680 | 1000 | 1200 | 450
LEGRAND | 077586 | MO-BASE AFEITADORA IP24 5M BL | 020 | 2001 | MOSAIC | LG_2401 | 240115 | 121.92 | UN | 1 | B | D | 3245060775865 | [6 empty] | 1 | 632 | 94 | 176 | 76 | 3245060775865 | 6 | 3965 | 200 | 296 | 197 | 3414971365216 | 360 | 237900 | 1000 | 1200 | 430
LEGRAND | 077589 | MO-CARG USB C 1.5A 7.5W 1M BL | 020 | 2001 | MOSAIC | LG_2401 | 240115 | 35.3 | UN | 10 | C | D | 3414971268036 | [6 empty] | 10 | 306 | 97 | 146 | 56 | 3414971268036 | 100 | 3256 | 200 | 296 | 157 | 3414971268043 | 4000 | 130240 | 1000 | 1200 | 430
LEGRAND | 077590 | MO-BASE USB C+C 3A 15W 2M BL | 020 | 2001 | MOSAIC | LG_2401 | 240115 | 58.83 | UN | 1 | B | D | 3414971003323 | [6 empty] | 1 | 72 | 52 | 70 | 73 | 3414971003323 | 20 | 1600 | 200 | 296 | 130 | 3414971401471 | 400 | 32000 | 1000 | 1200 | 260
LEGRAND | 077591 | MO-BASE USB 1M BL | 020 | 2001 | MOSAIC | LG_2401 | 240115 | 34.79 | UN | 10 | B | D | 3414971439115 | [6 empty] | 10 | 280 | 95 | 145 | 55 | 3414971439115 | 100 | 3003 | 200 | 296 | 158 | 3414971059092 | 2000 | 60060 | 1000 | 1200 | 450
LEGRAND | 077592 | MO-BASE USB A+C 3A 15W 2M BL | 020 | 2001 | MOSAIC | LG_2401 | 240115 | 57.45 | UN | 1 | A | D | 3414971003347 | [6 empty] | 1 | 74 | 52 | 70 | 73 | 3414971003347 | 20 | 1629 | 200 | 296 | 130 | 3414971327887 | 400 | 32580 | 1000 | 1200 | 293
LEGRAND | 077598 | MO-CARGADOR INDUCCION | 020 | 2001 | MOSAIC | LG_2401 | 240115 | 119.03 | UN | 1 | C | D | 3414970863225 | [6 empty] | 1 | 184 | 104 | 180 | 81 | 3414970863225 | 10 | 2240 | 298 | 398 | 206 | 3414970863232 | 100 | 22400 | 1000 | 1200 | 369
LEGRAND | 077599 | MO-CARGADOR INDUCC IP5 IK9 | 020 | 2001 | MOSAIC | LG_2401 | 240115 | 130.86 | UN | 1 | C | C | 3414970863249 | [6 empty] | 1 | 330 | 104 | 180 | 81 | 3414970863249 | 10 | 3603 | 198 | 458 | 240 | 3414970863256 | 120 | 43236 | 1000 | 1200 | 400
LEGRAND | 077602 | MO-BASE 2X2P+T BL DLP TOR | 020 | 2001 | MOSAIC | LG_2401 | 240115 | 20.88 | UN | 10 | B | D | 3414971373631 | 1 | 107 | 40 | 115 | 50 | 3245060776022 | 10 | 1080 | 130 | 275 | 93 | 3414971373631 | 70 | 8030 | 388 | 460 | 216 | 3414971373648 | 2940 | 337260 | 1000 | 1200 | 1700
LEGRAND | 077603 | MO-BASE 3X2P+T BL DLP TOR | 020 | 2001 | MOSAIC | LG_2401 | 240115 | 28.56 | UN | 10 | B | D | 3414971375734 | 1 | 146 | 45 | 60 | 50 | 3245060776039 | 10 | 1472 | 166 | 230 | 106 | 3414971375734 | 60 | 9254 | 410 | 600 | 126 | 3414971375741 | 2160 | 333144 | 1000 | 1200 | 1700
LEGRAND | 077604 | MO-BASE 4X2P+T BL DLP TOR | 020 | 2001 | MOSAIC | LG_2401 | 240115 | 42.53 | UN | 5 | B | D | 3414971373167 | 1 | 183 | 45 | 205 | 50 | 3245060776046 | 5 | 920 | 144 | 228 | 98 | 3414971373167 | 50 | 9672 | 388 | 460 | 216 | 3414971373174 | 300 | 58032 | 1000 | 1200 | 450
LEGRAND | 077612 | MO-BASE 2X2P+T RO DLP TOR | 020 | 2001 | MOSAIC | LG_2401 | 240115 | 20.88 | UN | 10 | C | C | 3414971500914 | 1 | 107 | 45 | 115 | 48 | 3245060776121 | 10 | 1080 | 130 | 280 | 100 | 3414971500914 | 70 | 8030 | 388 | 460 | 216 | 3414971500921 | 1120 | 128480 | 1000 | 1200 | 730
LEGRAND | 077613 | MO-BASE 3X2P+T RO DLP TOR | 020 | 2001 | MOSAIC | LG_2401 | 240115 | 29.4 | UN | 10 | C | C | 011324506077613530000010 | 1 | 145 | 45 | 160 | 50 | 3245060776138 | 10 | 1465 | 186 | 230 | 54 | 011324506077613530000010 | 60 | 9220 | 698 | 348 | 126 | 012324506077613230000060 | 360 | 55572 | 1000 | 1200 | 450
LEGRAND | 077638L | MO-ALIM 25W AV CAB RJ45 2,5M | 020 | 2001 | MOSAIC | LG_2401 | 240115 | 37.3 | UN | 1 | C | D | 3414971941175 | [6 empty] | 1 | 261 | 92 | 98 | 70 | 3414971941175 | 20 | 5514 | 207 | 480 | 157 | 3414972003353 | 200 | 55140 | 1000 | 1200 | 307
LEGRAND | 077639L | ALIM 100W 4 RJ45 | 020 | 2001 | MOSAIC | LG_2401 | 240115 | 156.26 | UN | 1 | B | C | 3414971941199 | [6 empty] | 1 | 330 | 113 | 180 | 94 | 3414971941199 | 10 | 3700 | 188 | 478 | 235 | 3414972499040 | 120 | 44400 | 1000 | 1200 | 385
LEGRAND | 077640L | KIT 1 CHARGEUR SS FIL 15W ALU | 020 | 2001 | MOSAIC | LG_2401 | 240115 | 96.07 | UN | 1 | B | D | 3414971941212 | [6 empty] | 1 | 451 | 45 | 142 | 215 | 3414971941212 | 10 | 4916 | 244 | 302 | 250 | 3414971941229 | 300 | 147480 | 1000 | 1200 | 650
LEGRAND | 077641L | MO-CARG INDUC D80MM 15W AL | 020 | 2001 | MOSAIC | LG_2401 | 240115 | 58.77 | UN | 1 | C | C | 3414971941236 | [6 empty] | 1 | 162 | 92 | 98 | 70 | 3414971941236 | 20 | 3543 | 207 | 480 | 157 | 3414972003322 | 200 | 35430 | 1000 | 1200 | 307
LEGRAND | 077642L | MO-CARG INDUC D80MM 15W BL | 020 | 2001 | MOSAIC | LG_2401 | 240115 | 56.51 | UN | 1 | C | D | 3414971941250 | [6 empty] | 1 | 162 | 92 | 98 | 70 | 3414971941250 | 20 | 3541 | 207 | 480 | 157 | 3414972003339 | 200 | 35410 | 1000 | 1200 | 307
LEGRAND | 077643L | MO-CARG INDUC D80MM 15W NM | 020 | 2001 | MOSAIC | LG_2401 | 240115 | 58.77 | UN | 1 | C | C | 3414971941274 | [6 empty] | 1 | 162 | 92 | 98 | 70 | 3414971941274 | 20 | 3542 | 207 | 480 | 157 | 3414972003346 | 200 | 35420 | 1000 | 1200 | 306
LEGRAND | 077645L | KIT 4 CHARGEURS SS FIL 15W ALU | 020 | 2001 | MOSAIC | LG_2401 | 240115 | 462.76 | UN | 1 | B | D | 3414971941298 | [6 empty] | 1 | 330 | 102 | 190 | 192 | 3414971941298 | 5 | 2050 | 206 | 540 | 207 | 3414971941304 | 50 | 20500 | 1000 | 1200 | 352 | 3414972538602
LEGRAND | 077646L | KIT 4 CHARG SS FIL 15W ALU EU | 020 | 2001 | MOSAIC | LG_2401 | 240115 | 468.39 | UN | 1 | B | D | 3414971941311 | [6 empty] | 1 | 330 | 102 | 190 | 192 | 3414971941311 | 5 | 2050 | 206 | 540 | 203 | 3414971941328 | 50 | 20500 | 1000 | 1200 | 352 | 3414972538619
LEGRAND | 077652L | CHARG 1M 1USB A 15W NOIR | 020 | 2001 | MOSAIC | LG_2401 | 240115 | 36.31 | UN | 1 | C | D | 3414972242561 | [6 empty] | 1 | 43 | 60 | 65 | 27 | 3414972242561 | 24 | 1113 | 140 | 210 | 125 | 3414972242578 | 1872 | 86814 | 1000 | 1200 | 413
LEGRAND | 077699L | CHARGEUR SS FIL 10 W IP66 IK8 | 020 | 2001 | MOSAIC | LG_2401 | 240115 | 84.77 | UN | 1 | C | C | 3414971941397 | [6 empty] | 1 | 350 | 104 | 180 | 81 | 3414971941397 | 10 | 3836 | 198 | 458 | 240 | 3414971941403 | 120 | 46032 | 1000 | 1200 | 400
LEGRAND | 078402 | MO-REGUL 1000W | 020 | 2001 | MOSAIC | LG_2401 | 240115 | 341.53 | UN | 1 | C | C | 3245060784027 | [6 empty] | 1 | 176 | 77 | 125 | 72 | 3245060784027 | 20 | 3824 | 300 | 400 | 143 | 011324506078402430000020 | 200 | 38240 | 1000 | 1200 | 308
LEGRAND | 078403 | MO-REGULADOR DALI 2M BL | 020 | 2001 | MOSAIC | LG_2401 | 240115 | 329.93 | UN | 1 | C | C | 3245060784034 | [6 empty] | 1 | 72 | 55 | 75 | 57 | 3245060784034 | 20 | 1840 | 150 | 305 | 160 | 3414970304773 | 480 | 44160 | 1000 | 1200 | 450 | 3414970304780
LEGRAND | 078404 | MO-REGUL FLUO 0-10V | 020 | 2001 | MOSAIC | LG_2401 | 240115 | 102.43 | UN | 1 | B | D | 3245060784041 | [6 empty] | 1 | 77 | 97 | 97 | 57 | 3245060784041 | 20 | 1840 | 298 | 398 | 114 | 011324506078404830000020 | 400 | 36800 | 1000 | 1200 | 450
LEGRAND | 078405 | MO-REGUL 600W | 020 | 2001 | MOSAIC | LG_2401 | 240115 | 139.81 | UN | 1 | C | D | 3245060784058 | [6 empty] | 1 | 87 | 97 | 97 | 57 | 3245060784058 | 20 | 2040 | 298 | 398 | 114 |  | 400 | 40800 | 1000 | 1200 | 450
LEGRAND | 078407A | REGULA PULSA 2H 125W MOSAIC BL | 020 | 2001 | MOSAIC | LG_2401 | 240115 | 129.36 | UN | 1 | B | D | 3414972365451 | [6 empty] | 1 | 65 | 58 | 72 | 77 | 3414972365451 | 50 | 3587 | 300 | 400 | 160 | 3414972541589 | 500 | 35870 | 1000 | 1200 | 323
LEGRAND | 078408A | REGULA PULSA 3H 150W MOSAIC BL | 020 | 2001 | MOSAIC | LG_2401 | 240115 | 129.36 | UN | 1 | B | D | 3414972446501 | [6 empty] | 1 | 60 | 58 | 72 | 77 | 3414972446501 | 50 | 3330 | 300 | 400 | 160 | 3414972541640 | 500 | 33300 | 1000 | 1200 | 323
LEGRAND | 078420 | MO-INTER TEMPOR 1000W 2M BL | 020 | 2001 | MOSAIC | LG_2401 | 240115 | 160.36 | UN | 1 | C | D | 4010957784201 | [6 empty] | 1 | 76 | 97 | 97 | 57 | 4010957784201 | 20 | 1749 | 298 | 398 | 114 | 021401095778420837000020 | 400 | 34980 | 1000 | 1200 | 450
LEGRAND | 078425 | MO-INTER HORARIO 16A 2M BL | 020 | 2001 | MOSAIC | LG_2401 | 240115 | 377.03 | UN | 1 | C | C | 3245060784256 | [6 empty] | 1 | 93 | 97 | 97 | 57 | 3245060784256 | 20 | 2062 | 298 | 398 | 114 |  | 400 | 41240 | 1000 | 1200 | 450
LEGRAND | 078445 | MO-INTER TARJETA 2M BL | 020 | 2001 | MOSAIC | LG_2401 | 240115 | 127.59 | UN | 1 | C | D | 3245060784454 | [6 empty] | 1 | 68 | 94 | 100 | 72 | 3245060784454 | 20 | 1648 | 263 | 328 | 215 | 011324506078445130000020 | 400 | 32960 | 1000 | 1200 | 430
LEGRAND | 078454A | DETECTOR 3H 500W MOSAIC BL | 020 | 2001 | MOSAIC | LG_2401 | 240115 | 112.44 | UN | 1 | B | D | 3414972394826 | [6 empty] | 1 | 78 | 55 | 75 | 57 | 3414972394826 | 50 | 4241 | 303 | 398 | 126 | 3414972525466 | 1000 | 84820 | 1000 | 1200 | 415
LEGRAND | 078458A | DETECTOR 2H 100W MOSAIC BL | 020 | 2001 | MOSAIC | LG_2401 | 240115 | 112.44 | UN | 1 | B | D | 3414972394840 | [6 empty] | 1 | 72 | 55 | 75 | 57 | 3414972394840 | 50 | 3894 | 303 | 398 | 126 | 3414972525473 | 2000 | 155760 | 1000 | 1200 | 667
LEGRAND | 078459A | DETECT MANDO 2H 100W MOSAIC BL | 020 | 2001 | MOSAIC | LG_2401 | 240115 | 123.68 | UN | 1 | B | D | 3414972394864 | [6 empty] | 1 | 71 | 55 | 75 | 57 | 3414972394864 | 50 | 3888 | 303 | 398 | 126 | 3414972525480 | 1000 | 77760 | 1000 | 1200 | 415
LEGRAND | 078501 | MO-INDICADOR SIMPLE 1M | 020 | 2001 | MOSAIC | LG_2401 | 240115 | 25.42 | UN | 10 | B | D | 3414971371347 | 1 | 23 | 22 | 45 | 40 | 3245060785017 | 10 | 229 | 97 | 144 | 57 | 3414971371347 | 100 | 2610 | 200 | 296 | 180 | 3414971371354 | 2000 | 52200 | 1000 | 1200 | 450
LEGRAND | 078502 | MO-INDICADOR DOBLE 1M | 020 | 2001 | MOSAIC | LG_2401 | 240115 | 34.94 | UN | 10 | C | D | 011324506078502130000010 | 1 | 27 | 22 | 45 | 40 | 3245060785024 | 10 | 276 | 97 | 144 | 57 | 011324506078502130000010 | 100 | 3011 | 200 | 296 | 180 | 012324506078502830000100 | 2000 | 60220 | 1000 | 1200 | 450
LEGRAND | 078510 | MO-PILOTO ZÓCALO 230V | 020 | 2001 | MOSAIC | LG_2401 | 240115 | 65.65 | UN | 1 | C | D | 3245060785109 | [6 empty] | 1 | 57 | 97 | 97 | 57 | 3245060785109 | 20 | 1440 | 298 | 398 | 114 | 3414971377011 | 400 | 28800 | 1000 | 1200 | 450
LEGRAND | 078512 | MO-PILOTO BALIZADO AUTO | 020 | 2001 | MOSAIC | LG_2401 | 240115 | 110.87 | UN | 1 | B | D | 3245060785123 | [6 empty] | 1 | 95 | 94 | 100 | 72 | 3245060785123 | 10 | 1143 | 265 | 305 | 118 | 011324506078512030000010 | 140 | 16002 | 1000 | 1200 | 430 | 011324506078512030000140
LEGRAND | 078521 | MO-SEÑALIZADOR AZUL 2M | 020 | 2001 | MOSAIC | LG_2401 | 240115 | 36.2 | UN | 5 | C | D | 3414971387904 | [6 empty] | 5 | 222 | 97 | 144 | 57 | 3414971387904 | 50 | 2507 | 200 | 296 | 180 | 012324506078521930000050 | 1000 | 50140 | 1000 | 1200 | 450
LEGRAND | 078523 | MO-SEÑALIZADOR AZUL 5M | 020 | 2001 | MOSAIC | LG_2401 | 240115 | 81.53 | UN | 1 | C | C | 3245060785239 | [6 empty] | 1 | 105 | 77 | 125 | 72 | 3245060785239 | 20 | 2425 | 300 | 400 | 143 | 011324506078523630000020 | 200 | 24250 | 1000 | 1200 | 308
LEGRAND | 078524 | MO-SEÑALIZADOR BICOLOR | 020 | 2001 | MOSAIC | LG_2401 | 240115 | 35.49 | UN | 5 | B | D | 3414971371903 | [6 empty] | 5 | 219 | 97 | 144 | 57 | 3414971371903 | 50 | 2472 | 200 | 296 | 180 | 3414971371910 | 1000 | 49440 | 1000 | 1200 | 450
LEGRAND | 078551 | MO-PILSIMPLE 12-24-48V | 020 | 2001 | MOSAIC | LG_2401 | 240115 | 60.43 | UN | 10 | B | D | 3414971376038 | 1 | 22 | 22 | 45 | 40 | 3245060785512 | 10 | 217 | 97 | 144 | 57 | 3414971376038 | 100 | 2420 | 200 | 296 | 180 | 012324506078551630000100 | 2000 | 48400 | 1000 | 1200 | 450
LEGRAND | 078552 | MO-PILOTO DOBLE 12-24-48V | 020 | 2001 | MOSAIC | LG_2401 | 240115 | 46.5 | UN | 10 | C | C | 3414971387355 | 1 | 26 | 22 | 44 | 40 | 3245060785529 | 10 | 262 | 97 | 144 | 57 | 3414971387355 | 100 | 2818 | 200 | 296 | 180 |  | 2000 | 56360 | 1000 | 1200 | 450
LEGRAND | 078560 | MO-VISOR RO 12-24-48V | 020 | 2001 | MOSAIC | LG_2401 | 240115 | 28.8 | UN | 10 | A | D | 3414971376311 | 1 | 37 | 45 | 45 | 80 | 3245060785604 | 10 | 379 | 92 | 228 | 90 | 3414971376311 | 100 | 4179 | 315 | 420 | 200 | 3414971376328 | 800 | 33432 | 1000 | 1200 | 450
LEGRAND | 078561 | MO-VISOR BLAN12-24-48V | 020 | 2001 | MOSAIC | LG_2401 | 240115 | 30.97 | UN | 10 | B | D | 3414971366138 | [6 empty] | 10 | 378 | 92 | 228 | 90 | 3414971366138 | 100 | 4198 | 315 | 420 | 200 | 012324506078561530000100 | 800 | 33584 | 1000 | 1200 | 450
LEGRAND | 078562 | MO-VISOR VERDE12-24-48V | 020 | 2001 | MOSAIC | LG_2401 | 240115 | 29.35 | UN | 10 | B | D | 3414971365896 | 1 | 37 | 44 | 44 | 75 | 3245060785628 | 10 | 375 | 92 | 228 | 90 | 3414971365896 | 100 | 4143 | 315 | 420 | 200 | 3414971365902 | 800 | 33144 | 1000 | 1200 | 450
LEGRAND | 078563 | MO-VISOR AZUL 12-24-48V | 020 | 2001 | MOSAIC | LG_2401 | 240115 | 30.21 | UN | 10 | C | C | 3414971376373 | [6 empty] | 10 | 370 | 92 | 228 | 90 | 3414971376373 | 100 | 4100 | 315 | 420 | 200 |  | 800 | 32800 | 1000 | 1200 | 450
LEGRAND | 078570 | MO-HUBLOT RO 230V | 020 | 2001 | MOSAIC | LG_2401 | 240115 | 28.93 | UN | 10 | A | D | 3414971375611 | [6 empty] | 10 | 456 | 92 | 228 | 90 | 3414971375611 | 100 | 4810 | 315 | 420 | 200 | 3414971375628 | 800 | 38480 | 1000 | 1200 | 450
LEGRAND | 078571 | MO-HUBLOT BL 230V | 020 | 2001 | MOSAIC | LG_2401 | 240115 | 28.93 | UN | 10 | B | D | 3414971377509 | 1 | 45 | 45 | 45 | 75 | 3245060785710 | 10 | 458 | 92 | 228 | 90 | 3414971377509 | 100 | 5108 | 315 | 420 | 200 | 3414971377516 | 800 | 40864 | 1000 | 1200 | 450
LEGRAND | 078572 | MO-HUBLOT VERDE 230V | 020 | 2001 | MOSAIC | LG_2401 | 240115 | 28.93 | UN | 10 | B | D | 3414971377066 | 1 | 46 | 45 | 45 | 75 | 3245060785727 | 10 | 462 | 92 | 228 | 90 | 3414971377066 | 100 | 5110 | 315 | 420 | 200 | 012324506078572130000100 | 800 | 40880 | 1000 | 1200 | 450
LEGRAND | 078573 | MO-VISOR AZUL 230V | 020 | 2001 | MOSAIC | LG_2401 | 240115 | 30.45 | UN | 10 | C | C | 011324506078573130000010 | [6 empty] | 10 | 458 | 92 | 228 | 90 | 011324506078573130000010 | 100 | 5112 | 315 | 420 | 200 |  | 800 | 40896 | 1000 | 1200 | 450
LEGRAND | 078602 | MO-TAPA 1XSYSTIMAX 2M | 020 | 2001 | MOSAIC | LG_2401 | 240115 | 7.37 | UN | 10 | B | D | 3414971374959 | [6 empty] | 10 | 142 | 111 | 186 | 106 | 3414971374959 | 100 | 1911 | 398 | 598 | 140 | 012324506078602530000100 | 500 | 9555 | 1000 | 1200 | 305
LEGRAND | 078603 | MO-TAPA 2 X SYSTIMAX 2M | 020 | 2001 | MOSAIC | LG_2401 | 240115 | 8.47 | UN | 10 | C | D | 011324506078603530000010 | [6 empty] | 10 | 155 | 106 | 186 | 111 | 011324506078603530000010 | 100 | 2031 | 398 | 598 | 140 | 012324506078603230000100 | 2000 | 40000 | 1000 | 1200 | 770
LEGRAND | 078604 | MO-TAPA 1 X KEYSTONE 2M | 020 | 2001 | MOSAIC | LG_2401 | 240115 | 7.17 | UN | 10 | A | D | 3414971375086 | [6 empty] | 10 | 136 | 111 | 186 | 106 | 3414971375086 | 100 | 1844 | 398 | 598 | 140 | 3414971375093 | 500 | 9220 | 1000 | 1200 | 305
LEGRAND | 078609 | MO-TAPA 1 X INFRA+ 2M | 020 | 2001 | MOSAIC | LG_2401 | 240115 | 7.8 | UN | 10 | C | C | 011324506078609730000010 | [6 empty] | 10 | 13 | 95 | 145 | 55 | 011324506078609730000010 | 100 | 1498 | 200 | 296 | 180 | 012324506078609430000100 | 2000 | 29960 | 1000 | 1200 | 450
LEGRAND | 078610 | MO-TAPA 2 X KEYSTONE 2M | 020 | 2001 | MOSAIC | LG_2401 | 240115 | 8.19 | UN | 10 | A | D | 3414971335592 | [6 empty] | 10 | 147 | 106 | 186 | 111 | 3414971335592 | 100 | 1926 | 398 | 598 | 140 | 3414971335608 | 500 | 9630 | 1000 | 1200 | 305
LEGRAND | 078700 | MO-BASE EQUIPOTENCIAL 1M BL AB | 020 | 2001 | MOSAIC | LG_2401 | 240115 | 49.98 | UN | 1 | B | D | 3245060787004 | [6 empty] | 1 | 31 | 58 | 70 | 35 | 3245060787004 | 40 | 1478 | 265 | 305 | 118 | 3414970335432 | 960 | 35472 | 1000 | 1200 | 450
LEGRAND | 078702 | MO-BASE 2P+T 2M BL AB TOR | 020 | 2001 | MOSAIC | LG_2401 | 240115 | 8.18 | UN | 10 | B | D | 3414971420205 | [6 empty] | 10 | 353 | 97 | 289 | 56 | 3414971420205 | 120 | 4454 | 208 | 318 | 256 | 3414971429123 | 1920 | 71264 | 1000 | 1200 | 406
LEGRAND | 078704 | MO-BASE 2P+T F/B VE AB AUT RAS | 020 | 2001 | MOSAIC | LG_2401 | 240115 | 13.15 | UN | 10 | C | C | 3245060787042 | [6 empty] | 10 | 369 | 100 | 241 | 45 | 3245060787042 | 100 | 4277 | 298 | 398 | 176 | 011324506078704930000010 | 1000 | 42770 | 1000 | 1200 | 430
LEGRAND | 078705 | MO-INTER PERS 500W 2M BL ANIB | 020 | 2001 | MOSAIC | LG_2401 | 240115 | 33.41 | UN | 10 | C | C | 3245060787059 | [6 empty] | 10 | 397 | 97 | 286 | 57 | 3245060787059 | 100 | 4125 | 298 | 398 | 176 |  | 1000 | 41250 | 1000 | 1200 | 450
LEGRAND | 078709 | MO-INTER TACTIL NEUTRO 2M BL | 020 | 2001 | MOSAIC | LG_2401 | 240115 | 204.28 | UN | 1 | C | C | 3245060787097 | [6 empty] | 1 | 87 | 97 | 97 | 57 | 3245060787097 | 20 | 2044 | 298 | 398 | 114 |  | 400 | 40880 | 1000 | 1200 | 450
LEGRAND | 078710L | MO-CONM EASYLED 10AX 1M BL | 020 | 2001 | MOSAIC | LG_2401 | 240115 | 10.38 | UN | 10 | C | D | 3414971577435 | [6 empty] | 10 | 207 | 100 | 161 | 41 | 3414971577435 | 120 | 2884 | 210 | 263 | 175 | 3414971744226 | 2160 | 51912 | 1000 | 1200 | 339
LEGRAND | 078711L | MO-CONM EASYLED 10AX 2M BL | 020 | 2001 | MOSAIC | LG_2401 | 240115 | 11.43 | UN | 10 | B | D | 3414971577466 | [6 empty] | 10 | 266 | 100 | 243 | 41 | 3414971577466 | 120 | 3346 | 208 | 276 | 257 | 3414971744127 | 2160 | 60228 | 1000 | 1200 | 420
LEGRAND | 078714L | MO-PULS EASYLED 6A 1M BL AB | 020 | 2001 | MOSAIC | LG_2401 | 240115 | 13.05 | UN | 10 | C | C | 3414971577497 | [6 empty] | 10 | 196 | 100 | 161 | 41 | 3414971577497 | 120 | 2482 | 210 | 263 | 175 | 3414971744141 | 2160 | 44676 | 1000 | 1200 | 339
LEGRAND | 078715L | MO-PULS EASYLED 6A 2M AB | 020 | 2001 | MOSAIC | LG_2401 | 240115 | 13.58 | UN | 10 | C | D | 3414971577527 | [6 empty] | 10 | 257 | 100 | 243 | 41 | 3414971577527 | 120 | 3221 | 208 | 276 | 257 | 3414971744189 | 2160 | 57978 | 1000 | 1200 | 339
LEGRAND | 078720 | MO-TAPA CIEGA 1M BL ANIB | 020 | 2001 | MOSAIC | LG_2401 | 240115 | 6.5 | UN | 10 | B | D | 3414971500976 | [6 empty] | 10 | 83 | 108 | 193 | 57 | 3414971500976 | 100 | 1215 | 304 | 395 | 125 | 3414971500983 | 1000 | 12150 | 1000 | 1200 | 370
LEGRAND | 078721 | MO-TAPA CIEGA 1M BL ANIB | 020 | 2001 | MOSAIC | LG_2401 | 240115 | 5.81 | UN | 10 | C | D | 3245060787219 | [6 empty] | 10 | 116 | 108 | 193 | 57 | 3245060787219 | 100 | 1460 | 304 | 395 | 125 |  | 1000 | 14600 | 1000 | 1200 | 370
LEGRAND | 078722L | MO-PLACA 2M BL ANTIB | 020 | 2001 | MOSAIC | LG_2401 | 240115 | 6.96 | UN | 10 | B | D | 3414971577558 | [6 empty] | 10 | 181 | 108 | 193 | 57 | 3414971577558 | 100 | 2044 | 303 | 398 | 126 | 3414971577565 | 1000 | 20440 | 1000 | 1200 | 291 | 3414971755468
LEGRAND | 078723L | MO-PLACA 2X2M VER BL | 020 | 2001 | MOSAIC | LG_2401 | 240115 | 10.3 | UN | 10 | C | C | 3414971577589 | [6 empty] | 10 | 272 | 98 | 180 | 95 | 3414971577589 | 100 | 3095 | 298 | 398 | 206 | 3414971577596 | 1000 | 30950 | 1000 | 1200 | 371 | 3414971755475
LEGRAND | 078724L | MO-PLACA 4M BL ANTIB | 020 | 2001 | MOSAIC | LG_2401 | 240115 | 9.65 | UN | 10 | C | D | 3414971577619 | [6 empty] | 10 | 256 | 98 | 180 | 95 | 3414971577619 | 100 | 2929 | 298 | 398 | 206 | 3414971577626 | 1000 | 29290 | 1000 | 1200 | 371 | 3414971755482
LEGRAND | 078725L | MO-PLACA 2X2M HOR BL | 020 | 2001 | MOSAIC | LG_2401 | 240115 | 10.09 | UN | 10 | B | D | 3414971577640 | [6 empty] | 10 | 284 | 98 | 180 | 95 | 3414971577640 | 100 | 3016 | 298 | 398 | 206 | 3414971577657 | 1000 | 30160 | 1000 | 1200 | 371 | 3414971755499
LEGRAND | 078726L | MO-PLACA 6M HOR BL | 020 | 2001 | MOSAIC | LG_2401 | 240115 | 13.25 | UN | 10 | C | C | 3414971577671 | [6 empty] | 10 | 379 | 129 | 288 | 97 | 3414971577671 | 100 | 4136 | 300 | 400 | 345 | 3414971577688 | 600 | 24816 | 1000 | 1200 | 430 | 3414971755505
LEGRAND | 078730 | MO-BASE RJ11 1M BL | 020 | 2001 | MOSAIC | LG_2401 | 240115 | 14.97 | UN | 10 | B | D | 3414971374980 | 1 | 16 | 22 | 45 | 30 | 3245060787301 | 10 | 155 | 145 | 185 | 97 | 3414971374980 | 100 | 1850 | 398 | 598 | 140 | 3414971374997 | 1000 | 21000 | 1000 | 1200 | 800
LEGRAND | 078732 | MO-BASE RJ12 2M BL | 020 | 2001 | MOSAIC | LG_2401 | 240115 | 23.37 | UN | 10 | B | D | 3414970474254 | [6 empty] | 10 | 264 | 109 | 187 | 112 | 3414970474254 | 100 | 2957 | 398 | 598 | 140 | 012324506078732930000100 | 1000 | 29570 | 1000 | 1200 | 725
LEGRAND | 078735 | MO-BASE TV/R-SAT UNICA 2M BL | 020 | 2001 | MOSAIC | LG_2401 | 240115 | 21.57 | UN | 10 | B | D | 3414971082175 | [6 empty] | 10 | 788 | 106 | 186 | 111 | 3414971082175 | 100 | 8465 | 398 | 598 | 140 | 3414971082182 | 500 | 42325 | 1000 | 1200 | 305
LEGRAND | 078736 | MO-BASE TV/R-SAT INTER 2M BL | 020 | 2001 | MOSAIC | LG_2401 | 240115 | 21.57 | UN | 10 | C | D | 3414971082205 | [6 empty] | 10 | 782 | 106 | 186 | 111 | 3414971082205 | 100 | 8419 | 398 | 598 | 140 | 3414971082212 | 500 | 42095 | 1000 | 1200 | 430
LEGRAND | 078750 | MO-BASE ALTAVOZ 1M BL | 020 | 2001 | MOSAIC | LG_2401 | 240115 | 8.16 | UN | 10 | C | D | 011324506078750630000010 | [6 empty] | 10 | 173 | 106 | 186 | 111 | 011324506078750630000010 | 100 | 2030 | 398 | 598 | 140 |  | 500 | 10150 | 1000 | 1200 | 305
LEGRAND | 078751 | MO-BASE ALTAVOZ 2M BL | 020 | 2001 | MOSAIC | LG_2401 | 240115 | 10.65 | UN | 10 | C | C | 3414971359529 | [6 empty] | 10 | 219 | 109 | 187 | 112 | 3414971359529 | 100 | 2490 | 398 | 598 | 140 | 012324506078751030000100 | 500 | 12450 | 1000 | 1200 | 305
LEGRAND | 078780 | MO-TOMTV SIMPLES - TIPO F | 020 | 2001 | MOSAIC | LG_2401 | 240115 | 18.18 | UN | 10 | C | C | 3245060787806 | [6 empty] | 10 | 445 | 104 | 181 | 149 | 3245060787806 | 100 | 4790 | 603 | 398 | 176 | 012324506078780030000100 | 500 | 23950 | 1000 | 1200 | 290
LEGRAND | 078785 | MO-TAPA BASE TV/R-SAT | 020 | 2001 | MOSAIC | LG_2401 | 240115 | 5.4 | UN | 10 | C | D | 3414971370388 | [6 empty] | 10 | 105 | 97 | 97 | 57 | 3414971370388 | 200 | 2000 | 298 | 398 | 114 | 012324506078785530000200 | 4000 | 40000 | 1000 | 1200 | 450
LEGRAND | 078786 | MO-BASE TV/R-SAT 2M BL | 020 | 2001 | MOSAIC | LG_2401 | 240115 | 38.84 | UN | 10 | A | D | 3414971370418 | 1 | 75 | 45 | 45 | 40 | 3245060787868 | 10 | 750 | 104 | 181 | 149 | 3414971370418 | 100 | 7770 | 603 | 398 | 176 | 3414971370425 | 2000 | 155400 | 1000 | 1200 | 800
LEGRAND | 078793 | TV SIMPLE MALE 1M BL MOSAIC | 020 | 2001 | MOSAIC | LG_2401 | 240115 | 13.61 | UN | 5 | B | D | 3414970358677 | [6 empty] | 5 | 185 | 72 | 144 | 77 | 3414970358677 | 50 | 2140 | 300 | 398 | 114 | 3414970358684 | 2500 | 114500 | 1000 | 1200 | 770 | 3414970425645
LEGRAND | 078801L | MO-PLACA 1M BL | 020 | 2001 | MOSAIC | LG_2401 | 240115 | 8.07 | UN | 10 | B | D | 3414971577732 | [6 empty] | 10 | 134 | 108 | 193 | 57 | 3414971577732 | 100 | 1575 | 303 | 398 | 126 | 3414971577749 | 1000 | 15750 | 1000 | 1200 | 291 | 3414971755512
LEGRAND | 078803L | MO-PLACA 3M BL | 020 | 2001 | MOSAIC | LG_2401 | 240115 | 6.24 | UN | 10 | B | D | 3414971577794 | [6 empty] | 10 | 310 | 98 | 180 | 95 | 3414971577794 | 100 | 3475 | 298 | 398 | 206 | 3414971577800 | 3000 | 104250 | 1000 | 1200 | 783 | 3414971755536
LEGRAND | 078808L | MO-PLACA 4X2M HOR BL | 020 | 2001 | MOSAIC | LG_2401 | 240115 | 16.24 | UN | 2 | A | D | 3414971755345 | [6 empty] | 2 | 144 | 93 | 312 | 27 | 3414971755345 | 40 | 3143 | 323 | 388 | 171 | 3414971755352 | 1080 | 84861 | 1000 | 1200 | 676
LEGRAND | 078810L | MO-PLACA 10M HOR BL | 020 | 2001 | MOSAIC | LG_2401 | 240115 | 24.96 | UN | 2 | B | D | 3414971755369 | [6 empty] | 2 | 146 | 93 | 312 | 27 | 3414971755369 | 40 | 3059 | 323 | 388 | 171 | 3414971755376 | 1080 | 82593 | 1000 | 1200 | 676
LEGRAND | 078815L | MO-PLACA 5M HOR BL | 020 | 2001 | MOSAIC | LG_2401 | 240115 | 9.33 | UN | 10 | C | D | 3414971577985 | [6 empty] | 10 | 339 | 98 | 180 | 95 | 3414971577985 | 100 | 4690 | 298 | 398 | 206 | 3414971577992 | 1000 | 46900 | 1000 | 1200 | 371 | 3414971755581
LEGRAND | 078818L | MO-PLACA 8M HOR BL | 020 | 2001 | MOSAIC | LG_2401 | 240115 | 11.34 | UN | 10 | B | D | 3414971578043 | [6 empty] | 10 | 345 | 129 | 288 | 97 | 3414971578043 | 100 | 3798 | 300 | 400 | 345 | 3414971578050 | 4000 | 151920 | 1000 | 1200 | 1549 | 3414971755604
LEGRAND | 078823L | MO-PLACA 3X2M VER BL | 020 | 2001 | MOSAIC | LG_2401 | 240115 | 11.77 | UN | 10 | B | D | 3414971578104 | [6 empty] | 10 | 523 | 129 | 288 | 97 | 3414971578104 | 100 | 5571 | 300 | 400 | 345 | 3414971578111 | 1000 | 55710 | 1000 | 1200 | 510 | 3414971755628
LEGRAND | 078825L | MO-PLACA 5M VER BL | 020 | 2001 | MOSAIC | LG_2401 | 240115 | 9.6 | UN | 10 | C | C | 3414971578135 | [6 empty] | 10 | 336 | 98 | 180 | 95 | 3414971578135 | 100 | 3736 | 298 | 398 | 206 | 3414971578142 | 1000 | 37360 | 1000 | 1200 | 371 | 3414971755635
LEGRAND | 078828L | MO-PLACA CENTR 2X10 BL | 020 | 2001 | MOSAIC | LG_2401 | 240115 | 40.16 | UN | 1 | B | D | 3414971578159 | [6 empty] | 1 | 220 | 171 | 326 | 24 | 3414971578159 | 10 | 2200 | 193 | 395 | 274 | 3414971862951 | 300 | 73410 | 1000 | 1200 | 665 | 3414971755642
LEGRAND | 078830L | MO-PLACA CENTR 2X5M BL | 020 | 2001 | MOSAIC | LG_2401 | 240115 | 20.49 | UN | 5 | C | C | 3414971578180 | [6 empty] | 5 | 431 | 179 | 181 | 91 | 3414971578180 | 50 | 4360 | 375 | 495 | 200 | 3414971578197 | 300 | 26160 | 1000 | 1200 | 366 | 3414971755659
LEGRAND | 078832L | MO-PLACA 6X2M BL | 020 | 2001 | MOSAIC | LG_2401 | 240115 | 33.46 | UN | 5 | B | D | 3414971578210 | [6 empty] | 5 | 634 | 184 | 288 | 77 | 3414971578210 | 50 | 6705 | 398 | 598 | 201 | 3414971578227 | 750 | 100575 | 1000 | 1200 | 768 | 3414971755666
LEGRAND | 078836L | MO-PLACA CENTR 2X6M BL | 020 | 2001 | MOSAIC | LG_2401 | 240115 | 33.32 | UN | 5 | B | D | 3414971578241 | [6 empty] | 5 | 635 | 184 | 288 | 77 | 3414971578241 | 50 | 6350 | 398 | 598 | 201 | 3414971578258 | 750 | 95250 | 1000 | 1200 | 768 | 3414971755673
LEGRAND | 078837L | MO-PLACA CENTR 2X8M BL | 020 | 2001 | MOSAIC | LG_2401 | 240115 | 28.88 | UN | 5 | B | D | 3414971578272 | [6 empty] | 5 | 554 | 184 | 288 | 77 | 3414971578272 | 50 | 5930 | 398 | 598 | 201 | 3414971578289 | 750 | 88950 | 1000 | 1200 | 768 | 3414971755680
LEGRAND | 078838L | MO-PLACA 4X2M BL | 020 | 2001 | MOSAIC | LG_2401 | 240115 | 30.15 | UN | 5 | C | D | 3414971578302 | [6 empty] | 5 | 465 | 179 | 181 | 91 | 3414971578302 | 50 | 5015 | 375 | 495 | 200 | 3414971578319 | 900 | 90270 | 1000 | 1200 | 768 | 3414971755697
LEGRAND | 078880 | MO-PLACA CON TAPA IP44 | 020 | 2001 | MOSAIC | LG_2401 | 240115 | 19.2 | UN | 5 | B | D | 3414971386952 | 1 | 42 | 90 | 90 | 15 | 3245060788803 | 5 | 214 | 100 | 120 | 90 | 3414971386952 | 150 | 7050 | 388 | 460 | 216 | 3414971386969 | 900 | 42300 | 1000 | 1200 | 450 | 3414971386976
LEGRAND | 079041L | PLACA 1M NEGR MAT | 020 | 2001 | MOSAIC | LG_2401 | 240115 | 15.5 | UN | 5 | B | D | 3414972371292 | [6 empty] | 5 | 69 | 97 | 99 | 57 | 3414972371292 | 50 | 825 | 200 | 296 | 130 | 3414972371308 | 1000 | 16500 | 1000 | 1200 | 300
LEGRAND | 079042L | MO-PLACA 2M NM | 020 | 2001 | MOSAIC | LG_2401 | 240115 | 9.68 | UN | 10 | B | D | 3414971578678 | [6 empty] | 10 | 175 | 108 | 193 | 57 | 3414971578678 | 100 | 1982 | 303 | 398 | 126 | 3414971578685 | 1000 | 19820 | 1000 | 1200 | 291 | 3414971755819
LEGRAND | 079044L | MO-PLACA 2X2M HOR NM | 020 | 2001 | MOSAIC | LG_2401 | 240115 | 13.49 | UN | 5 | B | D | 3414971578708 | [6 empty] | 5 | 144 | 108 | 193 | 57 | 3414971578708 | 50 | 1661 | 303 | 398 | 126 | 3414971578715 | 500 | 16610 | 1000 | 1200 | 291 | 3414971755826
LEGRAND | 079046L | MO-PLACA 3X2M HOR NM | 020 | 2001 | MOSAIC | LG_2401 | 240115 | 21.76 | UN | 5 | C | D | 3414971578739 | [6 empty] | 5 | 192 | 97 | 286 | 57 | 3414971578739 | 50 | 2266 | 298 | 398 | 176 | 3414971578746 | 500 | 22660 | 1000 | 1200 | 341 | 3414971755833
LEGRAND | 079054L | MO-PLACA 4M NM | 020 | 2001 | MOSAIC | LG_2401 | 240115 | 10.65 | UN | 5 | C | D | 3414971578760 | [6 empty] | 5 | 139 | 108 | 193 | 57 | 3414971578760 | 50 | 1615 | 303 | 398 | 126 | 3414971578777 | 500 | 16150 | 1000 | 1200 | 291 | 3414971755840
LEGRAND | 079056L | MO-PLACA 6M NM | 020 | 2001 | MOSAIC | LG_2401 | 240115 | 17.76 | UN | 5 | C | C | 3414971578791 | [6 empty] | 5 | 188 | 97 | 286 | 57 | 3414971578791 | 50 | 2224 | 298 | 398 | 176 | 3414971578807 | 500 | 22240 | 1000 | 1200 | 341 | 3414971755857
LEGRAND | 079058L | MO-PLACA 8M NM | 020 | 2001 | MOSAIC | LG_2401 | 240115 | 21.76 | UN | 5 | C | C | 3414971578821 | [6 empty] | 5 | 173 | 97 | 286 | 57 | 3414971578821 | 50 | 2081 | 298 | 398 | 176 | 3414971578838 | 500 | 20810 | 1000 | 1200 | 341 | 3414971755864
LEGRAND | 079062L | MO-PLACA 2X2M VER NM | 020 | 2001 | MOSAIC | LG_2401 | 240115 | 15.37 | UN | 5 | C | C | 3414971578852 | [6 empty] | 5 | 147 | 108 | 193 | 57 | 3414971578852 | 50 | 1695 | 303 | 398 | 126 | 3414971578869 | 1000 | 33900 | 1000 | 1200 | 417 | 3414971755871
LEGRAND | 079076L | MO-PLACA 2X6M NM | 020 | 2001 | MOSAIC | LG_2401 | 240115 | 64 | UN | 1 | C | C | 3414971578937 | [6 empty] | 1 | 171 | 170 | 254 | 24 | 3414971578937 | 20 | 3706 | 300 | 400 | 235 | 3414971867277 | 200 | 37060 | 1000 | 1200 | 401 | 3414971755888
LEGRAND | 079077L | MO-PLACA 2X8M NM | 020 | 2001 | MOSAIC | LG_2401 | 240115 | 55.5 | UN | 1 | C | C | 3414971578951 | [6 empty] | 1 | 154 | 170 | 254 | 24 | 3414971578951 | 20 | 3395 | 300 | 400 | 235 | 3414971868380 | 200 | 33950 | 1000 | 1200 | 401 | 3414971755895
LEGRAND | 079101L | MO-CONM EASYLED 10AX 1M NM | 020 | 2001 | MOSAIC | LG_2401 | 240115 | 10.73 | UN | 10 | C | D | 3414971579040 | [6 empty] | 10 | 206 | 100 | 161 | 41 | 3414971579040 | 120 | 2602 | 210 | 263 | 175 | 3414971744233 | 2160 | 46836 | 1000 | 1200 | 339
LEGRAND | 079107LA | REGULA PULSA 2H 125W MOSAIC NG | 020 | 2001 | MOSAIC | LG_2401 | 240115 | 135.83 | UN | 1 | B | D | 3414972446525 | [6 empty] | 1 | 65 | 58 | 72 | 77 | 3414972446525 | 10 | 774 | 175 | 215 | 140 | 3414972541671 | 280 | 21672 | 1000 | 1200 | 303
LEGRAND | 079108LA | REGULA PULSA 3H 150W MOSAIC NG | 020 | 2001 | MOSAIC | LG_2401 | 240115 | 135.83 | UN | 1 | B | D | 3414972446549 | [6 empty] | 1 | 60 | 58 | 72 | 77 | 3414972446549 | 10 | 719 | 175 | 215 | 140 | 3414972541695 | 280 | 20132 | 1000 | 1200 | 303
LEGRAND | 079111L | MO-CONM EASYLED 10AX 2M NM | 020 | 2001 | MOSAIC | LG_2401 | 240115 | 11.54 | UN | 10 | C | D | 3414971579071 | [6 empty] | 10 | 263 | 100 | 243 | 41 | 3414971579071 | 120 | 3319 | 208 | 276 | 257 | 3414971744240 | 2160 | 59742 | 1000 | 1200 | 410
LEGRAND | 079121L | 2P+T F/B BA SFC NOIR MAT | 020 | 2001 | MOSAIC | LG_2401 | 240115 | 11.41 | UN | 10 | C | C | 3414971579101 | [6 empty] | 10 | 364 | 99 | 238 | 44 | 3414971579101 | 120 | 4530 | 208 | 276 | 257 | 3414971579118 | 2160 | 81540 | 1000 | 1200 | 420 | 3414971739895
LEGRAND | 079126L | MO-INTER PERS 6A 2M NM | 020 | 2001 | MOSAIC | LG_2401 | 240115 | 45.93 | UN | 1 | C | C | 3414971739642 | [6 empty] | 1 | 59 | 97 | 97 | 57 | 3414971739642 | 20 | 1524 | 298 | 398 | 176 | 3414971791176 | 200 | 15240 | 1000 | 1200 | 277
LEGRAND | 079130L | MO-PULS EASYLED 6A 1M NM | 020 | 2001 | MOSAIC | LG_2401 | 240115 | 14.09 | UN | 10 | C | C | 3414971579132 | [6 empty] | 10 | 195 | 100 | 161 | 41 | 3414971579132 | 120 | 2460 | 210 | 263 | 175 | 3414971744257 | 2160 | 44280 | 1000 | 1200 | 339 | 3414971877535
LEGRAND | 079140L | MO-PULS EASYLED 6A 2M NM | 020 | 2001 | MOSAIC | LG_2401 | 240115 | 14.28 | UN | 10 | C | D | 3414971579224 | [6 empty] | 10 | 252 | 100 | 243 | 41 | 3414971579224 | 120 | 3185 | 208 | 276 | 257 | 3414971744172 | 2160 | 57330 | 1000 | 1200 | 339
LEGRAND | 079150L | MO-SALIDA CABLE 2M NM | 020 | 2001 | MOSAIC | LG_2401 | 240115 | 9.87 | UN | 10 | C | C | 3414971791152 | [6 empty] | 10 | 296 | 175 | 395 | 55 | 3414971791152 | 100 | 3390 | 300 | 405 | 386 | 3414971791169 | 1000 | 33900 | 1000 | 1200 | 375
LEGRAND | 079151 | MO-PORTAETIQUETAS CURVA | 020 | 2001 | MOSAIC | LG_2401 | 240115 | 6.9 | UN | 10 | C | C | 3414971509009 | [6 empty] | 10 | 19 | 50 | 53 | 38 | 3414971509009 | 500 | 1082 | 210 | 288 | 124 |  | 8500 | 20332 | 1000 | 1200 | 450
LEGRAND | 079152 | MO-PORTAETIQUETAS PLANO | 020 | 2001 | MOSAIC | LG_2401 | 240115 | 9.58 | UN | 10 | C | C | 3245060791520 | [6 empty] | 10 | 19 | 38 | 50 | 53 | 3245060791520 | 500 | 1074 | 210 | 288 | 124 |  | 8500 | 18258 | 1000 | 1200 | 450
LEGRAND | 079154LA | DETECTOR 3H 500W MOSAIC NG | 020 | 2001 | MOSAIC | LG_2401 | 240115 | 118.06 | UN | 1 | B | D | 3414972394888 | [6 empty] | 1 | 78 | 55 | 75 | 57 | 3414972394888 | 10 | 1180 | 176 | 228 | 120 | 3414972525565 | 280 | 33040 | 1000 | 1200 | 271
LEGRAND | 079158LA | DETECTOR 2H 100W MOSAIC NG | 020 | 2001 | MOSAIC | LG_2401 | 240115 | 118.06 | UN | 1 | B | D | 3414972394901 | [6 empty] | 1 | 71 | 55 | 75 | 57 | 3414972394901 | 10 | 1110 | 176 | 228 | 120 | 3414972525572 | 280 | 31080 | 1000 | 1200 | 271
LEGRAND | 079171L | MO-BASE 2P+T USB C 2M NM +SOP | 020 | 2001 | MOSAIC | LG_2401 | 240115 | 55.25 | UN | 1 | C | D | 3414971637832 | [6 empty] | 1 | 166 | 94 | 100 | 72 | 3414971637832 | 20 | 2375 | 263 | 328 | 215 | 3414971637856 | 240 | 28500 | 1000 | 1200 | 380 | 3414971833371
LEGRAND | 079181L | MO-TAPA CIEGA 2M NM | 020 | 2001 | MOSAIC | LG_2401 | 240115 | 7.04 | UN | 10 | C | D | 3414971739710 | [6 empty] | 10 | 118 | 108 | 193 | 57 | 3414971739710 | 100 | 1416 | 303 | 398 | 126 | 3414971739727 | 1000 | 14160 | 1000 | 1200 | 289
LEGRAND | 079182L | MO-BASE TV SIMPLE 2M NM | 020 | 2001 | MOSAIC | LG_2401 | 240115 | 16.34 | UN | 10 | C | C | 3414971637900 | [6 empty] | 10 | 428 | 106 | 186 | 111 | 3414971637900 | 100 | 4789 | 398 | 598 | 140 | 3414971637917 | 500 | 23945 | 1000 | 1200 | 415
LEGRAND | 079186L | MO-BASE TV/R/SAT 2M NM | 020 | 2001 | MOSAIC | LG_2401 | 240115 | 45.26 | UN | 10 | C | C | 3414971637931 | [6 empty] | 10 | 838 | 106 | 186 | 111 | 3414971637931 | 100 | 8786 | 398 | 598 | 140 | 3414971637948 | 500 | 43930 | 1000 | 1200 | 415
LEGRAND | 079193L | MO-CARG USB A+C LINK 2M NM | 020 | 2001 | MOSAIC | LG_2401 | 240115 | 55.17 | UN | 1 | C | D | 3414971579415 | 1 | 61 | 42 | 45 | 45 | 3414971579415 | 10 | 614 | 97 | 286 | 57 | 3414971579422 | 120 | 7768 | 298 | 398 | 206 | 3414971579439 | 1200 | 77680 | 1000 | 1200 | 369
LEGRAND | 079194L | MO-BASE CARG USB A+A 3A 2M NM | 020 | 2001 | MOSAIC | LG_2401 | 240115 | 60.15 | UN | 1 | B | D | 3414971637955 | [6 empty] | 1 | 65 | 52 | 70 | 73 | 3414971637955 | 20 | 1427 | 200 | 296 | 130 | 3414971780316 | 400 | 28540 | 1000 | 1200 | 300
LEGRAND | 079201L | MO-CONM EASYLED 10AX 1M AL | 020 | 2001 | MOSAIC | LG_2401 | 240115 | 10.73 | UN | 10 | C | D | 3414971579453 | [6 empty] | 10 | 207 | 100 | 161 | 41 | 3414971579453 | 120 | 2600 | 210 | 263 | 175 | 3414971744264 | 2160 | 46800 | 1000 | 1200 | 339
LEGRAND | 079207 | MO-ECOVARIADOR 3-150VA AL | 020 | 2001 | MOSAIC | LG_2401 | 240115 | 136.51 | UN | 1 | C | C | 3245060792077 | [6 empty] | 1 | 100 | 97 | 97 | 57 | 3245060792077 | 40 | 4475 | 300 | 400 | 235 |  | 400 | 44750 | 1000 | 1200 | 450
LEGRAND | 079207A | REGULA PULSA 2H 125W MOSAIC AL | 020 | 2001 | MOSAIC | LG_2401 | 240115 | 135.83 | UN | 1 | B | D | 3414972446563 | [6 empty] | 1 | 65 | 58 | 72 | 77 | 3414972446563 | 10 | 769 | 175 | 215 | 140 | 3414972541688 | 280 | 21532 | 1000 | 1200 | 303
LEGRAND | 079208A | REGULA PULSA 3H 150W MOSAIC AL | 020 | 2001 | MOSAIC | LG_2401 | 240115 | 135.83 | UN | 1 | B | D | 3414972446587 | [6 empty] | 1 | 60 | 58 | 72 | 77 | 3414972446587 | 10 | 715 | 175 | 215 | 140 | 3414972541701 | 280 | 20020 | 1000 | 1200 | 303
LEGRAND | 079211L | MO-CONM EASYLED 10AX 2M AL | 020 | 2001 | MOSAIC | LG_2401 | 240115 | 11.54 | UN | 10 | C | D | 3414971579484 | [6 empty] | 10 | 262 | 100 | 161 | 41 | 3414971579484 | 120 | 3315 | 208 | 276 | 257 | 3414971744110 | 2160 | 59670 | 1000 | 1200 | 420
LEGRAND | 079213 | MO-BASE 2P+T 2M AL TOR | 020 | 2001 | MOSAIC | LG_2401 | 240115 | 9.64 | UN | 10 | A | D | 3414970498861 | 1 | 42 | 43 | 43 | 40 | 3245060792138 | 10 | 356 | 97 | 289 | 56 | 3414970498861 | 120 | 4490 | 208 | 318 | 256 | 3414971429802 | 1920 | 71840 | 1000 | 1200 | 395
LEGRAND | 079215 | MO-CONM 10AX 2M AL SAVING 10M | 020 | 2001 | MOSAIC | LG_2401 | 240115 | 77.35 | UN | 1 | C | C | 3414970594921 | [6 empty] | 1 | 75 | 55 | 75 | 57 | 3414970594921 | 50 | 4016 | 303 | 398 | 126 | 3414970594938
LEGRAND | 079221L | MO-CRUZA EASYLED 10AX 2M AL | 020 | 2001 | MOSAIC | LG_2401 | 240115 | 36.38 | UN | 10 | C | C | 3414971579514 | [6 empty] | 10 | 390 | 97 | 286 | 57 | 3414971579514 | 100 | 3900 | 298 | 398 | 176 | 3414971579521 | 1000 | 39000 | 1000 | 1200 | 339
LEGRAND | 079225 | MO-PULS PERSIANA 2M AL | 020 | 2001 | MOSAIC | LG_2401 | 240115 | 45.93 | UN | 1 | C | C | 3245060792251 | [6 empty] | 1 | 57 | 97 | 97 | 57 | 3245060792251 | 20 | 1440 | 298 | 398 | 114 | 011324506079225830000020 | 400 | 28800 | 1000 | 1200 | 450
LEGRAND | 079226 | MO-INTER PERS 500W 2M AL | 020 | 2001 | MOSAIC | LG_2401 | 240115 | 45.93 | UN | 1 | C | C | 3245060792268 | [6 empty] | 1 | 51 | 97 | 97 | 57 | 3245060792268 | 20 | 1420 | 298 | 398 | 114 |  | 400 | 28400 | 1000 | 1200 | 450
LEGRAND | 079230L | MO-PULS EASYLED 6A 1M AL | 020 | 2001 | MOSAIC | LG_2401 | 240115 | 14.09 | UN | 10 | C | C | 3414971579545 | [6 empty] | 10 | 194 | 100 | 161 | 41 | 3414971579545 | 120 | 2460 | 210 | 263 | 175 | 3414971744271 | 2160 | 44280 | 1000 | 1200 | 339
LEGRAND | 079235 | MO-BASE TV/R-SAT UNICA 2M AL | 020 | 2001 | MOSAIC | LG_2401 | 240115 | 24.79 | UN | 10 | C | C | 3414971082267 | [6 empty] | 10 | 789 | 106 | 186 | 111 | 3414971082267 | 100 | 8367 | 398 | 598 | 140 | 3414971082274 | 500 | 41835 | 1000 | 1200 | 305
LEGRAND | 079240L | MO-PULS EASYLED 6A 2M AL | 020 | 2001 | MOSAIC | LG_2401 | 240115 | 14.28 | UN | 10 | C | C | 3414971579606 | [6 empty] | 10 | 251 | 100 | 243 | 41 | 3414971579606 | 120 | 3178 | 208 | 276 | 257 | 3414971744165 | 2160 | 57204 | 1000 | 1200 | 339
LEGRAND | 079247A | DETECTOR 2H 100W MOSAIC AL | 020 | 2001 | MOSAIC | LG_2401 | 240115 | 118.06 | UN | 1 | B | D | 3414972394925 | [6 empty] | 1 | 71 | 55 | 75 | 57 | 3414972394925 | 10 | 1350 | 176 | 228 | 120 | 3414972525589 | 280 | 37800 | 1000 | 1200 | 271
LEGRAND | 079249 | MO-SALIDA CABLE 2M AL | 020 | 2001 | MOSAIC | LG_2401 | 240115 | 9.87 | UN | 10 | C | C | 3414970961457 | [6 empty] | 10 | 299 | 175 | 395 | 55 | 3414970961457 | 100 | 3455 | 300 | 405 | 386 | 3414970961464 | 1000 | 34550 | 1000 | 1200 | 541
LEGRAND | 079250 | MO-BASE ALTAVOZ 1M AL | 020 | 2001 | MOSAIC | LG_2401 | 240115 | 10.98 | UN | 10 | C | C | 011324506079250030000010 | [6 empty] | 10 | 171 | 106 | 186 | 111 | 011324506079250030000010 | 100 | 2299 | 398 | 598 | 140 |  | 500 | 11495 | 1000 | 1200 | 305
LEGRAND | 079258A | DETECTOR 3H 500W MOSAIC AL | 020 | 2001 | MOSAIC | LG_2401 | 240115 | 118.06 | UN | 1 | B | D | 3414972394949 | [6 empty] | 1 | 78 | 55 | 75 | 57 | 3414972394949 | 10 | 1180 | 176 | 228 | 120 | 3414972525596 | 280 | 33040 | 1000 | 1200 | 271
LEGRAND | 079270 | MO-TAPA CIEGA 1M AL | 020 | 2001 | MOSAIC | LG_2401 | 240115 | 7.16 | UN | 10 | C | D | 3414971377455 | 1 | 9 | 25 | 45 | 25 | 3245060792701 | 10 | 92 | 108 | 193 | 57 | 3414971377455 | 100 | 1233 | 304 | 395 | 125 | 012324506079270530000100 | 1000 | 12330 | 1000 | 1200 | 370
LEGRAND | 079280 | MO-TAPA CIEGA 2M AL | 020 | 2001 | MOSAIC | LG_2401 | 240115 | 7.04 | UN | 10 | C | D | 3414971382589 | 1 | 12 | 45 | 45 | 25 | 3245060792800 | 10 | 121 | 108 | 193 | 57 | 3414971382589 | 100 | 1532 | 304 | 395 | 125 | 012324506079280430000100 | 1000 | 15320 | 1000 | 1200 | 370
LEGRAND | 079282 | MO-BASE 2X2P+T AL AUTO | 020 | 2001 | MOSAIC | LG_2401 | 240115 | 28.64 | UN | 10 | B | D | 3414971367111 | 1 | 77 | 45 | 90 | 45 | 3245060792824 | 10 | 778 | 186 | 230 | 54 | 3414971367111 | 100 | 8052 | 285 | 480 | 210 | 3414971367128 | 800 | 64416 | 1000 | 1200 | 450
LEGRAND | 079283 | MO-BASE 3X2P+T AL AUTO | 020 | 2001 | MOSAIC | LG_2401 | 240115 | 39.16 | UN | 10 | C | D | 3414971379718 | 1 | 110 | 45 | 135 | 40 | 3245060792831 | 10 | 1093 | 166 | 230 | 106 | 3414971379718 | 60 | 6630 | 375 | 495 | 200 | 012324506079283530000060 | 600 | 68238 | 1000 | 1200 | 800
LEGRAND | 079292 | MOSAIC TV SIMPLES ALUMINIO 2M | 020 | 2001 | MOSAIC | LG_2401 | 240115 | 16.34 | UN | 10 | C | C | 3245060792923 | [6 empty] | 10 | 431 | 104 | 181 | 149 | 3245060792923 | 100 | 4930 | 603 | 398 | 176 | 011324506079292030000100 | 500 | 24650 | 1000 | 1200 | 330
LEGRAND | 079296 | MO-BASE TV/R-SAT 2M AL | 020 | 2001 | MOSAIC | LG_2401 | 240115 | 45.26 | UN | 10 | C | C | 3245060792961 | [6 empty] | 10 | 755 | 109 | 187 | 112 | 3245060792961 | 100 | 8100 | 398 | 598 | 140 | 012324506079296530000100 | 2000 | 161240 | 1000 | 1200 | 430
LEGRAND | 079301L | MO-PLACA 1M AL | 020 | 2001 | MOSAIC | LG_2401 | 240115 | 15.5 | UN | 5 | C | C | 3414971579842 | [6 empty] | 5 | 67 | 97 | 97 | 57 | 3414971579842 | 50 | 811 | 200 | 296 | 130 | 3414971579859 | 1000 | 16220 | 1000 | 1200 | 300 | 3414971755901
LEGRAND | 079302L | MO-PLACA 2M AL | 020 | 2001 | MOSAIC | LG_2401 | 240115 | 9.68 | UN | 10 | B | D | 3414971579873 | [6 empty] | 10 | 179 | 108 | 193 | 57 | 3414971579873 | 100 | 2027 | 303 | 398 | 126 | 3414971579880 | 1000 | 20270 | 1000 | 1200 | 291 | 3414971755918
LEGRAND | 079303L | MO-PLACA 3M AL | 020 | 2001 | MOSAIC | LG_2401 | 240115 | 12 | UN | 5 | C | C | 3414971579903 | [6 empty] | 5 | 207 | 97 | 146 | 56 | 3414971579903 | 50 | 1734 | 200 | 296 | 157 | 3414971579910 | 1000 | 34680 | 1000 | 1200 | 320 | 3414971755925
LEGRAND | 079304L | MO-PLACA 2X2M HOR AL | 020 | 2001 | MOSAIC | LG_2401 | 240115 | 13.49 | UN | 5 | C | D | 3414971579934 | [6 empty] | 5 | 144 | 108 | 193 | 57 | 3414971579934 | 50 | 1677 | 303 | 398 | 126 | 3414971579941 | 500 | 16770 | 1000 | 1200 | 291 | 3414971755932
LEGRAND | 079306L | MO-PLACA 3X2M HOR AL | 020 | 2001 | MOSAIC | LG_2401 | 240115 | 21.76 | UN | 5 | C | D | 3414971579965 | [6 empty] | 5 | 212 | 97 | 286 | 57 | 3414971579965 | 50 | 2480 | 298 | 398 | 176 | 3414971579972 | 500 | 24800 | 1000 | 1200 | 341 | 3414971755949
LEGRAND | 079308L | MO-PLACA 4X2M AL | 020 | 2001 | MOSAIC | LG_2401 | 240115 | 31.21 | UN | 2 | C | C | 3414971755406 | [6 empty] | 2 | 144 | 93 | 312 | 27 | 3414971755406 | 40 | 3170 | 323 | 388 | 171 | 3414971755413 | 360 | 28530 | 1000 | 1200 | 320
LEGRAND | 079310L | MO-PLACA 10M AL | 020 | 2001 | MOSAIC | LG_2401 | 240115 | 47.96 | UN | 2 | C | C | 3414971755383 | [6 empty] | 2 | 140 | 93 | 312 | 27 | 3414971755383 | 40 | 3085 | 323 | 388 | 171 | 3414971755390 | 360 | 27765 | 1000 | 1200 | 320
LEGRAND | 079314L | MO-PLACA 4M AL | 020 | 2001 | MOSAIC | LG_2401 | 240115 | 10.65 | UN | 5 | C | C | 3414971580060 | [6 empty] | 5 | 139 | 108 | 193 | 57 | 3414971580060 | 50 | 1650 | 303 | 398 | 126 | 3414971580077 | 500 | 16500 | 1000 | 1200 | 291 | 3414971755963
LEGRAND | 079315L | MO-PLACA 5M HOR AL | 020 | 2001 | MOSAIC | LG_2401 | 240115 | 17.9 | UN | 5 | C | C | 3414971580091 | [6 empty] | 5 | 183 | 108 | 193 | 57 | 3414971580091 | 50 | 2612 | 303 | 398 | 126 | 3414971580107 | 500 | 26120 | 1000 | 1200 | 291 | 3414971755970
LEGRAND | 079316L | MO-PLACA 6M AL | 020 | 2001 | MOSAIC | LG_2401 | 240115 | 17.76 | UN | 5 | C | C | 3414971580121 | [6 empty] | 5 | 189 | 97 | 286 | 57 | 3414971580121 | 50 | 2244 | 298 | 398 | 176 | 3414971580138 | 500 | 22440 | 1000 | 1200 | 341 | 3414971755987
LEGRAND | 079318L | MO-PLACA 8M AL | 020 | 2001 | MOSAIC | LG_2401 | 240115 | 21.76 | UN | 5 | C | C | 3414971580152 | [6 empty] | 5 | 217 | 97 | 286 | 57 | 3414971580152 | 50 | 2460 | 298 | 398 | 176 | 3414971580169 | 500 | 24600 | 1000 | 1200 | 341 | 3414971755994
LEGRAND | 079321L | MO-CRUZA EASYLED 10AX 2M NM | 020 | 2001 | MOSAIC | LG_2401 | 240115 | 36.38 | UN | 10 | C | C | 3414971580183 | [6 empty] | 10 | 390 | 97 | 286 | 57 | 3414971580183 | 100 | 4134 | 298 | 398 | 176 | 3414971580190 | 1000 | 41340 | 1000 | 1200 | 339
LEGRAND | 079322L | MO-PLACA 2X2M VER AL | 020 | 2001 | MOSAIC | LG_2401 | 240115 | 15.37 | UN | 5 | C | C | 3414971580213 | [6 empty] | 5 | 148 | 108 | 193 | 57 | 3414971580213 | 50 | 1715 | 303 | 398 | 126 | 3414971580220 | 500 | 17150 | 1000 | 1200 | 291 | 3414971756007
LEGRAND | 079323L | MO-PLACA 3X2M VER AL | 020 | 2001 | MOSAIC | LG_2401 | 240115 | 22.64 | UN | 5 | C | C | 3414971580244 | [6 empty] | 5 | 264 | 97 | 286 | 57 | 3414971580244 | 50 | 2974 | 298 | 398 | 176 | 3414971580251 | 500 | 29740 | 1000 | 1200 | 320 | 3414971756014
LEGRAND | 079325L | MO-PLACA 5M VER AL | 020 | 2001 | MOSAIC | LG_2401 | 240115 | 18.44 | UN | 5 | C | C | 3414971580275 | [6 empty] | 5 | 212 | 108 | 193 | 57 | 3414971580275 | 50 | 2617 | 303 | 398 | 126 | 3414971580282 | 1000 | 52340 | 1000 | 1200 | 320 | 3414971756021
LEGRAND | 079328L | MO-PLACA 2X10M AL | 020 | 2001 | MOSAIC | LG_2401 | 240115 | 77.21 | UN | 1 | C | C | 3414971580299 | [6 empty] | 1 | 207 | 171 | 326 | 24 | 3414971580299 | 10 | 2300 | 271 | 395 | 200 | 3414971862968 | 150 | 34500 | 1000 | 1200 | 366 | 3414971756038
LEGRAND | 079330L | MO-PLACA 2X5M AL | 020 | 2001 | MOSAIC | LG_2401 | 240115 | 40.47 | UN | 1 | C | C | 3414971580312 | [6 empty] | 1 | 122 | 172 | 180 | 20 | 3414971580312 | 20 | 2693 | 193 | 395 | 274 | 3414971804418 | 300 | 40395 | 1000 | 1200 | 439 | 3414971756045
LEGRAND | 079332L | MO-PLACA 2X3X2M AL | 020 | 2001 | MOSAIC | LG_2401 | 240115 | 64.27 | UN | 1 | C | C | 3414971580336 | [6 empty] | 1 | 171 | 170 | 254 | 24 | 3414971580336 | 20 | 3420 | 300 | 400 | 235 | 3414971862999 | 200 | 34200 | 1000 | 1200 | 401 | 3414971756052
LEGRAND | 079336L | MO-PLACA 2X6M AL | 020 | 2001 | MOSAIC | LG_2401 | 240115 | 64 | UN | 1 | C | C | 3414971580350 | [6 empty] | 1 | 191 | 170 | 254 | 24 | 3414971580350 | 20 | 4216 | 300 | 400 | 235 | 3414971863286 | 200 | 42160 | 1000 | 1200 | 401 | 3414971756069
LEGRAND | 079337L | MO-PLACA 2X8M AL | 020 | 2001 | MOSAIC | LG_2401 | 240115 | 55.5 | UN | 1 | C | C | 3414971580374 | [6 empty] | 1 | 156 | 170 | 254 | 24 | 3414971580374 | 20 | 3405 | 300 | 400 | 235 | 3414971868397 | 200 | 34050 | 1000 | 1200 | 401 | 3414971756076
LEGRAND | 079338L | MO-PLACA 2X2X2M AL | 020 | 2001 | MOSAIC | LG_2401 | 240115 | 57.94 | UN | 1 | C | C | 3414971580398 | [6 empty] | 1 | 128 | 172 | 180 | 20 | 3414971580398 | 20 | 2804 | 193 | 395 | 274 | 3414971869264 | 300 | 42060 | 1000 | 1200 | 439 | 3414971756083
LEGRAND | 079350L | TOMA 2P+T SCH AUTO NEGR MAT 90 | 020 | 2001 | MOSAIC | LG_2401 | 240115 | 9.64 | UN | 10 | B | D | 3414972367387 | [6 empty] | 10 | 376 | 100 | 235 | 49 | 3414972367387 | 120 | 4719 | 208 | 318 | 256 | 3414972367394 | 1920 | 75504 | 1000 | 1200 | 410
LEGRAND | 079351L | TOMA 2P+T SCH TOR NEGR MAT 90 | 020 | 2001 | MOSAIC | LG_2401 | 240115 | 9.64 | UN | 10 | B | D | 3414972367417 | [6 empty] | 10 | 352 | 100 | 235 | 49 | 3414972367417 | 120 | 4433 | 208 | 318 | 256 | 3414972367424 | 1920 | 70928 | 1000 | 1200 | 410
LEGRAND | 079355L | MO-BASE 2P+T 2M NM AUTO | 020 | 2001 | MOSAIC | LG_2401 | 240115 | 9.64 | UN | 10 | B | D | 3414971637993 | [6 empty] | 10 | 387 | 97 | 286 | 57 | 3414971637993 | 100 | 4240 | 298 | 398 | 176 | 3414971638006 | 1000 | 42400 | 1000 | 1200 | 339
LEGRAND | 079370L | MO-TAPA CIEGA 1M NM | 020 | 2001 | MOSAIC | LG_2401 | 240115 | 7.16 | UN | 10 | B | D | 3414972367479 | [6 empty] | 10 | 87 | 108 | 193 | 57 | 3414972367479 | 100 | 1201 | 303 | 398 | 126 | 3414972367486 | 1000 | 12010 | 1000 | 1200 | 300
LEGRAND | 079371L | MO-BASE 2P+T USB C 2M AL +SOP | 020 | 2001 | MOSAIC | LG_2401 | 240115 | 61.85 | UN | 1 | C | C | 3414971638044 | [6 empty] | 1 | 107 | 94 | 100 | 72 | 3414971638044 | 20 | 2391 | 263 | 328 | 215 | 3414971638068 | 480 | 57384 | 1000 | 1200 | 593 | 3414971748705
LEGRAND | 079372L | MO-BASE 2X2P+T NM AUTO | 020 | 2001 | MOSAIC | LG_2401 | 240115 | 28.64 | UN | 10 | B | D | 3414971638082 | [6 empty] | 10 | 760 | 186 | 230 | 54 | 3414971638082 | 100 | 7890 | 285 | 480 | 210 | 3414971638099 | 800 | 63120 | 1000 | 1200 | 373
LEGRAND | 079373L | MO-BASE 3X2P+T NM AUTO | 020 | 2001 | MOSAIC | LG_2401 | 240115 | 39.16 | UN | 10 | C | C | 3414971638112 | [6 empty] | 10 | 1087 | 166 | 230 | 106 | 3414971638112 | 60 | 7024 | 375 | 495 | 200 | 3414971853423 | 360 | 42144 | 1000 | 1200 | 363
LEGRAND | 079389 | MO-CARG USB C 1.5A 7.5W 1M AL | 020 | 2001 | MOSAIC | LG_2401 | 240115 | 39.59 | UN | 10 | C | C | 3414971268067 | [6 empty] | 10 | 306 | 97 | 146 | 56 | 3414971268067 | 100 | 3239 | 200 | 296 | 157 | 3414971268074 | 4000 | 129560 | 1000 | 1200 | 430
LEGRAND | 079390 | MO-BASE USB C+C 3A 15W 2M AL | 020 | 2001 | MOSAIC | LG_2401 | 240115 | 58.83 | UN | 1 | C | C | 3414971003361 | [6 empty] | 1 | 63 | 52 | 70 | 73 | 3414971003361 | 20 | 1576 | 200 | 296 | 130 | 3414971401488 | 400 | 31520 | 1000 | 1200 | 430
LEGRAND | 079391 | MO-BASE USB 1M AL | 020 | 2001 | MOSAIC | LG_2401 | 240115 | 39.02 | UN | 10 | C | C | 3414971439122 | [6 empty] | 10 | 281 | 95 | 145 | 55 | 3414971439122 | 100 | 3008 | 200 | 296 | 158 |  | 2000 | 60160 | 1000 | 1200 | 450
LEGRAND | 079392 | MO-BASE USB A+C 3A 15W 2M AL | 020 | 2001 | MOSAIC | LG_2401 | 240115 | 63.17 | UN | 1 | C | C | 3414971003385 | [6 empty] | 1 | 63 | 52 | 70 | 73 | 3414971003385 | 20 | 1623 | 200 | 296 | 130 | 3414971327917 | 400 | 32460 | 1000 | 1200 | 293
LEGRAND | 079394 | MO-BASE CARG USB A+A 3A 2M AL | 020 | 2001 | MOSAIC | LG_2401 | 240115 | 60.15 | UN | 1 | C | D | 3245060793944 | [6 empty] | 1 | 63 | 52 | 70 | 73 | 3245060793944 | 20 | 1404 | 200 | 296 | 130 | 011324506079394130000020
LEGRAND | 080010 | MO-CAJA PERF 1M | 020 | 2001 | MOSAIC | LG_2401 | 240115 | 5.16 | UN | 10 | C | C | 3414971214903 | [6 empty] | 10 | 112 | 108 | 193 | 57 | 3414971214903 | 100 | 1440 | 304 | 395 | 125 | 011324506080010630000100 | 1000 | 14400 | 1000 | 1200 | 289
LEGRAND | 080011 | MO-CAJA PERF 2M | 020 | 2001 | MOSAIC | LG_2401 | 240115 | 5.87 | UN | 10 | C | C | 3245060800116 | [6 empty] | 10 | 165 | 97 | 286 | 57 | 3245060800116 | 100 | 1996 | 298 | 398 | 176 |  | 1000 | 19960 | 1000 | 1200 | 450
LEGRAND | 080250 | MO-SOPORTE 1 M FINO | 020 | 2001 | MOSAIC | LG_2401 | 240115 | 4.91 | UN | 10 | B | D | 3414971623941 | [6 empty] | 10 | 151 | 55 | 76 | 38 | 3414971623941 | 500 | 7768 | 200 | 296 | 157 |  | 5000 | 78000 | 1000 | 1200 | 260
LEGRAND | 080251 | MO-SOPORTE 2M | 020 | 2001 | MOSAIC | LG_2401 | 240115 | 2.33 | UN | 10 | A | D | 3414970648426 | [6 empty] | 10 | 305 | 80 | 230 | 80 | 3414970648426 | 100 | 3380 | 268 | 422 | 185 | 3414970648433 | 10000 | 338000 | 1000 | 1200 | 1750
LEGRAND | 080252 | MO-SOPORTE 4-5M | 020 | 2001 | MOSAIC | LG_2401 | 240115 | 4.31 | UN | 10 | A | D | 3414971401594 | [6 empty] | 10 | 550 | 144 | 320 | 77 | 3414971401594 | 120 | 6600 | 395 | 600 | 178 | 3414972094528 | 1800 | 99000 | 1000 | 1200 | 660
LEGRAND | 080253 | MO-SOPORTE 6-8M | 020 | 2001 | MOSAIC | LG_2401 | 240115 | 6.38 | UN | 5 | A | D | 3414971483132 | [6 empty] | 5 | 500 | 110 | 223 | 80 | 3414971483132 | 60 | 6425 | 375 | 495 | 200 | 3414972094535 | 2520 | 269850 | 1000 | 1200 | 1563
LEGRAND | 080254 | MO-SOPORTE 8-10M | 020 | 2001 | MOSAIC | LG_2401 | 240115 | 14.01 | UN | 5 | B | D | 3414971623965 | [6 empty] | 5 | 675 | 154 | 287 | 86 | 3414971623965 | 50 | 7035 | 383 | 493 | 311 | 3414970854148 | 600 | 89712 | 1000 | 1200 | 800
LEGRAND | 080258 | MO-SOPORTE 4-5M HORLUM | 020 | 2001 | MOSAIC | LG_2401 | 240115 | 50.06 | UN | 1 | C | D | 3245060802585 | [6 empty] | 1 | 67 | 88 | 160 | 41 | 3245060802585 | 20 | 1570 | 266 | 338 | 182 | 011324506080258230000020 | 200 | 15700 | 1000 | 1200 | 450
LEGRAND | 080259 | MO-SOPORTE 3M HORIZ | 020 | 2001 | MOSAIC | LG_2401 | 240115 | 3.41 | UN | 5 | B | D | 3414971623972 | [6 empty] | 5 | 245 | 72 | 127 | 30 | 3414971623972 | 100 | 5240 | 265 | 305 | 118 | 3414971001138 | 1200 | 62880 | 1000 | 1200 | 260
LEGRAND | 080260L | MO-SOPORTE EASYLED 2M LUMINOSO | 020 | 2001 | MOSAIC | LG_2401 | 240115 | 32.19 | UN | 10 | C | C | 3414971580480 | [6 empty] | 10 | 69 | 80 | 100 | 90 | 3414971580480 | 120 | 1010 | 228 | 280 | 205 | 3414971820760 | 2160 | 18180 | 1000 | 1200 | 343
LEGRAND | 080261 | MO-SOPORTE 2M C/GARRAS | 020 | 2001 | MOSAIC | LG_2401 | 240115 | 5.13 | UN | 10 | A | D | 3414971483248 | [6 empty] | 10 | 461 | 150 | 213 | 80 | 3414971483248 | 120 | 5932 | 398 | 600 | 176 | 3414972094542 | 5400 | 266940 | 1000 | 1200 | 1734
LEGRAND | 080262L | MO-SOPORTE EASYLED 2M PILOTO | 020 | 2001 | MOSAIC | LG_2401 | 240115 | 33.41 | UN | 10 | C | D | 3414971580510 | [6 empty] | 10 | 69 | 80 | 100 | 90 | 3414971580510 | 120 | 1005 | 228 | 280 | 205 | 3414971820920 | 2160 | 18090 | 1000 | 1200 | 343
LEGRAND | 080264 | MO-SOPORTE CENTR 2X5M | 020 | 2001 | MOSAIC | LG_2401 | 240115 | 9.66 | UN | 5 | B | D | 3414971501058 | [6 empty] | 5 | 968 | 184 | 193 | 57 | 3414971501058 | 50 | 9987 | 298 | 398 | 206 | 3414971501065 | 1500 | 299610 | 1000 | 1200 | 800
LEGRAND | 080266 | MO-SOPORTE CENTR 2X6/8M | 020 | 2001 | MOSAIC | LG_2401 | 240115 | 19.34 | UN | 5 | B | D | 3414971623989 | [6 empty] | 5 | 1370 | 157 | 234 | 88 | 3414971623989 | 30 | 8520 | 355 | 435 | 175 | 3414971381520 | 540 | 158772 | 1000 | 1200 | 650
LEGRAND | 080268 | MO-SOPORTE CENTR 2X10M | 020 | 2001 | MOSAIC | LG_2401 | 240115 | 22.47 | UN | 5 | B | D | 3414971623996 | [6 empty] | 5 | 1363 | 180 | 327 | 57 | 3414971623996 | 15 | 4080 | 215 | 355 | 190 | 3414971381544 | 825 | 403575 | 1000 | 1200 | 700
LEGRAND | 080274 | MO-CAJA SUP 2X5M BL P40MM | 020 | 2001 | MOSAIC | LG_2401 | 240115 | 14.65 | UN | 1 | C | D | 3245060802745 | [6 empty] | 1 | 302 | 180 | 180 | 60 | 3245060802745 | 10 | 3400 | 298 | 398 | 206 | 011324506080274230000010 | 300 | 102000 | 1000 | 1200 | 800
LEGRAND | 080276 | MO-CAJA SUP 2X6-8M BL | 020 | 2001 | MOSAIC | LG_2401 | 240115 | 34.16 | UN | 1 | B | D | 3245060802769 | [6 empty] | 1 | 371 | 179 | 245 | 57 | 3245060802769 | 10 | 4050 | 300 | 400 | 270 | 011324506080276630000010 | 600 | 243000 | 1000 | 1200 | 1700
LEGRAND | 080278 | MO-CAJA SUP 2X10M BL | 020 | 2001 | MOSAIC | LG_2401 | 240115 | 20.77 | UN | 1 | B | D | 3245060802783 | [6 empty] | 1 | 412 | 168 | 320 | 50 | 3245060802783 | 5 | 2380 | 275 | 346 | 186 | 3414971373181 | 55 | 28050 | 1000 | 1200 | 430
LEGRAND | 080280 | MO-CAJA SUP 2M BL P30MM | 020 | 2001 | MOSAIC | LG_2401 | 240115 | 5.78 | UN | 5 | B | D | 3245060802806 | [6 empty] | 5 | 241 | 125 | 125 | 100 | 3245060802806 | 50 | 2700 | 260 | 400 | 220 | 3414971381605 | 3500 | 189000 | 1000 | 1200 | 1700
LEGRAND | 080281 | MO-CAJA SUP 2M BL P40MM | 020 | 2001 | MOSAIC | LG_2401 | 240115 | 5.76 | UN | 5 | A | D | 3245060802813 | [6 empty] | 5 | 325 | 92 | 228 | 90 | 3245060802813 | 100 | 6760 | 376 | 455 | 348 | 3414971381629 | 2400 | 162240 | 1000 | 1200 | 1700
LEGRAND | 080282 | MO-CAJA SUP 2X2M VER BL P40MM | 020 | 2001 | MOSAIC | LG_2401 | 240115 | 12.49 | UN | 5 | B | D | 3245060802820 | [6 empty] | 5 | 522 | 175 | 395 | 55 | 3245060802820 | 20 | 2424 | 240 | 465 | 220 | 011324506080282730000020 | 1400 | 169680 | 1000 | 1200 | 1700
LEGRAND | 080283 | MO-CAJA SUP 3X2M VER BL P40MM | 020 | 2001 | MOSAIC | LG_2401 | 240115 | 15.91 | UN | 5 | C | D | 3414971509047 | [6 empty] | 5 | 746 | 236 | 236 | 118 | 3414971509047 | 40 | 6300 | 485 | 485 | 245 | 011324506080283430000040 | 960 | 151200 | 1000 | 1200 | 1700
LEGRAND | 080284 | MO-CAJA SUP 10M HOR BL P40MM | 020 | 2001 | MOSAIC | LG_2401 | 240115 | 18.39 | UN | 2 | B | D | 3245060802844 | [6 empty] | 2 | 413 | 180 | 327 | 57 | 3245060802844 | 20 | 4400 | 300 | 400 | 345 | 011324506080284130000020 | 200 | 44000 | 1000 | 1200 | 510
LEGRAND | 080285 | MO-CAJA SUP 4/5M HOR BL P40MM | 020 | 2001 | MOSAIC | LG_2401 | 240115 | 12.19 | UN | 5 | A | D | 3245060802851 | [6 empty] | 5 | 519 | 175 | 395 | 55 | 3245060802851 | 20 | 2380 | 240 | 465 | 220 | 011324506080285830000020 | 1400 | 166600 | 1000 | 1200 | 1700
LEGRAND | 080286 | MO-CAJA SUP 6/8M HOR BL P40MM | 020 | 2001 | MOSAIC | LG_2401 | 240115 | 15.56 | UN | 5 | A | D | 3414971509078 | [6 empty] | 5 | 723 | 236 | 236 | 118 | 3414971509078 | 40 | 6025 | 485 | 485 | 245 | 3414971381728 | 960 | 144600 | 1000 | 1200 | 1700
LEGRAND | 080289 | MO-CAJA SUP 3M BL P40MM | 020 | 2001 | MOSAIC | LG_2401 | 240115 | 11.77 | UN | 2 | C | D | 3245060802899 | [6 empty] | 2 | 171 | 125 | 125 | 100 | 3245060802899 | 20 | 2026 | 260 | 400 | 220 | 011324506080289630000020 | 200 | 20260 | 1000 | 1200 | 450
LEGRAND | 080290 | MO-PLACA PANEL 1M BL | 020 | 2001 | MOSAIC | LG_2401 | 240115 | 7.7 | UN | 10 | B | D | 3414971509092 | [6 empty] | 10 | 93 | 77 | 97 | 72 | 3414971509092 | 200 | 2197 | 298 | 398 | 114 | 011324506080290230000200 | 4000 | 43940 | 1000 | 1200 | 450
LEGRAND | 080291 | MO-PLACA PANEL 2M BL | 020 | 2001 | MOSAIC | LG_2401 | 240115 | 13.18 | UN | 10 | A | D | 3414971509108 | [6 empty] | 10 | 172 | 77 | 160 | 72 | 3414971509108 | 100 | 2263 | 298 | 398 | 206 | 3414971801097 | 2000 | 45260 | 1000 | 1200 | 800
LEGRAND | 080292 | MO-PLACA PANEL 2X1M VER BL | 020 | 2001 | MOSAIC | LG_2401 | 240115 | 13.36 | UN | 10 | C | C | 3245060802929 | [6 empty] | 10 | 178 | 144 | 160 | 77 | 3245060802929 | 100 | 2237 | 298 | 398 | 176 | 011324506080292630000100 | 1000 | 22370 | 1000 | 1200 | 315
LEGRAND | 080294 | MO-PLACA PANEL 1M AL | 020 | 2001 | MOSAIC | LG_2401 | 240115 | 8.32 | UN | 10 | C | C | 3245060802943 | [6 empty] | 10 | 94 | 72 | 97 | 77 | 3245060802943 | 100 | 1140 | 265 | 305 | 118 |  | 2400 | 27360 | 1000 | 1200 | 450
LEGRAND | 080295 | MO-PLACA PANEL 2M AL | 020 | 2001 | MOSAIC | LG_2401 | 240115 | 6 | UN | 10 | C | C | 3245060802950 | [6 empty] | 10 | 170 | 72 | 160 | 77 | 3245060802950 | 100 | 2090 | 233 | 296 | 200 |  | 2000 | 42400 | 1000 | 1200 | 450
LEGRAND | 089806 | MO-LLAVERO INTER TARJETA | 020 | 2001 | MOSAIC | LG_2401 | 240115 | 24.15 | UN | 10 | C | C | 3414971509122 | [6 empty] | 10 | 452 | 72 | 210 | 77 | 3414971509122 | 100 | 4798 | 228 | 443 | 166
LEGRAND | 089912 | MOSAIC LAMPARA 24V | 020 | 2001 | MOSAIC | LG_2401 | 240115 | 13.19 | UN | 10 | C | C | 3414971496675 | [6 empty] | 10 | 39 | 97 | 97 | 57 | 3414971496675 | 100 | 561 | 200 | 296 | 130 | 011324506089912430000100
LEGRAND | 277071L | MO-TAPA CIEGA 2M BL | 020 | 2001 | MOSAIC | LG_2401 | 240115 | 3.6 | UN | 10 | A | D | 3414971939806 | [6 empty] | 10 | 40 | 108 | 193 | 57 | 3414971939806 | 100 | 800 | 303 | 398 | 126 | 3414971939813 | 12000 | 96000 | 1000 | 1200 | 1675 | 3414971985148
LEGRAND | 277550L | MO-SALIDA CABLE 2M BL | 020 | 2001 | MOSAIC | LG_2401 | 240115 | 8.92 | UN | 10 | A | D | 3414971939837 | [6 empty] | 10 | 275 | 127 | 305 | 100 | 3414971939837 | 100 | 3270 | 399 | 599 | 227 | 3414971939844 | 3500 | 114450 | 1000 | 1200 | 1747
LEGRAND | 277802L | MO-PLACA 2M BL | 020 | 2001 | MOSAIC | LG_2401 | 240115 | 3.09 | UN | 10 | A | D | 3414971574120 | [6 empty] | 10 | 178 | 103 | 185 | 45 | 3414971574120 | 200 | 3726 | 237 | 420 | 190 | 3414971934818 | 16000 | 298080 | 1000 | 1200 | 1683 | 3414971940314
LEGRAND | 277804L | MO-PLACA 2X2M HOR BL | 020 | 2001 | MOSAIC | LG_2401 | 240115 | 7.01 | UN | 10 | A | D | 3414971574151 | [6 empty] | 10 | 263 | 98 | 180 | 95 | 3414971574151 | 100 | 2995 | 298 | 398 | 206 | 3414971574168 | 7000 | 209650 | 1000 | 1200 | 1607 | 3414971940321
LEGRAND | 277806L | MO-PLACA 3X2M HORIZBL | 020 | 2001 | MOSAIC | LG_2401 | 240115 | 11.34 | UN | 10 | A | D | 3414971574182 | [6 empty] | 10 | 405 | 129 | 288 | 97 | 3414971574182 | 100 | 4450 | 300 | 400 | 345 | 3414971574199 | 4000 | 178000 | 1000 | 1200 | 1543 | 3414971940338
LEGRAND | 277814L | MO-PLACA 4M HOR BL | 020 | 2001 | MOSAIC | LG_2401 | 240115 | 5.55 | UN | 10 | A | D | 3414971574212 | [6 empty] | 10 | 255 | 98 | 180 | 95 | 3414971574212 | 100 | 2930 | 298 | 398 | 206 | 3414971574229 | 7000 | 205100 | 1000 | 1200 | 1607 | 3414971940345
LEGRAND | 277816L | MO-PLACA 6M HOR BL | 020 | 2001 | MOSAIC | LG_2401 | 240115 | 9.25 | UN | 10 | B | D | 3414971574243 | [6 empty] | 10 | 274 | 129 | 288 | 97 | 3414971574243 | 100 | 4520 | 300 | 400 | 345 | 3414971574250 | 4000 | 180800 | 1000 | 1200 | 1543 | 3414971940352
LEGRAND | 277822L | MO-PLACA 2X2M VER BL | 020 | 2001 | MOSAIC | LG_2401 | 240115 | 7.29 | UN | 10 | B | D | 3414971574274 | [6 empty] | 10 | 269 | 98 | 180 | 95 | 3414971574274 | 100 | 3071 | 298 | 398 | 206 | 3414971574281 | 3000 | 92130 | 1000 | 1200 | 781 | 3414971940369
LEGRAND | 278001L | MO-CONM EASYLED 10AX 1M BL | 020 | 2001 | MOSAIC | LG_2401 | 240115 | 9.81 | UN | 10 | A | D | 3414971574304 | [6 empty] | 10 | 20 | 100 | 161 | 41 | 3414971574304 | 120 | 640 | 210 | 263 | 175 | 3414971934825 | 6480 | 34560 | 1000 | 1200 | 691 | 3414971940376
LEGRAND | 278011L | MO-CONM EASYLED 10AX 2M BL | 020 | 2001 | MOSAIC | LG_2401 | 240115 | 10.85 | UN | 10 | A | D | 3414971574335 | [6 empty] | 10 | 27 | 100 | 243 | 41 | 3414971574335 | 120 | 724 | 208 | 276 | 257 | 3414971934832 | 10800 | 65160 | 1000 | 1200 | 1435 | 3414971940383
LEGRAND | 278030L | MO-PULS EASYLED 6A 1M BL | 020 | 2001 | MOSAIC | LG_2401 | 240115 | 12.38 | UN | 10 | A | D | 3414971574366 | [6 empty] | 10 | 20 | 100 | 161 | 41 | 3414971574366 | 120 | 640 | 210 | 263 | 175 | 3414971934849 | 2160 | 11520 | 1000 | 1200 | 339 | 3414971940391
LEGRAND | 278040L | MO-PULS EASYLED 6A 2M BL | 020 | 2001 | MOSAIC | LG_2401 | 240115 | 12.73 | UN | 10 | A | D | 3414971574397 | [6 empty] | 10 | 27 | 100 | 243 | 41 | 3414971574397 | 120 | 724 | 208 | 276 | 257 | 3414971934856 | 2160 | 13032 | 1000 | 1200 | 420 | 3414971940406
LEGRAND | 278105L | MO-2P+T MA 2M FB BLC SFC EUR | 020 | 2001 | MOSAIC | LG_2401 | 240115 | 10.54 | UN | 10 | C | C | 3414971574427 | [6 empty] | 10 | 447 | 100 | 206 | 98 | 3414971574427 | 120 | 5672 | 312 | 424 | 211 | 3414971574434 | 960 | 45376 | 1000 | 1200 | 361
LEGRAND | 278112L | 2P+T F/B SFC BLC VOY G-V-G EUR | 020 | 2001 | MOSAIC | LG_2401 | 240115 | 19.36 | UN | 10 | C | C | 3414971574489 | [6 empty] | 10 | 406 | 97 | 286 | 57 | 3414971574489 | 100 | 4400 | 298 | 398 | 176 | 3414971934863 | 1000 | 44000 | 1000 | 1200 | 339 | 3414971940420
LEGRAND | 278594L | MO-BASE CARG USB A+A 3A 2M BL | 020 | 2001 | MOSAIC | LG_2401 | 240115 | 54.71 | UN | 5 | A | D | 3414971940093 | [6 empty] | 5 | 32 | 97 | 146 | 56 | 3414971940093 | 50 | 720 | 200 | 296 | 157 | 3414971940109 | 3000 | 43200 | 1000 | 1200 | 634 | 3414971985193
LEGRAND | 678240 | MO-BASE 13A BS 2M RO | 020 | 2001 | MOSAIC | LG_2401 | 240115 | 14.42 | UN | 10 | C | D | 3245066782409 | [6 empty] | 10 | 431 | 97 | 286 | 57 | 3245066782409 | 100 | 4582 | 298 | 398 | 176 | 011324506678240630000100 | 1000 | 45820 | 1000 | 1200 | 430
LEGRAND | 678242 | MO-BASE 2P+T UK 13A 2M NA | 020 | 2001 | MOSAIC | LG_2401 | 240115 | 14.26 | UN | 10 | C | C | 3245066782423 | [6 empty] | 10 | 431 | 97 | 286 | 57 | 3245066782423 | 100 | 4601 | 298 | 398 | 176 | 011324506678242030000100 | 1000 | 46010 | 1000 | 1200 | 430
LEGRAND | MMI/B | ADAPTADOR BLANCO MOSAIC 47X47 | 020 | 2001 | MOSAIC | LG_2401 | 240115 | 1.72 | UN | 25 | B | D | 8424167032650 | [6 empty] | 25 | 100 | 110 | 145 | 79 | 8424167032650 | 500 | 2000 | 310 | 590 | 175 | 8424167332651 | 3000 | 29000 | 1000 | 1200 | 325 | 8424167732659
LEGRAND | Q28104 | ADAPTADOR 1 RJ UNIVERSAL | 020 | 2001 | MOSAIC | LG_2401 | 240115 | 7.37 | UN | 10 | C | C | 8424167052924 | [6 empty] | 10 | 280 | 159 | 234 | 96 | 8424167052924 | 80 | 2240 | 400 | 400 | 325 | 8424167352925 | 960 | 48880 | 1000 | 1200 | 800 | 8424167752923
LEGRAND | Q28105 | ADAPTADOR 2 RJ UNIVERSAL | 020 | 2001 | MOSAIC | LG_2401 | 240115 | 9.44 | UN | 10 | C | C | 8424167052931 | [6 empty] | 10 | 280 | 159 | 234 | 96 | 8424167052931 | 120 | 3660 | 365 | 455 | 380 | 8424167352932 | 720 | 35000 | 1000 | 1200 | 530 | 8424167752930
LEGRAND | SCH/GB | SCHUKO BLANCO | 020 | 2001 | MOSAIC | LG_2401 | 240115 | 8.81 | UN | 5 | C | D | 8424167022033 | [6 empty] | 5 | 302 | 110 | 145 | 79 | 8424167022033 | 100 | 6040 | 310 | 590 | 175 | 8424167522038 | 1200 | 89480 | 1000 | 1200 | 500 | 8424167722032
LEGRAND | SCH/GR | SCHUKO ROJO | 020 | 2001 | MOSAIC | LG_2401 | 240115 | 8.81 | UN | 5 | C | C | 8424167022040 | [6 empty] | 5 | 302 | 110 | 145 | 79 | 8424167022040 | 100 | 6040 | 310 | 590 | 175 | 8424167522045 | 1200 | 89400 | 1000 | 1200 | 500 | 8424167722049
LEGRAND | 770074 | VL-REG PULS RL 40-600W BLAN | 021 | 2003 | VALENA | LG_2401 | 240115 | 162.12 | UN | 1 | C | C | 3245067700747 | [6 empty] | 1 | 116 | 93 | 114 | 82 | 3245067700747 | 10 | 1560 | 253 | 268 | 190 | 011324506770074430000010 | 460 | 71760 | 1000 | 1200 | 800
LEGRAND | 770101 | VL-INT 1P 10A ALUM | 021 | 2003 | VALENA | LG_2401 | 240115 | 10.01 | UN | 10 | B | D | 3414971584952 | [6 empty] | 10 | 770 | 175 | 395 | 55 | 3414971584952 | 100 | 8182 | 380 | 410 | 300 | 3414971584969 | 1000 | 81820 | 1000 | 1200 | 549
LEGRAND | 770104 | VL-INT DOBLE PERS 10A ALUM | 021 | 2003 | VALENA | LG_2401 | 240115 | 42.22 | UN | 1 | C | D | 3245067701041 | [6 empty] | 1 | 93 | 94 | 100 | 72 | 3245067701041 | 10 | 1155 | 265 | 305 | 118 | 3414971585041 | 240 | 27720 | 1000 | 1200 | 450
LEGRAND | 770105 | VL-INT DOBLE 1P 10A ALUM | 021 | 2003 | VALENA | LG_2401 | 240115 | 16.71 | UN | 10 | C | D | 3414971585065 | [6 empty] | 10 | 811 | 175 | 395 | 55 | 3414971585065 | 100 | 8482 | 380 | 410 | 300 | 3414971585072 | 1000 | 84820 | 1000 | 1200 | 549
LEGRAND | 770106 | VL-CONM 1P 10A ALUM | 021 | 2003 | VALENA | LG_2401 | 240115 | 12.6 | UN | 10 | B | D | 3414971585096 | [6 empty] | 10 | 785 | 175 | 395 | 55 | 3414971585096 | 100 | 8213 | 380 | 410 | 300 | 3414971585102 | 1000 | 82130 | 1000 | 1200 | 549
LEGRAND | 770107 | VL-CRUZ 1P 10A ALUM | 021 | 2003 | VALENA | LG_2401 | 240115 | 24.47 | UN | 10 | C | D | 3414971585126 | [6 empty] | 10 | 822 | 175 | 395 | 55 | 3414971585126 | 100 | 8644 | 380 | 410 | 300 | 3414971585133 | 1000 | 86440 | 1000 | 1200 | 549
LEGRAND | 770108 | VL-CONM DOBLE 1P 10A ALUM | 021 | 2003 | VALENA | LG_2401 | 240115 | 20.22 | UN | 10 | C | D | 3414971585157 | [6 empty] | 10 | 853 | 175 | 395 | 55 | 3414971585157 | 100 | 9061 | 380 | 410 | 300 | 3414971585164 | 1000 | 90610 | 1000 | 1200 | 549
LEGRAND | 770111 | VL-PULS 1P 10A ALUM | 021 | 2003 | VALENA | LG_2401 | 240115 | 12.6 | UN | 10 | C | D | 010324506770111930000010 | [6 empty] | 10 | 769 | 175 | 395 | 55 | 010324506770111930000010 | 100 | 7990 | 380 | 410 | 300 | 3414971585225 | 1000 | 79900 | 1000 | 1200 | 549
LEGRAND | 770113 | VL-PULS LUMIN LAMP 1P 10A ALUM | 021 | 2003 | VALENA | LG_2401 | 240115 | 26.92 | UN | 10 | C | C | 010324506770113330000010 | [6 empty] | 10 | 800 | 175 | 395 | 55 | 010324506770113330000010 | 100 | 8373 | 380 | 410 | 300 | 011324506770113330000100 | 1000 | 83730 | 1000 | 1200 | 549
LEGRAND | 770114 | VL-PULS DOBLE PERS 10A ALUM | 021 | 2003 | VALENA | LG_2401 | 240115 | 47.78 | UN | 1 | C | D | 3245067701140 | [6 empty] | 1 | 95 | 94 | 100 | 72 | 3245067701140 | 10 | 1159 | 265 | 305 | 118 | 011324506770114030000010 | 240 | 27816 | 1000 | 1200 | 450
LEGRAND | 770121 | VL-BASE 2P+T 16A TORN ALUM | 021 | 2003 | VALENA | LG_2401 | 240115 | 12.96 | UN | 10 | B | D | 3414971585409 | [6 empty] | 10 | 825 | 170 | 400 | 60 | 3414971585409 | 100 | 8550 | 300 | 405 | 386 | 3414971585416 | 1000 | 85500 | 1000 | 1200 | 549
LEGRAND | 770125 | VL-CONM PILOT 1P 10A ALUM | 021 | 2003 | VALENA | LG_2401 | 240115 | 28.65 | UN | 10 | C | C | 3245067701256 | [6 empty] | 10 | 818 | 175 | 395 | 55 | 3245067701256 | 100 | 8684 | 380 | 410 | 300 |  | 1000 | 86840 | 1000 | 1200 | 549
LEGRAND | 770127 | VL-BASE MBLOC 2X2P+T TORN ALUM | 021 | 2003 | VALENA | LG_2401 | 240115 | 21.25 | UN | 5 | C | C | 3414971650954 | [6 empty] | 5 | 690 | 146 | 226 | 122 | 3414971650954 | 30 | 4623 | 398 | 598 | 140 |  | 150 | 23115 | 1000 | 1200 | 305
LEGRAND | 770128 | VL-INT DOBLE LUMIN 1P 10A ALUM | 021 | 2003 | VALENA | LG_2401 | 240115 | 53.5 | UN | 10 | C | C | 3245067701287 | [6 empty] | 10 | 843 | 175 | 395 | 55 | 3245067701287 | 100 | 8955 | 380 | 410 | 300 | 011324506770128730000100 | 1000 | 89550 | 1000 | 1200 | 549
LEGRAND | 770146 | VL-TAPA CIEGA ALUM | 021 | 2003 | VALENA | LG_2401 | 240115 | 9.14 | UN | 10 | C | D | 010324506770146130000010 | [6 empty] | 10 | 345 | 90 | 190 | 85 | 010324506770146130000010 | 100 | 3710 | 200 | 470 | 210 | 3414971585652 | 1200 | 44520 | 1000 | 1200 | 450
LEGRAND | 770147 | VL-SALIDA CABLES ALUM | 021 | 2003 | VALENA | LG_2401 | 240115 | 13.38 | UN | 10 | C | C | 010324506770147830000010 | [6 empty] | 10 | 635 | 175 | 395 | 55 | 010324506770147830000010 | 100 | 6855 | 380 | 410 | 300 | 3414971585683 | 1000 | 68550 | 1000 | 1200 | 549
LEGRAND | 770148 | VL-CRUZ LUMIN 1P 10A ALUM | 021 | 2003 | VALENA | LG_2401 | 240115 | 41.18 | UN | 10 | C | C | 3245067701485 | [6 empty] | 10 | 839 | 175 | 395 | 55 | 3245067701485 | 100 | 8690 | 380 | 410 | 300 |  | 1000 | 86900 | 1000 | 1200 | 549
LEGRAND | 770151 | VL-PLACA 1ELE ALUMINIO | 021 | 2003 | VALENA | LG_2401 | 240115 | 5.87 | UN | 10 | B | D | 3414971585775 | [6 empty] | 10 | 178 | 100 | 120 | 90 | 3414971585775 | 100 | 1983 | 255 | 470 | 115 | 3414971585782 | 11700 | 243360 | 1000 | 1200 | 1700
LEGRAND | 770152 | VL-PLACA 2ELE HOR ALUMINIO | 021 | 2003 | VALENA | LG_2401 | 240115 | 11.88 | UN | 10 | B | D | 3414971586536 | [6 empty] | 10 | 344 | 120 | 170 | 95 | 3414971586536 | 100 | 3740 | 265 | 495 | 185 | 3414971586543 | 2400 | 89760 | 1000 | 1200 | 715
LEGRAND | 770153 | VL-PLACA 3ELE HOR ALUMINIO | 021 | 2003 | VALENA | LG_2401 | 240115 | 17.68 | UN | 2 | B | D | 3414971586550 | [6 empty] | 2 | 108 | 95 | 240 | 20 | 3414971586550 | 40 | 2460 | 240 | 325 | 260 | 3414971586567 | 480 | 29520 | 1000 | 1200 | 408
LEGRAND | 770154 | VL-PLACA 4ELE HOR ALUMINIO | 021 | 2003 | VALENA | LG_2401 | 240115 | 23.93 | UN | 1 | C | D | 3245067701546 | [6 empty] | 1 | 84 | 94 | 315 | 25 | 3245067701546 | 20 | 1980 | 260 | 325 | 240 | 3414971585805 | 240 | 23760 | 1000 | 1200 | 408 | 013324506770154730000480
LEGRAND | 770171 | VL-ZUMBADOR ALUM | 021 | 2003 | VALENA | LG_2401 | 240115 | 48.87 | UN | 1 | C | D | 3245067701713 | [6 empty] | 1 | 122 | 94 | 100 | 72 | 3245067701713 | 10 | 1322 | 265 | 305 | 118 | 3414971585829 | 240 | 31728 | 1000 | 1200 | 450
LEGRAND | 770186 | VL-FRONTAL TV/R-SAT ALUM | 021 | 2003 | VALENA | LG_2401 | 240115 | 8.07 | UN | 10 | C | D | 3414971585843 | [6 empty] | 10 | 151 | 75 | 235 | 60 | 3414971585843 | 100 | 1810 | 245 | 325 | 155 | 3414971585850 | 2100 | 38010 | 1000 | 1200 | 450
LEGRAND | 770187 | VL-BASE RJ12 ALUM | 021 | 2003 | VALENA | LG_2401 | 240115 | 28.51 | UN | 10 | C | C | 010324506770187430000010 | [6 empty] | 10 | 79 | 175 | 395 | 55 | 010324506770187430000010 | 100 | 8460 | 386 | 405 | 300 | 011324506770187430000100 | 1000 | 23000 | 1000 | 1200 | 600
LEGRAND | 770197 | VL-BASE FR 2P+T 16A TORN ALUM | 021 | 2003 | VALENA | LG_2401 | 240115 | 23.51 | UN | 10 | C | C | 3245067701973 | [6 empty] | 10 | 855 | 175 | 395 | 55 | 3245067701973 | 100 | 9007 | 380 | 410 | 300 | 011324506770197330000100 | 1000 | 90070 | 1000 | 1200 | 549
LEGRAND | 770203 | VL-CONM LUMIN 1P 16A ALUM | 021 | 2003 | VALENA | LG_2401 | 240115 | 42.24 | UN | 10 | C | C | 3245067702031 | [6 empty] | 10 | 819 | 175 | 395 | 55 | 3245067702031 | 100 | 8490 | 380 | 410 | 300 |  | 1000 | 84900 | 1000 | 1200 | 549
LEGRAND | 770204 | VL-INT 2P 16A ALUM | 021 | 2003 | VALENA | LG_2401 | 240115 | 28.61 | UN | 10 | C | C | 010324506770204830000010 | [6 empty] | 10 | 812 | 175 | 395 | 55 | 010324506770204830000010 | 100 | 8589 | 380 | 410 | 300 | 011324506770204830000100 | 1000 | 85890 | 1000 | 1200 | 549
LEGRAND | 770212 | VL-CONM DOBLE LUMI 1P 10A ALUM | 021 | 2003 | VALENA | LG_2401 | 240115 | 49.99 | UN | 10 | C | C | 010324506770212330000010 | [6 empty] | 10 | 896 | 175 | 395 | 55 | 010324506770212330000010 | 100 | 9260 | 380 | 410 | 300 |  | 1000 | 92600 | 1000 | 1200 | 549
LEGRAND | 770215 | VL-PULS LUMIN CAMP 1P 10A ALUM | 021 | 2003 | VALENA | LG_2401 | 240115 | 26.67 | UN | 10 | C | C | 010324506770215430000010 | [6 empty] | 10 | 790 | 175 | 395 | 55 | 010324506770215430000010 | 100 | 8380 | 380 | 410 | 300 |  | 1000 | 83800 | 1000 | 1200 | 549
LEGRAND | 770216 | VL-PULS CAMPANA 1P 10A ALUM | 021 | 2003 | VALENA | LG_2401 | 240115 | 13.51 | UN | 10 | C | D | 010324506770216130000010 | [6 empty] | 10 | 764 | 175 | 395 | 55 | 010324506770216130000010 | 100 | 8093 | 380 | 410 | 300 | 011324506770216130000100 | 1000 | 80930 | 1000 | 1200 | 549
LEGRAND | 770224 | VL-PILOTO BALIZADO ALUM | 021 | 2003 | VALENA | LG_2401 | 240115 | 66.9 | UN | 1 | C | C | 011324506770224630000010 | [6 empty] | 1 | 88 | 94 | 100 | 72 | 011324506770224630000010 | 10 | 1180 | 265 | 305 | 118 | 3414971586048 | 240 | 28320 | 1000 | 1200 | 450
LEGRAND | 770226 | VL-TERMOSTATO ESTANDAR ALUM | 021 | 2003 | VALENA | LG_2401 | 240115 | 203.36 | UN | 1 | C | C | 3245067702260 | [6 empty] | 1 | 115 | 93 | 100 | 70 | 3245067702260 | 10 | 1412 | 242 | 298 | 120 |  | 180 | 26100 | 1000 | 1200 | 450
LEGRAND | 770235 | VL-TARJETERO LUM TEMP 10A ALUM | 021 | 2003 | VALENA | LG_2401 | 240115 | 144.62 | UN | 1 | C | C | 3245067702352 | [6 empty] | 1 | 96 | 93 | 114 | 82 | 3245067702352 | 10 | 1360 | 253 | 268 | 190 |  | 120 | 16320 | 1000 | 1200 | 450
LEGRAND | 770260 | VL-REG ROT RL 100-1000W ALUM | 021 | 2003 | VALENA | LG_2401 | 240115 | 356.27 | UN | 1 | C | C | 3245067702604 | [6 empty] | 1 | 260 | 93 | 114 | 82 | 3245067702604 | 10 | 3000 | 253 | 268 | 190 |  | 120 | 36000 | 1000 | 1200 | 450
LEGRAND | 770261 | VL-REG ROT RL 40-400W ALUM | 021 | 2003 | VALENA | LG_2401 | 240115 | 99.19 | UN | 1 | C | C | 3245067702611 | [6 empty] | 1 | 116 | 93 | 114 | 82 | 3245067702611 | 10 | 1560 | 253 | 268 | 190 |  | 120 | 18720 | 1000 | 1200 | 450
LEGRAND | 770265 | VL-FRONTAL TV-R ALUM | 021 | 2003 | VALENA | LG_2401 | 240115 | 8.07 | UN | 10 | C | C | 010324506770265930000010 | [6 empty] | 10 | 138 | 75 | 235 | 60 | 010324506770265930000010 | 100 | 1680 | 245 | 325 | 155 | 3414971586093 | 2100 | 35280 | 1000 | 1200 | 450
LEGRAND | 770270 | VL-BASE USB A+A 2,4A/5V ALUM | 021 | 2003 | VALENA | LG_2401 | 240115 | 66.37 | UN | 1 | C | D | 3414970330093 | [6 empty] | 1 | 90 | 94 | 100 | 72 | 3414970330093 | 10 | 1150 | 265 | 305 | 118 | 3414970330109
LEGRAND | 770274 | VL-REG PULS RL 40-600W ALUM | 021 | 2003 | VALENA | LG_2401 | 240115 | 183.79 | UN | 1 | C | C | 3245067702741 | [6 empty] | 1 | 116 | 93 | 114 | 82 | 3245067702741 | 10 | 1560 | 253 | 268 | 190 |  | 120 | 18720 | 1000 | 1200 | 450
LEGRAND | 770286 | VL-BASE MBLOC 2P+T TORN ALUM | 021 | 2003 | VALENA | LG_2401 | 240115 | 15.62 | UN | 10 | C | C | 3245067702864 | [6 empty] | 10 | 1033 | 175 | 495 | 55 | 3245067702864 | 100 | 10300 | 368 | 528 | 321 | 011324506770286430000100 | 500 | 64500 | 1000 | 1200 | 430
LEGRAND | 770293 | VL-BASE TV/R-SAT UNI1,5DB ALUM | 021 | 2003 | VALENA | LG_2401 | 240115 | 23.93 | UN | 10 | C | C | 3414971129283 | [6 empty] | 10 | 1216 | 175 | 395 | 55 | 3414971129283 | 50 | 6480 | 139 | 294 | 73 | 3414971132412
LEGRAND | 770294 | VL-BASE TV/R-SAT INT 14DB ALUM | 021 | 2003 | VALENA | LG_2401 | 240115 | 23.93 | UN | 10 | C | C | 3414971129313 | [6 empty] | 10 | 1216 | 175 | 395 | 55 | 3414971129313 | 50 | 6480 | 139 | 294 | 73 | 3414971132443
LEGRAND | 770296 | VL-BASE TV/R-SAT FIN 10DB ALUM | 021 | 2003 | VALENA | LG_2401 | 240115 | 23.93 | UN | 10 | C | C | 3414971129344 | [6 empty] | 10 | 1216 | 175 | 395 | 55 | 3414971129344 | 50 | 6480 | 139 | 294 | 73 | 3414971132474
LEGRAND | 770351 | VL-PLACA 1ELE ALU/PLATA | 021 | 2003 | VALENA | LG_2401 | 240115 | 7.46 | UN | 10 | C | D | 3414971586116 | [6 empty] | 10 | 201 | 100 | 120 | 90 | 3414971586116 | 100 | 2310 | 255 | 470 | 115 | 3414971586123 | 1800 | 41580 | 1000 | 1200 | 405
LEGRAND | 770352 | VL-PLACA 2ELE HOR ALU/PLATA | 021 | 2003 | VALENA | LG_2401 | 240115 | 13.38 | UN | 10 | C | D | 3414971586130 | [6 empty] | 10 | 344 | 120 | 170 | 95 | 3414971586130 | 100 | 3740 | 265 | 495 | 185 | 3414971586147 | 800 | 29920 | 1000 | 1200 | 450
LEGRAND | 770353 | VL-PLACA 3ELE HOR ALU/PLATA | 021 | 2003 | VALENA | LG_2401 | 240115 | 20.06 | UN | 2 | C | D | 3414971586161 | [6 empty] | 2 | 108 | 93 | 236 | 27 | 3414971586161 | 40 | 2446 | 260 | 325 | 240 | 3414971586178 | 480 | 29352 | 1000 | 1200 | 450
LEGRAND | 770354 | VL-PLACA 4ELE HOR ALU/PLATA | 021 | 2003 | VALENA | LG_2401 | 240115 | 27.48 | UN | 1 | C | C | 3245067703540 | [6 empty] | 1 | 84 | 94 | 315 | 25 | 3245067703540 | 20 | 1980 | 260 | 325 | 240 | 3414971586192 | 240 | 23760 | 1000 | 1200 | 450
LEGRAND | 770371 | VL-PLACA 1ELE MADERA OSCU | 021 | 2003 | VALENA | LG_2401 | 240115 | 11.01 | UN | 10 | C | D | 3414971586574 | [6 empty] | 10 | 202 | 100 | 120 | 90 | 3414971586574 | 100 | 2320 | 255 | 470 | 115 | 3414971586581 | 1800 | 41760 | 1000 | 1200 | 405
LEGRAND | 770372 | VL-PLACA 2ELE HOR MADERA OSCU | 021 | 2003 | VALENA | LG_2401 | 240115 | 22.12 | UN | 10 | C | D | 3414971586239 | [6 empty] | 10 | 345 | 120 | 170 | 95 | 3414971586239 | 100 | 3791 | 265 | 495 | 185 | 3414971586246 | 800 | 30328 | 1000 | 1200 | 450
LEGRAND | 770373 | VL-PLACA 3ELE HOR MADERA OSCU | 021 | 2003 | VALENA | LG_2401 | 240115 | 33.06 | UN | 2 | C | C | 3414971586260 | [6 empty] | 2 | 110 | 95 | 240 | 20 | 3414971586260 | 40 | 2480 | 260 | 325 | 240 | 3414971586277 | 480 | 29760 | 1000 | 1200 | 450
LEGRAND | 770374 | VL-PLACA 4ELE HOR MADERA OSCU | 021 | 2003 | VALENA | LG_2401 | 240115 | 50.56 | UN | 1 | C | C | 3245067703748 | [6 empty] | 1 | 83 | 94 | 315 | 25 | 3245067703748 | 20 | 1960 | 260 | 325 | 240 | 011324506770374830000020 | 240 | 23520 | 1000 | 1200 | 450
LEGRAND | 770391 | VL-PLACA 1ELE NEGRO/PLATA | 021 | 2003 | VALENA | LG_2401 | 240115 | 9.2 | UN | 10 | C | D | 3414971586598 | [6 empty] | 10 | 190 | 100 | 120 | 90 | 3414971586598 | 100 | 2312 | 255 | 470 | 115 | 3414971586604 | 1800 | 41616 | 1000 | 1200 | 400
LEGRAND | 770392 | VL-PLACA 2ELE HOR NEGRO/PLATA | 021 | 2003 | VALENA | LG_2401 | 240115 | 18.39 | UN | 10 | C | D | 3414971586314 | [6 empty] | 10 | 343 | 120 | 170 | 95 | 3414971586314 | 100 | 3764 | 265 | 495 | 185 | 3414971586321 | 800 | 30112 | 1000 | 1200 | 450
LEGRAND | 770393 | VL-PLACA 3ELE HOR NEGRO/PLATA | 021 | 2003 | VALENA | LG_2401 | 240115 | 27.53 | UN | 2 | C | D | 3414971586345 | [6 empty] | 2 | 107 | 95 | 240 | 20 | 3414971586345 | 40 | 2440 | 260 | 325 | 240 | 3414971586352 | 480 | 29280 | 1000 | 1200 | 450
LEGRAND | 770394 | VL-PLACA 4ELE HOR NEGRO/PLATA | 021 | 2003 | VALENA | LG_2401 | 240115 | 37.18 | UN | 1 | C | C | 3245067703946 | [6 empty] | 1 | 83 | 94 | 315 | 25 | 3245067703946 | 20 | 1960 | 260 | 325 | 240 | 011324506770394630000020 | 240 | 23520 | 1000 | 1200 | 480
LEGRAND | 770470 | VL-BASE USB A+A 2,4A/5V BLAN | 021 | 2003 | VALENA | LG_2401 | 240115 | 61.44 | UN | 1 | B | D | 3414970329455 | [6 empty] | 1 | 90 | 94 | 100 | 72 | 3414970329455 | 10 | 1300 | 265 | 305 | 118 | 3414970329462 | 120 | 16000 | 1000 | 1200 | 450
LEGRAND | 770491 | VL-PLACA 1ELE BLANCO/PLATA | 021 | 2003 | VALENA | LG_2401 | 240115 | 4.95 | UN | 10 | B | D | 3414971586413 | [6 empty] | 10 | 204 | 100 | 120 | 90 | 3414971586413 | 100 | 2296 | 255 | 470 | 115 | 3414971586420 | 1800 | 41328 | 1000 | 1200 | 405 | 3414971059245
LEGRAND | 770492 | VL-PLACA 2ELE HOR BLANCO/PLATA | 021 | 2003 | VALENA | LG_2401 | 240115 | 9.63 | UN | 10 | B | D | 3414971586437 | [6 empty] | 10 | 342 | 120 | 170 | 95 | 3414971586437 | 100 | 3720 | 265 | 495 | 185 | 3414971586444 | 800 | 29760 | 1000 | 1200 | 450
LEGRAND | 770493 | VL-PLACA 3ELE HOR BLANCO/PLATA | 021 | 2003 | VALENA | LG_2401 | 240115 | 15.89 | UN | 2 | B | D | 3414971586468 | [6 empty] | 2 | 107 | 95 | 240 | 20 | 3414971586468 | 40 | 2440 | 260 | 325 | 240 | 3414971586475 | 480 | 29280 | 1000 | 1200 | 450
LEGRAND | 770494 | VL-PLACA 4ELE HOR BLANCO/PLATA | 021 | 2003 | VALENA | LG_2401 | 240115 | 22.14 | UN | 1 | C | D | 3245067704943 | [6 empty] | 1 | 83 | 94 | 315 | 25 | 3245067704943 | 20 | 1960 | 260 | 325 | 240 | 011324506770494330000020 | 240 | 23520 | 1000 | 1200 | 450
LEGRAND | 774103 | VL-CONM LUMIN 1P 16A MARF | 021 | 2003 | VALENA | LG_2401 | 240115 | 33.76 | UN | 10 | C | C | 3245067741030 | [6 empty] | 10 | 812 | 175 | 395 | 55 | 3245067741030 | 100 | 8420 | 380 | 410 | 300 |  | 1000 | 84200 | 1000 | 1200 | 549
LEGRAND | 774104 | VL-INT 2P 16A MARF | 021 | 2003 | VALENA | LG_2401 | 240115 | 23.72 | UN | 10 | C | C | 020324506774104737000010 | [6 empty] | 10 | 811 | 175 | 395 | 55 | 020324506774104737000010 | 100 | 8627 | 300 | 405 | 386 | 020324506774104737000100 | 1000 | 86270 | 1000 | 1200 | 549
LEGRAND | 774115 | VL-PULS LUMIN CAMP 1P 10A MARF | 021 | 2003 | VALENA | LG_2401 | 240115 | 22.63 | UN | 10 | C | C | 020324506774115337000010 | [6 empty] | 10 | 800 | 175 | 395 | 55 | 020324506774115337000010 | 100 | 8365 | 300 | 410 | 380 | 020324506774115337000100 | 1000 | 83650 | 1000 | 1200 | 549
LEGRAND | 774116 | VL-PULS CAMPANA 1P 10A MARF | 021 | 2003 | VALENA | LG_2401 | 240115 | 11.25 | UN | 10 | C | C | 020324506774116037000010 | [6 empty] | 10 | 769 | 175 | 395 | 55 | 020324506774116037000010 | 100 | 8221 | 386 | 405 | 300 | 020324506774116037000100 | 1000 | 82210 | 1000 | 1200 | 549
LEGRAND | 774118 | VL-PULS DOBLE 1P 10A MARF | 021 | 2003 | VALENA | LG_2401 | 240115 | 18.67 | UN | 1 | C | C | 3245067741184 | [6 empty] | 1 | 102 | 94 | 100 | 72 | 3245067741184 | 10 | 1174 | 265 | 305 | 118 | 020324506774118437000010 | 240 | 28176 | 1000 | 1200 | 450
LEGRAND | 774120 | VL-BASE 2P+T TORN IP44 MARF | 021 | 2003 | VALENA | LG_2401 | 240115 | 21.29 | UN | 10 | C | C | 020324506774120737000010 | [6 empty] | 10 | 923 | 55 | 395 | 175 | 020324506774120737000010 | 100 | 9511 | 380 | 415 | 300 | 020324506774120737000100 | 1000 | 95110 | 1000 | 1200 | 549
LEGRAND | 774123 | VL-BASE HI-FI MARF | 021 | 2003 | VALENA | LG_2401 | 240115 | 34.16 | UN | 10 | C | C | 3245067741238 | [6 empty] | 10 | 649 | 175 | 395 | 55 | 3245067741238 | 100 | 6790 | 300 | 405 | 386 | 3414971597488 | 1000 | 67900 | 1000 | 1200 | 549
LEGRAND | 774135 | VL-TARJETERO LUM TEMP 10A MARF | 021 | 2003 | VALENA | LG_2401 | 240115 | 120.51 | UN | 1 | C | C | 3245067741351 | [6 empty] | 1 | 124 | 93 | 114 | 82 | 3245067741351 | 10 | 1437 | 253 | 268 | 190 |  | 120 | 17244 | 1000 | 1200 | 450
LEGRAND | 774152 | VL-PLACA 2ELE HOR MARFIL/ORO | 021 | 2003 | VALENA | LG_2401 | 240115 | 6.8 | UN | 10 | C | C | 020324506774152837000010 | [6 empty] | 10 | 341 | 120 | 170 | 95 | 020324506774152837000010 | 100 | 3710 | 265 | 495 | 185 | 020324506774152837000100 | 800 | 29680 | 1000 | 1200 | 430
LEGRAND | 774153 | VL-PLACA 3ELE HOR MARFIL/ORO | 021 | 2003 | VALENA | LG_2401 | 240115 | 11.13 | UN | 2 | C | C | 3245067741535 | [6 empty] | 2 | 110 | 95 | 240 | 20 | 3245067741535 | 40 | 2440 | 260 | 325 | 240 |  | 480 | 29280 | 1000 | 1200 | 480
LEGRAND | 774160 | VL-REG ROT RL 100-1000W MARF | 021 | 2003 | VALENA | LG_2401 | 240115 | 293.28 | UN | 1 | C | C | 3245067741603 | [6 empty] | 1 | 260 | 93 | 114 | 82 | 3245067741603 | 10 | 3000 | 253 | 268 | 190 |  | 120 | 36000 | 1000 | 1200 | 450
LEGRAND | 774162 | VL-REG PUL RLC 40-400W MARF | 021 | 2003 | VALENA | LG_2401 | 240115 | 116.68 | UN | 1 | C | C | 3245067741627 | [6 empty] | 1 | 116 | 93 | 114 | 82 | 3245067741627 | 10 | 1560 | 253 | 268 | 190 |  | 120 | 18720 | 1000 | 1200 | 450
LEGRAND | 774170 | VL-BASE USB A+A 2,4A/5V MARF | 021 | 2003 | VALENA | LG_2401 | 240115 | 61.44 | UN | 1 | C | C | 3414970330154 | [6 empty] | 1 | 90 | 94 | 100 | 72 | 3414970330154 | 10 | 1300 | 265 | 305 | 118 | 3414970330161
LEGRAND | 774174 | VL-REG PULS RL 40-600W MARF | 021 | 2003 | VALENA | LG_2401 | 240115 | 162.12 | UN | 1 | C | C | 3245067741740 | [6 empty] | 1 | 116 | 93 | 114 | 82 | 3245067741740 | 10 | 1560 | 253 | 268 | 190 |  | 460 | 71760 | 1000 | 1200 | 800
LEGRAND | 774186 | VL-BASE MBLOC 2P+T TORN MARF | 021 | 2003 | VALENA | LG_2401 | 240115 | 12.82 | UN | 10 | C | D | 010324506774186330000010 | [6 empty] | 10 | 1030 | 175 | 495 | 55 | 010324506774186330000010 | 100 | 10300 | 368 | 528 | 321 | 011324506774186330000100 | 500 | 64500 | 1000 | 1200 | 430
LEGRAND | 774192 | VL-INT 2P 10A IP44 MARF | 021 | 2003 | VALENA | LG_2401 | 240115 | 28.18 | UN | 10 | C | C | 3245067741924 | [6 empty] | 10 | 831 | 175 | 395 | 55 | 3245067741924 | 100 | 8610 | 380 | 410 | 300 |  | 1000 | 86100 | 1000 | 1200 | 549
LEGRAND | 774193 | VL-BASE TV/R-SAT UNI1,5DB MARF | 021 | 2003 | VALENA | LG_2401 | 240115 | 20.79 | UN | 10 | C | C | 3414971129375 | [6 empty] | 10 | 1216 | 175 | 395 | 55 | 3414971129375 | 50 | 6480 | 139 | 294 | 73 | 3414971132405
LEGRAND | 774194 | VL-BASE TV/R-SAT INT 14DB MARF | 021 | 2003 | VALENA | LG_2401 | 240115 | 20.79 | UN | 10 | C | C | 3414971129405 | [6 empty] | 10 | 1216 | 175 | 395 | 55 | 3414971129405 | 50 | 6480 | 139 | 294 | 73 | 3414971132436
LEGRAND | 774196 | VL-BASE TV/R-SAT FIN 10DB MARF | 021 | 2003 | VALENA | LG_2401 | 240115 | 20.79 | UN | 10 | C | C | 3414971129436 | [6 empty] | 10 | 1216 | 175 | 395 | 55 | 3414971129436 | 50 | 6480 | 139 | 294 | 73 | 3414971132467
LEGRAND | 774199 | VL-PULS CAMP 1P 10 IP44 MARF | 021 | 2003 | VALENA | LG_2401 | 240115 | 28.18 | UN | 10 | C | C | 3245067741993 | [6 empty] | 10 | 794 | 175 | 395 | 55 | 3245067741993 | 100 | 8240 | 380 | 410 | 300 | 011324506774199330000100 | 1000 | 82400 | 1000 | 1200 | 549
LEGRAND | 774201 | VL-INT 1P 10A IP44 BLAN | 021 | 2003 | VALENA | LG_2401 | 240115 | 20.19 | UN | 10 | C | C | 020324506774201337000010 | [6 empty] | 10 | 783 | 175 | 395 | 55 | 020324506774201337000010 | 100 | 8339 | 386 | 405 | 300 |  | 1000 | 83390 | 1000 | 1200 | 549
LEGRAND | 774204 | VL-INT 2P 16A BLAN | 021 | 2003 | VALENA | LG_2401 | 240115 | 23.72 | UN | 10 | B | D | 3414971608078 | [6 empty] | 10 | 817 | 175 | 395 | 55 | 3414971608078 | 100 | 8470 | 300 | 405 | 386 | 3414971608085 | 1000 | 84700 | 1000 | 1200 | 549
LEGRAND | 774212 | VL-CONM DOBLE LUMI 1P 10A BLAN | 021 | 2003 | VALENA | LG_2401 | 240115 | 42.95 | UN | 10 | C | C | 3245067742129 | [6 empty] | 10 | 780 | 175 | 395 | 55 | 3245067742129 | 100 | 8200 | 380 | 415 | 300 | 3414971597631 | 1000 | 82000 | 1000 | 1200 | 549
LEGRAND | 774215 | VL-PULS LUMIN CAMP 1P 10A BLAN | 021 | 2003 | VALENA | LG_2401 | 240115 | 22.63 | UN | 10 | C | D | 3414971608221 | [6 empty] | 10 | 820 | 175 | 395 | 55 | 3414971608221 | 100 | 8200 | 300 | 410 | 385 | 3414971608238 | 1000 | 90590 | 1000 | 1200 | 549
LEGRAND | 774216 | VL-PULS CAMPANA 1P 10A BLAN | 021 | 2003 | VALENA | LG_2401 | 240115 | 11.25 | UN | 10 | B | D | 3414971608252 | [6 empty] | 10 | 767 | 175 | 395 | 55 | 3414971608252 | 100 | 8040 | 300 | 410 | 400 | 3414971608269 | 1000 | 80400 | 1000 | 1200 | 549
LEGRAND | 774218 | VL-PULS DOBLE 1P 10A BLAN | 021 | 2003 | VALENA | LG_2401 | 240115 | 18.67 | UN | 1 | C | D | 3245067742181 | [6 empty] | 1 | 101 | 94 | 100 | 72 | 3245067742181 | 10 | 1412 | 265 | 305 | 118 | 020324506774218137000010 | 240 | 33888 | 1000 | 1200 | 450
LEGRAND | 774220 | VL-BASE 2P+T TORN IP44 BLAN | 021 | 2003 | VALENA | LG_2401 | 240115 | 21.29 | UN | 10 | C | D | 3414971608337 | [6 empty] | 10 | 936 | 175 | 395 | 55 | 3414971608337 | 100 | 9660 | 380 | 415 | 300 | 3414971608344 | 1000 | 96600 | 1000 | 1200 | 549
LEGRAND | 774223 | VL-BASE HI-FI BLAN | 021 | 2003 | VALENA | LG_2401 | 240115 | 34.16 | UN | 10 | C | C | 3414971603561 | [6 empty] | 10 | 654 | 175 | 395 | 55 | 3414971603561 | 100 | 7000 | 300 | 405 | 386 | 3414971608405 | 1000 | 69500 | 1000 | 1200 | 549
LEGRAND | 774224 | VL-PILOTO BALIZADO BLAN | 021 | 2003 | VALENA | LG_2401 | 240115 | 59.38 | UN | 1 | C | C | 3245067742242 | [6 empty] | 1 | 85 | 94 | 100 | 72 | 3245067742242 | 10 | 1172 | 265 | 305 | 118 | 011324506774224230000010 | 240 | 28128 | 1000 | 1200 | 450
LEGRAND | 774234 | VL-TARJETERO LUMIN 10A BLAN | 021 | 2003 | VALENA | LG_2401 | 240115 | 41.85 | UN | 10 | C | D | 3245067742341 | [6 empty] | 10 | 886 | 175 | 395 | 55 | 3245067742341 | 100 | 9438 | 300 | 410 | 380 | 020324506774234137000100 | 1000 | 101700 | 1000 | 1200 | 750
LEGRAND | 774249 | VL-BASE 2P 16A AUTO BLAN | 021 | 2003 | VALENA | LG_2401 | 240115 | 10.7 | UN | 10 | C | C | 010324506774249530000010 | [6 empty] | 10 | 670 | 175 | 395 | 55 | 010324506774249530000010 | 100 | 6700 | 300 | 410 | 380 | 401309676774249530000100 | 4000 | 268000 | 1000 | 1200 | 1700
LEGRAND | 774301 | VL-INT 1P 10A MARF | 021 | 2003 | VALENA | LG_2401 | 240115 | 8.89 | UN | 10 | B | D | 3414970993069 | [6 empty] | 10 | 770 | 175 | 395 | 55 | 3414970993069 | 100 | 7600 | 300 | 410 | 380 | 3414971697973 | 4000 | 316000 | 1000 | 1200 | 1700
LEGRAND | 774304 | VL-INT DOBLE PERS 10A MARF | 021 | 2003 | VALENA | LG_2401 | 240115 | 39.14 | UN | 1 | C | D | 3245067743041 | [6 empty] | 1 | 101 | 94 | 100 | 72 | 3245067743041 | 10 | 1040 | 265 | 305 | 118 | 020324506774304137000010 | 600 | 74400 | 1000 | 1200 | 770
LEGRAND | 774305 | VL-INT DOBLE 1P 10A MARF | 021 | 2003 | VALENA | LG_2401 | 240115 | 14.88 | UN | 10 | C | D | 3414971608559 | [6 empty] | 10 | 804 | 175 | 395 | 55 | 3414971608559 | 100 | 8200 | 300 | 410 | 380 | 020324506774305837000100 | 4000 | 347040 | 1000 | 1200 | 1700
LEGRAND | 774306 | VL-CONM 1P 10A MARF | 021 | 2003 | VALENA | LG_2401 | 240115 | 10.29 | UN | 10 | B | D | 3414971608580 | [6 empty] | 10 | 788 | 175 | 395 | 55 | 3414971608580 | 100 | 8100 | 300 | 410 | 380 | 3414971608597 | 4000 | 335400 | 1000 | 1200 | 1700
LEGRAND | 774307 | VL-CRUZ 1P 10A MARF | 021 | 2003 | VALENA | LG_2401 | 240115 | 21.84 | UN | 10 | C | D | 3414971608610 | [6 empty] | 10 | 827 | 175 | 395 | 55 | 3414971608610 | 100 | 8780 | 300 | 410 | 380 | 3414971608627 | 1000 | 87800 | 1000 | 1200 | 549
LEGRAND | 774308 | VL-CONM DOBLE 1P 10A MARF | 021 | 2003 | VALENA | LG_2401 | 240115 | 17.83 | UN | 10 | C | D | 3414971596665 | [6 empty] | 10 | 855 | 175 | 395 | 55 | 3414971596665 | 100 | 8550 | 300 | 410 | 380 | 3414971596672 | 1000 | 85500 | 1000 | 1200 | 549
LEGRAND | 774311 | VL-PULS 1P 10A MARF | 021 | 2003 | VALENA | LG_2401 | 240115 | 10.95 | UN | 10 | C | D | 020324506774311937000010 | [6 empty] | 10 | 770 | 175 | 395 | 55 | 020324506774311937000010 | 100 | 7700 | 300 | 410 | 380 | 020324506774311937000100 | 1000 | 80150 | 1000 | 1200 | 549
LEGRAND | 774312 | VL-PULS LAMPARA 1P 10A MARF | 021 | 2003 | VALENA | LG_2401 | 240115 | 11.24 | UN | 10 | C | C | 020324506774312637000010 | [6 empty] | 10 | 770 | 175 | 395 | 55 | 020324506774312637000010 | 100 | 7700 | 300 | 410 | 380 | 020324506774312637000100 | 1000 | 87400 | 1000 | 1200 | 549
LEGRAND | 774313 | VL-PULS LUMIN LAMP 1P 10A MARF | 021 | 2003 | VALENA | LG_2401 | 240115 | 22.4 | UN | 10 | C | C | 3414971608733 | [6 empty] | 10 | 84 | 175 | 395 | 55 | 3414971608733 | 100 | 8367 | 300 | 410 | 380 | 3414971608740 | 1000 | 83670 | 1000 | 1200 | 549
LEGRAND | 774314 | VL-PULS DOBLE PERS 10A MARF | 021 | 2003 | VALENA | LG_2401 | 240115 | 44.25 | UN | 1 | C | C | 3245067743140 | [6 empty] | 1 | 103 | 94 | 100 | 72 | 3245067743140 | 10 | 1050 | 265 | 305 | 118 | 020324506774314037000010 | 600 | 76680 | 1000 | 1200 | 770
LEGRAND | 774321 | VL-BASE 2P+T 16A TORN MARF | 021 | 2003 | VALENA | LG_2401 | 240115 | 11.01 | UN | 10 | B | D | 3414971596689 | [6 empty] | 10 | 804 | 175 | 395 | 55 | 3414971596689 | 100 | 8100 | 300 | 405 | 386 | 011324506774321530000100 | 1000 | 81400 | 1000 | 1200 | 549 | 013324506774321930004000
LEGRAND | 774322 | VL-BASE 2P+T TORN C/TAPA MARF | 021 | 2003 | VALENA | LG_2401 | 240115 | 14.91 | UN | 10 | C | C | 020324506774322537000010 | [6 empty] | 10 | 880 | 175 | 395 | 55 | 020324506774322537000010 | 100 | 9100 | 300 | 405 | 386 |  | 1000 | 91000 | 1000 | 1200 | 549
LEGRAND | 774325 | VL-CONM PILOT 1P 10A MARF | 021 | 2003 | VALENA | LG_2401 | 240115 | 23.25 | UN | 10 | C | C | 3245067743256 | [6 empty] | 10 | 820 | 175 | 395 | 55 | 3245067743256 | 100 | 8200 | 300 | 410 | 380 |  | 1000 | 92080 | 1000 | 1200 | 549
LEGRAND | 774327 | VL-BASE 2P+T 16A TORN ROJO | 021 | 2003 | VALENA | LG_2401 | 240115 | 21.72 | UN | 10 | C | C | 010324506774327030000010 | [6 empty] | 10 | 810 | 175 | 395 | 55 | 010324506774327030000010 | 100 | 8100 | 300 | 405 | 386 | 3414971652354 | 1000 | 93800 | 1000 | 1200 | 549
LEGRAND | 774328 | VL-INT DOBLE LUMIN 1P 10A MARF | 021 | 2003 | VALENA | LG_2401 | 240115 | 37.64 | UN | 10 | C | C | 3245067743287 | [6 empty] | 10 | 847 | 175 | 395 | 55 | 3245067743287 | 100 | 8982 | 300 | 410 | 380 | 3414971608931 | 1000 | 89820 | 1000 | 1200 | 520
LEGRAND | 774346 | VL-TAPA CIEGA MARF | 021 | 2003 | VALENA | LG_2401 | 240115 | 7.05 | UN | 10 | C | D | 3245067743461 | [6 empty] | 10 | 344 | 90 | 195 | 90 | 3245067743461 | 100 | 3757 | 205 | 470 | 200 | 3414971609129 | 1200 | 45084 | 1000 | 1200 | 430
LEGRAND | 774347 | VL-SALIDA CABLES MARF | 021 | 2003 | VALENA | LG_2401 | 240115 | 11.78 | UN | 10 | C | C | 020324506774347837000010 | [6 empty] | 10 | 625 | 175 | 395 | 55 | 020324506774347837000010 | 100 | 6550 | 300 | 405 | 386 | 3414971609150 | 1000 | 65500 | 1000 | 1200 | 549
LEGRAND | 774351 | VL-PLACA 1ELE MARFIL | 021 | 2003 | VALENA | LG_2401 | 240115 | 2.85 | UN | 10 | B | D | 3414971609259 | [6 empty] | 10 | 183 | 100 | 120 | 95 | 3414971609259 | 100 | 2000 | 250 | 470 | 120 | 3414971609266 | 11700 | 245115 | 1000 | 1200 | 1750
LEGRAND | 774352 | VL-PLACA 2ELE HOR MARFIL | 021 | 2003 | VALENA | LG_2401 | 240115 | 5.55 | UN | 10 | B | D | 3414971596764 | [6 empty] | 10 | 350 | 120 | 170 | 100 | 3414971596764 | 100 | 3500 | 265 | 495 | 185 | 3414971596771 | 6400 | 244480 | 1000 | 1200 | 1635
LEGRAND | 774353 | VL-PLACA 3ELE HOR MARFIL | 021 | 2003 | VALENA | LG_2401 | 240115 | 9.22 | UN | 2 | B | D | 3414971609280 | [6 empty] | 2 | 107 | 95 | 240 | 20 | 3414971609280 | 40 | 2200 | 260 | 325 | 240 | 3414971609297 | 2880 | 175032 | 1000 | 1200 | 1750
LEGRAND | 774354 | VL-PLACA 4ELE HOR MARFIL | 021 | 2003 | VALENA | LG_2401 | 240115 | 12.48 | UN | 1 | C | D | 3245067743546 | [6 empty] | 1 | 83 | 94 | 315 | 25 | 3245067743546 | 20 | 1660 | 260 | 325 | 240 | 020324506774354637000020 | 1440 | 131520 | 1000 | 1200 | 1750
LEGRAND | 774362 | VL-ZUMBADOR MARF | 021 | 2003 | VALENA | LG_2401 | 240115 | 48.24 | UN | 1 | C | C | 3245067743621 | [6 empty] | 1 | 123 | 100 | 100 | 70 | 3245067743621 | 10 | 1413 | 265 | 305 | 118 | 020324506774362137000010 | 240 | 33912 | 1000 | 1200 | 399
LEGRAND | 774365 | VL-FRONTAL TV-R BLAN | 021 | 2003 | VALENA | LG_2401 | 240115 | 6.36 | UN | 10 | B | D | 3414971609310 | [6 empty] | 10 | 136 | 75 | 235 | 60 | 3414971609310 | 100 | 1500 | 155 | 325 | 250 | 3414971609327 | 2100 | 34650 | 1000 | 1200 | 450
LEGRAND | 774366 | VL-FRONTAL TV-R MARF | 021 | 2003 | VALENA | LG_2401 | 240115 | 6.36 | UN | 10 | C | C | 020324506774366937000010 | [6 empty] | 10 | 135 | 72 | 234 | 63 | 020324506774366937000010 | 100 | 1500 | 249 | 328 | 156 | 020324506774366937000100 | 2100 | 34650 | 1000 | 1200 | 450
LEGRAND | 774371 | VL-BASE MBLOC 2X2P+T TORN MARF | 021 | 2003 | VALENA | LG_2401 | 240115 | 17.4 | UN | 5 | C | C | 020324506774371337000005 | [6 empty] | 5 | 643 | 105 | 305 | 100 | 020324506774371337000005 | 50 | 6799 | 398 | 598 | 226 |  | 1750 | 269115 | 1000 | 1200 | 800
LEGRAND | 774385 | VL-FRONTAL TV/R-SAT BLAN | 021 | 2003 | VALENA | LG_2401 | 240115 | 6.36 | UN | 10 | A | D | 3414971609402 | [6 empty] | 10 | 150 | 75 | 235 | 60 | 3414971609402 | 100 | 1500 | 155 | 325 | 250 | 3414971609419 | 2100 | 39816 | 1000 | 1200 | 450
LEGRAND | 774386 | VL-FRONTAL TV/R-SAT MARF | 021 | 2003 | VALENA | LG_2401 | 240115 | 6.36 | UN | 10 | C | D | 3414971609433 | [6 empty] | 10 | 160 | 75 | 235 | 60 | 3414971609433 | 100 | 1720 | 155 | 325 | 245 | 3414971609440 | 2100 | 16128 | 1000 | 1200 | 460
LEGRAND | 774387 | VL-BASE RJ12 BLAN | 021 | 2003 | VALENA | LG_2401 | 240115 | 24.17 | UN | 10 | C | C | 3414971596818 | [6 empty] | 10 | 605 | 175 | 395 | 55 | 3414971596818 | 100 | 6467 | 300 | 405 | 386 | 3414971596825 | 4000 | 280000 | 1000 | 1200 | 1700
LEGRAND | 774388 | VL-BASE RJ12 MARF | 021 | 2003 | VALENA | LG_2401 | 240115 | 24.17 | UN | 10 | C | C | 010324506774388130000010 | [6 empty] | 10 | 609 | 175 | 395 | 55 | 010324506774388130000010 | 100 | 6614 | 300 | 405 | 386 | 011324506774388130000100 | 1000 | 66140 | 1000 | 1200 | 549
LEGRAND | 774401 | VL-INT 1P 10A BLAN | 021 | 2003 | VALENA | LG_2401 | 240115 | 8.89 | UN | 10 | A | D | 3414971609525 | [6 empty] | 10 | 768 | 175 | 395 | 55 | 3414971609525 | 100 | 8025 | 300 | 410 | 380 | 3414971609532 | 4000 | 321000 | 1000 | 1200 | 1700
LEGRAND | 774404 | VL-INT DOBLE PERS 10A BLAN | 021 | 2003 | VALENA | LG_2401 | 240115 | 39.14 | UN | 1 | B | D | 3245067744048 | [6 empty] | 1 | 101 | 94 | 100 | 72 | 3245067744048 | 10 | 1140 | 265 | 305 | 118 | 3414971609587 | 600 | 75480 | 1000 | 1200 | 770
LEGRAND | 774405 | VL-INT DOBLE 1P 10A BLAN | 021 | 2003 | VALENA | LG_2401 | 240115 | 14.88 | UN | 10 | A | D | 3414971609600 | [6 empty] | 10 | 809 | 175 | 395 | 55 | 3414971609600 | 100 | 8435 | 300 | 410 | 380 | 3414971609617 | 4000 | 337400 | 1000 | 1200 | 1700 | 013324506774405630004000
LEGRAND | 774406 | VL-CONM 1P 10A BLAN | 021 | 2003 | VALENA | LG_2401 | 240115 | 10.29 | UN | 10 | A | D | 3414971609631 | [6 empty] | 10 | 782 | 175 | 395 | 55 | 3414971609631 | 100 | 8176 | 300 | 410 | 380 | 3414971609648 | 4000 | 327040 | 1000 | 1200 | 1700
LEGRAND | 774407 | VL-CRUZ 1P 10A BLAN | 021 | 2003 | VALENA | LG_2401 | 240115 | 21.84 | UN | 10 | A | D | 3414971609662 | [6 empty] | 10 | 826 | 175 | 395 | 55 | 3414971609662 | 100 | 8606 | 300 | 410 | 380 | 3414971609679 | 1000 | 86060 | 1000 | 1200 | 549
LEGRAND | 774408 | VL-CONM DOBLE 1P 10A BLAN | 021 | 2003 | VALENA | LG_2401 | 240115 | 17.83 | UN | 10 | A | D | 3414971609693 | [6 empty] | 10 | 863 | 175 | 395 | 55 | 3414971609693 | 100 | 8930 | 300 | 405 | 386 | 3414971609709 | 4000 | 357200 | 1000 | 1200 | 1700
LEGRAND | 774410 | VL-INT LUMIN 1P 10A BLAN | 021 | 2003 | VALENA | LG_2401 | 240115 | 21.32 | UN | 10 | C | D | 3414971009723 | 1 | 79 | 17 | 39 | 5 | 3245067744109 | 10 | 791 | 175 | 395 | 55 | 3414971009723 | 100 | 8110 | 300 | 410 | 380 | 020324506774410937000100 | 1000 | 81100 | 1000 | 1200 | 520
LEGRAND | 774411 | VL-PULS 1P 10A BLAN | 021 | 2003 | VALENA | LG_2401 | 240115 | 10.95 | UN | 10 | B | D | 3414971609754 | [6 empty] | 10 | 765 | 175 | 395 | 55 | 3414971609754 | 100 | 8165 | 300 | 410 | 380 | 3414971609761 | 1000 | 81650 | 1000 | 1200 | 549
LEGRAND | 774412 | VL-PULS LAMPARA 1P 10A BLAN | 021 | 2003 | VALENA | LG_2401 | 240115 | 11.24 | UN | 10 | C | D | 3414971609785 | [6 empty] | 10 | 768 | 175 | 395 | 55 | 3414971609785 | 100 | 8300 | 300 | 410 | 380 | 3414971609792 | 1000 | 82970 | 1000 | 1200 | 549
LEGRAND | 774413 | VL-PULS LUMIN LAMP 1P 10A BLAN | 021 | 2003 | VALENA | LG_2401 | 240115 | 22.4 | UN | 10 | A | D | 3414971609815 | [6 empty] | 10 | 801 | 175 | 395 | 55 | 3414971609815 | 100 | 8352 | 300 | 410 | 380 | 3414971609822 | 1000 | 83520 | 1000 | 1200 | 549
LEGRAND | 774414 | VL-PULS DOBLE PERS 10A BLAN | 021 | 2003 | VALENA | LG_2401 | 240115 | 44.25 | UN | 1 | B | D | 3245067744147 | [6 empty] | 1 | 92 | 94 | 100 | 72 | 3245067744147 | 10 | 920 | 265 | 305 | 118 | 020324506774414737000010 | 600 | 74700 | 1000 | 1200 | 800
LEGRAND | 774421 | VL-BASE 2P+T 16A TORN BLAN | 021 | 2003 | VALENA | LG_2401 | 240115 | 11.01 | UN | 10 | A | D | 3414971596832 | [6 empty] | 10 | 810 | 175 | 395 | 55 | 3414971596832 | 100 | 8400 | 386 | 405 | 300 | 3414971596849 | 4000 | 336000 | 1000 | 1200 | 1750 | 013324506774421630004000
LEGRAND | 774425 | VL-CONM PILOT 1P 10A BLAN | 021 | 2003 | VALENA | LG_2401 | 240115 | 23.25 | UN | 10 | C | C | 3414971610033 | [6 empty] | 10 | 862 | 175 | 395 | 55 | 3414971610033 | 100 | 8800 | 300 | 410 | 380 | 020324506774425337000100 | 1000 | 91800 | 1000 | 1200 | 549
LEGRAND | 774427 | VL-BASE MBLOC 2X2P+T TORN BLAN | 021 | 2003 | VALENA | LG_2401 | 240115 | 17.4 | UN | 5 | B | D | 3414971652668 | [6 empty] | 5 | 642 | 105 | 305 | 100 | 3414971652668 | 50 | 6830 | 398 | 598 | 226 | 3414971652675 | 600 | 82000 | 1000 | 1200 | 770
LEGRAND | 774428 | VL-INT DOBLE LUMIN 1P 10A BLAN | 021 | 2003 | VALENA | LG_2401 | 240115 | 37.64 | UN | 10 | C | C | 020324506774428437000010 | [6 empty] | 10 | 845 | 175 | 395 | 55 | 020324506774428437000010 | 100 | 8991 | 300 | 410 | 380 | 3414971610101 | 1000 | 90640 | 1000 | 1200 | 800
LEGRAND | 774435 | VL-BASE TV-R-SAT UNI1,5DB BLAN | 021 | 2003 | VALENA | LG_2401 | 240115 | 37.07 | UN | 10 | C | C | 020324506774435237000010 | [6 empty] | 10 | 1141 | 175 | 395 | 55 | 020324506774435237000010 | 50 | 6310 | 315 | 420 | 200 | 3414971024489 | 800 | 100960 | 1000 | 1200 | 530
LEGRAND | 774436 | VL-BASE TV-R-SAT FIN 10DB BLAN | 021 | 2003 | VALENA | LG_2401 | 240115 | 37.07 | UN | 10 | C | C | 3245067744369 | [6 empty] | 10 | 710 | 175 | 395 | 55 | 3245067744369 | 50 | 3750 | 315 | 420 | 200 | 3414971024502 | 800 | 96816 | 1000 | 1200 | 549
LEGRAND | 774437 | VL-BASE TV-R-SAT INT 14DB BLAN | 021 | 2003 | VALENA | LG_2401 | 240115 | 37.07 | UN | 10 | C | C | 020324506774437637000010 | [6 empty] | 10 | 1168 | 175 | 395 | 55 | 020324506774437637000010 | 50 | 6351 | 315 | 420 | 200 | 3414971024526 | 400 | 50808 | 1000 | 1200 | 365
LEGRAND | 774446 | VL-TAPA CIEGA BLAN | 021 | 2003 | VALENA | LG_2401 | 240115 | 7.05 | UN | 10 | A | D | 3414971610316 | [6 empty] | 10 | 349 | 90 | 195 | 90 | 3414971610316 | 100 | 3760 | 205 | 470 | 200 | 3414971610323 | 1200 | 45120 | 1000 | 1200 | 450
LEGRAND | 774447 | VL-SALIDA CABLES BLAN | 021 | 2003 | VALENA | LG_2401 | 240115 | 11.78 | UN | 10 | B | D | 3414971610347 | [6 empty] | 10 | 540 | 175 | 395 | 55 | 3414971610347 | 100 | 5400 | 300 | 405 | 386 | 3414971610354 | 1000 | 65700 | 1000 | 1200 | 549
LEGRAND | 774448 | VL-CRUZ LUMIN 1P 10A BLAN | 021 | 2003 | VALENA | LG_2401 | 240115 | 36.74 | UN | 10 | C | C | 020324506774448237000010 | [6 empty] | 10 | 790 | 175 | 395 | 55 | 020324506774448237000010 | 100 | 7900 | 300 | 410 | 380 | 020324506774448237000100 | 1000 | 95800 | 1000 | 1200 | 549
LEGRAND | 774450 | VL-PLACA 1ELE IP44 BLANCO | 021 | 2003 | VALENA | LG_2401 | 240115 | 13.76 | UN | 10 | C | D | 3414971610439 | [6 empty] | 10 | 428 | 110 | 225 | 115 | 3414971610439 | 100 | 4540 | 240 | 565 | 240 | 3414971610446 | 1600 | 72640 | 1000 | 1200 | 770
LEGRAND | 774451 | VL-PLACA 1ELE BLANCO | 021 | 2003 | VALENA | LG_2401 | 240115 | 2.85 | UN | 10 | A | D | 3414971610460 | [6 empty] | 10 | 183 | 105 | 120 | 90 | 3414971610460 | 100 | 2082 | 255 | 470 | 115 | 3414971610477 | 11700 | 243594 | 1000 | 1200 | 1750
LEGRAND | 774452 | VL-PLACA 2ELE HOR BLANCO | 021 | 2003 | VALENA | LG_2401 | 240115 | 5.55 | UN | 10 | A | D | 3414971610491 | [6 empty] | 10 | 360 | 120 | 170 | 95 | 3414971610491 | 100 | 3780 | 265 | 495 | 185 | 3414971610507 | 2400 | 94032 | 1000 | 1200 | 770
LEGRAND | 774453 | VL-PLACA 3ELE HOR BLANCO | 021 | 2003 | VALENA | LG_2401 | 240115 | 9.22 | UN | 2 | A | D | 3414971610521 | [6 empty] | 2 | 108 | 95 | 240 | 20 | 3414971610521 | 40 | 2200 | 260 | 325 | 240 | 3414971610538 | 2880 | 177120 | 1000 | 1200 | 1700
LEGRAND | 774454 | VL-PLACA 4ELE HOR BLANCO | 021 | 2003 | VALENA | LG_2401 | 240115 | 12.48 | UN | 1 | B | D | 3245067744543 | [6 empty] | 1 | 80 | 94 | 315 | 25 | 3245067744543 | 20 | 1600 | 260 | 325 | 240 | 3414971610552 | 1440 | 130968 | 1000 | 1200 | 1750
LEGRAND | 774461 | VL-PLACA 1ELE BLAN/CRISTAL | 021 | 2003 | VALENA | LG_2401 | 240115 | 3.43 | UN | 10 | B | D | 3414971610590 | [6 empty] | 10 | 200 | 100 | 120 | 95 | 3414971610590 | 100 | 2000 | 260 | 480 | 120 | 3414971610606 | 11700 | 263718 | 1000 | 1200 | 1750
LEGRAND | 774462 | VL-PLACA 2ELE HOR BLAN/CRISTAL | 021 | 2003 | VALENA | LG_2401 | 240115 | 6.8 | UN | 10 | B | D | 3414971610620 | [6 empty] | 10 | 341 | 120 | 170 | 100 | 3414971610620 | 100 | 3500 | 265 | 495 | 185 | 3414971610637 | 800 | 30712 | 1000 | 1200 | 430
LEGRAND | 774463 | VL-PLACA 3ELE HOR BLAN/CRISTAL | 021 | 2003 | VALENA | LG_2401 | 240115 | 11.13 | UN | 2 | B | D | 3414971610651 | [6 empty] | 2 | 110 | 95 | 240 | 20 | 3414971610651 | 40 | 2200 | 260 | 325 | 240 | 3414971610668 | 480 | 29196 | 1000 | 1200 | 430
LEGRAND | 774464 | VL-PLACA 4ELE HOR BLAN/CRISTAL | 021 | 2003 | VALENA | LG_2401 | 240115 | 15.62 | UN | 1 | C | D | 3245067744642 | [6 empty] | 1 | 81 | 94 | 315 | 25 | 3245067744642 | 20 | 1600 | 260 | 325 | 240 | 020324506774464237000020 | 240 | 23040 | 1000 | 1200 | 430
LEGRAND | 774493 | VL-BASE TV/R-SAT UNI1,5DB BLAN | 021 | 2003 | VALENA | LG_2401 | 240115 | 20.79 | UN | 10 | C | C | 3414971129467 | [6 empty] | 10 | 1216 | 175 | 395 | 55 | 3414971129467 | 50 | 6480 | 139 | 294 | 73 | 3414971132399 | 800 | 103680 | 1000 | 1200 | 740
LEGRAND | 774494 | VL-BASE TV/R-SAT INT 14DB BLAN | 021 | 2003 | VALENA | LG_2401 | 240115 | 20.79 | UN | 10 | C | C | 3414971129498 | [6 empty] | 10 | 1216 | 175 | 395 | 55 | 3414971129498 | 50 | 6480 | 139 | 294 | 73 | 3414971132429
LEGRAND | 774496 | VL-BASE TV/R-SAT FIN 10DB BLAN | 021 | 2003 | VALENA | LG_2401 | 240115 | 20.79 | UN | 10 | C | C | 3414971129528 | [6 empty] | 10 | 1216 | 175 | 395 | 55 | 3414971129528 | 50 | 6480 | 139 | 294 | 73 | 3414971132450
LEGRAND | 776181 | VL-CAJA SUPERFICIE 1ELE BLAN | 021 | 2003 | VALENA | LG_2401 | 240115 | 8.38 | UN | 10 | A | D | 3414971612426 | 1 | 77 | 90 | 90 | 35 | 3245067761816 | 10 | 717 | 205 | 220 | 100 | 3414971612426 | 50 | 3885 | 251 | 600 | 243 | 3414971612433 | 800 | 62160 | 1000 | 1200 | 770 | 013324506776181730000800
LEGRAND | 776182 | VL-CAJA SUPERFICIE 2ELE BLAN | 021 | 2003 | VALENA | LG_2401 | 240115 | 15.56 | UN | 5 | A | D | 3414971612457 | 1 | 122 | 90 | 160 | 35 | 3245067761823 | 5 | 610 | 205 | 220 | 100 | 3414971612457 | 25 | 3050 | 243 | 600 | 251 | 3414971612464 | 400 | 48800 | 1000 | 1200 | 665
LEGRAND | 776183 | VL-CAJA SUPERFICIE 3ELE BLAN | 021 | 2003 | VALENA | LG_2401 | 240115 | 20.98 | UN | 1 | A | D | 3245067761830 | [6 empty] | 1 | 183 | 97 | 290 | 56 | 3245067761830 | 10 | 2179 | 300 | 390 | 230 | 3414971612488 | 100 | 23000 | 1000 | 1200 | 450
BTICINO | 500S/23A | MX-SOPORTE TT 2M CENT | 021 | 2005 | MATIX | LG_2401 | 240115 | 3.71 | UN | 10 | B | D | 8012199496900 | [6 empty] | 10 | 295 | 125 | 155 | 133 | 8012199496900 | [6 empty] | 1410 | 53539 | 820 | 1200 | 450
BTICINO | 500S/2A | MX-SOPORTE TT 2M | 021 | 2005 | MATIX | LG_2401 | 240115 | 3.53 | UN | 10 | B | D | 8012199496924 | [6 empty] | 10 | 227 | 125 | 155 | 133 | 8012199496924 | [6 empty] | 1410 | 44007 | 820 | 1200 | 450 | 8012199499192
BTICINO | 503S/2A | MX-SOPORTE TT 2M CENT | 021 | 2005 | MATIX | LG_2401 | 240115 | 3.37 | UN | 50 | A | D | 8012199497235 | [6 empty] | 50 | 1320 | 245 | 350 | 210 | 8012199497235 | [6 empty] | 2500 | 82400 | 820 | 1200 | 1150 | 8012199499215
BTICINO | 503SA | MX-SOPORTE TT 3M | 021 | 2005 | MATIX | LG_2401 | 240115 | 3.42 | UN | 150 | B | D | 8012199524504 | [6 empty] | 150 | 3746 | 360 | 380 | 260 | 8012199524504 | [6 empty] | 4800 | 131856 | 820 | 1200 | 1150
BTICINO | 504SA | MX-SOPORTE TT 4M | 021 | 2005 | MATIX | LG_2401 | 240115 | 4.12 | UN | 50 | B | D | 8012199496962 | [6 empty] | 50 | 1522 | 245 | 350 | 210 | 8012199496962 | [6 empty] | 2500 | 88100 | 820 | 1200 | 1250 | 8012199499239
BTICINO | 506LSA | MX-SOPORTE TT 6M | 021 | 2005 | MATIX | LG_2401 | 240115 | 7.1 | UN | 10 | B | D | 8012199496993 | [6 empty] | 10 | 391 | 144 | 208 | 125 | 8012199496993 | [6 empty] | 930 | 48363 | 820 | 1200 | 450 | 8012199499246
BTICINO | A5000 | MX-TAPA CIEGA 1M MARF | 021 | 2005 | MATIX | LG_2401 | 240115 | 1.57 | UN | 10 | C | D | 8012199508092 | [6 empty] | 10 | 26 | 24 | 48 | 8 | 8012199508092 | 150 | 400 | 115 | 275 | 145 | 8012199719054
BTICINO | A5000P/2 | MX-TAPA CIEGA 2M MARF | 021 | 2005 | MATIX | LG_2401 | 240115 | 3.57 | UN | 20 | C | C | 8012199758268 | 5 | 31 | 50 | 50 | 20 | 8012199758251 | 20 | 184 | 65 | 245 | 85 | 8012199758268 | 360 | 2232 | 395 | 595 | 150 | 8012199761220 | 5760 | 47712 | 820 | 1200 | 500
BTICINO | A5001 | MX-INT IL BASC 1P 16A 1M MARF | 021 | 2005 | MATIX | LG_2401 | 240115 | 5.19 | UN | 10 | C | D | 8012199502052 | [6 empty] | 10 | 234 | 118 | 185 | 45 | 8012199502052 | 60 | 1547 | 200 | 266 | 143 | 8012199502069 | 2280 | 43540 | 820 | 1200 | 440
BTICINO | A5001/2 | MX-INT IL BASC 1P 16A 2M MARF | 021 | 2005 | MATIX | LG_2401 | 240115 | 5.22 | UN | 10 | C | C | 8012199758145 | [6 empty] | 10 | 325 | 108 | 275 | 55 | 8012199758145 | 40 | 1550 | 225 | 285 | 145 | 8012199758152 | 1680 | 77100 | 820 | 1200 | 450 | 8012199761237
BTICINO | A5003 | MX-CONM IL BASC 1P 16A 1M MARF | 021 | 2005 | MATIX | LG_2401 | 240115 | 6.91 | UN | 10 | C | D | 8012199502113 | [6 empty] | 10 | 247 | 118 | 185 | 45 | 8012199502113 | 60 | 1627 | 200 | 266 | 143 | 8012199502120 | 2160 | 44040 | 820 | 1200 | 440
BTICINO | A5003/2 | MX-CONM IL BASC 1P 16A 2M MARF | 021 | 2005 | MATIX | LG_2401 | 240115 | 7.1 | UN | 10 | C | C | 8012199758169 | [6 empty] | 10 | 330 | 108 | 275 | 55 | 8012199758169 | 40 | 1570 | 228 | 285 | 143 | 8012199758176 | 1680 | 77940 | 820 | 1200 | 450 | 8012199761244
BTICINO | A5005/2 | MX-PULS IL BASC 1P 10A 2M MARF | 021 | 2005 | MATIX | LG_2401 | 240115 | 7.81 | UN | 10 | C | C | 8012199758206 | [6 empty] | 10 | 326 | 108 | 275 | 55 | 8012199758206 | 120 | 4512 | 395 | 595 | 150 | 8012199761251 | 960 | 31360 | 820 | 1200 | 430
BTICINO | A5005/2A | MX-PULS IL LAMP 1P 10A 2M MARF | 021 | 2005 | MATIX | LG_2401 | 240115 | 7.94 | UN | 10 | C | C | 8012199758237 | [6 empty] | 10 | 326 | 110 | 270 | 60 | 8012199758237 | 120 | 3912 | 395 | 595 | 150 | 8012199761268 | 1920 | 74592 | 820 | 1200 | 500
BTICINO | A5005/2D | MX-PULS IL CAMP 1P 10A 2M MARF | 021 | 2005 | MATIX | LG_2401 | 240115 | 7.94 | UN | 10 | C | C | 8012199758244 | [6 empty] | 10 | 326 | 108 | 275 | 55 | 8012199758244 | 120 | 3912 | 395 | 595 | 150 | 8012199761503 | 1920 | 74592 | 820 | 1200 | 500
BTICINO | A5005N | MX-PULS IL BASC 1P 10A 1M MARF | 021 | 2005 | MATIX | LG_2401 | 240115 | 8.26 | UN | 10 | C | C | 8012199502151 | [6 empty] | 10 | 226 | 120 | 185 | 45 | 8012199502151 | 60 | 1495 | 200 | 266 | 143 | 8012199502168 | 2280 | 43540 | 820 | 1200 | 440
BTICINO | A5009 | MX-SALIDA CABLES 9MM 1M MARF | 021 | 2005 | MATIX | LG_2401 | 240115 | 5.24 | UN | 10 | C | C | 8012199736662 | [6 empty] | 10 | 105 | 65 | 95 | 85 | 8012199736662 | 480 | 5040 | 395 | 595 | 150 |  | 7680 | 92640 | 820 | 1200 | 500
BTICINO | A5009/2 | MX-SALIDA CABLES 9MM 2M MARF | 021 | 2005 | MATIX | LG_2401 | 240115 | 9.49 | UN | 5 | C | C | 8012199758275 | [6 empty] | 5 | 82 | 65 | 95 | 85 | 8012199758275 | 240 | 3936 | 395 | 595 | 150 | 8012199763170 | 3840 | 74976 | 820 | 1200 | 500
BTICINO | A5012 | MX-CRUZ IL BASC 1P 16A 1M MARF | 021 | 2005 | MATIX | LG_2401 | 240115 | 12.83 | UN | 10 | C | C | 8012199502144 | [6 empty] | 10 | 309 | 118 | 185 | 55 | 8012199502144 | 180 | 5562 | 395 | 595 | 150 | 8012199502793 | 2880 | 100992 | 820 | 1200 | 500
BTICINO | A5012/2 | MX-CRUZ IL BASC 1P 16A 2M MARF | 021 | 2005 | MATIX | LG_2401 | 240115 | 13.31 | UN | 10 | C | C | 8012199758183 | [6 empty] | 10 | 334 | 110 | 270 | 55 | 8012199758183 | 120 | 4008 | 395 | 595 | 150 | 8012199761510 | 1920 | 76128 | 820 | 1200 | 500
BTICINO | A5037 | MX-PULS DOBLE BLOQ 10A 1M MARF | 021 | 2005 | MATIX | LG_2401 | 240115 | 23.58 | UN | 10 | C | C | 8012199503189 | [6 empty] | 10 | 326 | 118 | 185 | 45 | 8012199503189 | 180 | 5868 | 395 | 595 | 150 | 8012199505398 | 2880 | 105888 | 820 | 1200 | 500
BTICINO | A5052NN | MX-CONM DOBLE 16A 2M MARF | 021 | 2005 | MATIX | LG_2401 | 240115 | 22.39 | UN | 10 | C | C | 8005543698655 | 1 | 23 | 23 | 47 | 37 | 8005543698648 | 10 | 272 | 118 | 185 | 45 | 8005543698655 | 180 | 5496 | 395 | 595 | 125
BTICINO | A5163/2 | MX-FRONTAL TV-R-SAT 2M MARF | 021 | 2005 | MATIX | LG_2401 | 240115 | 10.12 | UN | 10 | C | C | 8012199652030 | [6 empty] | 10 | 93 | 65 | 95 | 85 | 8012199652030 | 480 | 4512 | 395 | 595 | 150 |  | 7680 | 84192 | 820 | 1200 | 500
BTICINO | A5164/2 | MX-FRONTAL TV/R-SAT 2M MARF | 021 | 2005 | MATIX | LG_2401 | 240115 | 4.54 | UN | 10 | C | C | 8012199697970 | [6 empty] | 10 | 98 | 62 | 94 | 90 | 8012199697970 | 480 | 4704 | 395 | 595 | 150 | 8012199697987 | 7680 | 87264 | 820 | 1200 | 500
BTICINO | A5210M2D | MX-BASE TV-R-SAT UNICA 2M MARF | 021 | 2005 | MATIX | LG_2401 | 240115 | 59.75 | UN | 5 | C | C | 8005543578254 | 1 | 65 | 90 | 123 | 13 | 8005543578247 | 5 | 390 | 117 | 127 | 90 | 8005543578254 | 85 | 7230 | 395 | 595 | 125
BTICINO | A5285C1 | MX-BASE USB 1,1A/5V 1M MARF | 021 | 2005 | MATIX | LG_2401 | 240115 | 33.78 | UN | 1 | C | C | 8005543587201 | [6 empty] | 1 | 30 | 27 | 58 | 60 | 8005543587201 | 258 | 8340 | 395 | 595 | 125
BTICINO | A5285C2 | MX-BASE USB 2400MA/5V 2M MARF | 021 | 2005 | MATIX | LG_2401 | 240115 | 49.95 | UN | 1 | C | C | 8005543581377 | [6 empty] | 1 | 57 | 54 | 58 | 60 | 8005543581377 | 120 | 7380 | 395 | 595 | 125
BTICINO | A5374/1 | MX-ADAPTADOR 1M MÀTIX TT MARF | 021 | 2005 | MATIX | LG_2401 | 240115 | 0.84 | UN | 10 | B | D | 8012199501611 | [6 empty] | 10 | 30 | 54 | 58 | 60 | 8012199501611 | 1200 | 4272 | 395 | 595 | 150 | 8012199504537
BTICINO | A5440/2N | MX-BASE 2P+T 16A/230V 2M MARF | 021 | 2005 | MATIX | LG_2401 | 240115 | 10.51 | UN | 10 | B | D | 8012199501895 | [6 empty] | 10 | 427 | 118 | 280 | 55 | 8012199501895 | 120 | 5722 | 395 | 595 | 150 | 8012199503158 | 1920 | 95640 | 820 | 1200 | 800
BTICINO | A5460 | MX-BASE AFEI 2P 115 3M MARF | 021 | 2005 | MATIX | LG_2401 | 240115 | 142.02 | UN | 1 | C | C | 8012199498157 | [6 empty] | 1 | 401 | 62 | 108 | 83 | 8012199498157 | 5 | 2098 | 135 | 180 | 178 | 8012199507187 | 200 | 95920 | 820 | 1200 | 328
BTICINO | A5625/230 | MX-LAMP SEÑALIZAC 230V 2M | 021 | 2005 | MATIX | LG_2401 | 240115 | 54.72 | UN | 10 | C | C | 8012199651736 | [6 empty] | 10 | 360 | 108 | 275 | 55 | 8012199651736 | 120 | 4320 | 395 | 595 | 150 | 8012199651767 | 1920 | 81120 | 820 | 1200 | 500
BTICINO | A5630/230 | MX-LAMP LUZ RAS 230V 2M | 021 | 2005 | MATIX | LG_2401 | 240115 | 54.72 | UN | 10 | C | C | 8012199651798 | [6 empty] | 10 | 360 | 108 | 275 | 55 | 8012199651798 | 120 | 4320 | 395 | 595 | 150 | 8012199651828 | 1920 | 81120 | 820 | 1200 | 500
BTICINO | A5702 | MX-REG ROT+CONM 500W R 1M MARF | 021 | 2005 | MATIX | LG_2401 | 240115 | 81.85 | UN | 1 | C | C | 8012199505923 | [6 empty] | 1 | 53 | 27 | 57 | 65 | 8012199505923 | 5 | 309 | 65 | 145 | 70 | 8012199507460
BTICINO | A5711 | MX-TERMOSTATO 230V 2M MARF | 021 | 2005 | MATIX | LG_2401 | 240115 | 187.14 | UN | 1 | C | C | 8012199507934 | [6 empty] | 1 | 62 | 54 | 58 | 60 | 8012199507934 | 6 | 449 | 115 | 184 | 66 | 8012199507996
BTICINO | A5765 | MX-TARJETERO HOTEL 3M MARF | 021 | 2005 | MATIX | LG_2401 | 240115 | 122.93 | UN | 1 | C | C | 8012199532639 | [6 empty] | 1 | 53 | 60 | 82 | 62 | 8012199532639 | 80 | 6052 | 395 | 595 | 150 | 8012199558561
BTICINO | A5765/2 | MX-TARJETERO HOTEL 2M MARF | 021 | 2005 | MATIX | LG_2401 | 240115 | 117.4 | UN | 1 | C | C | 8012199758091 | [6 empty] | 1 | 64 | 60 | 82 | 62 | 8012199758091 | 80 | 5120 | 395 | 595 | 150 | 8012199761596 | 1280 | 93920 | 820 | 1200 | 500
BTICINO | A5780N | MX-LINTERNA AUTO LED 230V 2M | 021 | 2005 | MATIX | LG_2401 | 240115 | 112.13 | UN | 1 | C | C | 8005543540060 | [6 empty] | 1 | 53 | 54 | 58 | 60 | 8005543540060 | 120 | 6960 | 395 | 595 | 125
BTICINO | A5781 | MX-LÁMPARA LED 1M | 021 | 2005 | MATIX | LG_2401 | 240115 | 87.53 | UN | 1 | C | C | 8005543606926 | [6 empty] | 1 | 45 | 27 | 58 | 60 | 8005543606926 | 258 | 12210 | 395 | 595 | 125
BTICINO | A5958/11N | MX-BASE TELEFONO RJ11 1M MARF | 021 | 2005 | MATIX | LG_2401 | 240115 | 16.4 | UN | 10 | C | C | 8012199520186 | 1 | 10 | 24 | 47 | 26 | 8012199520056 | 10 | 158 | 65 | 95 | 85 | 8012199520186 | 480 | 4800 | 395 | 595 | 150 | 8012199527376 | 4800 | 88800 | 820 | 1200 | 500
BTICINO | AM4191A | MX-BASE USB 3A/5V 1M BLAN | 021 | 2005 | MATIX | LG_2401 | 240115 | 29.68 | UN | 1 | B | D | 8005543699157 | [6 empty] | 1 | 10 | 27 | 58 | 60 | 8005543699157 | 258 | 3051 | 395 | 595 | 125
BTICINO | AM4191AA | MX-BASE USBA+A 3A/5V 1M BLAN | 021 | 2005 | MATIX | LG_2401 | 240115 | 42 | UN | 1 | C | D | 8005543699164 | [6 empty] | 1 | 30 | 27 | 58 | 60 | 8005543699164 | 258 | 8340 | 395 | 595 | 125
BTICINO | AM4191AC | MX-BASE USB A+C 3A/5V 1M BLAN | 021 | 2005 | MATIX | LG_2401 | 240115 | 43.41 | UN | 1 | C | D | 8005543699171 | [6 empty] | 1 | 12 | 27 | 58 | 60 | 8005543699171 | 258 | 3567 | 395 | 595 | 125
BTICINO | AM4191CC | MX-BASE USB C+C 3A/5V 1M BLAN | 021 | 2005 | MATIX | LG_2401 | 240115 | 47.6 | UN | 1 | C | D | 8005543699188 | [6 empty] | 1 | 13 | 27 | 58 | 60 | 8005543699188 | 258 | 3825 | 395 | 595 | 125
BTICINO | AM4192C | MX-BASE USB C 3A/5V 1M BLAN | 021 | 2005 | MATIX | LG_2401 | 240115 | 42.88 | UN | 1 | C | D | 8005543699195 | [6 empty] | 1 | 12 | 27 | 58 | 60 | 8005543699195 | 258 | 3567 | 395 | 595 | 125
BTICINO | AM4702E | MX-SOPORTE UNIV TORNILLOS 2M | 021 | 2005 | MATIX | LG_2401 | 240115 | 1.65 | UN | 100 | A | D | 8012199839943 | [6 empty] | 100 | 2050 | 300 | 400 | 143 | 8012199839943 | [6 empty] | 7200 | 159600 | 820 | 1200 | 1200 | 8012199840482
BTICINO | AM4702G | MX-SOPORTE UNIV GARRAS 2M | 021 | 2005 | MATIX | LG_2401 | 240115 | 2.4 | UN | 10 | B | D | 8012199694931 | [6 empty] | 1 | 17 | 75 | 75 | 14 | 8012199693545 | 10 | 230 | 125 | 155 | 133 | 8012199694931 | 1410 | 44430 | 820 | 1200 | 450 | 8012199711249
BTICINO | AM4802/2AB | MX-PLACA 2X2M LIMA | 021 | 2005 | MATIX | LG_2401 | 240115 | 6.63 | UN | 10 | C | C | 8005543412510 | 1 | 32 | 87 | 170 | 11 | 8005543412503 | 10 | 320 | 123 | 176 | 96 | 8005543412510 | 120 | 3840 | 395 | 595 | 150 |  | 2640 | 84480 | 1000 | 1200 | 800
BTICINO | AM4802/2AV | MX-PLACA 2X2M MARFIL | 021 | 2005 | MATIX | LG_2401 | 240115 | 5.33 | UN | 10 | C | C | 8012199692746 | 1 | 28 | 85 | 165 | 5 | 8012199692388 | 10 | 340 | 123 | 176 | 94 | 8012199692746 | 120 | 3360 | 395 | 595 | 150 | 8012199710648 | 1920 | 65760 | 820 | 1200 | 500
BTICINO | AM4802/2BN | MX-PLACA 2X2M BLANCO | 021 | 2005 | MATIX | LG_2401 | 240115 | 5.33 | UN | 10 | A | D | 8012199692753 | 1 | 18 | 85 | 170 | 10 | 8012199692395 | 10 | 180 | 123 | 176 | 94 | 8012199692753 | 120 | 4896 | 395 | 595 | 150 | 8012199710631 | 1920 | 46560 | 820 | 1200 | 800
BTICINO | AM4802/2GL | MX-PLACA 2X2M ORO | 021 | 2005 | MATIX | LG_2401 | 240115 | 9.77 | UN | 10 | C | D | 8012199692784 | 1 | 25 | 85 | 165 | 5 | 8012199692425 | 10 | 250 | 120 | 180 | 95 | 8012199692784 | 120 | 3000 | 395 | 595 | 150 | 8012199710709 | 1920 | 60000 | 820 | 1200 | 500
BTICINO | AM4802/2IR | MX-PLACA 2X2M ACERO | 021 | 2005 | MATIX | LG_2401 | 240115 | 9.77 | UN | 10 | C | C | 8012199692791 | 1 | 27 | 85 | 165 | 5 | 8012199692432 | 10 | 333 | 123 | 176 | 94 | 8012199692791 | 120 | 3240 | 395 | 595 | 150 | 8012199710693 | 1920 | 63840 | 820 | 1200 | 500
BTICINO | AM4802/2SL | MX-PLACA 2X2M PLATA | 021 | 2005 | MATIX | LG_2401 | 240115 | 9.77 | UN | 10 | C | D | 8012199692807 | 1 | 28 | 85 | 165 | 5 | 8012199692449 | 10 | 360 | 123 | 176 | 94 | 8012199692807 | 120 | 4640 | 395 | 595 | 150 | 8012199710679 | 1920 | 68760 | 820 | 1200 | 800
BTICINO | AM4802/2TA | MX-PLACA 2X2M TITANIO | 021 | 2005 | MATIX | LG_2401 | 240115 | 9.77 | UN | 10 | C | D | 8012199692852 | 1 | 30 | 85 | 170 | 10 | 8012199692494 | 10 | 345 | 123 | 176 | 94 | 8012199692852 | 120 | 3600 | 395 | 595 | 150 | 8012199710686 | 1920 | 69600 | 820 | 1200 | 500
BTICINO | AM4802/3AR | MX-PLACA 2X3M PERVINCA | 021 | 2005 | MATIX | LG_2401 | 240115 | 9.83 | UN | 10 | C | C | 8005543412619 | [6 empty] | 1 | 39 | 87 | 241 | 11 | 8005543412602 | 10 | 458 | 124 | 247 | 99 | 8005543412619 | 480 | 33984 | 1000 | 400 | 470
BTICINO | AM4802/3AV | MX-PLACA 2X3M MARFIL | 021 | 2005 | MATIX | LG_2401 | 240115 | 7.91 | UN | 10 | C | C | 8012199692869 | [6 empty] | 1 | 25 | 85 | 240 | 5 | 8012199692500 | 10 | 474 | 125 | 250 | 100 | 8012199692869 | 1080 | 63192 | 820 | 1200 | 450 | 8012199708706
BTICINO | AM4802/3BN | MX-PLACA 2X3M BLANCO | 021 | 2005 | MATIX | LG_2401 | 240115 | 7.91 | UN | 10 | A | D | 8012199692876 | [6 empty] | 1 | 38 | 85 | 135 | 5 | 8012199692517 | 10 | 474 | 125 | 250 | 100 | 8012199692876 | 1080 | 63192 | 820 | 1200 | 450 | 8012199708713
BTICINO | AM4802/3GL | MX-PLACA 2X3M ORO | 021 | 2005 | MATIX | LG_2401 | 240115 | 15.97 | UN | 10 | C | C | 8012199692913 | [6 empty] | 1 | 35 | 85 | 240 | 5 | 8012199692548 | 10 | 455 | 125 | 250 | 100 | 8012199692913 | 660 | 27015 | 820 | 1200 | 330
BTICINO | AM4802/3IR | MX-PLACA 2X3M ACERO | 021 | 2005 | MATIX | LG_2401 | 240115 | 16.25 | UN | 10 | C | C | 8012199692937 | [6 empty] | 1 | 38 | 85 | 240 | 5 | 8012199692555 | 10 | 450 | 125 | 250 | 100 | 8012199692937 | 660 | 26850 | 820 | 1200 | 330
BTICINO | AM4802/3SL | MX-PLACA 2X3M PLATA | 021 | 2005 | MATIX | LG_2401 | 240115 | 15.97 | UN | 10 | C | C | 8012199692944 | [6 empty] | 1 | 30 | 85 | 240 | 10 | 8012199692562 | 10 | 455 | 125 | 250 | 100 | 8012199692944 | 640 | 26560 | 820 | 1200 | 330
BTICINO | AM4802/3TA | MX-PLACA 2X3M TITANIO | 021 | 2005 | MATIX | LG_2401 | 240115 | 16.25 | UN | 10 | C | C | 8012199693293 | [6 empty] | 1 | 41 | 85 | 240 | 10 | 8012199692616 | 10 | 422 | 125 | 250 | 100 | 8012199693293 | 660 | 25926 | 820 | 1200 | 340
BTICINO | AM4802/4AV | MX-PLACA 2X4M MARFIL | 021 | 2005 | MATIX | LG_2401 | 240115 | 11.02 | UN | 10 | C | C | 8012199693347 | [6 empty] | 1 | 49 | 85 | 310 | 5 | 8012199692623 | 10 | 564 | 145 | 335 | 45 | 8012199693347 | 800 | 51200 | 820 | 1200 | 330
BTICINO | AM4802/4BN | MX-PLACA 2X4M BLANCO | 021 | 2005 | MATIX | LG_2401 | 240115 | 11.02 | UN | 10 | B | D | 8012199693361 | [6 empty] | 1 | 25 | 85 | 310 | 3 | 8012199692630 | 10 | 564 | 145 | 335 | 95 | 8012199693361 | 400 | 25360 | 820 | 1200 | 340
BTICINO | AM4802/4GL | MX-PLACA 2X4M ORO | 021 | 2005 | MATIX | LG_2401 | 240115 | 22.59 | UN | 10 | C | C | 8012199693422 | [6 empty] | 1 | 18 | 85 | 95 | 5 | 8012199692661 | 10 | 584 | 145 | 335 | 95 | 8012199693422
BTICINO | AM4802/4IR | MX-PLACA 2X4M ACERO | 021 | 2005 | MATIX | LG_2401 | 240115 | 22.12 | UN | 10 | C | C | 8012199693446 | [6 empty] | 1 | 49 | 80 | 310 | 5 | 8012199692678 | 10 | 564 | 145 | 335 | 95 | 8012199693446 | 400 | 24000 | 820 | 1200 | 340
BTICINO | AM4802/4SL | MX-PLACA 2X4M PLATA | 021 | 2005 | MATIX | LG_2401 | 240115 | 22.12 | UN | 10 | C | C | 8012199693552 | [6 empty] | 1 | 49 | 85 | 310 | 10 | 8012199692685 | 10 | 564 | 145 | 330 | 95 | 8012199693552 | 400 | 24000 | 820 | 1200 | 340
BTICINO | AM4802/4TA | MX-PLACA 2X4M TITANIO | 021 | 2005 | MATIX | LG_2401 | 240115 | 22.12 | UN | 10 | C | C | 8012199693606 | [6 empty] | 1 | 49 | 85 | 310 | 10 | 8012199692739 | 10 | 564 | 145 | 335 | 95 | 8012199693606
BTICINO | AM4802AR | MX-PLACA 2M PERVINCA | 021 | 2005 | MATIX | LG_2401 | 240115 | 3.66 | UN | 10 | C | C | 8005543412022 | 1 | 20 | 87 | 99 | 11 | 8005543412015 | 10 | 200 | 95 | 125 | 115 | 8005543412022 | 180 | 3600 | 395 | 595 | 150 |  | 2880 | 57600 | 820 | 1200 | 800
BTICINO | AM4802AV | MX-PLACA 2M MARFIL | 021 | 2005 | MATIX | LG_2401 | 240115 | 3 | UN | 10 | C | C | 8012199671215 | 1 | 17 | 84 | 96 | 8 | 8012199670003 | 10 | 223 | 93 | 122 | 137 | 8012199671215 | 180 | 4785 | 395 | 595 | 150 | 8012199671758 | 2880 | 765667 | 1000 | 1200 | 1400
BTICINO | AM4802BN | MX-PLACA 2M BLANCO | 021 | 2005 | MATIX | LG_2401 | 240115 | 3 | UN | 10 | A | D | 8012199671239 | 1 | 17 | 84 | 96 | 8 | 8012199669991 | 10 | 170 | 95 | 125 | 115 | 8012199671239 | 180 | 3060 | 395 | 595 | 150 |  | 2880 | 48960 | 820 | 1200 | 800
BTICINO | AM4802GL | MX-PLACA 2M ORO | 021 | 2005 | MATIX | LG_2401 | 240115 | 4.77 | UN | 10 | C | D | 8012199671253 | 1 | 18 | 84 | 96 | 8 | 8012199670065 | 10 | 235 | 93 | 122 | 137 | 8012199671253 | 150 | 3525 | 395 | 595 | 150 | 8012199671826 | 2250 | 52875 | 820 | 1200 | 500
BTICINO | AM4802IR | MX-PLACA 2M ACERO | 021 | 2005 | MATIX | LG_2401 | 240115 | 4.77 | UN | 10 | C | D | 8012199671260 | 1 | 18 | 84 | 96 | 8 | 8012199670058 | 10 | 233 | 93 | 122 | 137 | 8012199671260 | 150 | 3495 | 395 | 595 | 150 | 8012199671819 | 2550 | 59415 | 820 | 1200 | 500
BTICINO | AM4802RD | MX-PLACA 2M PÚRPURA | 021 | 2005 | MATIX | LG_2401 | 240115 | 3.66 | UN | 10 | C | C | 8005543412046 | 1 | 20 | 87 | 99 | 11 | 8005543412039 | 10 | 200 | 95 | 125 | 115 | 8005543412046 | 180 | 3600 | 395 | 595 | 150 |  | 2880 | 57600 | 820 | 1200 | 800
BTICINO | AM4802RT | MX-PLACA 2M TERRACOTA | 021 | 2005 | MATIX | LG_2401 | 240115 | 5.35 | UN | 10 | C | D | 8005543413142 | 1 | 25 | 87 | 99 | 11 | 8005543413135 | 10 | 250 | 95 | 125 | 115 | 8005543413142 | 180 | 4500 | 395 | 595 | 150 |  | 2880 | 72000 | 820 | 1200 | 800
BTICINO | AM4802SL | MX-PLACA 2M PLATA | 021 | 2005 | MATIX | LG_2401 | 240115 | 4.77 | UN | 10 | C | D | 8012199671277 | 1 | 18 | 84 | 96 | 8 | 8012199670034 | 10 | 233 | 93 | 122 | 137 | 8012199671277 | 150 | 3495 | 395 | 595 | 150 | 8012199671796 | 2250 | 52425 | 820 | 1200 | 700
BTICINO | AM4802TA | MX-PLACA 2M TITANIO | 021 | 2005 | MATIX | LG_2401 | 240115 | 4.77 | UN | 10 | C | D | 8012199671284 | 1 | 20 | 85 | 165 | 5 | 8012199670041 | 10 | 235 | 93 | 122 | 137 | 8012199671284 | 150 | 3525 | 395 | 595 | 150 | 8012199671802 | 2250 | 52875 | 820 | 1200 | 700
BTICINO | AM4803AB | MX-PLACA 3M LIMA | 021 | 2005 | MATIX | LG_2401 | 240115 | 4 | UN | 10 | C | C | 8005543412084 | 1 | 22 | 87 | 123 | 11 | 8005543412077 | 10 | 220 | 93 | 122 | 137 | 8005543412084 | 160 | 3520 | 395 | 595 | 150 |  | 2560 | 56320 | 820 | 1200 | 800
BTICINO | AM4803AV | MX-PLACA 3M MARFIL | 021 | 2005 | MATIX | LG_2401 | 240115 | 3.18 | UN | 10 | C | C | 8012199671314 | 1 | 20 | 85 | 95 | 5 | 8012199670089 | 10 | 255 | 93 | 122 | 137 | 8012199671314 | 130 | 2860 | 395 | 595 | 150 |  | 2080 | 57760 | 820 | 1200 | 500
BTICINO | AM4803BN | MX-PLACA 3M BLANCO | 021 | 2005 | MATIX | LG_2401 | 240115 | 3.18 | UN | 10 | A | D | 8012199671291 | 1 | 19 | 84 | 120 | 8 | 8012199670072 | 10 | 248 | 93 | 122 | 137 | 8012199671291 | 40 | 1131 | 200 | 266 | 143 | 8012199671307 | 5760 | 174864 | 820 | 1200 | 1150 | 8012199671833
BTICINO | AM4803GL | MX-PLACA 3M ORO | 021 | 2005 | MATIX | LG_2401 | 240115 | 5.65 | UN | 10 | C | D | 8012199671345 | 1 | 18 | 85 | 120 | 5 | 8012199670140 | 10 | 265 | 93 | 122 | 137 | 8012199671345 | 160 | 2880 | 395 | 595 | 150 |  | 2560 | 58080 | 820 | 1200 | 500
BTICINO | AM4803IR | MX-PLACA 3M ACERO | 021 | 2005 | MATIX | LG_2401 | 240115 | 5.65 | UN | 10 | C | C | 8012199671352 | 1 | 20 | 85 | 120 | 5 | 8012199670133 | 10 | 260 | 93 | 122 | 137 | 8012199671352 | 160 | 3200 | 395 | 595 | 150 | 8012199671925 | 2560 | 63200 | 820 | 1200 | 500
BTICINO | AM4803SL | MX-PLACA 3M PLATA | 021 | 2005 | MATIX | LG_2401 | 240115 | 5.65 | UN | 10 | C | D | 8012199671369 | 1 | 20 | 85 | 120 | 5 | 8012199670119 | 10 | 260 | 93 | 122 | 137 | 8012199671369 | 160 | 3200 | 395 | 595 | 150 |  | 2560 | 63200 | 820 | 1200 | 500
BTICINO | AM4803TA | MX-PLACA 3M TITANIO | 021 | 2005 | MATIX | LG_2401 | 240115 | 5.65 | UN | 10 | C | C | 8012199671376 | 1 | 23 | 85 | 140 | 5 | 8012199670126 | 10 | 248 | 93 | 122 | 137 | 8012199671376 | 160 | 3200 | 395 | 595 | 150 |  | 2560 | 70880 | 820 | 1200 | 500
BTICINO | AM4804AV | MX-PLACA 4M MARFIL | 021 | 2005 | MATIX | LG_2401 | 240115 | 5.06 | UN | 5 | C | C | 8012199671413 | 1 | 22 | 89 | 145 | 10 | 8012199670164 | 5 | 110 | 90 | 165 | 62 | 8012199671413 | 130 | 2860 | 395 | 595 | 150 |  | 2080 | 57760 | 820 | 1200 | 500
BTICINO | AM4804BN | MX-PLACA 4M BLANCO | 021 | 2005 | MATIX | LG_2401 | 240115 | 5.06 | UN | 10 | B | D | 8012199671390 | 1 | 22 | 85 | 145 | 5 | 8012199670157 | 10 | 300 | 95 | 155 | 125 | 8012199671390 | 120 | 4488 | 395 | 595 | 150 | 8012199671987
BTICINO | AM4804GL | MX-PLACA 4M ORO | 021 | 2005 | MATIX | LG_2401 | 240115 | 7.88 | UN | 5 | C | C | 8012199671437 | 1 | 23 | 85 | 145 | 10 | 8012199670225 | 5 | 155 | 62 | 165 | 90 | 8012199671437 | 130 | 2990 | 395 | 595 | 150 | 8012199672052 | 2080 | 59840 | 820 | 1200 | 500
BTICINO | AM4804IR | MX-PLACA 4M ACERO | 021 | 2005 | MATIX | LG_2401 | 240115 | 7.88 | UN | 5 | C | C | 8012199671444 | 1 | 23 | 85 | 145 | 10 | 8012199670218 | 5 | 150 | 62 | 165 | 90 | 8012199671444 | 130 | 2290 | 395 | 595 | 150 | 8012199672045 | 2080 | 59840 | 820 | 1200 | 500
BTICINO | AM4804SL | MX-PLACA 4M PLATA | 021 | 2005 | MATIX | LG_2401 | 240115 | 7.88 | UN | 5 | C | D | 8012199671451 | 1 | 26 | 85 | 145 | 10 | 8012199670195 | 5 | 155 | 65 | 165 | 90 | 8012199671451 | 130 | 3380 | 395 | 595 | 150 | 8012199672021 | 2080 | 66080 | 820 | 1200 | 500
BTICINO | AM4804TA | MX-PLACA 4M TITANIO | 021 | 2005 | MATIX | LG_2401 | 240115 | 7.88 | UN | 5 | C | C | 8012199671468 | 1 | 29 | 85 | 145 | 10 | 8012199670201 | 5 | 160 | 62 | 165 | 90 | 8012199671468 | 130 | 3770 | 395 | 595 | 150 | 8012199672038 | 2080 | 72320 | 820 | 1200 | 500
BTICINO | AM4819AV | MX-PLACA 2M CENT MARFIL | 021 | 2005 | MATIX | LG_2401 | 240115 | 3.18 | UN | 10 | C | C | 8012199679877 | 1 | 23 | 85 | 121 | 10 | 8012199679600 | 10 | 273 | 93 | 122 | 137 | 8012199679877 | 160 | 3680 | 395 | 595 | 150 |  | 2560 | 70880 | 820 | 1200 | 500
BTICINO | AM4819BM | MX-PLACA 2M CENT AZUL MERCURY | 021 | 2005 | MATIX | LG_2401 | 240115 | 6.11 | UN | 10 | C | C | 8005543413661 | 1 | 28 | 87 | 123 | 11 | 8005543413654 | 10 | 333 | 93 | 122 | 137 | 8005543413661 | 160 | 5928 | 395 | 595 | 150 |  | 3840 | 142272 | 1000 | 1200 | 800
BTICINO | AM4819BN | MX-PLACA 2M CENT BLANCO | 021 | 2005 | MATIX | LG_2401 | 240115 | 3.18 | UN | 10 | A | D | 8012199679884 | 1 | 20 | 85 | 121 | 10 | 8012199679594 | 10 | 278 | 93 | 122 | 137 | 8012199679884 | 160 | 3200 | 395 | 595 | 150 |  | 2560 | 63200 | 820 | 1200 | 660
BTICINO | AM4819GL | MX-PLACA 2M CENT ORO | 021 | 2005 | MATIX | LG_2401 | 240115 | 5.53 | UN | 10 | C | D | 8012199679938 | 1 | 22 | 85 | 121 | 10 | 8012199679716 | 10 | 278 | 93 | 122 | 137 | 8012199679938 | 160 | 3520 | 395 | 595 | 150 |  | 2560 | 6830 | 820 | 1200 | 500
BTICINO | AM4819IR | MX-PLACA 2M CENT ACERO | 021 | 2005 | MATIX | LG_2401 | 240115 | 5.53 | UN | 10 | C | D | 8012199679945 | 1 | 25 | 85 | 121 | 10 | 8012199679655 | 10 | 280 | 93 | 122 | 137 | 8012199679945 | 160 | 4000 | 395 | 595 | 150 |  | 2560 | 76000 | 820 | 1200 | 500
BTICINO | AM4819SL | MX-PLACA 2M CENT PLATA | 021 | 2005 | MATIX | LG_2401 | 240115 | 5.53 | UN | 10 | C | D | 8012199679914 | 1 | 20 | 85 | 121 | 10 | 8012199679631 | 10 | 280 | 93 | 122 | 137 | 8012199679914 | 160 | 3200 | 395 | 595 | 150 | 8012199694733 | 2560 | 63200 | 820 | 1200 | 500
BTICINO | AM4819TA | MX-PLACA 2M CENT TITANIO | 021 | 2005 | MATIX | LG_2401 | 240115 | 5.53 | UN | 10 | C | D | 8012199679921 | 1 | 20 | 85 | 121 | 10 | 8012199679648 | 10 | 280 | 93 | 122 | 137 | 8012199679921 | 160 | 3200 | 395 | 595 | 150 |  | 2560 | 63200 | 820 | 1200 | 500
BTICINO | AM5000 | MX-TAPA CIEGA 1M BLAN | 021 | 2005 | MATIX | LG_2401 | 240115 | 1.48 | UN | 10 | A | D | 8012199665849 | 1 | 2 | 23 | 47 | 7 | 8012199663340 | 10 | 27 | 29 | 210 | 20 | 8012199665849 | 480 | 1585 | 260 | 300 | 140 | 8012199821740 | 9600 | 43800 | 820 | 1200 | 500
BTICINO | AM5000P/2 | MX-TAPA CIEGA 2M BLAN | 021 | 2005 | MATIX | LG_2401 | 240115 | 3.43 | UN | 20 | B | D | 8012199697772 | 5 | 31 | 50 | 50 | 20 | 8012199697765 | 20 | 140 | 65 | 240 | 85 | 8012199697772 | 360 | 2232 | 395 | 595 | 150 | 8012199711218 | 5760 | 47712 | 820 | 1200 | 500
BTICINO | AM5001A | MX-INT IL BASC 1P 16A 1M BLAN | 021 | 2005 | MATIX | LG_2401 | 240115 | 5.1 | UN | 10 | A | D | 8005543515211 | 1 | 19 | 23 | 44 | 37 | 8005543515204 | 10 | 234 | 118 | 185 | 45 | 8005543515211 | 240 | 6066 | 266 | 400 | 287 | 8005543515228 | 2160 | 66594 | 820 | 1200 | 450
BTICINO | AM5001M2A | MX-INT IL BASC 1P 16A 2M BLAN | 021 | 2005 | MATIX | LG_2401 | 240115 | 5.26 | UN | 10 | A | D | 8005543515297 | 1 | 19 | 44 | 47 | 37 | 8005543515280 | 10 | 257 | 108 | 275 | 55 | 8005543515297 | 40 | 1278 | 228 | 285 | 143 | 8005543515303 | 1680 | 65676 | 820 | 1200 | 450
BTICINO | AM5003A | MX-CONM IL BASC 1P 16A 1M BLAN | 021 | 2005 | MATIX | LG_2401 | 240115 | 6.93 | UN | 10 | A | D | 8005543515327 | 1 | 19 | 23 | 44 | 37 | 8005543515310 | 10 | 234 | 118 | 185 | 45 | 8005543515327 | 240 | 6066 | 266 | 400 | 287 | 8005543515334 | 2160 | 66594 | 820 | 1200 | 450
BTICINO | AM5003ES | MX-INT AHORRO ENE 230V 2M BLAN | 021 | 2005 | MATIX | LG_2401 | 240115 | 47.37 | UN | 1 | C | C | 8005543537459 | [6 empty] | 1 | 63 | 54 | 58 | 60 | 8005543537459 | 120 | 8160 | 395 | 595 | 125
BTICINO | AM5003M2A | MX-CONM IL BASC 1P 16A 2M BLAN | 021 | 2005 | MATIX | LG_2401 | 240115 | 7.21 | UN | 10 | A | D | 8005543515402 | 1 | 19 | 44 | 47 | 37 | 8005543515396 | 10 | 257 | 108 | 275 | 55 | 8005543515402 | 40 | 1278 | 228 | 285 | 143 | 8005543515419 | 1680 | 65676 | 820 | 1200 | 450
BTICINO | AM5005A | MX-PULS IL BASC 1P 10A 1M BLAN | 021 | 2005 | MATIX | LG_2401 | 240115 | 7.71 | UN | 10 | B | D | 8005543515433 | 1 | 19 | 23 | 44 | 37 | 8005543515426 | 10 | 234 | 118 | 185 | 45 | 8005543515433 | 60 | 1543 | 200 | 266 | 143 | 8005543515440 | 3240 | 95322 | 820 | 1200 | 450
BTICINO | AM5005M2A | MX-PULS IL BASC 1P 10A 2M BLAN | 021 | 2005 | MATIX | LG_2401 | 240115 | 7.45 | UN | 10 | B | D | 8005543515518 | 1 | 19 | 44 | 47 | 37 | 8005543515501 | 10 | 257 | 108 | 275 | 55 | 8005543515518 | 120 | 3684 | 395 | 595 | 125
BTICINO | AM5005M2AA | MX-PULS IL LAMP 1P 10A 2M BLAN | 021 | 2005 | MATIX | LG_2401 | 240115 | 7.88 | UN | 10 | B | D | 8005543515532 | 1 | 19 | 44 | 47 | 37 | 8005543515525 | 10 | 257 | 108 | 275 | 55 | 8005543515532 | 120 | 3684 | 395 | 595 | 125
BTICINO | AM5005M2AD | MX-PULS IL CAMP 1P 10A 2M BLAN | 021 | 2005 | MATIX | LG_2401 | 240115 | 7.88 | UN | 10 | B | D | 8005543515556 | 1 | 19 | 37 | 44 | 47 | 8005543515549 | 10 | 257 | 55 | 275 | 108 | 8005543515556 | 120 | 3684 | 125 | 565 | 365
BTICINO | AM5007 | MX-INT LLAVE 2P 16A 1M BLAN | 021 | 2005 | MATIX | LG_2401 | 240115 | 93.02 | UN | 1 | C | C | 8012199663777 | [6 empty] | 1 | 32 | 27 | 58 | 60 | 8012199663777
BTICINO | AM5009 | MX-SALIDA CABLES 9MM 1M BLAN | 021 | 2005 | MATIX | LG_2401 | 240115 | 5.11 | UN | 10 | C | C | 8012199736679 | [6 empty] | 10 | 109 | 62 | 94 | 90 | 8012199736679 | 480 | 5232 | 395 | 595 | 150 |  | 7680 | 95712 | 820 | 1200 | 500
BTICINO | AM5009/2 | MX-SALIDA CABLES 9MM 2M BLAN | 021 | 2005 | MATIX | LG_2401 | 240115 | 8.57 | UN | 5 | C | C | 8012199762838 | [6 empty] | 5 | 86 | 62 | 94 | 90 | 8012199762838 | 240 | 4728 | 395 | 595 | 150 | 8012199763163 | 3840 | 78048 | 820 | 1200 | 500
BTICINO | AM5011 | MX-INT IL BASC 2P 16A 1M BLAN | 021 | 2005 | MATIX | LG_2401 | 240115 | 14.4 | UN | 10 | B | D | 8012199664941 | [6 empty] | 10 | 276 | 118 | 185 | 55 | 8012199664941 | 60 | 1796 | 200 | 266 | 143 | 8012199664958 | 1140 | 49620 | 820 | 1200 | 300
BTICINO | AM5012 | MX-CRUZ IL BASC 1P 16A 1M BLAN | 021 | 2005 | MATIX | LG_2401 | 240115 | 12.19 | UN | 10 | B | D | 8012199664965 | [6 empty] | 10 | 309 | 118 | 185 | 55 | 8012199664965 | 180 | 5562 | 395 | 595 | 150 | 8012199665368 | 2880 | 100992 | 820 | 1200 | 500
BTICINO | AM5012/2 | MX-CRUZ IL BASC 1P 16A 2M BLAN | 021 | 2005 | MATIX | LG_2401 | 240115 | 13.38 | UN | 10 | B | D | 8012199691565 | [6 empty] | 10 | 333 | 108 | 275 | 55 | 8012199691565 | 120 | 3996 | 395 | 595 | 150 | 8012199711089 | 1920 | 75936 | 820 | 1200 | 500
BTICINO | AM5037N | MX-PULS DOBLE BLOQ 10A 1M BLAN | 021 | 2005 | MATIX | LG_2401 | 240115 | 21.56 | UN | 10 | C | D | 8005543698631 | 1 | 22 | 23 | 47 | 37 | 8005543698624 | 10 | 267 | 118 | 185 | 45 | 8005543698631 | 180 | 5406 | 395 | 595 | 125
BTICINO | AM5041 | MX-TIMB BRONZ 230V/8VA 1M BLAN | 021 | 2005 | MATIX | LG_2401 | 240115 | 28.48 | UN | 10 | C | D | 8012199667218 | [6 empty] | 10 | 480 | 118 | 185 | 55 | 8012199667218 | 180 | 10842 | 395 | 595 | 150
BTICINO | AM5048 | MX-ZUMBADOR 230V/8VA 1M BLAN | 021 | 2005 | MATIX | LG_2401 | 240115 | 22.93 | UN | 10 | B | D | 8012199667195 | [6 empty] | 10 | 313 | 118 | 185 | 55 | 8012199667195 | 180 | 5634 | 395 | 595 | 150 | 8012199667898 | 2880 | 102144 | 820 | 1200 | 500
BTICINO | AM5052N | MX-CONM DOBLE 16A 1M BLAN | 021 | 2005 | MATIX | LG_2401 | 240115 | 21.26 | UN | 10 | C | D | 8005543698679 | 1 | 23 | 23 | 47 | 37 | 8005543698662 | 10 | 272 | 118 | 185 | 45 | 8005543698679 | 180 | 5496 | 395 | 595 | 125
BTICINO | AM5088 | MX-PORTAFUSIBLE 10A 1M BLAN | 021 | 2005 | MATIX | LG_2401 | 240115 | 17.69 | UN | 10 | C | C | 8012199665702 | [6 empty] | 10 | 310 | 118 | 185 | 45 | 8012199665702 | 180 | 5580 | 395 | 595 | 150 | 8012199665870 | 2880 | 101280 | 820 | 1200 | 500
BTICINO | AM5163/3 | MX-FRONTAL TV-R-SAT 2M BLAN | 021 | 2005 | MATIX | LG_2401 | 240115 | 7.66 | UN | 10 | C | C | 8012199698205 | 2 | 12 | 50 | 60 | 10 | 8012199698199 | 10 | 98 | 90 | 94 | 62 | 8012199698205 | 480 | 2160 | 395 | 595 | 150 |  | 7680 | 46560 | 820 | 1200 | 500
BTICINO | AM5164/2 | MX-FRONTAL TV/R-SAT 2M BLAN | 021 | 2005 | MATIX | LG_2401 | 240115 | 4.44 | UN | 10 | B | D | 8012199698229 | 2 | 12 | 50 | 60 | 10 | 8012199698212 | 10 | 98 | 65 | 95 | 85 | 8012199698229 | 480 | 5304 | 395 | 595 | 150 | 8012199711188 | 3840 | 35040 | 820 | 1200 | 400
BTICINO | AM5180-EU | MX-BASE IT 2P+T 16A 1M BLAN | 021 | 2005 | MATIX | LG_2401 | 240115 | 9.79 | UN | 10 | B | D | 8005543624401 | 1 | 23 | 23 | 47 | 38 | 8005543624395 | 10 | 278 | 118 | 185 | 45 | 8005543624401 | 240 | 7122 | 266 | 400 | 287 | 8005543624418 | 2160 | 76098 | 820 | 1200 | 450
BTICINO | AM5202D | MX-BASE TV UNICA 1,5DB 1M BLAN | 021 | 2005 | MATIX | LG_2401 | 240115 | 19.91 | UN | 5 | B | D | 8005543575154 | 1 | 48 | 89 | 93 | 12 | 8005543575147 | 5 | 276 | 96 | 110 | 73 | 8005543575154 | 240 | 13800 | 395 | 595 | 125
BTICINO | AM5202P10 | MX-BASE TV FINAL 10DB 1M BLAN | 021 | 2005 | MATIX | LG_2401 | 240115 | 19.91 | UN | 5 | C | D | 8005543575116 | 1 | 48 | 89 | 93 | 12 | 8005543575109 | 5 | 276 | 96 | 110 | 73 | 8005543575116
BTICINO | AM5202P14 | MX-BASE TV INTERM 14DB 1M BLAN | 021 | 2005 | MATIX | LG_2401 | 240115 | 19.91 | UN | 5 | B | D | 8005543575093 | 1 | 48 | 89 | 93 | 12 | 8005543575086 | 5 | 276 | 96 | 110 | 73 | 8005543575093
BTICINO | AM5210M2D | MX-BASE TV-R-SAT UNICA 2M BLAN | 021 | 2005 | MATIX | LG_2401 | 240115 | 59.75 | UN | 5 | C | C | 8005543578353 | 1 | 65 | 90 | 123 | 13 | 8005543578346 | 5 | 390 | 117 | 127 | 90 | 8005543578353 | 85 | 7230 | 395 | 595 | 150
BTICINO | AM5216S | MX-MAG 1P+N 16A 3KA 1M BLAN | 021 | 2005 | MATIX | LG_2401 | 240115 | 73.68 | UN | 1 | C | C | 8012199664354 | [6 empty] | 1 | 49 | 27 | 58 | 60 | 8012199664354
BTICINO | AM5217M2D | MX-BASE TV/R-SAT UNICA 2M BLAN | 021 | 2005 | MATIX | LG_2401 | 240115 | 17.2 | UN | 5 | C | C | 8005543606391 | [6 empty] | 1 | 69 | 90 | 123 | 13 | 8005543606384 | 5 | 410 | 117 | 127 | 90 | 8005543606391 | 85 | 7570 | 395 | 595 | 125
BTICINO | AM5217M2P10 | MX-BASE TV/R-SAT FINAL 2M BLAN | 021 | 2005 | MATIX | LG_2401 | 240115 | 17.54 | UN | 5 | C | C | 8005543606513 | 1 | 69 | 90 | 123 | 13 | 8005543606506 | 5 | 410 | 117 | 127 | 90 | 8005543606513 | 85 | 7570 | 395 | 595 | 125
BTICINO | AM5217M2P14 | MX-BASE TV/R-SAT INTER 2M BLAN | 021 | 2005 | MATIX | LG_2401 | 240115 | 17.54 | UN | 5 | C | C | 8005543606452 | 1 | 69 | 90 | 122 | 13 | 8005543606445 | 5 | 410 | 117 | 127 | 90 | 8005543606452 | 85 | 7570 | 395 | 595 | 125
BTICINO | AM5256S | MX-M+DIF 1P+N 16A 10MA 2M BLAN | 021 | 2005 | MATIX | LG_2401 | 240115 | 175.84 | UN | 1 | C | C | 8012199664385 | [6 empty] | 1 | 91 | 54 | 58 | 60 | 8012199664385 | 120 | 10920 | 395 | 595 | 150 | 8012199665948 | 1920 | 186720 | 820 | 1200 | 500
BTICINO | AM5287C2 | MX-BASE USB A+C 3A/5V 2M BLAN | 021 | 2005 | MATIX | LG_2401 | 240115 | 48.25 | UN | 1 | C | C | 8005543622193 | [6 empty] | 1 | 57 | 54 | 58 | 60 | 8005543622193 | 120 | 7380 | 395 | 595 | 125
BTICINO | AM5440/2 | MX-BASE 2P+T 16A/230V 2M BLAN | 021 | 2005 | MATIX | LG_2401 | 240115 | 7.63 | UN | 10 | A | D | 8012199665566 | [6 empty] | 10 | 426 | 118 | 280 | 55 | 8012199665566 | 40 | 1908 | 255 | 300 | 150 | 8005543520864 | 3360 | 162903 | 820 | 1200 | 1150
BTICINO | AM5460 | MX-BASE AFEI 2P 115 3M BLAN | 021 | 2005 | MATIX | LG_2401 | 240115 | 144.49 | UN | 1 | C | C | 8012199664408 | [6 empty] | 1 | 28 | 25 | 55 | 60 | 8012199664408 | 5 | 2098 | 140 | 180 | 180 | 8012199665719 | 195 | 95655 | 820 | 1200 | 330
BTICINO | AM5702 | MX-REG ROT+CONM 500W R 1M BLAN | 021 | 2005 | MATIX | LG_2401 | 240115 | 82.02 | UN | 1 | C | C | 8012199670546 | 1 | 45 | 27 | 57 | 65 | 8012199670546 | 5 | 310 | 65 | 145 | 70 | 8012199670652 | 100 | 6780 | 395 | 595 | 150 | 8012199670737
BTICINO | AM5710 | MX-REG 40-600W 0-10V 2M BLAN | 021 | 2005 | MATIX | LG_2401 | 240115 | 124.84 | UN | 1 | C | C | 8005543437230 | 1 | 79 | 54 | 58 | 60 | 8005543437230 | 6 | 534 | 115 | 184 | 66 | 8005543437247 | 90 | 8610 | 395 | 595 | 125 |  | 1800 | 172200 | 1000 | 1200 | 800
BTICINO | AM5711 | MX-TERMOSTATO 230V 2M BLAN | 021 | 2005 | MATIX | LG_2401 | 240115 | 174.4 | UN | 1 | C | C | 8012199670584 | [6 empty] | 1 | 64 | 54 | 58 | 60 | 8012199670584 | 90 | 5760 | 395 | 595 | 150 |  | 1440 | 104160 | 820 | 1200 | 500
BTICINO | AM5712 | MX-TERMOSTATO+CON 230V 2M BLAN | 021 | 2005 | MATIX | LG_2401 | 240115 | 187.28 | UN | 1 | C | C | 8012199670591 | [6 empty] | 1 | 62 | 54 | 58 | 60 | 8012199670591 | 6 | 440 | 115 | 184 | 66 | 8012199670706
BTICINO | AM5713 | MX-REG PULS 3-400W UNIV BLAN | 021 | 2005 | MATIX | LG_2401 | 240115 | 144.99 | UN | 1 | C | C | 8005543486443 | 1 | 79 | 54 | 58 | 60 | 8005543486443 | 6 | 534 | 115 | 184 | 66 | 8005543486535 | 90 | 8610 | 395 | 595 | 125
BTICINO | AM5721 | MX-CRONOTERMO 2X1,5V 3M BLAN | 021 | 2005 | MATIX | LG_2401 | 240115 | 324.52 | UN | 1 | C | C | 8012199829685 | [6 empty] | 1 | 132 | 96 | 110 | 73 | 8012199829685 | 4 | 688 | 220 | 230 | 95 | 8012199831787 | 240 | 53280 | 820 | 1200 | 450
BTICINO | AM5765 | MX-TARJETERO HOTEL 3M BLAN | 021 | 2005 | MATIX | LG_2401 | 240115 | 123.3 | UN | 1 | C | C | 8012199678306 | [6 empty] | 1 | 69 | 60 | 82 | 62 | 8012199678306 | 80 | 6052 | 395 | 595 | 150 | 8012199680811
BTICINO | AM5765/2 | MX-TARJETERO HOTEL 2M BLAN | 021 | 2005 | MATIX | LG_2401 | 240115 | 123.3 | UN | 1 | C | C | 8012199726380 | [6 empty] | 1 | 60 | 60 | 82 | 62 | 8012199726380 | 80 | 5390 | 395 | 595 | 150 | 8012199728162
BTICINO | AM5958/11N | MX-BASE TELEFONO RJ11 1M BLAN | 021 | 2005 | MATIX | LG_2401 | 240115 | 14.54 | UN | 10 | C | D | 8012199666532 | 1 | 10 | 30 | 50 | 30 | 8012199664286 | 10 | 158 | 65 | 95 | 85 | 8012199666532 | 480 | 4800 | 395 | 595 | 150 | 8012199666792 | 7680 | 88800 | 820 | 1200 | 500
BTICINO | 11012B | MG-LAMPARA 12V S6X30MM TRANSP | 020 | 2006 | MAGIC | LG_2401 | 240115 | 13.27 | UN | 50 | C | C | 8012199145648 | 1 | 0 | 15 | 16 | 11 | 8012199115399 | 50 | 54 | 58 | 60 | 27 | 8012199145648 | 12900 | 13932 | 395 | 595 | 150 |  | 206400 | 234912 | 820 | 1200 | 500
BTICINO | 2300NN | MG-CLAVIJA SEGURIDAD 16A | 020 | 2006 | MAGIC | LG_2401 | 240115 | 21.93 | UN | 90 | C | C | 8005543410288 | 1 | 26 | 20 | 48 | 54 | 8012199149967 | [6 empty] | 90 | 2503 | 158 | 203 | 138 | 8005543410288 | 8100 | 237261 | 1200 | 450 | 820
BTICINO | 500/1/AL | MG-PLACA 1M CENT ALUMINIO | 020 | 2006 | MAGIC | LG_2401 | 240115 | 12.82 | UN | 10 | C | D | 8012199508139 | 1 | 20 | 81 | 89 | 6 | 8012199507248 | 10 | 297 | 15 | 115 | 90 | 8012199508139 | 170 | 5649 | 395 | 595 | 150 | 8012199512174
BTICINO | 500/1/BR | MG-PLACA 1M CENT BRONCE | 020 | 2006 | MAGIC | LG_2401 | 240115 | 13.8 | UN | 10 | C | C | 8012199651880 | [6 empty] | 1 | 20 | 81 | 89 | 7 | 8012199649955 | 10 | 286 | 117 | 127 | 90 | 8012199651880
BTICINO | 500/1/R | MG-PLACA 1M CENT RESINA | 020 | 2006 | MAGIC | LG_2401 | 240115 | 4.99 | UN | 10 | C | D | 8012199501963 | 1 | 14 | 80 | 88 | 6 | 8012199498560 | 10 | 220 | 117 | 127 | 90 | 8012199501963 | 170 | 4493 | 395 | 595 | 150 | 8012199504995
BTICINO | 500/1/X | MG-PLACA 1M CENT OXIDAL | 020 | 2006 | MAGIC | LG_2401 | 240115 | 12.17 | UN | 10 | C | D | 8012199491585 | 1 | 20 | 80 | 88 | 6 | 8012199491295 | 10 | 291 | 120 | 125 | 90 | 8012199491585 | 170 | 5547 | 395 | 595 | 150 | 8012199493619
BTICINO | 500/2/AL | MG-PLACA 2M ALUMINIO | 020 | 2006 | MAGIC | LG_2401 | 240115 | 12.82 | UN | 10 | C | C | 8012199508146 | [6 empty] | 10 | 278 | 120 | 125 | 90 | 8012199508146 | 170 | 4726 | 395 | 595 | 150 | 8012199513942 | 2720 | 87616 | 820 | 1200 | 500
BTICINO | 500/2/R | MG-PLACA 2M RESINA | 020 | 2006 | MAGIC | LG_2401 | 240115 | 5.06 | UN | 10 | C | D | 8012199516660 | 1 | 18 | 80 | 88 | 6 | 8012199498577 | 10 | 150 | 117 | 127 | 90 | 8012199516660 | 170 | 2550 | 395 | 595 | 150 |  | 2720 | 52800 | 820 | 1200 | 500
BTICINO | 500/2/X | MG-PLACA 2M OXIDAL | 020 | 2006 | MAGIC | LG_2401 | 240115 | 13.04 | UN | 10 | C | D | 8012199491608 | 1 | 18 | 80 | 90 | 5 | 8012199491318 | 10 | 274 | 120 | 125 | 90 | 8012199491608 | 170 | 5258 | 395 | 595 | 150 | 8012199493640
BTICINO | 500/23/AL | MG-PLACA 2M CENT ALUMINIO | 020 | 2006 | MAGIC | LG_2401 | 240115 | 12.96 | UN | 10 | C | C | 8012199508160 | 1 | 28 | 81 | 119 | 6 | 8012199507279 | 10 | 350 | 117 | 127 | 90 | 8012199508160 | 170 | 5920 | 395 | 595 | 150 | 8012199513928 | 2720 | 59600 | 820 | 1200 | 500
BTICINO | 500/23/R | MG-PLACA 2M CENT RESINA | 020 | 2006 | MAGIC | LG_2401 | 240115 | 5.1 | UN | 10 | C | C | 8012199501970 | 1 | 20 | 80 | 118 | 6 | 8012199498591 | 10 | 272 | 117 | 127 | 90 | 8012199501970 | 170 | 3400 | 395 | 595 | 150 | 8012199505008 | 2720 | 66400 | 820 | 1200 | 500
BTICINO | 500/23/X | MG-PLACA 2M CENT OXIDAL | 020 | 2006 | MAGIC | LG_2401 | 240115 | 7.81 | UN | 10 | C | C | 8012199496634 | 1 | 25 | 81 | 119 | 6 | 8012199495866 | 10 | 340 | 117 | 127 | 90 | 8012199496634 | 170 | 6397 | 395 | 595 | 150 | 8012199504865
BTICINO | 500/2A/AL | MG-PLACA 2M TT ALUMINIO | 020 | 2006 | MAGIC | LG_2401 | 240115 | 12.82 | UN | 10 | C | D | 8012199508153 | 1 | 15 | 81 | 89 | 6 | 8012199507262 | 10 | 240 | 120 | 125 | 90 | 8012199508153 | 170 | 2550 | 395 | 595 | 150 | 8012199513935 | 2720 | 52800 | 820 | 1200 | 500
BTICINO | 500/2A/R | MG-PLACA 2M TT RESINA | 020 | 2006 | MAGIC | LG_2401 | 240115 | 4.99 | UN | 10 | C | D | 8012199509525 | 1 | 10 | 83 | 90 | 10 | 8012199498584 | 10 | 180 | 120 | 125 | 90 | 8012199509525 | 170 | 3932 | 395 | 595 | 150 | 8012199512099
BTICINO | 500/2A/X | MG-PLACA 2M TT OXIDAL | 020 | 2006 | MAGIC | LG_2401 | 240115 | 12.82 | UN | 10 | C | D | 8012199491622 | 1 | 16 | 5 | 80 | 90 | 8012199491332 | 10 | 245 | 120 | 125 | 90 | 8012199491622 | 170 | 2720 | 395 | 595 | 150 | 8012199493633 | 2720 | 55520 | 820 | 1200 | 500
BTICINO | 5000 | MG-TAPA CIEGA 1M | 020 | 2006 | MAGIC | LG_2401 | 240115 | 5.8 | UN | 50 | C | D | 8012199512730 | [6 empty] | 50 | 325 | 25 | 30 | 45 | 8012199512730 | 100 | 726 | 144 | 208 | 125 | 8012199487779 | 9300 | 79518 | 820 | 1200 | 450
BTICINO | 5001 | MG-INT ILUM BASC 1P 16A 1M | 020 | 2006 | MAGIC | LG_2401 | 240115 | 19.83 | UN | 10 | A | D | 8012199514291 | [6 empty] | 10 | 311 | 118 | 185 | 45 | 8012199514291 | 240 | 7919 | 266 | 400 | 287 | 8012199514307 | 2160 | 82245 | 820 | 1200 | 440
BTICINO | 5003 | MG-CONM ILUM BASC 1P 16A 1M | 020 | 2006 | MAGIC | LG_2401 | 240115 | 24.43 | UN | 10 | A | D | 8012199514314 | [6 empty] | 10 | 338 | 125 | 185 | 45 | 8012199514314 | 240 | 8579 | 266 | 400 | 287 | 8012199514321 | 2160 | 89211 | 820 | 1200 | 437
BTICINO | 5005N | MG-PULS ILUM BASC 1P 10A 1M | 020 | 2006 | MAGIC | LG_2401 | 240115 | 18.4 | UN | 10 | B | D | 8012199514338 | [6 empty] | 10 | 266 | 118 | 185 | 45 | 8012199514338 | 240 | 6851 | 266 | 400 | 287 | 8012199514345 | 2160 | 72435 | 820 | 1200 | 440
BTICINO | 5006N | MG-PULS TIRADOR 1P 10A 1M | 020 | 2006 | MAGIC | LG_2401 | 240115 | 36.29 | UN | 5 | C | C | 8012199526522 | [6 empty] | 5 | 175 | 118 | 185 | 55 | 8012199526522 | 20 | 842 | 200 | 266 | 143 | 8012199514543
BTICINO | 5007 | MG-INT LLAVE 2P 16A 1M | 020 | 2006 | MAGIC | LG_2401 | 240115 | 106.11 | UN | 1 | C | C | 8012199514536 | [6 empty] | 1 | 51 | 27 | 58 | 60 | 8012199514536 | 100 | 5100 | 395 | 595 | 150 |  | 1600 | 93600 | 820 | 1200 | 500
BTICINO | 5009N | MG-SALIDA CABLES 9MM 1M | 020 | 2006 | MAGIC | LG_2401 | 240115 | 7.08 | UN | 50 | C | C | 8012199514352 | [6 empty] | 50 | 394 | 117 | 127 | 90 | 8012199514352 | 850 | 7298 | 395 | 595 | 150 |  | 13600 | 119168 | 820 | 1200 | 500
BTICINO | 500S/1 | MG-SOPORTE UNIV 1M | 020 | 2006 | MAGIC | LG_2401 | 240115 | 5.15 | UN | 10 | B | D | 8012199496931 | [6 empty] | 10 | 302 | 125 | 155 | 133 | 8012199496931 | [6 empty] | 1080 | 30360 | 820 | 1200 | 400
BTICINO | 500S/13 | MG-SOPORTE UNIV 1M CENT | 020 | 2006 | MAGIC | LG_2401 | 240115 | 5.34 | UN | 50 | C | C | 8012199500171 | [6 empty] | 50 | 1696 | 230 | 248 | 220 | 8012199500171 | [6 empty] | 900 | 44400 | 820 | 1200 | 360
BTICINO | 500S/2 | MG-SOPORTE UNIV 2M | 020 | 2006 | MAGIC | LG_2401 | 240115 | 5.19 | UN | 10 | B | D | 8012199496917 | [6 empty] | 10 | 243 | 125 | 155 | 133 | 8012199496917 | [6 empty] | 1040 | 24480 | 820 | 1200 | 390
BTICINO | 500S/23 | MG-SOPORTE UNIV 2M CENT | 020 | 2006 | MAGIC | LG_2401 | 240115 | 5.5 | UN | 10 | C | D | 8012199496894 | [6 empty] | 10 | 300 | 125 | 155 | 133 | 8012199496894
BTICINO | 5011 | MG-INT ILUM BASC 2P 16A 1M | 020 | 2006 | MAGIC | LG_2401 | 240115 | 39.06 | UN | 10 | C | D | 8012199514376 | [6 empty] | 10 | 414 | 118 | 185 | 55 | 8012199514376 | 60 | 2787 | 200 | 270 | 150 | 8005543448717 | 1800 | 90642 | 820 | 1200 | 437
BTICINO | 5012 | MG-CRUZ ILUM BASC 1P 16A 1M | 020 | 2006 | MAGIC | LG_2401 | 240115 | 41.27 | UN | 10 | B | D | 8012199514390 | [6 empty] | 10 | 408 | 118 | 185 | 55 | 8012199514390 | 40 | 1774 | 200 | 266 | 143 | 8005543448724 | 5760 | 267428 | 820 | 1200 | 1150
BTICINO | 5013 | MG-PULS NO 1P 16A | 020 | 2006 | MAGIC | LG_2401 | 240115 | 30.79 | UN | 10 | C | C | 8012199512945 | [6 empty] | 10 | 291 | 118 | 185 | 45 | 8012199512945
BTICINO | 5027 | MG-INT TIRADOR 1P 16A 1M | 020 | 2006 | MAGIC | LG_2401 | 240115 | 66.76 | UN | 5 | C | C | 8012199512976 | [6 empty] | 5 | 240 | 120 | 185 | 55 | 8012199512976 | 90 | 4320 | 395 | 595 | 150 |  | 1440 | 81120 | 820 | 1200 | 500
BTICINO | 503/0/AL | MG-PLACA CIEGA ALUMINIO | 020 | 2006 | MAGIC | LG_2401 | 240115 | 12.96 | UN | 1 | C | C | 8012199507323 | 1 | 1 | 81 | 119 | 6 | 8012199507323 | 10 | 360 | 117 | 127 | 90 | 8012199508221 | 170 | 7026 | 395 | 595 | 150 | 8012199513959
BTICINO | 503/0/R | MG-PLACA CIEGA RESINA | 020 | 2006 | MAGIC | LG_2401 | 240115 | 5.06 | UN | 1 | C | C | 8012199498607 | [6 empty] | 1 | 23 | 81 | 119 | 7 | 8012199498607 | 50 | 1244 | 145 | 335 | 95 | 8012199501772 | 2000 | 38800 | 820 | 1200 | 340
BTICINO | 503/0/X | MG-PLACA CIEGA OXIDAL | 020 | 2006 | MAGIC | LG_2401 | 240115 | 7.67 | UN | 1 | C | C | 8012199495873 | [6 empty] | 1 | 25 | 81 | 119 | 6 | 8012199495873 | 50 | 1660 | 135 | 330 | 92 | 8012199501741
BTICINO | 503/1/AL | MG-PLACA 1M ALUMINIO | 020 | 2006 | MAGIC | LG_2401 | 240115 | 12.17 | UN | 10 | C | D | 8012199508238 | 1 | 28 | 81 | 119 | 6 | 8012199507330 | 10 | 360 | 117 | 127 | 90 | 8012199508238 | 170 | 6924 | 395 | 595 | 150 | 8012199513973
BTICINO | 503/1/R | MG-PLACA 1M RESINA | 020 | 2006 | MAGIC | LG_2401 | 240115 | 4.99 | UN | 50 | C | D | 8012199498928 | 1 | 20 | 80 | 118 | 6 | 8012199498614 | 50 | 1185 | 145 | 335 | 95 | 8012199498928 | 150 | 4000 | 245 | 350 | 210 | 8012199498935 | 1650 | 59520 | 820 | 1200 | 360
BTICINO | 503/1/X | MG-PLACA 1M OXIDAL | 020 | 2006 | MAGIC | LG_2401 | 240115 | 7.14 | UN | 50 | C | D | 8012199498942 | [6 empty] | 50 | 1620 | 135 | 330 | 92 | 8012199498942 | 150 | 5160 | 300 | 395 | 150 | 8012199498959 | 1200 | 53280 | 820 | 1200 | 300
BTICINO | 503/2/AL | MG-PLACA 2M ALUMINIO | 020 | 2006 | MAGIC | LG_2401 | 240115 | 12.89 | UN | 10 | C | C | 8012199508245 | 1 | 25 | 81 | 89 | 6 | 8012199507347 | 10 | 351 | 120 | 125 | 90 | 8012199508245 | 170 | 6567 | 395 | 595 | 150 | 8012199514000
BTICINO | 503/2/R | MG-PLACA 2M RESINA | 020 | 2006 | MAGIC | LG_2401 | 240115 | 5.06 | UN | 50 | C | C | 8012199498904 | 1 | 20 | 80 | 118 | 6 | 8012199498638 | 50 | 1175 | 145 | 335 | 95 | 8012199498904 | 150 | 3970 | 245 | 350 | 210 | 8012199498911 | 1650 | 55120 | 820 | 1200 | 365
BTICINO | 503/2/X | MG-PLACA 2M OXIDAL | 020 | 2006 | MAGIC | LG_2401 | 240115 | 7.33 | UN | 50 | C | C | 8012199498966 | 1 | 23 | 80 | 120 | 5 | 8012199496344 | 50 | 1520 | 135 | 330 | 92 | 8012199498966 | 150 | 5112 | 300 | 400 | 143 | 8012199498973 | 2400 | 52896 | 820 | 1200 | 436
BTICINO | 503/23A/AL | MG-PLACA 2M TT CENT ALUMINIO | 020 | 2006 | MAGIC | LG_2401 | 240115 | 12.17 | UN | 10 | C | D | 8012199508184 | 1 | 23 | 81 | 119 | 6 | 8012199507286 | 10 | 328 | 120 | 125 | 90 | 8012199508184 | 170 | 6176 | 395 | 595 | 150 | 8012199513980
BTICINO | 503/23A/R | MG-PLACA 2M TT CENT RESINA | 020 | 2006 | MAGIC | LG_2401 | 240115 | 4.99 | UN | 10 | C | D | 8012199642215 | 1 | 17 | 85 | 120 | 7 | 8012199642192 | 10 | 257 | 117 | 127 | 90 | 8012199642215 | 170 | 2890 | 395 | 595 | 150 | 8012199512105 | 2720 | 58240 | 820 | 1200 | 500
BTICINO | 503/23A/X | MG-PLACA 2M TT CENT OXIDAL | 020 | 2006 | MAGIC | LG_2401 | 240115 | 7.12 | UN | 1 | B | D | 8012199495880 | [6 empty] | 1 | 20 | 85 | 120 | 7 | 8012199495880 | 50 | 1386 | 135 | 330 | 92 | 8012199501758 | 2200 | 43240 | 820 | 1200 | 330
BTICINO | 503/3/AL | MG-PLACA 3M ALUMINIO | 020 | 2006 | MAGIC | LG_2401 | 240115 | 12.82 | UN | 10 | C | D | 8012199508252 | [6 empty] | 10 | 332 | 120 | 130 | 90 | 8012199508252 | 170 | 5644 | 395 | 595 | 150 | 8012199514031 | 2720 | 102304 | 820 | 1200 | 500
BTICINO | 503/3/R | MG-PLACA 3M RESINA | 020 | 2006 | MAGIC | LG_2401 | 240115 | 5.06 | UN | 50 | C | C | 8012199501796 | [6 empty] | 1 | 20 | 82 | 120 | 8 | 8012199498669 | 50 | 1090 | 145 | 335 | 95 | 8012199501796 | 2000 | 35200 | 820 | 1200 | 340
BTICINO | 503/3/X | MG-PLACA 3M OXIDAL | 020 | 2006 | MAGIC | LG_2401 | 240115 | 7.6 | UN | 1 | C | D | 8012199496368 | [6 empty] | 1 | 26 | 82 | 120 | 7 | 8012199496368 | 50 | 1417 | 135 | 330 | 92 | 8012199501703 | 2200 | 45440 | 820 | 1200 | 330
BTICINO | 503/3A/AL | MG-PLACA 3M TT ALUMINIO | 020 | 2006 | MAGIC | LG_2401 | 240115 | 12.82 | UN | 1 | C | D | 8012199507293 | 1 | 21 | 81 | 119 | 6 | 8012199507293 | 10 | 300 | 117 | 127 | 90 | 8012199508191 | 170 | 5666 | 395 | 595 | 150 | 8012199514017
BTICINO | 503/3A/R | MG-PLACA 3M TT RESINA | 020 | 2006 | MAGIC | LG_2401 | 240115 | 4.99 | UN | 1 | C | D | 8012199498676 | [6 empty] | 1 | 18 | 82 | 120 | 8 | 8012199498676 | 50 | 1010 | 145 | 330 | 92 | 8012199501789 | 2000 | 32200 | 820 | 1200 | 330
BTICINO | 503/3A/X | MG-PLACA 3M TT OXIDAL | 020 | 2006 | MAGIC | LG_2401 | 240115 | 7.6 | UN | 1 | C | D | 8012199495910 | [6 empty] | 1 | 23 | 82 | 120 | 7 | 8012199495910 | 50 | 1272 | 135 | 330 | 92 | 8012199501734 | 2200 | 39720 | 820 | 1200 | 330
BTICINO | 503R | MG-SOPORTE RECTAN 3M | 020 | 2006 | MAGIC | LG_2401 | 240115 | 5.09 | UN | 200 | C | D | 8012199150895 | [6 empty] | 200 | 4525 | 300 | 400 | 280 | 8012199150895 | [6 empty] | 1600 | 48200 | 820 | 1200 | 410
BTICINO | 504/4/AL | MG-PLACA 4M ALUMINIO | 020 | 2006 | MAGIC | LG_2401 | 240115 | 26.28 | UN | 1 | C | D | 8012199509549 | [6 empty] | 1 | 31 | 6 | 143 | 81 | 8012199509549 | 130 | 4030 | 395 | 595 | 150 | 8012199514055 | 2080 | 76480 | 820 | 1200 | 500
BTICINO | 504/4/R | MG-PLACA 4M RESINA | 020 | 2006 | MAGIC | LG_2401 | 240115 | 12.96 | UN | 5 | C | D | 8012199501857 | 1 | 22 | 81 | 141 | 7 | 8012199498683 | 5 | 110 | 90 | 165 | 62 | 8012199501857 | 130 | 2340 | 395 | 595 | 150 |  | 2080 | 49440 | 820 | 1200 | 500
BTICINO | 504/4/X | MG-PLACA 4M OXIDAL | 020 | 2006 | MAGIC | LG_2401 | 240115 | 25.89 | UN | 1 | C | D | 8012199491356 | 1 | 28 | 6 | 141 | 81 | 8012199491356 | 5 | 198 | 65 | 170 | 85 | 8012199492155 | 130 | 5748 | 395 | 595 | 150 | 8012199493657
BTICINO | 504/4A/AL | MG-PLACA 4M TT ALUMINIO | 020 | 2006 | MAGIC | LG_2401 | 240115 | 24.8 | UN | 1 | C | D | 8012199507378 | 1 | 23 | 6 | 143 | 81 | 8012199507378 | 5 | 177 | 62 | 165 | 90 | 8012199509532 | 130 | 5202 | 395 | 595 | 150 | 8012199514048
BTICINO | 504/4A/R | MG-PLACA 4M TT RESINA | 020 | 2006 | MAGIC | LG_2401 | 240115 | 12.17 | UN | 1 | B | D | 8012199498690 | 1 | 18 | 81 | 120 | 7 | 8012199498690 | 5 | 138 | 62 | 165 | 90 | 8012199501840 | 130 | 4080 | 395 | 595 | 150 | 8012199505336 | 1040 | 28320 | 820 | 1200 | 400
BTICINO | 504/4A/X | MG-PLACA 4M TT OXIDAL | 020 | 2006 | MAGIC | LG_2401 | 240115 | 24.49 | UN | 1 | B | D | 8012199491370 | 1 | 23 | 6 | 141 | 81 | 8012199491370 | 5 | 172 | 62 | 165 | 90 | 8012199491646 | 130 | 2990 | 395 | 595 | 150 | 8012199493664 | 2080 | 59840 | 820 | 1200 | 500
BTICINO | 5041N | MG-TIMB BRONZ 230V/8VA 1M | 020 | 2006 | MAGIC | LG_2401 | 240115 | 116.24 | UN | 10 | C | C | 8012199513348 | [6 empty] | 10 | 575 | 118 | 185 | 55 | 8012199513348 | 40 | 2441 | 200 | 266 | 143 | 8012199161594
BTICINO | 5048N | MG-ZUMBADOR 230V/8VA 1M | 020 | 2006 | MAGIC | LG_2401 | 240115 | 70.21 | UN | 10 | C | C | 8012199513355 | [6 empty] | 10 | 463 | 125 | 180 | 55 | 8012199513355 | 40 | 1994 | 200 | 266 | 143 | 8012199513362
BTICINO | 504S | MG-SOPORTE RECTAN 4M | 020 | 2006 | MAGIC | LG_2401 | 240115 | 5.59 | UN | 50 | C | D | 8012199496979 | [6 empty] | 50 | 1600 | 140 | 340 | 215 | 8012199496979 | [6 empty] | 1000 | 44000 | 820 | 1200 | 365
BTICINO | 5052N | MG-CONM DOBLE 16A 1M | 020 | 2006 | MAGIC | LG_2401 | 240115 | 54.55 | UN | 10 | C | D | 8012199512273 | [6 empty] | 10 | 320 | 118 | 185 | 55 | 8012199512273 | 180 | 6360 | 395 | 595 | 150 | 8012199517919
BTICINO | 5055/1 | MG-PULS DOBLE BLOQ 10A 1M | 020 | 2006 | MAGIC | LG_2401 | 240115 | 28.78 | UN | 10 | C | D | 8012199514413 | [6 empty] | 10 | 297 | 118 | 185 | 45 | 8012199514413 | 60 | 1926 | 200 | 266 | 143 | 8012199514420
BTICINO | 5060B | MG-DIFUSOR TRANSP 1M | 020 | 2006 | MAGIC | LG_2401 | 240115 | 25.29 | UN | 10 | C | C | 8012199513379 | [6 empty] | 10 | 311 | 118 | 185 | 45 | 8012199513379 | 180 | 5598 | 395 | 595 | 150 | 8012199520582 | 2880 | 101568 | 820 | 1200 | 500
BTICINO | 5060R | MG-DIFUSOR ROJO 1M | 020 | 2006 | MAGIC | LG_2401 | 240115 | 25.29 | UN | 10 | C | C | 8012199514659 | [6 empty] | 10 | 311 | 118 | 185 | 45 | 8012199514659 | 180 | 6198 | 395 | 595 | 150 | 8012199518169
BTICINO | 5060V | MG-DIFUSOR VERDE 1M | 020 | 2006 | MAGIC | LG_2401 | 240115 | 25.29 | UN | 10 | C | C | 8012199513102 | [6 empty] | 10 | 311 | 118 | 185 | 45 | 8012199513102 | 180 | 5598 | 395 | 595 | 150 |  | 2880 | 101568 | 820 | 1200 | 500
BTICINO | 506L/6/AL | MG-PLACA 6M ALUMINIO | 020 | 2006 | MAGIC | LG_2401 | 240115 | 35.53 | UN | 1 | C | C | 8012199507385 | 1 | 37 | 81 | 191 | 6 | 8012199507385 | 5 | 261 | 65 | 240 | 85 | 8012199508276 | 90 | 3330 | 395 | 595 | 150 | 8012199514079 | 1440 | 65280 | 820 | 1200 | 500
BTICINO | 506L/6/R | MG-PLACA 6M RESINA | 020 | 2006 | MAGIC | LG_2401 | 240115 | 17.21 | UN | 5 | C | C | 8012199501833 | 1 | 28 | 80 | 118 | 10 | 8012199498706 | 5 | 206 | 65 | 240 | 85 | 8012199501833 | 90 | 2520 | 395 | 595 | 150 | 8012199505350 | 1440 | 52320 | 820 | 1200 | 500
BTICINO | 506L/6/X | MG-PLACA 6M OXIDAL | 020 | 2006 | MAGIC | LG_2401 | 240115 | 35.11 | UN | 1 | C | C | 8012199491394 | 1 | 32 | 80 | 190 | 5 | 8012199491394 | 5 | 259 | 65 | 240 | 85 | 8012199491707 | 90 | 2880 | 395 | 595 | 150 | 8012199493725 | 1440 | 58080 | 820 | 1200 | 500
BTICINO | 506L/6A/AL | MG-PLACA 6M TT ALUMINIO | 020 | 2006 | MAGIC | LG_2401 | 240115 | 35.53 | UN | 1 | C | D | 8012199507392 | 1 | 28 | 81 | 191 | 6 | 8012199507392 | 5 | 226 | 65 | 240 | 85 | 8012199508269 | 90 | 4668 | 395 | 595 | 150 | 8012199514062
BTICINO | 506L/6A/R | MG-PLACA 6M TT RESINA | 020 | 2006 | MAGIC | LG_2401 | 240115 | 16.77 | UN | 1 | C | D | 8012199498713 | 1 | 25 | 80 | 118 | 10 | 8012199498713 | 5 | 189 | 65 | 240 | 85 | 8012199501826
BTICINO | 506L/6A/X | MG-PLACA 6M TT OXIDAL | 020 | 2006 | MAGIC | LG_2401 | 240115 | 32.61 | UN | 1 | C | D | 8012199491417 | 1 | 32 | 5 | 85 | 190 | 8012199491417 | 5 | 227 | 65 | 245 | 90 | 8012199491769 | 90 | 2880 | 395 | 595 | 150 |  | 1440 | 58080 | 820 | 1200 | 500
BTICINO | 506LS | MG-SOPORTE RECTAN 6M | 020 | 2006 | MAGIC | LG_2401 | 240115 | 10.1 | UN | 10 | C | D | 8012199496986 | [6 empty] | 10 | 421 | 144 | 208 | 125 | 8012199496986 | [6 empty] | 700 | 26350 | 820 | 1200 | 380
BTICINO | 5088 | MG-PORTAFUSIBLE 16A/230V 1M | 020 | 2006 | MAGIC | LG_2401 | 240115 | 28.64 | UN | 10 | C | C | 8012199512365 | [6 empty] | 10 | 403 | 118 | 185 | 45 | 8012199512365 | 180 | 7854 | 395 | 595 | 150 | 8012199518428
BTICINO | 5113 | MG-BASE IT 2P+T 10A/230V 1M | 020 | 2006 | MAGIC | LG_2401 | 240115 | 22.34 | UN | 10 | C | C | 8012199521725 | [6 empty] | 10 | 328 | 118 | 185 | 45 | 8012199521725 | 240 | 8306 | 266 | 400 | 287 | 8012199521732
BTICINO | 5152D | MG-BASE TV INTERM 1M | 020 | 2006 | MAGIC | LG_2401 | 240115 | 38.07 | UN | 10 | C | C | 8012199528809 | [6 empty] | 10 | 313 | 118 | 185 | 45 | 8012199528809 | 60 | 2180 | 200 | 266 | 143 | 8012199528816
BTICINO | 5180 | MG-BASE IT 2P+T 16A/230V 1M | 020 | 2006 | MAGIC | LG_2401 | 240115 | 31.56 | UN | 10 | C | D | 8012199521701 | [6 empty] | 10 | 323 | 118 | 185 | 45 | 8012199521701 | 240 | 8215 | 266 | 400 | 287 | 8012199521718
BTICINO | 5202D | MG-BASE TV UNICA 1,5DB 1M | 020 | 2006 | MAGIC | LG_2401 | 240115 | 35.69 | UN | 5 | C | D | 8005543574751 | 1 | 47 | 90 | 94 | 13 | 8005543574744 | 5 | 271 | 96 | 110 | 73 | 8005543574751
BTICINO | 5202P10 | MG-BASE TV FINAL 10DB 1M | 020 | 2006 | MAGIC | LG_2401 | 240115 | 35.69 | UN | 5 | C | D | 8005543574799 | 1 | 48 | 89 | 93 | 12 | 8005543574782 | 5 | 275 | 62 | 94 | 90 | 8005543574799
BTICINO | 5202P14 | MG-BASE TV INTERM 14DB 1M | 020 | 2006 | MAGIC | LG_2401 | 240115 | 35.69 | UN | 5 | C | C | 8005543574812 | 1 | 47 | 90 | 94 | 13 | 8005543574805 | 5 | 271 | 96 | 110 | 73 | 8005543574812
BTICINO | 5206S | MG-MAG 1P 6A 1,5KA 1M | 020 | 2006 | MAGIC | LG_2401 | 240115 | 93.75 | UN | 5 | C | C | 8012199512419 | 1 | 49 | 58 | 60 | 27 | 8012199113166 | 5 | 245 | 70 | 145 | 65 | 8012199512419 | 100 | 4900 | 395 | 595 | 150 |  | 1600 | 90400 | 820 | 1200 | 500
BTICINO | 5210S | MG-MAG 1P 10A 3KA 1M | 020 | 2006 | MAGIC | LG_2401 | 240115 | 93.75 | UN | 5 | C | C | 8012199512440 | 1 | 51 | 27 | 58 | 60 | 8012199113197 | 5 | 300 | 65 | 140 | 75 | 8012199512440 | 100 | 6000 | 395 | 595 | 150 | 8012199520605
BTICINO | 5216S | MG-MAG 1P 16A 3KA 1M | 020 | 2006 | MAGIC | LG_2401 | 240115 | 98.43 | UN | 5 | C | C | 8012199513140 | [6 empty] | 5 | 290 | 65 | 145 | 70 | 8012199513140 | 100 | 5800 | 395 | 595 | 150 | 8012199520612 | 1600 | 104800 | 820 | 1200 | 500
BTICINO | 5300 | MG-BASE SEGURIDAD 2P+T 16A 1M | 020 | 2006 | MAGIC | LG_2401 | 240115 | 34.25 | UN | 10 | C | C | 8012199512464 | [6 empty] | 10 | 330 | 118 | 185 | 45 | 8012199512464 | 180 | 5940 | 395 | 595 | 150 | 8012199513799 | 2880 | 107040 | 820 | 1200 | 500
BTICINO | 5361 | MG-REG ROT 60-500W RL 1M | 020 | 2006 | MAGIC | LG_2401 | 240115 | 148.18 | UN | 1 | C | C | 8012199112565 | [6 empty] | 1 | 70 | 27 | 58 | 60 | 8012199112565 | 5 | 392 | 65 | 145 | 70 | 8012199514475
BTICINO | 5367/1B | MG-PLACA PERF 1M BRONCE | 020 | 2006 | MAGIC | LG_2401 | 240115 | 8.39 | UN | 10 | C | C | 8012199513829 | [6 empty] | 10 | 68 | 70 | 98 | 62 | 8012199513829
BTICINO | 5367/1X | MG-PLACA PERF 1M OXIDAL | 020 | 2006 | MAGIC | LG_2401 | 240115 | 6.95 | UN | 10 | B | D | 8012199513836 | [6 empty] | 10 | 80 | 65 | 95 | 70 | 8012199513836 | 580 | 4700 | 395 | 595 | 150 | 8012199713007
BTICINO | 5367/2B | MG-PLACA PERF 1+1M BRONCE | 020 | 2006 | MAGIC | LG_2401 | 240115 | 15.14 | UN | 10 | C | C | 8012199143552 | [6 empty] | 10 | 154 | 85 | 155 | 65 | 8012199143552 | 280 | 4284 | 395 | 595 | 150 |  | 4480 | 80544 | 820 | 1200 | 500
BTICINO | 5367/2X | MG-PLACA PERF 1+1M OXIDAL | 020 | 2006 | MAGIC | LG_2401 | 240115 | 13.32 | UN | 10 | C | C | 8012199143538 | [6 empty] | 10 | 154 | 87 | 153 | 62 | 8012199143538 | 280 | 5041 | 395 | 595 | 150 | 8012199315287
BTICINO | 5367R | MG-SOPORTE PERF 1M | 020 | 2006 | MAGIC | LG_2401 | 240115 | 4.4 | UN | 50 | C | D | 8012199513225 | [6 empty] | 50 | 432 | 125 | 155 | 133 | 8012199513225 | [6 empty] | 7050 | 72912 | 820 | 1200 | 450 | 8012199514123
BTICINO | 5982 | MG-BASE TELEFONO RJ11 1M | 020 | 2006 | MAGIC | LG_2401 | 240115 | 47.92 | UN | 10 | C | C | 8012199513157 | [6 empty] | 10 | 225 | 118 | 185 | 55 | 8012199513157 | 40 | 1041 | 200 | 266 | 143 | 8012199513164 | 1440 | 33636 | 820 | 1200 | 436
BTICINO | 5983 | MG-BASE TELEFONO RJ12 1M | 020 | 2006 | MAGIC | LG_2401 | 240115 | 53.19 | UN | 10 | C | C | 8012199513171 | [6 empty] | 10 | 245 | 118 | 185 | 55 | 8012199513171 | 40 | 1119 | 200 | 266 | 143 | 8012199523415
BTICINO | C4001L | LU-INT IL BASC 1P 16A 1M BLAN | 021 | 2007 | LUNA | LG_2401 | 240115 | 6.03 | UN | 10 | A | D | 8012199257822 | [6 empty] | 10 | 217 | 115 | 190 | 45 | 8012199257822 | 60 | 1441 | 200 | 266 | 143 | 8012199537597 | 6480 | 152616 | 820 | 1200 | 1150 | 8012199539812
BTICINO | C4001L/2 | LU-INT IL BASC 1P 16A 2M BLAN | 021 | 2007 | LUNA | LG_2401 | 240115 | 6.54 | UN | 10 | A | D | 8012199258003 | [6 empty] | 10 | 300 | 115 | 180 | 45 | 8012199258003 | 40 | 1533 | 228 | 285 | 143 | 8012199804774 | 1680 | 62400 | 820 | 1200 | 450 | 8012199809267
BTICINO | C4002L | LU-INT IL BASC 2P 16A 1M BLAN | 021 | 2007 | LUNA | LG_2401 | 240115 | 18.4 | UN | 10 | B | D | 8012199438542 | [6 empty] | 10 | 265 | 118 | 185 | 55 | 8012199438542 | 180 | 4770 | 395 | 595 | 150 | 8012199456898 | 2880 | 88320 | 820 | 1200 | 500
BTICINO | C4003L | LU-CONM IL BASC 1P 16A 1M BLAN | 021 | 2007 | LUNA | LG_2401 | 240115 | 7.87 | UN | 10 | A | D | 8012199257853 | [6 empty] | 10 | 239 | 118 | 185 | 45 | 8012199257853 | 60 | 1574 | 200 | 266 | 143 | 8012199537603 | 6480 | 166872 | 820 | 1200 | 1150 | 8012199540412
BTICINO | C4003L/2 | LU-CONM IL BASC 1P 16A 2M BLAN | 021 | 2007 | LUNA | LG_2401 | 240115 | 8.77 | UN | 10 | A | D | 8012199257914 | [6 empty] | 10 | 339 | 108 | 275 | 55 | 8012199257914 | 40 | 1609 | 228 | 285 | 143 | 8012199636399 | 1680 | 68952 | 820 | 1200 | 450 | 8012199809274
BTICINO | C4004L | LU-CRUZ IL BASC 1P 16A 1M BLAN | 021 | 2007 | LUNA | LG_2401 | 240115 | 17.8 | UN | 10 | B | D | 8012199257884 | [6 empty] | 10 | 307 | 118 | 185 | 55 | 8012199257884 | 180 | 5526 | 395 | 595 | 150 | 8012199456911 | 2880 | 100416 | 820 | 1200 | 500
BTICINO | C4004L/2 | LU-CRUZ IL BASC 1P 16A 2M BLAN | 021 | 2007 | LUNA | LG_2401 | 240115 | 19.59 | UN | 10 | B | D | 8012199257976 | [6 empty] | 10 | 381 | 108 | 275 | 55 | 8012199257976 | 120 | 4572 | 395 | 595 | 150 | 8012199638706 | 1920 | 85152 | 820 | 1200 | 500
BTICINO | C4005L | LU-PULS IL BASC 1P 10A 1M BLAN | 021 | 2007 | LUNA | LG_2401 | 240115 | 8.63 | UN | 10 | B | D | 8012199456607 | 1 | 18 | 22 | 47 | 38 | 8012199450629 | 10 | 223 | 118 | 185 | 45 | 8012199456607 | 60 | 1483 | 200 | 260 | 150 | 8012199536897 | 1080 | 41160 | 820 | 1200 | 300
BTICINO | C4042/2 | LU-PULS IL CAMP 1P 10A 2M BLAN | 021 | 2007 | LUNA | LG_2401 | 240115 | 8.63 | UN | 10 | B | D | 8012199257945 | [6 empty] | 10 | 322 | 108 | 275 | 55 | 8012199257945 | 120 | 3864 | 395 | 595 | 150 | 8012199551333 | 1920 | 73824 | 820 | 1200 | 500
BTICINO | C4043/2 | LU-PULS IL LAMP 1P 10A 2M BLAN | 021 | 2007 | LUNA | LG_2401 | 240115 | 8.63 | UN | 10 | B | D | 8012199258034 | [6 empty] | 10 | 316 | 110 | 270 | 55 | 8012199258034 | 120 | 3792 | 395 | 595 | 150 | 8012199640587 | 1920 | 72672 | 820 | 1200 | 500
BTICINO | C4113 | LU-BASE ITA 2P+T 10A 1M BLAN | 021 | 2007 | LUNA | LG_2401 | 240115 | 10.37 | UN | 10 | B | D | 8012199456621 | [6 empty] | 10 | 283 | 115 | 190 | 45 | 8012199456621 | 180 | 5678 | 395 | 595 | 150 | 8012199490939 | 2880 | 90848 | 820 | 1200 | 500
BTICINO | C4141 | LU-BASE 2P+T 16A/230V 2M BLAN | 021 | 2007 | LUNA | LG_2401 | 240115 | 10.84 | UN | 10 | A | D | 8012199456669 | [6 empty] | 10 | 351 | 118 | 280 | 55 | 8012199456669 | 40 | 1606 | 260 | 300 | 147 | 8012199489445 | 1440 | 59760 | 820 | 1200 | 500
BTICINO | C4141/S | LU-BASE MBLOC 2P+T 16A 2M BLAN | 021 | 2007 | LUNA | LG_2401 | 240115 | 12.26 | UN | 10 | C | C | 8012199535548 | [6 empty] | 10 | 787 | 180 | 290 | 100 | 8012199535548 | [6 empty] | 680 | 65516 | 820 | 1200 | 450 | 8012199538457
BTICINO | C4180 | LU-BASE ITA 2P+T 16A 1M BLAN | 021 | 2007 | LUNA | LG_2401 | 240115 | 14.3 | UN | 10 | B | D | 8012199456683 | [6 empty] | 10 | 287 | 115 | 190 | 45 | 8012199456683 | 60 | 1862 | 200 | 266 | 143 | 8012199490946 | 2160 | 48360 | 820 | 1200 | 440
BTICINO | C4202CD | LU-BASE TV UNICA 1,5DB 1M | 021 | 2007 | LUNA | LG_2401 | 240115 | 25.13 | UN | 5 | C | D | 8005543575079 | 1 | 47 | 90 | 94 | 13 | 8005543575062 | 5 | 271 | 96 | 110 | 73 | 8005543575079
BTICINO | C4202P10 | LU-BASE TV FINAL 10DB 1M | 021 | 2007 | LUNA | LG_2401 | 240115 | 25.13 | UN | 5 | C | D | 8005543575031 | 1 | 48 | 89 | 93 | 12 | 8005543575024 | 5 | 275 | 62 | 94 | 90 | 8005543575031
BTICINO | C4202P14 | LU-BASE TV INTERM 14DB 1M | 021 | 2007 | LUNA | LG_2401 | 240115 | 25.13 | UN | 5 | C | D | 8005543575017 | 1 | 48 | 89 | 93 | 12 | 8005543575000 | 5 | 275 | 62 | 94 | 90 | 8005543575017
BTICINO | C4204 | LU-FRONTAL TV-R 2M BLAN | 021 | 2007 | LUNA | LG_2401 | 240115 | 4.1 | UN | 10 | C | D | 8012199259529 | 1 | 5 | 44 | 44 | 10 | 8012199259512 | 10 | 88 | 65 | 95 | 85 | 8012199259529 | 480 | 2400 | 395 | 595 | 150 | 8012199461199 | 7680 | 50400 | 820 | 1200 | 500
BTICINO | C4212 | LU-FRONTAL TV/R-SAT 2M BLAN | 021 | 2007 | LUNA | LG_2401 | 240115 | 4.01 | UN | 10 | B | D | 8012199775111 | 1 | 5 | 44 | 44 | 10 | 8012199775043 | 10 | 88 | 62 | 94 | 90 | 8012199775111 | 480 | 4824 | 395 | 595 | 150 | 8012199782324
BTICINO | C4232/11 | LU-BASE TELEFONO RJ11 1M BLAN | 021 | 2007 | LUNA | LG_2401 | 240115 | 16.93 | UN | 10 | C | D | 8012199534015 | 1 | 8 | 22 | 44 | 41 | 8012199533810 | 10 | 204 | 120 | 125 | 95 | 8012199534015 | 170 | 4068 | 395 | 595 | 150 | 8012199647784 | 1360 | 28560 | 820 | 1200 | 400
BTICINO | C4233/11 | LU-BASE TELEFONO RJ11 2M BLAN | 021 | 2007 | LUNA | LG_2401 | 240115 | 17.25 | UN | 10 | C | D | 8012199258096 | [6 empty] | 10 | 288 | 108 | 275 | 55 | 8012199258096 | 120 | 3456 | 395 | 595 | 150 | 8012199538624 | 1920 | 67296 | 820 | 1200 | 500
BTICINO | C4233/12 | LU-BASE TELEFONO RJ12 2M BLAN | 021 | 2007 | LUNA | LG_2401 | 240115 | 26.2 | UN | 10 | C | C | 8012199472386 | 1 | 20 | 30 | 40 | 25 | 8012199467221 | 10 | 280 | 108 | 275 | 55 | 8012199472386 | 120 | 2400 | 395 | 595 | 150 | 8012199538631 | 1920 | 50400 | 820 | 1200 | 500
BTICINO | C4321 | LU-PORTAFUSIBLE 10A 1M BLAN | 021 | 2007 | LUNA | LG_2401 | 240115 | 21.57 | UN | 10 | B | D | 8012199438658 | [6 empty] | 10 | 393 | 120 | 180 | 50 | 8012199438658 | 180 | 7074 | 395 | 595 | 150 |  | 2880 | 125184 | 820 | 1200 | 500
BTICINO | C4351/230 | LU-TIMB BRONZ 230V/8VA 1M BLAN | 021 | 2007 | LUNA | LG_2401 | 240115 | 26.51 | UN | 10 | C | C | 8012199438719 | [6 empty] | 10 | 483 | 118 | 185 | 55 | 8012199438719 | 180 | 10914 | 395 | 595 | 150 | 8012199457048
BTICINO | C4356/230 | LU-ZUMBADOR 230V/8VA 1M BLAN | 021 | 2007 | LUNA | LG_2401 | 240115 | 29 | UN | 10 | C | D | 8012199438771 | [6 empty] | 10 | 465 | 120 | 185 | 55 | 8012199438771 | 180 | 8970 | 395 | 595 | 150 | 8012199457062
BTICINO | C4402 | LU-REG ROT+CONM 500W R 1M BLAN | 021 | 2007 | LUNA | LG_2401 | 240115 | 121.89 | UN | 1 | C | D | 8012199429243 | [6 empty] | 1 | 59 | 27 | 57 | 65 | 8012199429243
BTICINO | C4702 | LU-SOPORTE UNIV TORN 2M | 021 | 2007 | LUNA | LG_2401 | 240115 | 2.02 | UN | 100 | A | D | 8012199536712 | [12 empty] | 100 | 1662 | 305 | 400 | 145 | 8012199536712 | 6400 | 118368 | 820 | 1200 | 1250 | 8012199582443
BTICINO | C4702G | LU-SOPORTE UNIV GARRAS 2M | 021 | 2007 | LUNA | LG_2401 | 240115 | 2.49 | UN | 10 | B | D | 8012199257525 | [6 empty] | 10 | 248 | 125 | 155 | 133 | 8012199257525 | [6 empty] | 1280 | 43744 | 820 | 1200 | 450 | 8012199257532
BTICINO | C4703 | LU-SOPORTE RECTAN 3M | 021 | 2007 | LUNA | LG_2401 | 240115 | 2.18 | UN | 100 | B | D | 8012199489056 | [6 empty] | 100 | 2756 | 295 | 395 | 205 | 8012199489056 | [6 empty] | 4000 | 122240 | 820 | 1200 | 1150 | 8012199489469
BTICINO | C4704 | LU-SOPORTE RECTAN 4M | 021 | 2007 | LUNA | LG_2401 | 240115 | 5.49 | UN | 10 | B | D | 8012199556130 | [6 empty] | 10 | 366 | 150 | 200 | 85 | 8012199556130 | [6 empty] | 1280 | 58848 | 820 | 1200 | 450 | 8012199556680
BTICINO | C4719 | LU-SOPORTE RECTAN TORN 2M CENT | 021 | 2007 | LUNA | LG_2401 | 240115 | 2.33 | UN | 50 | B | D | 8012199502199 | [6 empty] | 50 | 1480 | 200 | 370 | 175 | 8012199502199 | [6 empty] | 3600 | 118560 | 820 | 1200 | 1150 | 8012199582375
BTICINO | C4719G | LU-SOPORTE RECTAN GARR 2M CENT | 021 | 2007 | LUNA | LG_2401 | 240115 | 2.63 | UN | 50 | C | D | 8012199502205 | [6 empty] | 1 | 26 | 80 | 160 | 5 | 8012199500393 | 50 | 1629 | 200 | 370 | 175 | 8012199502205 | 650 | 33060 | 820 | 1200 | 315
BTICINO | C4802/2BN | LU-PLACA 2X2M BLANCO | 021 | 2007 | LUNA | LG_2401 | 240115 | 5.02 | UN | 10 | A | D | 8012199257587 | 1 | 28 | 80 | 160 | 5 | 8012199257570 | 10 | 343 | 123 | 176 | 94 | 8012199257587 | 120 | 4716 | 395 | 595 | 150 | 8012199349183 | 1920 | 68760 | 820 | 1200 | 800
BTICINO | C4802/3BN | LU-PLACA 2X3M BLANCO | 021 | 2007 | LUNA | LG_2401 | 240115 | 7.67 | UN | 10 | B | D | 8012199257488 | [6 empty] | 1 | 30 | 80 | 230 | 5 | 8012199257471 | 10 | 320 | 125 | 250 | 100 | 8012199257488 | 1080 | 63516 | 820 | 1200 | 450 | 8012199257617
BTICINO | C4802/4BN | LU-PLACA 2X4M BLANCO | 021 | 2007 | LUNA | LG_2401 | 240115 | 10.95 | UN | 10 | C | D | 8012199531236 | [6 empty] | 1 | 48 | 5 | 80 | 300 | 8012199530734 | 10 | 566 | 145 | 335 | 95 | 8012199531236 | 400 | 24100 | 820 | 1200 | 340
BTICINO | C4802BN | LU-PLACA 2M BLANCO | 021 | 2007 | LUNA | LG_2401 | 240115 | 2.83 | UN | 10 | A | D | 8012199257648 | 1 | 12 | 80 | 90 | 10 | 8012199257631 | 10 | 187 | 117 | 127 | 90 | 8012199257648 | 40 | 800 | 200 | 266 | 143 | 8012199804699 | 5760 | 130200 | 820 | 1200 | 1150 | 8012199809366
BTICINO | C4803BN | LU-PLACA 3M BLANCO | 021 | 2007 | LUNA | LG_2401 | 240115 | 3.04 | UN | 10 | B | D | 8012199257679 | 1 | 18 | 80 | 120 | 5 | 8012199257662 | 10 | 220 | 93 | 122 | 137 | 8012199257679 | 40 | 820 | 200 | 266 | 143 | 8012199456805 | 5760 | 127200 | 820 | 1200 | 1150 | 8012199639307
BTICINO | C4804BN | LU-PLACA 4M BLANCO | 021 | 2007 | LUNA | LG_2401 | 240115 | 5.49 | UN | 10 | B | D | 8012199556109 | 1 | 16 | 40 | 80 | 5 | 8012199556017 | 10 | 260 | 95 | 155 | 125 | 8012199556109 | 40 | 1000 | 200 | 235 | 185 | 8012199804811 | 1600 | 40000 | 820 | 1200 | 450 | 8012199809403
BTICINO | C4819BN | LU-PLACA 2M CENT BLANCO | 021 | 2007 | LUNA | LG_2401 | 240115 | 3.12 | UN | 10 | A | D | 8012199502229 | 1 | 18 | 80 | 110 | 5 | 8012199500416 | 10 | 245 | 120 | 125 | 90 | 8012199502229 | 40 | 1119 | 200 | 260 | 150 | 8012199804729 | 5760 | 173136 | 820 | 1200 | 1300 | 8012199809373
BTICINO | C4950 | LU-SALIDA CABLES 9MM 1M BLAN | 021 | 2007 | LUNA | LG_2401 | 240115 | 1.77 | UN | 10 | B | D | 8012199258188 | 10 | 40 | 30 | 50 | 30 | 8012199258188 | 40 | 200 | 70 | 240 | 85 | 8012199646343 | 720 | 2880 | 395 | 595 | 150 | 8012199650999 | 11520 | 58080 | 820 | 1200 | 500
BTICINO | C4950S | LU-TAPA CIEGA 1M BLAN | 021 | 2007 | LUNA | LG_2401 | 240115 | 1.73 | UN | 10 | B | D | 8012199284828 | 5 | 38 | 45 | 240 | 20 | 8012199646244 | 10 | 39 | 23 | 45 | 26 | 8012199284828 | 120 | 569 | 117 | 270 | 143 | 8012199646947 | 7440 | 29980 | 820 | 1200 | 440
BTICINO | C4951 | LU-SALIDA CABLES 13MM 2M BLAN | 021 | 2007 | LUNA | LG_2401 | 240115 | 4.8 | UN | 20 | B | D | 8012199646251 | 1 | 6 | 22 | 44 | 25 | 8012199274836 | 20 | 201 | 89 | 238 | 62 | 8012199646251 | 360 | 4218 | 395 | 595 | 150 | 8012199650982 | 2880 | 29300 | 820 | 1200 | 400
BTICINO | R4040 | CL-PULS IL 1P 10A/230V ROTLED | 021 | 2009 | CLASSIA | LG_2401 | 240115 | 14.45 | UN | 1 | C | C | 8005543645734 | [6 empty] | 1 | 34 | 95 | 185 | 42 | 8005543645734 | 10 | 451 | 170 | 190 | 155 | 8005543645741 | 340 | 29017 | 820 | 1200 | 450
BTICINO | R4380 | CL-LINTERNA AUTO LED 230V 2M | 021 | 2009 | CLASSIA | LG_2401 | 240115 | 89.93 | UN | 1 | C | C | 8005543636213 | [6 empty] | 1 | 75 | 62 | 108 | 83 | 8005543636213 | 43 | 3825 | 395 | 595 | 150 |  | 688 | 61200 | 820 | 1200 | 800
BTICINO | R4702G | CL-SOPORTE UNIV GARRAS 2M | 021 | 2009 | CLASSIA | LG_2401 | 240115 | 1.76 | UN | 1 | B | D | 8005543632376 | [6 empty] | 1 | 25 | 90 | 150 | 35 | 8005543632376 | 40 | 1250 | 228 | 285 | 143 | 8005543632383 | 4480 | 152000 | 820 | 1200 | 1150
BTICINO | R4702P | CL-SOPORTE UNIV TORNILLOS 2M | 021 | 2009 | CLASSIA | LG_2401 | 240115 | 1 | UN | 1 | A | D | 8005543703892 | 1 | 28 | 75 | 75 | 15 | 8005543703892 | [6 empty] | 75 | 2100 | 225 | 280 | 145 | 8005543708132 | 3150 | 88200 | 820 | 1200 | 600
BTICINO | R4703P | CL-SOPORTE RECTAN 3M | 021 | 2009 | CLASSIA | LG_2401 | 240115 | 1.5 | UN | 1 | A | D | 8005543703915 | 1 | 23 | 78 | 115 | 15 | 8005543703915 | [6 empty] | 150 | 4050 | 300 | 400 | 280 | 8005543703922 | 1200 | 44400 | 820 | 1200 | 450
BTICINO | R4704P | CL-SOPORTE RECTAN 4M | 021 | 2009 | CLASSIA | LG_2401 | 240115 | 2.99 | UN | 1 | B | D | 8005543703939 | 1 | 33 | 78 | 138 | 15 | 8005543703939 | [6 empty] | 50 | 2095 | 245 | 350 | 210 | 8005543703946 | 1000 | 53900 | 820 | 1200 | 450
BTICINO | R4707 | CL-SOPORTE RECTAN 7M | 021 | 2009 | CLASSIA | LG_2401 | 240115 | 3.74 | UN | 1 | C | D | 8005543639511 | [6 empty] | 1 | 40 | 100 | 249 | 25 | 8005543639511 | 10 | 490 | 117 | 270 | 143 | 8005543639528 | 2240 | 121760 | 820 | 1200 | 1150
BTICINO | R4802AL | CL-PLACA 2M ALUMINIO | 021 | 2009 | CLASSIA | LG_2401 | 240115 | 4.61 | UN | 1 | B | D | 8005543673256 | [6 empty] | 1 | 18 | 90 | 90 | 17 | 8005543673256 | 25 | 589 | 200 | 266 | 143 | 8005543673263 | 1350 | 43806 | 820 | 1200 | 450
BTICINO | R4802BG | CL-PLACA 2M DARK | 021 | 2009 | CLASSIA | LG_2401 | 240115 | 4.61 | UN | 1 | B | D | 8005543633700 | [6 empty] | 1 | 16 | 95 | 149 | 16 | 8005543633700 | 25 | 539 | 200 | 266 | 143 | 8005543633717 | 1350 | 41106 | 820 | 1200 | 450
BTICINO | R4802BH | CL-PLACA 2M NÍQUEL NEGRO | 021 | 2009 | CLASSIA | LG_2401 | 240115 | 9.65 | UN | 1 | C | D | 8005543638347 | [6 empty] | 1 | 18 | 100 | 149 | 16 | 8005543638347 | 25 | 589 | 200 | 266 | 143 | 8005543638354 | 3600 | 96816 | 820 | 1200 | 1150
BTICINO | R4802CS | CL-PLACA 2M CREMA SATIN. | 021 | 2009 | CLASSIA | LG_2401 | 240115 | 4.61 | UN | 1 | C | D | 8005543637814 | [6 empty] | 1 | 17 | 100 | 149 | 16 | 8005543637814 | 25 | 564 | 200 | 266 | 143 | 8005543637821 | 1350 | 42456 | 820 | 1200 | 450
BTICINO | R4802LM | CL-PLACA 2M AZUL MET. | 021 | 2009 | CLASSIA | LG_2401 | 240115 | 4.61 | UN | 1 | C | D | 8005543639290 | [6 empty] | 1 | 19 | 100 | 149 | 16 | 8005543639290 | 25 | 614 | 200 | 266 | 143 | 8005543639306 | 3600 | 100416 | 820 | 1200 | 1150
BTICINO | R4802M2AL | CL-PLACA 2X2M ALUMINIO | 021 | 2009 | CLASSIA | LG_2401 | 240115 | 9.21 | UN | 1 | B | D | 8005543673270 | [6 empty] | 1 | 26 | 90 | 160 | 19 | 8005543673270 | 10 | 335 | 144 | 208 | 125 | 8005543673287 | 930 | 43155 | 820 | 1200 | 450
BTICINO | R4802M2BG | CL-PLACA 2X2M DARK | 021 | 2009 | CLASSIA | LG_2401 | 240115 | 9.21 | UN | 1 | B | D | 8005543636268 | [6 empty] | 1 | 26 | 100 | 200 | 19 | 8005543636268 | 10 | 335 | 144 | 208 | 125 | 8005543636275 | 930 | 43155 | 820 | 1200 | 450
BTICINO | R4802M2BH | CL-PLACA 2X2M NÍQUEL NEGRO | 021 | 2009 | CLASSIA | LG_2401 | 240115 | 19.26 | UN | 1 | C | D | 8005543638385 | [6 empty] | 1 | 27 | 100 | 207 | 16 | 8005543638385 | 10 | 345 | 144 | 208 | 125 | 8005543638392 | 2790 | 108255 | 820 | 1200 | 1150
BTICINO | R4802M2CS | CL-PLACA 2X2M CREMA SATIN. | 021 | 2009 | CLASSIA | LG_2401 | 240115 | 9.21 | UN | 1 | C | D | 8005543637999 | [6 empty] | 1 | 27 | 100 | 207 | 16 | 8005543637999 | 10 | 345 | 144 | 208 | 125 | 8005543638002 | 2790 | 108255 | 820 | 1200 | 1150
BTICINO | R4802M2LM | CL-PLACA 2X2M AZUL MET. | 021 | 2009 | CLASSIA | LG_2401 | 240115 | 9.21 | UN | 1 | C | D | 8005543639054 | [6 empty] | 1 | 27 | 100 | 207 | 16 | 8005543639054 | 10 | 345 | 144 | 208 | 125 | 8005543639061 | 2790 | 108255 | 820 | 1200 | 1150
BTICINO | R4802M2RW | CL-PLACA 2X2M BLANCO | 021 | 2009 | CLASSIA | LG_2401 | 240115 | 4.81 | UN | 1 | A | D | 8005543634349 | [6 empty] | 1 | 27 | 89 | 207 | 16 | 8005543634349 | 10 | 345 | 144 | 208 | 125 | 8005543634356 | 930 | 44085 | 820 | 1200 | 450
BTICINO | R4802M2TM | CL-PLACA 2X2M TITANIO MET. | 021 | 2009 | CLASSIA | LG_2401 | 240115 | 9.21 | UN | 1 | C | D | 8005543636404 | [6 empty] | 1 | 27 | 100 | 207 | 16 | 8005543636404 | 10 | 345 | 144 | 208 | 125 | 8005543636411 | 2790 | 108255 | 820 | 1200 | 1150
BTICINO | R4802M2WR | CL-PLACA 2X2M BLANCO CROMO | 021 | 2009 | CLASSIA | LG_2401 | 240115 | 19.26 | UN | 1 | B | D | 8005543638408 | [6 empty] | 1 | 27 | 100 | 207 | 16 | 8005543638408 | 10 | 345 | 144 | 208 | 125 | 8005543638415 | 2790 | 108255 | 820 | 1200 | 1150
BTICINO | R4802M2WS | CL-PLACA 2X2M BLANCO SATIN. | 021 | 2009 | CLASSIA | LG_2401 | 240115 | 9.21 | UN | 1 | B | D | 8005543638033 | [6 empty] | 1 | 27 | 100 | 207 | 16 | 8005543638033 | 10 | 345 | 144 | 208 | 125 | 8005543638040 | 2790 | 108255 | 820 | 1200 | 1150
BTICINO | R4802M3AL | CL-PLACA 2X3M ALUMINIO | 021 | 2009 | CLASSIA | LG_2401 | 240115 | 13.84 | UN | 1 | B | D | 8005543673294 | [6 empty] | 1 | 37 | 90 | 230 | 17 | 8005543673294 | 10 | 430 | 125 | 250 | 100 | 8005543673300 | 1080 | 58440 | 820 | 1200 | 450
BTICINO | R4802M3BG | CL-PLACA 2X3M DARK | 021 | 2009 | CLASSIA | LG_2401 | 240115 | 13.84 | UN | 1 | B | D | 8005543636282 | [6 empty] | 1 | 37 | 100 | 249 | 19 | 8005543636282 | 10 | 430 | 125 | 250 | 100 | 8005543636299 | 1080 | 58440 | 820 | 1200 | 450
BTICINO | R4802M3BH | CL-PLACA 2X3M NÍQUEL NEGRO | 021 | 2009 | CLASSIA | LG_2401 | 240115 | 28.91 | UN | 1 | C | D | 8005543638101 | [6 empty] | 1 | 39 | 100 | 249 | 16 | 8005543638101 | 10 | 450 | 125 | 250 | 100 | 8005543638118 | 1080 | 60600 | 820 | 1200 | 450
BTICINO | R4802M3CS | CL-PLACA 2X3M CREMA SATIN. | 021 | 2009 | CLASSIA | LG_2401 | 240115 | 13.84 | UN | 1 | C | D | 8005543638125 | [6 empty] | 1 | 39 | 100 | 249 | 16 | 8005543638125 | 10 | 450 | 125 | 250 | 100 | 8005543638132 | 1080 | 60600 | 820 | 1200 | 450
BTICINO | R4802M3LM | CL-PLACA 2X3M AZUL MET. | 021 | 2009 | CLASSIA | LG_2401 | 240115 | 13.84 | UN | 1 | C | D | 8005543639115 | [6 empty] | 1 | 40 | 100 | 249 | 16 | 8005543639115 | 10 | 460 | 125 | 250 | 100 | 8005543639122 | 1080 | 61680 | 820 | 1200 | 450
BTICINO | R4802M3RW | CL-PLACA 2X3M BLANCO | 021 | 2009 | CLASSIA | LG_2401 | 240115 | 7.22 | UN | 1 | B | D | 8005543634240 | [6 empty] | 1 | 36 | 95 | 228 | 16 | 8005543634240 | 10 | 420 | 125 | 250 | 100 | 8005543634257 | 1080 | 57360 | 820 | 1200 | 450
BTICINO | R4802M3TM | CL-PLACA 2X3M TITANIO MET. | 021 | 2009 | CLASSIA | LG_2401 | 240115 | 13.84 | UN | 1 | C | D | 8005543636442 | [6 empty] | 1 | 38 | 100 | 249 | 16 | 8005543636442 | 10 | 440 | 125 | 250 | 100 | 8005543636459 | 1080 | 59520 | 820 | 1200 | 450
BTICINO | R4802M3WR | CL-PLACA 2X3M BLANCO CROMO | 021 | 2009 | CLASSIA | LG_2401 | 240115 | 28.91 | UN | 1 | C | D | 8005543638163 | [6 empty] | 1 | 39 | 100 | 249 | 16 | 8005543638163 | 10 | 450 | 125 | 250 | 100 | 8005543638170 | 1080 | 60600 | 820 | 1200 | 450
BTICINO | R4802M3WS | CL-PLACA 2X3M BLANCO SATIN. | 021 | 2009 | CLASSIA | LG_2401 | 240115 | 13.84 | UN | 1 | C | D | 8005543638187 | [6 empty] | 1 | 39 | 100 | 249 | 16 | 8005543638187 | 10 | 450 | 125 | 250 | 100 | 8005543638194 | 1080 | 60600 | 820 | 1200 | 450
BTICINO | R4802M4AL | CL-PLACA 2X4M ALUMINIO | 021 | 2009 | CLASSIA | LG_2401 | 240115 | 17.98 | UN | 1 | B | D | 8005543673317 | [6 empty] | 1 | 47 | 90 | 302 | 17 | 8005543673317 | 10 | 535 | 145 | 330 | 92 | 8005543673324 | 760 | 52660 | 820 | 1200 | 450
BTICINO | R4802M4BG | CL-PLACA 2X4M DARK | 021 | 2009 | CLASSIA | LG_2401 | 240115 | 17.98 | UN | 1 | B | D | 8005543636305 | [6 empty] | 1 | 47 | 100 | 329 | 16 | 8005543636305 | 10 | 535 | 145 | 330 | 92 | 8005543636312 | 760 | 52660 | 820 | 1200 | 450
BTICINO | R4802M4BH | CL-PLACA 2X4M NÍQUEL NEGRO | 021 | 2009 | CLASSIA | LG_2401 | 240115 | 38.53 | UN | 1 | C | D | 8005543638866 | [6 empty] | 1 | 49 | 100 | 329 | 16 | 8005543638866 | 10 | 555 | 145 | 330 | 92 | 8005543638873 | 760 | 54180 | 820 | 1200 | 450
BTICINO | R4802M4CS | CL-PLACA 2X4M CREMA SATIN. | 021 | 2009 | CLASSIA | LG_2401 | 240115 | 17.98 | UN | 1 | C | D | 8005543638200 | [6 empty] | 1 | 49 | 100 | 329 | 16 | 8005543638200 | 10 | 555 | 145 | 330 | 92 | 8005543638217 | 760 | 54180 | 820 | 1200 | 450
BTICINO | R4802M4LM | CL-PLACA 2X4M AZUL MET. | 021 | 2009 | CLASSIA | LG_2401 | 240115 | 17.98 | UN | 1 | C | D | 8005543639177 | [6 empty] | 1 | 50 | 100 | 329 | 16 | 8005543639177 | 10 | 565 | 145 | 330 | 92 | 8005543639184 | 760 | 54940 | 820 | 1200 | 450
BTICINO | R4802M4RW | CL-PLACA 2X4M BLANCO | 021 | 2009 | CLASSIA | LG_2401 | 240115 | 9.65 | UN | 1 | B | D | 8005543635810 | [6 empty] | 1 | 47 | 95 | 301 | 15 | 8005543635810 | 10 | 535 | 145 | 330 | 92 | 8005543635827 | 760 | 52660 | 820 | 1200 | 450
BTICINO | R4802M4TM | CL-PLACA 2X4M TITANIO MET. | 021 | 2009 | CLASSIA | LG_2401 | 240115 | 17.98 | UN | 1 | C | D | 8005543636466 | [6 empty] | 1 | 48 | 100 | 301 | 16 | 8005543636466 | 10 | 545 | 145 | 330 | 92 | 8005543636473 | 760 | 53420 | 820 | 1200 | 450
BTICINO | R4802M4WR | CL-PLACA 2X4M BLANCO CROMO | 021 | 2009 | CLASSIA | LG_2401 | 240115 | 38.53 | UN | 1 | C | D | 8005543638774 | [6 empty] | 1 | 49 | 100 | 329 | 16 | 8005543638774 | 10 | 555 | 145 | 330 | 92 | 8005543638781 | 760 | 54180 | 820 | 1200 | 450
BTICINO | R4802M4WS | CL-PLACA 2X4M BLANCO SATIN. | 021 | 2009 | CLASSIA | LG_2401 | 240115 | 17.98 | UN | 1 | C | D | 8005543638248 | [6 empty] | 1 | 49 | 100 | 329 | 16 | 8005543638248 | 10 | 555 | 145 | 330 | 92 | 8005543638255 | 760 | 54180 | 820 | 1200 | 450
BTICINO | R4802RW | CL-PLACA 2M BLANCO | 021 | 2009 | CLASSIA | LG_2401 | 240115 | 2.4 | UN | 1 | A | D | 8005543633724 | [6 empty] | 1 | 22 | 95 | 149 | 16 | 8005543633724 | 25 | 689 | 200 | 266 | 143 | 8005543633731 | 3600 | 111216 | 820 | 1200 | 1350
BTICINO | R4802TM | CL-PLACA 2M TITANIO MET. | 021 | 2009 | CLASSIA | LG_2401 | 240115 | 4.61 | UN | 1 | C | D | 8005543633748 | [6 empty] | 1 | 18 | 95 | 149 | 16 | 8005543633748 | 25 | 589 | 200 | 266 | 143 | 8005543633755 | 3600 | 96816 | 820 | 1200 | 1150
BTICINO | R4802WR | CL-PLACA 2M BLANCO CROMO | 021 | 2009 | CLASSIA | LG_2401 | 240115 | 9.65 | UN | 1 | C | D | 8005543638422 | [6 empty] | 1 | 18 | 100 | 149 | 16 | 8005543638422 | 25 | 589 | 200 | 266 | 143 | 8005543638439 | 3600 | 96816 | 820 | 1200 | 1150
BTICINO | R4802WS | CL-PLACA 2M BLANCO SATIN. | 021 | 2009 | CLASSIA | LG_2401 | 240115 | 4.61 | UN | 1 | B | D | 8005543637852 | [6 empty] | 1 | 17 | 100 | 149 | 16 | 8005543637852 | 25 | 564 | 200 | 266 | 143 | 8005543637869 | 1350 | 42456 | 820 | 1200 | 450
BTICINO | R4803AL | CL-PLACA 3M ALUMINIO | 021 | 2009 | CLASSIA | LG_2401 | 240115 | 5.98 | UN | 1 | C | D | 8005543673355 | [6 empty] | 1 | 25 | 90 | 124 | 15 | 8005543673355 | 25 | 764 | 200 | 266 | 143 | 8005543673362 | 1350 | 53256 | 820 | 1200 | 450
BTICINO | R4803BG | CL-PLACA 3M DARK | 021 | 2009 | CLASSIA | LG_2401 | 240115 | 5.98 | UN | 1 | B | D | 8005543633809 | [6 empty] | 1 | 23 | 95 | 185 | 16 | 8005543633809 | 25 | 714 | 200 | 266 | 143 | 8005543633816 | 1350 | 50556 | 820 | 1200 | 450
BTICINO | R4803BH | CL-PLACA 3M NÍQUEL NEGRO | 021 | 2009 | CLASSIA | LG_2401 | 240115 | 12.52 | UN | 1 | C | C | 8005543638460 | [6 empty] | 1 | 25 | 100 | 185 | 16 | 8005543638460 | 25 | 764 | 200 | 266 | 143 | 8005543638477 | 3600 | 122016 | 820 | 1200 | 1150
BTICINO | R4803CS | CL-PLACA 3M CREMA SATIN. | 021 | 2009 | CLASSIA | LG_2401 | 240115 | 5.98 | UN | 1 | C | D | 8005543633847 | [6 empty] | 1 | 23 | 95 | 185 | 16 | 8005543633847 | 25 | 714 | 200 | 266 | 143 | 8005543633854 | 525 | 26994 | 1000 | 400 | 470
BTICINO | R4803LM | CL-PLACA 3M AZUL MET. | 021 | 2009 | CLASSIA | LG_2401 | 240115 | 5.98 | UN | 1 | C | D | 8005543633885 | [6 empty] | 1 | 25 | 95 | 185 | 16 | 8005543633885 | 25 | 764 | 200 | 266 | 143 | 8005543633892 | 3600 | 122016 | 820 | 1200 | 1150
BTICINO | R4803RW | CL-PLACA 3M BLANCO | 021 | 2009 | CLASSIA | LG_2401 | 240115 | 3.14 | UN | 1 | B | D | 8005543633922 | [6 empty] | 1 | 22 | 95 | 185 | 16 | 8005543633922 | 25 | 689 | 200 | 266 | 143 | 8005543633939 | 3600 | 111216 | 820 | 1200 | 1150
BTICINO | R4803TM | CL-PLACA 3M TITANIO MET. | 021 | 2009 | CLASSIA | LG_2401 | 240115 | 5.98 | UN | 1 | C | D | 8005543633960 | [6 empty] | 1 | 25 | 95 | 185 | 16 | 8005543633960 | 25 | 764 | 200 | 266 | 143 | 8005543633977 | 3600 | 122016 | 820 | 1200 | 1150
BTICINO | R4803WR | CL-PLACA 3M BLANCO CROMO | 021 | 2009 | CLASSIA | LG_2401 | 240115 | 12.52 | UN | 1 | C | D | 8005543638484 | [6 empty] | 1 | 25 | 100 | 185 | 16 | 8005543638484 | 25 | 764 | 200 | 266 | 143 | 8005543638491 | 3600 | 122016 | 820 | 1200 | 1150
BTICINO | R4803WS | CL-PLACA 3M BLANCO SATIN. | 021 | 2009 | CLASSIA | LG_2401 | 240115 | 5.98 | UN | 1 | C | D | 8005543633984 | [6 empty] | 1 | 23 | 95 | 185 | 16 | 8005543633984 | 25 | 714 | 200 | 266 | 143 | 8005543633991 | 1350 | 50556 | 820 | 1200 | 450
BTICINO | R4804AL | CL-PLACA 4M ALUMINIO | 021 | 2009 | CLASSIA | LG_2401 | 240115 | 8.39 | UN | 1 | C | D | 8005543673379 | [6 empty] | 1 | 25 | 90 | 147 | 17 | 8005543673379 | 10 | 325 | 144 | 208 | 125 | 8005543673386 | 930 | 42225 | 820 | 1200 | 450
BTICINO | R4804BG | CL-PLACA 4M DARK | 021 | 2009 | CLASSIA | LG_2401 | 240115 | 8.39 | UN | 1 | B | D | 8005543634301 | [6 empty] | 1 | 27 | 89 | 207 | 16 | 8005543634301 | 10 | 345 | 144 | 208 | 125 | 8005543634318 | 930 | 44085 | 820 | 1200 | 450
BTICINO | R4804BH | CL-PLACA 4M NÍQUEL NEGRO | 021 | 2009 | CLASSIA | LG_2401 | 240115 | 17.35 | UN | 1 | C | C | 8005543638651 | [6 empty] | 1 | 27 | 100 | 207 | 16 | 8005543638651 | 10 | 345 | 144 | 208 | 125 | 8005543638668 | 2790 | 108255 | 820 | 1200 | 1150
BTICINO | R4804CS | CL-PLACA 4M CREMA SATIN. | 021 | 2009 | CLASSIA | LG_2401 | 240115 | 8.39 | UN | 1 | C | D | 8005543637913 | [6 empty] | 1 | 30 | 100 | 207 | 16 | 8005543637913 | 10 | 375 | 144 | 208 | 125 | 8005543637920 | 930 | 46875 | 820 | 1200 | 450
BTICINO | R4804LM | CL-PLACA 4M AZUL MET. | 021 | 2009 | CLASSIA | LG_2401 | 240115 | 8.39 | UN | 1 | C | D | 8005543639351 | [6 empty] | 1 | 26 | 100 | 207 | 16 | 8005543639351 | 10 | 335 | 144 | 208 | 125 | 8005543639368 | 2790 | 105465 | 820 | 1200 | 1150
BTICINO | R4804RW | CL-PLACA 4M BLANCO | 021 | 2009 | CLASSIA | LG_2401 | 240115 | 4.34 | UN | 1 | B | D | 8005543634288 | [6 empty] | 1 | 25 | 89 | 207 | 16 | 8005543634288 | 10 | 325 | 144 | 208 | 125 | 8005543634295 | 2790 | 102675 | 820 | 1200 | 1150
BTICINO | R4804TM | CL-PLACA 4M TITANIO MET. | 021 | 2009 | CLASSIA | LG_2401 | 240115 | 8.39 | UN | 1 | C | D | 8005543636367 | [6 empty] | 1 | 26 | 100 | 207 | 16 | 8005543636367 | 10 | 335 | 144 | 208 | 125 | 8005543636374 | 2790 | 105465 | 820 | 1200 | 1150
BTICINO | R4804WR | CL-PLACA 4M BLANCO CROMO | 021 | 2009 | CLASSIA | LG_2401 | 240115 | 17.35 | UN | 1 | C | D | 8005543638675 | [6 empty] | 1 | 27 | 100 | 207 | 16 | 8005543638675 | 10 | 345 | 144 | 208 | 125 | 8005543638682 | 2790 | 108255 | 820 | 1200 | 1150
BTICINO | R4804WS | CL-PLACA 4M BLANCO SATIN. | 021 | 2009 | CLASSIA | LG_2401 | 240115 | 8.39 | UN | 1 | C | D | 8005543637876 | [6 empty] | 1 | 30 | 100 | 207 | 16 | 8005543637876 | 10 | 375 | 144 | 208 | 125 | 8005543637883 | 330 | 24375 | 1000 | 400 | 470
BTICINO | R4807AL | CL-PLACA 7M ALUMINIO | 021 | 2009 | CLASSIA | LG_2401 | 240115 | 14.27 | UN | 1 | C | C | 8005543673393 | [6 empty] | 1 | 32 | 90 | 214 | 17 | 8005543673393 | 10 | 380 | 125 | 250 | 100 | 8005543673409 | 1080 | 53040 | 820 | 1200 | 450
BTICINO | R4807BG | CL-PLACA 7M DARK | 021 | 2009 | CLASSIA | LG_2401 | 240115 | 14.27 | UN | 1 | C | C | 8005543636244 | [6 empty] | 1 | 33 | 100 | 250 | 18 | 8005543636244 | 10 | 390 | 125 | 250 | 100 | 8005543636251 | 1080 | 54120 | 820 | 1200 | 450
BTICINO | R4807BH | CL-PLACA 7M NÍQUEL NEGRO | 021 | 2009 | CLASSIA | LG_2401 | 240115 | 28.91 | UN | 1 | C | C | 8005543638712 | [6 empty] | 1 | 36 | 100 | 249 | 16 | 8005543638712 | 10 | 420 | 125 | 250 | 100 | 8005543638729 | 1080 | 57360 | 820 | 1200 | 450
BTICINO | R4807CS | CL-PLACA 7M CREMA SATIN. | 021 | 2009 | CLASSIA | LG_2401 | 240115 | 14.27 | UN | 1 | C | C | 8005543637951 | [6 empty] | 1 | 35 | 100 | 249 | 16 | 8005543637951 | 10 | 410 | 125 | 250 | 100 | 8005543637968 | 1080 | 56280 | 820 | 1200 | 450
BTICINO | R4807LM | CL-PLACA 7M AZUL MET. | 021 | 2009 | CLASSIA | LG_2401 | 240115 | 14.27 | UN | 1 | C | C | 8005543639412 | [6 empty] | 1 | 33 | 100 | 249 | 16 | 8005543639412 | 10 | 390 | 125 | 250 | 100 | 8005543639429 | 1080 | 54120 | 820 | 1200 | 450
BTICINO | R4807RW | CL-PLACA 7M BLANCO | 021 | 2009 | CLASSIA | LG_2401 | 240115 | 7.22 | UN | 1 | C | C | 8005543634264 | [6 empty] | 1 | 32 | 95 | 212 | 16 | 8005543634264 | 10 | 380 | 125 | 250 | 100 | 8005543634271 | 1080 | 53040 | 820 | 1200 | 450
BTICINO | R4807TM | CL-PLACA 7M TITANIO MET. | 021 | 2009 | CLASSIA | LG_2401 | 240115 | 14.27 | UN | 1 | C | C | 8005543636381 | [6 empty] | 1 | 33 | 100 | 249 | 16 | 8005543636381 | 10 | 390 | 125 | 250 | 100 | 8005543636398 | 1080 | 54120 | 820 | 1200 | 450
BTICINO | R4807WR | CL-PLACA 7M BLANCO CROMO | 021 | 2009 | CLASSIA | LG_2401 | 240115 | 28.91 | UN | 1 | C | C | 8005543638736 | [6 empty] | 1 | 36 | 100 | 249 | 16 | 8005543638736 | 10 | 420 | 125 | 250 | 100 | 8005543638743 | 1080 | 57360 | 820 | 1200 | 450
BTICINO | R4807WS | CL-PLACA 7M BLANCO SATIN. | 021 | 2009 | CLASSIA | LG_2401 | 240115 | 14.27 | UN | 1 | C | C | 8005543637937 | [6 empty] | 1 | 35 | 100 | 249 | 16 | 8005543637937 | 10 | 410 | 125 | 250 | 100 | 8005543637944 | 1080 | 56280 | 820 | 1200 | 450
BTICINO | R4819AL | CL-PLACA 2M CENT ALUMINIO | 021 | 2009 | CLASSIA | LG_2401 | 240115 | 6.91 | UN | 1 | B | D | 8005543673416 | [6 empty] | 1 | 27 | 90 | 124 | 17 | 8005543673416 | 25 | 814 | 200 | 266 | 143 | 8005543673423 | 1350 | 55956 | 820 | 1200 | 450
BTICINO | R4819BG | CL-PLACA 2M CENT DARK | 021 | 2009 | CLASSIA | LG_2401 | 240115 | 6.91 | UN | 1 | B | D | 8005543634004 | [6 empty] | 1 | 24 | 95 | 185 | 16 | 8005543634004 | 25 | 739 | 200 | 266 | 143 | 8005543634011 | 525 | 27519 | 1000 | 400 | 470
BTICINO | R4819BH | CL-PLACA 2M CENT NÍQUEL NEGRO | 021 | 2009 | CLASSIA | LG_2401 | 240115 | 14.45 | UN | 1 | C | D | 8005543638521 | [6 empty] | 1 | 24 | 100 | 185 | 16 | 8005543638521 | 25 | 739 | 200 | 266 | 143 | 8005543638538 | 3600 | 118416 | 820 | 1200 | 1150
BTICINO | R4819CS | CL-PLACA 2M CENT CREMA SATIN. | 021 | 2009 | CLASSIA | LG_2401 | 240115 | 6.91 | UN | 1 | C | D | 8005543634042 | [6 empty] | 1 | 24 | 95 | 185 | 16 | 8005543634042 | 25 | 739 | 200 | 266 | 143 | 8005543634059 | 525 | 27519 | 1000 | 400 | 470
BTICINO | R4819LM | CL-PLACA 2M CENT AZUL MET. | 021 | 2009 | CLASSIA | LG_2401 | 240115 | 6.91 | UN | 1 | C | D | 8005543634202 | [6 empty] | 1 | 27 | 95 | 185 | 16 | 8005543634202 | 25 | 814 | 200 | 266 | 143 | 8005543634219 | 3600 | 129216 | 820 | 1200 | 1150
BTICINO | R4819RW | CL-PLACA 2M CENT BLANCO | 021 | 2009 | CLASSIA | LG_2401 | 240115 | 3.61 | UN | 1 | A | D | 8005543634103 | [6 empty] | 1 | 24 | 95 | 185 | 16 | 8005543634103 | 25 | 739 | 200 | 266 | 143 | 8005543634110 | 1350 | 51906 | 820 | 1200 | 450
BTICINO | R4819TM | CL-PLACA 2M CENT TITANIO MET. | 021 | 2009 | CLASSIA | LG_2401 | 240115 | 6.91 | UN | 1 | C | D | 8005543634165 | [6 empty] | 1 | 27 | 95 | 185 | 15 | 8005543634165 | 25 | 814 | 200 | 266 | 143 | 8005543634172 | 3600 | 129216 | 820 | 1200 | 1150
BTICINO | R4819WR | CL-PLACA 2M CENT BLANCO CROMO | 021 | 2009 | CLASSIA | LG_2401 | 240115 | 14.45 | UN | 1 | C | D | 8005543638545 | [6 empty] | 1 | 24 | 100 | 185 | 16 | 8005543638545 | 25 | 739 | 200 | 266 | 143 | 8005543638552 | 3600 | 118416 | 820 | 1200 | 1150
BTICINO | R4819WS | CL-PLACA 2M CENT BLANCO SATIN. | 021 | 2009 | CLASSIA | LG_2401 | 240115 | 6.91 | UN | 1 | C | D | 8005543634189 | [6 empty] | 1 | 24 | 95 | 185 | 16 | 8005543634189 | 25 | 739 | 200 | 266 | 143 | 8005543634196 | 525 | 27519 | 1000 | 400 | 470
BTICINO | RA4001L | CL-INT IL 1P 10AX 1M ALUM | 021 | 2009 | CLASSIA | LG_2401 | 240115 | 10.85 | UN | 1 | C | C | 8005543672143 | [6 empty] | 1 | 23 | 95 | 185 | 39 | 8005543672143 | 20 | 710 | 228 | 285 | 143 | 8005543672150 | 2240 | 91520 | 820 | 1200 | 1150
BTICINO | RA4001M2L | CL-INT IL 1P 10AX 2M ALUM | 021 | 2009 | CLASSIA | LG_2401 | 240115 | 12.64 | UN | 1 | C | C | 8005543673430 | [6 empty] | 1 | 22 | 47 | 47 | 41 | 8005543673430 | 10 | 330 | 170 | 190 | 155 | 8005543673447 | 560 | 30480 | 820 | 1200 | 450
BTICINO | RA4001M2P | CL-INT 1P 10AX 2M ALUM | 021 | 2009 | CLASSIA | LG_2401 | 240115 | 6.9 | UN | 10 | C | D | 8005543703960 | 1 | 20 | 22 | 45 | 39 | 8005543703953 | 10 | 265 | 108 | 275 | 55 | 8005543703960 | 40 | 1360 | 260 | 300 | 147 | 8005543703977 | 1440 | 60960 | 820 | 1200 | 450
BTICINO | RA4001P | CL-INT 1P 10AX 1M ALUM | 021 | 2009 | CLASSIA | LG_2401 | 240115 | 4.82 | UN | 10 | C | D | 8005543703991 | 1 | 20 | 22 | 45 | 39 | 8005543703984 | 10 | 242 | 118 | 185 | 45 | 8005543703991 | 240 | 6258 | 266 | 400 | 287 | 8005543704004 | 2160 | 68322 | 820 | 1200 | 450
BTICINO | RA4002L | CL-INT IL 2P 16AX 1M ALUM | 021 | 2009 | CLASSIA | LG_2401 | 240115 | 20.87 | UN | 1 | C | D | 8005543672181 | [6 empty] | 1 | 27 | 95 | 185 | 42 | 8005543672181 | 20 | 790 | 228 | 285 | 143 | 8005543672198 | 2240 | 100480 | 820 | 1200 | 1150
BTICINO | RA4003L | CL-CONM IL 1P 10AX 1M ALUM | 021 | 2009 | CLASSIA | LG_2401 | 240115 | 11.93 | UN | 1 | C | C | 8005543672228 | [6 empty] | 1 | 23 | 95 | 185 | 39 | 8005543672228 | 20 | 710 | 228 | 285 | 143 | 8005543672235 | 2240 | 91520 | 820 | 1200 | 1150
BTICINO | RA4003M2L | CL-CONM IL 1P 10AX 2M ALUM | 021 | 2009 | CLASSIA | LG_2401 | 240115 | 13.72 | UN | 1 | C | C | 8005543673454 | [6 empty] | 1 | 22 | 47 | 47 | 41 | 8005543673454 | 10 | 330 | 170 | 190 | 155 | 8005543673461 | 560 | 30480 | 820 | 1200 | 450
BTICINO | RA4003M2P | CL-CONM 1P 10AX 2M ALUM | 021 | 2009 | CLASSIA | LG_2401 | 240115 | 8.53 | UN | 10 | C | D | 8005543704028 | 1 | 20 | 22 | 45 | 39 | 8005543704011 | 10 | 265 | 108 | 275 | 55 | 8005543704028 | 40 | 1360 | 260 | 300 | 147 | 8005543704035 | 1440 | 60960 | 820 | 1200 | 450
BTICINO | RA4003P | CL-CONM 1P 10AX 1M ALUM | 021 | 2009 | CLASSIA | LG_2401 | 240115 | 5.76 | UN | 10 | C | D | 8005543704059 | 1 | 20 | 22 | 45 | 39 | 8005543704042 | 10 | 242 | 118 | 185 | 45 | 8005543704059 | 240 | 6258 | 266 | 400 | 287 | 8005543704066 | 2160 | 68322 | 820 | 1200 | 450
BTICINO | RA4004L | CL-CRUZ IL 1P 10AX 1M ALUM | 021 | 2009 | CLASSIA | LG_2401 | 240115 | 16.96 | UN | 1 | C | C | 8005543672280 | [6 empty] | 1 | 29 | 95 | 185 | 39 | 8005543672280 | 10 | 406 | 170 | 190 | 155 | 8005543672297 | 1960 | 91576 | 820 | 1200 | 1150
BTICINO | RA4004M2L | CL-CRUZ IL 1P 10AX 2M ALUM | 021 | 2009 | CLASSIA | LG_2401 | 240115 | 19.87 | UN | 1 | C | C | 8005543673492 | [6 empty] | 1 | 31 | 47 | 47 | 41 | 8005543673492 | 10 | 426 | 170 | 190 | 155 | 8005543673508 | 560 | 35817 | 820 | 1200 | 450
BTICINO | RA4004M2P | CL-CRUZ 1P 10AX 2M ALUM | 021 | 2009 | CLASSIA | LG_2401 | 240115 | 20.32 | UN | 10 | C | D | 8005543704080 | 1 | 29 | 45 | 45 | 39 | 8005543704073 | 10 | 360 | 108 | 275 | 55 | 8005543704080 | 40 | 1742 | 260 | 300 | 147 | 8005543704097 | 1440 | 74684 | 820 | 1200 | 450
BTICINO | RA4004P | CL-CRUZ 1P 10AX 1M ALUM | 021 | 2009 | CLASSIA | LG_2401 | 240115 | 14.24 | UN | 10 | C | D | 8005543704110 | 1 | 26 | 22 | 45 | 39 | 8005543704103 | 10 | 308 | 118 | 185 | 55 | 8005543704110 | 60 | 2048 | 230 | 248 | 220 | 8005543704127 | 1800 | 73440 | 820 | 1200 | 450
BTICINO | RA4005L | CL-PULS IL 1P 10A 1M ALUM | 021 | 2009 | CLASSIA | LG_2401 | 240115 | 11.93 | UN | 1 | C | C | 8005543673539 | [6 empty] | 1 | 22 | 24 | 47 | 41 | 8005543673539 | 20 | 690 | 228 | 285 | 143 | 8005543673546 | 840 | 40980 | 820 | 1200 | 450
BTICINO | RA4005M2L | CL-PULS IL 1P 10A 2M ALUM | 021 | 2009 | CLASSIA | LG_2401 | 240115 | 13.72 | UN | 1 | C | D | 8005543673577 | [6 empty] | 1 | 24 | 47 | 47 | 41 | 8005543673577 | 10 | 360 | 170 | 190 | 155 | 8005543673584 | 560 | 32121 | 820 | 1200 | 450
BTICINO | RA4005M2P | CL-PULS 1P 10A 2M ALUM | 021 | 2009 | CLASSIA | LG_2401 | 240115 | 7.98 | UN | 10 | C | D | 8005543704141 | 1 | 20 | 22 | 45 | 39 | 8005543704134 | 10 | 265 | 108 | 275 | 55 | 8005543704141 | 40 | 1360 | 260 | 300 | 147 | 8005543704158 | 1440 | 60960 | 820 | 1200 | 450
BTICINO | RA4005P | CL-PULS 1P 10A 1M ALUM | 021 | 2009 | CLASSIA | LG_2401 | 240115 | 5.83 | UN | 10 | C | D | 8005543704172 | 1 | 20 | 22 | 45 | 39 | 8005543704165 | 10 | 242 | 118 | 185 | 45 | 8005543704172 | 60 | 1591 | 200 | 266 | 143 | 8005543704189 | 3240 | 97914 | 820 | 1200 | 450
BTICINO | RA4022 | CL-CONM 2P 10A CON LLAVE ALUM | 021 | 2009 | CLASSIA | LG_2401 | 240115 | 85.24 | UN | 1 | C | D | 8005543710951 | [6 empty] | 1 | 49 | 27 | 58 | 60 | 8005543710951 | 258 | 13201 | 395 | 595 | 125
BTICINO | RA4027N | CL-CONM DOBLE 16A 1M ALUM | 021 | 2009 | CLASSIA | LG_2401 | 240115 | 32.12 | UN | 10 | C | D | 8005543698884 | [6 empty] | 1 | 25 | 25 | 50 | 40 | 8005543698877 | 10 | 360 | 170 | 190 | 155 | 8005543698884 | 1960 | 82560 | 820 | 1200 | 1150
BTICINO | RA4028HN | CL-CONM DOBLE HOTEL 1M ALUM | 021 | 2009 | CLASSIA | LG_2401 | 240115 | 32.12 | UN | 1 | C | C | 8005543698990 | [6 empty] | 1 | 28 | 27 | 58 | 60 | 8005543698990 | 258 | 7824 | 395 | 595 | 125
BTICINO | RA4033 | CL-PULS TIRADOR 1P 10A 1M ALUM | 021 | 2009 | CLASSIA | LG_2401 | 240115 | 16.06 | UN | 1 | C | C | 8005543673621 | [6 empty] | 1 | 28 | 27 | 58 | 60 | 8005543673621 | 258 | 7839 | 395 | 595 | 125
BTICINO | RA4037N | CL-PULS DOBLE BLOQ 10A 1M ALUM | 021 | 2009 | CLASSIA | LG_2401 | 240115 | 32.12 | UN | 10 | C | D | 8005543699072 | [6 empty] | 1 | 25 | 25 | 50 | 40 | 8005543699065 | 10 | 360 | 170 | 190 | 155 | 8005543699072 | 1960 | 82560 | 820 | 1200 | 1150
BTICINO | RA4042M2 | CL-PULS CAMP 1P 10A 2M ALUM | 021 | 2009 | CLASSIA | LG_2401 | 240115 | 9.44 | UN | 1 | C | D | 8005543686300 | [6 empty] | 1 | 24 | 95 | 185 | 39 | 8005543686300 | 20 | 749 | 228 | 285 | 143 | 8005543686317 | 840 | 43442 | 820 | 1200 | 450
BTICINO | RA4042V230 | CL-PULS IL CAMP 1P 10A 1M ALUM | 021 | 2009 | CLASSIA | LG_2401 | 240115 | 16.04 | UN | 1 | C | C | 8005543673652 | [6 empty] | 1 | 22 | 24 | 47 | 41 | 8005543673652 | 10 | 330 | 170 | 190 | 155 | 8005543673669 | 560 | 30480 | 820 | 1200 | 450
BTICINO | RA4043 | CL-PULS IL LAMP 1P 10A 1M ALUM | 021 | 2009 | CLASSIA | LG_2401 | 240115 | 16.04 | UN | 1 | C | C | 8005543673676 | [6 empty] | 1 | 22 | 24 | 47 | 41 | 8005543673676 | 10 | 330 | 170 | 190 | 155 | 8005543673683 | 560 | 30480 | 820 | 1200 | 450
BTICINO | RA4141P | CL-BASE 2P+T 16A/230V 2M ALUM | 021 | 2009 | CLASSIA | LG_2401 | 240115 | 9.21 | UN | 10 | C | D | 8005543704202 | 1 | 46 | 45 | 45 | 42 | 8005543704196 | 10 | 524 | 118 | 280 | 55 | 8005543704202 | 40 | 2296 | 260 | 300 | 147 | 8005543704219 | 1440 | 94656 | 820 | 1200 | 450
BTICINO | RA4141USB | CL-BASE 2P+T+USBC 1,5A 2M ALUM | 021 | 2009 | CLASSIA | LG_2401 | 240115 | 48.18 | UN | 1 | C | C | 8005543674970 | [6 empty] | 1 | 100 | 70 | 98 | 62 | 8005543674970 | 58 | 6400 | 395 | 595 | 150 |  | 928 | 102400 | 820 | 1200 | 750
BTICINO | RA4177 | CL-BASE AFEI 2P 115 3M ALUM | 021 | 2009 | CLASSIA | LG_2401 | 240115 | 129.2 | UN | 1 | C | C | 8005543672044 | [6 empty] | 1 | 396 | 62 | 108 | 83 | 8005543672044 | 43 | 17628 | 395 | 595 | 125
BTICINO | RA4180 | CL-BASE IT 2P+T 16A 1M ALUM | 021 | 2009 | CLASSIA | LG_2401 | 240115 | 7.4 | UN | 1 | C | C | 8005543671962 | [6 empty] | 1 | 27 | 95 | 185 | 39 | 8005543671962 | 60 | 2118 | 266 | 400 | 287 | 8005543671979 | 2160 | 88248 | 820 | 1200 | 1150
BTICINO | RA4191AA | CL-BASE USB A+A 3A/5V 1M ALUM | 021 | 2009 | CLASSIA | LG_2401 | 240115 | 51.68 | UN | 1 | C | D | 8005543699522 | [6 empty] | 1 | 12 | 25 | 50 | 45 | 8005543699522 | 10 | 231 | 170 | 190 | 155 | 8005543699539 | 1960 | 57159 | 820 | 1200 | 1150
BTICINO | RA4191AC | CL-BASE USB A+C 3A/5V 1M ALUM | 021 | 2009 | CLASSIA | LG_2401 | 240115 | 51.68 | UN | 1 | C | D | 8005543699546 | [6 empty] | 1 | 13 | 25 | 50 | 45 | 8005543699546 | 10 | 241 | 170 | 190 | 155 | 8005543699553 | 1960 | 59119 | 820 | 1200 | 1150
BTICINO | RA4202D | CL-BASE TV UNICA 1,5DB 1M ALUM | 021 | 2009 | CLASSIA | LG_2401 | 240115 | 14.07 | UN | 1 | C | C | 8005543672051 | [6 empty] | 1 | 48 | 95 | 185 | 36 | 8005543672051 | 10 | 590 | 170 | 190 | 155 | 8005543672068 | 1960 | 127640 | 820 | 1200 | 1150
BTICINO | RA4202P10 | CL-BASE TV FINAL 10DB 1M ALUM | 021 | 2009 | CLASSIA | LG_2401 | 240115 | 17.56 | UN | 1 | C | C | 8005543672075 | [6 empty] | 1 | 48 | 95 | 185 | 31 | 8005543672075 | 10 | 590 | 170 | 190 | 155 | 8005543672082 | 1960 | 127640 | 820 | 1200 | 1150
BTICINO | RA4202P14 | CL-BASE TV INTERM 14DB 1M ALUM | 021 | 2009 | CLASSIA | LG_2401 | 240115 | 17.56 | UN | 1 | C | C | 8005543672099 | [6 empty] | 1 | 48 | 95 | 185 | 31 | 8005543672099 | 10 | 590 | 170 | 190 | 155 | 8005543672105 | 1960 | 127640 | 820 | 1200 | 1150
BTICINO | RA4212 | CL-FRONTAL TV/R-SAT 2M ALUM | 021 | 2009 | CLASSIA | LG_2401 | 240115 | 4.04 | UN | 1 | B | D | 8005543680414 | 1 | 9 | 46 | 46 | 11 | 8005543680414 | 10 | 125 | 62 | 94 | 90 | 8005543680421 | 480 | 6600 | 395 | 595 | 150 |  | 7680 | 105600 | 820 | 1200 | 750
BTICINO | RA4217M2D | CL-BASE TV/R-SAT UNICA 2M ALUM | 021 | 2009 | CLASSIA | LG_2401 | 240115 | 17.56 | UN | 1 | C | C | 8005543673690 | [6 empty] | 1 | 73 | 47 | 47 | 42 | 8005543673690 | 10 | 840 | 170 | 190 | 155 | 8005543673706 | 560 | 59040 | 820 | 1200 | 450
BTICINO | RA4217M2P10 | CL-BASE TV/R-SAT FINAL 2M ALUM | 021 | 2009 | CLASSIA | LG_2401 | 240115 | 21.96 | UN | 1 | C | C | 8005543673713 | [6 empty] | 1 | 73 | 47 | 47 | 42 | 8005543673713 | 10 | 840 | 170 | 190 | 155 | 8005543673720 | 560 | 59040 | 820 | 1200 | 450
BTICINO | RA4217M2P14 | CL-BASE TV/R-SAT INTER 2M ALUM | 021 | 2009 | CLASSIA | LG_2401 | 240115 | 21.96 | UN | 1 | C | C | 8005543673737 | [6 empty] | 1 | 73 | 47 | 47 | 42 | 8005543673737 | 10 | 840 | 170 | 190 | 155 | 8005543673744 | 560 | 59040 | 820 | 1200 | 450
BTICINO | RA4268SC | CL-BASE FO 2XSC/APC 2M ALUM | 021 | 2009 | CLASSIA | LG_2401 | 240115 | 29.49 | UN | 1 | C | D | 8005543710982 | [6 empty] | 1 | 26 | 54 | 58 | 60 | 8005543710982 | 120 | 3720 | 395 | 595 | 125
BTICINO | RA4279C6 | CL-BASE RJ45 CAT6 UTP 1M ALUM | 021 | 2009 | CLASSIA | LG_2401 | 240115 | 25.42 | UN | 1 | B | D | 8005543673799 | [6 empty] | 1 | 38 | 24 | 47 | 37 | 8005543673799 | 10 | 492 | 170 | 190 | 155 | 8005543673805 | 560 | 39552 | 820 | 1200 | 450
BTICINO | RA4286C2 | CL-BASE USB C+C 3A/5V 2M ALUM | 021 | 2009 | CLASSIA | LG_2401 | 240115 | 59.08 | UN | 1 | C | C | 8005543673812 | [6 empty] | 1 | 55 | 24 | 46 | 44 | 8005543673812 | 10 | 660 | 170 | 190 | 155 | 8005543673829 | 560 | 48960 | 820 | 1200 | 450
BTICINO | RA4287C2 | CL-BASE USB A+C 3A/5V 2M ALUM | 021 | 2009 | CLASSIA | LG_2401 | 240115 | 51.68 | UN | 1 | C | D | 8005543673836 | [6 empty] | 1 | 55 | 24 | 46 | 44 | 8005543673836 | 10 | 660 | 170 | 190 | 155 | 8005543673843 | 560 | 48960 | 820 | 1200 | 450
BTICINO | RA4351V230 | CL-TIMB BRONZ 230V/8VA 1M ALUM | 021 | 2009 | CLASSIA | LG_2401 | 240115 | 28.1 | UN | 1 | C | C | 8005543673850 | [6 empty] | 1 | 56 | 27 | 58 | 60 | 8005543673850 | 258 | 15023 | 395 | 595 | 125
BTICINO | RA4356V230 | CL-ZUMBADOR 230V/8VA 1M ALUM | 021 | 2009 | CLASSIA | LG_2401 | 240115 | 28.1 | UN | 1 | C | D | 8005543673867 | [6 empty] | 1 | 46 | 27 | 58 | 60 | 8005543673867 | 258 | 12365 | 395 | 595 | 125
BTICINO | RA4373H | CL-DIFUS HOTEL 1M ALUM | 021 | 2009 | CLASSIA | LG_2401 | 240115 | 47.79 | UN | 1 | C | C | 8005543673874 | [6 empty] | 1 | 225 | 27 | 58 | 60 | 8005543673874 | 75 | 17475 | 395 | 595 | 125
BTICINO | RA4411 | CL-REG PUL 3-400W UNIV 2M ALUM | 021 | 2009 | CLASSIA | LG_2401 | 240115 | 128.46 | UN | 1 | C | C | 8005543673898 | [6 empty] | 1 | 80 | 54 | 58 | 60 | 8005543673898 | 120 | 10104 | 395 | 595 | 150 |  | 1920 | 161664 | 820 | 1200 | 800
BTICINO | RA4415 | CL-REG ROTATIVO +ON/OFF ALUM | 021 | 2009 | CLASSIA | LG_2401 | 240115 | 127.21 | UN | 1 | B | D | 8005543715840 | [6 empty] | 1 | 90 | 54 | 58 | 60 | 8005543715840 | 120 | 11357 | 395 | 595 | 125
BTICINO | RA4431 | CL-SENSOR IR 2A 1M ALUM | 021 | 2009 | CLASSIA | LG_2401 | 240115 | 112.4 | UN | 1 | C | C | 8005543672112 | [6 empty] | 1 | 23 | 54 | 58 | 60 | 8005543672112 | 120 | 3348 | 395 | 595 | 125
BTICINO | RA4441 | CL-TERMOSTATO 230V 2M ALUM | 021 | 2009 | CLASSIA | LG_2401 | 240115 | 168.6 | UN | 1 | C | C | 8005543673911 | [6 empty] | 1 | 70 | 90 | 101 | 58 | 8005543673911 | 44 | 3680 | 395 | 595 | 125
BTICINO | RA4549 | CL-TARJETERO HOTEL 2M ALUM | 021 | 2009 | CLASSIA | LG_2401 | 240115 | 80.3 | UN | 1 | C | C | 8005543673928 | [6 empty] | 1 | 71 | 60 | 82 | 62 | 8005543673928 | 80 | 6280 | 395 | 595 | 150 |  | 1280 | 100480 | 820 | 1200 | 800
BTICINO | RA4950 | CL-TAPA CIEGA 1M ALUM | 021 | 2009 | CLASSIA | LG_2401 | 240115 | 2.4 | UN | 10 | B | D | 8005543673973 | 1 | 4 | 22 | 45 | 22 | 8005543673966 | 10 | 44 | 24 | 47 | 24 | 8005543673973 | 150 | 758 | 117 | 270 | 143 | 8005543673980 | 12600 | 75630 | 820 | 1200 | 450
BTICINO | RA4953 | CL-SALIDA CABLES 9MM 1M ALUM | 021 | 2009 | CLASSIA | LG_2401 | 240115 | 6.02 | UN | 1 | C | C | 8005543673942 | [6 empty] | 1 | 10 | 24 | 47 | 24 | 8005543673942 | 10 | 216 | 170 | 190 | 155 | 8005543673959 | 560 | 24096 | 820 | 1200 | 450
BTICINO | RA4956 | CL-ADAPT. 1XRJ45 KEYST 1M ALUM | 021 | 2009 | CLASSIA | LG_2401 | 240115 | 8.88 | UN | 1 | C | D | 8005543711033 | 1 | 9 | 24 | 47 | 24 | 8005543711033 | 10 | 155 | 117 | 127 | 90 | 8005543711040 | 170 | 3235 | 395 | 595 | 125
BTICINO | RG4001 | CL-INT 1P 10AX 1M DARK | 021 | 2009 | CLASSIA | LG_2401 | 240115 | 4.82 | UN | 1 | C | D | 8005543631324 | [6 empty] | 1 | 23 | 95 | 185 | 40 | 8005543631324 | 60 | 1830 | 266 | 400 | 287 | 8005543631331 | 2160 | 77880 | 820 | 1200 | 1150
BTICINO | RG4001L | CL-INT IL 1P 10AX 1M DARK | 021 | 2009 | CLASSIA | LG_2401 | 240115 | 10.85 | UN | 1 | C | C | 8005543632130 | [6 empty] | 1 | 23 | 95 | 185 | 39 | 8005543632130 | 20 | 860 | 300 | 400 | 143 | 8005543632147 | 1280 | 67040 | 820 | 1200 | 1150
BTICINO | RG4001M2L | CL-INT IL 1P 10AX 2M DARK | 021 | 2009 | CLASSIA | LG_2401 | 240115 | 12.64 | UN | 1 | C | D | 8005543632215 | [6 empty] | 1 | 23 | 95 | 185 | 39 | 8005543632215 | 10 | 390 | 180 | 300 | 190 | 8005543632222 | 1020 | 51780 | 820 | 1200 | 1150
BTICINO | RG4001M2P | CL-INT 1P 10AX 2M DARK | 021 | 2009 | CLASSIA | LG_2401 | 240115 | 6.9 | UN | 10 | B | D | 8005543704233 | 1 | 20 | 22 | 45 | 39 | 8005543704226 | 10 | 265 | 108 | 275 | 55 | 8005543704233 | 40 | 1360 | 260 | 300 | 147 | 8005543704240 | 1440 | 60960 | 820 | 1200 | 450
BTICINO | RG4001P | CL-INT 1P 10AX 1M DARK | 021 | 2009 | CLASSIA | LG_2401 | 240115 | 4.82 | UN | 10 | B | D | 8005543704264 | 1 | 20 | 22 | 45 | 39 | 8005543704257 | 10 | 242 | 118 | 185 | 45 | 8005543704264 | 240 | 6258 | 266 | 400 | 287 | 8005543704271 | 2160 | 68322 | 820 | 1200 | 450
BTICINO | RG4002L | CL-INT IL 2P 16A 1M DARK | 021 | 2009 | CLASSIA | LG_2401 | 240115 | 20.87 | UN | 1 | C | D | 8005543633151 | [6 empty] | 1 | 26 | 95 | 185 | 42 | 8005543633151 | 20 | 770 | 228 | 285 | 143 | 8005543633168 | 1400 | 65900 | 820 | 1200 | 1150
BTICINO | RG4003L | CL-CONM IL 1P 10AX 1M DARK | 021 | 2009 | CLASSIA | LG_2401 | 240115 | 11.93 | UN | 1 | C | C | 8005543632079 | [6 empty] | 1 | 23 | 95 | 185 | 39 | 8005543632079 | 20 | 860 | 300 | 400 | 143 | 8005543632086 | 1280 | 67040 | 820 | 1200 | 1150
BTICINO | RG4003M2L | CL-CONM IL 1P 10AX 2M DARK | 021 | 2009 | CLASSIA | LG_2401 | 240115 | 13.72 | UN | 1 | C | C | 8005543632239 | [6 empty] | 1 | 23 | 95 | 185 | 39 | 8005543632239 | 10 | 390 | 180 | 300 | 190 | 8005543632246 | 1020 | 51780 | 820 | 1200 | 1150
BTICINO | RG4003M2P | CL-CONM 1P 10AX 2M DARK | 021 | 2009 | CLASSIA | LG_2401 | 240115 | 8.53 | UN | 10 | B | D | 8005543704295 | 1 | 20 | 22 | 45 | 39 | 8005543704288 | 10 | 265 | 108 | 275 | 55 | 8005543704295 | 40 | 1360 | 260 | 300 | 147 | 8005543704301 | 1440 | 60960 | 820 | 1200 | 450
BTICINO | RG4003P | CL-CONM 1P 10AX 1M DARK | 021 | 2009 | CLASSIA | LG_2401 | 240115 | 5.76 | UN | 10 | B | D | 8005543704325 | 1 | 20 | 22 | 45 | 39 | 8005543704318 | 10 | 242 | 118 | 185 | 45 | 8005543704325 | 240 | 6258 | 266 | 400 | 287 | 8005543704332 | 2160 | 68322 | 820 | 1200 | 450
BTICINO | RG4004L | CL-CRUZ IL 1P 10AX 1M DARK | 021 | 2009 | CLASSIA | LG_2401 | 240115 | 16.96 | UN | 1 | C | C | 8005543632659 | [6 empty] | 1 | 29 | 95 | 185 | 39 | 8005543632659 | 10 | 456 | 180 | 300 | 190 | 8005543632666 | 1020 | 58512 | 820 | 1200 | 1150
BTICINO | RG4004M2L | CL-CRUZ IL 1P 10AX 2M DARK | 021 | 2009 | CLASSIA | LG_2401 | 240115 | 19.87 | UN | 1 | C | C | 8005543633038 | [6 empty] | 1 | 29 | 95 | 185 | 39 | 8005543633038 | 10 | 456 | 180 | 300 | 190 | 8005543633045 | 1020 | 58512 | 820 | 1200 | 1150
BTICINO | RG4004M2P | CL-CRUZ 1P 10AX 2M DARK | 021 | 2009 | CLASSIA | LG_2401 | 240115 | 20.32 | UN | 10 | B | D | 8005543704356 | 1 | 29 | 45 | 45 | 39 | 8005543704349 | 10 | 360 | 108 | 275 | 55 | 8005543704356 | 40 | 1742 | 260 | 300 | 147 | 8005543704363 | 1440 | 74684 | 820 | 1200 | 450
BTICINO | RG4004P | CL-CRUZ 1P 10AX 1M DARK | 021 | 2009 | CLASSIA | LG_2401 | 240115 | 14.24 | UN | 10 | B | D | 8005543704387 | 1 | 26 | 22 | 45 | 39 | 8005543704370 | 10 | 308 | 118 | 185 | 55 | 8005543704387 | 60 | 2048 | 230 | 248 | 220 | 8005543704394 | 1800 | 73440 | 820 | 1200 | 450
BTICINO | RG4005 | CL-PULS 1P 10A 1M DARK | 021 | 2009 | CLASSIA | LG_2401 | 240115 | 5.83 | UN | 1 | C | D | 8005543631409 | [6 empty] | 1 | 23 | 95 | 185 | 40 | 8005543631409 | 60 | 1830 | 266 | 400 | 287 | 8005543631416 | 2160 | 77880 | 820 | 1200 | 1150
BTICINO | RG4005L | CL-PULS IL 1P 10A 1M DARK | 021 | 2009 | CLASSIA | LG_2401 | 240115 | 11.93 | UN | 1 | C | C | 8005543632178 | [6 empty] | 1 | 22 | 95 | 185 | 39 | 8005543632178 | 20 | 690 | 228 | 285 | 143 | 8005543632185 | 1280 | 67040 | 820 | 1200 | 1150
BTICINO | RG4005M2L | CL-PULS IL 1P 10A 2M DARK | 021 | 2009 | CLASSIA | LG_2401 | 240115 | 13.72 | UN | 1 | C | D | 8005543632956 | [6 empty] | 1 | 25 | 95 | 185 | 39 | 8005543632956 | 10 | 370 | 170 | 190 | 155 | 8005543632963 | 1400 | 63702 | 820 | 1200 | 1150
BTICINO | RG4005M2P | CL-PULS 1P 10A 2M DARK | 021 | 2009 | CLASSIA | LG_2401 | 240115 | 7.98 | UN | 10 | C | D | 8005543704417 | 1 | 20 | 22 | 45 | 39 | 8005543704400 | 10 | 265 | 108 | 275 | 55 | 8005543704417 | 40 | 1360 | 260 | 300 | 147 | 8005543704424 | 1440 | 60960 | 820 | 1200 | 450
BTICINO | RG4005P | CL-PULS 1P 10A 1M DARK | 021 | 2009 | CLASSIA | LG_2401 | 240115 | 5.83 | UN | 10 | C | D | 8005543704448 | 1 | 20 | 22 | 45 | 39 | 8005543704431 | 10 | 242 | 118 | 185 | 45 | 8005543704448 | 60 | 1591 | 200 | 266 | 143 | 8005543704455 | 3240 | 97914 | 820 | 1200 | 450
BTICINO | RG4022 | CL-CONM 2P 10A CON LLAVE DARK | 021 | 2009 | CLASSIA | LG_2401 | 240115 | 85.24 | UN | 1 | C | D | 8005543710944 | [6 empty] | 1 | 49 | 27 | 58 | 60 | 8005543710944 | 258 | 13201 | 395 | 595 | 125
BTICINO | RG4027N | CL-CONM DOBLE 16A 1M DARK | 021 | 2009 | CLASSIA | LG_2401 | 240115 | 32.12 | UN | 1 | C | D | 8005543698891 | [6 empty] | 1 | 25 | 25 | 50 | 40 | 8005543698891 | 10 | 360 | 170 | 190 | 155 | 8005543698907 | 1960 | 82560 | 820 | 1200 | 1150
BTICINO | RG4028HN | CL-CONM DOBLE HOTEL 1M DARK | 021 | 2009 | CLASSIA | LG_2401 | 240115 | 32.12 | UN | 1 | C | C | 8005543699003 | [6 empty] | 1 | 28 | 27 | 58 | 60 | 8005543699003 | 258 | 7824 | 395 | 595 | 125
BTICINO | RG4033 | CL-PULS TIRADOR 1P 10A 1M DARK | 021 | 2009 | CLASSIA | LG_2401 | 240115 | 16.06 | UN | 1 | C | C | 8005543643754 | [6 empty] | 1 | 28 | 27 | 58 | 60 | 8005543643754 | 258 | 7839 | 395 | 595 | 125
BTICINO | RG4037N | CL-PULS DOBLE BLOQ 10A 1M DARK | 021 | 2009 | CLASSIA | LG_2401 | 240115 | 32.12 | UN | 1 | C | D | 8005543699041 | [6 empty] | 1 | 25 | 25 | 50 | 40 | 8005543699041 | 10 | 360 | 170 | 190 | 155 | 8005543699058 | 1960 | 82560 | 820 | 1200 | 1150
BTICINO | RG4042M2 | CL-PULS CAMP 1P 10A 2M DARK | 021 | 2009 | CLASSIA | LG_2401 | 240115 | 9.44 | UN | 1 | C | D | 8005543686324 | [6 empty] | 1 | 24 | 95 | 185 | 39 | 8005543686324 | 20 | 749 | 228 | 285 | 143 | 8005543686331 | 840 | 43442 | 820 | 1200 | 450
BTICINO | RG4042V230 | CL-PULS IL CAMP 1P 10A 1M DARK | 021 | 2009 | CLASSIA | LG_2401 | 240115 | 16.04 | UN | 1 | C | C | 8005543633274 | [6 empty] | 1 | 23 | 95 | 185 | 39 | 8005543633274 | 10 | 340 | 170 | 190 | 155 | 8005543633281 | 1120 | 50080 | 820 | 1200 | 1150
BTICINO | RG4043 | CL-PULS IL LAMP 1P 10A 1M DARK | 021 | 2009 | CLASSIA | LG_2401 | 240115 | 16.04 | UN | 1 | C | C | 8005543633311 | [6 empty] | 1 | 23 | 95 | 185 | 39 | 8005543633311 | 10 | 340 | 170 | 190 | 155 | 8005543633328 | 1120 | 50080 | 820 | 1200 | 1150
BTICINO | RG4141P | CL-BASE 2P+T 16A/230V 2M DARK | 021 | 2009 | CLASSIA | LG_2401 | 240115 | 9.21 | UN | 10 | B | D | 8005543704509 | 1 | 46 | 45 | 45 | 42 | 8005543704493 | 10 | 524 | 118 | 280 | 55 | 8005543704509 | 40 | 2296 | 260 | 300 | 147 | 8005543704516 | 1440 | 94656 | 820 | 1200 | 450
BTICINO | RG4141USB | CL-BASE 2P+T+USBC 1,5A 2M NEGR | 021 | 2009 | CLASSIA | LG_2401 | 240115 | 48.18 | UN | 1 | B | D | 8005543674963 | [6 empty] | 1 | 100 | 70 | 98 | 62 | 8005543674963 | 58 | 6400 | 395 | 595 | 150 |  | 928 | 102400 | 820 | 1200 | 750
BTICINO | RG4177 | CL-BASE AFEI 2P 115 3M DARK | 021 | 2009 | CLASSIA | LG_2401 | 240115 | 129.2 | UN | 1 | C | C | 8005543632734 | [6 empty] | 1 | 396 | 62 | 108 | 83 | 8005543632734 | 43 | 17628 | 395 | 595 | 125
BTICINO | RG4180P | CL-BASE IT 2P+T 16A 1M DARK | 021 | 2009 | CLASSIA | LG_2401 | 240115 | 7.4 | UN | 10 | C | D | 8005543704530 | 1 | 24 | 22 | 45 | 37 | 8005543704523 | 10 | 290 | 118 | 185 | 45 | 8005543704530 | 240 | 7410 | 266 | 400 | 287 | 8005543704547 | 2160 | 78690 | 820 | 1200 | 450
BTICINO | RG4191AA | CL-BASE USB A+A 3A/5V 1M DARK | 021 | 2009 | CLASSIA | LG_2401 | 240115 | 51.68 | UN | 1 | C | D | 8005543699560 | [6 empty] | 1 | 10 | 25 | 50 | 45 | 8005543699560 | 10 | 215 | 170 | 190 | 155 | 8005543699577 | 1960 | 54140 | 820 | 1200 | 1150
BTICINO | RG4191AC | CL-BASE USB A+C 3A/5V 1M DARK | 021 | 2009 | CLASSIA | LG_2401 | 240115 | 51.68 | UN | 1 | C | D | 8005543699584 | [6 empty] | 1 | 11 | 25 | 50 | 45 | 8005543699584 | 10 | 225 | 170 | 190 | 155 | 8005543699591 | 1960 | 56100 | 820 | 1200 | 1150
BTICINO | RG4202D | CL-BASE TV UNICA 1,5DB 1M DARK | 021 | 2009 | CLASSIA | LG_2401 | 240115 | 14.07 | UN | 1 | C | C | 8005543632758 | [6 empty] | 1 | 34 | 95 | 185 | 36 | 8005543632758 | 10 | 458 | 170 | 190 | 155 | 8005543632765 | 1120 | 63296 | 820 | 1200 | 1150
BTICINO | RG4202P10 | CL-BASE TV FINAL 10DB 1M DARK | 021 | 2009 | CLASSIA | LG_2401 | 240115 | 17.56 | UN | 1 | C | D | 8005543632819 | [6 empty] | 1 | 34 | 95 | 185 | 31 | 8005543632819 | 10 | 458 | 170 | 190 | 155 | 8005543632826 | 1960 | 101768 | 820 | 1200 | 1150
BTICINO | RG4202P14 | CL-BASE TV INTERM 14DB 1M DARK | 021 | 2009 | CLASSIA | LG_2401 | 240115 | 17.56 | UN | 1 | C | D | 8005543632871 | [6 empty] | 1 | 34 | 95 | 185 | 31 | 8005543632871 | 10 | 458 | 170 | 190 | 155 | 8005543632888 | 1960 | 101768 | 820 | 1200 | 1150
BTICINO | RG4212 | CL-FRONTAL TV/R-SAT 2M DARK | 021 | 2009 | CLASSIA | LG_2401 | 240115 | 4.04 | UN | 1 | B | D | 8005543680438 | 1 | 9 | 46 | 46 | 11 | 8005543680438 | 10 | 125 | 62 | 94 | 90 | 8005543680445 | 480 | 6600 | 395 | 595 | 125
BTICINO | RG4217M2D | CL-BASE TV/R-SAT UNICA 2M DARK | 021 | 2009 | CLASSIA | LG_2401 | 240115 | 17.56 | UN | 1 | C | C | 8005543632390 | [6 empty] | 1 | 74 | 95 | 185 | 41 | 8005543632390 | 10 | 900 | 180 | 300 | 190 | 8005543648360 | 1020 | 103800 | 820 | 1200 | 1150
BTICINO | RG4217M2P10 | CL-BASE TV/R-SAT FINAL 2M DARK | 021 | 2009 | CLASSIA | LG_2401 | 240115 | 21.96 | UN | 1 | C | C | 8005543632437 | [6 empty] | 1 | 74 | 95 | 185 | 41 | 8005543632437 | 10 | 850 | 170 | 190 | 155 | 8005543648384 | 1960 | 178600 | 820 | 1200 | 1150
BTICINO | RG4217M2P14 | CL-BASE TV/R-SAT INTER 2M DARK | 021 | 2009 | CLASSIA | LG_2401 | 240115 | 21.96 | UN | 1 | C | C | 8005543632475 | [6 empty] | 1 | 74 | 95 | 185 | 41 | 8005543632475 | 10 | 850 | 170 | 190 | 155 | 8005543648391 | 1960 | 178600 | 820 | 1200 | 1150
BTICINO | RG4268SC | CL-BASE FO 2XSC/APC 2M DARK | 021 | 2009 | CLASSIA | LG_2401 | 240115 | 29.49 | UN | 1 | C | D | 8005543710975 | [6 empty] | 1 | 50 | 54 | 58 | 60 | 8005543710975 | 120 | 6600 | 395 | 595 | 125
BTICINO | RG4279C6 | CL-BASE RJ45 CAT6 UTP 1M DARK | 021 | 2009 | CLASSIA | LG_2401 | 240115 | 25.42 | UN | 1 | B | D | 8005543634462 | [6 empty] | 1 | 39 | 95 | 185 | 30 | 8005543634462 | 10 | 502 | 170 | 190 | 155 | 8005543634479 | 1120 | 68224 | 820 | 1200 | 1150
BTICINO | RG4286C2 | CL-BASE USB C+C 3A/5V 2M DARK | 021 | 2009 | CLASSIA | LG_2401 | 240115 | 59.08 | UN | 1 | C | D | 8005543632512 | [6 empty] | 1 | 56 | 95 | 185 | 43 | 8005543632512 | 10 | 670 | 170 | 190 | 155 | 8005543648346 | 1960 | 143320 | 820 | 1200 | 1150
BTICINO | RG4287C2 | CL-BASE USB A+C 3A/5V 2M DARK | 021 | 2009 | CLASSIA | LG_2401 | 240115 | 51.68 | UN | 1 | B | D | 8005543632550 | [6 empty] | 1 | 56 | 95 | 185 | 43 | 8005543632550 | 10 | 670 | 170 | 190 | 155 | 8005543648322 | 1120 | 87040 | 820 | 1200 | 1150
BTICINO | RG4351V230 | CL-TIMB BRONZ 230V/8VA 1M DARK | 021 | 2009 | CLASSIA | LG_2401 | 240115 | 28.1 | UN | 1 | C | C | 8005543633649 | [6 empty] | 1 | 56 | 27 | 58 | 60 | 8005543633649 | 258 | 15023 | 395 | 595 | 150 |  | 4128 | 240368 | 820 | 1200 | 800
BTICINO | RG4356V230 | CL-ZUMBADOR 230V/8VA 1M DARK | 021 | 2009 | CLASSIA | LG_2401 | 240115 | 28.1 | UN | 1 | C | D | 8005543633663 | [6 empty] | 1 | 46 | 27 | 58 | 60 | 8005543633663 | 258 | 12365 | 395 | 595 | 150 |  | 4128 | 197840 | 820 | 1200 | 800
BTICINO | RG4373H | CL-DIFUS HOTEL 1M DARK | 021 | 2009 | CLASSIA | LG_2401 | 240115 | 47.79 | UN | 1 | C | C | 8005543636770 | [6 empty] | 1 | 225 | 27 | 58 | 60 | 8005543636770 | 75 | 17475 | 395 | 595 | 125
BTICINO | RG4411 | CL-REG PULS 3-400W UNIV DARK | 021 | 2009 | CLASSIA | LG_2401 | 240115 | 128.46 | UN | 1 | C | C | 8005543635896 | [6 empty] | 1 | 80 | 54 | 58 | 60 | 8005543635896 | 120 | 10104 | 395 | 595 | 150 |  | 1920 | 161664 | 820 | 1200 | 800
BTICINO | RG4415 | CL-REG ROTATIVO +ON/OFF DARK | 021 | 2009 | CLASSIA | LG_2401 | 240115 | 127.21 | UN | 1 | B | D | 8005543715864 | [6 empty] | 1 | 90 | 54 | 58 | 60 | 8005543715864 | 120 | 11357 | 395 | 595 | 125
BTICINO | RG4431 | CL-SENSOR IR 2A 1M DARK | 021 | 2009 | CLASSIA | LG_2401 | 240115 | 112.4 | UN | 1 | C | C | 8005543645727 | [6 empty] | 1 | 21 | 54 | 58 | 60 | 8005543645727 | 120 | 3123 | 395 | 595 | 150 |  | 1920 | 49968 | 820 | 1200 | 800
BTICINO | RG4441 | CL-TERMOSTATO 230V 2M DARK | 021 | 2009 | CLASSIA | LG_2401 | 240115 | 168.6 | UN | 1 | C | C | 8005543636718 | [6 empty] | 1 | 70 | 90 | 101 | 58 | 8005543636718 | 44 | 3680 | 395 | 595 | 125
BTICINO | RG4549 | CL-TARJETERO HOTEL 2M DARK | 021 | 2009 | CLASSIA | LG_2401 | 240115 | 80.3 | UN | 1 | C | C | 8005543636800 | [6 empty] | 1 | 71 | 60 | 82 | 62 | 8005543636800 | 80 | 6280 | 395 | 595 | 150 |  | 1280 | 100480 | 820 | 1200 | 800
BTICINO | RG4950 | CL-TAPA CIEGA 1M DARK | 021 | 2009 | CLASSIA | LG_2401 | 240115 | 2.4 | UN | 10 | B | D | 8005543631935 | 1 | 4 | 22 | 45 | 22 | 8005543631928 | 10 | 44 | 95 | 185 | 42 | 8005543631935 | 150 | 758 | 117 | 270 | 143 | 8005543631942 | 12600 | 75630 | 820 | 1200 | 450
BTICINO | RG4953 | CL-SALIDA CABLES 9MM 1M DARK | 021 | 2009 | CLASSIA | LG_2401 | 240115 | 6.02 | UN | 1 | C | C | 8005543637333 | [6 empty] | 1 | 11 | 95 | 185 | 23 | 8005543637333 | 10 | 226 | 170 | 190 | 155 | 8005543637340 | 1960 | 56296 | 820 | 1200 | 1150
BTICINO | RG4956 | CL-ADAPT. 1XRJ45 KEYST 1M DARK | 021 | 2009 | CLASSIA | LG_2401 | 240115 | 8.88 | UN | 1 | C | D | 8005543711019 | 1 | 10 | 24 | 47 | 24 | 8005543711019 | 10 | 165 | 117 | 127 | 90 | 8005543711026 | 170 | 3405 | 395 | 595 | 125 |  | 2720 | 420000 | 820 | 1200 | 650
BTICINO | RW4001L | CL-INT IL 1P 10AX 1M BLAN | 021 | 2009 | CLASSIA | LG_2401 | 240115 | 8.67 | UN | 1 | C | D | 8005543632116 | [6 empty] | 1 | 22 | 95 | 185 | 39 | 8005543632116 | 20 | 690 | 228 | 285 | 143 | 8005543632123 | 1280 | 67040 | 820 | 1200 | 1150
BTICINO | RW4001M2L | CL-INT IL 1P 10AX 2M BLAN | 021 | 2009 | CLASSIA | LG_2401 | 240115 | 10.12 | UN | 1 | C | C | 8005543632192 | [6 empty] | 1 | 23 | 95 | 185 | 39 | 8005543632192 | 10 | 390 | 180 | 300 | 190 | 8005543632208 | 1020 | 51780 | 820 | 1200 | 1150
BTICINO | RW4001M2P | CL-INT 1P 10AX 2M BLAN | 021 | 2009 | CLASSIA | LG_2401 | 240115 | 4.62 | UN | 10 | A | D | 8005543704592 | 1 | 20 | 22 | 45 | 39 | 8005543704585 | 10 | 265 | 108 | 275 | 55 | 8005543704592 | 40 | 1360 | 260 | 300 | 147 | 8005543704608 | 1680 | 60960 | 820 | 1200 | 570
BTICINO | RW4001P | CL-INT 1P 10AX 1M BLAN | 021 | 2009 | CLASSIA | LG_2401 | 240115 | 2.9 | UN | 10 | B | D | 8005543704622 | 1 | 20 | 22 | 45 | 39 | 8005543704615 | 10 | 242 | 118 | 185 | 45 | 8005543704622 | 240 | 6258 | 266 | 400 | 287 | 8005543704639 | 2160 | 68322 | 820 | 1200 | 450
BTICINO | RW4002L | CL-INT IL 2P 16AX 1M BLAN | 021 | 2009 | CLASSIA | LG_2401 | 240115 | 16.69 | UN | 1 | B | D | 8005543633175 | [6 empty] | 1 | 26 | 95 | 185 | 42 | 8005543633175 | 20 | 770 | 228 | 285 | 143 | 8005543633182 | 2240 | 98240 | 820 | 1200 | 1150
BTICINO | RW4003L | CL-CONM IL 1P 10AX 1M BLAN | 021 | 2009 | CLASSIA | LG_2401 | 240115 | 9.54 | UN | 1 | C | C | 8005543632093 | [6 empty] | 1 | 23 | 95 | 185 | 39 | 8005543632093 | 20 | 860 | 300 | 400 | 143 | 8005543632109 | 1280 | 67040 | 820 | 1200 | 1150
BTICINO | RW4003M2L | CL-CONM IL 1P 10AX 2M BLAN | 021 | 2009 | CLASSIA | LG_2401 | 240115 | 10.98 | UN | 1 | C | C | 8005543632338 | [6 empty] | 1 | 23 | 95 | 185 | 39 | 8005543632338 | 10 | 390 | 180 | 300 | 190 | 8005543632345 | 1020 | 51780 | 820 | 1200 | 1150
BTICINO | RW4003M2P | CL-CONM 1P 10AX 2M BLAN | 021 | 2009 | CLASSIA | LG_2401 | 240115 | 5.5 | UN | 10 | A | D | 8005543704653 | 1 | 20 | 22 | 45 | 39 | 8005543704646 | 10 | 265 | 108 | 275 | 55 | 8005543704653 | 40 | 1360 | 260 | 300 | 147 | 8005543704660 | 1680 | 60960 | 820 | 1200 | 560
BTICINO | RW4003P | CL-CONM 1P 10AX 1M BLAN | 021 | 2009 | CLASSIA | LG_2401 | 240115 | 3.76 | UN | 10 | A | D | 8005543704684 | 1 | 20 | 22 | 45 | 39 | 8005543704677 | 10 | 242 | 118 | 185 | 45 | 8005543704684 | 240 | 6258 | 266 | 400 | 287 | 8005543704691 | 2160 | 68322 | 820 | 1200 | 450
BTICINO | RW4004L | CL-CRUZ IL 1P 10AX 1M BLAN | 021 | 2009 | CLASSIA | LG_2401 | 240115 | 13.58 | UN | 1 | C | C | 8005543632635 | [6 empty] | 1 | 29 | 95 | 185 | 39 | 8005543632635 | 10 | 406 | 170 | 190 | 155 | 8005543632642 | 1960 | 91576 | 820 | 1200 | 1150
BTICINO | RW4004M2L | CL-CRUZ IL 1P 10AX 2M BLAN | 021 | 2009 | CLASSIA | LG_2401 | 240115 | 15.89 | UN | 1 | C | C | 8005543633052 | [6 empty] | 1 | 32 | 95 | 185 | 39 | 8005543633052 | 10 | 486 | 180 | 300 | 190 | 8005543633069 | 1020 | 61501 | 820 | 1200 | 1150
BTICINO | RW4004M2P | CL-CRUZ 1P 10AX 2M BLAN | 021 | 2009 | CLASSIA | LG_2401 | 240115 | 13.58 | UN | 10 | B | D | 8005543704714 | 1 | 29 | 45 | 45 | 39 | 8005543704707 | 10 | 360 | 108 | 275 | 55 | 8005543704714 | 40 | 1742 | 260 | 300 | 147 | 8005543704721 | 1440 | 74684 | 820 | 1200 | 450
BTICINO | RW4004P | CL-CRUZ 1P 10AX 1M BLAN | 021 | 2009 | CLASSIA | LG_2401 | 240115 | 9.54 | UN | 10 | B | D | 8005543704745 | 1 | 26 | 22 | 45 | 39 | 8005543704738 | 10 | 308 | 118 | 185 | 55 | 8005543704745 | 60 | 2048 | 230 | 248 | 220 | 8005543704752 | 1800 | 73440 | 820 | 1200 | 450
BTICINO | RW4005L | CL-PULS IL 1P 10A 1M BLAN | 021 | 2009 | CLASSIA | LG_2401 | 240115 | 9.54 | UN | 1 | C | C | 8005543632154 | [6 empty] | 1 | 22 | 95 | 185 | 39 | 8005543632154 | 20 | 690 | 228 | 285 | 143 | 8005543632161 | 1280 | 67040 | 820 | 1200 | 1150
BTICINO | RW4005M2L | CL-PULS IL 1P 10A 2M BLAN | 021 | 2009 | CLASSIA | LG_2401 | 240115 | 10.98 | UN | 1 | B | D | 8005543632970 | [6 empty] | 1 | 25 | 95 | 185 | 39 | 8005543632970 | 10 | 370 | 170 | 190 | 155 | 8005543632987 | 1120 | 53362 | 820 | 1200 | 1150
BTICINO | RW4005M2P | CL-PULS 1P 10A 2M BLAN | 021 | 2009 | CLASSIA | LG_2401 | 240115 | 5.5 | UN | 10 | B | D | 8005543704806 | 1 | 20 | 22 | 45 | 39 | 8005543704790 | 10 | 265 | 108 | 275 | 55 | 8005543704806 | 40 | 1360 | 260 | 300 | 147 | 8005543704813 | 1440 | 60960 | 820 | 1200 | 450
BTICINO | RW4005P | CL-PULS 1P 10A 1M BLAN | 021 | 2009 | CLASSIA | LG_2401 | 240115 | 3.76 | UN | 10 | B | D | 8005543704776 | 1 | 20 | 22 | 45 | 39 | 8005543704769 | 10 | 242 | 118 | 185 | 45 | 8005543704776 | 60 | 1591 | 200 | 266 | 143 | 8005543704783 | 3240 | 97914 | 820 | 1200 | 450
BTICINO | RW4022 | CL-CONM 2P 10A CON LLAVE BLAN | 021 | 2009 | CLASSIA | LG_2401 | 240115 | 68.2 | UN | 1 | C | D | 8005543710937 | [6 empty] | 1 | 49 | 27 | 58 | 60 | 8005543710937 | 258 | 13201 | 395 | 595 | 125
BTICINO | RW4027N | CL-CONM DOBLE 16A 1M BLAN | 021 | 2009 | CLASSIA | LG_2401 | 240115 | 25.68 | UN | 10 | C | D | 8005543698921 | [6 empty] | 1 | 25 | 25 | 50 | 40 | 8005543698914 | 10 | 360 | 170 | 190 | 155 | 8005543698921 | 1960 | 82560 | 820 | 1200 | 1150
BTICINO | RW4028HN | CL-CONM DOBLE HOTEL 1M BLAN | 021 | 2009 | CLASSIA | LG_2401 | 240115 | 25.68 | UN | 1 | C | C | 8005543699010 | [6 empty] | 1 | 28 | 27 | 58 | 60 | 8005543699010 | 258 | 7824 | 395 | 595 | 125
BTICINO | RW4033 | CL-PULS TIRADOR 1P 10A 1M BLAN | 021 | 2009 | CLASSIA | LG_2401 | 240115 | 12.85 | UN | 1 | C | C | 8005543643747 | [6 empty] | 1 | 28 | 27 | 58 | 60 | 8005543643747 | 258 | 7839 | 395 | 595 | 150
BTICINO | RW4037N | CL-PULS DOBLE BLOQ 10A 1M BLAN | 021 | 2009 | CLASSIA | LG_2401 | 240115 | 25.68 | UN | 10 | B | D | 8005543699034 | [6 empty] | 1 | 25 | 25 | 50 | 40 | 8005543699027 | 10 | 360 | 170 | 190 | 155 | 8005543699034 | 1960 | 82560 | 820 | 1200 | 1150
BTICINO | RW4042M2 | CL-PULS CAMP 1P 10A 2M BLAN | 021 | 2009 | CLASSIA | LG_2401 | 240115 | 6.09 | UN | 1 | B | D | 8005543686348 | [6 empty] | 1 | 24 | 95 | 185 | 39 | 8005543686348 | 20 | 749 | 228 | 285 | 143 | 8005543686355 | 840 | 43442 | 820 | 1200 | 450
BTICINO | RW4042V230 | CL-PULS IL CAMP 1P 10A 2M BLAN | 021 | 2009 | CLASSIA | LG_2401 | 240115 | 9.83 | UN | 1 | C | C | 8005543633298 | [6 empty] | 1 | 23 | 95 | 185 | 39 | 8005543633298 | 10 | 340 | 170 | 190 | 155 | 8005543633304 | 1120 | 50080 | 820 | 1200 | 1150
BTICINO | RW4043 | CL-PULS IL LAMP 1P 10A 1M BLAN | 021 | 2009 | CLASSIA | LG_2401 | 240115 | 9.83 | UN | 1 | C | D | 8005543633335 | [6 empty] | 1 | 23 | 95 | 185 | 39 | 8005543633335 | 10 | 340 | 170 | 190 | 155 | 8005543633342 | 1120 | 50080 | 820 | 1200 | 1150
BTICINO | RW4141P | CL-BASE 2P+T 16A/230V 2M BLAN | 021 | 2009 | CLASSIA | LG_2401 | 240115 | 5.9 | UN | 10 | A | D | 8005543704868 | 1 | 46 | 45 | 45 | 42 | 8005543704851 | 10 | 524 | 118 | 280 | 55 | 8005543704868 | 40 | 2296 | 260 | 300 | 147 | 8005543704875 | 1440 | 94656 | 820 | 1200 | 450
BTICINO | RW4141USB | CL-BASE 2P+T+USBC 1,5A 2M BLAN | 021 | 2009 | CLASSIA | LG_2401 | 240115 | 38.53 | UN | 1 | B | D | 8005543674086 | [6 empty] | 1 | 100 | 70 | 98 | 62 | 8005543674086 | 58 | 6400 | 395 | 595 | 150 |  | 928 | 102400 | 820 | 1200 | 750
BTICINO | RW4177 | CL-BASE AFEI 2P 115 3M BLAN | 021 | 2009 | CLASSIA | LG_2401 | 240115 | 103.37 | UN | 1 | C | C | 8005543632741 | [6 empty] | 1 | 396 | 62 | 108 | 83 | 8005543632741 | 43 | 17628 | 395 | 595 | 125
BTICINO | RW4180P | CL-BASE IT 2P+T 16A 1M BLAN | 021 | 2009 | CLASSIA | LG_2401 | 240115 | 5.03 | UN | 10 | B | D | 8005543704899 | 1 | 24 | 22 | 45 | 37 | 8005543704882 | 10 | 290 | 118 | 185 | 45 | 8005543704899 | 240 | 7410 | 266 | 400 | 287 | 8005543704905 | 2160 | 78690 | 820 | 1200 | 450
BTICINO | RW4191AA | CL-BASE USB A+A 3A/5V 1M BLAN | 021 | 2009 | CLASSIA | LG_2401 | 240115 | 41.33 | UN | 1 | C | D | 8005543699607 | [6 empty] | 1 | 10 | 25 | 50 | 45 | 8005543699607 | 10 | 215 | 170 | 190 | 155 | 8005543699614 | 1960 | 54140 | 820 | 1200 | 1150
BTICINO | RW4191AC | CL-BASE USB A+C 3A/5V 1M BLAN | 021 | 2009 | CLASSIA | LG_2401 | 240115 | 41.33 | UN | 1 | C | D | 8005543699621 | [6 empty] | 1 | 11 | 25 | 50 | 45 | 8005543699621 | 10 | 225 | 170 | 190 | 155 | 8005543699638 | 1960 | 56100 | 820 | 1200 | 1150
BTICINO | RW4202D | CL-BASE TV UNICA 1,5DB 1M BLAN | 021 | 2009 | CLASSIA | LG_2401 | 240115 | 11.24 | UN | 1 | B | D | 8005543632932 | [6 empty] | 1 | 48 | 95 | 185 | 36 | 8005543632932 | 10 | 590 | 170 | 190 | 155 | 8005543632949 | 1120 | 78080 | 820 | 1200 | 1150
BTICINO | RW4202P10 | CL-BASE TV FINAL 10DB 1M BLAN | 021 | 2009 | CLASSIA | LG_2401 | 240115 | 14.07 | UN | 1 | C | C | 8005543632833 | [6 empty] | 1 | 48 | 95 | 185 | 31 | 8005543632833 | 10 | 590 | 170 | 190 | 155 | 8005543632840 | 1960 | 127640 | 820 | 1200 | 1150
BTICINO | RW4202P14 | CL-BASE TV INTERM 14DB 1M BLAN | 021 | 2009 | CLASSIA | LG_2401 | 240115 | 14.07 | UN | 1 | C | D | 8005543632857 | [6 empty] | 1 | 48 | 95 | 185 | 31 | 8005543632857 | 10 | 640 | 180 | 300 | 190 | 8005543632864 | 1020 | 77280 | 820 | 1200 | 1150
BTICINO | RW4212 | CL-FRONTAL TV/R-SAT 2M BLAN | 021 | 2009 | CLASSIA | LG_2401 | 240115 | 2.9 | UN | 1 | A | D | 8005543680452 | 1 | 5 | 46 | 46 | 11 | 8005543680452 | 10 | 85 | 62 | 94 | 90 | 8005543680469 | 480 | 4680 | 395 | 595 | 125
BTICINO | RW4217M2D | CL-BASE TV/R-SAT UNICA 2M BLAN | 021 | 2009 | CLASSIA | LG_2401 | 240115 | 14.07 | UN | 1 | B | D | 8005543632413 | [6 empty] | 1 | 74 | 95 | 185 | 41 | 8005543632413 | 10 | 850 | 170 | 190 | 155 | 8005543648353 | 1960 | 178600 | 820 | 1200 | 1150
BTICINO | RW4217M2P10 | CL-BASE TV/R-SAT FINAL 2M BLAN | 021 | 2009 | CLASSIA | LG_2401 | 240115 | 17.56 | UN | 1 | C | C | 8005543632451 | [6 empty] | 1 | 74 | 95 | 185 | 41 | 8005543632451 | 10 | 850 | 170 | 190 | 155 | 8005543648377 | 1960 | 178600 | 820 | 1200 | 1150
BTICINO | RW4217M2P14 | CL-BASE TV/R-SAT INTER 2M BLAN | 021 | 2009 | CLASSIA | LG_2401 | 240115 | 17.56 | UN | 1 | C | C | 8005543632499 | [6 empty] | 1 | 74 | 95 | 185 | 41 | 8005543632499 | 10 | 850 | 170 | 190 | 155 | 8005543648476 | 1960 | 178600 | 820 | 1200 | 1150
BTICINO | RW4268SC | CL-BASE FO 2XSC/APC 2M BLAN | 021 | 2009 | CLASSIA | LG_2401 | 240115 | 23.59 | UN | 1 | C | D | 8005543710968 | [6 empty] | 1 | 26 | 54 | 58 | 60 | 8005543710968 | 120 | 3720 | 395 | 595 | 125
BTICINO | RW4279C6 | CL-BASE RJ45 CAT6 UTP 1M BLAN | 021 | 2009 | CLASSIA | LG_2401 | 240115 | 22.27 | UN | 1 | A | D | 8005543634486 | [6 empty] | 1 | 39 | 95 | 185 | 30 | 8005543634486 | 10 | 502 | 170 | 190 | 155 | 8005543634493 | 1120 | 68224 | 820 | 1200 | 1150
BTICINO | RW4286C2 | CL-BASE USB C+C 3A/5V 2M BLAN | 021 | 2009 | CLASSIA | LG_2401 | 240115 | 47.26 | UN | 1 | B | D | 8005543632536 | [6 empty] | 1 | 56 | 95 | 185 | 43 | 8005543632536 | 10 | 670 | 170 | 190 | 155 | 8005543648339 | 1020 | 85440 | 820 | 1200 | 1150
BTICINO | RW4287C2 | CL-BASE USB A+C 3A/5V 2M BLAN | 021 | 2009 | CLASSIA | LG_2401 | 240115 | 41.33 | UN | 1 | B | D | 8005543632574 | [6 empty] | 1 | 56 | 95 | 185 | 43 | 8005543632574 | 10 | 720 | 180 | 300 | 190 | 8005543648315 | 1020 | 85440 | 820 | 1200 | 1150
BTICINO | RW4351V230 | CL-TIMB BRONZ 230V/8VA 1M BLAN | 021 | 2009 | CLASSIA | LG_2401 | 240115 | 22.48 | UN | 1 | C | D | 8005543633656 | [6 empty] | 1 | 56 | 27 | 58 | 60 | 8005543633656 | 258 | 15023 | 395 | 595 | 125 |  | 4128 | 240368 | 820 | 1200 | 800
BTICINO | RW4356V230 | CL-ZUMBADOR 230V/8VA 1M BLAN | 021 | 2009 | CLASSIA | LG_2401 | 240115 | 22.48 | UN | 1 | B | D | 8005543633670 | [6 empty] | 1 | 46 | 27 | 58 | 60 | 8005543633670 | 258 | 12365 | 395 | 595 | 125 |  | 4128 | 197840 | 820 | 1200 | 800
BTICINO | RW4373H | CL-DIFUS HOTEL 1M BLAN | 021 | 2009 | CLASSIA | LG_2401 | 240115 | 38.22 | UN | 1 | C | C | 8005543636787 | [6 empty] | 1 | 225 | 27 | 58 | 60 | 8005543636787 | 75 | 17475 | 395 | 595 | 125
BTICINO | RW4411 | CL-REG PUL 3-400W UNIV 2M BLAN | 021 | 2009 | CLASSIA | LG_2401 | 240115 | 102.77 | UN | 1 | C | C | 8005543635889 | [6 empty] | 1 | 80 | 54 | 58 | 60 | 8005543635889 | 120 | 10104 | 395 | 595 | 150 |  | 1920 | 161664 | 820 | 1200 | 800
BTICINO | RW4415 | CL-REG ROTATIVO +ON/OFF BLANCO | 021 | 2009 | CLASSIA | LG_2401 | 240115 | 101.77 | UN | 1 | B | D | 8005543715857 | [6 empty] | 1 | 90 | 54 | 58 | 60 | 8005543715857 | 120 | 11357 | 395 | 595 | 125
BTICINO | RW4431 | CL-SENSOR IR 2A 1M BLAN | 021 | 2009 | CLASSIA | LG_2401 | 240115 | 89.93 | UN | 1 | C | C | 8005543645710 | [6 empty] | 1 | 23 | 54 | 58 | 60 | 8005543645710 | 120 | 3348 | 395 | 595 | 150 |  | 1920 | 53568 | 820 | 1200 | 800
BTICINO | RW4441 | CL-TERMOSTATO 230V 2M BLAN | 021 | 2009 | CLASSIA | LG_2401 | 240115 | 134.88 | UN | 1 | C | C | 8005543634455 | [6 empty] | 1 | 70 | 90 | 101 | 58 | 8005543634455 | 44 | 3680 | 395 | 595 | 125
BTICINO | RW4549 | CL-TARJETERO HOTEL 2M BLAN | 021 | 2009 | CLASSIA | LG_2401 | 240115 | 64.23 | UN | 1 | C | D | 8005543636794 | [6 empty] | 1 | 71 | 60 | 82 | 62 | 8005543636794 | 80 | 6280 | 395 | 595 | 150 |  | 1280 | 100480 | 820 | 1200 | 800
BTICINO | RW4950 | CL-TAPA CIEGA 1M BLAN | 021 | 2009 | CLASSIA | LG_2401 | 240115 | 1.94 | UN | 10 | A | D | 8005543631904 | 1 | 4 | 22 | 45 | 22 | 8005543631898 | 10 | 44 | 95 | 185 | 42 | 8005543631904 | 150 | 758 | 117 | 270 | 143 | 8005543631911 | 12600 | 75630 | 820 | 1200 | 450
BTICINO | RW4953 | CL-SALIDA CABLES 9MM 1M BLAN | 021 | 2009 | CLASSIA | LG_2401 | 240115 | 4.81 | UN | 1 | C | D | 8005543637357 | [6 empty] | 1 | 11 | 95 | 185 | 23 | 8005543637357 | 10 | 226 | 170 | 190 | 155 | 8005543637364 | 1120 | 37312 | 820 | 1200 | 1150
BTICINO | RW4956 | CL-ADAPT. 1XRJ45 KEYST 1M BLAN | 021 | 2009 | CLASSIA | LG_2401 | 240115 | 7.1 | UN | 1 | C | D | 8005543710999 | 1 | 10 | 24 | 47 | 24 | 8005543710999 | 10 | 165 | 117 | 127 | 90 | 8005543711002 | 170 | 3405 | 395 | 595 | 125 |  | 2720 | 472000 | 820 | 1200 | 800
LEGRAND | 764521 | NS-LAMP LED PILOT 230V 2,5MA | 021 | 2017 | NILOÉ STEP | LG_2401 | 240115 | 6.19 | UN | 10 | B | D | 3414970804631 | [6 empty] | 10 | 38 | 77 | 90 | 77 | 3414970804631 | 120 | 642 | 200 | 296 | 197 | 3414970853127 | 1200 | 6420 | 1000 | 1200 | 360 | 3414970863140
LEGRAND | 764526 | NS-LAMP LED LUM 230V 0,125MA | 021 | 2017 | NILOÉ STEP | LG_2401 | 240115 | 6.19 | UN | 10 | B | D | 3414971119482 | [6 empty] | 10 | 38 | 80 | 93 | 78 | 3414971119482 | 120 | 631 | 200 | 296 | 197 | 3414971119499 | 1200 | 6310 | 1000 | 1200 | 360
LEGRAND | 764598 | NS-KIT MECA SIMPLE IP44 | 021 | 2017 | NILOÉ STEP | LG_2401 | 240115 | 2.47 | UN | 10 | B | D | 3414971780521 | [6 empty] | 10 | 140 | 93 | 198 | 115 | 3414971780521 | 200 | 3374 | 399 | 599 | 227 | 3414971780538 | 1000 | 16870 | 1000 | 1200 | 391
LEGRAND | 764599 | NS-KIT MECA DOBLE IP44 | 021 | 2017 | NILOÉ STEP | LG_2401 | 240115 | 3.09 | UN | 10 | C | C | 3414971780545 | [6 empty] | 10 | 140 | 93 | 198 | 115 | 3414971780545 | 200 | 3381 | 399 | 599 | 227 | 3414971780552 | 1000 | 16905 | 1000 | 1200 | 391
LEGRAND | 863187 | NS-FRONTAL ADAPT.KEYSTONE BLAN | 021 | 2017 | NILOÉ STEP | LG_2401 | 240115 | 8.24 | UN | 10 | A | D | 3414971836242 | [6 empty] | 10 | 427 | 93 | 386 | 115 | 3414971836242 | 100 | 4857 | 399 | 599 | 227 | 3414971836259 | 500 | 24285 | 1000 | 1200 | 391 | 3414971900387
LEGRAND | 863387 | NS-FRONTAL ADAPT.KEYSTONE ALUM | 021 | 2017 | NILOÉ STEP | LG_2401 | 240115 | 16.47 | UN | 5 | C | D | 3414971838703 | [6 empty] | 5 | 217 | 93 | 198 | 115 | 3414971838703 | 100 | 4893 | 399 | 599 | 227 | 3414971864719 | 500 | 24465 | 1000 | 1200 | 375 | 3414971901230
LEGRAND | 863587 | NS-FRONTAL ADAPT.KEYSTONE NEGR | 021 | 2017 | NILOÉ STEP | LG_2401 | 240115 | 16.47 | UN | 5 | B | D | 3414971843295 | [6 empty] | 5 | 219 | 93 | 198 | 115 | 3414971843295 | 100 | 4900 | 399 | 599 | 227 | 3414971865976 | 500 | 24500 | 1000 | 1200 | 375 | 3414971902831
LEGRAND | 864001 | NS-INT 1P 10A | 021 | 2017 | NILOÉ STEP | LG_2401 | 240115 | 3.68 | UN | 10 | A | D | 3414971122581 | [6 empty] | 10 | 564 | 147 | 372 | 55 | 3414971122581 | 100 | 6040 | 300 | 400 | 305 | 3414971122598 | 5000 | 302000 | 1000 | 1200 | 1690 | 3414971228481
LEGRAND | 864005 | NS-INT DOBLE 1P 10A | 021 | 2017 | NILOÉ STEP | LG_2401 | 240115 | 7.1 | UN | 10 | A | D | 3414971122642 | [6 empty] | 10 | 627 | 147 | 372 | 55 | 3414971122642 | 100 | 6670 | 300 | 400 | 305 | 3414971122659 | 2000 | 133400 | 1000 | 1200 | 770 | 3414971228504
LEGRAND | 864006 | NS-CONM 1P 10A | 021 | 2017 | NILOÉ STEP | LG_2401 | 240115 | 4.51 | UN | 10 | A | D | 3414971122673 | [6 empty] | 10 | 565 | 147 | 372 | 55 | 3414971122673 | 100 | 6050 | 300 | 400 | 305 | 3414971122680 | 2000 | 121000 | 1000 | 1200 | 770 | 3414971228511
LEGRAND | 864007 | NS-CRUZ 1P 10A | 021 | 2017 | NILOÉ STEP | LG_2401 | 240115 | 11.36 | UN | 5 | A | D | 3414971122703 | [6 empty] | 5 | 308 | 105 | 183 | 90 | 3414971122703 | 50 | 3561 | 298 | 398 | 206 | 3414971122710 | 500 | 35610 | 1000 | 1200 | 369 | 3414971228528
LEGRAND | 864008 | NS-CONM DOBLE 1P 10A | 021 | 2017 | NILOÉ STEP | LG_2401 | 240115 | 7.88 | UN | 10 | A | D | 3414971122734 | [6 empty] | 10 | 627 | 147 | 372 | 55 | 3414971122734 | 100 | 6670 | 300 | 400 | 305 | 3414971122741 | 1000 | 66700 | 1000 | 1200 | 468 | 3414971228535
LEGRAND | 864009 | NS-INT AHORRO ENERGÍA | 021 | 2017 | NILOÉ STEP | LG_2401 | 240115 | 72.06 | UN | 5 | C | C | 3414971122765 | [6 empty] | 5 | 435 | 100 | 184 | 88 | 3414971122765 | 50 | 4646 | 298 | 398 | 206 | 3414971122772 | 500 | 46460 | 1000 | 1200 | 369 | 3414971228542
LEGRAND | 864010 | NS-SENSOR IR 2H | 021 | 2017 | NILOÉ STEP | LG_2401 | 240115 | 126.08 | UN | 3 | B | D | 3414971122796 | [6 empty] | 3 | 328 | 105 | 183 | 90 | 3414971122796 | 30 | 3759 | 298 | 398 | 206 | 3414971122802 | 300 | 37590 | 1000 | 1200 | 369 | 3414971228559
LEGRAND | 864011 | NS-PULS 1P 6A | 021 | 2017 | NILOÉ STEP | LG_2401 | 240115 | 5.87 | UN | 10 | A | D | 3414971122826 | [6 empty] | 10 | 567 | 147 | 372 | 55 | 3414971122826 | 100 | 6070 | 300 | 400 | 305 | 3414971122833 | 1000 | 60700 | 1000 | 1200 | 468 | 3414971228566
LEGRAND | 864012 | NS-PULS DOBLE 1P 6A | 021 | 2017 | NILOÉ STEP | LG_2401 | 240115 | 8.88 | UN | 10 | B | D | 3414971122857 | [6 empty] | 10 | 504 | 147 | 372 | 55 | 3414971122857 | 100 | 5381 | 300 | 400 | 305 | 3414971122864 | 1000 | 53810 | 1000 | 1200 | 468 | 3414971228573
LEGRAND | 864015 | NS-TARJETERO LUM 2A TEMP | 021 | 2017 | NILOÉ STEP | LG_2401 | 240115 | 41.17 | UN | 5 | B | D | 3414971122918 | [6 empty] | 5 | 124 | 100 | 184 | 88 | 3414971122918 | 50 | 1640 | 298 | 398 | 206 | 3414971122925 | 500 | 16400 | 1000 | 1200 | 369 | 3414971228580
LEGRAND | 864017 | NS-REG ROT 3-400W UNIV | 021 | 2017 | NILOÉ STEP | LG_2401 | 240115 | 102.93 | UN | 1 | B | D | 3414971122963 | [6 empty] | 1 | 112 | 94 | 100 | 72 | 3414971122963 | 20 | 2640 | 263 | 328 | 215 | 3414971188471 | 240 | 31680 | 1000 | 1200 | 380 | 3414971228603
LEGRAND | 864018 | NS-REG PULS 3-400W UNIV | 021 | 2017 | NILOÉ STEP | LG_2401 | 240115 | 113.21 | UN | 1 | B | D | 3414971122987 | [6 empty] | 1 | 118 | 94 | 100 | 72 | 3414971122987 | 20 | 2615 | 263 | 328 | 215 | 3414971188570 | 240 | 31380 | 1000 | 1200 | 380 | 3414971228611
LEGRAND | 864020 | NS-BASE 2P+T 16A AUTO | 021 | 2017 | NILOÉ STEP | LG_2401 | 240115 | 4.48 | UN | 10 | A | D | 3414971123045 | [6 empty] | 10 | 492 | 147 | 372 | 55 | 3414971123045 | 100 | 5316 | 300 | 400 | 305 | 3414971123052 | 5000 | 265800 | 1000 | 1200 | 1690 | 3414971228634
LEGRAND | 864021 | NS-BASE 2P+T 16A TORN | 021 | 2017 | NILOÉ STEP | LG_2401 | 240115 | 4.07 | UN | 10 | A | D | 3414971211025 | [6 empty] | 10 | 648 | 147 | 372 | 55 | 3414971211025 | 100 | 6880 | 300 | 400 | 305 | 3414971211032 | 5000 | 344000 | 1000 | 1200 | 1690 | 3414971228641
LEGRAND | 864023 | NS-BASE 2X2P+T 16A TORN | 021 | 2017 | NILOÉ STEP | LG_2401 | 240115 | 10.29 | UN | 10 | B | D | 3414972005395 | [6 empty] | 10 | 671 | 175 | 395 | 55 | 3414972005395 | 50 | 3854 | 298 | 398 | 206 | 3414972006378 | 500 | 38540 | 1000 | 1200 | 369
LEGRAND | 864024 | NS-BASE USB A+A 3A/5V | 021 | 2017 | NILOÉ STEP | LG_2401 | 240115 | 37.05 | UN | 5 | A | D | 3414971123106 | [6 empty] | 5 | 415 | 100 | 184 | 88 | 3414971123106 | 50 | 4584 | 298 | 398 | 206 | 3414971123113 | 500 | 45840 | 1000 | 1200 | 369 | 3414971228665
LEGRAND | 864030 | NS-PULS DOBLE PERS 6A | 021 | 2017 | NILOÉ STEP | LG_2401 | 240115 | 16.47 | UN | 10 | A | D | 3414971123137 | [6 empty] | 10 | 545 | 147 | 372 | 55 | 3414971123137 | 100 | 5850 | 300 | 400 | 305 | 3414971123144 | 1000 | 58500 | 1000 | 1200 | 468 | 3414971228672
LEGRAND | 864032 | NS-CONM DOBLE PERS 6A | 021 | 2017 | NILOÉ STEP | LG_2401 | 240115 | 16.47 | UN | 10 | A | D | 3414971992955 | [6 empty] | 10 | 640 | 147 | 372 | 55 | 3414971992955 | 100 | 6800 | 300 | 400 | 305 | 3414971992962 | 1000 | 68000 | 1000 | 1200 | 468 | 3414972005975
LEGRAND | 864040A | NS-REG PULS 3H 0-150W UNIV | 021 | 2017 | NILOÉ STEP | LG_2401 | 240115 | 113.21 | UN | 1 | B | D | 3414972516525 | [6 empty] | 1 | 82 | 77 | 93 | 115 | 3414972516525 | 20 | 1869 | 263 | 328 | 215 | 3414972516532 | 200 | 18690 | 1000 | 1200 | 370 | 3414972555319
LEGRAND | 864042 | NS-BASE RJ45 CAT6 UTP | 021 | 2017 | NILOÉ STEP | LG_2401 | 240115 | 19.97 | UN | 10 | A | D | 3414971123199 | [6 empty] | 10 | 426 | 147 | 372 | 55 | 3414971123199 | 100 | 4624 | 300 | 400 | 305 | 3414971123205 | 2000 | 92480 | 1000 | 1200 | 770 | 3414971228696
LEGRAND | 864043 | NS-BASE DOBLE RJ45 CAT6 UTP | 021 | 2017 | NILOÉ STEP | LG_2401 | 240115 | 29.26 | UN | 10 | A | D | 3414971123229 | [6 empty] | 10 | 504 | 147 | 372 | 55 | 3414971123229 | 100 | 5411 | 300 | 400 | 305 | 3414971123236 | 1000 | 54110 | 1000 | 1200 | 468 | 3414971228702
LEGRAND | 864050 | NS-BASE TV TIPO F UNI1DB | 021 | 2017 | NILOÉ STEP | LG_2401 | 240115 | 8.24 | UN | 10 | C | C | 3414971123311 | [6 empty] | 10 | 644 | 147 | 372 | 55 | 3414971123311 | 100 | 6724 | 300 | 400 | 305 | 3414971123328 | 1000 | 67240 | 1000 | 1200 | 468 | 3414971228733
LEGRAND | 864054 | NS-BASE TV-SAT UNI1DB | 021 | 2017 | NILOÉ STEP | LG_2401 | 240115 | 12.35 | UN | 10 | B | D | 3414971123434 | [6 empty] | 10 | 891 | 147 | 372 | 55 | 3414971123434 | 100 | 9310 | 300 | 400 | 305 | 3414971123441 | 1000 | 93100 | 1000 | 1200 | 468 | 3414971228771
LEGRAND | 864055 | NS-BASE TV-SAT INT 14DB | 021 | 2017 | NILOÉ STEP | LG_2401 | 240115 | 15.44 | UN | 10 | C | D | 3414971123465 | [6 empty] | 10 | 952 | 147 | 372 | 55 | 3414971123465 | 100 | 9920 | 300 | 400 | 305 | 3414971123472 | 1000 | 99200 | 1000 | 1200 | 468 | 3414971228788
LEGRAND | 864056 | NS-BASE TV-SAT FIN 10DB | 021 | 2017 | NILOÉ STEP | LG_2401 | 240115 | 15.44 | UN | 10 | C | D | 3414971123496 | [6 empty] | 10 | 952 | 147 | 372 | 55 | 3414971123496 | 100 | 9920 | 300 | 400 | 305 | 3414971123502 | 1000 | 99200 | 1000 | 1200 | 468 | 3414971228795
LEGRAND | 864057 | NS-BASE TV-R-SAT UNI1,5DB | 021 | 2017 | NILOÉ STEP | LG_2401 | 240115 | 24.71 | UN | 10 | B | D | 3414971123526 | [6 empty] | 10 | 918 | 147 | 372 | 55 | 3414971123526 | 100 | 9580 | 300 | 400 | 305 | 3414971123533 | 1000 | 95800 | 1000 | 1200 | 468 | 3414971228801
LEGRAND | 864058 | NS-BASE TV-R-SAT INT 14DB | 021 | 2017 | NILOÉ STEP | LG_2401 | 240115 | 30.86 | UN | 10 | C | D | 3414971123557 | [6 empty] | 10 | 918 | 147 | 372 | 55 | 3414971123557 | 100 | 9580 | 300 | 400 | 305 | 3414971123564 | 1000 | 95800 | 1000 | 1200 | 468 | 3414971228818
LEGRAND | 864059 | NS-BASE TV-R-SAT FIN 10DB | 021 | 2017 | NILOÉ STEP | LG_2401 | 240115 | 30.86 | UN | 10 | C | D | 3414971123588 | [6 empty] | 10 | 918 | 147 | 372 | 55 | 3414971123588 | 100 | 9580 | 300 | 400 | 305 | 3414971123595 | 1000 | 95800 | 1000 | 1200 | 468 | 3414971228825
LEGRAND | 864071 | NS-PLACA 1ELE IP44 BLANCO | 021 | 2017 | NILOÉ STEP | LG_2401 | 240115 | 8.24 | UN | 10 | B | D | 3414971123618 | [6 empty] | 10 | 468 | 120 | 190 | 117 | 3414971123618 | 100 | 5134 | 398 | 598 | 140 | 3414971123625 | 1000 | 51340 | 1000 | 1200 | 415 | 3414971228832
LEGRAND | 864078 | NS-SALIDA CABLES | 021 | 2017 | NILOÉ STEP | LG_2401 | 240115 | 6.19 | UN | 10 | A | D | 3414971542662 | [6 empty] | 10 | 327 | 147 | 372 | 55 | 3414971542662 | 100 | 3611 | 300 | 400 | 305 | 3414971542679 | 1000 | 36110 | 1000 | 1200 | 470
LEGRAND | 864101 | NS-TECLA SIMPLE BLAN | 021 | 2017 | NILOÉ STEP | LG_2401 | 240115 | 1.43 | UN | 10 | A | D | 3414971123670 | [6 empty] | 10 | 113 | 72 | 125 | 77 | 3414971123670 | 100 | 1530 | 200 | 296 | 197 | 3414971123687 | 6000 | 91800 | 1000 | 1200 | 754 | 3414971228856
LEGRAND | 864105 | NS-TECLA DOBLE BLAN | 021 | 2017 | NILOÉ STEP | LG_2401 | 240115 | 1.8 | UN | 10 | A | D | 3414971123731 | [6 empty] | 10 | 86 | 73 | 97 | 75 | 3414971123731 | 100 | 1051 | 265 | 305 | 118 | 3414971123748 | 2400 | 25224 | 1000 | 1200 | 399 | 3414971228871
LEGRAND | 864106 | NS-TECLA SIMPLE C/VISOR BLAN | 021 | 2017 | NILOÉ STEP | LG_2401 | 240115 | 2.16 | UN | 10 | B | D | 3414971241305 | [6 empty] | 10 | 89 | 72 | 125 | 77 | 3414971241305 | 100 | 1057 | 200 | 296 | 197 | 3414971241312 | 2000 | 21140 | 1000 | 1200 | 360
LEGRAND | 864107 | NS-TECLA CRUZAMIENTO BLAN | 021 | 2017 | NILOÉ STEP | LG_2401 | 240115 | 1.43 | UN | 5 | A | D | 3414971123762 | [6 empty] | 5 | 46 | 58 | 72 | 77 | 3414971123762 | 50 | 850 | 210 | 290 | 128 | 3414971123779 | 1700 | 28900 | 1000 | 1200 | 399 | 3414971228887
LEGRAND | 864108 | NS-TECLA DOBLE C/VISOR BLAN | 021 | 2017 | NILOÉ STEP | LG_2401 | 240115 | 2.7 | UN | 10 | C | D | 3414971241336 | [6 empty] | 10 | 88 | 73 | 97 | 75 | 3414971241336 | 100 | 1103 | 265 | 305 | 118 | 3414971241343 | 2400 | 26472 | 1000 | 1200 | 399
LEGRAND | 864109 | NS-TECLA INT.AH.ENERGÍA BLAN | 021 | 2017 | NILOÉ STEP | LG_2401 | 240115 | 3.6 | UN | 5 | C | C | 3414971123793 | [6 empty] | 5 | 47 | 58 | 72 | 77 | 3414971123793 | 50 | 673 | 210 | 290 | 128 | 3414971123809 | 1700 | 22882 | 1000 | 1200 | 399 | 3414971228894
LEGRAND | 864110 | NS-FRONTAL SENSOR IR 2H BLAN | 021 | 2017 | NILOÉ STEP | LG_2401 | 240115 | 3.6 | UN | 3 | B | D | 3414971123823 | [6 empty] | 3 | 36 | 58 | 72 | 77 | 3414971123823 | 30 | 572 | 210 | 290 | 128 | 3414971123830 | 1020 | 19448 | 1000 | 1200 | 399 | 3414971228901
LEGRAND | 864111 | NS-TECLA PORTAETIQ BLAN | 021 | 2017 | NILOÉ STEP | LG_2401 | 240115 | 2.16 | UN | 5 | A | D | 3414971123854 | [6 empty] | 5 | 76 | 58 | 72 | 77 | 3414971123854 | 50 | 1160 | 210 | 290 | 128 | 3414971123861 | 1700 | 39440 | 1000 | 1200 | 399 | 3414971228917
LEGRAND | 864115 | NS-FRONTAL TARJETERO BLAN | 021 | 2017 | NILOÉ STEP | LG_2401 | 240115 | 2.16 | UN | 5 | B | D | 3414971123915 | [6 empty] | 5 | 104 | 73 | 97 | 75 | 3414971123915 | 60 | 1248 | 303 | 398 | 126 | 3414971595439 | 1200 | 24960 | 1000 | 1200 | 415
LEGRAND | 864117 | NS-TECLA REG. ROTATIVO BLAN | 021 | 2017 | NILOÉ STEP | LG_2401 | 240115 | 4.12 | UN | 1 | B | D | 3414971123939 | [6 empty] | 1 | 16 | 58 | 70 | 35 | 3414971123939 | 40 | 940 | 265 | 305 | 118 | 3414971188266 | 960 | 22560 | 1000 | 1200 | 399 | 3414971228948
LEGRAND | 864118 | NS-TECLAS REG PULS BLAN | 021 | 2017 | NILOÉ STEP | LG_2401 | 240115 | 10.29 | UN | 1 | B | D | 3414971123953 | [6 empty] | 1 | 17 | 58 | 70 | 35 | 3414971123953 | 40 | 863 | 265 | 305 | 118 | 3414971188556 | 960 | 20712 | 1000 | 1200 | 399 | 3414971228955
LEGRAND | 864120 | NS-FRONTAL BASE 2P+T BLAN | 021 | 2017 | NILOÉ STEP | LG_2401 | 240115 | 1.22 | UN | 10 | A | D | 3414971124011 | [6 empty] | 10 | 180 | 72 | 210 | 77 | 3414971124011 | 100 | 2200 | 300 | 400 | 160 | 3414971124028 | 9000 | 198000 | 1000 | 1200 | 1603 | 3414971228979
LEGRAND | 864121 | NS-FRONTAL TAPA BASE 2P+T BLAN | 021 | 2017 | NILOÉ STEP | LG_2401 | 240115 | 1.84 | UN | 10 | B | D | 3414971124042 | [6 empty] | 10 | 200 | 72 | 250 | 77 | 3414971124042 | 100 | 2319 | 300 | 400 | 160 | 3414971124059 | 1000 | 23190 | 1000 | 1200 | 323 | 3414971228986
LEGRAND | 864122 | NS-FRONTAL BASE 2X2P+T BLAN | 021 | 2017 | NILOÉ STEP | LG_2401 | 240115 | 2.47 | UN | 10 | A | D | 3414971124073 | [6 empty] | 10 | 420 | 166 | 230 | 106 | 3414971124073 | 60 | 2930 | 375 | 495 | 200 | 3414971188228 | 360 | 18348 | 1000 | 1200 | 417 | 3414971228993
LEGRAND | 864123 | NS-BASE 2P+T+USB A 1A/5V BLAN | 021 | 2017 | NILOÉ STEP | LG_2401 | 240115 | 61.76 | UN | 1 | C | D | 3414971124097 | [6 empty] | 1 | 143 | 58 | 162 | 88 | 3414971124097 | 6 | 2116 | 200 | 296 | 162 | 3414971225602 | 240 | 84640 | 1000 | 1200 | 550 | 3414971229006
LEGRAND | 864124 | NS-FRONTAL BASE USB A+A BLAN | 021 | 2017 | NILOÉ STEP | LG_2401 | 240115 | 1.84 | UN | 5 | B | D | 3414971124127 | [6 empty] | 5 | 42 | 58 | 72 | 77 | 3414971124127 | 50 | 615 | 210 | 290 | 128 | 3414971124134 | 1700 | 20910 | 1000 | 1200 | 399 | 3414971229013
LEGRAND | 864125 | NS-FRONTAL BASE MICROUSB BLAN | 021 | 2017 | NILOÉ STEP | LG_2401 | 240115 | 82.34 | UN | 1 | C | C | 3414971124141 | [6 empty] | 1 | 53 | 58 | 72 | 77 | 3414971124141 | 10 | 930 | 210 | 290 | 128 | 3414971124158 | 340 | 31620 | 1000 | 1200 | 399 | 3414971229021
LEGRAND | 864126 | NS-BASE USB 3A/5V+INDUC.BLAN | 021 | 2017 | NILOÉ STEP | LG_2401 | 240115 | 164.67 | UN | 1 | C | D | 3414971124165 | [6 empty] | 1 | 205 | 60 | 90 | 230 | 3414971124165 | 6 | 1630 | 300 | 398 | 114 | 3414971216563 | 120 | 32600 | 1000 | 1200 | 391 | 3414971229037
LEGRAND | 864127 | NS-BASE 2P+T+USB TIPO C BLAN | 021 | 2017 | NILOÉ STEP | LG_2401 | 240115 | 45.28 | UN | 1 | A | D | 3414971791343 | [6 empty] | 1 | 105 | 94 | 100 | 72 | 3414971791343 | 20 | 2100 | 263 | 328 | 215 | 3414971795693 | 240 | 25200 | 1000 | 1200 | 380 | 3414971833722
LEGRAND | 864130 | NS-TECLAS PULS DOBLE PERS BLAN | 021 | 2017 | NILOÉ STEP | LG_2401 | 240115 | 2.7 | UN | 10 | A | D | 3414971124196 | [6 empty] | 10 | 94 | 72 | 125 | 77 | 3414971124196 | 100 | 1133 | 265 | 305 | 118 | 3414971124202 | 2400 | 27192 | 1000 | 1200 | 399 | 3414971229044
LEGRAND | 864136 | NS-SALIDA CABLES IP44 BLAN | 021 | 2017 | NILOÉ STEP | LG_2401 | 240115 | 10.29 | UN | 10 | B | D | 3414971124349 | [6 empty] | 10 | 720 | 184 | 326 | 94 | 3414971124349 | 50 | 7600 | 375 | 495 | 200 | 3414971325913 | 600 | 92000 | 1000 | 1200 | 363
LEGRAND | 864139 | NS-BASE 2P+T 16A IP44 BLAN | 021 | 2017 | NILOÉ STEP | LG_2401 | 240115 | 10.29 | UN | 10 | A | D | 3414971751583 | [6 empty] | 10 | 708 | 93 | 386 | 115 | 3414971751583 | 100 | 7480 | 399 | 599 | 227 | 3414971751590 | 500 | 37400 | 1000 | 1200 | 391
LEGRAND | 864140A | NS-TECLAS REG PULS 3H BL | 021 | 2017 | NILOÉ STEP | LG_2401 | 240115 | 10.29 | UN | 1 | B | D | 3414972516563 | [6 empty] | 1 | 15 | 58 | 70 | 35 | 3414972516563 | 40 | 823 | 265 | 305 | 118 | 3414972516570 | 480 | 9876 | 1000 | 1200 | 268 | 3414972541534
LEGRAND | 864142 | NS-FRONTAL BASE RJ45 BLAN | 021 | 2017 | NILOÉ STEP | LG_2401 | 240115 | 1.22 | UN | 10 | A | D | 3414971124370 | [6 empty] | 10 | 102 | 72 | 125 | 77 | 3414971124370 | 100 | 1420 | 200 | 296 | 197 | 3414971124387 | 2000 | 28400 | 1000 | 1200 | 360 | 3414971229105
LEGRAND | 864143 | NS-FRONTAL BASE DOBLE RJ45BLAN | 021 | 2017 | NILOÉ STEP | LG_2401 | 240115 | 1.84 | UN | 10 | A | D | 3414971124400 | [6 empty] | 10 | 75 | 72 | 125 | 77 | 3414971124400 | 100 | 1110 | 200 | 296 | 197 | 3414971124417 | 2000 | 22200 | 1000 | 1200 | 360 | 3414971229112
LEGRAND | 864144 | NS-FRONTAL BASE FIBRA BLAN | 021 | 2017 | NILOÉ STEP | LG_2401 | 240115 | 20.59 | UN | 5 | A | D | 3414971124431 | [6 empty] | 5 | 258 | 100 | 184 | 88 | 3414971124431 | 50 | 2866 | 298 | 398 | 206 | 3414971124448 | 500 | 28660 | 1000 | 1200 | 369 | 3414971229129
LEGRAND | 864148 | NS-MÓDULO BLUETOOTH BLAN | 021 | 2017 | NILOÉ STEP | LG_2401 | 240115 | 411.67 | UN | 1 | C | C | 3414971124455 | [6 empty] | 1 | 579 | 72 | 250 | 77 | 3414971124455 | 10 | 6190 | 300 | 400 | 160 | 3414971124462 | 100 | 61900 | 1000 | 1200 | 323 | 3414971229136
LEGRAND | 864149 | NS-BASE DOBLE HI-FI BLAN | 021 | 2017 | NILOÉ STEP | LG_2401 | 240115 | 18.54 | UN | 5 | C | C | 3414971124486 | [6 empty] | 5 | 297 | 100 | 184 | 88 | 3414971124486 | 50 | 3260 | 298 | 398 | 206 | 3414971124493 | 500 | 32600 | 1000 | 1200 | 369 | 3414971229143
LEGRAND | 864151 | NS-FRONTAL BASE TV TIPO F BLAN | 021 | 2017 | NILOÉ STEP | LG_2401 | 240115 | 1.22 | UN | 10 | C | D | 3414971124516 | [6 empty] | 10 | 82 | 72 | 125 | 77 | 3414971124516 | 100 | 1470 | 200 | 296 | 197 | 3414971124523 | 2000 | 29400 | 1000 | 1200 | 360 | 3414971229151
LEGRAND | 864154 | NS-FRONTAL BASE TV-SAT BLAN | 021 | 2017 | NILOÉ STEP | LG_2401 | 240115 | 1.22 | UN | 10 | B | D | 3414971124547 | [6 empty] | 10 | 109 | 72 | 125 | 77 | 3414971124547 | 100 | 1490 | 200 | 296 | 197 | 3414971124554 | 2000 | 29800 | 1000 | 1200 | 360 | 3414971229167
LEGRAND | 864157 | NS-FRONTAL BASE TV-R-SAT BLAN | 021 | 2017 | NILOÉ STEP | LG_2401 | 240115 | 1.22 | UN | 10 | B | D | 3414971124578 | [6 empty] | 10 | 104 | 72 | 125 | 77 | 3414971124578 | 100 | 1440 | 200 | 296 | 197 | 3414971124585 | 2000 | 28800 | 1000 | 1200 | 360 | 3414971229174
LEGRAND | 864160 | NS-FRONTAL TV 2-3 AGUJ.BLAN | 021 | 2017 | NILOÉ STEP | LG_2401 | 240115 | 3.66 | UN | 10 | A | D | 3414971124608 | [6 empty] | 10 | 126 | 72 | 125 | 77 | 3414971124608 | 100 | 1660 | 200 | 296 | 197 | 3414971124615 | 2000 | 33200 | 1000 | 1200 | 360 | 3414971229181
LEGRAND | 864171 | NS-PLACA 1ELE BLANCO | 021 | 2017 | NILOÉ STEP | LG_2401 | 240115 | 1.43 | UN | 20 | A | D | 3414971124660 | [6 empty] | 20 | 312 | 98 | 180 | 95 | 3414971124660 | 200 | 3520 | 298 | 398 | 206 | 3414971124677 | 14000 | 246400 | 1000 | 1200 | 1605 | 3414971229204
LEGRAND | 864172 | NS-PLACA 2ELE BLANCO | 021 | 2017 | NILOÉ STEP | LG_2401 | 240115 | 2.86 | UN | 5 | A | D | 3414971124691 | [6 empty] | 5 | 125 | 108 | 193 | 57 | 3414971124691 | 100 | 2900 | 300 | 400 | 235 | 3414971188372 | 2000 | 58000 | 1000 | 1200 | 633 | 3414971229211
LEGRAND | 864173 | NS-PLACA 3ELE BLANCO | 021 | 2017 | NILOÉ STEP | LG_2401 | 240115 | 4.28 | UN | 5 | A | D | 3414971124721 | [6 empty] | 5 | 178 | 97 | 286 | 57 | 3414971124721 | 50 | 2180 | 298 | 398 | 176 | 3414971124738 | 3000 | 129800 | 1000 | 1200 | 1250
LEGRAND | 864174 | NS-PLACA 4ELE BLANCO | 021 | 2017 | NILOÉ STEP | LG_2401 | 240115 | 5.72 | UN | 1 | A | D | 3414971124745 | [6 empty] | 1 | 43 | 90 | 370 | 20 | 3414971124745 | 40 | 1752 | 300 | 400 | 145 | 3414971202795 | 400 | 17520 | 1000 | 1200 | 308 | 3414971229235
LEGRAND | 864175 | NS-PLACA 5ELE BLANCO | 021 | 2017 | NILOÉ STEP | LG_2401 | 240115 | 7.13 | UN | 1 | B | D | 3414971124769 | 1 | 12 | 85 | 370 | 9 | 3414971124769 | [6 empty] | 40 | 2032 | 300 | 400 | 145 | 3414971202863 | 400 | 20320 | 1000 | 1200 | 308 | 3414971229242
LEGRAND | 864178 | NS-FRONTAL SALIDA CABLES BLAN | 021 | 2017 | NILOÉ STEP | LG_2401 | 240115 | 1.23 | UN | 5 | A | D | 3414971542693 | [6 empty] | 5 | 51 | 72 | 125 | 77 | 3414971542693 | 50 | 747 | 200 | 296 | 197 | 3414971542709 | 1000 | 14940 | 1000 | 1200 | 360
LEGRAND | 864179 | NS-TAPA CIEGA MOSAIC BLAN | 021 | 2017 | NILOÉ STEP | LG_2401 | 240115 | 6.11 | UN | 10 | A | D | 3414971124790 | [6 empty] | 10 | 357 | 147 | 372 | 55 | 3414971124790 | 100 | 3970 | 300 | 400 | 305 | 3414971124806 | 1000 | 39700 | 1000 | 1200 | 468 | 3414971229259
LEGRAND | 864181 | NS-CAJA SUPERFICIE 1ELE BLAN | 021 | 2017 | NILOÉ STEP | LG_2401 | 240115 | 8.24 | UN | 10 | B | D | 3414971124851 | [6 empty] | 10 | 528 | 185 | 235 | 105 | 3414971124851 | 50 | 2966 | 300 | 400 | 270 | 3414971188167 | 500 | 29660 | 1000 | 1200 | 430 | 3414971229273
LEGRAND | 864182 | NS-CAJA SUPERFICIE 2ELE BLAN | 021 | 2017 | NILOÉ STEP | LG_2401 | 240115 | 12.35 | UN | 5 | B | D | 3414971124882 | [6 empty] | 5 | 449 | 166 | 230 | 106 | 3414971124882 | 30 | 3066 | 381 | 482 | 195 | 3414971188181 | 180 | 18396 | 1000 | 1200 | 430 | 3414971229281
LEGRAND | 864188 | NS-ZUMBADOR 230V/16W BLAN | 021 | 2017 | NILOÉ STEP | LG_2401 | 240115 | 24.71 | UN | 5 | A | D | 3414972029148 | [6 empty] | 5 | 433 | 101 | 184 | 88 | 3414972029148 | 50 | 4730 | 298 | 398 | 206 | 3414972029155 | 500 | 47300 | 1000 | 1200 | 370
LEGRAND | 864240A | NS-TECLAS REG PULS 3H ALUM | 021 | 2017 | NILOÉ STEP | LG_2401 | 240115 | 20.59 | UN | 1 | B | D | 3414972516587 | [6 empty] | 1 | 15 | 58 | 70 | 35 | 3414972516587 | 40 | 1000 | 265 | 305 | 118 | 3414972516594 | 480 | 12000 | 1000 | 1200 | 268 | 3414972541541
LEGRAND | 864301 | NS-TECLA SIMPLE ALUM | 021 | 2017 | NILOÉ STEP | LG_2401 | 240115 | 2.86 | UN | 10 | A | D | 3414971124912 | [6 empty] | 10 | 89 | 72 | 125 | 77 | 3414971124912 | 100 | 1079 | 200 | 296 | 197 | 3414971124929 | 2000 | 21580 | 1000 | 1200 | 360 | 3414971229297
LEGRAND | 864305 | NS-TECLA DOBLE ALUM | 021 | 2017 | NILOÉ STEP | LG_2401 | 240115 | 3.6 | UN | 10 | B | D | 3414971124974 | [6 empty] | 10 | 98 | 73 | 97 | 75 | 3414971124974 | 100 | 1060 | 265 | 305 | 118 | 3414971124981 | 2400 | 25440 | 1000 | 1200 | 399 | 3414971229311
LEGRAND | 864306 | NS-TECLA SIMPLE C/VISOR ALUM | 021 | 2017 | NILOÉ STEP | LG_2401 | 240115 | 4.32 | UN | 10 | C | D | 3414971125001 | [6 empty] | 10 | 89 | 72 | 125 | 77 | 3414971125001 | 100 | 1190 | 200 | 296 | 197 | 3414971125018 | 2000 | 23800 | 1000 | 1200 | 360 | 3414971229327
LEGRAND | 864307 | NS-TECLA CRUZAMIENTO ALUM | 021 | 2017 | NILOÉ STEP | LG_2401 | 240115 | 2.86 | UN | 5 | B | D | 3414971125032 | [6 empty] | 5 | 46 | 58 | 72 | 77 | 3414971125032 | 50 | 760 | 210 | 290 | 128 | 3414971125049 | 1700 | 25840 | 1000 | 1200 | 399 | 3414971229334
LEGRAND | 864308 | NS-TECLA DOBLE C/VISOR ALUM | 021 | 2017 | NILOÉ STEP | LG_2401 | 240115 | 5.39 | UN | 10 | C | C | 3414971125063 | [6 empty] | 10 | 89 | 73 | 97 | 75 | 3414971125063 | 100 | 1107 | 265 | 305 | 118 | 3414971125070 | 2400 | 26568 | 1000 | 1200 | 399 | 3414971229341
LEGRAND | 864309 | NS-TECLA INT.AH.ENERGÍA ALUM | 021 | 2017 | NILOÉ STEP | LG_2401 | 240115 | 7.21 | UN | 5 | C | C | 3414971125094 | [6 empty] | 5 | 48 | 58 | 72 | 77 | 3414971125094 | 50 | 680 | 210 | 290 | 128 | 3414971125100 | 1700 | 23120 | 1000 | 1200 | 399 | 3414971229358
LEGRAND | 864310 | NS-FRONTAL SENSOR IR 2H ALUM | 021 | 2017 | NILOÉ STEP | LG_2401 | 240115 | 7.21 | UN | 3 | C | C | 3414971125124 | [6 empty] | 3 | 47 | 58 | 72 | 77 | 3414971125124 | 30 | 870 | 210 | 290 | 128 | 3414971125131 | 1020 | 29580 | 1000 | 1200 | 399 | 3414971229365
LEGRAND | 864311 | NS-TECLA PORTAETIQ ALUM/NEGR | 021 | 2017 | NILOÉ STEP | LG_2401 | 240115 | 4.32 | UN | 5 | C | D | 3414971125155 | [6 empty] | 5 | 76 | 58 | 72 | 77 | 3414971125155 | 50 | 1160 | 210 | 290 | 128 | 3414971125162 | 1700 | 39440 | 1000 | 1200 | 399 | 3414971229372
LEGRAND | 864315 | NS-FRONTAL TARJETERO ALUM | 021 | 2017 | NILOÉ STEP | LG_2401 | 240115 | 4.32 | UN | 5 | C | C | 3414971125216 | [6 empty] | 5 | 100 | 73 | 97 | 75 | 3414971125216 | 60 | 1477 | 303 | 398 | 126 | 3414971595446 | 1200 | 29540 | 1000 | 1200 | 415
LEGRAND | 864317 | NS-TECLA REG. ROTATIVO ALUM | 021 | 2017 | NILOÉ STEP | LG_2401 | 240115 | 8.24 | UN | 1 | B | D | 3414971125230 | [6 empty] | 1 | 22 | 58 | 70 | 35 | 3414971125230 | 40 | 1280 | 265 | 305 | 118 | 3414971188242 | 960 | 30720 | 1000 | 1200 | 399 | 3414971229402
LEGRAND | 864318 | NS-TECLAS REG PULS ALUM | 021 | 2017 | NILOÉ STEP | LG_2401 | 240115 | 20.59 | UN | 1 | C | C | 3414971125254 | [6 empty] | 1 | 19 | 58 | 70 | 35 | 3414971125254 | 40 | 871 | 265 | 305 | 118 | 3414971188532 | 960 | 20904 | 1000 | 1200 | 399 | 3414971229419
LEGRAND | 864320 | NS-FRONTAL BASE 2P+T ALUM | 021 | 2017 | NILOÉ STEP | LG_2401 | 240115 | 2.45 | UN | 10 | A | D | 3414971125315 | [6 empty] | 10 | 180 | 72 | 210 | 77 | 3414971125315 | 100 | 2200 | 300 | 400 | 160 | 3414971125322 | 1000 | 22000 | 1000 | 1200 | 323 | 3414971229433
LEGRAND | 864321 | NS-FRONTAL TAPA BASE 2P+T ALUM | 021 | 2017 | NILOÉ STEP | LG_2401 | 240115 | 3.69 | UN | 10 | C | D | 3414971125346 | [6 empty] | 10 | 202 | 72 | 250 | 77 | 3414971125346 | 100 | 2320 | 300 | 400 | 160 | 3414971125353 | 1000 | 23200 | 1000 | 1200 | 323 | 3414971229441
LEGRAND | 864322 | NS-FRONTAL BASE 2X2P+T ALUM | 021 | 2017 | NILOÉ STEP | LG_2401 | 240115 | 3.69 | UN | 10 | C | D | 3414971125377 | [6 empty] | 10 | 413 | 166 | 230 | 106 | 3414971125377 | 60 | 2832 | 375 | 495 | 200 | 3414971188204 | 360 | 16992 | 1000 | 1200 | 417 | 3414971229457
LEGRAND | 864323 | NS-BASE 2P+T+USB A 1A/5V ALUM | 021 | 2017 | NILOÉ STEP | LG_2401 | 240115 | 77.18 | UN | 1 | C | C | 3414971125391 | [6 empty] | 1 | 143 | 58 | 162 | 88 | 3414971125391 | 6 | 1137 | 200 | 296 | 162 | 3414971225619 | 240 | 84640 | 1000 | 1200 | 320 | 3414971229464
LEGRAND | 864324 | NS-FRONTAL BASE USB A+A ALUM | 021 | 2017 | NILOÉ STEP | LG_2401 | 240115 | 3.69 | UN | 5 | B | D | 3414971125421 | [6 empty] | 5 | 43 | 58 | 72 | 77 | 3414971125421 | 50 | 627 | 210 | 290 | 128 | 3414971125438 | 1700 | 21318 | 1000 | 1200 | 399 | 3414971229471
LEGRAND | 864325 | NS-FRONTAL BASE MICROUSB ALUM | 021 | 2017 | NILOÉ STEP | LG_2401 | 240115 | 102.93 | UN | 1 | C | C | 3414971125445 | [6 empty] | 1 | 34 | 58 | 72 | 77 | 3414971125445 | 10 | 538 | 210 | 290 | 128 | 3414971125452 | 340 | 18292 | 1000 | 1200 | 399 | 3414971229488
LEGRAND | 864327 | NS-BASE 2P+T+USB TIPO C ALUM | 021 | 2017 | NILOÉ STEP | LG_2401 | 240115 | 56.6 | UN | 1 | C | D | 3414971791367 | [6 empty] | 1 | 98 | 94 | 100 | 72 | 3414971791367 | 20 | 2360 | 263 | 328 | 215 | 3414971795709 | 240 | 28320 | 1000 | 1200 | 380 | 3414971833814
LEGRAND | 864330 | NS-TECLAS PULS DOBLE PERS ALUM | 021 | 2017 | NILOÉ STEP | LG_2401 | 240115 | 5.39 | UN | 10 | C | D | 3414971125476 | [6 empty] | 10 | 97 | 72 | 125 | 77 | 3414971125476 | 100 | 1270 | 200 | 296 | 197 | 3414971125483 | 2400 | 36480 | 1000 | 1200 | 399 | 3414971229495
LEGRAND | 864340A | NS-TECLAS REG PULS 3H NEG | 021 | 2017 | NILOÉ STEP | LG_2401 | 240115 | 20.59 | UN | 1 | B | D | 3414972516624 | [6 empty] | 1 | 15 | 58 | 70 | 35 | 3414972516624 | 40 | 1000 | 265 | 305 | 118 | 3414972516631 | 480 | 12000 | 1000 | 1200 | 268 | 3414972541565
LEGRAND | 864342 | NS-FRONTAL BASE RJ45 ALUM | 021 | 2017 | NILOÉ STEP | LG_2401 | 240115 | 2.45 | UN | 10 | B | D | 3414971125537 | [6 empty] | 10 | 77 | 72 | 125 | 77 | 3414971125537 | 100 | 1420 | 200 | 296 | 197 | 3414971125544 | 2000 | 28400 | 1000 | 1200 | 360 | 3414971229518
LEGRAND | 864343 | NS-FRONTAL BASE DOBLE RJ45ALUM | 021 | 2017 | NILOÉ STEP | LG_2401 | 240115 | 3.69 | UN | 10 | C | D | 3414971125568 | [6 empty] | 10 | 77 | 72 | 125 | 77 | 3414971125568 | 100 | 1070 | 200 | 296 | 197 | 3414971125575 | 2000 | 21400 | 1000 | 1200 | 360 | 3414971229525
LEGRAND | 864344 | NS-FRONTAL BASE FIBRA ALUM | 021 | 2017 | NILOÉ STEP | LG_2401 | 240115 | 25.72 | UN | 5 | C | D | 3414971125599 | [6 empty] | 5 | 259 | 100 | 184 | 88 | 3414971125599 | 50 | 2870 | 298 | 398 | 206 | 3414971125605 | 500 | 28700 | 1000 | 1200 | 369 | 3414971229532
LEGRAND | 864348 | NS-MÓDULO BLUETOOTH ALUM | 021 | 2017 | NILOÉ STEP | LG_2401 | 240115 | 514.6 | UN | 1 | C | C | 3414971125612 | [6 empty] | 1 | 540 | 72 | 250 | 77 | 3414971125612 | 10 | 5673 | 300 | 400 | 160 | 3414971125629 | 100 | 56730 | 1000 | 1200 | 323 | 3414971229549
LEGRAND | 864349 | NS-BASE DOBLE HI-FI ALUM | 021 | 2017 | NILOÉ STEP | LG_2401 | 240115 | 23.16 | UN | 5 | C | C | 3414971125643 | [6 empty] | 5 | 297 | 100 | 184 | 88 | 3414971125643 | 50 | 3270 | 298 | 398 | 206 | 3414971125650 | 500 | 32700 | 1000 | 1200 | 369 | 3414971229556
LEGRAND | 864351 | NS-FRONTAL BASE TV TIPO F ALUM | 021 | 2017 | NILOÉ STEP | LG_2401 | 240115 | 2.45 | UN | 10 | C | C | 3414971125674 | [6 empty] | 10 | 83 | 72 | 125 | 77 | 3414971125674 | 100 | 1470 | 200 | 296 | 197 | 3414971125681 | 2000 | 29400 | 1000 | 1200 | 360 | 3414971229563
LEGRAND | 864354 | NS-FRONTAL BASE TV-SAT ALUM | 021 | 2017 | NILOÉ STEP | LG_2401 | 240115 | 2.45 | UN | 10 | C | D | 3414971125704 | [6 empty] | 10 | 85 | 72 | 125 | 77 | 3414971125704 | 100 | 1024 | 200 | 296 | 197 | 3414971125711 | 2000 | 20480 | 1000 | 1200 | 360 | 3414971229571
LEGRAND | 864357 | NS-FRONTAL BASE TV-R-SAT ALUM | 021 | 2017 | NILOÉ STEP | LG_2401 | 240115 | 2.45 | UN | 10 | C | D | 3414971125735 | [6 empty] | 10 | 80 | 72 | 125 | 77 | 3414971125735 | 100 | 1140 | 200 | 296 | 197 | 3414971125742 | 2000 | 22800 | 1000 | 1200 | 360 | 3414971229587
LEGRAND | 864360 | NS-FRONTAL TV 2-3 AGUJ.ALUM | 021 | 2017 | NILOÉ STEP | LG_2401 | 240115 | 4.59 | UN | 10 | B | D | 3414971125766 | [6 empty] | 10 | 113 | 72 | 125 | 77 | 3414971125766 | 100 | 1660 | 200 | 296 | 197 | 3414971125773 | 2000 | 33200 | 1000 | 1200 | 360 | 3414971229594
LEGRAND | 864371 | NS-PLACA 1ELE ALUMINIO | 021 | 2017 | NILOÉ STEP | LG_2401 | 240115 | 3.57 | UN | 10 | A | D | 3414971125827 | [6 empty] | 10 | 156 | 108 | 193 | 57 | 3414971125827 | 200 | 3520 | 300 | 400 | 235 | 3414971188280 | 2000 | 35200 | 1000 | 1200 | 398 | 3414971229617
LEGRAND | 864372 | NS-PLACA 2ELE ALUMINIO | 021 | 2017 | NILOÉ STEP | LG_2401 | 240115 | 7.13 | UN | 5 | A | D | 3414971125858 | [6 empty] | 5 | 125 | 108 | 193 | 57 | 3414971125858 | 100 | 2900 | 300 | 400 | 235 | 3414971188358 | 1000 | 29000 | 1000 | 1200 | 398 | 3414971229624
LEGRAND | 864373 | NS-PLACA 3ELE ALUMINIO | 021 | 2017 | NILOÉ STEP | LG_2401 | 240115 | 10.7 | UN | 5 | B | D | 3414971125889 | [6 empty] | 5 | 178 | 97 | 286 | 57 | 3414971125889 | 50 | 2180 | 298 | 398 | 176 | 3414971125896 | 500 | 21800 | 1000 | 1200 | 339 | 3414971229631
LEGRAND | 864374 | NS-PLACA 4ELE ALUMINIO | 021 | 2017 | NILOÉ STEP | LG_2401 | 240115 | 14.27 | UN | 1 | B | D | 3414971125902 | 1 | 10 | 85 | 298 | 9 | 3414971125902 | [6 empty] | 40 | 1752 | 300 | 400 | 145 | 3414971202771 | 400 | 17520 | 1000 | 1200 | 308 | 3414971229648
LEGRAND | 864375 | NS-PLACA 5ELE ALUMINIO | 021 | 2017 | NILOÉ STEP | LG_2401 | 240115 | 17.83 | UN | 1 | C | D | 3414971125926 | 1 | 12 | 85 | 370 | 9 | 3414971125926 | [6 empty] | 40 | 2032 | 300 | 400 | 145 | 3414971202849 | 400 | 20320 | 1000 | 1200 | 308 | 3414971229655
LEGRAND | 864378 | NS-FRONTAL SALIDA CABLES ALUM | 021 | 2017 | NILOÉ STEP | LG_2401 | 240115 | 2.47 | UN | 5 | C | D | 3414971542723 | [6 empty] | 5 | 50 | 72 | 125 | 77 | 3414971542723 | 50 | 752 | 200 | 296 | 197 | 3414971542730 | 1000 | 15040 | 1000 | 1200 | 360
LEGRAND | 864379 | NS-TAPA CIEGA MOSAIC ALUM | 021 | 2017 | NILOÉ STEP | LG_2401 | 240115 | 7.65 | UN | 10 | B | D | 3414971125957 | [6 empty] | 10 | 357 | 147 | 372 | 55 | 3414971125957 | 100 | 3970 | 300 | 400 | 305 | 3414971125964 | 1000 | 39700 | 1000 | 1200 | 468 | 3414971229662
LEGRAND | 864388 | NS-ZUMBADOR 230V/16W ALUM | 021 | 2017 | NILOÉ STEP | LG_2401 | 240115 | 30.86 | UN | 5 | C | D | 3414972029179 | [6 empty] | 5 | 433 | 101 | 184 | 88 | 3414972029179 | 50 | 4730 | 298 | 398 | 206 | 3414972029186 | 500 | 47300 | 1000 | 1200 | 360
LEGRAND | 864501 | NS-TECLA SIMPLE NEGR | 021 | 2017 | NILOÉ STEP | LG_2401 | 240115 | 2.86 | UN | 10 | A | D | 3414971126015 | [6 empty] | 10 | 113 | 72 | 125 | 77 | 3414971126015 | 100 | 1530 | 200 | 296 | 197 | 3414971126022 | 2000 | 30600 | 1000 | 1200 | 360 | 3414971229686
LEGRAND | 864505 | NS-TECLA DOBLE NEGR | 021 | 2017 | NILOÉ STEP | LG_2401 | 240115 | 3.6 | UN | 10 | A | D | 3414971126077 | [6 empty] | 10 | 83 | 73 | 97 | 75 | 3414971126077 | 100 | 1025 | 265 | 305 | 118 | 3414971126084 | 2400 | 24600 | 1000 | 1200 | 399 | 3414971229709
LEGRAND | 864506 | NS-TECLA SIMPLE C/VISOR NEGR | 021 | 2017 | NILOÉ STEP | LG_2401 | 240115 | 4.32 | UN | 10 | C | D | 3414971126107 | [6 empty] | 10 | 85 | 72 | 125 | 77 | 3414971126107 | 100 | 1150 | 200 | 296 | 197 | 3414971126114 | 2000 | 23000 | 1000 | 1200 | 360 | 3414971229716
LEGRAND | 864507 | NS-TECLA CRUZAMIENTO NEGR | 021 | 2017 | NILOÉ STEP | LG_2401 | 240115 | 2.86 | UN | 5 | A | D | 3414971126138 | [6 empty] | 5 | 43 | 58 | 72 | 77 | 3414971126138 | 50 | 632 | 210 | 290 | 128 | 3414971126145 | 1700 | 21488 | 1000 | 1200 | 399 | 3414971229723
LEGRAND | 864508 | NS-TECLA DOBLE C/VISOR NEGR | 021 | 2017 | NILOÉ STEP | LG_2401 | 240115 | 5.39 | UN | 10 | C | D | 3414971126169 | [6 empty] | 10 | 86 | 73 | 97 | 75 | 3414971126169 | 100 | 1057 | 265 | 305 | 118 | 3414971126176 | 2400 | 25368 | 1000 | 1200 | 399 | 3414971229731
LEGRAND | 864509 | NS-TECLA INT.AH.ENERGÍA NEGR | 021 | 2017 | NILOÉ STEP | LG_2401 | 240115 | 7.21 | UN | 5 | C | C | 3414971126190 | [6 empty] | 5 | 46 | 58 | 72 | 77 | 3414971126190 | 50 | 659 | 210 | 290 | 128 | 3414971126206 | 1700 | 22406 | 1000 | 1200 | 399 | 3414971229747
LEGRAND | 864510 | NS-FRONTAL SENSOR IR 2H NEGR | 021 | 2017 | NILOÉ STEP | LG_2401 | 240115 | 7.21 | UN | 3 | C | C | 3414971126220 | [6 empty] | 3 | 47 | 58 | 72 | 77 | 3414971126220 | 30 | 870 | 210 | 290 | 128 | 3414971126237 | 1020 | 29580 | 1000 | 1200 | 399 | 3414971229754
LEGRAND | 864515 | NS-FRONTAL TARJETERO NEGR | 021 | 2017 | NILOÉ STEP | LG_2401 | 240115 | 4.32 | UN | 5 | C | D | 3414971126282 | [6 empty] | 5 | 105 | 73 | 97 | 75 | 3414971126282 | 60 | 1477 | 303 | 398 | 126 | 3414971595453 | 1200 | 29540 | 1000 | 1200 | 415 | 3414971229778
LEGRAND | 864517 | NS-TECLA REG. ROTATIVO NEGR | 021 | 2017 | NILOÉ STEP | LG_2401 | 240115 | 8.24 | UN | 1 | C | C | 3414971126305 | [6 empty] | 1 | 22 | 58 | 70 | 35 | 3414971126305 | 40 | 1280 | 265 | 305 | 118 | 3414971188259 | 960 | 30720 | 1000 | 1200 | 399 | 3414971229785
LEGRAND | 864518 | NS-TECLAS REG PULS NEGR | 021 | 2017 | NILOÉ STEP | LG_2401 | 240115 | 20.59 | UN | 1 | C | C | 3414971126329 | [6 empty] | 1 | 17 | 58 | 70 | 35 | 3414971126329 | 40 | 858 | 265 | 305 | 118 | 3414971188549 | 960 | 20592 | 1000 | 1200 | 399 | 3414971229792
LEGRAND | 864520 | NS-FRONTAL BASE 2P+T NEGR | 021 | 2017 | NILOÉ STEP | LG_2401 | 240115 | 2.45 | UN | 10 | A | D | 3414971126381 | [6 empty] | 10 | 180 | 72 | 210 | 77 | 3414971126381 | 100 | 2200 | 300 | 400 | 160 | 3414971126398 | 1000 | 22000 | 1000 | 1200 | 323 | 3414971229815
LEGRAND | 864521 | NS-FRONTAL TAPA BASE 2P+T NEGR | 021 | 2017 | NILOÉ STEP | LG_2401 | 240115 | 3.69 | UN | 10 | B | D | 3414971126411 | [6 empty] | 10 | 196 | 72 | 250 | 77 | 3414971126411 | 100 | 2290 | 300 | 400 | 160 | 3414971126428 | 1000 | 22900 | 1000 | 1200 | 323 | 3414971229822
LEGRAND | 864522 | NS-FRONTAL BASE 2X2P+T NEGR | 021 | 2017 | NILOÉ STEP | LG_2401 | 240115 | 3.69 | UN | 10 | C | D | 3414971126442 | [6 empty] | 10 | 404 | 166 | 230 | 106 | 3414971126442 | 60 | 2724 | 375 | 495 | 200 | 3414971188211 | 360 | 16344 | 1000 | 1200 | 417 | 3414971229839
LEGRAND | 864523 | NS-BASE 2P+T+USB A 1A/5V NEGR | 021 | 2017 | NILOÉ STEP | LG_2401 | 240115 | 77.18 | UN | 1 | C | C | 3414971126466 | [6 empty] | 1 | 143 | 58 | 162 | 88 | 3414971126466 | 6 | 2116 | 200 | 296 | 162 | 3414971225626 | 240 | 84640 | 1000 | 1200 | 320 | 3414971229846
LEGRAND | 864524 | NS-FRONTAL BASE USB A+A NEGR | 021 | 2017 | NILOÉ STEP | LG_2401 | 240115 | 3.69 | UN | 5 | B | D | 3414971126497 | [6 empty] | 5 | 41 | 58 | 72 | 77 | 3414971126497 | 50 | 608 | 210 | 290 | 128 | 3414971126503 | 1700 | 20672 | 1000 | 1200 | 399 | 3414971229853
LEGRAND | 864525 | NS-FRONTAL BASE MICROUSB NEGR | 021 | 2017 | NILOÉ STEP | LG_2401 | 240115 | 102.93 | UN | 1 | C | C | 3414971126510 | [6 empty] | 1 | 34 | 58 | 72 | 77 | 3414971126510 | 10 | 534 | 210 | 290 | 128 | 3414971126527 | 340 | 18156 | 1000 | 1200 | 399 | 3414971229861
LEGRAND | 864527 | NS-BASE 2P+T+USB TIPO C NEGR | 021 | 2017 | NILOÉ STEP | LG_2401 | 240115 | 56.6 | UN | 1 | B | D | 3414971791381 | [6 empty] | 1 | 100 | 94 | 100 | 72 | 3414971791381 | 20 | 2360 | 263 | 328 | 215 | 3414971795716 | 240 | 28320 | 1000 | 1200 | 380 | 3414971833891
LEGRAND | 864530 | NS-TECLAS PULS DOBLE PERS NEGR | 021 | 2017 | NILOÉ STEP | LG_2401 | 240115 | 5.39 | UN | 10 | B | D | 3414971126541 | [6 empty] | 10 | 92 | 72 | 125 | 77 | 3414971126541 | 100 | 1530 | 200 | 296 | 197 | 3414971126558 | 2400 | 36480 | 1000 | 1200 | 399 | 3414971229877
LEGRAND | 864542 | NS-FRONTAL BASE RJ45 NEGR | 021 | 2017 | NILOÉ STEP | LG_2401 | 240115 | 2.45 | UN | 10 | B | D | 3414971126602 | [6 empty] | 10 | 75 | 72 | 125 | 77 | 3414971126602 | 100 | 930 | 200 | 296 | 197 | 3414971126619 | 2000 | 18600 | 1000 | 1200 | 360 | 3414971229891
LEGRAND | 864543 | NS-FRONTAL BASE DOBLE RJ45NEGR | 021 | 2017 | NILOÉ STEP | LG_2401 | 240115 | 3.69 | UN | 10 | C | D | 3414971126633 | [6 empty] | 10 | 101 | 72 | 125 | 77 | 3414971126633 | 100 | 1410 | 200 | 296 | 197 | 3414971126640 | 2000 | 28200 | 1000 | 1200 | 360 | 3414971229907
LEGRAND | 864544 | NS-FRONTAL BASE FIBRA NEGR | 021 | 2017 | NILOÉ STEP | LG_2401 | 240115 | 25.72 | UN | 5 | C | D | 3414971126664 | [6 empty] | 5 | 258 | 100 | 184 | 88 | 3414971126664 | 50 | 2880 | 298 | 398 | 206 | 3414971126671 | 500 | 28800 | 1000 | 1200 | 369 | 3414971229914
LEGRAND | 864548 | NS-MÓDULO BLUETOOTH NEGR | 021 | 2017 | NILOÉ STEP | LG_2401 | 240115 | 514.6 | UN | 1 | C | C | 3414971126688 | [6 empty] | 1 | 579 | 72 | 250 | 77 | 3414971126688 | 10 | 6190 | 300 | 400 | 160 | 3414971126695 | 100 | 61900 | 1000 | 1200 | 323 | 3414971229921
LEGRAND | 864549 | NS-BASE DOBLE HI-FI NEGR | 021 | 2017 | NILOÉ STEP | LG_2401 | 240115 | 23.16 | UN | 5 | C | C | 3414971126718 | [6 empty] | 5 | 294 | 100 | 184 | 88 | 3414971126718 | 50 | 3240 | 298 | 398 | 206 | 3414971126725 | 500 | 32400 | 1000 | 1200 | 369 | 3414971229938
LEGRAND | 864551 | NS-FRONTAL BASE TV TIPO F NEGR | 021 | 2017 | NILOÉ STEP | LG_2401 | 240115 | 2.45 | UN | 10 | C | C | 3414971126749 | [6 empty] | 10 | 79 | 72 | 125 | 77 | 3414971126749 | 100 | 1470 | 200 | 296 | 197 | 3414971126756 | 2000 | 29400 | 1000 | 1200 | 360 | 3414971229945
LEGRAND | 864554 | NS-FRONTAL BASE TV-SAT NEGR | 021 | 2017 | NILOÉ STEP | LG_2401 | 240115 | 2.45 | UN | 10 | C | D | 3414971126770 | [6 empty] | 10 | 81 | 72 | 125 | 77 | 3414971126770 | 100 | 1290 | 200 | 296 | 197 | 3414971126787 | 2000 | 25800 | 1000 | 1200 | 360 | 3414971229952
LEGRAND | 864557 | NS-FRONTAL BASE TV-R-SAT NEGR | 021 | 2017 | NILOÉ STEP | LG_2401 | 240115 | 2.45 | UN | 10 | C | D | 3414971126800 | [6 empty] | 10 | 75 | 75 | 123 | 78 | 3414971126800 | 100 | 938 | 200 | 296 | 197 | 3414971126817 | 2000 | 18760 | 1000 | 1200 | 360 | 3414971229969
LEGRAND | 864560 | NS-FRONTAL TV 2-3 AGUJ.NEGR | 021 | 2017 | NILOÉ STEP | LG_2401 | 240115 | 4.59 | UN | 10 | A | D | 3414971126831 | [6 empty] | 10 | 109 | 72 | 125 | 77 | 3414971126831 | 100 | 1660 | 200 | 296 | 197 | 3414971126848 | 2000 | 33200 | 1000 | 1200 | 360 | 3414971229976
LEGRAND | 864571 | NS-PLACA 1ELE NEGRO MATE | 021 | 2017 | NILOÉ STEP | LG_2401 | 240115 | 3.57 | UN | 10 | A | D | 3414971126893 | [6 empty] | 10 | 156 | 108 | 193 | 57 | 3414971126893 | 200 | 3520 | 300 | 400 | 235 | 3414971188297 | 2000 | 35200 | 1000 | 1200 | 398 | 3414971229991
LEGRAND | 864572 | NS-PLACA 2ELE NEGRO MATE | 021 | 2017 | NILOÉ STEP | LG_2401 | 240115 | 7.13 | UN | 5 | A | D | 3414971126923 | [6 empty] | 5 | 125 | 108 | 193 | 57 | 3414971126923 | 100 | 2900 | 300 | 400 | 235 | 3414971188365 | 1000 | 29000 | 1000 | 1200 | 398 | 3414971230002
LEGRAND | 864573 | NS-PLACA 3ELE NEGRO MATE | 021 | 2017 | NILOÉ STEP | LG_2401 | 240115 | 10.7 | UN | 5 | A | D | 3414971126954 | [6 empty] | 5 | 178 | 97 | 286 | 57 | 3414971126954 | 50 | 2180 | 298 | 398 | 176 | 3414971126961 | 500 | 21800 | 1000 | 1200 | 339 | 3414971230019
LEGRAND | 864574 | NS-PLACA 4ELE NEGRO MATE | 021 | 2017 | NILOÉ STEP | LG_2401 | 240115 | 14.27 | UN | 1 | A | D | 3414971126978 | 1 | 10 | 85 | 298 | 9 | 3414971126978 | [6 empty] | 40 | 1752 | 300 | 400 | 145 | 3414971202788 | 400 | 17520 | 1000 | 1200 | 308 | 3414971230026
LEGRAND | 864575 | NS-PLACA 5ELE NEGRO MATE | 021 | 2017 | NILOÉ STEP | LG_2401 | 240115 | 17.83 | UN | 1 | C | D | 3414971126992 | 1 | 12 | 85 | 370 | 9 | 3414971126992 | [6 empty] | 40 | 2032 | 300 | 400 | 145 | 3414971202856 | 400 | 20320 | 1000 | 1200 | 308 | 3414971230033
LEGRAND | 864578 | NS-FRONTAL SALIDA CABLES NEGR | 021 | 2017 | NILOÉ STEP | LG_2401 | 240115 | 2.47 | UN | 5 | B | D | 3414971542754 | [6 empty] | 5 | 48 | 72 | 125 | 77 | 3414971542754 | 50 | 746 | 200 | 296 | 197 | 3414971542761 | 1000 | 14920 | 1000 | 1200 | 360
LEGRAND | 864579 | NS-TAPA CIEGA MOSAIC NEGR | 021 | 2017 | NILOÉ STEP | LG_2401 | 240115 | 7.65 | UN | 10 | A | D | 3414971127029 | [6 empty] | 10 | 357 | 147 | 372 | 55 | 3414971127029 | 100 | 3970 | 300 | 400 | 305 | 3414971127036 | 1000 | 39700 | 1000 | 1200 | 468 | 3414971230041
LEGRAND | 864588 | NS-ZUMBADOR 230V/16W NEGR | 021 | 2017 | NILOÉ STEP | LG_2401 | 240115 | 30.86 | UN | 5 | C | D | 3414972029209 | [6 empty] | 5 | 433 | 101 | 184 | 88 | 3414972029209 | 50 | 4730 | 298 | 398 | 206 | 3414972029216 | 500 | 47300 | 1000 | 1200 | 369
LEGRAND | 864771 | NS-PLACA 1ELE COBRE | 021 | 2017 | NILOÉ STEP | LG_2401 | 240115 | 7.21 | UN | 10 | C | D | 3414971128156 | [6 empty] | 10 | 156 | 108 | 193 | 57 | 3414971128156 | 200 | 3520 | 300 | 400 | 235 | 3414971188327 | 2000 | 35200 | 1000 | 1200 | 398 | 3414971230439
LEGRAND | 864772 | NS-PLACA 2ELE COBRE | 021 | 2017 | NILOÉ STEP | LG_2401 | 240115 | 14.42 | UN | 5 | C | D | 3414971128187 | [6 empty] | 5 | 125 | 108 | 193 | 57 | 3414971128187 | 100 | 2900 | 300 | 400 | 235 | 3414971188419 | 1000 | 29000 | 1000 | 1200 | 398 | 3414971230446
LEGRAND | 864773 | NS-PLACA 3ELE COBRE | 021 | 2017 | NILOÉ STEP | LG_2401 | 240115 | 21.61 | UN | 5 | C | D | 3414971128217 | [6 empty] | 5 | 178 | 97 | 286 | 57 | 3414971128217 | 50 | 2180 | 298 | 398 | 176 | 3414971128224 | 500 | 21800 | 1000 | 1200 | 339 | 3414971230453
LEGRAND | 864774 | NS-PLACA 4ELE COBRE | 021 | 2017 | NILOÉ STEP | LG_2401 | 240115 | 28.81 | UN | 1 | C | C | 3414971128231 | 1 | 10 | 85 | 298 | 9 | 3414971128231 | [6 empty] | 40 | 1752 | 300 | 400 | 145 | 3414971202832 | 400 | 17520 | 1000 | 1200 | 308 | 3414971230461
LEGRAND | 864775 | NS-PLACA 5ELE COBRE | 021 | 2017 | NILOÉ STEP | LG_2401 | 240115 | 36.03 | UN | 1 | C | C | 3414971128255 | 1 | 12 | 85 | 370 | 9 | 3414971128255 | [6 empty] | 40 | 2032 | 300 | 400 | 145 | 3414971202900 | 400 | 20320 | 1000 | 1200 | 308 | 3414971230477
LEGRAND | 864871 | NS-PLACA 1ELE ALUM.PULIDO | 021 | 2017 | NILOÉ STEP | LG_2401 | 240115 | 7.21 | UN | 10 | B | D | 3414971128286 | [6 empty] | 10 | 156 | 108 | 193 | 57 | 3414971128286 | 200 | 3520 | 300 | 400 | 235 | 3414971188303 | 2000 | 35200 | 1000 | 1200 | 398 | 3414971230484
LEGRAND | 864872 | NS-PLACA 2ELE ALUM.PULIDO | 021 | 2017 | NILOÉ STEP | LG_2401 | 240115 | 14.42 | UN | 5 | B | D | 3414971128316 | [6 empty] | 5 | 125 | 108 | 193 | 57 | 3414971128316 | 100 | 2900 | 300 | 400 | 235 | 3414971188396 | 1000 | 29000 | 1000 | 1200 | 398 | 3414971230491
LEGRAND | 864873 | NS-PLACA 3ELE ALUM.PULIDO | 021 | 2017 | NILOÉ STEP | LG_2401 | 240115 | 21.61 | UN | 5 | C | D | 3414971128347 | [6 empty] | 5 | 178 | 97 | 286 | 57 | 3414971128347 | 50 | 2180 | 298 | 398 | 176 | 3414971128354 | 500 | 21800 | 1000 | 1200 | 339 | 3414971230507
LEGRAND | 864874 | NS-PLACA 4ELE ALUM.PULIDO | 021 | 2017 | NILOÉ STEP | LG_2401 | 240115 | 28.81 | UN | 1 | C | D | 3414971128361 | 1 | 10 | 85 | 298 | 9 | 3414971128361 | [6 empty] | 40 | 1752 | 300 | 400 | 145 | 3414971202818 | 400 | 17520 | 1000 | 1200 | 308 | 3414971230514
LEGRAND | 864875 | NS-PLACA 5ELE ALUM.PULIDO | 021 | 2017 | NILOÉ STEP | LG_2401 | 240115 | 36.03 | UN | 1 | C | C | 3414971128385 | 1 | 12 | 85 | 370 | 9 | 3414971128385 | [6 empty] | 40 | 2032 | 300 | 400 | 145 | 3414971202887 | 400 | 20320 | 1000 | 1200 | 308 | 3414971230521
LEGRAND | 864971 | NS-PLACA 1ELE MADERA OSCURA | 021 | 2017 | NILOÉ STEP | LG_2401 | 240115 | 7.21 | UN | 10 | B | D | 3414971128941 | [6 empty] | 10 | 156 | 108 | 193 | 57 | 3414971128941 | 200 | 3520 | 300 | 400 | 235 | 3414971188310 | 2000 | 35200 | 1000 | 1200 | 398 | 3414971230712
LEGRAND | 864972 | NS-PLACA 2ELE MADERA OSCURA | 021 | 2017 | NILOÉ STEP | LG_2401 | 240115 | 14.42 | UN | 5 | B | D | 3414971128972 | [6 empty] | 5 | 125 | 108 | 193 | 57 | 3414971128972 | 100 | 2900 | 300 | 400 | 235 | 3414971188402 | 1000 | 29000 | 1000 | 1200 | 398 | 3414971230729
LEGRAND | 864973 | NS-PLACA 3ELE MADERA OSCURA | 021 | 2017 | NILOÉ STEP | LG_2401 | 240115 | 21.61 | UN | 5 | C | D | 3414971129009 | [6 empty] | 5 | 178 | 97 | 286 | 57 | 3414971129009 | 50 | 2180 | 298 | 398 | 176 | 3414971129016 | 500 | 21800 | 1000 | 1200 | 339 | 3414971230736
LEGRAND | 864974 | NS-PLACA 4ELE MADERA OSCURA | 021 | 2017 | NILOÉ STEP | LG_2401 | 240115 | 28.81 | UN | 1 | C | D | 3414971129023 | 1 | 10 | 85 | 298 | 9 | 3414971129023 | [6 empty] | 40 | 1752 | 300 | 400 | 145 | 3414971202825 | 400 | 17520 | 1000 | 1200 | 308 | 3414971230743
LEGRAND | 864975 | NS-PLACA 5ELE MADERA OSCURA | 021 | 2017 | NILOÉ STEP | LG_2401 | 240115 | 36.03 | UN | 1 | C | C | 3414971129047 | 1 | 12 | 85 | 370 | 9 | 3414971129047 | [6 empty] | 40 | 2032 | 300 | 400 | 145 | 3414971202894 | 400 | 20320 | 1000 | 1200 | 308 | 3414971230751
LEGRAND | 069733L | PL-MBL SUP 2P+T TOR GRIS | 020 | 2101 | NEW PLEXO | LG_2401 | 240115 | 17.26 | UN | 10 | B | D | 3414971882140 | [6 empty] | 10 | 200 | 180 | 365 | 90 | 3414971882140 | 60 | 9200 | 310 | 390 | 380 | 3414971992337 | 2160 | 335000 | 1000 | 1200 | 1650
LEGRAND | 069711L | PL-MBL SUP CONM 1P 10A GRIS | 020 | 2101 | NEW PLEXO | LG_2401 | 240115 | 13.28 | UN | 10 | B | D | 3414971881785 | [6 empty] | 10 | 1431 | 180 | 365 | 90 | 3414971881785 | 60 | 9057 | 310 | 390 | 380 | 3414971990562 | 2160 | 326052 | 1000 | 1200 | 1670 | 3414972328333
LEGRAND | 069672L | PL-COMP SUP CAJA 2 ELE H/V GR | 020 | 2101 | NEW PLEXO | LG_2401 | 240115 | 17.81 | UN | 5 | B | D | 3414971881204 | [6 empty] | 5 | 792 | 180 | 365 | 90 | 3414971881204 | 30 | 5152 | 310 | 390 | 380 | 3414971919556 | 1080 | 185472 | 1000 | 1200 | 1670 | 3414972328180
LEGRAND | 069743L | PL-MBL SUP 3X2P+T TOR HOR GR | 020 | 2101 | NEW PLEXO | LG_2401 | 240115 | 59.99 | UN | 5 | B | D | 3414971882270 | [6 empty] | 5 | 200 | 235 | 365 | 90 | 3414971882270 | 20 | 9187 | 310 | 390 | 380 | 3414972012782 | 180 | 82683 | 1000 | 1200 | 530 | 3414972588973
LEGRAND | 069722L | PL-MBL SUP PULS LUM 1P 10A GR | 020 | 2101 | NEW PLEXO | LG_2401 | 240115 | 23.6 | UN | 10 | B | D | 3414971881990 | [6 empty] | 10 | 1451 | 180 | 365 | 90 | 3414971881990 | 60 | 9268 | 310 | 390 | 380 | 3414971990630 | 540 | 83412 | 1000 | 1200 | 530 | 3414972328418
LEGRAND | 069833L | PL-MBL EMP 2P+T TOR GRIS | 020 | 2101 | NEW PLEXO | LG_2401 | 240115 | 22.42 | UN | 10 | B | D | 3414971883536 | [6 empty] | 10 | 1130 | 180 | 365 | 90 | 3414971883536 | 60 | 7259 | 310 | 390 | 380 | 3414972012966 | 540 | 65331 | 1000 | 1200 | 530 | 3414972579179
LEGRAND | 069680L | PL-COMP SUP CAJA 3 ELE H/V GR | 020 | 2101 | NEW PLEXO | LG_2401 | 240115 | 27.34 | UN | 5 | B | D | 3414971881297 | [6 empty] | 5 | 1087 | 235 | 365 | 90 | 3414971881297 | 20 | 4907 | 310 | 390 | 380 | 3414971919563 | 720 | 176652 | 1000 | 1200 | 1670 | 3414972328203
LEGRAND | 069720L | PL-MBL SUP PULS 1A 10A GRIS | 020 | 2101 | NEW PLEXO | LG_2401 | 240115 | 15 | UN | 10 | B | D | 3414971881969 | [6 empty] | 10 | 1417 | 180 | 365 | 90 | 3414971881969 | 60 | 8967 | 310 | 390 | 380 | 3414971990616 | 540 | 89118 | 1000 | 1200 | 530 | 3414972328395
LEGRAND | 069681L | PL-COMP EMP MARCO 1 ELE GRIS | 020 | 2101 | NEW PLEXO | LG_2401 | 240115 | 9.41 | UN | 10 | B | D | 3414971881327 | [6 empty] | 10 | 507 | 180 | 365 | 90 | 3414971881327 | 60 | 3590 | 310 | 390 | 380 | 3414972013062 | 2160 | 129240 | 1000 | 1200 | 1670 | 3414972328210
LEGRAND | 069683L | PL-COMP EMP MARCO 2 ELE H/V GR | 020 | 2101 | NEW PLEXO | LG_2401 | 240115 | 16.63 | UN | 5 | B | D | 3414971881389 | [6 empty] | 5 | 438 | 180 | 365 | 90 | 3414971881389 | 30 | 3028 | 310 | 390 | 380 | 3414972013109 | 1080 | 109008 | 1000 | 1200 | 1670 | 3414972328234
LEGRAND | 069869L | PL-MBL EMP 2P+T TOR BLANCO | 020 | 2101 | NEW PLEXO | LG_2401 | 240115 | 23.54 | UN | 10 | B | D | 3414971884120 | [6 empty] | 10 | 200 | 180 | 365 | 90 | 3414971884120 | 60 | 6900 | 310 | 390 | 380 | 3414972012973 | 540 | 62100 | 1000 | 1200 | 530 | 3414972589086
LEGRAND | 069651L | PL-COMP SUP CAJA 1 ELE GRIS | 020 | 2101 | NEW PLEXO | LG_2401 | 240115 | 4.87 | UN | 10 | B | D | 3414971880870 | [6 empty] | 10 | 895 | 180 | 365 | 90 | 3414971880870 | 60 | 5924 | 310 | 390 | 380 | 3414971919518 | 2160 | 213264 | 1000 | 1200 | 1670 | 3414972328081
LEGRAND | 069517L | PL-COMP E/S CREPUSC 1400W | 020 | 2101 | NEW PLEXO | LG_2401 | 240115 | 186.36 | UN | 1 | B | D | 3414971878099 | [6 empty] | 1 | 93 | 85 | 90 | 92 | 3414971878099 | 20 | 2212 | 240 | 465 | 220 | 3414971910843 | 400 | 44240 | 1000 | 1200 | 603 | 3414972327565
LEGRAND | 069744L | PL-MBL 2X2P+T TOR VER GRIS | 020 | 2101 | NEW PLEXO | LG_2401 | 240115 | 40.03 | UN | 5 | B | D | 3414971882300 | [6 empty] | 5 | 200 | 180 | 365 | 90 | 3414971882300 | 30 | 8900 | 310 | 390 | 380 | 3414972012775 | 270 | 80100 | 1000 | 1200 | 530 | 3414972588980
LEGRAND | 069715L | PL-MBL SUP CONM DOBLE 10A GRIS | 020 | 2101 | NEW PLEXO | LG_2401 | 240115 | 28.21 | UN | 10 | B | D | 3414971881907 | [6 empty] | 10 | 1483 | 180 | 365 | 90 | 3414971881907 | 60 | 9447 | 310 | 390 | 380 | 3414971990654 | 2160 | 340092 | 1000 | 1200 | 1670 | 3414972328371
LEGRAND | 069692L | PL-COMP EMP MARCO 1 ELE BLAN | 020 | 2101 | NEW PLEXO | LG_2401 | 240115 | 9.88 | UN | 10 | B | D | 3414971881587 | [6 empty] | 10 | 509 | 180 | 365 | 90 | 3414971881587 | 60 | 3610 | 310 | 390 | 380 | 3414972013079 | 2160 | 129960 | 1000 | 1200 | 1670 | 3414972328296
LEGRAND | 069694L | PL-COMP EMP MARCO 2 ELE H/V BL | 020 | 2101 | NEW PLEXO | LG_2401 | 240115 | 17.46 | UN | 5 | B | D | 3414971881648 | [6 empty] | 5 | 451 | 180 | 365 | 90 | 3414971881648 | 30 | 3230 | 310 | 390 | 380 | 3414972013116 | 270 | 29070 | 1000 | 1200 | 530 | 3414972328319
LEGRAND | 069687L | PL-COMP EMP MARCO 3 ELE H/V GR | 020 | 2101 | NEW PLEXO | LG_2401 | 240115 | 27.81 | UN | 5 | B | D | 3414971881464 | [6 empty] | 5 | 606 | 180 | 365 | 90 | 3414971881464 | 20 | 2981 | 310 | 390 | 380 | 3414972013130 | 180 | 26829 | 1000 | 1200 | 530 | 3414972328258
LEGRAND | 069690L | PL-COMP SUP CAJA 2 ELE H/V BL | 020 | 2101 | NEW PLEXO | LG_2401 | 240115 | 18.7 | UN | 5 | B | D | 3414971881556 | [6 empty] | 5 | 818 | 180 | 365 | 90 | 3414971881556 | 30 | 5469 | 310 | 390 | 380 | 3414971919594 | 270 | 49221 | 1000 | 1200 | 530 | 3414972328289
LEGRAND | 069583L | PL-COMP E/S PILOTO BALIZADO | 020 | 2101 | NEW PLEXO | LG_2401 | 240115 | 29.18 | UN | 10 | B | D | 3414971879454 | [6 empty] | 10 | 645 | 180 | 365 | 90 | 3414971879454 | 60 | 4410 | 310 | 390 | 380 | 3414971911420 | 540 | 39690 | 1000 | 1200 | 530 | 3414972337960
LEGRAND | 069716L | PL-MBL SUP CRUZ 1P 10A GRIS | 020 | 2101 | NEW PLEXO | LG_2401 | 240115 | 38.14 | UN | 5 | B | D | 3414971881938 | [6 empty] | 5 | 779 | 95 | 365 | 90 | 3414971881938 | 60 | 9988 | 310 | 390 | 380 | 3414971919679 | 540 | 89892 | 1000 | 1200 | 375 | 3414972338141
LEGRAND | 069712L | PL-MBL SUP CONM PIL 1P10A GRIS | 020 | 2101 | NEW PLEXO | LG_2401 | 240115 | 24.52 | UN | 10 | B | D | 3414971881815 | [6 empty] | 10 | 1478 | 180 | 365 | 90 | 3414971881815 | 60 | 9268 | 310 | 390 | 380 | 3414971990593 | 540 | 83412 | 1000 | 1200 | 530 | 3414972328340
LEGRAND | 069581L | PL-COMP ADAP RJ45 C/TAPA GR | 020 | 2101 | NEW PLEXO | LG_2401 | 240115 | 70.15 | UN | 1 | B | D | 3414971879393 | [6 empty] | 1 | 70 | 85 | 90 | 92 | 3414971879393 | 20 | 1769 | 240 | 465 | 220 | 3414971911406 | 200 | 17690 | 1000 | 1200 | 383 | 3414972337946
LEGRAND | 069811L | PL-MBL EMP CONM 1P 10A GRIS | 020 | 2101 | NEW PLEXO | LG_2401 | 240115 | 17.34 | UN | 10 | B | D | 3414971883178 | [6 empty] | 10 | 1034 | 180 | 365 | 90 | 3414971883178 | 60 | 6759 | 310 | 390 | 380 | 3414972012836 | 540 | 60831 | 1000 | 1200 | 770 | 3414972328715
LEGRAND | 069527L | PL-COMP E/S INT 2P 16A GRIS | 020 | 2101 | NEW PLEXO | LG_2401 | 240115 | 21.74 | UN | 5 | B | D | 3414971878280 | [6 empty] | 5 | 372 | 95 | 365 | 90 | 3414971878280 | 60 | 4864 | 310 | 390 | 380 | 3414971910911 | 540 | 43776 | 1000 | 1200 | 530 | 3414972327626
LEGRAND | 069576L | PL-COMP E/S 2X2P+T AUT HOR GR | 020 | 2101 | NEW PLEXO | LG_2401 | 240115 | 25.92 | UN | 5 | B | D | 3414971879256 | [6 empty] | 5 | 200 | 180 | 365 | 90 | 3414971879256 | 30 | 5481 | 310 | 390 | 380 | 3414971911215 | 270 | 49329 | 1000 | 1200 | 530 | 3414972588881
LEGRAND | 069521L | PL-COMP E/S CRUZ 1P 10A GRIS | 020 | 2101 | NEW PLEXO | LG_2401 | 240115 | 34.66 | UN | 5 | B | D | 3414971878143 | [6 empty] | 5 | 403 | 95 | 365 | 90 | 3414971878143 | 60 | 5373 | 310 | 390 | 380 | 3414971910867 | 540 | 48357 | 1000 | 1200 | 530 | 3414972337748
LEGRAND | 069698L | PL-COMP EMP MARCO 3 ELE H/V BL | 020 | 2101 | NEW PLEXO | LG_2401 | 240115 | 29.2 | UN | 5 | B | D | 3414971881709 | [6 empty] | 5 | 605 | 180 | 365 | 90 | 3414971881709 | 20 | 2983 | 310 | 390 | 380 | 3414972013147 | 180 | 26847 | 1000 | 1200 | 530 | 3414972328326
LEGRAND | 069751L | PL-MBL SUP CONM 1P 10A BLAN | 020 | 2101 | NEW PLEXO | LG_2401 | 240115 | 13.94 | UN | 10 | B | D | 3414971882447 | [6 empty] | 10 | 1458 | 180 | 365 | 90 | 3414971882447 | 60 | 9328 | 310 | 390 | 380 | 3414971990579 | 540 | 83952 | 1000 | 1200 | 530 | 3414972328463
LEGRAND | 069713L | PL-MBL SUP CONM LUM 1P 10A GR | 020 | 2101 | NEW PLEXO | LG_2401 | 240115 | 23.96 | UN | 10 | B | D | 3414971881846 | [6 empty] | 10 | 1465 | 180 | 365 | 90 | 3414971881846 | 60 | 9332 | 310 | 390 | 380 | 3414971990609 | 540 | 83988 | 1000 | 1200 | 530 | 3414972328357
LEGRAND | 069512L | PL-COMP E/S CONM PIL 1P 10A GR | 020 | 2101 | NEW PLEXO | LG_2401 | 240115 | 21.4 | UN | 5 | B | D | 3414971878020 | [6 empty] | 5 | 384 | 95 | 365 | 90 | 3414971878020 | 60 | 5008 | 310 | 390 | 380 | 3414971910812 | 540 | 45072 | 1000 | 1200 | 530 | 3414972327541
LEGRAND | 069689L | PL-COMP SUP CAJA 1 ELE BLA | 020 | 2101 | NEW PLEXO | LG_2401 | 240115 | 5.78 | UN | 10 | B | D | 3414971881525 | [6 empty] | 10 | 927 | 180 | 365 | 90 | 3414971881525 | 60 | 6118 | 310 | 390 | 380 | 3414971919587 | 2160 | 220248 | 1000 | 1200 | 1670 | 3414972328272
LEGRAND | 069851L | PL-MBL EMP CONM 1P 10A BLAN | 020 | 2101 | NEW PLEXO | LG_2401 | 240115 | 18.21 | UN | 10 | B | D | 3414971883840 | [6 empty] | 10 | 1047 | 180 | 365 | 90 | 3414971883840 | 60 | 6844 | 310 | 390 | 380 | 3414972012843 | 540 | 61596 | 1000 | 1200 | 530 | 3414972328944
LEGRAND | 069625L | PL-COMP E/S CONM DOB 1P 10A BL | 020 | 2101 | NEW PLEXO | LG_2401 | 240115 | 23.58 | UN | 10 | B | D | 3414971880351 | [6 empty] | 10 | 743 | 180 | 365 | 90 | 3414971880351 | 60 | 5020 | 310 | 390 | 380 | 3414972013253 | 540 | 45180 | 1000 | 1200 | 530 | 3414972327954
LEGRAND | 069630L | PL-COMP E/S PULS 1P 10A BLAN | 020 | 2101 | NEW PLEXO | LG_2401 | 240115 | 12.46 | UN | 10 | B | D | 3414971880467 | [6 empty] | 10 | 678 | 180 | 365 | 90 | 3414971880467 | 60 | 4622 | 310 | 390 | 380 | 3414971911482 | 540 | 41598 | 1000 | 1200 | 530 | 3414972327992
LEGRAND | 069554L | PL-COMP BASE TV/R-SAT UNI GR | 020 | 2101 | NEW PLEXO | LG_2401 | 240115 | 22.36 | UN | 1 | B | D | 3414971878884 | [6 empty] | 1 | 142 | 85 | 90 | 92 | 3414971878884 | 20 | 3179 | 240 | 465 | 220 | 3414971911147 | 400 | 63580 | 1000 | 1200 | 603 | 3414972337854
LEGRAND | 069578L | PL-COMP E/S 3X2P+T AUT HOR GR | 020 | 2101 | NEW PLEXO | LG_2401 | 240115 | 36.5 | UN | 5 | B | D | 3414971879317 | [6 empty] | 5 | 1217 | 235 | 365 | 90 | 3414971879317 | 20 | 5434 | 310 | 390 | 380 | 3414971911307 | 180 | 48906 | 1000 | 1200 | 375 | 3414972588904
LEGRAND | 069848L | PL-MBL EMP SALIDA CABLES GRIS | 020 | 2101 | NEW PLEXO | LG_2401 | 240115 | 25.98 | UN | 10 | B | D | 3414971883772 | [6 empty] | 10 | 952 | 180 | 365 | 90 | 3414971883772 | 60 | 6278 | 310 | 390 | 380 | 3414972012997 | 2160 | 226008 | 1000 | 1200 | 1670 | 3414972338257
LEGRAND | 069888L | PL-MBL EMP SALIDA CABLES BLAN | 020 | 2101 | NEW PLEXO | LG_2401 | 240115 | 27.28 | UN | 10 | B | D | 3414971884465 | [6 empty] | 10 | 965 | 180 | 365 | 90 | 3414971884465 | 60 | 6331 | 310 | 390 | 380 | 3414972013000 | 540 | 56979 | 1000 | 1200 | 530 | 3414972338301
LEGRAND | 069760L | PL-MBL SUP PULS 1A 10A BLAN | 020 | 2101 | NEW PLEXO | LG_2401 | 240115 | 15.75 | UN | 10 | B | D | 3414971882508 | [6 empty] | 10 | 1452 | 180 | 365 | 90 | 3414971882508 | 60 | 9274 | 310 | 390 | 380 | 3414971990623 | 540 | 83466 | 1000 | 1200 | 530 | 3414972328487
LEGRAND | 069612L | PL-COMP E/S CONM PIL 1P 10A BL | 020 | 2101 | NEW PLEXO | LG_2401 | 240115 | 22.47 | UN | 5 | B | D | 3414971880139 | [6 empty] | 5 | 385 | 95 | 365 | 90 | 3414971880139 | 60 | 5199 | 310 | 390 | 380 | 3414971911666 | 540 | 46791 | 1000 | 1200 | 530 | 3414972327893
LEGRAND | 069755L | PL-MBL SUP CONM DOBLE 10A BLAN | 020 | 2101 | NEW PLEXO | LG_2401 | 240115 | 29.62 | UN | 10 | B | D | 3414971882478 | [6 empty] | 10 | 1532 | 180 | 365 | 90 | 3414971882478 | 60 | 9747 | 310 | 390 | 380 | 3414971990661 | 540 | 87723 | 1000 | 1200 | 530 | 3414972328470
LEGRAND | 069513L | PL-COMP E/S CONM LUM 1P 10A GR | 020 | 2101 | NEW PLEXO | LG_2401 | 240115 | 21.74 | UN | 5 | B | D | 3414971878051 | [6 empty] | 5 | 381 | 95 | 365 | 90 | 3414971878051 | 60 | 6496 | 310 | 390 | 380 | 3414971910829 | 540 | 58464 | 1000 | 1200 | 530 | 3414972327558
LEGRAND | 069538L | PL-COMP E/S CONM PERS 10A GRIS | 020 | 2101 | NEW PLEXO | LG_2401 | 240115 | 41.77 | UN | 1 | B | D | 3414971878549 | [6 empty] | 1 | 94 | 85 | 90 | 92 | 3414971878549 | 20 | 2241 | 240 | 465 | 220 | 3414971911017 | 200 | 22410 | 1000 | 1200 | 383 | 3414972337786
LEGRAND | 069864L | PL-MBL EMP PULS ETIQ NA+NC BL | 020 | 2101 | NEW PLEXO | LG_2401 | 240115 | 40.85 | UN | 5 | B | D | 3414971884045 | [6 empty] | 5 | 567 | 95 | 365 | 90 | 3414971884045 | 60 | 7368 | 310 | 390 | 380 | 3414972012898 | 540 | 66312 | 1000 | 1200 | 530 | 3414972329026
LEGRAND | 069577L | PL-COMP E/S 2X2P+T AUT VER GR | 020 | 2101 | NEW PLEXO | LG_2401 | 240115 | 25.92 | UN | 5 | B | D | 3414971879287 | [6 empty] | 5 | 200 | 180 | 365 | 90 | 3414971879287 | 30 | 5475 | 310 | 390 | 380 | 3414971911222 | 270 | 49275 | 1000 | 1200 | 375 | 3414972588898
LEGRAND | 069528L | PL-COMP E/S INT PI 2P 16A GRIS | 020 | 2101 | NEW PLEXO | LG_2401 | 240115 | 34.24 | UN | 1 | B | D | 3414971878303 | [6 empty] | 1 | 87 | 85 | 90 | 92 | 3414971878303 | 20 | 2140 | 240 | 465 | 220 | 3414971910928 | 200 | 21400 | 1000 | 1200 | 375 | 3414972327633
LEGRAND | 069526L | PL-COMP E/S CONM DOB LUM GRI | 020 | 2101 | NEW PLEXO | LG_2401 | 240115 | 38.64 | UN | 5 | B | D | 3414971878259 | [6 empty] | 5 | 405 | 95 | 365 | 90 | 3414971878259 | 60 | 5452 | 310 | 390 | 380 | 3414971910904 | 540 | 49068 | 1000 | 1200 | 530 | 3414972327619
LEGRAND | 069762L | PL-MBL SUP PULS LUM 1P 10A BL | 020 | 2101 | NEW PLEXO | LG_2401 | 240115 | 24.78 | UN | 10 | B | D | 3414971882560 | [6 empty] | 10 | 1495 | 180 | 365 | 90 | 3414971882560 | 60 | 9522 | 310 | 390 | 380 | 3414971990647 | 540 | 85698 | 1000 | 1200 | 530 | 3414972328500
LEGRAND | 069855L | PL-MBL EMP CONM DOBLE 10A BLAN | 020 | 2101 | NEW PLEXO | LG_2401 | 240115 | 33.72 | UN | 10 | B | D | 3414971883932 | [6 empty] | 10 | 1113 | 180 | 365 | 90 | 3414971883932 | 60 | 7028 | 310 | 390 | 380 | 3414972012928 | 540 | 63252 | 1000 | 1200 | 530 | 3414972328982
LEGRAND | 069544L | PL-COMP E/S PULS ETIQ NA+NC GR | 020 | 2101 | NEW PLEXO | LG_2401 | 240115 | 28.96 | UN | 5 | B | D | 3414971878686 | [6 empty] | 5 | 380 | 95 | 365 | 90 | 3414971878686 | 60 | 5125 | 310 | 390 | 380 | 3414971911062 | 540 | 46125 | 1000 | 1200 | 375 | 3414972327701
LEGRAND | 069613L | PL-COMP E/S CONM LUM 1P 10A BL | 020 | 2101 | NEW PLEXO | LG_2401 | 240115 | 22.83 | UN | 5 | B | D | 3414971880160 | [6 empty] | 5 | 385 | 95 | 365 | 90 | 3414971880160 | 60 | 5186 | 310 | 390 | 380 | 3414971911673 | 540 | 46674 | 1000 | 1200 | 530 | 3414972327909
LEGRAND | 069629L | PL-COMP E/S CONM PERS 10A BL | 020 | 2101 | NEW PLEXO | LG_2401 | 240115 | 43.86 | UN | 1 | B | D | 3414971880436 | [6 empty] | 1 | 94 | 85 | 90 | 92 | 3414971880436 | 20 | 2239 | 240 | 465 | 220 | 3414971911970 | 200 | 22390 | 1000 | 1200 | 375 | 3414972338066
LEGRAND | 069824L | PL-MBL EMP PULS ETIQ NA+NC GR | 020 | 2101 | NEW PLEXO | LG_2401 | 240115 | 38.9 | UN | 5 | B | D | 3414971883383 | [6 empty] | 5 | 566 | 95 | 365 | 90 | 3414971883383 | 60 | 7266 | 310 | 390 | 380 | 3414972012881 | 540 | 65394 | 1000 | 1200 | 530 | 3414972328807
LEGRAND | 069596L | PL-MEMBRANA 1 SALIDA GRIS | 020 | 2101 | NEW PLEXO | LG_2401 | 240115 | 1.47 | UN | 10 | B | D | 3414971879737 | [6 empty] | 10 | 50 | 97 | 99 | 57 | 3414971879737 | 200 | 1305 | 263 | 328 | 215 | 3414972323925 | 2400 | 15660 | 1000 | 1200 | 365 | 3414972327770
LEGRAND | 069634L | PL-COMP E/S PULS ETIQ NA+NC BL | 020 | 2101 | NEW PLEXO | LG_2401 | 240115 | 30.41 | UN | 5 | B | D | 3414971880559 | [6 empty] | 5 | 385 | 95 | 365 | 90 | 3414971880559 | 60 | 5020 | 310 | 390 | 380 | 3414971911758 | 540 | 45180 | 1000 | 1200 | 375 | 3414972328029
LEGRAND | 069599L | PL-MEMBRANA 2 SALIDAS GRIS | 020 | 2101 | NEW PLEXO | LG_2401 | 240115 | 2.29 | UN | 10 | B | D | 3414971879829 | [6 empty] | 10 | 56 | 97 | 99 | 57 | 3414971879829 | 200 | 1408 | 263 | 328 | 215 | 3414972324069 | 2400 | 16896 | 1000 | 1200 | 365 | 3414972327794
LEGRAND | 069598L | PL-JUEGO TAPONES | 020 | 2101 | NEW PLEXO | LG_2401 | 240115 | 1.56 | UN | 10 | B | D | 3414971879799 | [6 empty] | 10 | 10 | 59 | 70 | 22 | 3414971879799 | 250 | 650 | 175 | 215 | 140 | 3414972344180 | 7000 | 18200 | 1000 | 1200 | 303 | 3414972338028
LEGRAND | 069761L | PL-MBL SUP CONM 1P 10A ANT | 020 | 2101 | NEW PLEXO | LG_2401 | 240115 | 13.28 | UN | 10 | B | D | 3414971882539 | [6 empty] | 10 | 1418 | 180 | 365 | 90 | 3414971882539 | 60 | 9064 | 310 | 390 | 380 | 3414971990586 | 2160 | 326304 | 1000 | 1200 | 1670 | 3414972328494
LEGRAND | 069881L | PL-MBL EMP CONM 1P 10A ANT | 020 | 2101 | NEW PLEXO | LG_2401 | 240115 | 17.34 | UN | 10 | B | D | 3414971884359 | [6 empty] | 10 | 1036 | 180 | 365 | 90 | 3414971884359 | 60 | 6775 | 310 | 390 | 380 | 3414972012850 | 540 | 60975 | 1000 | 1200 | 530 | 3414972329118
LEGRAND | 069721L | PL-MBL SUP CONM PIL 1P10A ANT | 020 | 2101 | NEW PLEXO | LG_2401 | 240115 | 24.52 | UN | 10 | B | D | 3414972110358 | [6 empty] | 10 | 1468 | 180 | 365 | 90 | 3414972110358 | 60 | 9375 | 310 | 390 | 380 | 3414972110365 | 540 | 84375 | 1000 | 1200 | 530 | 3414972328401
LEGRAND | 069802L | PL-COMP E/S CONM PIL 1P 10A AN | 020 | 2101 | NEW PLEXO | LG_2401 | 240115 | 21.4 | UN | 5 | B | D | 3414971882980 | [6 empty] | 5 | 381 | 95 | 365 | 90 | 3414971882980 | 60 | 4972 | 310 | 390 | 380 | 3414971911765 | 540 | 44748 | 1000 | 1200 | 530 | 3414972328647
LEGRAND | 069736L | PL-MBL SUP CONM LUM 1P 10A ANT | 020 | 2101 | NEW PLEXO | LG_2401 | 240115 | 23.96 | UN | 10 | B | D | 3414972110327 | [6 empty] | 10 | 1462 | 180 | 365 | 90 | 3414972110327 | 60 | 9172 | 310 | 390 | 380 | 3414972110334 | 540 | 82548 | 1000 | 1200 | 530 | 3414972328449
LEGRAND | 069803L | PL-COMP E/S CONM LUM 1P 10A AN | 020 | 2101 | NEW PLEXO | LG_2401 | 240115 | 21.74 | UN | 5 | B | D | 3414971883017 | [6 empty] | 5 | 378 | 95 | 365 | 90 | 3414971883017 | 60 | 5107 | 310 | 390 | 380 | 3414971911772 | 540 | 45963 | 1000 | 1200 | 530 | 3414972328654
LEGRAND | 069620L | PL-COMP E/S CRUZ 1P 10A BL | 020 | 2101 | NEW PLEXO | LG_2401 | 240115 | 36.39 | UN | 5 | B | D | 3414971880269 | [6 empty] | 5 | 402 | 95 | 365 | 90 | 3414971880269 | 60 | 5386 | 310 | 390 | 380 | 3414971911697 | 540 | 48474 | 1000 | 1200 | 375 | 3414972338042
LEGRAND | 069790L | PL-MBL SUP PULS 1A 10A ANT | 020 | 2101 | NEW PLEXO | LG_2401 | 240115 | 15 | UN | 10 | B | D | 3414972110471 | [6 empty] | 10 | 1409 | 180 | 365 | 90 | 3414972110471 | 60 | 9012 | 310 | 390 | 380 | 3414972110488 | 540 | 81108 | 1000 | 1200 | 530 | 3414972328609
LEGRAND | 069820L | PL-MBL EMP PULS 1A 10A GRIS | 020 | 2101 | NEW PLEXO | LG_2401 | 240115 | 18.6 | UN | 10 | B | D | 3414972110501 | [6 empty] | 10 | 1010 | 180 | 365 | 90 | 3414972110501 | 60 | 6607 | 310 | 390 | 380 | 3414972110518 | 540 | 59463 | 1000 | 1200 | 375 | 3414972328784
LEGRAND | 069810L | PL-COMP E/S PULS 1P 10A ANT | 020 | 2101 | NEW PLEXO | LG_2401 | 240115 | 11.87 | UN | 10 | B | D | 3414971883147 | [6 empty] | 10 | 664 | 180 | 365 | 90 | 3414971883147 | 60 | 4712 | 310 | 390 | 380 | 3414971911543 | 540 | 42408 | 1000 | 1200 | 530 | 3414972328708
LEGRAND | 069782L | PL-MBL SUP PULS LUM 1P 10A ANT | 020 | 2101 | NEW PLEXO | LG_2401 | 240115 | 23.6 | UN | 10 | B | D | 3414972110532 | [6 empty] | 10 | 1449 | 180 | 365 | 90 | 3414972110532 | 60 | 9265 | 310 | 390 | 380 | 3414972110549 | 540 | 83385 | 1000 | 1200 | 530 | 3414972328579
LEGRAND | 069832L | PL-MBL EMP PULS LUM 1P 10A GR | 020 | 2101 | NEW PLEXO | LG_2401 | 240115 | 26.68 | UN | 10 | B | D | 3414971883505 | [6 empty] | 10 | 1066 | 180 | 365 | 90 | 3414971883505 | 60 | 6952 | 310 | 390 | 380 | 3414972012867 | 540 | 62568 | 1000 | 1200 | 530 | 3414972328869
LEGRAND | 069823L | PL-MBL EMP PULS LUM 1P 10A BL | 020 | 2101 | NEW PLEXO | LG_2401 | 240115 | 28.01 | UN | 10 | B | D | 3414971883352 | [6 empty] | 10 | 1077 | 180 | 365 | 90 | 3414971883352 | 60 | 6862 | 310 | 390 | 380 | 3414972012874 | 540 | 61758 | 1000 | 1200 | 530 | 3414972328791
LEGRAND | 069813L | PL-COMP E/S PULS LUM 1P 10A AN | 020 | 2101 | NEW PLEXO | LG_2401 | 240115 | 21.33 | UN | 5 | B | D | 3414971883239 | [6 empty] | 5 | 371 | 95 | 365 | 90 | 3414971883239 | 60 | 5032 | 310 | 390 | 380 | 3414971911796 | 540 | 45288 | 1000 | 1200 | 530 | 3414972328739
LEGRAND | 069854L | PL-MBL EMP PULS ETIQ NA+NC ANT | 020 | 2101 | NEW PLEXO | LG_2401 | 240115 | 38.9 | UN | 5 | B | D | 3414971883901 | [6 empty] | 5 | 563 | 95 | 365 | 90 | 3414971883901 | 60 | 7048 | 310 | 390 | 380 | 3414972012904 | 540 | 63432 | 1000 | 1200 | 530 | 3414972328975
LEGRAND | 069814L | PL-COMP E/S PULS ETIQ NA+NC AN | 020 | 2101 | NEW PLEXO | LG_2401 | 240115 | 28.96 | UN | 5 | B | D | 3414971883260 | [6 empty] | 5 | 381 | 95 | 365 | 90 | 3414971883260 | 60 | 5132 | 310 | 390 | 380 | 3414971911802 | 540 | 46188 | 1000 | 1200 | 375 | 3414972328746
LEGRAND | 069775L | PL-MBL SUP CONM DOBLE 10A ANT | 020 | 2101 | NEW PLEXO | LG_2401 | 240115 | 28.21 | UN | 10 | B | D | 3414972110273 | [6 empty] | 10 | 1480 | 180 | 365 | 90 | 3414972110273 | 60 | 9439 | 310 | 390 | 380 | 3414972110280 | 540 | 84951 | 1000 | 1200 | 530 | 3414972328531
LEGRAND | 069815L | PL-MBL EMP CONM DOBLE 10A GRIS | 020 | 2101 | NEW PLEXO | LG_2401 | 240115 | 32.11 | UN | 10 | B | D | 3414971883291 | [6 empty] | 10 | 1094 | 180 | 365 | 90 | 3414971883291 | 60 | 7136 | 310 | 390 | 380 | 3414972012911 | 540 | 64224 | 1000 | 1200 | 530 | 3414972328753
LEGRAND | 069805L | PL-COMP E/S CONM DOB 1P 10A AN | 020 | 2101 | NEW PLEXO | LG_2401 | 240115 | 22.46 | UN | 10 | B | D | 3414971883062 | [6 empty] | 10 | 738 | 180 | 365 | 90 | 3414971883062 | 60 | 4989 | 310 | 390 | 380 | 3414972013260 | 540 | 44901 | 1000 | 1200 | 530 | 3414972328661
LEGRAND | 069806L | PL-COMP E/S CONM DOB LUM ANT | 020 | 2101 | NEW PLEXO | LG_2401 | 240115 | 38.64 | UN | 5 | B | D | 3414971883093 | [6 empty] | 5 | 406 | 95 | 365 | 90 | 3414971883093 | 60 | 5442 | 310 | 390 | 380 | 3414971911789 | 540 | 48978 | 1000 | 1200 | 375 | 3414972328678
LEGRAND | 069530L | PL-COMP E/S INT 2P 10A GRIS | 020 | 2101 | NEW PLEXO | LG_2401 | 240115 | 15.93 | UN | 10 | B | D | 3414971878334 | [6 empty] | 10 | 701 | 180 | 365 | 90 | 3414971878334 | 60 | 4773 | 310 | 390 | 380 | 3414971910935 | 540 | 42957 | 1000 | 1200 | 530 | 3414972327640
LEGRAND | 069627L | PL-COMP E/S INT 2P 10A BLAN | 020 | 2101 | NEW PLEXO | LG_2401 | 240115 | 16.73 | UN | 5 | B | D | 3414971880412 | [6 empty] | 5 | 377 | 95 | 365 | 90 | 3414971880412 | 60 | 5088 | 310 | 390 | 380 | 3414971911727 | 540 | 45792 | 1000 | 1200 | 530 | 3414972327978
LEGRAND | 069827L | PL-COMP E/S INT 2P 10A ANTR | 020 | 2101 | NEW PLEXO | LG_2401 | 240115 | 15.93 | UN | 5 | B | D | 3414971883413 | [6 empty] | 5 | 372 | 95 | 365 | 90 | 3414971883413 | 60 | 5023 | 310 | 390 | 380 | 3414971911833 | 540 | 45207 | 1000 | 1200 | 530 | 3414972328821
LEGRAND | 069874L | PLWN-MBL COM. WLSB ILUM GR | 020 | 2101 | NEW PLEXO | LG_2401 | 240115 | 62.6 | UN | 1 | B | D | 3414972110808 | [6 empty] | 1 | 118 | 85 | 90 | 92 | 3414972110808 | 20 | 2760 | 240 | 465 | 220 | 3414972110815 | 400 | 55200 | 1000 | 1200 | 603 | 3414972329088
LEGRAND | 069884L | PLWN-MBL COM WLSB ILUM BL | 020 | 2101 | NEW PLEXO | LG_2401 | 240115 | 65.73 | UN | 1 | B | D | 3414972110785 | [6 empty] | 1 | 119 | 85 | 90 | 92 | 3414972110785 | 20 | 2758 | 240 | 465 | 220 | 3414972110792 | 200 | 27580 | 1000 | 1200 | 383 | 3414972329149
LEGRAND | 069894L | PLWN-MBL COM. WLSB ILUM ANT | 020 | 2101 | NEW PLEXO | LG_2401 | 240115 | 62.6 | UN | 1 | B | D | 3414972110747 | [6 empty] | 1 | 117 | 85 | 90 | 92 | 3414972110747 | 20 | 2717 | 240 | 465 | 220 | 3414972110754 | 400 | 54340 | 1000 | 1200 | 603 | 3414972329194
LEGRAND | 069819L | PLWN-MBL COM. DBL WLSB ILUM GR | 020 | 2101 | NEW PLEXO | LG_2401 | 240115 | 96.83 | UN | 1 | B | D | 3414972110723 | [6 empty] | 1 | 118 | 85 | 90 | 92 | 3414972110723 | 20 | 2760 | 240 | 465 | 220 | 3414972110730 | 400 | 55200 | 1000 | 1200 | 603 | 3414972328777
LEGRAND | 069835L | PLWN-MBL COM. DBL WLSB ILUM BL | 020 | 2101 | NEW PLEXO | LG_2401 | 240115 | 101.67 | UN | 1 | B | D | 3414972110709 | [6 empty] | 1 | 119 | 85 | 90 | 92 | 3414972110709 | 20 | 2758 | 240 | 465 | 220 | 3414972110716 | 200 | 27580 | 1000 | 1200 | 375 | 3414972328876
LEGRAND | 069836L | PLWN-MBL COM. DBL WLSB ILUM AN | 020 | 2101 | NEW PLEXO | LG_2401 | 240115 | 96.83 | UN | 1 | B | D | 3414972110662 | [6 empty] | 1 | 117 | 85 | 90 | 92 | 3414972110662 | 20 | 2740 | 240 | 465 | 220 | 3414972110679 | 400 | 54800 | 1000 | 1200 | 603 | 3414972328883
LEGRAND | 069873L | PLWN- MBL COM. PERS. WLSB GR | 020 | 2101 | NEW PLEXO | LG_2401 | 240115 | 74.49 | UN | 1 | B | D | 3414972110242 | [6 empty] | 1 | 118 | 85 | 90 | 92 | 3414972110242 | 20 | 2726 | 240 | 465 | 220 | 3414972110259 | 200 | 27260 | 1000 | 1200 | 375 | 3414972329071
LEGRAND | 069883L | PLWN- MBL COM. PERS. WLSB ANT | 020 | 2101 | NEW PLEXO | LG_2401 | 240115 | 74.49 | UN | 1 | B | D | 3414972110228 | [6 empty] | 1 | 117 | 85 | 90 | 92 | 3414972110228 | 20 | 2740 | 240 | 465 | 220 | 3414972110235 | 200 | 27400 | 1000 | 1200 | 375 | 3414972329132
LEGRAND | 069875L | PLWN-COMP COM ILU DIM 2H GR | 020 | 2101 | NEW PLEXO | LG_2401 | 240115 | 97.2 | UN | 1 | B | D | 3414971884243 | [6 empty] | 1 | 115 | 94 | 96 | 69 | 3414971884243 | 10 | 1334 | 265 | 305 | 118 | 3414972360227 | 120 | 16008 | 1000 | 1200 | 268 | 3414972360548
LEGRAND | 069895L | PLWN-COMP COM ILU DIM 2H ANT | 020 | 2101 | NEW PLEXO | LG_2401 | 240115 | 97.2 | UN | 1 | B | D | 3414972337595 | [6 empty] | 1 | 116 | 94 | 96 | 69 | 3414972337595 | 10 | 1333 | 265 | 305 | 118 | 3414972360241 | 120 | 15996 | 1000 | 1200 | 268 | 3414972360661
LEGRAND | 069876L | PLWN-COMP COM ILU DIM 3H GR | 020 | 2101 | NEW PLEXO | LG_2401 | 240115 | 106.92 | UN | 1 | B | D | 3414972337496 | [6 empty] | 1 | 103 | 94 | 96 | 69 | 3414972337496 | 10 | 1183 | 265 | 305 | 118 | 3414972360180 | 120 | 14196 | 1000 | 1200 | 268 | 3414972360562
LEGRAND | 069896L | PLWN-COMP COM ILU DIM 3H ANT | 020 | 2101 | NEW PLEXO | LG_2401 | 240115 | 106.92 | UN | 1 | B | D | 3414972337618 | [6 empty] | 1 | 103 | 94 | 96 | 69 | 3414972337618 | 10 | 1203 | 265 | 305 | 118 | 3414972360210 | 120 | 14436 | 1000 | 1200 | 268 | 3414972360685
LEGRAND | 069898L | PL-COMP E/S CONM PERS 10A ANT | 020 | 2101 | NEW PLEXO | LG_2401 | 240115 | 41.77 | UN | 1 | B | D | 3414972110297 | [6 empty] | 1 | 94 | 85 | 90 | 92 | 3414972110297 | 20 | 2236 | 240 | 465 | 220 | 3414972110303 | 200 | 22360 | 1000 | 1200 | 383 | 3414972338325
LEGRAND | 069771L | PL-MBL SUP 2P+T TOR BLANCO | 020 | 2101 | NEW PLEXO | LG_2401 | 240115 | 18.12 | UN | 10 | B | D | 3414971882683 | [6 empty] | 10 | 200 | 180 | 365 | 90 | 3414971882683 | 60 | 9300 | 310 | 390 | 380 | 3414971992344 | 540 | 83700 | 1000 | 1200 | 530 | 3414972589017
LEGRAND | 069783L | PL-MBL SUP 2P+T TOR ANT. | 020 | 2101 | NEW PLEXO | LG_2401 | 240115 | 17.26 | UN | 10 | B | D | 3414971882805 | [6 empty] | 10 | 1400 | 180 | 365 | 90 | 3414971882805 | 60 | 8800 | 310 | 390 | 380 | 3414971992351 | 2160 | 345600 | 1000 | 1200 | 1670 | 3414972579162
LEGRAND | 069859L | PL-MBL EMP 2P+T TOR ANT. | 020 | 2101 | NEW PLEXO | LG_2401 | 240115 | 22.42 | UN | 10 | B | D | 3414971883987 | [6 empty] | 10 | 1126 | 180 | 365 | 90 | 3414971883987 | 60 | 7232 | 310 | 390 | 380 | 3414972012980 | 540 | 79200 | 1000 | 1200 | 530
LEGRAND | 069675L | PL-COMP E/S 2X2P+T AUT HOR BL | 020 | 2101 | NEW PLEXO | LG_2401 | 240115 | 27.22 | UN | 5 | B | D | 3414971881266 | [6 empty] | 5 | 200 | 180 | 365 | 90 | 3414971881266 | 30 | 5533 | 310 | 390 | 380 | 3414971911253 | 270 | 49797 | 1000 | 1200 | 375 | 3414972588928
LEGRAND | 069879L | PL-COMP E/S 2X2P+T AUT HOR AN | 020 | 2101 | NEW PLEXO | LG_2401 | 240115 | 25.92 | UN | 5 | B | D | 3414971884328 | [6 empty] | 5 | 200 | 180 | 365 | 90 | 3414971884328 | 30 | 5200 | 310 | 390 | 380 | 3414971911284 | 270 | 46800 | 1000 | 1200 | 530 | 3414972589109
LEGRAND | 069877L | PLWN-COMP BASE 2P+T GRIS | 020 | 2101 | NEW PLEXO | LG_2401 | 240115 | 88.14 | UN | 1 | B | D | 3414972337519 | [6 empty] | 1 | 160 | 82 | 103 | 178 | 3414972337519 | 6 | 1360 | 303 | 398 | 126 | 3414972360081 | 120 | 27200 | 1000 | 1200 | 415 | 3414972360593
LEGRAND | 069887L | PLWN-COMP BASE 2P+T BLAN | 020 | 2101 | NEW PLEXO | LG_2401 | 240115 | 92.55 | UN | 1 | B | D | 3414972337557 | [6 empty] | 1 | 160 | 82 | 103 | 178 | 3414972337557 | 6 | 1360 | 303 | 398 | 126 | 3414972360098 | 60 | 13600 | 1000 | 1200 | 289 | 3414972360630
LEGRAND | 069897L | PLWN-COMP BASE 2P+T ANTR | 020 | 2101 | NEW PLEXO | LG_2401 | 240115 | 88.14 | UN | 1 | B | D | 3414972337632 | [6 empty] | 1 | 160 | 82 | 103 | 178 | 3414972337632 | 6 | 1360 | 303 | 398 | 126 | 3414972360128 | 120 | 27200 | 1000 | 1200 | 415 | 3414972360715
LEGRAND | 069878L | PL-MBL EMP SALIDA CABLES ANT | 020 | 2101 | NEW PLEXO | LG_2401 | 240115 | 25.98 | UN | 5 | B | D | 3414971884298 | [6 empty] | 5 | 497 | 95 | 365 | 90 | 3414971884298 | 60 | 6536 | 310 | 390 | 380 | 3414972013017 | 540 | 58824 | 1000 | 1200 | 530 | 3414972338288
LEGRAND | 069561L | PL-COMP BASE RJ45 CAT6A UTP GR | 020 | 2101 | NEW PLEXO | LG_2401 | 240115 | 14.4 | UN | 5 | B | D | 3414971878969 | [6 empty] | 5 | 366 | 95 | 365 | 90 | 3414971878969 | 60 | 4940 | 310 | 390 | 380 | 3414971911185 | 540 | 44460 | 1000 | 1200 | 530 | 3414972337885
LEGRAND | 069654L | PL-COMP BASE TV/R-SAT UNI BL | 020 | 2101 | NEW PLEXO | LG_2401 | 240115 | 23.48 | UN | 1 | B | D | 3414971880955 | [6 empty] | 1 | 143 | 85 | 90 | 92 | 3414971880955 | 20 | 3194 | 240 | 465 | 220 | 3414972013970 | 200 | 31940 | 1000 | 1200 | 375 | 3414972338097
LEGRAND | 069858L | PL-COMP BASE TV/R-SAT UNI ANT | 020 | 2101 | NEW PLEXO | LG_2401 | 240115 | 22.36 | UN | 1 | B | D | 3414971883956 | [6 empty] | 1 | 142 | 85 | 90 | 92 | 3414971883956 | 20 | 3201 | 240 | 465 | 220 | 3414971912045 | 200 | 32010 | 1000 | 1200 | 383 | 3414972338271
LEGRAND | 069537L | PL-COMP E/S TAPA CIEGA GRIS | 020 | 2101 | NEW PLEXO | LG_2401 | 240115 | 11.91 | UN | 5 | B | D | 3414971878525 | [6 empty] | 5 | 177 | 85 | 90 | 92 | 3414971878525 | 100 | 3940 | 240 | 465 | 220 | 3414971911857 | 1000 | 39400 | 1000 | 1200 | 383 | 3414972337779
LEGRAND | 069637L | PL-COMP E/S TAPA CIEGA BLAN | 020 | 2101 | NEW PLEXO | LG_2401 | 240115 | 12.51 | UN | 5 | B | D | 3414971880580 | [6 empty] | 5 | 176 | 85 | 90 | 92 | 3414971880580 | 100 | 3885 | 240 | 465 | 220 | 3414971911864 | 1000 | 38850 | 1000 | 1200 | 375 | 3414972338073
LEGRAND | 069837L | PL-COMP E/S TAPA CIEGA ANTRA. | 020 | 2101 | NEW PLEXO | LG_2401 | 240115 | 11.91 | UN | 5 | B | D | 3414971883598 | [6 empty] | 5 | 167 | 85 | 90 | 92 | 3414971883598 | 100 | 3879 | 240 | 465 | 220 | 3414971911871 | 1000 | 38790 | 1000 | 1200 | 383 | 3414972338219
LEGRAND | 069601L | PL-COMP SUP CAJA 1 ELE ANTRA | 020 | 2101 | NEW PLEXO | LG_2401 | 240115 | 4.87 | UN | 10 | B | D | 3414971879850 | [6 empty] | 10 | 892 | 180 | 365 | 90 | 3414971879850 | 60 | 5752 | 310 | 390 | 380 | 3414971919488 | 2160 | 207072 | 1000 | 1200 | 1670 | 3414972327800
LEGRAND | 069602L | PL-COMP SUP CAJA 2 ELE H/V ANT | 020 | 2101 | NEW PLEXO | LG_2401 | 240115 | 17.81 | UN | 5 | B | D | 3414971879881 | [6 empty] | 5 | 782 | 180 | 365 | 90 | 3414971879881 | 30 | 5251 | 310 | 390 | 380 | 3414971919495 | 1080 | 189036 | 1000 | 1200 | 1670 | 3414972327817
LEGRAND | 069688L | PL-COMP SUP CAJA 3 ELE H/V BL | 020 | 2101 | NEW PLEXO | LG_2401 | 240115 | 28.71 | UN | 5 | B | D | 3414971881495 | [6 empty] | 5 | 1124 | 235 | 365 | 90 | 3414971881495 | 20 | 5052 | 310 | 390 | 380 | 3414971919570 | 180 | 45468 | 1000 | 1200 | 530 | 3414972328265
LEGRAND | 069603L | PL-COMP SUP CAJA 3 ELE H/V ANT | 020 | 2101 | NEW PLEXO | LG_2401 | 240115 | 27.34 | UN | 5 | B | D | 3414971879911 | [6 empty] | 5 | 1098 | 235 | 365 | 90 | 3414971879911 | 20 | 4792 | 310 | 390 | 380 | 3414971919501 | 720 | 172512 | 1000 | 1200 | 1670 | 3414972327824
LEGRAND | 069606L | PL-COMP EMP MARCO 1 ELE ANTR | 020 | 2101 | NEW PLEXO | LG_2401 | 240115 | 9.41 | UN | 10 | B | D | 3414971879966 | [6 empty] | 10 | 506 | 180 | 365 | 90 | 3414971879966 | 60 | 3585 | 310 | 390 | 380 | 3414972013086 | 2160 | 129060 | 1000 | 1200 | 1670 | 3414972327831
LEGRAND | 069607L | PL-COMP EMP MARCO 2 ELE H/V AN | 020 | 2101 | NEW PLEXO | LG_2401 | 240115 | 16.63 | UN | 5 | B | D | 3414971879997 | [6 empty] | 5 | 439 | 180 | 365 | 90 | 3414971879997 | 30 | 3190 | 310 | 390 | 380 | 3414972013123 | 1080 | 114840 | 1000 | 1200 | 1670 | 3414972327848
LEGRAND | 069608L | PL-COMP EMP MARCO 3 ELE H/V AN | 020 | 2101 | NEW PLEXO | LG_2401 | 240115 | 27.81 | UN | 5 | B | D | 3414971880023 | [6 empty] | 5 | 600 | 235 | 363 | 94 | 3414971880023 | 20 | 2967 | 310 | 390 | 380 | 3414972013154 | 180 | 26703 | 1000 | 1200 | 530 | 3414972327855
LEGRAND | 069665L | PL-MEMBRANA CONEXIÓN CAJAS GRI | 020 | 2101 | NEW PLEXO | LG_2401 | 240115 | 3.44 | UN | 10 | B | D | 3414971904156 | [6 empty] | 10 | 65 | 97 | 99 | 57 | 3414971904156 | 200 | 1606 | 263 | 328 | 215 | 3414972323949 | 2000 | 16060 | 1000 | 1200 | 375 | 3414972328142
LEGRAND | 069796L | PL- GARRAS MARCO EMPOTRAR | 020 | 2101 | NEW PLEXO | LG_2401 | 240115 | 1.28 | UN | 50 | B | D | 3414972338530 | [6 empty] | 50 | 656 | 95 | 365 | 90 | 3414972338530 | 600 | 8416 | 310 | 390 | 380 | 3414972338547 | 5400 | 75744 | 1000 | 1200 | 530 | 3414972338172
LEGRAND | 069626L | PL-COMP E/S CONM DOB LUM BLA | 020 | 2101 | NEW PLEXO | LG_2401 | 240115 | 40.57 | UN | 5 | B | D | 3414971880382 | [6 empty] | 5 | 412 | 95 | 365 | 90 | 3414971880382 | 60 | 5344 | 310 | 390 | 380 | 3414971911710 | 540 | 48096 | 1000 | 1200 | 375 | 3414972327961
LEGRAND | 069495 | PL-LÁMPARA 24V/20MA VERDE | 020 | 2102 | MECANISMOS PLEXO-IDROBOX | LG_2401 | 240115 | 6.87 | UN | 10 | C | C | 011324506069495130000010 | [6 empty] | 10 | 16 | 56 | 72 | 75 | 011324506069495130000010 | 100 | 373 | 173 | 213 | 136 | 3414971390379 | 6000 | 22380 | 1000 | 1200 | 450
LEGRAND | 069496 | PL-LÁMPARA 230V/1MA VERDE | 020 | 2102 | MECANISMOS PLEXO-IDROBOX | LG_2401 | 240115 | 8.19 | UN | 10 | B | D | 3414971372160 | [6 empty] | 10 | 30 | 72 | 75 | 56 | 3414971372160 | 100 | 408 | 173 | 213 | 136 | 3414971372177 | 6000 | 24480 | 1000 | 1200 | 450
LEGRAND | 069497 | PL-LÁMPARA 230V/0,5MA VERDE | 020 | 2102 | MECANISMOS PLEXO-IDROBOX | LG_2401 | 240115 | 6.8 | UN | 10 | C | D | 010324506069497530000010 | [6 empty] | 10 | 28 | 72 | 75 | 56 | 010324506069497530000010 | 100 | 375 | 173 | 213 | 136 | 3414971500358 | 6000 | 22500 | 1000 | 1200 | 450
LEGRAND | 069498 | PL-LÁMPARA 230V/1MA NARANJA | 020 | 2102 | MECANISMOS PLEXO-IDROBOX | LG_2401 | 240115 | 8.19 | UN | 10 | C | C | 010324506069498230000010 | [6 empty] | 10 | 29 | 72 | 75 | 56 | 010324506069498230000010 | 100 | 387 | 173 | 213 | 136 | 3414971367852 | 6000 | 23220 | 1000 | 1200 | 450
LEGRAND | 069499 | PL-LÁMPARA 12V/15MA VERDE | 020 | 2102 | MECANISMOS PLEXO-IDROBOX | LG_2401 | 240115 | 6.43 | UN | 10 | C | C | 010324506069499930000010 | [6 empty] | 10 | 24 | 56 | 72 | 75 | 010324506069499930000010 | 100 | 370 | 173 | 213 | 136 | 3414971377042 | 6000 | 22200 | 1000 | 1200 | 450
LEGRAND | 069504 | PL-COMP E/S INT TEMP 1000W GR | 020 | 2102 | MECANISMOS PLEXO-IDROBOX | LG_2401 | 240115 | 114.86 | UN | 5 | B | D | 3245060695040 | [6 empty] | 5 | 446 | 70 | 356 | 52 | 3245060695040 | 100 | 9200 | 301 | 370 | 274 |  | 2000 | 184000 | 1000 | 1200 | 800
LEGRAND | 069508 | PL-COMP E/S TERMOSTATO | 020 | 2102 | MECANISMOS PLEXO-IDROBOX | LG_2401 | 240115 | 250.08 | UN | 1 | C | C | 3245060695088 | [6 empty] | 1 | 117 | 94 | 100 | 72 | 3245060695088 | 10 | 1413 | 265 | 305 | 118 |  | 240 | 33912 | 1000 | 1200 | 450
LEGRAND | 069511 | PL-COMP E/S CONM 1P 10A GRIS | 020 | 2102 | MECANISMOS PLEXO-IDROBOX | LG_2401 | 240115 | 10 | UN | 10 | A | D | 3245060695118 | [6 empty] | 10 | 658 | 140 | 356 | 52 | 3245060695118 | 100 | 6880 | 270 | 370 | 310 | 3414971258631 | 5000 | 344000 | 1000 | 1200 | 1700
LEGRAND | 069512 | PL-COMP E/S CONM PIL 1P 10A GR | 020 | 2102 | MECANISMOS PLEXO-IDROBOX | LG_2401 | 240115 | 21.4 | UN | 10 | B | D | 3245060695125 | [6 empty] | 10 | 717 | 140 | 356 | 52 | 3245060695125 | 100 | 7470 | 301 | 370 | 274 | 3414971372436 | 2000 | 149400 | 1000 | 1200 | 800
LEGRAND | 069513 | PL-COMP E/S CONM LUM 1P 10A GR | 020 | 2102 | MECANISMOS PLEXO-IDROBOX | LG_2401 | 240115 | 21.74 | UN | 5 | C | D | 3245060695132 | [6 empty] | 5 | 342 | 70 | 356 | 52 | 3245060695132 | 100 | 7140 | 301 | 370 | 274 | 011324506069513930000100 | 1000 | 76670 | 1000 | 1200 | 450
LEGRAND | 069521 | PL-COMP E/S CRUZ 1P 10A GRIS | 020 | 2102 | MECANISMOS PLEXO-IDROBOX | LG_2401 | 240115 | 34.66 | UN | 5 | A | D | 3245060695217 | [6 empty] | 5 | 346 | 70 | 356 | 52 | 3245060695217 | 100 | 7220 | 301 | 370 | 274 | 3414971388895 | 1000 | 72200 | 1000 | 1200 | 450
LEGRAND | 069523 | PL-COMP E/S CONM 1P 16A GRIS | 020 | 2102 | MECANISMOS PLEXO-IDROBOX | LG_2401 | 240115 | 16.7 | UN | 5 | B | D | 3245060695231 | [6 empty] | 5 | 333 | 70 | 356 | 52 | 3245060695231 | 100 | 6960 | 301 | 370 | 274 | 011324506069523830000100 | 2000 | 139200 | 1000 | 1200 | 800
LEGRAND | 069524 | PL-COMP E/S CONM LUM 1P 16A GR | 020 | 2102 | MECANISMOS PLEXO-IDROBOX | LG_2401 | 240115 | 35.69 | UN | 1 | C | C | 3245060695248 | [6 empty] | 1 | 88 | 94 | 100 | 72 | 3245060695248 | 10 | 1048 | 265 | 305 | 118 | 011324506069524530000010 | 240 | 25152 | 1000 | 1200 | 450
LEGRAND | 069525 | PL-COMP E/S CONM DOB 1P 10A GR | 020 | 2102 | MECANISMOS PLEXO-IDROBOX | LG_2401 | 240115 | 25.42 | UN | 10 | A | D | 3245060695255 | [6 empty] | 10 | 730 | 140 | 356 | 52 | 3245060695255 | 100 | 7510 | 301 | 370 | 274 | 3414971366879 | 5000 | 400250 | 1000 | 1200 | 1700
LEGRAND | 069526 | PL-COMP E/S CONM DOB LUM 10A G | 020 | 2102 | MECANISMOS PLEXO-IDROBOX | LG_2401 | 240115 | 38.64 | UN | 5 | B | D | 3245060695262 | [6 empty] | 5 | 400 | 70 | 356 | 52 | 3245060695262 | 100 | 8366 | 301 | 370 | 274 |  | 1000 | 83660 | 1000 | 1200 | 450
LEGRAND | 069527 | PL-COMP E/S INT 2P 16A GRIS | 020 | 2102 | MECANISMOS PLEXO-IDROBOX | LG_2401 | 240115 | 21.74 | UN | 1 | A | D | 3245060695279 | [6 empty] | 1 | 83 | 94 | 100 | 72 | 3245060695279 | 10 | 1022 | 265 | 305 | 118 | 3414971367142 | 240 | 24528 | 1000 | 1200 | 450
LEGRAND | 069528 | PL-COMP E/S INT LUM 2P 16A GR | 020 | 2102 | MECANISMOS PLEXO-IDROBOX | LG_2401 | 240115 | 34.24 | UN | 1 | B | D | 3245060695286 | [6 empty] | 1 | 86 | 94 | 100 | 72 | 3245060695286 | 10 | 1057 | 265 | 305 | 118 |  | 240 | 25368 | 1000 | 1200 | 281
LEGRAND | 069534 | PL-COMP E/S INT LLAV 2POS GRIS | 020 | 2102 | MECANISMOS PLEXO-IDROBOX | LG_2401 | 240115 | 105.03 | UN | 1 | B | D | 3245060695347 | [6 empty] | 1 | 120 | 94 | 100 | 72 | 3245060695347 | 10 | 1393 | 265 | 305 | 118 | 3414971373716 | 240 | 33432 | 1000 | 1200 | 450
LEGRAND | 069535 | PL-COMP E/S INT LLAV 3POS GRIS | 020 | 2102 | MECANISMOS PLEXO-IDROBOX | LG_2401 | 240115 | 122.2 | UN | 1 | B | D | 3245060695354 | [6 empty] | 1 | 120 | 94 | 100 | 72 | 3245060695354 | 10 | 1412 | 265 | 305 | 118 | 011324506069535130000010 | 240 | 33888 | 1000 | 1200 | 450
LEGRAND | 069537 | PL-COMP E/S TAPA CIEGA GRIS | 020 | 2102 | MECANISMOS PLEXO-IDROBOX | LG_2401 | 240115 | 11.91 | UN | 5 | B | D | 3414971367081 | [6 empty] | 5 | 146 | 94 | 100 | 72 | 3414971367081 | 50 | 1648 | 200 | 296 | 197 | 3414971367098 | 1200 | 39552 | 1000 | 1200 | 450
LEGRAND | 069538 | PL-COMP E/S CONM PERS 10A GRIS | 020 | 2102 | MECANISMOS PLEXO-IDROBOX | LG_2401 | 240115 | 41.77 | UN | 5 | C | D | 3245060695385 | [6 empty] | 5 | 351 | 70 | 356 | 52 | 3245060695385 | 100 | 7400 | 301 | 370 | 274 |  | 1000 | 74000 | 1000 | 1200 | 450
LEGRAND | 069539 | PL-COMP E/S PULS PERS 10A GRIS | 020 | 2102 | MECANISMOS PLEXO-IDROBOX | LG_2401 | 240115 | 39.16 | UN | 5 | B | D | 3245060695392 | [6 empty] | 5 | 366 | 70 | 356 | 52 | 3245060695392 | 100 | 7684 | 301 | 370 | 274 |  | 1000 | 76840 | 1000 | 1200 | 450
LEGRAND | 069540 | PL-COMP E/S PULS 1P 10A GRIS | 020 | 2102 | MECANISMOS PLEXO-IDROBOX | LG_2401 | 240115 | 13.84 | UN | 10 | A | D | 3245060695408 | [6 empty] | 10 | 641 | 140 | 356 | 52 | 3245060695408 | 100 | 6700 | 301 | 370 | 274 | 3414970712400 | 5000 | 335000 | 1000 | 1200 | 1700
LEGRAND | 069541 | PL-COMP E/S PULS NA+NC 10A GR | 020 | 2102 | MECANISMOS PLEXO-IDROBOX | LG_2401 | 240115 | 18.06 | UN | 10 | C | D | 3245060695415 | [6 empty] | 10 | 657 | 140 | 356 | 52 | 3245060695415 | 100 | 6898 | 301 | 370 | 274 | 011324506069541230000100 | 2000 | 137960 | 1000 | 1200 | 800
LEGRAND | 069542 | PL-COMP E/S PULS LUM 1P 10A GR | 020 | 2102 | MECANISMOS PLEXO-IDROBOX | LG_2401 | 240115 | 21.65 | UN | 10 | A | D | 3245060695422 | [6 empty] | 10 | 673 | 140 | 356 | 52 | 3245060695422 | 100 | 7030 | 301 | 370 | 274 | 3414971376243 | 2000 | 140600 | 1000 | 1200 | 770
LEGRAND | 069544 | PL-COMP E/S PULS ETIQ NA+NC GR | 020 | 2102 | MECANISMOS PLEXO-IDROBOX | LG_2401 | 240115 | 28.96 | UN | 5 | C | D | 3245060695446 | [6 empty] | 5 | 370 | 70 | 356 | 52 | 3245060695446 | 100 | 7718 | 301 | 370 | 274 | 011324406069544330000100 | 1000 | 77180 | 1000 | 1200 | 450
LEGRAND | 069545 | PL-COMP E/S PULS DOB 1P 10A GR | 020 | 2102 | MECANISMOS PLEXO-IDROBOX | LG_2401 | 240115 | 26.57 | UN | 5 | B | D | 3245060695453 | [6 empty] | 5 | 369 | 70 | 356 | 52 | 3245060695453 | 100 | 7650 | 301 | 370 | 274 |  | 1000 | 76500 | 1000 | 1200 | 450
LEGRAND | 069546 | PL-COMP E/S PULS DOB LUM 10A G | 020 | 2102 | MECANISMOS PLEXO-IDROBOX | LG_2401 | 240115 | 42.08 | UN | 5 | C | C | 3245060695460 | [6 empty] | 5 | 385 | 70 | 356 | 52 | 3245060695460 | 100 | 7960 | 301 | 370 | 274 |  | 1000 | 79600 | 1000 | 1200 | 450
LEGRAND | 069547 | PL-COMP E/S PULS EMERG 3A PUÑO | 020 | 2102 | MECANISMOS PLEXO-IDROBOX | LG_2401 | 240115 | 75.64 | UN | 1 | C | D | 3245060695477 | [6 empty] | 1 | 92 | 94 | 100 | 72 | 3245060695477 | 10 | 920 | 94 | 305 | 72 | 011324506069547430000010 | 240 | 22080 | 1000 | 1200 | 450
LEGRAND | 069549 | PL-COMP E/S PULS EMERG 3A 1/4 | 020 | 2102 | MECANISMOS PLEXO-IDROBOX | LG_2401 | 240115 | 109.45 | UN | 1 | B | D | 3245060695491 | [6 empty] | 1 | 86 | 94 | 100 | 72 | 3245060695491 | 10 | 1260 | 265 | 305 | 118 | 3414971375291 | 600 | 77880 | 1000 | 1200 | 800
LEGRAND | 069554 | PL-COMP E/S BASE TV/R-SAT UNIC | 020 | 2102 | MECANISMOS PLEXO-IDROBOX | LG_2401 | 240115 | 22.36 | UN | 1 | B | D | 3414971082144 | [6 empty] | 1 | 136 | 94 | 100 | 72 | 3414971082144 | 10 | 1555 | 265 | 305 | 118 | 3414971082151 | 240 | 37320 | 1000 | 1200 | 399
LEGRAND | 069558 | PL-COMP E/S BASE TV-R-SAT UNIC | 020 | 2102 | MECANISMOS PLEXO-IDROBOX | LG_2401 | 240115 | 28.01 | UN | 1 | A | D | 3245060695583 | [6 empty] | 1 | 100 | 94 | 100 | 72 | 3245060695583 | 10 | 1300 | 265 | 305 | 118 | 011324506069558030000010 | 240 | 33600 | 1000 | 1200 | 430
LEGRAND | 069569 | PLEXO RJ45 CAT.6 FTP CINZENTO | 020 | 2102 | MECANISMOS PLEXO-IDROBOX | LG_2401 | 240115 | 46.68 | UN | 5 | B | D | 3245060695699 | [6 empty] | 5 | 381 | 70 | 356 | 52 | 3245060695699 | 100 | 7820 | 274 | 370 | 301 | 011324506069569630000100 | 1000 | 78200 | 1000 | 1200 | 450
LEGRAND | 069570 | PL-COMP E/S 2P+T AUT GRIS | 020 | 2102 | MECANISMOS PLEXO-IDROBOX | LG_2401 | 240115 | 14.86 | UN | 10 | B | D | 3245060695705 | [6 empty] | 10 | 699 | 140 | 356 | 52 | 3245060695705 | 100 | 7290 | 274 | 370 | 301 | 3414971365346 | 2000 | 145800 | 1000 | 1200 | 800
LEGRAND | 069571 | PL-COMP E/S 2P+T TOR GRIS | 020 | 2102 | MECANISMOS PLEXO-IDROBOX | LG_2401 | 240115 | 14.79 | UN | 10 | A | D | 3245060695712 | [6 empty] | 10 | 685 | 140 | 356 | 52 | 3245060695712 | 100 | 6830 | 301 | 370 | 274 | 3414971382213 | 5000 | 341500 | 1000 | 1200 | 1750
LEGRAND | 069576 | PL-COMP E/S 2X2P+T AUT HOR GR | 020 | 2102 | MECANISMOS PLEXO-IDROBOX | LG_2401 | 240115 | 25.92 | UN | 5 | A | D | 3414971371408 | [6 empty] | 5 | 635 | 144 | 250 | 77 | 3414971371408 | 50 | 6750 | 300 | 400 | 270 | 3414971371415 | 3000 | 429600 | 1000 | 1200 | 1700
LEGRAND | 069577 | PL-COMP E/S 2X2P+T AUT VER GR | 020 | 2102 | MECANISMOS PLEXO-IDROBOX | LG_2401 | 240115 | 25.92 | UN | 5 | B | D | 3414971388994 | [6 empty] | 5 | 687 | 144 | 250 | 77 | 3414971388994 | 50 | 7198 | 300 | 400 | 270 | 012324506069577830000050 | 500 | 71980 | 1000 | 1200 | 450
LEGRAND | 069578 | PL-COMP E/S 3X2P+T AUT HOR GR | 020 | 2102 | MECANISMOS PLEXO-IDROBOX | LG_2401 | 240115 | 36.5 | UN | 1 | B | D | 3245060695781 | [6 empty] | 1 | 218 | 73 | 216 | 64 | 3245060695781 | 10 | 2359 | 240 | 300 | 205 | 3414971383210 | 160 | 40832 | 1000 | 1200 | 450
LEGRAND | 069580 | PL-COMP E/S ADAP MOSAIC C/TAPA | 020 | 2102 | MECANISMOS PLEXO-IDROBOX | LG_2401 | 240115 | 12.1 | UN | 10 | A | D | 3414971740174 | [6 empty] | 10 | 533 | 140 | 356 | 52 | 3414971740174 | 100 | 5591 | 301 | 370 | 274 | 3414970757197 | 2000 | 111000 | 1000 | 1200 | 765
LEGRAND | 069581 | PL-COMP E/S ADAP RJ45 C/TAPA | 020 | 2102 | MECANISMOS PLEXO-IDROBOX | LG_2401 | 240115 | 70.15 | UN | 1 | B | D | 3245060695811 | [6 empty] | 1 | 63 | 94 | 100 | 72 | 3245060695811 | 10 | 837 | 265 | 305 | 118 | 3414971375765 | 240 | 20088 | 1000 | 1200 | 450
LEGRAND | 069582 | PL-COMP E/S ADAP MOSAIC | 020 | 2102 | MECANISMOS PLEXO-IDROBOX | LG_2401 | 240115 | 10.56 | UN | 1 | B | D | 3245060695828 | [6 empty] | 1 | 44 | 94 | 100 | 72 | 3245060695828 | 10 | 643 | 265 | 305 | 118 | 3414971372610 | 240 | 15432 | 1000 | 1200 | 450
LEGRAND | 069583 | PL-COMP E/S PILOTO BALIZADO | 020 | 2102 | MECANISMOS PLEXO-IDROBOX | LG_2401 | 240115 | 29.18 | UN | 10 | A | D | 3245060695835 | [6 empty] | 10 | 509 | 140 | 356 | 52 | 3245060695835 | 100 | 5390 | 301 | 370 | 274 | 3414971383548 | 2000 | 107800 | 1000 | 1200 | 800
LEGRAND | 069588 | PL-COMP E/S DIFUSOR INCOLORO | 020 | 2102 | MECANISMOS PLEXO-IDROBOX | LG_2401 | 240115 | 6 | UN | 5 | C | D | 3414971183216 | [6 empty] | 5 | 76 | 70 | 225 | 45 | 3414971183216 | 50 | 951 | 265 | 305 | 118 | 012324506069588430000050 | 1200 | 22824 | 1000 | 1200 | 450
LEGRAND | 069589 | PL-COMP E/S DIFUSOR VERDE | 020 | 2102 | MECANISMOS PLEXO-IDROBOX | LG_2401 | 240115 | 6 | UN | 5 | B | D | 3414971183254 | [6 empty] | 5 | 75 | 70 | 80 | 60 | 3414971183254 | 50 | 945 | 265 | 305 | 118 | 3414971183261 | 1200 | 22680 | 1000 | 1200 | 450
LEGRAND | 069590 | PL-COMP E/S DIFUSOR NARANJA | 020 | 2102 | MECANISMOS PLEXO-IDROBOX | LG_2401 | 240115 | 6 | UN | 5 | C | D | 3414971183285 | [6 empty] | 5 | 94 | 94 | 100 | 72 | 3414971183285 | 50 | 1140 | 265 | 305 | 118 |  | 1200 | 27360 | 1000 | 1200 | 450
LEGRAND | 069591 | PL-COMP E/S DIFUSOR ROJO | 020 | 2102 | MECANISMOS PLEXO-IDROBOX | LG_2401 | 240115 | 6 | UN | 5 | A | D | 3414971183308 | 1 | 15 | 60 | 60 | 30 | 3245060695910 | 5 | 75 | 94 | 100 | 72 | 3414971183308 | 50 | 947 | 265 | 305 | 118 | 3414971183315 | 1200 | 22728 | 1000 | 1200 | 450
LEGRAND | 069596 | PL-MEMBRANA 1 SALIDA GRIS | 020 | 2102 | MECANISMOS PLEXO-IDROBOX | LG_2401 | 240115 | 1.47 | UN | 10 | C | D | 011324506069596230000010 | [6 empty] | 10 | 83 | 97 | 97 | 57 | 011324506069596230000010 | 100 | 983 | 200 | 296 | 130 | 011324506069596230000100 | 2000 | 19660 | 1000 | 1200 | 293
LEGRAND | 069598 | PL-JUEGO TAPONES | 020 | 2102 | MECANISMOS PLEXO-IDROBOX | LG_2401 | 240115 | 1.56 | UN | 10 | C | C | 011324506069598630000010 | [6 empty] | 10 | 57 | 94 | 100 | 72 | 011324506069598630000010 | 100 | 783 | 265 | 305 | 118 |  | 6000 | 46980 | 1000 | 1200 | 430
LEGRAND | 069599 | PL-MEMBRANA 2 SALIDAS GRIS | 020 | 2102 | MECANISMOS PLEXO-IDROBOX | LG_2401 | 240115 | 2.29 | UN | 5 | C | C | 3245060695996 | [6 empty] | 5 | 42 | 72 | 77 | 58 | 3245060695996 | 50 | 629 | 210 | 290 | 128 | 011324506069599330000050 | 850 | 10693 | 1000 | 1200 | 360
LEGRAND | 069604 | PL-COMP E/S INT TEMP 1000W BL | 020 | 2102 | MECANISMOS PLEXO-IDROBOX | LG_2401 | 240115 | 122.41 | UN | 5 | C | C | 3245060696047 | [6 empty] | 5 | 447 | 70 | 356 | 52 | 3245060696047 | 100 | 9240 | 301 | 370 | 274 |  | 1000 | 92400 | 1000 | 1200 | 450
LEGRAND | 069611 | PL-COMP E/S CONM 1P 10A BLAN | 020 | 2102 | MECANISMOS PLEXO-IDROBOX | LG_2401 | 240115 | 10.84 | UN | 10 | A | D | 3245060696115 | [6 empty] | 10 | 660 | 140 | 356 | 52 | 3245060696115 | 100 | 6870 | 301 | 370 | 274 | 3414971372245 | 5000 | 369350 | 1000 | 1200 | 1700
LEGRAND | 069612 | PL-COMP E/S CONM PIL 1P 10A BL | 020 | 2102 | MECANISMOS PLEXO-IDROBOX | LG_2401 | 240115 | 22.57 | UN | 5 | C | D | 3245060696122 | [6 empty] | 5 | 355 | 70 | 356 | 52 | 3245060696122 | 100 | 7400 | 301 | 370 | 274 |  | 1000 | 74000 | 1000 | 1200 | 450
LEGRAND | 069613 | PL-COMP E/S CONM LUM 1P 10A BL | 020 | 2102 | MECANISMOS PLEXO-IDROBOX | LG_2401 | 240115 | 22.3 | UN | 5 | C | C | 3245060696139 | [6 empty] | 5 | 343 | 70 | 356 | 52 | 3245060696139 | 100 | 7140 | 301 | 370 | 274 |  | 1000 | 71400 | 1000 | 1200 | 450
LEGRAND | 069625 | PL-COMP E/S CONM DOB 1P 10A BL | 020 | 2102 | MECANISMOS PLEXO-IDROBOX | LG_2401 | 240115 | 26.45 | UN | 5 | A | D | 3245060696252 | [6 empty] | 5 | 365 | 70 | 356 | 52 | 3245060696252 | 100 | 7580 | 301 | 370 | 274 | 011324506069625930000100 | 1000 | 75800 | 1000 | 1200 | 450
LEGRAND | 069626 | PL-COMP E/S CONM DOB LUM 10A B | 020 | 2102 | MECANISMOS PLEXO-IDROBOX | LG_2401 | 240115 | 40.6 | UN | 5 | C | C | 3245060696269 | [6 empty] | 5 | 389 | 70 | 356 | 52 | 3245060696269 | 100 | 8100 | 301 | 370 | 274 |  | 1000 | 81000 | 1000 | 1200 | 450
LEGRAND | 069629 | PL-COMP E/S CONM PERS 10A BLAN | 020 | 2102 | MECANISMOS PLEXO-IDROBOX | LG_2401 | 240115 | 44.47 | UN | 1 | C | D | 3245060696290 | [6 empty] | 1 | 82 | 94 | 100 | 72 | 3245060696290 | 10 | 1011 | 265 | 305 | 118 |  | 240 | 24264 | 1000 | 1200 | 450
LEGRAND | 069630 | PL-COMP E/S PULS 1P 10A BLAN | 020 | 2102 | MECANISMOS PLEXO-IDROBOX | LG_2401 | 240115 | 14.2 | UN | 5 | A | D | 3245060696306 | [6 empty] | 5 | 322 | 70 | 356 | 52 | 3245060696306 | 100 | 6740 | 301 | 370 | 274 | 011324506069630330000100 | 1000 | 67400 | 1000 | 1200 | 450
LEGRAND | 069631 | PL-COMP E/S PULS NA+NC 10A BL | 020 | 2102 | MECANISMOS PLEXO-IDROBOX | LG_2401 | 240115 | 18.68 | UN | 5 | C | D | 3245060696313 | [6 empty] | 5 | 330 | 70 | 356 | 52 | 3245060696313 | 100 | 6900 | 274 | 370 | 301 |  | 1000 | 69000 | 1000 | 1200 | 450
LEGRAND | 069632 | PL-COMP E/S PULS LUM 1P 10A BL | 020 | 2102 | MECANISMOS PLEXO-IDROBOX | LG_2401 | 240115 | 22.35 | UN | 5 | B | D | 3245060696320 | [6 empty] | 5 | 335 | 70 | 356 | 52 | 3245060696320 | 100 | 7000 | 301 | 370 | 274 | 011324506069632730000100 | 1000 | 70000 | 1000 | 1200 | 450
LEGRAND | 069634 | PL-COMP E/S PULS ETIQ NA+NC BL | 020 | 2102 | MECANISMOS PLEXO-IDROBOX | LG_2401 | 240115 | 29.96 | UN | 5 | C | C | 3245060696344 | [6 empty] | 5 | 368 | 70 | 356 | 52 | 3245060696344 | 100 | 7705 | 301 | 370 | 274 |  | 1000 | 77050 | 1000 | 1200 | 450
LEGRAND | 069635 | PL-COMP E/S PULS DOB 1P 10A BL | 020 | 2102 | MECANISMOS PLEXO-IDROBOX | LG_2401 | 240115 | 27.5 | UN | 5 | B | D |  | 1 | 124 | 94 | 100 | 72 | 3245060696351 | 5 | 382 | 70 | 356 | 52 |  | 100 | 8030 | 274 | 370 | 301 | 011324506069635830000100 | 1000 | 80300 | 1000 | 1200 | 450
LEGRAND | 069636 | PL-COMP E/S PULS DOB LUM 10A B | 020 | 2102 | MECANISMOS PLEXO-IDROBOX | LG_2401 | 240115 | 43.5 | UN | 5 | C | C | 3245060696368 | [6 empty] | 5 | 404 | 70 | 356 | 52 | 3245060696368 | 100 | 8427 | 274 | 370 | 301 |  | 1000 | 84270 | 1000 | 1200 | 450
LEGRAND | 069639 | PL-COMP E/S 2P+T TOR BLAN | 020 | 2102 | MECANISMOS PLEXO-IDROBOX | LG_2401 | 240115 | 15.22 | UN | 10 | A | D | 3245060696399 | [6 empty] | 10 | 688 | 140 | 356 | 52 | 3245060696399 | 100 | 7147 | 301 | 370 | 274 | 3414971371545 | 2000 | 142940 | 1000 | 1200 | 770
LEGRAND | 069640 | PL-COMP E/S 2P+T AUT BLAN | 020 | 2102 | MECANISMOS PLEXO-IDROBOX | LG_2401 | 240115 | 15.22 | UN | 5 | B | D | 3245060696405 | [6 empty] | 5 | 361 | 70 | 356 | 52 | 3245060696405 | 100 | 7220 | 274 | 370 | 301 | 011324506069640230000100 | 1000 | 72000 | 1000 | 1200 | 450
LEGRAND | 069646 | PL-MEMBRANA 1 SALIDA BLAN | 020 | 2102 | MECANISMOS PLEXO-IDROBOX | LG_2401 | 240115 | 1.58 | UN | 5 | C | C | 3245060696467 | [6 empty] | 5 | 45 | 72 | 77 | 58 | 3245060696467 | 50 | 662 | 210 | 290 | 128 |  | 850 | 11254 | 1000 | 1200 | 360
LEGRAND | 069651 | PL-COMP SUP CAJA 1ELE GRIS | 020 | 2102 | MECANISMOS PLEXO-IDROBOX | LG_2401 | 240115 | 4.87 | UN | 10 | A | D | 3414971183360 | [6 empty] | 10 | 839 | 179 | 441 | 67 | 3414971183360 | 60 | 5323 | 213 | 453 | 375 | 3414971667402 | 2400 | 212920 | 1000 | 1200 | 1700
LEGRAND | 069656 | PL-COMP SUP CAJA 1ELE GRIS | 020 | 2102 | MECANISMOS PLEXO-IDROBOX | LG_2401 | 240115 | 11.59 | UN | 5 | B | D | 011324506069656330000005 | [6 empty] | 5 | 485 | 130 | 275 | 93 | 011324506069656330000005 | 50 | 5130 | 300 | 400 | 345 | 3414971368866 | 2000 | 205200 | 1000 | 1200 | 1543
LEGRAND | 069661 | PL-COMP SUP CAJA 2ELE VER GRIS | 020 | 2102 | MECANISMOS PLEXO-IDROBOX | LG_2401 | 240115 | 17.81 | UN | 5 | A | D | 3414971192430 | [6 empty] | 5 | 740 | 163 | 427 | 67 | 3414971192430 | 30 | 4410 | 213 | 453 | 375 | 3414971714144 | 1200 | 191800 | 1000 | 1200 | 1650
LEGRAND | 069668 | PL-COMP SUP CAJA 2ELE VER GRIS | 020 | 2102 | MECANISMOS PLEXO-IDROBOX | LG_2401 | 240115 | 19.69 | UN | 5 | B | D | 011324506069668630000005 | [6 empty] | 5 | 768 | 179 | 441 | 67 | 011324506069668630000005 | 50 | 8193 | 376 | 455 | 348 |  | 1200 | 196632 | 1000 | 1200 | 1700
LEGRAND | 069672 | PL-COMP SUP CAJA 2ELE HOR GRIS | 020 | 2102 | MECANISMOS PLEXO-IDROBOX | LG_2401 | 240115 | 17.81 | UN | 5 | A | D | 3414971192355 | [6 empty] | 5 | 750 | 163 | 427 | 67 | 3414971192355 | 30 | 4811 | 213 | 453 | 375 | 3414971714151 | 1200 | 2501520 | 1000 | 1200 | 1700
LEGRAND | 069678 | PL-COMP SUP CAJA 2ELE HOR GRIS | 020 | 2102 | MECANISMOS PLEXO-IDROBOX | LG_2401 | 240115 | 19.69 | UN | 5 | B | D | 011324506069678530000005 | [6 empty] | 5 | 773 | 179 | 441 | 67 | 011324506069678530000005 | 50 | 7730 | 376 | 455 | 348 | 3414971381964 | 1200 | 340800 | 1000 | 1200 | 1700
LEGRAND | 069679 | PL-COMP SUP CAJA 3ELE VER GRIS | 020 | 2102 | MECANISMOS PLEXO-IDROBOX | LG_2401 | 240115 | 27.34 | UN | 5 | A | D | 3414971192294 | [6 empty] | 5 | 1010 | 118 | 236 | 236 | 3414971192294 | 25 | 5320 | 245 | 600 | 250 | 3414971192300 | 1050 | 223440 | 1000 | 1200 | 430
LEGRAND | 069680 | PL-COMP SUP CAJA 3ELE HOR GRIS | 020 | 2102 | MECANISMOS PLEXO-IDROBOX | LG_2401 | 240115 | 27.34 | UN | 5 | A | D | 3414971191563 | [6 empty] | 5 | 1056 | 236 | 236 | 118 | 3414971191563 | 25 | 5580 | 245 | 600 | 250 | 3414971191570 | 1050 | 234360 | 1000 | 1200 | 1700
LEGRAND | 069681 | PL-COMP EMP MARCO 1ELE GRIS | 020 | 2102 | MECANISMOS PLEXO-IDROBOX | LG_2401 | 240115 | 11.68 | UN | 10 | A | D | 3414971190160 | [6 empty] | 10 | 475 | 145 | 185 | 97 | 3414971190160 | 100 | 5149 | 300 | 400 | 270 | 3414971190177 | 2000 | 102980 | 1000 | 1200 | 705
LEGRAND | 069683 | PL-COMP EMP MARCO 2ELE HOR GR | 020 | 2102 | MECANISMOS PLEXO-IDROBOX | LG_2401 | 240115 | 16.63 | UN | 5 | A | D | 3414971189904 | [6 empty] | 5 | 401 | 145 | 185 | 97 | 3414971189904 | 50 | 4310 | 300 | 400 | 270 | 3414971189911 | 1000 | 87120 | 1000 | 1200 | 800
LEGRAND | 069685 | PL-COMP EMP MARCO 2ELE VER GR | 020 | 2102 | MECANISMOS PLEXO-IDROBOX | LG_2401 | 240115 | 16.63 | UN | 5 | A | D | 3414971189836 | [6 empty] | 5 | 397 | 145 | 185 | 97 | 3414971189836 | 50 | 4270 | 300 | 400 | 270 | 3414971189843 | 1000 | 85400 | 1000 | 1200 | 800
LEGRAND | 069687 | PL-COMP EMP MARCO 3ELE HOR GR | 020 | 2102 | MECANISMOS PLEXO-IDROBOX | LG_2401 | 240115 | 27.81 | UN | 5 | A | D | 3414971189232 | [6 empty] | 5 | 578 | 185 | 229 | 112 | 3414971189232 | 50 | 6180 | 398 | 598 | 261 | 3414971189225 | 250 | 30580 | 1000 | 1200 | 450
LEGRAND | 069689 | PL-COMP SUP CAJA 1ELE BLAN | 020 | 2102 | MECANISMOS PLEXO-IDROBOX | LG_2401 | 240115 | 5.13 | UN | 10 | A | D | 3414971189058 | [6 empty] | 10 | 925 | 179 | 441 | 67 | 3414971189058 | 60 | 5870 | 375 | 453 | 213 | 3414971667396 | 2400 | 234800 | 1000 | 1200 | 1650
LEGRAND | 069690 | PL-COMP SUP CAJA 2ELE HOR BLAN | 020 | 2102 | MECANISMOS PLEXO-IDROBOX | LG_2401 | 240115 | 19.15 | UN | 5 | A | D | 3414971188976 | [6 empty] | 5 | 760 | 163 | 427 | 67 | 3414971188976 | 30 | 4936 | 388 | 460 | 216 | 3414971294264 | 1260 | 209454 | 1000 | 1200 | 1635
LEGRAND | 069691 | PL-COMP SUP CAJA 2ELE VER BLAN | 020 | 2102 | MECANISMOS PLEXO-IDROBOX | LG_2401 | 240115 | 19.15 | UN | 5 | B | D | 3414971188907 | [6 empty] | 5 | 759 | 163 | 427 | 67 | 3414971188907 | 30 | 4862 | 388 | 460 | 216 | 3414971714168 | 360 | 59448 | 1000 | 1200 | 597
LEGRAND | 069692 | PL-COMP EMP MARCO 1ELE BLAN | 020 | 2102 | MECANISMOS PLEXO-IDROBOX | LG_2401 | 240115 | 11.97 | UN | 10 | A | D | 3414971188877 | [6 empty] | 10 | 474 | 145 | 185 | 97 | 3414971188877 | 100 | 5020 | 300 | 400 | 270 | 3414971188884 | 2400 | 132960 | 1000 | 1200 | 1700
LEGRAND | 069694 | PL-COMP EMP MARCO 2ELE HOR BL | 020 | 2102 | MECANISMOS PLEXO-IDROBOX | LG_2401 | 240115 | 16.45 | UN | 5 | A | D | 3414970712448 | [6 empty] | 5 | 395 | 179 | 181 | 91 | 3414970712448 | 50 | 4400 | 375 | 495 | 200 | 3414970712455 | 1000 | 86000 | 1000 | 1200 | 800
LEGRAND | 069696 | PL-COMP EMP MARCO 2ELE VER BL | 020 | 2102 | MECANISMOS PLEXO-IDROBOX | LG_2401 | 240115 | 16.45 | UN | 5 | B | D | 3414971188662 | [6 empty] | 5 | 396 | 145 | 185 | 97 | 3414971188662 | 50 | 4440 | 300 | 400 | 270 | 3414971188679 | 1000 | 88800 | 1000 | 1200 | 800
LEGRAND | 069698 | PL-COMP EMP MARCO 3ELE HOR BL | 020 | 2102 | MECANISMOS PLEXO-IDROBOX | LG_2401 | 240115 | 28.47 | UN | 5 | A | D | 3414971217263 | [6 empty] | 5 | 563 | 185 | 229 | 112 | 3414971217263 | 50 | 6193 | 398 | 598 | 261 | 3414971217270 | 500 | 61930 | 1000 | 1200 | 800
LEGRAND | 069701 | PL-MBL SUP 2P+T AUT GRIS | 020 | 2102 | MECANISMOS PLEXO-IDROBOX | LG_2401 | 240115 | 17.35 | UN | 10 | A | D | 3414971217300 | [6 empty] | 10 | 1418 | 179 | 438 | 67 | 3414971217300 | 60 | 8908 | 213 | 453 | 375 | 3414971667389 | 2400 | 356320 | 1000 | 1200 | 1650
LEGRAND | 069702 | PL-MBL SUP 2X2P+T TOR HOR GRIS | 020 | 2102 | MECANISMOS PLEXO-IDROBOX | LG_2401 | 240115 | 40.03 | UN | 5 | A | D | 3414971387997 | [6 empty] | 5 | 1379 | 163 | 427 | 67 | 3414971387997 | 25 | 6895 | 375 | 495 | 200 | 3414971388000 | 750 | 206850 | 1000 | 1200 | 1750
LEGRAND | 069703 | PL-MBL SUP 3X2P+T TOR HOR GRIS | 020 | 2102 | MECANISMOS PLEXO-IDROBOX | LG_2401 | 240115 | 59.99 | UN | 5 | A | D | 3414971500464 | [6 empty] | 5 | 2041 | 263 | 349 | 93 | 3414971500464 | 20 | 8750 | 398 | 598 | 201 | 3414971500471 | 300 | 131250 | 1000 | 1200 | 770
LEGRAND | 069704 | PL-MBL SUP 2X2P+T TOR VER GRIS | 020 | 2102 | MECANISMOS PLEXO-IDROBOX | LG_2401 | 240115 | 40.03 | UN | 5 | A | D | 3414971366008 | [6 empty] | 5 | 1374 | 167 | 434 | 70 | 3414971366008 | 25 | 6870 | 375 | 495 | 200 | 3414971366015 | 150 | 43608 | 1000 | 1200 | 400
LEGRAND | 069706 | PL-MBL SUP INT LLAV 3POS GRIS | 020 | 2102 | MECANISMOS PLEXO-IDROBOX | LG_2401 | 240115 | 107.12 | UN | 1 | C | D | 3245060697068 | [6 empty] | 1 | 174 | 92 | 92 | 110 | 3245060697068 | 10 | 2140 | 304 | 395 | 125 |  | 100 | 21400 | 1000 | 1200 | 289
LEGRAND | 069711 | PL-MBL SUP CONM 1P 10A GRIS | 020 | 2102 | MECANISMOS PLEXO-IDROBOX | LG_2401 | 240115 | 13.39 | UN | 10 | A | D | 3414971157361 | [6 empty] | 10 | 1381 | 179 | 438 | 67 | 3414971157361 | 60 | 8584 | 213 | 453 | 375 | 3414971667372 | 2400 | 343360 | 1000 | 1200 | 1650
LEGRAND | 069712 | PL-MBL SUP CONM PIL 1P 10A GR | 020 | 2102 | MECANISMOS PLEXO-IDROBOX | LG_2401 | 240115 | 24.52 | UN | 10 | A | D | 3414971157385 | [6 empty] | 10 | 1430 | 179 | 441 | 67 | 3414971157385 | 60 | 8886 | 213 | 453 | 375 | 3414971667365 | 2400 | 355440 | 1000 | 1200 | 1700
LEGRAND | 069713 | PL-MBL SUP CONM LUM 1P 10A GR | 020 | 2102 | MECANISMOS PLEXO-IDROBOX | LG_2401 | 240115 | 24.41 | UN | 5 | B | D | 3414971157439 | [6 empty] | 5 | 723 | 92 | 443 | 67 | 3414971157439 | 50 | 7530 | 375 | 495 | 200 | 3414971157446 | 2000 | 313200 | 1000 | 1200 | 1700
LEGRAND | 069715 | PL-MBL SUP CONM DOBLE 10A GRIS | 020 | 2102 | MECANISMOS PLEXO-IDROBOX | LG_2401 | 240115 | 28.21 | UN | 10 | A | D | 3414971157675 | [6 empty] | 10 | 1454 | 179 | 441 | 67 | 3414971157675 | 60 | 9020 | 213 | 453 | 375 | 3414971667358 | 2400 | 360800 | 1000 | 1200 | 1650
LEGRAND | 069716 | PL-MBL SUP CRUZ 1P 10A GRIS | 020 | 2102 | MECANISMOS PLEXO-IDROBOX | LG_2401 | 240115 | 38.14 | UN | 5 | A | D | 3414971217805 | [6 empty] | 5 | 751 | 92 | 443 | 67 | 3414971217805 | 50 | 7923 | 375 | 495 | 200 | 3414971217812 | 300 | 47538 | 1000 | 1200 | 450
LEGRAND | 069718 | PL-MBL SUP CONM PERS 10A GRIS | 020 | 2102 | MECANISMOS PLEXO-IDROBOX | LG_2401 | 240115 | 46.23 | UN | 1 | C | D | 3245060697181 | [6 empty] | 1 | 158 | 94 | 100 | 72 | 3245060697181 | 10 | 1782 | 265 | 305 | 118 | 011324506069718830000010 | 240 | 42768 | 1000 | 1200 | 450
LEGRAND | 069720 | PL-MBL SUP PULS 1P 10A GRIS | 020 | 2102 | MECANISMOS PLEXO-IDROBOX | LG_2401 | 240115 | 16 | UN | 10 | A | D | 3414971157699 | [6 empty] | 10 | 1376 | 179 | 438 | 67 | 3414971157699 | 60 | 8506 | 375 | 453 | 213 | 3414971667341 | 2400 | 340240 | 1000 | 1200 | 1650
LEGRAND | 069722 | PL-MBL SUP PULS LUM 1P 10A GR | 020 | 2102 | MECANISMOS PLEXO-IDROBOX | LG_2401 | 240115 | 23.94 | UN | 10 | A | D | 3414971157712 | 1 | 139 | 100 | 300 | 2 | 3245060697228 | 10 | 1415 | 179 | 438 | 67 | 3414971157712 | 60 | 8731 | 213 | 456 | 375 | 3414971667334 | 2400 | 349240 | 1000 | 1200 | 1700
LEGRAND | 069725 | PL-MBL SUP PULS DOBLE 10A GRIS | 020 | 2102 | MECANISMOS PLEXO-IDROBOX | LG_2401 | 240115 | 31.07 | UN | 1 | B | D | 3245060697259 | [6 empty] | 1 | 167 | 94 | 100 | 72 | 3245060697259 | 10 | 1853 | 265 | 305 | 118 | 011324506069725630000010 | 240 | 44472 | 1000 | 1200 | 550
LEGRAND | 069727 | PL-MBL SUP PULS EMERG 3A 1/4 | 020 | 2102 | MECANISMOS PLEXO-IDROBOX | LG_2401 | 240115 | 70.65 | UN | 1 | C | D | 3245060697273 | [6 empty] | 1 | 176 | 92 | 92 | 110 | 3245060697273 | 10 | 2047 | 304 | 395 | 125 | 011324506069727030000010 | 100 | 20470 | 1000 | 1200 | 289
LEGRAND | 069728 | PL-MBL SUP PULS EMERG 3A LLAV | 020 | 2102 | MECANISMOS PLEXO-IDROBOX | LG_2401 | 240115 | 136.02 | UN | 1 | C | C | 3245060697280 | [6 empty] | 1 | 221 | 92 | 92 | 110 | 3245060697280 | 10 | 2513 | 304 | 395 | 125 | 3414971376359 | 100 | 25130 | 1000 | 1200 | 289
LEGRAND | 069729 | PL-MBL SUP PULS PERS 10A GRIS | 020 | 2102 | MECANISMOS PLEXO-IDROBOX | LG_2401 | 240115 | 42.73 | UN | 1 | C | D | 3245060697297 | [6 empty] | 1 | 155 | 94 | 100 | 72 | 3245060697297 | 10 | 1799 | 265 | 305 | 118 | 3414971389113 | 240 | 43176 | 1000 | 1200 | 450
LEGRAND | 069733 | PL-MBL SUP 2P+T TOR GRIS | 020 | 2102 | MECANISMOS PLEXO-IDROBOX | LG_2401 | 240115 | 17.26 | UN | 10 | A | D | 3414971218000 | [6 empty] | 10 | 1405 | 179 | 441 | 67 | 3414971218000 | 60 | 8734 | 213 | 453 | 375 | 3414971667303 | 2400 | 349360 | 1000 | 1200 | 1750
LEGRAND | 069745 | PL-MBL SUP SALIDA CABLES GRIS | 020 | 2102 | MECANISMOS PLEXO-IDROBOX | LG_2401 | 240115 | 25.37 | UN | 5 | C | C | 011324506069745430000005 | [6 empty] | 5 | 607 | 93 | 386 | 115 | 011324506069745430000005 | 50 | 6470 | 399 | 599 | 227 | 012324506069745130000050 | 900 | 121356 | 1000 | 1200 | 800
LEGRAND | 069751 | PL-MBL SUP CONM 1P 10A BLAN | 020 | 2102 | MECANISMOS PLEXO-IDROBOX | LG_2401 | 240115 | 13.88 | UN | 5 | A | D | 3414971218048 | [6 empty] | 5 | 746 | 92 | 443 | 67 | 3414971218048 | 50 | 7793 | 375 | 495 | 200 | 3414971218055 | 900 | 142740 | 1000 | 1200 | 430
LEGRAND | 069752 | PL-MBL SUP CONM PIL 1P 10A BL | 020 | 2102 | MECANISMOS PLEXO-IDROBOX | LG_2401 | 240115 | 25.83 | UN | 1 | C | D | 3245060697525 | [6 empty] | 1 | 170 | 94 | 100 | 72 | 3245060697525 | 10 | 1839 | 265 | 305 | 118 | 011324506069752230000010 | 240 | 44136 | 1000 | 1200 | 450
LEGRAND | 069753 | PL-MBL SUP CONM LUM 1P 10A BL | 020 | 2102 | MECANISMOS PLEXO-IDROBOX | LG_2401 | 240115 | 25.77 | UN | 1 | C | C | 3245060697532 | [6 empty] | 1 | 160 | 94 | 100 | 72 | 3245060697532 | 10 | 1789 | 265 | 305 | 118 | 011324506069753930000010 | 240 | 42936 | 1000 | 1200 | 450
LEGRAND | 069755 | PL-MBL SUP CONM DOBLE 10A BLAN | 020 | 2102 | MECANISMOS PLEXO-IDROBOX | LG_2401 | 240115 | 31.54 | UN | 1 | B | D | 3245060697556 | [6 empty] | 1 | 165 | 94 | 100 | 72 | 3245060697556 | 10 | 1852 | 265 | 305 | 118 | 011324506069755330000010 | 240 | 44448 | 1000 | 1200 | 450
LEGRAND | 069756 | PL-MBL SUP CRUZ 1P 10A BLAN | 020 | 2102 | MECANISMOS PLEXO-IDROBOX | LG_2401 | 240115 | 39.87 | UN | 1 | C | D | 3245060697563 | [6 empty] | 1 | 161 | 94 | 100 | 72 | 3245060697563 | 10 | 1889 | 265 | 305 | 118 | 011324506069756030000010 | 240 | 45336 | 1000 | 1200 | 450
LEGRAND | 069758 | PL-MBL SUP CONM PERS 10A BLAN | 020 | 2102 | MECANISMOS PLEXO-IDROBOX | LG_2401 | 240115 | 49.4 | UN | 1 | C | C | 3245060697587 | [6 empty] | 1 | 159 | 94 | 100 | 72 | 3245060697587 | 10 | 1795 | 265 | 305 | 118 | 011324506069758430000010 | 240 | 43080 | 1000 | 1200 | 450
LEGRAND | 069760 | PL-MBL SUP PULS 1P 10A BLAN | 020 | 2102 | MECANISMOS PLEXO-IDROBOX | LG_2401 | 240115 | 19.27 | UN | 1 | B | D | 3245060697600 | [6 empty] | 1 | 162 | 94 | 100 | 72 | 3245060697600 | 10 | 1778 | 265 | 305 | 118 | 011324506069760730000010 | 240 | 42672 | 1000 | 1200 | 450
LEGRAND | 069762 | PL-MBL SUP PULS LUM 1P 10A BL | 020 | 2102 | MECANISMOS PLEXO-IDROBOX | LG_2401 | 240115 | 27.33 | UN | 5 | C | C | 3414971218062 | [6 empty] | 5 | 758 | 92 | 443 | 67 | 3414971218062 | 50 | 7981 | 375 | 495 | 200 | 012324506069762830000050 | 300 | 47886 | 1000 | 1200 | 450
LEGRAND | 069765 | PL-MBL SUP PULS DOBLE 10A BLAN | 020 | 2102 | MECANISMOS PLEXO-IDROBOX | LG_2401 | 240115 | 32.19 | UN | 1 | C | C | 3245060697655 | [6 empty] | 1 | 170 | 94 | 100 | 72 | 3245060697655 | 10 | 1855 | 265 | 305 | 118 | 011324506069765230000010 | 240 | 44520 | 1000 | 1200 | 450
LEGRAND | 069769 | PL-MBL SUP PULS PERS 10A BLAN | 020 | 2102 | MECANISMOS PLEXO-IDROBOX | LG_2401 | 240115 | 47.38 | UN | 1 | C | C | 3245060697693 | [6 empty] | 1 | 158 | 94 | 100 | 72 | 3245060697693 | 10 | 1798 | 265 | 305 | 118 | 011324506069769030000010 | 240 | 43152 | 1000 | 1200 | 450
LEGRAND | 069770 | PL-MBL SUP 2P+T AUT BLAN | 020 | 2102 | MECANISMOS PLEXO-IDROBOX | LG_2401 | 240115 | 18.36 | UN | 5 | A | D | 3414970742117 | [6 empty] | 5 | 749 | 92 | 443 | 67 | 3414970742117 | 50 | 7906 | 375 | 495 | 200 | 3414970742124 | 300 | 47436 | 1000 | 1200 | 450
LEGRAND | 069779 | PL-MBL SUP SALIDA CABLES BLAN | 020 | 2102 | MECANISMOS PLEXO-IDROBOX | LG_2401 | 240115 | 25.95 | UN | 5 | C | C | 011324506069779930000005 | [6 empty] | 5 | 635 | 93 | 386 | 115 | 011324506069779930000005 | 50 | 6779 | 399 | 599 | 227 |  | 300 | 40678 | 1000 | 1200 | 450
LEGRAND | 069795 | PL-MBL SUP CERRADURA DIN | 020 | 2102 | MECANISMOS PLEXO-IDROBOX | LG_2401 | 240115 | 41.29 | UN | 1 | C | D | 3245060697952 | [6 empty] | 1 | 155 | 59 | 73 | 77 | 3245060697952 | 10 | 1788 | 210 | 288 | 124 |  | 170 | 30396 | 1000 | 1200 | 281
LEGRAND | 069811 | PL-MBL EMP CONM 1P 10A GRIS | 020 | 2102 | MECANISMOS PLEXO-IDROBOX | LG_2401 | 240115 | 21.56 | UN | 10 | A | D | 3414971158177 | [6 empty] | 10 | 1051 | 179 | 438 | 51 | 3414971158177 | 80 | 8700 | 213 | 453 | 375 | 3414971667266 | 3200 | 348000 | 1000 | 1200 | 1700
LEGRAND | 069821 | PL-MBL EMP PULS LUM NA+NC GRIS | 020 | 2102 | MECANISMOS PLEXO-IDROBOX | LG_2401 | 240115 | 31.9 | UN | 10 | A | D | 3414971158481 | [6 empty] | 10 | 1075 | 179 | 438 | 51 | 3414971158481 | 80 | 8983 | 213 | 453 | 375 | 3414971667259 | 800 | 89830 | 1000 | 1200 | 510
LEGRAND | 069824 | PL-MBL EMP PULS ETIQ NA+NC GR | 020 | 2102 | MECANISMOS PLEXO-IDROBOX | LG_2401 | 240115 | 38.9 | UN | 5 | C | C | 3414971159570 | [6 empty] | 5 | 560 | 92 | 443 | 67 | 3414971159570 | 50 | 5900 | 375 | 495 | 200 | 012324506069824330000050 | 900 | 106200 | 1000 | 1200 | 800
LEGRAND | 069833 | PL-MBL EMP BASE 2P+T TORN GRIS | 020 | 2102 | MECANISMOS PLEXO-IDROBOX | LG_2401 | 240115 | 24.87 | UN | 10 | A | D | 3414971388062 | [6 empty] | 10 | 1080 | 179 | 441 | 67 | 3414971388062 | 60 | 6730 | 213 | 453 | 375 | 3414971939554 | 600 | 67300 | 1000 | 1200 | 539
LEGRAND | 069848 | PL-MBL EMP SALIDA CABLES GRIS | 020 | 2102 | MECANISMOS PLEXO-IDROBOX | LG_2401 | 240115 | 25.98 | UN | 5 | B | D | 3414971366688 | [6 empty] | 5 | 489 | 92 | 443 | 67 | 3414971366688 | 50 | 5240 | 375 | 495 | 200 |  | 900 | 94320 | 1000 | 1200 | 430
LEGRAND | 069851 | PL-MBL EMP CONM 1P 10A BLAN | 020 | 2102 | MECANISMOS PLEXO-IDROBOX | LG_2401 | 240115 | 21.91 | UN | 10 | A | D | 3414971158009 | [6 empty] | 10 | 1068 | 179 | 441 | 67 | 3414971158009 | 60 | 6661 | 213 | 453 | 375 | 3414971714205 | 2400 | 266440 | 1000 | 1200 | 1700
LEGRAND | 069855 | PL-MBL EMP CONM DOBLE 10A BLAN | 020 | 2102 | MECANISMOS PLEXO-IDROBOX | LG_2401 | 240115 | 33.72 | UN | 5 | B | D | 3414970712486 | [6 empty] | 5 | 578 | 92 | 443 | 67 | 3414970712486 | 50 | 6070 | 375 | 495 | 200 | 3414970712493 | 900 | 109260 | 1000 | 1200 | 430
LEGRAND | 069861 | PL-MBL EMP PULS LUM NA+NC BLAN | 020 | 2102 | MECANISMOS PLEXO-IDROBOX | LG_2401 | 240115 | 33.28 | UN | 5 | A | D | 3414971161689 | [6 empty] | 5 | 561 | 92 | 443 | 67 | 3414971161689 | 50 | 6058 | 375 | 495 | 200 | 3414971161696 | 900 | 109044 | 1000 | 1200 | 800
LEGRAND | 069864 | PL-MBL EMP PULS ETIQ NA+NC BL | 020 | 2102 | MECANISMOS PLEXO-IDROBOX | LG_2401 | 240115 | 39.47 | UN | 5 | C | C | 3414971161856 | [6 empty] | 5 | 564 | 92 | 443 | 67 | 3414971161856 | 50 | 5940 | 375 | 495 | 200 | 012324506069864930000050 | 900 | 106920 | 1000 | 1200 | 800
LEGRAND | 069869 | PL-MBL EMP BASE 2P+T TORN BLAN | 020 | 2102 | MECANISMOS PLEXO-IDROBOX | LG_2401 | 240115 | 26.08 | UN | 10 | A | D | 3414971226418 | [6 empty] | 10 | 1085 | 179 | 441 | 67 | 3414971226418 | 60 | 6815 | 213 | 453 | 375 | 3414971714212 | 600 | 68150 | 1000 | 1200 | 539
LEGRAND | 069888 | PL-MBL EMP SALIDA CABLES BLAN | 020 | 2102 | MECANISMOS PLEXO-IDROBOX | LG_2401 | 240115 | 27.77 | UN | 5 | B | D | 3414971389069 | [6 empty] | 5 | 492 | 92 | 443 | 67 | 3414971389069 | 50 | 5240 | 375 | 495 | 200 |  | 300 | 31440 | 1000 | 1200 | 430
LEGRAND | 070711 | PL-BAC E/S CONM 1P 10A BLAN | 020 | 2102 | MECANISMOS PLEXO-IDROBOX | LG_2401 | 240115 | 13.08 | UN | 5 | C | D | 3245060707118 | [6 empty] | 5 | 332 | 70 | 356 | 52 | 3245060707118 | 100 | 6931 | 274 | 370 | 301 | 011324506070711530000100 | 1000 | 69310 | 1000 | 1200 | 450
LEGRAND | 070722 | PL-BAC E/S BASE 2P+T TORN BLAN | 020 | 2102 | MECANISMOS PLEXO-IDROBOX | LG_2401 | 240115 | 20.4 | UN | 5 | B | D | 3245060707224 | [6 empty] | 5 | 347 | 70 | 356 | 52 | 3245060707224 | 100 | 7421 | 274 | 371 | 301 | 3414971388314 | 5000 | 360800 | 1000 | 1200 | 430
LEGRAND | 070724 | PL-BAC E/S BASE TV-R-SAT UN BL | 020 | 2102 | MECANISMOS PLEXO-IDROBOX | LG_2401 | 240115 | 33.39 | UN | 1 | B | D | 3245060707248 | [6 empty] | 1 | 100 | 94 | 100 | 72 | 3245060707248 | 150 | 15000 | 265 | 305 | 118 | 3414971372658 | 600 | 60000 | 1000 | 1200 | 430
LEGRAND | 070726 | PL-BAC E/S CONM DOBLE 10A BLAN | 020 | 2102 | MECANISMOS PLEXO-IDROBOX | LG_2401 | 240115 | 31.92 | UN | 5 | C | C | 3245060707262 | [6 empty] | 5 | 366 | 70 | 356 | 52 | 3245060707262 | 100 | 7622 | 274 | 370 | 301 |  | 1000 | 76220 | 1000 | 1200 | 450
LEGRAND | 070727 | PL-BAC E/S INT 2P 16A BLAN | 020 | 2102 | MECANISMOS PLEXO-IDROBOX | LG_2401 | 240115 | 30.62 | UN | 5 | C | C | 3245060707279 | [6 empty] | 5 | 355 | 70 | 356 | 52 | 3245060707279 | 100 | 7308 | 274 | 370 | 301 |  | 1000 | 73080 | 1000 | 1200 | 450
LEGRAND | 070730 | PL-BAC E/S PULS 1P 10A BLAN | 020 | 2102 | MECANISMOS PLEXO-IDROBOX | LG_2401 | 240115 | 18.63 | UN | 5 | C | C | 3245060707309 | [6 empty] | 5 | 329 | 70 | 356 | 52 | 3245060707309 | 100 | 6797 | 274 | 370 | 52 |  | 1000 | 67970 | 1000 | 1200 | 450
LEGRAND | 070732 | PL-BAC E/S PULS LUM 1P 10A BL | 020 | 2102 | MECANISMOS PLEXO-IDROBOX | LG_2401 | 240115 | 27.36 | UN | 5 | C | C | 3245060707323 | [6 empty] | 5 | 338 | 70 | 356 | 52 | 3245060707323 | 100 | 0 | 274 | 370 | 301 |  | 1000 | 70820 | 1000 | 1200 | 450
LEGRAND | 070733 | PL-BAC E/S PULS ETIQ NA+NC BL | 020 | 2102 | MECANISMOS PLEXO-IDROBOX | LG_2401 | 240115 | 35.7 | UN | 5 | C | C | 3245060707330 | [6 empty] | 5 | 342 | 70 | 356 | 52 | 3245060707330 | 100 | 7152 | 274 | 370 | 301 |  | 1000 | 71520 | 1000 | 1200 | 450
LEGRAND | 070741 | PL-BAC SUP CAJA 1ELE BLAN | 020 | 2102 | MECANISMOS PLEXO-IDROBOX | LG_2401 | 240115 | 14.41 | UN | 10 | C | C | 3414971406117 | [6 empty] | 10 | 964 | 179 | 441 | 67 | 3414971406117 | 100 | 9862 | 348 | 455 | 376 |  | 600 | 60940 | 1000 | 1200 | 539
LEGRAND | 070742 | PL-BAC SUP CAJA 2ELE HOR BLAN | 020 | 2102 | MECANISMOS PLEXO-IDROBOX | LG_2401 | 240115 | 31.83 | UN | 1 | C | D | 3245060707422 | [6 empty] | 1 | 134 | 80 | 152 | 55 | 3245060707422 | 20 | 3012 | 275 | 346 | 186 |  | 220 | 33132 | 1000 | 1200 | 450
LEGRAND | 070743 | PL-BAC SUP CAJA 2ELE VER BLAN | 020 | 2102 | MECANISMOS PLEXO-IDROBOX | LG_2401 | 240115 | 31.83 | UN | 1 | C | C | 3245060707439 | [6 empty] | 1 | 134 | 80 | 152 | 55 | 3245060707439 | 20 | 2980 | 275 | 346 | 186 |  | 220 | 32780 | 1000 | 1200 | 450
LEGRAND | 070749 | PL-BAC EMP MARCO 2ELE VER BLAN | 020 | 2102 | MECANISMOS PLEXO-IDROBOX | LG_2401 | 240115 | 20.67 | UN | 1 | C | C | 3245060707491 | [6 empty] | 1 | 73 | 86 | 157 | 38 | 3245060707491 | 20 | 1744 | 190 | 455 | 190 |  | 240 | 20928 | 1000 | 1200 | 450
LEGRAND | 070788 | PL-BAC E/S SALIDA CABLES BLAN | 020 | 2102 | MECANISMOS PLEXO-IDROBOX | LG_2401 | 240115 | 24.9 | UN | 5 | C | C | 011324506070788730000005 | [6 empty] | 5 | 506 | 92 | 443 | 67 | 011324506070788730000005 | 50 | 5270 | 375 | 495 | 200 |  | 300 | 31620 | 1000 | 1200 | 450
LEGRAND | 070792 | PL-BAC EMP MARCO 1ELE BLAN | 020 | 2102 | MECANISMOS PLEXO-IDROBOX | LG_2401 | 240115 | 14.4 | UN | 10 | B | D | 3414971140097 | [6 empty] | 10 | 479 | 145 | 185 | 97 | 3414971140097 | 100 | 5256 | 300 | 400 | 270 | 3414971140103 | 600 | 34884 | 1000 | 1200 | 539
LEGRAND | 070794 | PL-BAC EMP MARCO 2ELE HOR BLAN | 020 | 2102 | MECANISMOS PLEXO-IDROBOX | LG_2401 | 240115 | 20.67 | UN | 1 | B | D | 3245060707941 | [6 empty] | 1 | 74 | 86 | 157 | 38 | 3245060707941 | 20 | 1748 | 190 | 455 | 190 | 011324506070794830000020 | 240 | 20976 | 1000 | 1200 | 450
LEGRAND | 084900 | PL-GARRAS MARCO EMPOTRAR | 020 | 2102 | MECANISMOS PLEXO-IDROBOX | LG_2401 | 240115 | 1.28 | UN | 100 | C | C | 3414971511941 | [6 empty] | 100 | 345 | 77 | 97 | 72 | 3414971511941 | 2000 | 7140 | 298 | 398 | 114 |  | 40000 | 142800 | 1000 | 1200 | 450
LEGRAND | 091655 | PL-MBL SUP 2P+T 20A GRIS | 020 | 2102 | MECANISMOS PLEXO-IDROBOX | LG_2401 | 240115 | 41.88 | UN | 5 | B | D | 3414971231382 | [6 empty] | 5 | 1089 | 185 | 229 | 112 | 3414971231382 | 25 | 5845 | 300 | 400 | 270 | 3414971104044 | 500 | 120560 | 1000 | 1200 | 770
LEGRAND | 091656 | PL-MBL SUP 3P+T 20A GRIS | 020 | 2102 | MECANISMOS PLEXO-IDROBOX | LG_2401 | 240115 | 44.33 | UN | 5 | C | D | 3414971230910 | [6 empty] | 5 | 1129 | 185 | 229 | 112 | 3414971230910 | 25 | 5930 | 300 | 400 | 270 | 3414970890627 | 250 | 59300 | 1000 | 1200 | 430
LEGRAND | 091657 | PL-MBL SUP 3P+T+N 20A GRIS | 020 | 2102 | MECANISMOS PLEXO-IDROBOX | LG_2401 | 240115 | 48.4 | UN | 5 | B | D | 3414971231429 | [6 empty] | 5 | 1161 | 185 | 229 | 112 | 3414971231429 | 25 | 6105 | 300 | 400 | 270 | 3414970890658 | 250 | 61050 | 1000 | 1200 | 430
BTICINO | 24401 | IB-CAJA IP40 1M GRIS | 020 | 2102 | MECANISMOS PLEXO-IDROBOX | LG_2401 | 240115 | 4.57 | UN | 10 | B | D | 8012199415703 | [6 empty] | 1 | 60 | 75 | 80 | 55 | 8012199415697 | 10 | 780 | 165 | 185 | 50 | 8012199415703 | 560 | 57360 | 820 | 1200 | 450 | 8012199649597
BTICINO | 24402 | IB-CAJA IP40 2M GRIS | 020 | 2102 | MECANISMOS PLEXO-IDROBOX | LG_2401 | 240115 | 4.39 | UN | 10 | A | D | 8012199415734 | [6 empty] | 1 | 67 | 75 | 90 | 55 | 8012199415727 | 10 | 750 | 170 | 190 | 155 | 8012199415734 | 560 | 55736 | 820 | 1200 | 450 | 8012199649184
BTICINO | 24403 | IB-CAJA IP40 3M GRIS | 020 | 2102 | MECANISMOS PLEXO-IDROBOX | LG_2401 | 240115 | 6.23 | UN | 5 | B | D | 8012199639024 | [6 empty] | 1 | 84 | 100 | 260 | 130 | 8012199399478 | 5 | 511 | 117 | 270 | 143 | 8012199639024 | 1120 | 126464 | 820 | 1200 | 1150 | 8012199683294
BTICINO | 24404 | IB-CAJA IP40 4M GRIS | 020 | 2102 | MECANISMOS PLEXO-IDROBOX | LG_2401 | 240115 | 8.12 | UN | 5 | A | D | 8012199415765 | [6 empty] | 1 | 97 | 75 | 130 | 55 | 8012199415758 | 5 | 580 | 170 | 190 | 155 | 8012199415765 | 280 | 45544 | 820 | 1200 | 450 | 8012199511870
BTICINO | 24404/2 | IB-CAJA IP40 2X2M GRIS | 020 | 2102 | MECANISMOS PLEXO-IDROBOX | LG_2401 | 240115 | 8.4 | UN | 5 | B | D | 8012199415796 | [6 empty] | 1 | 98 | 75 | 130 | 55 | 8012199415789 | 5 | 602 | 170 | 190 | 155 | 8012199415796 | 980 | 129992 | 820 | 1200 | 1150 | 8012199546667
BTICINO | 24406 | IB-CAJA IP40 3X2M GRIS | 020 | 2102 | MECANISMOS PLEXO-IDROBOX | LG_2401 | 240115 | 18.64 | UN | 5 | C | D | 8012199415826 | [6 empty] | 1 | 128 | 55 | 185 | 75 | 8012199415819 | 5 | 754 | 190 | 232 | 145 | 8012199415826 | 230 | 29020 | 820 | 1200 | 430
BTICINO | 24501 | IB-CAJA IP55 1M GRIS | 020 | 2102 | MECANISMOS PLEXO-IDROBOX | LG_2401 | 240115 | 9.82 | UN | 10 | B | D | 8012199415857 | [6 empty] | 1 | 109 | 180 | 220 | 140 | 8012199415840 | 10 | 1206 | 190 | 232 | 145 | 8012199415857 | 400 | 60240 | 820 | 1200 | 450 | 8012199415864
BTICINO | 24502 | IB-CAJA IP55 2M GRIS | 020 | 2102 | MECANISMOS PLEXO-IDROBOX | LG_2401 | 240115 | 9.74 | UN | 10 | A | D | 8012199415888 | [6 empty] | 1 | 104 | 75 | 85 | 65 | 8012199415871 | 10 | 1040 | 190 | 232 | 145 | 8012199415888 | 1400 | 145600 | 860 | 1200 | 1100 | 8012199661582
BTICINO | 24503 | IB-CAJA IP55 3M GRIS | 020 | 2102 | MECANISMOS PLEXO-IDROBOX | LG_2401 | 240115 | 14.04 | UN | 5 | B | D | 8012199639123 | [6 empty] | 1 | 120 | 85 | 100 | 65 | 8012199415901 | 5 | 740 | 117 | 270 | 143 | 8012199639123 | 1120 | 173280 | 820 | 1200 | 1150 | 8012199683300
BTICINO | 24504 | IB-CAJA IP55 4M GRIS | 020 | 2102 | MECANISMOS PLEXO-IDROBOX | LG_2401 | 240115 | 17.11 | UN | 5 | A | D | 8012199414287 | [6 empty] | 1 | 150 | 160 | 180 | 150 | 8012199414270 | 5 | 865 | 170 | 190 | 155 | 8012199414287 | 280 | 60418 | 820 | 1200 | 450 | 8012199649207
BTICINO | 24602 | IB-TAPA IP55 2M GRIS | 020 | 2102 | MECANISMOS PLEXO-IDROBOX | LG_2401 | 240115 | 11.66 | UN | 10 | A | D | 8012199415949 | [6 empty] | 1 | 73 | 95 | 95 | 30 | 8012199415932 | 10 | 828 | 117 | 270 | 143 | 8012199415949 | 2240 | 197472 | 820 | 1200 | 1150 | 8012199683317
BTICINO | 24602L | IB-TAPA IP55 2M ANTR | 020 | 2102 | MECANISMOS PLEXO-IDROBOX | LG_2401 | 240115 | 17.56 | UN | 1 | B | D | 8012199415963 | [6 empty] | 1 | 70 | 35 | 100 | 95 | 8012199415963 | 10 | 829 | 117 | 270 | 143 | 8012199415970 | 620 | 37203 | 820 | 1200 | 440
BTICINO | 24602N | IB-TAPA IP55 2M BLAN | 020 | 2102 | MECANISMOS PLEXO-IDROBOX | LG_2401 | 240115 | 16.81 | UN | 1 | A | D | 8012199415994 | [6 empty] | 1 | 75 | 95 | 95 | 30 | 8012199415994 | 10 | 841 | 117 | 270 | 143 | 8012199416007 | 840 | 82644 | 820 | 1200 | 450 | 8012199683355
BTICINO | 24603 | IB-TAPA IP55 3M GRIS | 020 | 2102 | MECANISMOS PLEXO-IDROBOX | LG_2401 | 240115 | 13.39 | UN | 1 | A | D | 8012199416052 | [6 empty] | 1 | 82 | 100 | 120 | 30 | 8012199416052 | 10 | 936 | 190 | 232 | 145 | 8012199639130 | 1400 | 143040 | 820 | 1200 | 1150 | 8012199661605
BTICINO | 24603L | IB-TAPA IP55 3M ANTR | 020 | 2102 | MECANISMOS PLEXO-IDROBOX | LG_2401 | 240115 | 16.02 | UN | 1 | C | D | 8012199416083 | [6 empty] | 1 | 79 | 95 | 120 | 30 | 8012199416083 | 40 | 3672 | 315 | 440 | 150 | 8012199639178 | 1920 | 188256 | 820 | 1200 | 1150 | 8012199645360
BTICINO | 24603N | IB-TAPA IP55 3M BLAN | 020 | 2102 | MECANISMOS PLEXO-IDROBOX | LG_2401 | 240115 | 15.85 | UN | 1 | B | D | 8012199416113 | [6 empty] | 1 | 80 | 95 | 120 | 30 | 8012199416113 | 10 | 914 | 190 | 232 | 145 | 8012199639185 | 1400 | 134000 | 820 | 1200 | 1160 | 8012199645353
BTICINO | 24604 | IB-TAPA IP55 4M GRIS | 020 | 2102 | MECANISMOS PLEXO-IDROBOX | LG_2401 | 240115 | 22.01 | UN | 1 | C | D | 8012199965369 | [6 empty] | 1 | 106 | 98 | 154 | 44 | 8012199965369 | 5 | 640 | 170 | 190 | 155 | 8012199965376 | 280 | 47840 | 820 | 1200 | 450
BTICINO | 24604L | IB-TAPA IP55 4M ANTR | 020 | 2102 | MECANISMOS PLEXO-IDROBOX | LG_2401 | 240115 | 26.09 | UN | 1 | B | D | 8012199965383 | [6 empty] | 1 | 106 | 98 | 154 | 44 | 8012199965383 | 5 | 640 | 170 | 190 | 155 | 8012199965390 | 280 | 47840 | 820 | 1200 | 450
BTICINO | 24604N | IB-TAPA IP55 4M BLAN | 020 | 2102 | MECANISMOS PLEXO-IDROBOX | LG_2401 | 240115 | 26.84 | UN | 1 | C | D | 8012199965406 | [6 empty] | 1 | 106 | 98 | 154 | 44 | 8012199965406 | 5 | 640 | 170 | 190 | 155 | 8012199965413 | 280 | 47840 | 820 | 1200 | 450
BTICINO | 25401 | IB-CAJA IP40 1M GRIS | 020 | 2102 | MECANISMOS PLEXO-IDROBOX | LG_2401 | 240115 | 4.57 | UN | 5 | B | D | 8012199379968 | [6 empty] | 5 | 334 | 57 | 380 | 89 | 8012199379968 | 40 | 3172 | 400 | 400 | 143 | 8012199638560 | 680 | 68440 | 820 | 1200 | 540
BTICINO | 25402 | IB-CAJA IP40 2M GRIS | 020 | 2102 | MECANISMOS PLEXO-IDROBOX | LG_2401 | 240115 | 4.39 | UN | 5 | A | D | 8012199380001 | [6 empty] | 5 | 335 | 57 | 290 | 89 | 8012199380001 | 40 | 3181 | 400 | 400 | 143 | 8012199638577 | 1920 | 164659 | 820 | 1200 | 1350
BTICINO | 25403 | IB-CAJA IP40 3M GRIS | 020 | 2102 | MECANISMOS PLEXO-IDROBOX | LG_2401 | 240115 | 6.23 | UN | 1 | A | D | 8012199380032 | [6 empty] | 1 | 89 | 75 | 100 | 55 | 8012199380032 | 30 | 3195 | 295 | 395 | 205 | 8012199380049 | 240 | 37560 | 820 | 1200 | 355
BTICINO | 25404 | IB-CAJA IP40 4M GRIS | 020 | 2102 | MECANISMOS PLEXO-IDROBOX | LG_2401 | 240115 | 8.12 | UN | 5 | A | D | 8012199638607 | 1 | 95 | 75 | 138 | 57 | 8012199380063 | [6 empty] | 5 | 320 | 170 | 190 | 155 | 8012199638607 | 980 | 137675 | 820 | 1200 | 1220
BTICINO | 25406 | IB-CAJA IP40 3X2M GRIS | 020 | 2102 | MECANISMOS PLEXO-IDROBOX | LG_2401 | 240115 | 18.64 | UN | 5 | B | D | 8012199638621 | [6 empty] | 1 | 125 | 75 | 85 | 55 | 8012199380155 | 5 | 736 | 190 | 232 | 145 | 8012199638621 | 230 | 30630 | 820 | 1200 | 430
BTICINO | 25406V | IB-CAJA IP40 VER 2X3M GRIS | 020 | 2102 | MECANISMOS PLEXO-IDROBOX | LG_2401 | 240115 | 22.87 | UN | 5 | B | D | 8012199380193 | [6 empty] | 1 | 141 | 75 | 185 | 55 | 8012199380186 | 5 | 820 | 190 | 232 | 145 | 8012199380193 | 230 | 32125 | 820 | 1200 | 430
BTICINO | 25408 | IB-CAJA IP40 4X2M GRIS | 020 | 2102 | MECANISMOS PLEXO-IDROBOX | LG_2401 | 240115 | 19.68 | UN | 5 | B | D | 8012199380223 | [6 empty] | 1 | 161 | 25 | 70 | 55 | 8012199380216 | 5 | 917 | 190 | 232 | 145 | 8012199380223 | 230 | 34034 | 820 | 1200 | 430
BTICINO | 25408V | IB-CAJA IP40 VER 4X2M GRIS | 020 | 2102 | MECANISMOS PLEXO-IDROBOX | LG_2401 | 240115 | 28.42 | UN | 5 | B | D | 8012199380254 | [6 empty] | 1 | 175 | 160 | 160 | 55 | 8012199380247 | 5 | 1130 | 228 | 285 | 143 | 8012199380254 | 150 | 28950 | 820 | 1200 | 430
BTICINO | 25501 | IB-CAJA IP55 1M GRIS | 020 | 2102 | MECANISMOS PLEXO-IDROBOX | LG_2401 | 240115 | 9.82 | UN | 5 | B | D | 8012199384214 | [6 empty] | 5 | 525 | 57 | 380 | 89 | 8012199384214 | 40 | 4740 | 400 | 400 | 150 | 8012199639499 | 240 | 40440 | 820 | 1200 | 300
BTICINO | 25502 | IB-CAJA IP55 2M GRIS | 020 | 2102 | MECANISMOS PLEXO-IDROBOX | LG_2401 | 240115 | 9.74 | UN | 5 | A | D | 8012199384252 | [6 empty] | 5 | 518 | 57 | 380 | 89 | 8012199384252 | 40 | 4470 | 395 | 400 | 145 | 8012199639505 | 1920 | 247968 | 820 | 1200 | 1150 | 8012199645599
BTICINO | 25503 | IB-CAJA IP55 3M GRIS | 020 | 2102 | MECANISMOS PLEXO-IDROBOX | LG_2401 | 240115 | 14.04 | UN | 1 | A | D | 8012199380339 | [6 empty] | 1 | 125 | 78 | 102 | 66 | 8012199380339 | 30 | 4275 | 295 | 395 | 210 | 8012199380346 | 1200 | 188000 | 820 | 1200 | 1150 | 8012199380353
BTICINO | 25504 | IB-CAJA IP55 4M GRIS | 020 | 2102 | MECANISMOS PLEXO-IDROBOX | LG_2401 | 240115 | 17.11 | UN | 5 | A | D | 8012199638638 | [6 empty] | 1 | 155 | 75 | 130 | 65 | 8012199380360 | 5 | 888 | 170 | 190 | 155 | 8012199638638 | 980 | 186048 | 820 | 1200 | 1150 | 8012199653105
BTICINO | 25602 | IB-TAPA IP55 2M GRIS | 020 | 2102 | MECANISMOS PLEXO-IDROBOX | LG_2401 | 240115 | 11.66 | UN | 10 | A | D | 8012199638645 | [6 empty] | 1 | 79 | 100 | 100 | 40 | 8012199380452 | 10 | 886 | 117 | 270 | 143 | 8012199638645 | 840 | 86424 | 820 | 1200 | 450 | 8012199740041
BTICINO | 25603 | IB-TAPA IP55 3M GRIS | 020 | 2102 | MECANISMOS PLEXO-IDROBOX | LG_2401 | 240115 | 13.39 | UN | 1 | A | D | 8012199380483 | [6 empty] | 1 | 93 | 100 | 125 | 35 | 8012199380483 | 40 | 4150 | 310 | 435 | 150 | 8012199638652 | 280 | 41050 | 820 | 1200 | 300
BTICINO | 25703/1 | IB-ADAPTADOR MAGIC 1M | 020 | 2102 | MECANISMOS PLEXO-IDROBOX | LG_2401 | 240115 | 0.81 | UN | 10 | C | C | 8012199639369 | 1 | 1 | 24 | 51 | 16 | 8012199380605 | 10 | 25 | 54 | 58 | 60 | 8012199639369 | 1200 | 3600 | 395 | 595 | 150 | 8012199645315
BTICINO | 25703/2 | IB-ADAPTADOR MAGIC 2M | 020 | 2102 | MECANISMOS PLEXO-IDROBOX | LG_2401 | 240115 | 3.28 | UN | 10 | C | C | 8012199639383 | 1 | 3 | 48 | 51 | 16 | 8012199380636 | 10 | 0 | 70 | 98 | 62 | 8012199639383 | 580 | 3790 | 395 | 595 | 150 | 8012199713045
BTICINO | 25703/3 | IB-ADAPTADOR MAGIC 3M | 020 | 2102 | MECANISMOS PLEXO-IDROBOX | LG_2401 | 240115 | 5.49 | UN | 10 | C | C | 8012199639390 | 1 | 5 | 50 | 70 | 15 | 8012199416977 | 10 | 94 | 65 | 145 | 70 | 8012199639390 | 200 | 2480 | 395 | 595 | 150 | 8012199645322
BTICINO | 27401 | IB-CAJA IP40 1M GRIS | 020 | 2102 | MECANISMOS PLEXO-IDROBOX | LG_2401 | 240115 | 4.35 | UN | 10 | C | D | 8005543630471 | [6 empty] | 1 | 122 | 77 | 77 | 57 | 8005543630464 | 10 | 1336 | 170 | 190 | 155 | 8005543630471 | 1960 | 273856 | 820 | 1200 | 1150
BTICINO | 27402 | IB-CAJA IP40 2M GRIS | 020 | 2102 | MECANISMOS PLEXO-IDROBOX | LG_2401 | 240115 | 4.35 | UN | 10 | B | D | 8005543630457 | [6 empty] | 1 | 73 | 77 | 77 | 57 | 8005543630440 | 10 | 840 | 170 | 190 | 155 | 8005543630457 | 1960 | 176640 | 820 | 1200 | 1150
BTICINO | 27403 | IB-CAJA IP40 3M GRIS | 020 | 2102 | MECANISMOS PLEXO-IDROBOX | LG_2401 | 240115 | 6.09 | UN | 5 | B | D | 8005543630433 | [6 empty] | 1 | 86 | 77 | 101 | 57 | 8005543630426 | 5 | 505 | 144 | 208 | 125 | 8005543630433 | 1395 | 152895 | 820 | 1200 | 1150
BTICINO | 27404 | IB-CAJA IP40 4M GRIS | 020 | 2102 | MECANISMOS PLEXO-IDROBOX | LG_2401 | 240115 | 8.11 | UN | 5 | B | D | 8005543630419 | [6 empty] | 1 | 133 | 77 | 133 | 56 | 8005543630402 | 5 | 776 | 170 | 190 | 155 | 8005543630419 | 420 | 70326 | 820 | 1200 | 600
BTICINO | 27501 | IB-CAJA IP55 1M GRIS | 020 | 2102 | MECANISMOS PLEXO-IDROBOX | LG_2401 | 240115 | 9.26 | UN | 10 | C | C | 8005543630396 | [6 empty] | 1 | 107 | 77 | 77 | 65 | 8005543630389 | 10 | 1180 | 190 | 232 | 145 | 8005543630396 | 1400 | 177200 | 820 | 1200 | 1150
BTICINO | 27502 | IB-CAJA IP55 2M GRIS | 020 | 2102 | MECANISMOS PLEXO-IDROBOX | LG_2401 | 240115 | 9.26 | UN | 10 | B | D | 8005543630372 | [6 empty] | 1 | 106 | 77 | 77 | 65 | 8005543630365 | 10 | 1170 | 190 | 232 | 145 | 8005543630372 | 1400 | 175800 | 820 | 1200 | 1150
BTICINO | 27503 | IB-CAJA IP55 3M GRIS | 020 | 2102 | MECANISMOS PLEXO-IDROBOX | LG_2401 | 240115 | 14.49 | UN | 5 | C | D | 8005543630358 | [6 empty] | 1 | 122 | 77 | 101 | 65 | 8005543630341 | 5 | 700 | 117 | 270 | 143 | 8005543630358 | 1120 | 168800 | 820 | 1200 | 1150
BTICINO | 27504 | IB-CAJA IP55 4M GRIS | 020 | 2102 | MECANISMOS PLEXO-IDROBOX | LG_2401 | 240115 | 17.4 | UN | 5 | B | D | 8005543630334 | [6 empty] | 1 | 143 | 77 | 133 | 65 | 8005543630327 | 5 | 825 | 170 | 190 | 155 | 8005543630334 | 980 | 173700 | 820 | 1200 | 1150
BTICINO | 27602 | IB-TAPA IP55 2M GRIS | 020 | 2102 | MECANISMOS PLEXO-IDROBOX | LG_2401 | 240115 | 11.58 | UN | 10 | B | D | 8005543630273 | [6 empty] | 1 | 93 | 101 | 101 | 41 | 8005543630266 | 10 | 1020 | 117 | 270 | 143 | 8005543630273 | 2240 | 240480 | 820 | 1200 | 1150
BTICINO | 27603 | IB-TAPA IP55 3M GRIS | 020 | 2102 | MECANISMOS PLEXO-IDROBOX | LG_2401 | 240115 | 11.58 | UN | 10 | B | D | 8005543630297 | [6 empty] | 1 | 93 | 101 | 121 | 41 | 8005543630280 | 10 | 1040 | 190 | 232 | 145 | 8005543630297 | 1400 | 157600 | 820 | 1200 | 1150
BTICINO | 27604 | IB-TAPA IP55 4M GRIS | 020 | 2102 | MECANISMOS PLEXO-IDROBOX | LG_2401 | 240115 | 17.4 | UN | 5 | B | D | 8005543630310 | [6 empty] | 1 | 101 | 101 | 155 | 44 | 8005543630303 | 5 | 595 | 135 | 180 | 178 | 8005543630310 | 1080 | 140520 | 820 | 1200 | 1150
LEGRAND | 077811 | SL-CONM 1P 10A | 020 | 2104 | SOLIROC | LG_2401 | 240115 | 74.15 | UN | 1 | B | D | 3245060778118 | [6 empty] | 1 | 176 | 94 | 100 | 72 | 3245060778118 | 10 | 1944 | 265 | 305 | 118 | 011324506077811530000010 | 600 | 116640 | 1000 | 1200 | 800
LEGRAND | 077812 | SL-CONM LUM 1P 10A | 020 | 2104 | SOLIROC | LG_2401 | 240115 | 81.33 | UN | 1 | C | C | 3245060778125 | [6 empty] | 1 | 179 | 94 | 100 | 72 | 3245060778125 | 10 | 2075 | 265 | 305 | 118 |  | 600 | 124500 | 1000 | 1200 | 800
LEGRAND | 077813 | SL-CONM PORTAETIQ 1P 10A | 020 | 2104 | SOLIROC | LG_2401 | 240115 | 82.87 | UN | 1 | C | C | 3245060778132 | [6 empty] | 1 | 168 | 94 | 100 | 72 | 3245060778132 | 10 | 1890 | 265 | 305 | 118 |  | 240 | 45360 | 1000 | 1200 | 450
LEGRAND | 077814 | SL-CONM PILOT 1P 10A | 020 | 2104 | SOLIROC | LG_2401 | 240115 | 89.06 | UN | 1 | C | C | 3245060778149 | [6 empty] | 1 | 186 | 94 | 100 | 72 | 3245060778149 | 10 | 2074 | 265 | 305 | 118 |  | 240 | 49776 | 1000 | 1200 | 450
LEGRAND | 077821 | SL-CRUZ 1P 10A | 020 | 2104 | SOLIROC | LG_2401 | 240115 | 84.73 | UN | 1 | C | C | 3245060778217 | [6 empty] | 1 | 192 | 94 | 100 | 72 | 3245060778217 | 10 | 2184 | 265 | 305 | 118 |  | 240 | 52416 | 1000 | 1200 | 450
LEGRAND | 077822 | SL-INT 2P 10A | 020 | 2104 | SOLIROC | LG_2401 | 240115 | 80.38 | UN | 1 | C | C | 3245060778224 | [6 empty] | 1 | 191 | 94 | 100 | 72 | 3245060778224 | 10 | 2112 | 265 | 305 | 118 |  | 240 | 50688 | 1000 | 1200 | 450
LEGRAND | 077823 | SL-INT TEMP 2H 1000W 25S-15MIN | 020 | 2104 | SOLIROC | LG_2401 | 240115 | 239.32 | UN | 1 | C | C | 3245060778231 | [6 empty] | 1 | 216 | 94 | 100 | 72 | 3245060778231 | 10 | 2345 | 265 | 305 | 118 |  | 240 | 56280 | 1000 | 1200 | 450
LEGRAND | 077826 | SL-SENSOR IR 2H 250W | 020 | 2104 | SOLIROC | LG_2401 | 240115 | 186.71 | UN | 1 | C | C | [7 empty] | 1 | 203 | 94 | 100 | 72 |  | 10 | 2218 | 265 | 305 | 118 | 3414970935496
LEGRAND | 077835 | SL-BASE 2P+T 16A C/TAPA | 020 | 2104 | SOLIROC | LG_2401 | 240115 | 111.92 | UN | 1 | B | D | 3245060778354 | [6 empty] | 1 | 236 | 94 | 100 | 72 | 3245060778354 | 10 | 2572 | 265 | 305 | 118 | 011324506077835130000010 | 240 | 61728 | 1000 | 1200 | 450
LEGRAND | 077836 | SL-BASE 2P+T 16A | 020 | 2104 | SOLIROC | LG_2401 | 240115 | 59.53 | UN | 1 | C | D | 3245060778361 | [6 empty] | 1 | 149 | 94 | 100 | 72 | 3245060778361 | 10 | 1691 | 265 | 305 | 118 | 011324506077836830000010 | 240 | 40584 | 1000 | 1200 | 450
LEGRAND | 077837 | SL-BASE 2P+T 16A C/TAPA-LLAVE | 020 | 2104 | SOLIROC | LG_2401 | 240115 | 206.48 | UN | 1 | C | D | 3245060778378 | [6 empty] | 1 | 266 | 94 | 100 | 72 | 3245060778378 | 10 | 2835 | 265 | 305 | 118 |  | 240 | 68040 | 1000 | 1200 | 450
LEGRAND | 077841 | SL-PULS 1P 6A | 020 | 2104 | SOLIROC | LG_2401 | 240115 | 71.29 | UN | 1 | B | D | 3245060778415 | [6 empty] | 1 | 177 | 94 | 100 | 72 | 3245060778415 | 10 | 1079 | 265 | 305 | 118 | 011324506077841230000010 | 240 | 25896 | 1000 | 1200 | 280
LEGRAND | 077842 | SL-PULS LUM 1P 6A | 020 | 2104 | SOLIROC | LG_2401 | 240115 | 82.68 | UN | 1 | C | C | 3245060778422 | [6 empty] | 1 | 185 | 94 | 100 | 72 | 3245060778422 | 10 | 2045 | 265 | 305 | 118 | 011324506077842930000010 | 240 | 49080 | 1000 | 1200 | 450
LEGRAND | 077843 | SL-PULS PORTAETIQ 1P 6A | 020 | 2104 | SOLIROC | LG_2401 | 240115 | 84.58 | UN | 1 | C | C | 3245060778439 | [6 empty] | 1 | 174 | 94 | 100 | 72 | 3245060778439 | 10 | 1899 | 265 | 305 | 118 |  | 240 | 45576 | 1000 | 1200 | 450
LEGRAND | 077844 | SL-PULS PILOT 1P 6A | 020 | 2104 | SOLIROC | LG_2401 | 240115 | 90.99 | UN | 1 | C | C | 3245060778446 | [6 empty] | 1 | 187 | 94 | 100 | 72 | 3245060778446 | 10 | 2064 | 265 | 305 | 118 |  | 240 | 49536 | 1000 | 1200 | 450
LEGRAND | 077850 | SL-SALIDA CABLES | 020 | 2104 | SOLIROC | LG_2401 | 240115 | 127.21 | UN | 1 | C | C | 3245060778507 | [6 empty] | 1 | 173 | 94 | 100 | 72 | 3245060778507 | 10 | 1916 | 265 | 305 | 118 |  | 240 | 45984 | 1000 | 1200 | 450
LEGRAND | 077851 | SL-PLACA 1ELE | 020 | 2104 | SOLIROC | LG_2401 | 240115 | 70.13 | UN | 1 | B | D | 3245060778514 | [6 empty] | 1 | 187 | 111 | 111 | 17 | 3245060778514 | 40 | 7812 | 263 | 323 | 171 | 011324506077851130000040 | 1200 | 257760 | 1000 | 1200 | 800
LEGRAND | 077852 | SL-PLACA 2ELE | 020 | 2104 | SOLIROC | LG_2401 | 240115 | 87.57 | UN | 1 | B | D | 3245060778521 | [6 empty] | 1 | 298 | 108 | 193 | 57 | 3245060778521 | 10 | 3280 | 304 | 395 | 125 | 3414971340770 | 100 | 32800 | 1000 | 1200 | 289
LEGRAND | 077853 | SL-PLACA 3ELE | 020 | 2104 | SOLIROC | LG_2401 | 240115 | 105.18 | UN | 1 | C | C | 3245060778538 | [6 empty] | 1 | 398 | 106 | 288 | 77 | 3245060778538 | 10 | 4235 | 300 | 400 | 270 |  | 100 | 42350 | 1000 | 1200 | 450
LEGRAND | 077866 | SL-TAPA CIEGA | 020 | 2104 | SOLIROC | LG_2401 | 240115 | 47.84 | UN | 1 | C | C | 3245060778668 | [6 empty] | 1 | 115 | 110 | 125 | 25 | 3245060778668 | 20 | 2540 | 253 | 268 | 190 |  | 400 | 49760 | 1000 | 1200 | 430
LEGRAND | 077867 | SL-PILOTO BALIZADO LED | 020 | 2104 | SOLIROC | LG_2401 | 240115 | 229.78 | UN | 1 | C | C | 3245060778675 | [6 empty] | 1 | 465 | 108 | 193 | 57 | 3245060778675 | 10 | 4935 | 304 | 395 | 125 |  | 100 | 49350 | 1000 | 1200 | 289
LEGRAND | 077868 | SL-SEÑALIZADOR LUMINOSO | 020 | 2104 | SOLIROC | LG_2401 | 240115 | 58.36 | UN | 1 | C | C | 3245060778682 | [6 empty] | 1 | 86 | 94 | 100 | 72 | 3245060778682 | 10 | 1067 | 265 | 305 | 118 | 011324506077868930000010 | 240 | 25608 | 1000 | 1200 | 450
LEGRAND | 077874 | SL-INT LLAVE 2POS | 020 | 2104 | SOLIROC | LG_2401 | 240115 | 143.56 | UN | 1 | C | C | 3245060778743 | [6 empty] | 1 | 185 | 94 | 100 | 72 | 3245060778743 | 10 | 2034 | 265 | 305 | 118 |  | 240 | 48816 | 1000 | 1200 | 450
LEGRAND | 077875 | SL-INT LLAVE 3POS | 020 | 2104 | SOLIROC | LG_2401 | 240115 | 143.56 | UN | 1 | C | D | 3245060778750 | [6 empty] | 1 | 181 | 94 | 100 | 72 | 3245060778750 | 10 | 2025 | 265 | 305 | 118 |  | 240 | 48600 | 1000 | 1200 | 450
LEGRAND | 077880 | SL- ADAPT.MOSAIC CON TAPA | 020 | 2104 | SOLIROC | LG_2401 | 240115 | 105.29 | UN | 1 | C | C | 3245060778804 | [6 empty] | 1 | 188 | 110 | 125 | 25 | 3245060778804 | 20 | 4029 | 253 | 268 | 190 |  | 400 | 79420 | 1000 | 1200 | 430
LEGRAND | 077881 | SL- ADAPT.MOSAIC | 020 | 2104 | SOLIROC | LG_2401 | 240115 | 57.43 | UN | 1 | C | C | 3245060778811 | [6 empty] | 1 | 90 | 110 | 125 | 25 | 3245060778811 | 20 | 1981 | 253 | 268 | 190 |  | 400 | 39620 | 1000 | 1200 | 430
LEGRAND | 077882 | SL-BASE TV UNICA 1,5DB | 020 | 2104 | SOLIROC | LG_2401 | 240115 | 79.86 | UN | 1 | C | C | 3245060778828 | [6 empty] | 1 | 159 | 94 | 100 | 72 | 3245060778828 | 10 | 1795 | 265 | 305 | 118 | 011324506077882530000010 | 240 | 43080 | 1000 | 1200 | 450
LEGRAND | 077884 | SL- ADAPT.MOSAIC C/TAPA-LLAVE | 020 | 2104 | SOLIROC | LG_2401 | 240115 | 194.34 | UN | 1 | C | C | 3245060778842 | [6 empty] | 1 | 120 | 72 | 77 | 58 | 3245060778842 | 20 | 2800 | 200 | 296 | 180 |  | 400 | 106800 | 1000 | 1200 | 430
LEGRAND | 077885 | SL-JUNTA SELLADO PLACA 1ELE | 020 | 2104 | SOLIROC | LG_2401 | 240115 | 7.72 | UN | 1 | C | C | 3245060778859 | [6 empty] | 1 | 5 | 108 | 108 | 3 | 3245060778859 | 30 | 321 | 200 | 296 | 130 | 011324506077885630000030 | 1680 | 17976 | 1000 | 1200 | 430
LEGRAND | 077886 | SL-JUNTA SELLADO PLACA 2ELE | 020 | 2104 | SOLIROC | LG_2401 | 240115 | 11.71 | UN | 1 | C | C | 3245060778866 | [6 empty] | 1 | 6 | 105 | 177 | 3 | 3245060778866 | 20 | 211 | 140 | 210 | 125 |  | 560 | 5908 | 1000 | 1200 | 310
LEGRAND | 077887 | SL-JUNTA SELLADO PLACA 3ELE | 020 | 2104 | SOLIROC | LG_2401 | 240115 | 16.29 | UN | 1 | C | C | 3245060778873 | [6 empty] | 1 | 7 | 110 | 250 | 5 | 3245060778873 | 40 | 538 | 265 | 305 | 118 |  | 960 | 12912 | 1000 | 1200 | 450
LEGRAND | 077890 | SL- CAJA SUPERFICIE 1ELE | 020 | 2104 | SOLIROC | LG_2401 | 240115 | 95.18 | UN | 1 | B | D | 3245060778903 | [6 empty] | 1 | 357 | 125 | 144 | 77 | 3245060778903 | 10 | 3986 | 298 | 398 | 176 | 011324506077890030000010 | 400 | 158400 | 1000 | 1200 | 865
LEGRAND | 077892 | SL- CAJA SUPERFICIE 2ELE | 020 | 2104 | SOLIROC | LG_2401 | 240115 | 141.89 | UN | 1 | C | D | 3245060778927 | [6 empty] | 1 | 501 | 128 | 224 | 64 | 3245060778927 | 10 | 5369 | 298 | 398 | 206 | 3414971340954 | 100 | 53690 | 1000 | 1200 | 450
LEGRAND | 077896 | SL-TAPONES RECAMBIO | 020 | 2104 | SOLIROC | LG_2401 | 240115 | 3.59 | UN | 5 | C | C | 3245060778965 | [6 empty] | 5 | 54 | 58 | 70 | 20 | 3245060778965 | 250 | 2881 | 210 | 288 | 124 |  | 4250 | 48977 | 1000 | 1200 | 430
LEGRAND | 086001 | OT-MBLOC INT CONM 1P 10A | 020 | 2201 | OTEO | LG_2401 | 240115 | 10.19 | UN | 10 | A | D | 3245060860011 | [6 empty] | 10 | 674 | 160 | 385 | 40 | 3245060860011 | 100 | 7040 | 340 | 398 | 211 | 3414971269293 | 5100 | 359040 | 1000 | 1200 | 1750
LEGRAND | 086003 | OT-MBLOC INTERRUPTOR 2P 10A | 020 | 2201 | OTEO | LG_2401 | 240115 | 21.85 | UN | 10 | B | D | 3245060860035 | [6 empty] | 10 | 719 | 160 | 385 | 40 | 3245060860035 | 100 | 7378 | 211 | 398 | 340 | 011324506086003230000100
LEGRAND | 086004 | OT-MBLOC CRUZAMIENTO 1P 10A | 020 | 2201 | OTEO | LG_2401 | 240115 | 22.45 | UN | 10 | A | D | 3245060860042 | [6 empty] | 10 | 728 | 160 | 385 | 40 | 3245060860042 | 100 | 7579 | 211 | 398 | 340 | 3414971375390 | 1800 | 136422 | 1000 | 1200 | 600
LEGRAND | 086005 | OT-MBLOC PULS LUM 1P 6A | 020 | 2201 | OTEO | LG_2401 | 240115 | 14.31 | UN | 10 | B | D | 3245060860059 | [6 empty] | 10 | 664 | 160 | 385 | 40 | 3245060860059 | 100 | 6880 | 211 | 398 | 340 | 3414971390331 | 5100 | 357000 | 1000 | 1200 | 1700
LEGRAND | 086006 | OT-MBLOC PULSADOR 1P 6A | 020 | 2201 | OTEO | LG_2401 | 240115 | 13.63 | UN | 10 | A | D | 3245060860066 | [6 empty] | 10 | 657 | 160 | 385 | 40 | 3245060860066 | 100 | 6825 | 340 | 398 | 211 | 3414971376861 | 5100 | 368526 | 1000 | 1200 | 1510
LEGRAND | 086009 | OT-MBLOC PULS LUM ETIQ 1P 6A | 020 | 2201 | OTEO | LG_2401 | 240115 | 20.99 | UN | 10 | C | C | 3245060860097 | [6 empty] | 10 | 688 | 160 | 385 | 40 | 3245060860097 | 100 | 7010 | 211 | 398 | 340 |  | 5100 | 367455 | 1000 | 1200 | 1700
LEGRAND | 086010 | OT-MBLOC PULS DOBLE PERS 6A | 020 | 2201 | OTEO | LG_2401 | 240115 | 38.47 | UN | 10 | C | C | 3245060860103 | [6 empty] | 10 | 708 | 160 | 385 | 40 | 3245060860103 | 100 | 7435 | 211 | 398 | 340
LEGRAND | 086013 | OT-MBLOC INT DOBLE PERS 6A | 020 | 2201 | OTEO | LG_2401 | 240115 | 40.71 | UN | 10 | C | D | 3245060860134 | [6 empty] | 10 | 763 | 160 | 385 | 40 | 3245060860134 | 100 | 7930 | 211 | 398 | 340
LEGRAND | 086017 | OT-MBLOC CONM LUM 1P 10A | 020 | 2201 | OTEO | LG_2401 | 240115 | 20.79 | UN | 10 | C | C | 3245060860172 | [6 empty] | 10 | 733 | 160 | 385 | 40 | 3245060860172 | 100 | 7306 | 211 | 398 | 340 |  | 1800 | 131508 | 1000 | 1200 | 800
LEGRAND | 086020 | OT-MBLOC CONM DOBLE 1P 10A | 020 | 2201 | OTEO | LG_2401 | 240115 | 20.62 | UN | 10 | B | D | 3245060860202 | [6 empty] | 10 | 767 | 160 | 385 | 40 | 3245060860202 | 100 | 7800 | 211 | 398 | 340 | 011324506086020930000100 | 5100 | 419985 | 1000 | 1200 | 1700
LEGRAND | 086025 | OT-MBLOC BASE 2P 16A/230V | 020 | 2201 | OTEO | LG_2401 | 240115 | 9.32 | UN | 10 | A | D | 3245060860257 | [6 empty] | 10 | 671 | 160 | 385 | 40 | 3245060860257 | 100 | 6780 | 255 | 398 | 340 | 3414971498990 | 600 | 40260 | 1000 | 1200 | 430
LEGRAND | 086031 | OT-MBLOC BASE 2P+T 16A/230V | 020 | 2201 | OTEO | LG_2401 | 240115 | 12.75 | UN | 10 | A | D | 3245060860318 | [6 empty] | 10 | 780 | 161 | 384 | 54 | 3245060860318 | 100 | 8095 | 340 | 398 | 293 | 3414971382428 | 1800 | 145710 | 1000 | 1200 | 630
LEGRAND | 086034 | OT-MBLOC BASE RJ12 | 020 | 2201 | OTEO | LG_2401 | 240115 | 18.96 | UN | 10 | C | D | 3245060860349 | [6 empty] | 10 | 656 | 161 | 388 | 45 | 3245060860349 | 100 | 6864 | 251 | 398 | 340 | 011324506086034630000100 | 600 | 41184 | 1000 | 1200 | 450
LEGRAND | 086040 | OT-MBLOC BASE TV UNICA 1,5DB | 020 | 2201 | OTEO | LG_2401 | 240115 | 18.17 | UN | 10 | B | D | 3245060860400 | [6 empty] | 10 | 800 | 161 | 388 | 45 | 3245060860400 | 100 | 8375 | 251 | 398 | 340 | 3414971374096
LEGRAND | 086042 | OT-MBLOC BASE TV-R-SAT UN1,5DB | 020 | 2201 | OTEO | LG_2401 | 240115 | 36.35 | UN | 1 | B | D | [7 empty] | 10 | 1000 | 161 | 388 | 45 | 3245060860424 | 100 | 10000 | 251 | 398 | 340 |  | 1600 | 189936 | 1000 | 1200 | 680
LEGRAND | 086049 | OT-MBLOC PILOTO SEÑALIZ 24V | 020 | 2201 | OTEO | LG_2401 | 240115 | 21.27 | UN | 10 | C | D | 3245060860493 | [6 empty] | 10 | 604 | 160 | 385 | 40 | 3245060860493 | 100 | 6174 | 251 | 398 | 340
LEGRAND | 086057 | OT-MBLOC CAJA DERIVACIÓN | 020 | 2201 | OTEO | LG_2401 | 240115 | 9.06 | UN | 10 | B | D | 3245060860578 | [6 empty] | 10 | 586 | 160 | 385 | 40 | 3245060860578 | 100 | 5930 | 211 | 398 | 340 | 3414971383869 | 2600 | 154180 | 1000 | 1200 | 1000
LEGRAND | 086060 | OT-MBLOC BASE TV/R-SAT UN1,5DB | 020 | 2201 | OTEO | LG_2401 | 240115 | 19.1 | UN | 10 | C | C | 3414971082298 | [6 empty] | 10 | 980 | 164 | 383 | 47 | 3414971082298 | 60 | 6280 | 298 | 398 | 206 | 3414971236905 | 600 | 62800 | 1000 | 1200 | 369
LEGRAND | 086063 | OT-MBLOC BASE TV/R-SAT INT14DB | 020 | 2201 | OTEO | LG_2401 | 240115 | 19.1 | UN | 10 | C | C | 3414971082311 | [6 empty] | 10 | 980 | 164 | 383 | 47 | 3414971082311 | 60 | 6280 | 298 | 398 | 206 | 3414971236912 | 600 | 62800 | 1000 | 1200 | 369
LEGRAND | 086064 | OT-MBLOC BASE TV/R-SAT FIN10DB | 020 | 2201 | OTEO | LG_2401 | 240115 | 19.1 | UN | 10 | C | C | 3414971082342 | [6 empty] | 10 | 980 | 164 | 383 | 47 | 3414971082342 | 60 | 6280 | 298 | 398 | 206 | 3414971236929 | 600 | 62800 | 1000 | 1200 | 369
LEGRAND | 086067 | OT-MBLOC CONM 10A+BAS 2P+T 16A | 020 | 2201 | OTEO | LG_2401 | 240115 | 22.24 | UN | 5 | B | D | 3245060860677 | [6 empty] | 5 | 677 | 148 | 395 | 51 | 3245060860677 | 50 | 7150 | 266 | 398 | 308 | 011324506086067430000050 | 450 | 63954 | 1000 | 1200 | 320
LEGRAND | 086068 | OT-MBLOC REG ROT RL 40-300W | 020 | 2201 | OTEO | LG_2401 | 240115 | 78.19 | UN | 1 | C | C | 3245060860684 | [6 empty] | 1 | 80 | 90 | 100 | 60 | 3245060860684 | 20 | 1900 | 298 | 398 | 114 |  | 400 | 38000 | 1000 | 1200 | 450
LEGRAND | 086077 | OT-MBLOC BASE DOBLE 2P+T 16A | 020 | 2201 | OTEO | LG_2401 | 240115 | 24.14 | UN | 5 | A | D | 3245060860776 | [6 empty] | 5 | 757 | 148 | 395 | 51 | 3245060860776 | 50 | 7933 | 266 | 398 | 308 | 3414971377431 | 450 | 71397 | 1000 | 1200 | 458
LEGRAND | 086084 | OT-MBLOC 32X75 INT CONM 1P 10A | 020 | 2201 | OTEO | LG_2401 | 240115 | 16.46 | UN | 10 | A | D | 3414971175310 | [6 empty] | 10 | 356 | 94 | 179 | 76 | 3414971175310 | 100 | 3793 | 263 | 328 | 215 | 3414971161948 | 1200 | 45516 | 1000 | 1200 | 450
LEGRAND | 086085 | OT-MBLOC 32X75 PULSADOR 1P 6A | 020 | 2201 | OTEO | LG_2401 | 240115 | 18.74 | UN | 10 | A | D | 3414971704411 | [6 empty] | 10 | 336 | 94 | 179 | 76 | 3414971704411 | 100 | 3605 | 263 | 328 | 215 | 3414971387416
LEGRAND | 086088 | OT-MBLOC 32X75 PULS LUM 1P 6A | 020 | 2201 | OTEO | LG_2401 | 240115 | 20.87 | UN | 10 | B | D | 3414971704435 | [6 empty] | 10 | 338 | 94 | 179 | 76 | 3414971704435 | 100 | 3650 | 263 | 328 | 215
LEGRAND | 086090 | OT-COMP 32X75 PLACA 1ELE COMP | 020 | 2201 | OTEO | LG_2401 | 240115 | 4.76 | UN | 10 | C | D | 3414971780323 | [6 empty] | 10 | 162 | 92 | 92 | 110 | 3414971780323 | 100 | 1881 | 263 | 328 | 215
LEGRAND | 086091 | OT-COMP PLACA 1ELE BLANCO | 020 | 2201 | OTEO | LG_2401 | 240115 | 2.8 | UN | 20 | A | D | 3245060860912 | [6 empty] | 20 | 532 | 154 | 287 | 86 | 3245060860912 | 100 | 3050 | 355 | 435 | 175 | 3414971377158 | 4000 | 144000 | 1000 | 1200 | 1750
LEGRAND | 086092 | OT-COMP PLACA 2ELE BLANCO | 020 | 2201 | OTEO | LG_2401 | 240115 | 6.05 | UN | 10 | A | D | 3245060860929 | [6 empty] | 10 | 501 | 144 | 250 | 77 | 3245060860929 | 50 | 2905 | 298 | 398 | 176 | 3414971367388 | 4500 | 253710 | 1000 | 1200 | 1700
LEGRAND | 086093 | OT-COMP PLACA 3ELE BLANCO | 020 | 2201 | OTEO | LG_2401 | 240115 | 9.47 | UN | 5 | A | D | 3414972388573 | [6 empty] | 5 | 354 | 132 | 200 | 70 | 3414972388573 | 50 | 3940 | 388 | 460 | 216 | 3414971387645 | 2100 | 160692 | 1000 | 1200 | 1700
LEGRAND | 086101 | OT-COMP INT CONM 1P 10A | 020 | 2201 | OTEO | LG_2401 | 240115 | 8.59 | UN | 10 | A | D | 3245060861018 | [6 empty] | 10 | 438 | 160 | 385 | 40 | 3245060861018 | 100 | 4529 | 250 | 398 | 340 | 3414971269316 | 5100 | 230979 | 1000 | 1200 | 1700
LEGRAND | 086104 | OT-COMP CRUZAMIENTO 1P 10A | 020 | 2201 | OTEO | LG_2401 | 240115 | 20.99 | UN | 10 | A | D | 3245060861049 | [6 empty] | 10 | 467 | 40 | 385 | 160 | 3245060861049 | 100 | 4970 | 340 | 398 | 211 | 3414971366114
LEGRAND | 086105 | OT-COMP PULS LUM 1P 6A | 020 | 2201 | OTEO | LG_2401 | 240115 | 12.82 | UN | 10 | B | D | 3245060861056 | [6 empty] | 10 | 437 | 160 | 385 | 40 | 3245060861056 | 100 | 4540 | 211 | 398 | 340 |  | 5100 | 229041 | 1000 | 1200 | 1700
LEGRAND | 086106 | OT-COMP PULSADOR 1P 6A | 020 | 2201 | OTEO | LG_2401 | 240115 | 12.46 | UN | 10 | B | D | 3245060861063 | [6 empty] | 10 | 430 | 160 | 385 | 40 | 3245060861063 | 100 | 4310 | 211 | 398 | 340 | 3414971366893 | 1600 | 98400 | 1000 | 1200 | 1700
LEGRAND | 086120 | OT-COMP CONM DOBLE 1P 10A | 020 | 2201 | OTEO | LG_2401 | 240115 | 19.74 | UN | 10 | B | D | 3245060861209 | [6 empty] | 10 | 522 | 160 | 385 | 40 | 3245060861209 | 100 | 5405 | 211 | 398 | 340 | 3414971382374 | 1800 | 97380 | 1000 | 1200 | 770
LEGRAND | 086125 | OT-COMP BASE 2P 16A/230V | 020 | 2201 | OTEO | LG_2401 | 240115 | 7.64 | UN | 10 | B | D | 3245060861254 | [6 empty] | 10 | 426 | 160 | 385 | 40 | 3245060861254 | 100 | 4310 | 211 | 398 | 340 | 3414971501560 | 600 | 27390 | 1000 | 1200 | 376
LEGRAND | 086131 | OT-COMP BASE 2P+T 16A/230V | 020 | 2201 | OTEO | LG_2401 | 240115 | 11.67 | UN | 10 | A | D | 3245060861315 | [6 empty] | 10 | 531 | 160 | 389 | 46 | 3245060861315 | 100 | 5650 | 340 | 398 | 251 | 3414971385733 | 4000 | 243680 | 1000 | 1200 | 1750
LEGRAND | 086140 | OT-COMP BASE TV UNICA 1,5DB | 020 | 2201 | OTEO | LG_2401 | 240115 | 16.99 | UN | 10 | B | D | 3245060861407 | [6 empty] | 10 | 552 | 160 | 385 | 40 | 3245060861407 | 100 | 5850 | 211 | 398 | 340 |  | 5100 | 317985 | 1000 | 1200 | 1700
LEGRAND | 086142 | OT-COMP BASE TV-R-SAT UNI1,5DB | 020 | 2201 | OTEO | LG_2401 | 240115 | 33.95 | UN | 10 | C | D | 3245060861421 | [6 empty] | 10 | 865 | 161 | 388 | 45 | 3245060861421 | 100 | 8960 | 251 | 398 | 340
LEGRAND | 086146 | OT-COMP BASE TV-R-SAT INT 14DB | 020 | 2201 | OTEO | LG_2401 | 240115 | 33.95 | UN | 10 | C | C | 3414970764898 | [6 empty] | 10 | 936 | 160 | 387 | 46 | 3414970764898 | 100 | 9682 | 251 | 398 | 340 | 3414970764911 | 600 | 58092 | 1000 | 1200 | 416 | 3414971065321
LEGRAND | 086148 | OT-COMP BASE TV-R-SAT FIN 10DB | 020 | 2201 | OTEO | LG_2401 | 240115 | 33.95 | UN | 10 | C | C | 3414971001176 | [6 empty] | 10 | 934 | 160 | 387 | 46 | 3414971001176 | 100 | 9661 | 251 | 398 | 340 | 3414970764010 | 600 | 57966 | 1000 | 1200 | 416 | 3414971065338
LEGRAND | 086157 | OT-COMP CAJA DERIVACIÓN | 020 | 2201 | OTEO | LG_2401 | 240115 | 7.64 | UN | 10 | C | C | 3245060861575 | [6 empty] | 10 | 391 | 160 | 385 | 40 | 3245060861575 | 100 | 4140 | 211 | 398 | 340 |  | 5100 | 211140 | 1000 | 1200 | 1700
LEGRAND | 086160 | OT-COMP BASE TV/R-SAT UNI1,5DB | 020 | 2201 | OTEO | LG_2401 | 240115 | 16.33 | UN | 10 | C | D | 3414971082373 | [6 empty] | 10 | 850 | 164 | 383 | 47 | 3414971082373 | 60 | 5500 | 298 | 398 | 206 | 3414971236936 | 600 | 55000 | 1000 | 1200 | 369
LEGRAND | 086163 | OT-COMP BASE TV/R-SAT INT 14DB | 020 | 2201 | OTEO | LG_2401 | 240115 | 16.33 | UN | 10 | C | C | 3414971082403 | [6 empty] | 10 | 850 | 164 | 383 | 47 | 3414971082403 | 60 | 5500 | 298 | 398 | 206 | 3414971236943 | 600 | 55000 | 1000 | 1200 | 369
LEGRAND | 086164 | OT-COMP BASE TV/R-SAT FIN 10DB | 020 | 2201 | OTEO | LG_2401 | 240115 | 16.33 | UN | 10 | C | C | 3414971082434 | [6 empty] | 10 | 850 | 164 | 383 | 47 | 3414971082434 | 60 | 5500 | 298 | 398 | 206 | 3414971236950 | 600 | 55000 | 1000 | 1200 | 369
LEGRAND | 086168 | OT-COMP REG ROT RL 40-300W | 020 | 2201 | OTEO | LG_2401 | 240115 | 75.79 | UN | 1 | C | C | 3245060861681 | [6 empty] | 1 | 56 | 90 | 100 | 60 | 3245060861681 | 20 | 1412 | 298 | 398 | 114 |  | 400 | 28240 | 1000 | 1200 | 450
LEGRAND | 086180 | OT-MBLOC DIFUSOR INCOLORO | 020 | 2201 | OTEO | LG_2401 | 240115 | 7.7 | UN | 10 | C | C | 3245060861803 | [6 empty] | 10 | 100 | 77 | 210 | 72 | 3245060861803 | 100 | 1382 | 298 | 398 | 176
LEGRAND | 086181 | OT-MBLOC DIFUSOR VERDE | 020 | 2201 | OTEO | LG_2401 | 240115 | 7.7 | UN | 10 | C | C | 3414971804463 | [6 empty] | 10 | 104 | 97 | 146 | 56 | 3414971804463 | 100 | 1413 | 200 | 296 | 157
LEGRAND | 086182 | OT-MBLOC DIFUSOR NARANJA | 020 | 2201 | OTEO | LG_2401 | 240115 | 7.7 | UN | 10 | C | C | 3245060861827 | [6 empty] | 10 | 131 | 77 | 210 | 72 | 3245060861827 | 100 | 1480 | 298 | 398 | 176
LEGRAND | 086183 | OT-MBLOC DIFUSOR ROJO | 020 | 2201 | OTEO | LG_2401 | 240115 | 7.7 | UN | 10 | C | C | 3414971501676 | [6 empty] | 10 | 106 | 77 | 210 | 72 | 3414971501676 | 100 | 1423 | 298 | 398 | 176
LEGRAND | 086184 | OT-COMP 32X75 INT CONM 1P 10A | 020 | 2201 | OTEO | LG_2401 | 240115 | 14.15 | UN | 10 | C | D | 3414971174726 | [6 empty] | 10 | 227 | 94 | 179 | 76 | 3414971174726 | 100 | 2504 | 215 | 328 | 263
LEGRAND | 086185 | OT-COMP 32X75 PULSADOR 1P 6A | 020 | 2201 | OTEO | LG_2401 | 240115 | 16.43 | UN | 10 | C | C | 3245060861858 | [6 empty] | 10 | 213 | 80 | 179 | 94 | 3245060861858 | 100 | 2471 | 215 | 328 | 263
BTICINO | 4380NB | LL-BATERIA LINTERNA AUTO LED | 021 | 2240 | LIVINGLIGHT | LG_2401 | 240115 | 16.57 | UN | 6 | C | C | 8005543555262 | 1 | 33 | 54 | 58 | 60 | 8005543555255 | 6 | 258 | 115 | 184 | 66 | 8005543555262 | 90 | 4470 | 395 | 595 | 125
BTICINO | 75RTN | BT-RESISTENCIA CIERRE 75OHM | 021 | 2240 | LIVINGLIGHT | LG_2401 | 240115 | 5.93 | UN | 10 | C | C | 8012199948744 | [6 empty] | 10 | 55 | 20 | 20 | 20 | 8012199948744 | 50 | 283 | 54 | 58 | 60 | 8012199948751
BTICINO | L4001A | LL-INT IL BASC 1P 16A 1M ANTR | 021 | 2240 | LIVINGLIGHT | LG_2401 | 240115 | 9.69 | UN | 10 | A | D | 8005543420461 | 1 | 22 | 22 | 44 | 36 | 8005543420454 | 10 | 262 | 118 | 185 | 45 | 8005543420461 | 180 | 4716 | 395 | 595 | 150 |  | 2880 | 63360 | 820 | 1200 | 750
BTICINO | L4001M2A | LL-INT IL BASC 1P 16A 2M ANTR | 021 | 2240 | LIVINGLIGHT | LG_2401 | 240115 | 10.58 | UN | 10 | A | D | 8005543420447 | 1 | 22 | 44 | 44 | 36 | 8005543420430 | 10 | 285 | 108 | 275 | 55 | 8005543420447 | 120 | 4020 | 395 | 595 | 150 |  | 1920 | 42240 | 820 | 1200 | 750
BTICINO | L4002N | LL-INT IL BASC 2P 16A 1M ANTR | 021 | 2240 | LIVINGLIGHT | LG_2401 | 240115 | 18.2 | UN | 10 | C | D | 8005543419298 | 1 | 24 | 22 | 47 | 38 | 8005543419281 | 10 | 282 | 118 | 185 | 55 | 8005543419298 | 60 | 1831 | 230 | 248 | 220 | 8005543419304 | 8640 | 275664 | 820 | 1200 | 1150
BTICINO | L4003A | LL-CONM IL BASC 1P 16A 1M ANTR | 021 | 2240 | LIVINGLIGHT | LG_2401 | 240115 | 11.91 | UN | 10 | A | D | 8005543420423 | 1 | 22 | 22 | 44 | 36 | 8005543420416 | 10 | 220 | 118 | 185 | 45 | 8005543420423 | 180 | 3960 | 395 | 595 | 150 |  | 3600 | 79200 | 1000 | 1200 | 800
BTICINO | L4003ES | LL-INT AHORRO ENE 230V 2M ANTR | 021 | 2240 | LIVINGLIGHT | LG_2401 | 240115 | 49.65 | UN | 1 | C | C | 8005543537428 | [6 empty] | 1 | 63 | 54 | 58 | 60 | 8005543537428 | 120 | 8160 | 395 | 595 | 125
BTICINO | L4003M2A | LL-CONM IL BASC 1P 16A 2M ANTR | 021 | 2240 | LIVINGLIGHT | LG_2401 | 240115 | 12.83 | UN | 10 | A | D | 8005543420409 | 1 | 22 | 44 | 44 | 36 | 8005543420393 | 10 | 220 | 108 | 275 | 55 | 8005543420409 | 120 | 2640 | 395 | 595 | 150 |  | 1920 | 42240 | 820 | 1200 | 750
BTICINO | L4004M2N | LL-CRUZ IL BASC 1P 16A 2M ANTR | 021 | 2240 | LIVINGLIGHT | LG_2401 | 240115 | 23.37 | UN | 10 | B | D | 8005543419328 | 1 | 34 | 43 | 47 | 40 | 8005543419311 | 10 | 410 | 108 | 275 | 55 | 8005543419328 | 120 | 5514 | 395 | 595 | 150 |  | 1920 | 65280 | 820 | 1200 | 750
BTICINO | L4004N | LL-CRUZ IL BASC 1P 16A 1M ANTR | 021 | 2240 | LIVINGLIGHT | LG_2401 | 240115 | 22.44 | UN | 10 | B | D | 8005543419342 | 1 | 24 | 22 | 47 | 38 | 8005543419335 | 10 | 287 | 118 | 185 | 55 | 8005543419342 | 60 | 1861 | 200 | 266 | 143 | 8005543419359 | 3240 | 121188 | 820 | 1200 | 450
BTICINO | L4005A | LL-PULS IL BASC 1P 10A 1M ANTR | 021 | 2240 | LIVINGLIGHT | LG_2401 | 240115 | 10.6 | UN | 10 | A | D | 8005543420386 | 1 | 22 | 22 | 44 | 36 | 8005543420379 | 10 | 220 | 118 | 185 | 45 | 8005543420386 | 180 | 3960 | 395 | 595 | 150 |  | 2880 | 63360 | 820 | 1200 | 750
BTICINO | L4005M2A | LL-PULS IL BASC 1P 10A 2M ANTR | 021 | 2240 | LIVINGLIGHT | LG_2401 | 240115 | 11.49 | UN | 10 | A | D | 8005543420362 | 1 | 22 | 44 | 44 | 36 | 8005543420355 | 10 | 220 | 108 | 275 | 55 | 8005543420362 | 120 | 2640 | 395 | 595 | 150 |  | 1920 | 42240 | 820 | 1200 | 750
BTICINO | L4012 | LL-INT LLAVE 2P 16A 1M ANTR | 021 | 2240 | LIVINGLIGHT | LG_2401 | 240115 | 104.4 | UN | 1 | C | C | 8012199029719 | [6 empty] | 1 | 51 | 27 | 58 | 60 | 8012199029719
BTICINO | L4016 | LL-CONM ROT 3POS+OFF 2M ANTR | 021 | 2240 | LIVINGLIGHT | LG_2401 | 240115 | 75.28 | UN | 1 | C | D | 8012199708553 | [6 empty] | 1 | 48 | 54 | 58 | 60 | 8012199708553
BTICINO | L4022 | LL-CONM LLAVE 2P 16A 1M ANTR | 021 | 2240 | LIVINGLIGHT | LG_2401 | 240115 | 110.84 | UN | 1 | C | C | 8012199029733 | [6 empty] | 1 | 48 | 27 | 58 | 60 | 8012199029733
BTICINO | L4027N | LL-CONM DOBLE 16A 1M ANTR | 021 | 2240 | LIVINGLIGHT | LG_2401 | 240115 | 22.72 | UN | 10 | B | D | 8005543698730 | 1 | 22 | 23 | 47 | 37 | 8005543698723 | 10 | 267 | 118 | 185 | 45 | 8005543698730 | 180 | 5406 | 395 | 595 | 125
BTICINO | L4033 | LL-PULS TIRADOR 1P 10A 1M ANTR | 021 | 2240 | LIVINGLIGHT | LG_2401 | 240115 | 19.67 | UN | 1 | C | C | 8012199029986 | [6 empty] | 1 | 21 | 27 | 58 | 60 | 8012199029986 | 20 | 592 | 125 | 155 | 133 | 8012199030005
BTICINO | L4034N | LL-PULS ILUM 1P-NC 10A 1M ANTR | 021 | 2240 | LIVINGLIGHT | LG_2401 | 240115 | 15.83 | UN | 10 | C | C | 8005543419373 | 1 | 21 | 21 | 47 | 37 | 8005543419366 | 10 | 210 | 118 | 185 | 45 | 8005543419373 | 180 | 3780 | 395 | 595 | 150
BTICINO | L4036N | LL-PULS DOBLE 10A 1M ANTR | 021 | 2240 | LIVINGLIGHT | LG_2401 | 240115 | 20.91 | UN | 10 | B | D | 8005543712894 | 1 | 22 | 23 | 47 | 37 | 8005543712887 | 10 | 267 | 118 | 185 | 45 | 8005543712894 | 180 | 5406 | 395 | 595 | 125
BTICINO | L4037N | LL-PULS DOBLE BLOQ 10A 1M ANTR | 021 | 2240 | LIVINGLIGHT | LG_2401 | 240115 | 26.6 | UN | 10 | B | D | 8005543699133 | 1 | 22 | 23 | 47 | 37 | 8005543699126 | 10 | 267 | 118 | 185 | 45 | 8005543699133 | 180 | 5406 | 395 | 595 | 125
BTICINO | L4042M2N | LL-PULS IL CAMP 1P 10A 2M ANTR | 021 | 2240 | LIVINGLIGHT | LG_2401 | 240115 | 11.47 | UN | 10 | C | D | 8005543419397 | 1 | 23 | 21 | 47 | 37 | 8005543419380 | 10 | 230 | 108 | 275 | 55 | 8005543419397 | 120 | 2760 | 395 | 595 | 150 |  | 2400 | 55200 | 1000 | 1200 | 800
BTICINO | L4042N | LL-PULS IL CAMP 1P 10A 1M ANTR | 021 | 2240 | LIVINGLIGHT | LG_2401 | 240115 | 11.23 | UN | 10 | C | C | 8005543419410 | 1 | 21 | 21 | 47 | 37 | 8005543419403 | 10 | 210 | 118 | 185 | 55 | 8005543419410 | 180 | 3780 | 395 | 595 | 150
BTICINO | L4043M2N | LL-PULS IL LAMP 1P 10A 2M ANTR | 021 | 2240 | LIVINGLIGHT | LG_2401 | 240115 | 11.47 | UN | 10 | C | D | 8005543419434 | 1 | 23 | 21 | 47 | 37 | 8005543419427 | 10 | 230 | 108 | 275 | 55 | 8005543419434 | 120 | 2760 | 395 | 595 | 150 |  | 2400 | 55200 | 1000 | 1200 | 800
BTICINO | L4043N | LL-PULS IL LAMP 1P 10A 1M ANTR | 021 | 2240 | LIVINGLIGHT | LG_2401 | 240115 | 11.23 | UN | 10 | C | C | 8005543419458 | 1 | 21 | 21 | 47 | 37 | 8005543419441 | 10 | 210 | 118 | 185 | 55 | 8005543419458 | 180 | 3780 | 395 | 595 | 150
BTICINO | L4044N | LL-PULS ILUM 2P 10A 1M ANTR | 021 | 2240 | LIVINGLIGHT | LG_2401 | 240115 | 15.32 | UN | 10 | C | C | 8005543419472 | 1 | 24 | 22 | 47 | 38 | 8005543419465 | 10 | 282 | 118 | 185 | 55 | 8005543419472 | 180 | 5676 | 395 | 595 | 125
BTICINO | L4051AN | LL-INT ILUM AX 1P 16A 1M ANTR | 021 | 2240 | LIVINGLIGHT | LG_2401 | 240115 | 12.22 | UN | 10 | C | D | 8005543586082 | 1 | 21 | 22 | 45 | 34 | 8005543586075 | 10 | 252 | 118 | 185 | 45 | 8005543586082 | 180 | 5136 | 395 | 595 | 125
BTICINO | L4051M2AN | LL-INT ILUM AX 1P 16A 2M ANTR | 021 | 2240 | LIVINGLIGHT | LG_2401 | 240115 | 13.34 | UN | 10 | C | D | 8005543586105 | 1 | 21 | 45 | 45 | 34 | 8005543586099 | 10 | 275 | 108 | 275 | 55 | 8005543586105 | 120 | 3900 | 395 | 595 | 125
BTICINO | L4053AN | LL-CONM ILUM AX 1P 16A 1M ANTR | 021 | 2240 | LIVINGLIGHT | LG_2401 | 240115 | 14.95 | UN | 10 | C | D | 8005543586129 | 1 | 21 | 22 | 45 | 34 | 8005543586112 | 10 | 252 | 118 | 185 | 45 | 8005543586129 | 180 | 5136 | 395 | 595 | 125
BTICINO | L4053M2AN | LL-CONM ILUM AX 1P 16A 2M ANTR | 021 | 2240 | LIVINGLIGHT | LG_2401 | 240115 | 15.86 | UN | 10 | C | D | 8005543586143 | 1 | 21 | 45 | 45 | 34 | 8005543586136 | 10 | 275 | 108 | 275 | 55 | 8005543586143 | 120 | 3900 | 395 | 595 | 125
BTICINO | L4054 | LL-CRUZ ILUM AX 1P 16A 1M ANTR | 021 | 2240 | LIVINGLIGHT | LG_2401 | 240115 | 27.77 | UN | 10 | C | D | 8005543419496 | 1 | 24 | 22 | 47 | 44 | 8005543419489 | 10 | 240 | 118 | 185 | 55 | 8005543419496 | 180 | 4320 | 395 | 595 | 150
BTICINO | L4054M2 | LL-CRUZ ILUM AX 1P 16A 2M ANTR | 021 | 2240 | LIVINGLIGHT | LG_2401 | 240115 | 29.77 | UN | 10 | C | C | 8005543419519 | 1 | 25 | 44 | 47 | 39 | 8005543419502 | 10 | 250 | 108 | 275 | 55 | 8005543419519 | 120 | 3000 | 395 | 595 | 150
BTICINO | L4055AN | LL-PULS ILUM AX 1P 10A 1M ANTR | 021 | 2240 | LIVINGLIGHT | LG_2401 | 240115 | 13.24 | UN | 10 | C | D | 8005543586167 | 1 | 21 | 22 | 45 | 34 | 8005543586150 | 10 | 252 | 118 | 185 | 45 | 8005543586167 | 180 | 5136 | 395 | 595 | 125
BTICINO | L4055M2AN | LL-PULS ILUM AX 1P 10A 2M ANTR | 021 | 2240 | LIVINGLIGHT | LG_2401 | 240115 | 14.42 | UN | 10 | C | D | 8005543586181 | 1 | 21 | 45 | 45 | 34 | 8005543586174 | 10 | 275 | 108 | 275 | 55 | 8005543586181 | 120 | 3900 | 395 | 595 | 125
BTICINO | L4113 | LL-BASE IT 2P+T 10A 1M ANTR | 021 | 2240 | LIVINGLIGHT | LG_2401 | 240115 | 9.78 | UN | 10 | C | D | 8012199015996 | [6 empty] | 10 | 300 | 118 | 185 | 45 | 8012199015996 | 60 | 2001 | 200 | 266 | 143 | 8005543520888
BTICINO | L4140 | LL-BASE IT 2P+T 10A 2M ANTR | 021 | 2240 | LIVINGLIGHT | LG_2401 | 240115 | 25.53 | UN | 10 | C | C | 8012199000336 | [6 empty] | 10 | 421 | 118 | 280 | 55 | 8012199000336 | 40 | 1888 | 260 | 300 | 147 | 8012199000343 | 1200 | 47250 | 820 | 1200 | 440
BTICINO | L4141 | LL-BASE 2P+T 16A/230V 2M ANTR | 021 | 2240 | LIVINGLIGHT | LG_2401 | 240115 | 9.52 | UN | 10 | A | D | 8012199000374 | [6 empty] | 10 | 415 | 118 | 280 | 55 | 8012199000374 | 40 | 1860 | 260 | 300 | 147 | 8012199000381 | 3360 | 137760 | 820 | 1200 | 1150 | 8012199950044
BTICINO | L4141R | LL-BASE 2P+T 16A/230V 2M ROJO | 021 | 2240 | LIVINGLIGHT | LG_2401 | 240115 | 11.17 | UN | 10 | B | D | 8012199289588 | [6 empty] | 10 | 415 | 118 | 280 | 55 | 8012199289588 | 120 | 5076 | 395 | 595 | 150 | 8012199640570 | 1920 | 93216 | 820 | 1200 | 500
BTICINO | L4141USB | LL-BASE 2P+T+USBC 1,5A 2M ANTR | 021 | 2240 | LIVINGLIGHT | LG_2401 | 240115 | 46.17 | UN | 5 | C | D | 8005543679081 | [6 empty] | 1 | 81 | 70 | 98 | 62 | 8005543679074 | 5 | 480 | 144 | 208 | 125 | 8005543679081 | 310 | 41760 | 820 | 1200 | 450
BTICINO | L4142 | LL-BASE FR 2P+T 16A 2M ANTR | 021 | 2240 | LIVINGLIGHT | LG_2401 | 240115 | 14.91 | UN | 10 | C | C | 8012199157597 | [6 empty] | 10 | 415 | 108 | 275 | 55 | 8012199157597 | 40 | 1910 | 228 | 285 | 143 | 8012199636184 | 1200 | 40095 | 820 | 1200 | 440
BTICINO | L4177 | LL-BASE AFEI 2P 115 3M ANTR | 021 | 2240 | LIVINGLIGHT | LG_2401 | 240115 | 155.52 | UN | 1 | C | C | 8012199530086 | [6 empty] | 1 | 412 | 62 | 108 | 83 | 8012199530086 | 5 | 2155 | 135 | 180 | 180 | 8012199530956 | 200 | 100800 | 820 | 1200 | 330
BTICINO | L4180 | LL-BASE IT 2P+T 16A 1M ANTR | 021 | 2240 | LIVINGLIGHT | LG_2401 | 240115 | 12.51 | UN | 10 | B | D | 8012199016078 | [6 empty] | 10 | 300 | 118 | 185 | 45 | 8012199016078 | 240 | 7912 | 266 | 400 | 287 | 8012199537146 | 2160 | 81120 | 820 | 1200 | 445
BTICINO | L4191A | LL-BASE USB A 3A/5V 1M ANTR | 021 | 2240 | LIVINGLIGHT | LG_2401 | 240115 | 36.31 | UN | 1 | B | D | 8005543699379 | [6 empty] | 1 | 10 | 27 | 58 | 60 | 8005543699379 | 258 | 3051 | 395 | 595 | 125
BTICINO | L4191AA | LL-BASE USBA+A 3A/5V 1M ANTR | 021 | 2240 | LIVINGLIGHT | LG_2401 | 240115 | 52.68 | UN | 1 | C | D | 8005543699386 | [6 empty] | 1 | 11 | 27 | 58 | 60 | 8005543699386 | 258 | 3309 | 395 | 595 | 125
BTICINO | L4191AC | LL-BASE USB A+C 3A/5V 1M ANTR | 021 | 2240 | LIVINGLIGHT | LG_2401 | 240115 | 52.68 | UN | 1 | C | D | 8005543699393 | [6 empty] | 1 | 12 | 27 | 58 | 60 | 8005543699393 | 258 | 3567 | 395 | 595 | 125
BTICINO | L4191CC | LL-BASE USB C+C 3A/5V 1M ANTR | 021 | 2240 | LIVINGLIGHT | LG_2401 | 240115 | 52.68 | UN | 1 | C | D | 8005543699409 | [6 empty] | 1 | 13 | 27 | 58 | 60 | 8005543699409 | 258 | 3825 | 395 | 595 | 125
BTICINO | L4192C | LL-BASE USB C 3A/5V 1M ANTR | 021 | 2240 | LIVINGLIGHT | LG_2401 | 240115 | 44.3 | UN | 1 | C | D | 8005543699416 | [6 empty] | 1 | 12 | 27 | 58 | 60 | 8005543699416 | 258 | 3567 | 395 | 595 | 125
BTICINO | L4202DN | LL-BASE TV UNICA 1,5DB 1M AN | 021 | 2240 | LIVINGLIGHT | LG_2401 | 240115 | 23.37 | UN | 5 | C | D | 8005543705018 | 1 | 50 | 94 | 98 | 17 | 8005543705001 | 5 | 286 | 96 | 110 | 73 | 8005543705018 | 140 | 8608 | 395 | 595 | 125
BTICINO | L4202P10N | LL-BASE TV FINAL 10DB 1M AN | 021 | 2240 | LIVINGLIGHT | LG_2401 | 240115 | 23.37 | UN | 5 | C | D | 8005543705353 | 1 | 50 | 94 | 98 | 17 | 8005543705346 | 5 | 286 | 96 | 110 | 73 | 8005543705353 | 140 | 8608 | 395 | 595 | 125
BTICINO | L4202P14N | LL-BASE TV INTERM 14DB 1M AN | 021 | 2240 | LIVINGLIGHT | LG_2401 | 240115 | 23.37 | UN | 5 | C | D | 8005543705391 | 1 | 50 | 94 | 98 | 17 | 8005543705384 | 5 | 286 | 96 | 110 | 73 | 8005543705391 | 140 | 8608 | 395 | 595 | 125
BTICINO | L4204 | LL-FRONTAL TV-R 2M ANTR | 021 | 2240 | LIVINGLIGHT | LG_2401 | 240115 | 5.85 | UN | 40 | C | D | 8012199157672 | [12 empty] | 40 | 1 | 125 | 155 | 133 | 8012199157672 | 5640 | 47250 | 820 | 1200 | 450 | 8012199549163
BTICINO | L4207 | LL-FRONTAL TV-R-SAT 2M ANTR | 021 | 2240 | LIVINGLIGHT | LG_2401 | 240115 | 6.3 | UN | 5 | C | C | 8012199363035 | [6 empty] | 5 | 40 | 54 | 58 | 60 | 8012199363035
BTICINO | L4210M2DN | LL-BASE TV/RSAT UNI 1,5DB2M AN | 021 | 2240 | LIVINGLIGHT | LG_2401 | 240115 | 70.11 | UN | 5 | C | D | 8005543705476 | 1 | 68 | 94 | 127 | 17 | 8005543705469 | 5 | 405 | 117 | 127 | 90 | 8005543705476 | 85 | 7485 | 395 | 595 | 125
BTICINO | L4212 | LL-FRONTAL TV/R-SAT 2M ANTR | 021 | 2240 | LIVINGLIGHT | LG_2401 | 240115 | 5.89 | UN | 40 | B | D | 8012199775081 | 1 | 5 | 45 | 48 | 7 | 8012199775012 | [6 empty] | 40 | 260 | 125 | 155 | 133 | 8012199775081 | 2160 | 14040 | 1000 | 400 | 470 | 8012199782294
BTICINO | L4217M2DN | LL-BASE TV/RSAT UN 1,5DB2M AN | 021 | 2240 | LIVINGLIGHT | LG_2401 | 240115 | 19.63 | UN | 5 | C | D | 8005543705650 | 1 | 68 | 94 | 127 | 17 | 8005543705643 | 5 | 405 | 117 | 127 | 90 | 8005543705650 | 85 | 7485 | 395 | 595 | 125
BTICINO | L4217M2P14N | LL-BASE TV/RSAT INT 14DB2M AN | 021 | 2240 | LIVINGLIGHT | LG_2401 | 240115 | 19.63 | UN | 5 | C | D | 8005543705773 | 1 | 68 | 94 | 127 | 17 | 8005543705766 | 5 | 405 | 117 | 127 | 90 | 8005543705773 | 85 | 7485 | 395 | 595 | 125
BTICINO | L4258/11N | LL-BASE TELEFONO RJ11 1M ANTR | 021 | 2240 | LIVINGLIGHT | LG_2401 | 240115 | 26.13 | UN | 1 | C | D | 8012199294766 | [6 empty] | 1 | 12 | 25 | 50 | 29 | 8012199294766 | 50 | 680 | 170 | 190 | 155 | 8012199536033 | 1550 | 33080 | 820 | 1200 | 300
BTICINO | L4285C2 | LL-BASE USBA+A 2,4A/5V 2M ANTR | 021 | 2240 | LIVINGLIGHT | LG_2401 | 240115 | 54.71 | UN | 1 | B | D | 8005543488607 | [6 empty] | 1 | 30 | 54 | 58 | 60 | 8005543488607 | 120 | 4200 | 395 | 595 | 125
BTICINO | L4286C2 | LL-BASE USB C+C 3A/5V 2M ANTR | 021 | 2240 | LIVINGLIGHT | LG_2401 | 240115 | 53.13 | UN | 1 | C | C | 8005543622377 | [6 empty] | 1 | 57 | 54 | 58 | 60 | 8005543622377 | 120 | 7380 | 395 | 595 | 125
BTICINO | L4287C2 | LL-BASE USB A+C 3A/5V 2M ANTR | 021 | 2240 | LIVINGLIGHT | LG_2401 | 240115 | 53.13 | UN | 1 | B | D | 8005543622162 | [6 empty] | 1 | 57 | 54 | 58 | 60 | 8005543622162 | 120 | 7380 | 395 | 595 | 125
BTICINO | L4288C2 | LL-BASE USB TIPO C 3A 30W ANTR | 021 | 2240 | LIVINGLIGHT | LG_2401 | 240115 | 84.7 | UN | 1 | C | D | 8005543696361 | [6 empty] | 1 | 57 | 54 | 58 | 60 | 8005543696361 | 120 | 7380 | 395 | 595 | 125
BTICINO | L4294 | LL- BASE HI-FI 1M ANTR | 021 | 2240 | LIVINGLIGHT | LG_2401 | 240115 | 38.22 | UN | 1 | C | C | 8012199739489 | 1 | 15 | 10 | 15 | 5 | 8012199739489 | 10 | 208 | 120 | 125 | 90 | 8012199739526 | 170 | 4110 | 395 | 595 | 150 | 8012199739557 | 1360 | 28440 | 820 | 1200 | 400
BTICINO | L4301/10 | LL-MAG 1P+N 10A 3KA 1M ANTR | 021 | 2240 | LIVINGLIGHT | LG_2401 | 240115 | 88.3 | UN | 1 | C | C | 8012199030791 | 1 | 45 | 27 | 58 | 60 | 8012199030791 | 5 | 266 | 65 | 145 | 70 | 8012199536965 | 100 | 5904 | 395 | 595 | 125
BTICINO | L4301/16 | LL-MAG 1P+N 16A 3KA 1M ANTR | 021 | 2240 | LIVINGLIGHT | LG_2401 | 240115 | 86.61 | UN | 1 | C | C | 8012199030807 | 1 | 45 | 27 | 58 | 60 | 8012199030807 | 5 | 267 | 65 | 145 | 70 | 8012199536972 | 100 | 5938 | 395 | 595 | 125
BTICINO | L4305/10 | LL-M+DIF 1P+N 10A 10MA 2M ANTR | 021 | 2240 | LIVINGLIGHT | LG_2401 | 240115 | 213.42 | UN | 1 | C | C | 8012199029818 | 1 | 87 | 54 | 58 | 60 | 8012199029818 | 6 | 587 | 115 | 184 | 66 | 8012199536996 | 90 | 9400 | 395 | 595 | 125
BTICINO | L4305/16 | LL-M+DIF 1P+N 16A 10MA 2M ANTR | 021 | 2240 | LIVINGLIGHT | LG_2401 | 240115 | 213.42 | UN | 1 | C | C | 8012199029849 | 1 | 84 | 54 | 58 | 60 | 8012199029849 | 6 | 569 | 115 | 184 | 66 | 8012199537009 | 90 | 9122 | 395 | 595 | 125
BTICINO | L4321 | LL-PORTAFUSIBLE 10A 1M ANTR | 021 | 2240 | LIVINGLIGHT | LG_2401 | 240115 | 19.92 | UN | 10 | C | C | 8012199157870 | [6 empty] | 10 | 355 | 118 | 185 | 45 | 8012199157870 | 180 | 6390 | 395 | 595 | 150 | 8012199547992 | 2880 | 114240 | 820 | 1200 | 500
BTICINO | L4330/230 | LL-RELE NO/NC 10A/230V 1M ANTR | 021 | 2240 | LIVINGLIGHT | LG_2401 | 240115 | 60.3 | UN | 1 | C | C | 8012199475608 | [6 empty] | 1 | 36 | 27 | 58 | 60 | 8012199475608
BTICINO | L4351/230 | LL-TIMB BRONZ 230V/8VA 1M ANTR | 021 | 2240 | LIVINGLIGHT | LG_2401 | 240115 | 37.38 | UN | 10 | C | D | 8012199157894 | [6 empty] | 1 | 49 | 55 | 55 | 60 | 8012199005065 | 10 | 536 | 118 | 185 | 55 | 8012199157894 | 1880 | 38790 | 820 | 1200 | 370
BTICINO | L4355/12 | LL-TIMB ELECTR. 12V 2M ANTR | 021 | 2240 | LIVINGLIGHT | LG_2401 | 240115 | 115.73 | UN | 1 | C | C | 8012199082356 | [6 empty] | 1 | 61 | 54 | 58 | 60 | 8012199082356 | 10 | 610 | 115 | 180 | 55 | 8012199568683
BTICINO | L4356/230 | LL-ZUMBADOR 230V/8VA 1M ANTR | 021 | 2240 | LIVINGLIGHT | LG_2401 | 240115 | 27.04 | UN | 10 | C | D | 8012199157917 | [6 empty] | 10 | 240 | 118 | 185 | 55 | 8012199157917 | 180 | 8232 | 395 | 595 | 150 | 8012199548043
BTICINO | L4362 | LL-LAMP LECTURA 230V 1M ANTR | 021 | 2240 | LIVINGLIGHT | LG_2401 | 240115 | 130.87 | UN | 1 | C | C | 8005543537176 | [6 empty] | 1 | 140 | 62 | 165 | 90 | 8005543537176 | 26 | 4240 | 395 | 595 | 150
BTICINO | L4371R | LL-DIFUS ROJO 1M ANTR | 021 | 2240 | LIVINGLIGHT | LG_2401 | 240115 | 15.32 | UN | 10 | C | C | 8012199143675 | [6 empty] | 10 | 223 | 118 | 185 | 45 | 8012199143675 | 180 | 4014 | 395 | 595 | 150 | 8012199548067 | 2880 | 76224 | 820 | 1200 | 500
BTICINO | L4371T | LL-DIFUS TRANSP. 1M ANTR | 021 | 2240 | LIVINGLIGHT | LG_2401 | 240115 | 15.32 | UN | 10 | C | C | 8012199143699 | [6 empty] | 10 | 190 | 118 | 185 | 45 | 8012199143699
BTICINO | L4371V | LL-DIFUS VERDE 1M ANTR | 021 | 2240 | LIVINGLIGHT | LG_2401 | 240115 | 15.32 | UN | 10 | C | C | 8012199143712 | [6 empty] | 10 | 190 | 118 | 185 | 45 | 8012199143712 | 180 | 4020 | 395 | 595 | 125 | 8012199548081
BTICINO | L4372AV | LL-DIFUS NAR./VERDE 1M ANTR | 021 | 2240 | LIVINGLIGHT | LG_2401 | 240115 | 21.29 | UN | 10 | C | C | 8012199144467 | [6 empty] | 10 | 253 | 120 | 180 | 50 | 8012199144467 | 150 | 3795 | 395 | 595 | 150 |  | 2400 | 72720 | 820 | 1200 | 500
BTICINO | L4373H | LL-DIFUS HOTEL 1M ANTR | 021 | 2240 | LIVINGLIGHT | LG_2401 | 240115 | 38.74 | UN | 10 | C | C | 8012199728803 | 1 | 23 | 22 | 47 | 37 | 8012199725314 | 10 | 230 | 118 | 185 | 45 | 8012199728803 | 180 | 4140 | 395 | 595 | 150
BTICINO | L4382/230 | LL-LAMP LUZ RAS 230V 2M | 021 | 2240 | LIVINGLIGHT | LG_2401 | 240115 | 69.84 | UN | 10 | C | D | 8012199648729 | [6 empty] | 10 | 420 | 108 | 275 | 55 | 8012199648729 | 120 | 5040 | 395 | 595 | 150 |  | 1920 | 92640 | 820 | 1200 | 500
BTICINO | L4384/1 | LL-LAMP EMERGENCIA 1H 4M | 021 | 2240 | LIVINGLIGHT | LG_2401 | 240115 | 212.93 | UN | 1 | C | C | 8012199448367 | [6 empty] | 1 | 233 | 68 | 147 | 110 | 8012199448367 | 19 | 4427 | 395 | 595 | 150 | 8012199639666 | 380 | 88675 | 1000 | 1200 | 820
BTICINO | L4386/1 | LL-LAMP EMERGENCIA 1H 6M | 021 | 2240 | LIVINGLIGHT | LG_2401 | 240115 | 226.84 | UN | 1 | C | C | 8012199448404 | [6 empty] | 1 | 278 | 68 | 147 | 110 | 8012199448404 | 19 | 5282 | 395 | 595 | 150 | 8012199551241 | 304 | 96512 | 1000 | 1200 | 800
BTICINO | L4402N | LL-REG ROT+CONM 500W R 1M ANTR | 021 | 2240 | LIVINGLIGHT | LG_2401 | 240115 | 75.38 | UN | 1 | C | D | 8005543418642 | 1 | 55 | 27 | 57 | 65 | 8005543418642 | 5 | 275 | 65 | 145 | 70 | 8005543418659 | 100 | 5500 | 395 | 595 | 150
BTICINO | L4408N | LL-REG PULS 30-600W RL 2M ANTR | 021 | 2240 | LIVINGLIGHT | LG_2401 | 240115 | 111.74 | UN | 1 | C | C | 8005543437452 | 1 | 79 | 54 | 58 | 60 | 8005543437452 | 6 | 474 | 115 | 184 | 66 | 8005543437469 | 90 | 7110 | 395 | 595 | 150
BTICINO | L4410N | LL-REG 40-600W 0-10V 2M ANTR | 021 | 2240 | LIVINGLIGHT | LG_2401 | 240115 | 148.13 | UN | 1 | C | C | 8005543437490 | 1 | 79 | 54 | 58 | 60 | 8005543437490 | 6 | 474 | 115 | 184 | 66 | 8005543437506 | 90 | 7110 | 395 | 595 | 150
BTICINO | L4411N | LL-REG PULS 3-400W UNIV ANTR | 021 | 2240 | LIVINGLIGHT | LG_2401 | 240115 | 162.19 | UN | 1 | B | D | 8005543486481 | 1 | 79 | 54 | 58 | 60 | 8005543486481 | 6 | 534 | 115 | 184 | 66 | 8005543486573 | 90 | 8610 | 395 | 595 | 125
BTICINO | L4441 | LL-TERMOSTATO 230V 2M ANTR | 021 | 2240 | LIVINGLIGHT | LG_2401 | 240115 | 215.01 | UN | 1 | B | D | 8012199082660 | 1 | 54 | 54 | 58 | 60 | 8012199082660 | 6 | 437 | 115 | 184 | 66 | 8012199568737 | 90 | 7155 | 395 | 595 | 150 | 8012199570303
BTICINO | L4442 | LL-TERMOSTATO+CON 230V 2M ANTR | 021 | 2240 | LIVINGLIGHT | LG_2401 | 240115 | 226.12 | UN | 1 | C | D | 8012199082691 | 1 | 53 | 54 | 58 | 60 | 8012199082691 | 6 | 431 | 115 | 184 | 66 | 8012199568768 | 90 | 7065 | 395 | 595 | 150 | 8012199570310
BTICINO | L4451 | LL-CRONOTERMO 2X1,5V 3M ANTR | 021 | 2240 | LIVINGLIGHT | LG_2401 | 240115 | 330.49 | UN | 1 | C | C | 8012199813738 | [6 empty] | 1 | 132 | 96 | 110 | 73 | 8012199813738 | 4 | 603 | 220 | 230 | 95 | 8012199831220 | 240 | 43680 | 820 | 1200 | 450
BTICINO | L4546 | LL-TARJETA LLAVERO ROTULABLE | 021 | 2240 | LIVINGLIGHT | LG_2401 | 240115 | 29.1 | UN | 1 | C | C | 8012199376639 | [6 empty] | 1 | 56 | 81 | 141 | 21 | 8012199376639
BTICINO | L4547 | LL-FRONTAL LN4548-9 2M ANTR | 021 | 2240 | LIVINGLIGHT | LG_2401 | 240115 | 18.7 | UN | 1 | B | D | 8005543442845 | [6 empty] | 1 | 20 | 27 | 57 | 65 | 8005543442845 | 244 | 5480 | 395 | 595 | 125
BTICINO | L4551 | LL-FRONTAL LN4548-9 3M ANTR | 021 | 2240 | LIVINGLIGHT | LG_2401 | 240115 | 18.7 | UN | 1 | C | C | 8005543503560 | [6 empty] | 1 | 21 | 27 | 57 | 65 | 8005543503560 | 244 | 5724 | 395 | 595 | 125
BTICINO | L4784/1 | LL-BATERIA RECAMBIO L4384/1 | 021 | 2240 | LIVINGLIGHT | LG_2401 | 240115 | 78.54 | UN | 1 | C | C | 8012199450469 | 1 | 47 | 16 | 56 | 30 | 8012199450469 | 3 | 151 | 54 | 58 | 60 | 8012199450506 | 360 | 18720 | 395 | 595 | 150 | 8012199539089 | 10800 | 561600 | 1000 | 1200 | 900
BTICINO | L4786/1 | LL-BATERIA RECAMBIO L4386/1 | 021 | 2240 | LIVINGLIGHT | LG_2401 | 240115 | 125.29 | UN | 1 | C | C | 8012199450483 | 1 | 88 | 15 | 29 | 101 | 8012199450483 | 3 | 304 | 30 | 60 | 120 | 8012199450520 | 324 | 32676 | 395 | 595 | 125 | 8012199539102
BTICINO | L4915AN | LL-TECLA ILUM LUZ 1M ANTR | 021 | 2240 | LIVINGLIGHT | LG_2401 | 240115 | 4.27 | UN | 10 | C | C | 8005543417096 | 1 | 2 | 22 | 44 | 7 | 8005543417089 | 10 | 20 | 54 | 58 | 60 | 8005543417096 | 1200 | 2400 | 395 | 595 | 125
BTICINO | L4915BN | LL-TECLA ILUM LUZ ESC 1M ANTR | 021 | 2240 | LIVINGLIGHT | LG_2401 | 240115 | 4.27 | UN | 10 | C | C | 8005543417119 | 1 | 2 | 22 | 44 | 7 | 8005543417102 | 10 | 20 | 54 | 58 | 60 | 8005543417119 | 1200 | 2400 | 395 | 595 | 125
BTICINO | L4915DD | LL-TECLA IL NO MOLESTE 1M ANTR | 021 | 2240 | LIVINGLIGHT | LG_2401 | 240115 | 4.27 | UN | 10 | C | C | 8005543439173 | 1 | 2 | 22 | 44 | 7 | 8005543439166 | 10 | 20 | 54 | 58 | 60 | 8005543439173 | 1200 | 2400 | 395 | 595 | 125
BTICINO | L4915DN | LL-TECLA ILUM TIMB 1M ANTR | 021 | 2240 | LIVINGLIGHT | LG_2401 | 240115 | 4.27 | UN | 10 | C | C | 8005543417133 | 1 | 2 | 22 | 44 | 7 | 8005543417126 | 10 | 20 | 54 | 58 | 60 | 8005543417133 | 1200 | 2400 | 395 | 595 | 125
BTICINO | L4915FN | LL-TECLA ILUM LLAVE 1M ANTR | 021 | 2240 | LIVINGLIGHT | LG_2401 | 240115 | 4.27 | UN | 10 | C | C | 8005543417157 | 1 | 2 | 22 | 44 | 7 | 8005543417140 | 10 | 20 | 54 | 58 | 60 | 8005543417157 | 1200 | 2400 | 395 | 595 | 150
BTICINO | L4915M2AN | LL-TECLA ILUM LUZ 2M ANTR | 021 | 2240 | LIVINGLIGHT | LG_2401 | 240115 | 8.25 | UN | 10 | C | C | 8005543417195 | 1 | 4 | 44 | 44 | 7 | 8005543417188 | 10 | 40 | 62 | 94 | 90 | 8005543417195 | 480 | 1920 | 395 | 595 | 150
BTICINO | L4915M2BN | LL-TECLA ILUM LUZ ESC 2M ANTR | 021 | 2240 | LIVINGLIGHT | LG_2401 | 240115 | 8.25 | UN | 10 | C | C | 8005543417218 | 1 | 4 | 44 | 44 | 7 | 8005543417201 | 10 | 40 | 62 | 94 | 90 | 8005543417218 | 480 | 1920 | 395 | 595 | 150
BTICINO | L4915M2DD | LL-TECLA NO MOLES. 2MOD "ANTR" | 021 | 2240 | LIVINGLIGHT | LG_2401 | 240115 | 8.25 | UN | 10 | C | C | 8005543502051 | 1 | 4 | 44 | 44 | 7 | 8005543502044 | 10 | 106 | 117 | 127 | 90 | 8005543502051 | 170 | 2402 | 395 | 595 | 125
BTICINO | L4915M2DN | LL-TECLA ILUM TIMB 2M ANTR | 021 | 2240 | LIVINGLIGHT | LG_2401 | 240115 | 8.25 | UN | 10 | C | C | 8005543417232 | 1 | 4 | 44 | 44 | 7 | 8005543417225 | 10 | 40 | 62 | 94 | 90 | 8005543417232 | 160 | 960 | 395 | 595 | 150
BTICINO | L4915M2FN | LL-TECLA ILUM LLAVE 2M ANTR | 021 | 2240 | LIVINGLIGHT | LG_2401 | 240115 | 8.25 | UN | 10 | C | C | 8005543417256 | 1 | 4 | 44 | 44 | 7 | 8005543417249 | 10 | 40 | 62 | 94 | 90 | 8005543417256 | 480 | 1920 | 395 | 595 | 150 |  | 9600 | 38400 | 1000 | 1200 | 800
BTICINO | L4915M2N | LL-TECLA ILUM.1FUNC 2MOD ANTR | 021 | 2240 | LIVINGLIGHT | LG_2401 | 240115 | 3.79 | UN | 20 | C | D | 8005543415931 | 1 | 6 | 44 | 44 | 20 | 8005543415924 | [6 empty] | 20 | 193 | 125 | 155 | 133 | 8005543415931 | 2820 | 27213 | 820 | 1200 | 450
BTICINO | L4915M2TN | LL-TECLA PERSO.1FUNC 2MOD ANTR | 021 | 2240 | LIVINGLIGHT | LG_2401 | 240115 | 8.25 | UN | 10 | C | C | 8005543417270 | 1 | 3 | 44 | 44 | 7 | 8005543417263 | 10 | 72 | 62 | 94 | 90 | 8005543417270 | 480 | 4056 | 395 | 595 | 125
BTICINO | L4915MR | LL-TECLA IL LIMPIE HAB 1M ANTR | 021 | 2240 | LIVINGLIGHT | LG_2401 | 240115 | 4.27 | UN | 10 | C | C | 8005543439197 | 1 | 2 | 22 | 44 | 7 | 8005543439180 | 10 | 31 | 54 | 58 | 60 | 8005543439197 | 1200 | 4320 | 395 | 595 | 125
BTICINO | L4915N | LL-TECLA ILUM.1FUNC 1MOD ANTR | 021 | 2240 | LIVINGLIGHT | LG_2401 | 240115 | 2.98 | UN | 10 | C | D | 8005543415979 | 10 | 20 | 27 | 58 | 60 | 8005543415979 | 60 | 120 | 62 | 165 | 90 | 8005543415986 | 1560 | 3120 | 395 | 595 | 150
BTICINO | L4915SETBL | LL-SET LUZ CAMA ANTRACITA | 021 | 2240 | LIVINGLIGHT | LG_2401 | 240115 | 48.21 | UN | 1 | C | C | 8005543439319 | [6 empty] | 1 | 11 | 54 | 58 | 60 | 8005543439319 | 120 | 1836 | 395 | 595 | 125 |  | 2400 | 36720 | 1000 | 1200 | 800
BTICINO | L4915TN | LL-TECLA PERSO.1FUNC 1MOD ANTR | 021 | 2240 | LIVINGLIGHT | LG_2401 | 240115 | 4.27 | UN | 10 | C | C | 8005543417294 | 1 | 1 | 22 | 44 | 7 | 8005543417287 | 10 | 10 | 54 | 58 | 60 | 8005543417294 | 1200 | 1200 | 395 | 595 | 150
BTICINO | L4916A | LL-TECLA LL ILUM LUZ 1M ANTR | 021 | 2240 | LIVINGLIGHT | LG_2401 | 240115 | 5.11 | UN | 10 | C | C | 8005543444634 | 1 | 1 | 22 | 44 | 6 | 8005543444627 | 10 | 10 | 27 | 58 | 60 | 8005543444634 | 1200 | 1200 | 395 | 595 | 150
BTICINO | L4916B | LL-TECLA LL IL LUZ ESC 1M ANTR | 021 | 2240 | LIVINGLIGHT | LG_2401 | 240115 | 5.11 | UN | 10 | C | C | 8005543444658 | 1 | 1 | 22 | 44 | 6 | 8005543444641 | 10 | 10 | 27 | 58 | 60 | 8005543444658 | 1200 | 1200 | 395 | 595 | 150
BTICINO | L4916D | LL-TECLA LL ILUM TIMB 1M ANTR | 021 | 2240 | LIVINGLIGHT | LG_2401 | 240115 | 5.11 | UN | 10 | C | C | 8005543444672 | 1 | 1 | 22 | 44 | 6 | 8005543444665 | 10 | 10 | 27 | 58 | 60 | 8005543444672 | 1200 | 1200 | 395 | 595 | 150
BTICINO | L4916F | LL-TECLA LL ILUM LLAVE 1M ANTR | 021 | 2240 | LIVINGLIGHT | LG_2401 | 240115 | 5.11 | UN | 10 | C | C | 8005543444696 | 1 | 1 | 22 | 44 | 6 | 8005543444689 | 10 | 10 | 27 | 58 | 60 | 8005543444696 | 1200 | 1200 | 395 | 595 | 150
BTICINO | L4916KIT | LL-KIT SIMBOLOGIA AX ANTRACITA | 021 | 2240 | LIVINGLIGHT | LG_2401 | 240115 | 52.99 | UN | 1 | C | C | 8005543446010 | [6 empty] | 1 | 2 | 70 | 105 | 30 | 8005543446010 | 104 | 208 | 395 | 595 | 150
BTICINO | L4916M2A | LL-TECLA LL ILUM LUZ 2M ANTR | 021 | 2240 | LIVINGLIGHT | LG_2401 | 240115 | 9.79 | UN | 10 | C | C | 8005543444719 | 1 | 6 | 44 | 44 | 17 | 8005543444702 | 10 | 60 | 62 | 94 | 90 | 8005543444719 | 480 | 2880 | 395 | 595 | 150
BTICINO | L4916M2B | LL-TECLA LL IL LUZ ESC 2M ANTR | 021 | 2240 | LIVINGLIGHT | LG_2401 | 240115 | 9.79 | UN | 10 | C | C | 8005543444733 | 1 | 6 | 44 | 44 | 17 | 8005543444726 | 10 | 60 | 62 | 94 | 90 | 8005543444733 | 480 | 2880 | 395 | 595 | 150 |  | 9600 | 57600 | 1000 | 1200 | 800
BTICINO | L4916M2D | LL-TECLA LL ILUM TIMB 2M ANTR | 021 | 2240 | LIVINGLIGHT | LG_2401 | 240115 | 9.79 | UN | 10 | C | C | 8005543444757 | 1 | 6 | 44 | 44 | 17 | 8005543444740 | 10 | 60 | 62 | 94 | 90 | 8005543444757 | 480 | 2880 | 395 | 595 | 150
BTICINO | L4916M2F | LL-TECLA LL ILUM LLAVE 2M ANTR | 021 | 2240 | LIVINGLIGHT | LG_2401 | 240115 | 9.79 | UN | 10 | C | C | 8005543444771 | 1 | 6 | 44 | 44 | 17 | 8005543444764 | 10 | 60 | 62 | 94 | 90 | 8005543444771 | 480 | 2880 | 395 | 595 | 150 |  | 9600 | 57600 | 1000 | 1200 | 800
BTICINO | L4916M2T | LL-TECLA AX PERSO. 2MOD ANTR. | 021 | 2240 | LIVINGLIGHT | LG_2401 | 240115 | 9.79 | UN | 10 | C | C | 8005543444795 | 1 | 6 | 44 | 44 | 17 | 8005543444788 | 10 | 60 | 62 | 94 | 90 | 8005543444795 | 480 | 2880 | 395 | 595 | 150 |  | 9600 | 57600 | 1000 | 1200 | 800
BTICINO | L4916T | LL-TECLA AX PERSO. 1MOD ANTR. | 021 | 2240 | LIVINGLIGHT | LG_2401 | 240115 | 5.11 | UN | 10 | C | C | 8005543444818 | 1 | 1 | 22 | 44 | 6 | 8005543444801 | 10 | 10 | 27 | 58 | 60 | 8005543444818 | 1200 | 1200 | 395 | 595 | 150
BTICINO | L4950 | LL-TAPA CIEGA 1M ANTR | 021 | 2240 | LIVINGLIGHT | LG_2401 | 240115 | 1.81 | UN | 10 | A | D | 8012199050867 | [6 empty] | 10 | 49 | 97 | 115 | 25 | 8012199050867 | 360 | 2037 | 260 | 300 | 140 | 8012199646336 | 9360 | 38260 | 820 | 1200 | 430
BTICINO | L4951 | LL-TAPA CIEGA 2M ANTR | 021 | 2240 | LIVINGLIGHT | LG_2401 | 240115 | 2.86 | UN | 5 | A | D | 8012199646282 | 5 | 49 | 44 | 48 | 25 | 8012199646282 | 20 | 240 | 65 | 240 | 85 | 8012199646299 | 360 | 3528 | 395 | 595 | 150 | 8012199650968 | 5760 | 68448 | 820 | 1200 | 500
BTICINO | L4953 | LL-SALIDA CABLES 9MM 1M ANTR | 021 | 2240 | LIVINGLIGHT | LG_2401 | 240115 | 3.97 | UN | 10 | C | C | 8012199018096 | [6 empty] | 10 | 79 | 98 | 117 | 28 | 8012199018096 | 50 | 458 | 125 | 155 | 133 | 8012199537078 | 5400 | 39000 | 820 | 1200 | 400
BTICINO | L4954 | LL-SALIDA CABLES 9MM 2M ANTR | 021 | 2240 | LIVINGLIGHT | LG_2401 | 240115 | 12.16 | UN | 10 | B | D | 8012199158372 | 1 | 17 | 27 | 44 | 25 | 8012199106373 | 10 | 237 | 115 | 184 | 66 | 8012199158372 | 150 | 2550 | 395 | 595 | 150 | 8012199634227 | 2400 | 52800 | 820 | 1200 | 500
BTICINO | LN4040 | LL-PULS IL 1P 10A/230V ROTLED | 021 | 2240 | LIVINGLIGHT | LG_2401 | 240115 | 26.5 | UN | 10 | C | C | 8005543419564 | 1 | 39 | 44 | 47 | 40 | 8005543419557 | 10 | 456 | 108 | 275 | 55 | 8005543419564 | 120 | 6070 | 395 | 595 | 125
BTICINO | LN4217M2P10 | LL-BASE TV/R-SAT FINAL 10DB 2M | 021 | 2240 | LIVINGLIGHT | LG_2401 | 240115 | 19.63 | UN | 5 | C | C | 8005543606490 | [6 empty] | 1 | 51 | 106 | 147 | 26 | 8005543606483 | 5 | 315 | 125 | 155 | 133 | 8005543606490 | 705 | 56415 | 820 | 1200 | 450
BTICINO | LN4285CW2 | LL-BASE USB 2,4A/5V+INDUCCIÓN | 021 | 2240 | LIVINGLIGHT | LG_2401 | 240115 | 125.1 | UN | 1 | C | C | 8005543587331 | [6 empty] | 1 | 87 | 87 | 153 | 62 | 8005543587331 | 28 | 3022 | 395 | 595 | 125
BTICINO | LN4360 | LL-LAMP 360 GRADOS 230V 2M | 021 | 2240 | LIVINGLIGHT | LG_2401 | 240115 | 91.77 | UN | 1 | C | C | 8005543537213 | [6 empty] | 1 | 66 | 62 | 108 | 83 | 8005543537213 | 43 | 3428 | 395 | 595 | 125
BTICINO | LN4361 | LL-PILOTO BALIZADO 230V 2M | 021 | 2240 | LIVINGLIGHT | LG_2401 | 240115 | 58.69 | UN | 1 | C | D | 8005543537237 | [6 empty] | 1 | 66 | 62 | 108 | 83 | 8005543537237 | 43 | 3428 | 395 | 595 | 150
BTICINO | LN4380N | LL-LINTERNA AUTO LED 230V 2M | 021 | 2240 | LIVINGLIGHT | LG_2401 | 240115 | 120.33 | UN | 1 | B | D | 8005543540077 | [6 empty] | 1 | 53 | 54 | 58 | 60 | 8005543540077 | 120 | 6960 | 395 | 595 | 150
BTICINO | LN4381 | LL-LÁMPARA LED 1M | 021 | 2240 | LIVINGLIGHT | LG_2401 | 240115 | 97.29 | UN | 1 | C | C | 8005543606940 | [6 empty] | 1 | 45 | 27 | 58 | 60 | 8005543606940 | 258 | 12210 | 395 | 595 | 125
BTICINO | LN4548 | LL-TARJETERO RFID 2M | 021 | 2240 | LIVINGLIGHT | LG_2401 | 240115 | 106.53 | UN | 1 | C | D | 8005543441732 | [6 empty] | 1 | 18 | 54 | 58 | 60 | 8005543441732 | 120 | 2760 | 395 | 595 | 125
BTICINO | LN4549 | LL-TARJETERO 2M | 021 | 2240 | LIVINGLIGHT | LG_2401 | 240115 | 90 | UN | 1 | A | D | 8005543441725 | [6 empty] | 1 | 18 | 54 | 58 | 60 | 8005543441725 | 120 | 2160 | 395 | 595 | 150 |  | 1920 | 34560 | 820 | 1200 | 750
BTICINO | LN4702E | LL-SOPORTE AIR 2M | 021 | 2240 | LIVINGLIGHT | LG_2401 | 240115 | 2.56 | UN | 5 | A | D | 8005543680643 | 1 | 11 | 74 | 74 | 15 | 8005543504727 | 5 | 55 | 70 | 110 | 70 | 8005543680643 | 30 | 330 | 175 | 190 | 175 | 8005543680650 | 1440 | 34637 | 820 | 1200 | 500
BTICINO | LN4702M | LL-SOPORTE UNIV TORNILLOS 2M | 021 | 2240 | LIVINGLIGHT | LG_2401 | 240115 | 2.17 | UN | 100 | A | D | 8005543450758 | 1 | 23 | 74 | 74 | 15 | 8005543449639 | 10 | 299 | 123 | 176 | 94 | 8005543449646 | 100 | 2776 | 300 | 400 | 143 | 8005543450758 | 6400 | 189664 | 820 | 1200 | 1250
BTICINO | LN4702MG | LL-SOPORTE UNIV GARRAS 2M | 021 | 2240 | LIVINGLIGHT | LG_2401 | 240115 | 3.86 | UN | 100 | B | D | 8005543449684 | 1 | 32 | 74 | 74 | 24 | 8005543449660 | 10 | 370 | 123 | 176 | 94 | 8005543450765 | 100 | 3634 | 300 | 400 | 143 | 8005543449684 | 6400 | 244550 | 820 | 1200 | 1150
BTICINO | LN4703 | LL-SOPORTE RECTAN 3M | 021 | 2240 | LIVINGLIGHT | LG_2401 | 240115 | 2.01 | UN | 10 | A | D | 8012199975214 | [6 empty] | 10 | 220 | 70 | 107 | 90 | 8012199975214 | 200 | 4831 | 250 | 380 | 380 | 8012199974767 | 5400 | 142421 | 820 | 1200 | 1150
BTICINO | LN4703C | LL-SOPORTE AIR 3M | 021 | 2240 | LIVINGLIGHT | LG_2401 | 240115 | 2.4 | UN | 20 | B | D | 8005543423653 | 1 | 18 | 73 | 120 | 22 | 8005543423646 | [6 empty] | 20 | 595 | 200 | 235 | 185 | 8005543423653 | 800 | 35800 | 820 | 1200 | 450
BTICINO | LN4704 | LL-SOPORTE RECTAN 4M | 021 | 2240 | LIVINGLIGHT | LG_2401 | 240115 | 4.46 | UN | 10 | A | D | 8012199988023 | [6 empty] | 10 | 237 | 69 | 128 | 190 | 8012199988023 | 60 | 1868 | 245 | 350 | 210 | 8012199974781 | 3000 | 105356 | 820 | 1200 | 1150
BTICINO | LN4704C | LL-SOPORTE AIR 4M | 021 | 2240 | LIVINGLIGHT | LG_2401 | 240115 | 2.4 | UN | 10 | B | D | 8005543423707 | 1 | 22 | 73 | 142 | 22 | 8005543423691 | [6 empty] | 10 | 295 | 117 | 270 | 143 | 8005543423707 | 930 | 39435 | 820 | 1200 | 450
BTICINO | LN4707 | LL-SOPORTE RECTAN 7M | 021 | 2240 | LIVINGLIGHT | LG_2401 | 240115 | 8.93 | UN | 50 | C | D | 8012199974804 | [12 empty] | 50 | 2176 | 266 | 400 | 287 | 8012199974804 | 1800 | 90307 | 820 | 1200 | 1150
BTICINO | LN4707C | LL-SOPORTE AIR 7M | 021 | 2240 | LIVINGLIGHT | LG_2401 | 240115 | 11.16 | UN | 10 | C | D | 8005543423677 | 1 | 40 | 73 | 208 | 22 | 8005543423660 | [6 empty] | 10 | 560 | 220 | 230 | 95 | 8005543423677 | 750 | 53325 | 820 | 1200 | 450
BTICINO | LN4719 | LL-SOPORTE RECT 2M CENT | 021 | 2240 | LIVINGLIGHT | LG_2401 | 240115 | 2.19 | UN | 50 | B | D | 8005543507124 | 1 | 25 | 71 | 115 | 13 | 8005543507117 | [6 empty] | 50 | 1602 | 230 | 248 | 220 | 8005543507124 | 1500 | 60033 | 820 | 1200 | 450
BTICINO | LN4719G | LL-SOPORTE RECT GARRAS 2M CENT | 021 | 2240 | LIVINGLIGHT | LG_2401 | 240115 | 3.88 | UN | 10 | C | D | 8005543507148 | 1 | 25 | 71 | 115 | 25 | 8005543507131 | [6 empty] | 10 | 340 | 135 | 180 | 178 | 8005543507148 | 720 | 36480 | 820 | 1200 | 450
BTICINO | LN4726 | LL-SOPORTE RECTAN 3+3M | 021 | 2240 | LIVINGLIGHT | LG_2401 | 240115 | 7.26 | UN | 20 | C | C | 8012199974934 | [12 empty] | 20 | 1113 | 200 | 370 | 175 | 8012199974934 | 480 | 38690 | 820 | 1200 | 450
BTICINO | LN4726C | LL-SOPORTE AIR 3+3M | 021 | 2240 | LIVINGLIGHT | LG_2401 | 240115 | 7.89 | UN | 10 | C | C | 8005543423745 | 1 | 30 | 130 | 145 | 22 | 8005543423738 | [6 empty] | 10 | 439 | 200 | 266 | 143 | 8005543423745 | 540 | 35706 | 820 | 1200 | 450
BTICINO | LN4742V12 | LL-LAMP LED BASC 12/24V AMB | 021 | 2240 | LIVINGLIGHT | LG_2401 | 240115 | 5.57 | UN | 100 | C | C | 8005543441763 | 1 | 2 | 10 | 125 | 10 | 8005543441756 | 100 | 345 | 117 | 127 | 90 | 8005543441763 | 1700 | 6465 | 395 | 595 | 125
BTICINO | LN4742V12T | LL-LAMP LED PILOT 12/24V BLAN | 021 | 2240 | LIVINGLIGHT | LG_2401 | 240115 | 6.12 | UN | 100 | C | C | 8005543441831 | 1 | 2 | 10 | 125 | 10 | 8005543441824 | 100 | 200 | 117 | 127 | 90 | 8005543441831 | 1700 | 3400 | 395 | 595 | 150 |  | 34000 | 68000 | 1000 | 1200 | 800
BTICINO | LN4742V12V | LL-LAMP LED BASC. 12-24V VERDE | 021 | 2240 | LIVINGLIGHT | LG_2401 | 240115 | 5.57 | UN | 100 | C | C | 8005543490686 | 1 | 2 | 10 | 125 | 10 | 8005543490679 | 100 | 345 | 117 | 127 | 90 | 8005543490686 | 1700 | 6465 | 395 | 595 | 125 |  | 34000 | 129300 | 1000 | 1200 | 800
BTICINO | LN4742V230 | LL-LAMP LED BASC 230V AMBAR. | 021 | 2240 | LIVINGLIGHT | LG_2401 | 240115 | 5.57 | UN | 100 | B | D | 8005543441855 | 1 | 2 | 10 | 125 | 10 | 8005543441848 | 100 | 200 | 117 | 127 | 90 | 8005543441855 | 1700 | 3400 | 395 | 595 | 150 |  | 27200 | 54400 | 820 | 1200 | 750
BTICINO | LN4742V230T | LL-LAMP LED PILOT 230V BLAN | 021 | 2240 | LIVINGLIGHT | LG_2401 | 240115 | 5.57 | UN | 100 | C | D | 8005543441879 | 1 | 2 | 10 | 125 | 10 | 8005543441862 | 100 | 200 | 117 | 127 | 90 | 8005543441879 | 1700 | 3400 | 395 | 595 | 150
BTICINO | LN4742V230V | LL-LAMP LED BASC. 230V VERDE | 021 | 2240 | LIVINGLIGHT | LG_2401 | 240115 | 5.57 | UN | 100 | C | D | 8005543490709 | 1 | 2 | 10 | 125 | 10 | 8005543490693 | 100 | 345 | 117 | 127 | 90 | 8005543490709 | 1700 | 6465 | 395 | 595 | 125 |  | 34000 | 129300 | 1000 | 1200 | 800
BTICINO | LN4743/230A | AX/LL-LAMP LED AX 230V AMBAR | 021 | 2240 | LIVINGLIGHT | LG_2401 | 240115 | 7.23 | UN | 10 | C | D | 8005543567890 | 1 | 2 | 50 | 75 | 55 | 8005543567883 | 10 | 43 | 60 | 82 | 62 | 8005543567890 | 800 | 4040 | 395 | 595 | 125
BTICINO | LN4743/230T | AX/LL-LAMP LED AX 230V BLANCO | 021 | 2240 | LIVINGLIGHT | LG_2401 | 240115 | 7.23 | UN | 10 | A | D | 8005543567913 | 1 | 2 | 50 | 75 | 55 | 8005543567906 | 10 | 43 | 60 | 82 | 62 | 8005543567913 | 800 | 4040 | 395 | 595 | 125
BTICINO | LN4743/230V | AX/LL-LAMP LED AX 230V VERDE | 021 | 2240 | LIVINGLIGHT | LG_2401 | 240115 | 7.23 | UN | 10 | C | D | 8005543567937 | 1 | 2 | 50 | 75 | 55 | 8005543567920 | 10 | 43 | 60 | 82 | 62 | 8005543567937 | 800 | 4040 | 395 | 595 | 125
BTICINO | LN4931CR | LL-TECLA ZAMAK 1M CROMO | 021 | 2240 | LIVINGLIGHT | LG_2401 | 240115 | 16.73 | UN | 1 | C | C | 8005543443866 | 1 | 15 | 27 | 48 | 13 | 8005543443866 | 10 | 187 | 62 | 94 | 90 | 8005543443873 | 480 | 9557 | 395 | 595 | 150 |  | 9600 | 191140 | 1000 | 1200 | 800
BTICINO | LN4931M2AC | LL-TECLA ZAMAK 2M ACERO | 021 | 2240 | LIVINGLIGHT | LG_2401 | 240115 | 20.93 | UN | 1 | C | C | 8005543448397 | 1 | 34 | 46 | 46 | 10 | 8005543448397 | 5 | 170 | 70 | 98 | 62 | 8005543448403 | 290 | 9860 | 395 | 595 | 150 |  | 5800 | 197200 | 1000 | 1200 | 800
BTICINO | LN4931M2NS | LL-TECLA ZAMAK 2M NIQUEL | 021 | 2240 | LIVINGLIGHT | LG_2401 | 240115 | 20.93 | UN | 1 | C | C | 8005543448472 | 1 | 34 | 46 | 46 | 10 | 8005543448472 | 5 | 191 | 70 | 98 | 62 | 8005543448489 | 290 | 11678 | 395 | 595 | 150 |  | 5800 | 233560 | 1000 | 1200 | 800
BTICINO | LN4931M2OC | LL-TECLA ZAMAK 2M ORO | 021 | 2240 | LIVINGLIGHT | LG_2401 | 240115 | 20.93 | UN | 1 | C | C | 8005543448670 | 1 | 26 | 46 | 46 | 10 | 8005543448670 | 5 | 151 | 70 | 98 | 62 | 8005543448687 | 290 | 9358 | 395 | 595 | 150
BTICINO | LN4931M2TC | LL-TECLA ZAMAK 2M TITANIO | 021 | 2240 | LIVINGLIGHT | LG_2401 | 240115 | 20.93 | UN | 1 | C | C | 8005543448519 | 1 | 34 | 46 | 46 | 10 | 8005543448519 | 5 | 191 | 70 | 98 | 62 | 8005543448526 | 290 | 11678 | 395 | 595 | 125
BTICINO | LN4931M3AC | LL-TECLA ZAMAK 3M ACERO | 021 | 2240 | LIVINGLIGHT | LG_2401 | 240115 | 25.1 | UN | 1 | C | C | 8005543448533 | 1 | 40 | 46 | 68 | 10 | 8005543448533 | 5 | 200 | 65 | 145 | 70 | 8005543448540 | 100 | 4000 | 395 | 595 | 150 |  | 1000 | 40000 | 1000 | 1200 | 800
BTICINO | LN4931M3AG | LL-TECLA ZAMAK 3M PLATA | 021 | 2240 | LIVINGLIGHT | LG_2401 | 240115 | 25.1 | UN | 1 | C | C | 8005543448557 | 1 | 40 | 46 | 68 | 10 | 8005543448557 | 5 | 200 | 65 | 145 | 70 | 8005543448564 | 100 | 4000 | 395 | 595 | 150
BTICINO | LNA4802ACS | LL-PLACA 2M ACERO PULIDO | 021 | 2240 | LIVINGLIGHT | LG_2401 | 240115 | 22.42 | UN | 1 | B | D | 8005543422427 | 1 | 107 | 100 | 110 | 16 | 8005543422427 | 5 | 535 | 90 | 105 | 120 | 8005543422434 | 100 | 10700 | 395 | 595 | 150 |  | 2000 | 214000 | 1000 | 1200 | 800
BTICINO | LNA4802AD | LL-PLACA 2M AZUL DEEP | 021 | 2240 | LIVINGLIGHT | LG_2401 | 240115 | 9.6 | UN | 1 | C | D | 8005543422441 | 1 | 25 | 88 | 90 | 11 | 8005543422441 | 10 | 323 | 90 | 105 | 120 | 8005543493533 | 200 | 7060 | 395 | 595 | 150 |  | 4000 | 152000 | 1000 | 1200 | 800
BTICINO | LNA4802AE | LL-PLACA 2M AVENUE | 021 | 2240 | LIVINGLIGHT | LG_2401 | 240115 | 15.11 | UN | 1 | B | D | 8005543422465 | 1 | 95 | 100 | 110 | 16 | 8005543422465 | 5 | 507 | 90 | 105 | 120 | 8005543422472 | 100 | 10740 | 395 | 595 | 150 |  | 1600 | 184320 | 1000 | 1200 | 800
BTICINO | LNA4802AG | LL-PLACA 2M PLATA | 021 | 2240 | LIVINGLIGHT | LG_2401 | 240115 | 22.42 | UN | 1 | B | D | 8005543422489 | 1 | 95 | 100 | 110 | 16 | 8005543422489 | 5 | 475 | 90 | 105 | 120 | 8005543422496 | 100 | 9500 | 395 | 595 | 150 |  | 1600 | 152000 | 820 | 1200 | 750
BTICINO | LNA4802AR | LL-PLACA 2M ANTRACITA | 021 | 2240 | LIVINGLIGHT | LG_2401 | 240115 | 4.98 | UN | 1 | A | D | 8005543422502 | 1 | 24 | 89 | 91 | 12 | 8005543422502 | 10 | 318 | 90 | 105 | 120 | 8005543422519 | 200 | 4800 | 395 | 595 | 150 |  | 3200 | 76800 | 820 | 1200 | 750
BTICINO | LNA4802BI | LL-PLACA 2M BLANCO | 021 | 2240 | LIVINGLIGHT | LG_2401 | 240115 | 4.98 | UN | 1 | A | D | 8005543422526 | 1 | 24 | 89 | 91 | 12 | 8005543422526 | 10 | 240 | 90 | 105 | 120 | 8005543422533 | 200 | 4800 | 395 | 595 | 150 |  | 3200 | 76800 | 820 | 1000 | 800
BTICINO | LNA4802BZ | LL-PLACA 2M BRONCE | 021 | 2240 | LIVINGLIGHT | LG_2401 | 240115 | 25.05 | UN | 1 | B | D | 8005543422540 | 1 | 107 | 100 | 110 | 16 | 8005543422540 | 5 | 535 | 90 | 105 | 120 | 8005543422557 | 100 | 10700 | 395 | 595 | 150 |  | 2000 | 214000 | 1000 | 1200 | 800
BTICINO | LNA4802CB | LL-PLACA 2M CLUB | 021 | 2240 | LIVINGLIGHT | LG_2401 | 240115 | 15.11 | UN | 1 | C | D | 8005543422564 | 1 | 95 | 100 | 110 | 16 | 8005543422564 | 5 | 475 | 90 | 105 | 120 | 8005543422571 | 100 | 9500 | 395 | 595 | 150 |  | 2000 | 190000 | 1000 | 1200 | 800
BTICINO | LNA4802KA | LL-PLACA 2M AGUAMARINA | 021 | 2240 | LIVINGLIGHT | LG_2401 | 240115 | 9.6 | UN | 1 | B | D | 8005543422588 | 1 | 25 | 88 | 90 | 11 | 8005543422588 | 10 | 250 | 90 | 105 | 120 | 8005543493540 | 200 | 7060 | 395 | 595 | 150 |  | 4000 | 141200 | 1000 | 1200 | 800
BTICINO | LNA4802KF | LL-PLACA 2M FUMÉ | 021 | 2240 | LIVINGLIGHT | LG_2401 | 240115 | 9.6 | UN | 1 | B | D | 8005543422601 | 1 | 25 | 88 | 90 | 11 | 8005543422601 | 10 | 250 | 90 | 105 | 120 | 8005543493557 | 200 | 5000 | 395 | 595 | 125 |  | 3200 | 80000 | 1000 | 1200 | 800
BTICINO | LNA4802KG | LL-PLACA 2M GRIS HIELO | 021 | 2240 | LIVINGLIGHT | LG_2401 | 240115 | 9.6 | UN | 1 | B | D | 8005543422625 | 1 | 25 | 88 | 90 | 11 | 8005543422625 | 5 | 190 | 90 | 105 | 120 | 8005543493564 | 200 | 7060 | 395 | 595 | 150 |  | 2000 | 76000 | 1000 | 1200 | 800
BTICINO | LNA4802LBA | LL-PLACA 2M BAMBÚ | 021 | 2240 | LIVINGLIGHT | LG_2401 | 240115 | 68.14 | UN | 1 | C | C | 8005543422649 | 1 | 50 | 100 | 110 | 16 | 8005543422649 | 5 | 250 | 90 | 105 | 120 | 8005543422656 | 100 | 5000 | 395 | 595 | 150 |  | 2000 | 100000 | 1000 | 1200 | 800
BTICINO | LNA4802LCA | LL-PLACA 2M CEREZO AMERICANO | 021 | 2240 | LIVINGLIGHT | LG_2401 | 240115 | 72.73 | UN | 1 | C | C | 8005543422663 | 1 | 50 | 100 | 110 | 16 | 8005543422663 | 5 | 250 | 90 | 105 | 120 | 8005543422670 | 100 | 5000 | 395 | 595 | 150 |  | 2000 | 100000 | 1000 | 1200 | 800
BTICINO | LNA4802LNC | LL-PLACA 2M NOGAL | 021 | 2240 | LIVINGLIGHT | LG_2401 | 240115 | 68.14 | UN | 1 | C | C | 8005543422687 | 1 | 50 | 100 | 110 | 16 | 8005543422687 | 5 | 250 | 90 | 105 | 120 | 8005543422694 | 100 | 5000 | 395 | 595 | 150 |  | 2000 | 100000 | 1000 | 1200 | 800
BTICINO | LNA4802M2ACS | LL-PLACA 2X2M ACERO PULIDO | 021 | 2240 | LIVINGLIGHT | LG_2401 | 240115 | 44.82 | UN | 1 | B | D | 8005543430224 | [6 empty] | 1 | 177 | 100 | 183 | 16 | 8005543430224 | 5 | 963 | 144 | 208 | 125 | 8005543430231 | 465 | 101512 | 820 | 1200 | 450
BTICINO | LNA4802M2AD | LL-PLACA 2X2M AZUL DEEP | 021 | 2240 | LIVINGLIGHT | LG_2401 | 240115 | 19.2 | UN | 1 | C | D | 8005543430248 | 1 | 41 | 88 | 162 | 11 | 8005543430248 | 10 | 410 | 90 | 105 | 190 | 8005543493946 | 100 | 4100 | 395 | 595 | 125
BTICINO | LNA4802M2AE | LL-PLACA 2X2M AVENUE | 021 | 2240 | LIVINGLIGHT | LG_2401 | 240115 | 30.25 | UN | 1 | B | D | 8005543430262 | [6 empty] | 1 | 177 | 100 | 183 | 16 | 8005543430262 | 5 | 963 | 160 | 205 | 120 | 8005543430279 | 465 | 101512 | 820 | 1200 | 450
BTICINO | LNA4802M2AG | LL-PLACA 2X2M PLATA | 021 | 2240 | LIVINGLIGHT | LG_2401 | 240115 | 44.82 | UN | 1 | B | D | 8005543430286 | 1 | 177 | 105 | 185 | 28 | 8005543430286 | 5 | 885 | 144 | 208 | 125 | 8005543430293 | [6 empty] | 465 | 101512 | 820 | 1200 | 450
BTICINO | LNA4802M2AR | LL-PLACA 2X2M ANTRACITA | 021 | 2240 | LIVINGLIGHT | LG_2401 | 240115 | 9.1 | UN | 1 | A | D | 8005543430309 | 1 | 30 | 88 | 162 | 11 | 8005543430309 | 10 | 440 | 90 | 105 | 190 | 8005543430316 | 100 | 5000 | 395 | 595 | 150 |  | 1600 | 111712 | 820 | 1200 | 750
BTICINO | LNA4802M2BI | LL-PLACA 2X2M BLANCO | 021 | 2240 | LIVINGLIGHT | LG_2401 | 240115 | 9.1 | UN | 1 | A | D | 8005543430323 | 1 | 30 | 88 | 161 | 10 | 8005543430323 | 10 | 440 | 90 | 105 | 190 | 8005543430330 | 100 | 5000 | 395 | 595 | 150 |  | 1600 | 80000 | 820 | 1200 | 750
BTICINO | LNA4802M2BZ | LL-PLACA 2X2M BRONCE | 021 | 2240 | LIVINGLIGHT | LG_2401 | 240115 | 50.05 | UN | 1 | B | D | 8005543430347 | 1 | 177 | 100 | 183 | 16 | 8005543430347 | 5 | 880 | 90 | 105 | 190 | 8005543430354 | 50 | 8800 | 395 | 595 | 150 |  | 800 | 140800 | 820 | 1200 | 750
BTICINO | LNA4802M2CB | LL-PLACA 2X2M CLUB | 021 | 2240 | LIVINGLIGHT | LG_2401 | 240115 | 30.25 | UN | 1 | C | C | 8005543430361 | 1 | 177 | 100 | 183 | 16 | 8005543430361 | 5 | 880 | 90 | 105 | 190 | 8005543430378 | 50 | 8800 | 395 | 595 | 150 |  | 800 | 140800 | 820 | 1200 | 750
BTICINO | LNA4802M2KA | LL-PLACA 2X2M AGUAMARINA | 021 | 2240 | LIVINGLIGHT | LG_2401 | 240115 | 19.2 | UN | 1 | B | D | 8005543430385 | 1 | 41 | 88 | 162 | 11 | 8005543430385 | 10 | 549 | 90 | 105 | 190 | 8005543493939 | 100 | 6082 | 395 | 595 | 150 |  | 1600 | 97312 | 1000 | 1200 | 800
BTICINO | LNA4802M2KF | LL-PLACA 2X2M FUMÉ | 021 | 2240 | LIVINGLIGHT | LG_2401 | 240115 | 19.2 | UN | 1 | B | D | 8005543430408 | 1 | 41 | 88 | 162 | 11 | 8005543430408 | 10 | 549 | 105 | 190 | 90 | 8005543493922 | 100 | 6082 | 395 | 595 | 150 |  | 2000 | 120000 | 820 | 1200 | 750
BTICINO | LNA4802M2KG | LL-PLACA 2X2M GRIS HIELO | 021 | 2240 | LIVINGLIGHT | LG_2401 | 240115 | 19.2 | UN | 1 | B | D | 8005543430422 | 1 | 41 | 88 | 162 | 11 | 8005543430422 | 5 | 437 | 90 | 105 | 190 | 8005543493915 | 50 | 4966 | 395 | 595 | 125
BTICINO | LNA4802M2LBA | LL-PLACA 2X2M BAMBÚ | 021 | 2240 | LIVINGLIGHT | LG_2401 | 240115 | 136.35 | UN | 1 | C | C | 8005543430446 | [6 empty] | 1 | 58 | 100 | 183 | 16 | 8005543430446 | 76 | 4332 | 395 | 595 | 150
BTICINO | LNA4802M2LCA | LL-PLACA 2X2M CEREZO AMERICANO | 021 | 2240 | LIVINGLIGHT | LG_2401 | 240115 | 145.4 | UN | 1 | C | C | 8005543430453 | [6 empty] | 1 | 58 | 100 | 183 | 16 | 8005543430453 | 76 | 4332 | 395 | 595 | 150
BTICINO | LNA4802M2LNC | LL-PLACA 2X2M NOGAL | 021 | 2240 | LIVINGLIGHT | LG_2401 | 240115 | 136.35 | UN | 1 | C | C | 8005543430460 | [6 empty] | 1 | 58 | 100 | 183 | 16 | 8005543430460 | 36 | 2300 | 395 | 595 | 150
BTICINO | LNA4802M2NA | LL-PLACA 2X2M NATIVE | 021 | 2240 | LIVINGLIGHT | LG_2401 | 240115 | 44.82 | UN | 1 | C | D | 8005543430477 | 1 | 177 | 100 | 183 | 16 | 8005543430477 | 5 | 963 | 90 | 105 | 190 | 8005543430484 | 50 | 10775 | 395 | 595 | 125
BTICINO | LNA4802M2OA | LL-PLACA 2X2M ORO FRÍO | 021 | 2240 | LIVINGLIGHT | LG_2401 | 240115 | 58.26 | UN | 1 | C | D | 8005543430514 | 1 | 177 | 100 | 183 | 16 | 8005543430514 | 5 | 963 | 90 | 105 | 190 | 8005543430521 | 50 | 10775 | 395 | 595 | 150
BTICINO | LNA4802M2OD | LL-PLACA 2X2M NARANJA DEEP | 021 | 2240 | LIVINGLIGHT | LG_2401 | 240115 | 19.2 | UN | 1 | B | D | 8005543430538 | 1 | 41 | 88 | 162 | 11 | 8005543430538 | 5 | 300 | 90 | 105 | 190 | 8005543493908 | 50 | 3000 | 395 | 595 | 150 |  | 800 | 48000 | 820 | 1200 | 750
BTICINO | LNA4802M2PK | LL-PLACA 2X2M PARK | 021 | 2240 | LIVINGLIGHT | LG_2401 | 240115 | 30.25 | UN | 1 | C | D | 8005543430552 | 1 | 177 | 100 | 183 | 16 | 8005543430552 | 5 | 880 | 90 | 105 | 190 | 8005543430569 | 50 | 8800 | 395 | 595 | 150 |  | 800 | 140800 | 820 | 1200 | 750
BTICINO | LNA4802M2RK | LL-PLACA 2X2M BRICK | 021 | 2240 | LIVINGLIGHT | LG_2401 | 240115 | 30.25 | UN | 1 | C | C | 8005543430576 | 1 | 177 | 100 | 183 | 16 | 8005543430576 | 5 | 880 | 90 | 105 | 190 | 8005543430583 | 50 | 8800 | 395 | 595 | 150 |  | 800 | 140800 | 820 | 1200 | 750
BTICINO | LNA4802M2SQ | LL-PLACA 2X2M SQUARE | 021 | 2240 | LIVINGLIGHT | LG_2401 | 240115 | 30.25 | UN | 1 | B | D | 8005543430590 | 1 | 177 | 100 | 183 | 16 | 8005543430590 | 5 | 880 | 90 | 105 | 190 | 8005543430606 | 50 | 8800 | 395 | 595 | 150 |  | 800 | 140800 | 820 | 1200 | 750
BTICINO | LNA4802M2TE | LL-PLACA 2X2M TECH | 021 | 2240 | LIVINGLIGHT | LG_2401 | 240115 | 17.12 | UN | 1 | A | D | 8005543430613 | 1 | 27 | 88 | 162 | 11 | 8005543430613 | 10 | 405 | 90 | 105 | 190 | 8005543493892 | 100 | 4650 | 395 | 595 | 150 |  | 1600 | 97312 | 1000 | 1200 | 800
BTICINO | LNA4802M2VD | LL-PLACA 2X2M VERDE DEEP | 021 | 2240 | LIVINGLIGHT | LG_2401 | 240115 | 19.2 | UN | 1 | C | C | 8005543430637 | 1 | 41 | 88 | 162 | 11 | 8005543430637 | 10 | 410 | 105 | 190 | 95 | 8005543493885
BTICINO | LNA4802M3ACS | LL-PLACA 2X3M ACERO PULIDO | 021 | 2240 | LIVINGLIGHT | LG_2401 | 240115 | 67.21 | UN | 1 | B | D | 8005543430767 | [6 empty] | 1 | 247 | 100 | 255 | 16 | 8005543430767 | 5 | 1326 | 90 | 260 | 105 | 8005543430774 | 850 | 252635 | 820 | 1200 | 450
BTICINO | LNA4802M3AD | LL-PLACA 2X3M AZUL DEEP | 021 | 2240 | LIVINGLIGHT | LG_2401 | 240115 | 28.81 | UN | 1 | C | C | 8005543430781 | [6 empty] | 1 | 57 | 88 | 233 | 11 | 8005543430781 | 5 | 338 | 110 | 290 | 55 | 8005543430798 | 325 | 51162 | 1000 | 400 | 470
BTICINO | LNA4802M3AE | LL-PLACA 2X3M AVENUE | 021 | 2240 | LIVINGLIGHT | LG_2401 | 240115 | 45.42 | UN | 1 | B | D | 8005543430804 | [6 empty] | 1 | 247 | 100 | 255 | 16 | 8005543430804 | 5 | 1326 | 105 | 260 | 93 | 8005543430811 | 850 | 252635 | 820 | 1200 | 450
BTICINO | LNA4802M3AG | LL-PLACA 2X3M PLATA | 021 | 2240 | LIVINGLIGHT | LG_2401 | 240115 | 67.21 | UN | 1 | C | D | 8005543430828 | [6 empty] | 1 | 219 | 100 | 255 | 16 | 8005543430828 | 5 | 1185 | 90 | 105 | 260 | 8005543430835 | 850 | 228750 | 820 | 1200 | 450
BTICINO | LNA4802M3AR | LL-PLACA 2X3M ANTRACITA | 021 | 2240 | LIVINGLIGHT | LG_2401 | 240115 | 13.62 | UN | 1 | A | D | 8005543430842 | [6 empty] | 1 | 58 | 90 | 235 | 13 | 8005543430842 | 10 | 580 | 90 | 105 | 260 | 8005543430859 | 650 | 37700 | 820 | 1100 | 220
BTICINO | LNA4802M3BI | LL-PLACA 2X3M BLANCO | 021 | 2240 | LIVINGLIGHT | LG_2401 | 240115 | 13.62 | UN | 1 | A | D | 8005543430866 | [6 empty] | 1 | 58 | 90 | 235 | 13 | 8005543430866 | 10 | 785 | 90 | 105 | 260 | 8005543430873 | 1700 | 145450 | 820 | 1200 | 600
BTICINO | LNA4802M3BZ | LL-PLACA 2X3M BRONCE | 021 | 2240 | LIVINGLIGHT | LG_2401 | 240115 | 75.06 | UN | 1 | C | D | 8005543430880 | [6 empty] | 1 | 247 | 100 | 255 | 16 | 8005543430880 | 5 | 1326 | 90 | 105 | 260 | 8005543430897 | 850 | 252635 | 820 | 1200 | 450
BTICINO | LNA4802M3CB | LL-PLACA 2X3M CLUB | 021 | 2240 | LIVINGLIGHT | LG_2401 | 240115 | 45.42 | UN | 1 | C | C | 8005543430903 | [6 empty] | 1 | 247 | 100 | 255 | 16 | 8005543430903 | 5 | 1326 | 105 | 260 | 90 | 8005543430910 | 850 | 252635 | 820 | 1200 | 450
BTICINO | LNA4802M3KA | LL-PLACA 2X3M AGUAMARINA | 021 | 2240 | LIVINGLIGHT | LG_2401 | 240115 | 28.81 | UN | 1 | B | D | 8005543430927 | 1 | 57 | 88 | 233 | 11 | 8005543430927 | 5 | 338 | 110 | 290 | 55 | 8005543430934 | 50 | 3400 | 395 | 595 | 150 |  | 800 | 125937 | 820 | 1200 | 800
BTICINO | LNA4802M3KF | LL-PLACA 2X3M FUMÉ | 021 | 2240 | LIVINGLIGHT | LG_2401 | 240115 | 28.81 | UN | 1 | C | D | 8005543430941 | 1 | 57 | 88 | 233 | 11 | 8005543430941 | 5 | 285 | 110 | 290 | 55 | 8005543430958 | 50 | 2850 | 395 | 595 | 150 |  | 800 | 45600 | 1000 | 1200 | 800
BTICINO | LNA4802M3KG | LL-PLACA 2X3M GRIS HIELO | 021 | 2240 | LIVINGLIGHT | LG_2401 | 240115 | 28.81 | UN | 1 | C | D | 8005543430965 | [6 empty] | 1 | 57 | 88 | 233 | 11 | 8005543430965 | 50 | 3380 | 395 | 595 | 150 | 8005543430972 | 800 | 54080 | 820 | 1200 | 750
BTICINO | LNA4802M3LBA | LL-PLACA 2X3M BAMBÚ | 021 | 2240 | LIVINGLIGHT | LG_2401 | 240115 | 204.48 | UN | 1 | C | C | 8005543430989 | [6 empty] | 1 | 75 | 100 | 255 | 16 | 8005543430989 | 54 | 4050 | 395 | 595 | 150
BTICINO | LNA4802M3LCA | LL-PLACA 2X3M CEREZO AMERICANO | 021 | 2240 | LIVINGLIGHT | LG_2401 | 240115 | 218.14 | UN | 1 | C | C | 8005543430996 | [6 empty] | 1 | 75 | 100 | 255 | 16 | 8005543430996 | 54 | 4050 | 395 | 595 | 150
BTICINO | LNA4802M3LNC | LL-PLACA 2X3M NOGAL | 021 | 2240 | LIVINGLIGHT | LG_2401 | 240115 | 204.48 | UN | 1 | C | C | 8005543431009 | [6 empty] | 1 | 75 | 100 | 255 | 16 | 8005543431009 | 54 | 4050 | 395 | 595 | 150
BTICINO | LNA4802M3NA | LL-PLACA 2X3M NATIVE | 021 | 2240 | LIVINGLIGHT | LG_2401 | 240115 | 67.21 | UN | 1 | C | D | 8005543431016 | [6 empty] | 1 | 247 | 100 | 255 | 16 | 8005543431016 | 5 | 1326 | 105 | 260 | 90 | 8005543431023 | 850 | 252635 | 820 | 1200 | 450
BTICINO | LNA4802M3OA | LL-PLACA 2X3M ORO FRÍO | 021 | 2240 | LIVINGLIGHT | LG_2401 | 240115 | 87.36 | UN | 1 | C | D | 8005543431054 | [6 empty] | 1 | 247 | 100 | 255 | 16 | 8005543431054 | 5 | 1326 | 105 | 260 | 90 | 8005543431061 | 850 | 252635 | 820 | 1200 | 450
BTICINO | LNA4802M3OD | LL-PLACA 2X3M NARANJA DEEP | 021 | 2240 | LIVINGLIGHT | LG_2401 | 240115 | 28.81 | UN | 1 | C | C | 8005543431078 | [6 empty] | 1 | 57 | 88 | 233 | 11 | 8005543431078 | 5 | 338 | 110 | 290 | 55 | 8005543431085 | 325 | 51162 | 1000 | 400 | 470
BTICINO | LNA4802M3PK | LL-PLACA 2X3M PARK | 021 | 2240 | LIVINGLIGHT | LG_2401 | 240115 | 45.42 | UN | 1 | C | C | 8005543431092 | [6 empty] | 1 | 247 | 100 | 255 | 16 | 8005543431092 | 5 | 1326 | 105 | 260 | 90 | 8005543431108 | 850 | 252635 | 820 | 1200 | 450
BTICINO | LNA4802M3RK | LL-PLACA 2X3M BRICK | 021 | 2240 | LIVINGLIGHT | LG_2401 | 240115 | 45.42 | UN | 1 | C | C | 8005543431115 | [6 empty] | 1 | 247 | 100 | 255 | 16 | 8005543431115 | 5 | 1326 | 105 | 260 | 90 | 8005543431122 | 850 | 252635 | 820 | 1200 | 450
BTICINO | LNA4802M3SQ | LL-PLACA 2X3M SQUARE | 021 | 2240 | LIVINGLIGHT | LG_2401 | 240115 | 45.42 | UN | 1 | B | D | 8005543431139 | [6 empty] | 1 | 247 | 100 | 255 | 16 | 8005543431139 | 5 | 1326 | 105 | 260 | 90 | 8005543431146 | 850 | 252635 | 820 | 1200 | 450
BTICINO | LNA4802M3TE | LL-PLACA 2X3M TECH | 021 | 2240 | LIVINGLIGHT | LG_2401 | 240115 | 25.7 | UN | 1 | A | D | 8005543431153 | [6 empty] | 1 | 57 | 88 | 233 | 11 | 8005543431153 | 50 | 3380 | 395 | 595 | 150 | 8005543431160 | 800 | 54080 | 820 | 1000 | 700
BTICINO | LNA4802M3VD | LL-PLACA 2X3M VERDE DEEP | 021 | 2240 | LIVINGLIGHT | LG_2401 | 240115 | 28.81 | UN | 1 | C | C | 8005543431177 | [6 empty] | 1 | 57 | 88 | 233 | 11 | 8005543431177 | 5 | 338 | 110 | 290 | 55 | 8005543431184 | 325 | 39195 | 1000 | 400 | 470
BTICINO | LNA4802M4ACS | LL-PLACA 2X4M ACERO PULIDO | 021 | 2240 | LIVINGLIGHT | LG_2401 | 240115 | 89.6 | UN | 1 | C | D | 8005543432952 | [6 empty] | 1 | 316 | 100 | 325 | 16 | 8005543432952 | 5 | 1695 | 110 | 340 | 95 | 8005543432969 | 460 | 176910 | 820 | 1200 | 450
BTICINO | LNA4802M4AD | LL-PLACA 2X4M AZUL DEEP | 021 | 2240 | LIVINGLIGHT | LG_2401 | 240115 | 38.38 | UN | 1 | C | C | 8005543432976 | [6 empty] | 1 | 73 | 88 | 303 | 11 | 8005543432976 | 5 | 428 | 110 | 360 | 55 | 8005543432983 | 180 | 38928 | 820 | 1200 | 450
BTICINO | LNA4802M4AE | LL-PLACA 2X4M AVENUE | 021 | 2240 | LIVINGLIGHT | LG_2401 | 240115 | 60.53 | UN | 1 | C | D | 8005543432990 | [6 empty] | 1 | 316 | 100 | 325 | 16 | 8005543432990 | 5 | 1695 | 110 | 340 | 95 | 8005543433003 | 460 | 176910 | 820 | 1200 | 450
BTICINO | LNA4802M4AG | LL-PLACA 2X4M PLATA | 021 | 2240 | LIVINGLIGHT | LG_2401 | 240115 | 89.6 | UN | 1 | C | D | 8005543433034 | [6 empty] | 1 | 316 | 100 | 325 | 16 | 8005543433034 | 5 | 1695 | 95 | 110 | 340 | 8005543433041 | 460 | 176910 | 820 | 1200 | 450
BTICINO | LNA4802M4AR | LL-PLACA 2X4M ANTRACITA | 021 | 2240 | LIVINGLIGHT | LG_2401 | 240115 | 18.2 | UN | 1 | A | D | 8005543433010 | [6 empty] | 1 | 74 | 90 | 305 | 13 | 8005543433010 | 10 | 956 | 110 | 340 | 95 | 8005543433027 | 460 | 47656 | 820 | 1200 | 450
BTICINO | LNA4802M4BI | LL-PLACA 2X4M BLANCO | 021 | 2240 | LIVINGLIGHT | LG_2401 | 240115 | 18.2 | UN | 1 | A | D | 8005543433058 | [6 empty] | 1 | 74 | 90 | 305 | 13 | 8005543433058 | 10 | 956 | 110 | 340 | 95 | 8005543433065 | 360 | 46416 | 820 | 1200 | 1150
BTICINO | LNA4802M4BZ | LL-PLACA 2X4M BRONCE | 021 | 2240 | LIVINGLIGHT | LG_2401 | 240115 | 100.08 | UN | 1 | C | C | 8005543433072 | [6 empty] | 1 | 316 | 100 | 325 | 16 | 8005543433072 | 5 | 1695 | 110 | 340 | 95 | 8005543433089 | 460 | 176910 | 820 | 1200 | 450
BTICINO | LNA4802M4CB | LL-PLACA 2X4M CLUB | 021 | 2240 | LIVINGLIGHT | LG_2401 | 240115 | 60.53 | UN | 1 | C | C | 8005543433096 | [6 empty] | 1 | 316 | 100 | 325 | 16 | 8005543433096 | 5 | 1695 | 110 | 340 | 95 | 8005543433102 | 460 | 176910 | 820 | 1200 | 450
BTICINO | LNA4802M4KA | LL-PLACA 2X4M AGUAMARINA | 021 | 2240 | LIVINGLIGHT | LG_2401 | 240115 | 38.38 | UN | 1 | C | D | 8005543433133 | [6 empty] | 1 | 73 | 88 | 303 | 11 | 8005543433133 | 5 | 428 | 110 | 360 | 55 | 8005543433140 | 460 | 99483 | 820 | 1200 | 450
BTICINO | LNA4802M4KF | LL-PLACA 2X4M FUMÉ | 021 | 2240 | LIVINGLIGHT | LG_2401 | 240115 | 38.38 | UN | 1 | C | D | 8005543433157 | [6 empty] | 1 | 73 | 88 | 303 | 11 | 8005543433157 | 5 | 428 | 110 | 360 | 55 | 8005543433164 | 180 | 38928 | 820 | 1200 | 1150
BTICINO | LNA4802M4KG | LL-PLACA 2X4M GRIS HIELO | 021 | 2240 | LIVINGLIGHT | LG_2401 | 240115 | 38.38 | UN | 1 | C | D | 8005543433171 | [6 empty] | 1 | 73 | 88 | 303 | 11 | 8005543433171 | 5 | 428 | 110 | 360 | 55 | 8005543433188 | 460 | 99483 | 820 | 1200 | 450
BTICINO | LNA4802M4LBA | LL-PLACA 2X4M BAMBÚ | 021 | 2240 | LIVINGLIGHT | LG_2401 | 240115 | 272.65 | UN | 1 | C | C | 8005543433195 | [6 empty] | 1 | 97 | 100 | 325 | 16 | 8005543433195 | 42 | 4666 | 395 | 595 | 125
BTICINO | LNA4802M4LCA | LL-PLACA 2X4M CEREZO AMERICANO | 021 | 2240 | LIVINGLIGHT | LG_2401 | 240115 | 290.85 | UN | 1 | C | C | 8005543433201 | [6 empty] | 1 | 97 | 100 | 325 | 16 | 8005543433201 | 42 | 4666 | 395 | 595 | 125
BTICINO | LNA4802M4LNC | LL-PLACA 2X4M NOGAL | 021 | 2240 | LIVINGLIGHT | LG_2401 | 240115 | 272.65 | UN | 1 | C | C | 8005543433218 | [6 empty] | 1 | 97 | 100 | 325 | 16 | 8005543433218 | 42 | 4666 | 395 | 595 | 125
BTICINO | LNA4802M4NA | LL-PLACA 2X4M NATIVE | 021 | 2240 | LIVINGLIGHT | LG_2401 | 240115 | 89.6 | UN | 1 | C | C | 8005543433225 | [6 empty] | 1 | 316 | 100 | 325 | 16 | 8005543433225 | 5 | 1695 | 95 | 110 | 340 | 8005543433232 | 460 | 176910 | 820 | 1200 | 450
BTICINO | LNA4802M4OA | LL-PLACA 2X4M ORO FRÍO | 021 | 2240 | LIVINGLIGHT | LG_2401 | 240115 | 116.5 | UN | 1 | C | C | 8005543433263 | [6 empty] | 1 | 316 | 100 | 325 | 16 | 8005543433263 | 5 | 1695 | 95 | 110 | 340 | 8005543433270 | 460 | 176910 | 820 | 1200 | 450
BTICINO | LNA4802M4OD | LL-PLACA 2X4M NARANJA DEEP | 021 | 2240 | LIVINGLIGHT | LG_2401 | 240115 | 38.38 | UN | 1 | C | C | 8005543433287 | [6 empty] | 1 | 73 | 88 | 303 | 11 | 8005543433287 | 5 | 428 | 110 | 360 | 55 | 8005543433294 | 180 | 38928 | 820 | 1200 | 450
BTICINO | LNA4802M4PK | LL-PLACA 2X4M PARK | 021 | 2240 | LIVINGLIGHT | LG_2401 | 240115 | 60.53 | UN | 1 | C | C | 8005543433300 | [6 empty] | 1 | 316 | 100 | 325 | 16 | 8005543433300 | 5 | 1695 | 110 | 340 | 95 | 8005543433317 | 460 | 176910 | 820 | 1200 | 450
BTICINO | LNA4802M4RK | LL-PLACA 2X4M BRICK | 021 | 2240 | LIVINGLIGHT | LG_2401 | 240115 | 60.53 | UN | 1 | C | C | 8005543433119 | [6 empty] | 1 | 316 | 100 | 325 | 16 | 8005543433119 | 5 | 1695 | 110 | 340 | 95 | 8005543433126 | 460 | 176910 | 820 | 1200 | 450
BTICINO | LNA4802M4SQ | LL-PLACA 2X4M SQUARE | 021 | 2240 | LIVINGLIGHT | LG_2401 | 240115 | 60.53 | UN | 1 | C | D | 8005543433324 | [6 empty] | 1 | 316 | 100 | 325 | 16 | 8005543433324 | 5 | 1695 | 95 | 110 | 340 | 8005543433331 | 460 | 176910 | 820 | 1200 | 450
BTICINO | LNA4802M4TE | LL-PLACA 2X4M TECH | 021 | 2240 | LIVINGLIGHT | LG_2401 | 240115 | 34.29 | UN | 1 | A | D | 8005543433348 | 1 | 73 | 88 | 303 | 11 | 8005543433348 | 5 | 365 | 110 | 360 | 55 | 8005543433355 | 50 | 3650 | 395 | 595 | 150 |  | 800 | 58400 | 820 | 1200 | 500
BTICINO | LNA4802M4VD | LL-PLACA 2X4M VERDE DEEP | 021 | 2240 | LIVINGLIGHT | LG_2401 | 240115 | 38.38 | UN | 1 | C | C | 8005543433362 | [6 empty] | 1 | 73 | 88 | 303 | 11 | 8005543433362 | 5 | 428 | 110 | 360 | 55 | 8005543433379 | 180 | 38928 | 820 | 1200 | 450
BTICINO | LNA4802NA | LL-PLACA 2M NATIVE | 021 | 2240 | LIVINGLIGHT | LG_2401 | 240115 | 22.42 | UN | 1 | C | D | 8005543422700 | 1 | 95 | 100 | 110 | 16 | 8005543422700 | 5 | 475 | 90 | 105 | 120 | 8005543422717 | 100 | 9500 | 395 | 595 | 150 |  | 2000 | 230400 | 1000 | 1200 | 800
BTICINO | LNA4802OA | LL-PLACA 2M ORO FRÍO | 021 | 2240 | LIVINGLIGHT | LG_2401 | 240115 | 29.07 | UN | 1 | B | D | 8005543422748 | 1 | 107 | 100 | 110 | 16 | 8005543422748 | 5 | 535 | 90 | 105 | 120 | 8005543422755 | 100 | 10700 | 395 | 595 | 150 |  | 2000 | 214000 | 1000 | 1200 | 800
BTICINO | LNA4802OD | LL-PLACA 2M NARANJA DEEP | 021 | 2240 | LIVINGLIGHT | LG_2401 | 240115 | 9.6 | UN | 1 | C | D | 8005543422762 | 1 | 25 | 88 | 90 | 11 | 8005543422762 | 10 | 323 | 90 | 105 | 120 | 8005543493571 | 200 | 7060 | 395 | 595 | 150 |  | 2000 | 76000 | 1000 | 1200 | 800
BTICINO | LNA4802PK | LL-PLACA 2M PARK | 021 | 2240 | LIVINGLIGHT | LG_2401 | 240115 | 15.11 | UN | 1 | C | D | 8005543422786 | 1 | 95 | 100 | 110 | 16 | 8005543422786 | 5 | 475 | 90 | 105 | 120 | 8005543422793 | 100 | 9500 | 395 | 595 | 150 |  | 2000 | 190000 | 1000 | 1200 | 800
BTICINO | LNA4802RK | LL-PLACA 2M BRICK | 021 | 2240 | LIVINGLIGHT | LG_2401 | 240115 | 15.11 | UN | 1 | C | C | 8005543422809 | 1 | 95 | 100 | 110 | 16 | 8005543422809 | 5 | 475 | 90 | 105 | 120 | 8005543422816 | 100 | 9500 | 395 | 595 | 150 |  | 2000 | 190000 | 1000 | 1200 | 800
BTICINO | LNA4802SQ | LL-PLACA 2M SQUARE | 021 | 2240 | LIVINGLIGHT | LG_2401 | 240115 | 15.11 | UN | 1 | B | D | 8005543422823 | 1 | 95 | 100 | 110 | 16 | 8005543422823 | 5 | 475 | 90 | 105 | 120 | 8005543422830 | 100 | 9500 | 395 | 595 | 150 |  | 2000 | 190000 | 1000 | 1200 | 800
BTICINO | LNA4802TE | LL-PLACA 2M TECH | 021 | 2240 | LIVINGLIGHT | LG_2401 | 240115 | 8.59 | UN | 1 | A | D | 8005543422847 | 1 | 16 | 88 | 90 | 11 | 8005543422847 | 10 | 235 | 90 | 105 | 120 | 8005543493588 | 200 | 5290 | 395 | 595 | 150 |  | 1600 | 67200 | 820 | 1200 | 750
BTICINO | LNA4802VD | LL-PLACA 2M VERDE DEEP | 021 | 2240 | LIVINGLIGHT | LG_2401 | 240115 | 9.6 | UN | 1 | C | D | 8005543422861 | 1 | 25 | 88 | 90 | 11 | 8005543422861 | 10 | 323 | 90 | 105 | 120 | 8005543493595 | 100 | 38000 | 395 | 595 | 150 |  | 2000 | 760000 | 1000 | 1200 | 800
BTICINO | LNA4803ACS | LL-PLACA 3M ACERO PULIDO | 021 | 2240 | LIVINGLIGHT | LG_2401 | 240115 | 30.34 | UN | 1 | C | D | 8005543423844 | [6 empty] | 1 | 66 | 100 | 135 | 16 | 8005543423844 | 10 | 713 | 145 | 205 | 90 | 8005543423851 | 1600 | 126080 | 820 | 1200 | 450
BTICINO | LNA4803AD | LL-PLACA 3M AZUL DEEP | 021 | 2240 | LIVINGLIGHT | LG_2401 | 240115 | 12.98 | UN | 1 | C | C | 8005543424742 | [6 empty] | 1 | 32 | 88 | 123 | 11 | 8005543424742 | 20 | 640 | 90 | 205 | 145 | 8005543493601 | 3200 | 102400 | 820 | 1200 | 450
BTICINO | LNA4803AE | LL-PLACA 3M AVENUE | 021 | 2240 | LIVINGLIGHT | LG_2401 | 240115 | 20.46 | UN | 1 | C | D | 8005543423868 | [6 empty] | 1 | 106 | 100 | 135 | 16 | 8005543423868 | 10 | 1113 | 145 | 205 | 90 | 8005543423875 | 1600 | 190080 | 820 | 1200 | 450
BTICINO | LNA4803AG | LL-PLACA 3M PLATA | 021 | 2240 | LIVINGLIGHT | LG_2401 | 240115 | 30.34 | UN | 1 | C | D | 8005543423882 | [6 empty] | 1 | 106 | 100 | 135 | 16 | 8005543423882 | 10 | 1113 | 145 | 205 | 90 | 8005543423899 | 1600 | 190080 | 820 | 1200 | 450
BTICINO | LNA4803AR | LL-PLACA 3M ANTRACITA | 021 | 2240 | LIVINGLIGHT | LG_2401 | 240115 | 6.14 | UN | 1 | A | D | 8005543423905 | [6 empty] | 1 | 18 | 83 | 123 | 13 | 8005543423905 | 20 | 440 | 150 | 205 | 90 | 8005543423912 | 3200 | 82400 | 820 | 1200 | 450
BTICINO | LNA4803BI | LL-PLACA 3M BLANCO | 021 | 2240 | LIVINGLIGHT | LG_2401 | 240115 | 6.14 | UN | 1 | A | D | 8005543423929 | [6 empty] | 1 | 18 | 83 | 123 | 13 | 8005543423929 | 20 | 440 | 145 | 205 | 90 | 8005543423936 | 3200 | 82400 | 820 | 1200 | 450
BTICINO | LNA4803BZ | LL-PLACA 3M BRONCE | 021 | 2240 | LIVINGLIGHT | LG_2401 | 240115 | 33.81 | UN | 1 | C | D | 8005543423943 | [6 empty] | 1 | 66 | 100 | 135 | 16 | 8005543423943 | 10 | 713 | 145 | 205 | 90 | 8005543423950 | 1600 | 126080 | 820 | 1200 | 450
BTICINO | LNA4803CB | LL-PLACA 3M CLUB | 021 | 2240 | LIVINGLIGHT | LG_2401 | 240115 | 20.46 | UN | 1 | C | C | 8005543423967 | [6 empty] | 1 | 106 | 100 | 135 | 16 | 8005543423967 | 10 | 1113 | 145 | 205 | 90 | 8005543423974 | 1600 | 190080 | 820 | 1200 | 450
BTICINO | LNA4803KA | LL-PLACA 3M AGUAMARINA | 021 | 2240 | LIVINGLIGHT | LG_2401 | 240115 | 12.98 | UN | 1 | C | C | 8005543423981 | [6 empty] | 1 | 31 | 88 | 123 | 11 | 8005543423981 | 20 | 718 | 145 | 205 | 90 | 8005543493618 | 1600 | 82720 | 820 | 1200 | 450
BTICINO | LNA4803KF | LL-PLACA 3M FUMÉ | 021 | 2240 | LIVINGLIGHT | LG_2401 | 240115 | 12.98 | UN | 1 | C | C | 8005543424001 | [6 empty] | 1 | 32 | 88 | 123 | 11 | 8005543424001 | 20 | 733 | 90 | 205 | 145 | 8005543493625 | 3200 | 129152 | 820 | 1200 | 450
BTICINO | LNA4803KG | LL-PLACA 3M GRIS HIELO | 021 | 2240 | LIVINGLIGHT | LG_2401 | 240115 | 12.98 | UN | 1 | C | D | 8005543424025 | [6 empty] | 1 | 32 | 88 | 123 | 11 | 8005543424025 | 20 | 733 | 145 | 205 | 95 | 8005543493632 | 3200 | 129152 | 820 | 1200 | 450
BTICINO | LNA4803LBA | LL-PLACA 3M BAMBÚ | 021 | 2240 | LIVINGLIGHT | LG_2401 | 240115 | 74.72 | UN | 1 | C | C | 8005543424049 | [6 empty] | 1 | 52 | 100 | 135 | 16 | 8005543424049 | 10 | 619 | 90 | 205 | 145 | 8005543424056 | 1600 | 110976 | 820 | 1200 | 450
BTICINO | LNA4803LCA | LL-PLACA 3M CEREZO AMERICANO | 021 | 2240 | LIVINGLIGHT | LG_2401 | 240115 | 86.53 | UN | 1 | C | C | 8005543424063 | [6 empty] | 1 | 52 | 100 | 135 | 16 | 8005543424063 | 10 | 619 | 90 | 205 | 145 | 8005543424070 | 1600 | 110976 | 820 | 1200 | 450
BTICINO | LNA4803LNC | LL-PLACA 3M NOGAL | 021 | 2240 | LIVINGLIGHT | LG_2401 | 240115 | 86.53 | UN | 1 | C | C | 8005543424087 | [6 empty] | 1 | 52 | 100 | 135 | 16 | 8005543424087 | 10 | 619 | 90 | 205 | 145 | 8005543424094 | 1600 | 110976 | 820 | 1200 | 450
BTICINO | LNA4803NA | LL-PLACA 3M NATIVE | 021 | 2240 | LIVINGLIGHT | LG_2401 | 240115 | 30.34 | UN | 1 | C | C | 8005543424100 | [6 empty] | 1 | 106 | 100 | 135 | 16 | 8005543424100 | 10 | 1113 | 145 | 205 | 90 | 8005543424117 | 1600 | 190080 | 820 | 1200 | 450
BTICINO | LNA4803OA | LL-PLACA 3M ORO FRÍO | 021 | 2240 | LIVINGLIGHT | LG_2401 | 240115 | 39.38 | UN | 1 | C | D | 8005543424148 | [6 empty] | 1 | 66 | 100 | 135 | 16 | 8005543424148 | 10 | 713 | 145 | 205 | 90 | 8005543424155 | 1600 | 126080 | 820 | 1200 | 450
BTICINO | LNA4803OD | LL-PLACA 3M NARANJA DEEP | 021 | 2240 | LIVINGLIGHT | LG_2401 | 240115 | 12.98 | UN | 1 | C | C | 8005543424162 | [6 empty] | 1 | 32 | 88 | 123 | 11 | 8005543424162 | 10 | 525 | 145 | 205 | 90 | 8005543424179 | 1600 | 95856 | 820 | 1200 | 450
BTICINO | LNA4803PK | LL-PLACA 3M PARK | 021 | 2240 | LIVINGLIGHT | LG_2401 | 240115 | 20.46 | UN | 1 | C | C | 8005543424186 | [6 empty] | 1 | 106 | 100 | 135 | 16 | 8005543424186 | 10 | 1113 | 145 | 205 | 90 | 8005543424193 | 1600 | 190080 | 820 | 1200 | 450
BTICINO | LNA4803RK | LL-PLACA 3M BRICK | 021 | 2240 | LIVINGLIGHT | LG_2401 | 240115 | 20.46 | UN | 1 | C | C | 8005543424209 | [6 empty] | 1 | 106 | 100 | 135 | 16 | 8005543424209 | 10 | 1113 | 145 | 205 | 90 | 8005543424216 | 1600 | 190080 | 820 | 1200 | 450
BTICINO | LNA4803SQ | LL-PLACA 3M SQUARE | 021 | 2240 | LIVINGLIGHT | LG_2401 | 240115 | 20.46 | UN | 1 | C | D | 8005543424223 | [6 empty] | 1 | 106 | 100 | 135 | 16 | 8005543424223 | 10 | 1113 | 90 | 205 | 145 | 8005543424230 | 1600 | 190080 | 820 | 1200 | 450
BTICINO | LNA4803TE | LL-PLACA 3M TECH | 021 | 2240 | LIVINGLIGHT | LG_2401 | 240115 | 12.98 | UN | 1 | A | D | 8005543424247 | [6 empty] | 1 | 20 | 88 | 123 | 11 | 8005543424247 | 20 | 494 | 90 | 205 | 145 | 8005543493656 | 3200 | 91040 | 820 | 1200 | 450
BTICINO | LNA4803VD | LL-PLACA 3M VERDE DEEP | 021 | 2240 | LIVINGLIGHT | LG_2401 | 240115 | 12.98 | UN | 1 | C | C | 8005543424261 | [6 empty] | 1 | 32 | 88 | 123 | 11 | 8005543424261 | 20 | 733 | 145 | 205 | 90 | 8005543493663 | 3200 | 129152 | 820 | 1200 | 450
BTICINO | LNA4804ACS | LL-PLACA 4M ACERO PULIDO | 021 | 2240 | LIVINGLIGHT | LG_2401 | 240115 | 40.88 | UN | 1 | C | D | 8005543424285 | 1 | 149 | 100 | 157 | 16 | 8005543424285 | 5 | 745 | 90 | 105 | 165 | 8005543424292 | 60 | 8940 | 395 | 595 | 150
BTICINO | LNA4804AD | LL-PLACA 4M AZUL DEEP | 021 | 2240 | LIVINGLIGHT | LG_2401 | 240115 | 17.52 | UN | 1 | C | C | 8005543424308 | 1 | 35 | 88 | 145 | 11 | 8005543424308 | 5 | 260 | 90 | 105 | 165 | 8005543424315 | 60 | 3120 | 395 | 595 | 150 | 8005543493670 | 1200 | 62400 | 1000 | 1200 | 800
BTICINO | LNA4804AE | LL-PLACA 4M AVENUE | 021 | 2240 | LIVINGLIGHT | LG_2401 | 240115 | 27.63 | UN | 1 | C | C | 8005543424346 | 1 | 149 | 100 | 157 | 16 | 8005543424346 | 5 | 745 | 90 | 105 | 165 | 8005543424353 | 60 | 8940 | 395 | 595 | 150 |  | 1200 | 178800 | 1000 | 1200 | 800
BTICINO | LNA4804AG | LL-PLACA 4M PLATA | 021 | 2240 | LIVINGLIGHT | LG_2401 | 240115 | 40.88 | UN | 1 | C | C | 8005543424322 | 1 | 133 | 100 | 157 | 16 | 8005543424322 | 5 | 665 | 90 | 105 | 165 | 8005543424339 | 60 | 7980 | 395 | 595 | 150 |  | 1200 | 159600 | 1000 | 1200 | 800
BTICINO | LNA4804AR | LL-PLACA 4M ANTRACITA | 021 | 2240 | LIVINGLIGHT | LG_2401 | 240115 | 8.26 | UN | 1 | B | D | 8005543424360 | 1 | 43 | 89 | 145 | 12 | 8005543424360 | 10 | 555 | 90 | 105 | 165 | 8005543424377 | 120 | 7250 | 395 | 595 | 125
BTICINO | LNA4804BI | LL-PLACA 4M BLANCO | 021 | 2240 | LIVINGLIGHT | LG_2401 | 240115 | 8.26 | UN | 1 | A | D | 8005543424384 | 1 | 31 | 89 | 145 | 12 | 8005543424384 | 10 | 430 | 90 | 105 | 165 | 8005543424391 | 120 | 5760 | 395 | 595 | 150
BTICINO | LNA4804BZ | LL-PLACA 4M BRONCE | 021 | 2240 | LIVINGLIGHT | LG_2401 | 240115 | 45.67 | UN | 1 | C | C | 8005543424421 | 1 | 149 | 100 | 157 | 16 | 8005543424421 | 5 | 745 | 90 | 105 | 165 | 8005543424438 | 60 | 8940 | 395 | 595 | 150
BTICINO | LNA4804CB | LL-PLACA 4M CLUB | 021 | 2240 | LIVINGLIGHT | LG_2401 | 240115 | 27.63 | UN | 1 | C | C | 8005543424407 | 1 | 149 | 100 | 157 | 16 | 8005543424407 | 5 | 745 | 90 | 105 | 165 | 8005543424414 | 60 | 8940 | 395 | 595 | 150 |  | 1200 | 178800 | 1000 | 1200 | 800
BTICINO | LNA4804KA | LL-PLACA 4M AGUAMARINA | 021 | 2240 | LIVINGLIGHT | LG_2401 | 240115 | 17.52 | UN | 1 | C | C | 8005543424445 | 1 | 35 | 88 | 145 | 11 | 8005543424445 | 10 | 473 | 90 | 105 | 165 | 8005543493687 | 120 | 6276 | 395 | 595 | 150 |  | 1440 | 74880 | 1000 | 1200 | 800
BTICINO | LNA4804KF | LL-PLACA 4M FUMÉ | 021 | 2240 | LIVINGLIGHT | LG_2401 | 240115 | 17.52 | UN | 1 | C | C | 8005543424469 | 1 | 35 | 88 | 145 | 11 | 8005543424469 | 5 | 260 | 90 | 105 | 165 | 8005543424476 | 60 | 3120 | 395 | 595 | 150
BTICINO | LNA4804KG | LL-PLACA 4M GRIS HIELO | 021 | 2240 | LIVINGLIGHT | LG_2401 | 240115 | 17.52 | UN | 1 | C | C | 8005543424483 | 1 | 35 | 88 | 145 | 11 | 8005543424483 | 10 | 350 | 90 | 165 | 105 | 8005543493700
BTICINO | LNA4804LBA | LL-PLACA 4M BAMBÚ | 021 | 2240 | LIVINGLIGHT | LG_2401 | 240115 | 100.87 | UN | 1 | C | C | 8005543424506 | [6 empty] | 1 | 55 | 100 | 157 | 16 | 8005543424506 | 89 | 5483 | 395 | 595 | 125
BTICINO | LNA4804LCA | LL-PLACA 4M CEREZO AMERICANO | 021 | 2240 | LIVINGLIGHT | LG_2401 | 240115 | 116.79 | UN | 1 | C | C | 8005543424520 | [6 empty] | 1 | 55 | 100 | 157 | 16 | 8005543424520 | 89 | 5483 | 395 | 595 | 125
BTICINO | LNA4804LNC | LL-PLACA 4M NOGAL | 021 | 2240 | LIVINGLIGHT | LG_2401 | 240115 | 116.79 | UN | 1 | C | C | 8005543424544 | [6 empty] | 1 | 55 | 100 | 157 | 16 | 8005543424544 | 89 | 5483 | 395 | 595 | 125
BTICINO | LNA4804NA | LL-PLACA 4M NATIVE | 021 | 2240 | LIVINGLIGHT | LG_2401 | 240115 | 40.88 | UN | 1 | C | C | 8005543424568 | 1 | 133 | 100 | 157 | 16 | 8005543424568 | 5 | 665 | 90 | 105 | 165 | 8005543424575 | 60 | 7980 | 395 | 595 | 150 |  | 1200 | 159600 | 1000 | 1200 | 800
BTICINO | LNA4804OA | LL-PLACA 4M ORO FRÍO | 021 | 2240 | LIVINGLIGHT | LG_2401 | 240115 | 53.15 | UN | 1 | C | D | 8005543424605 | 1 | 149 | 100 | 157 | 16 | 8005543424605 | 5 | 745 | 90 | 105 | 165 | 8005543424612 | 60 | 8940 | 395 | 595 | 150
BTICINO | LNA4804OD | LL-PLACA 4M NARANJA DEEP | 021 | 2240 | LIVINGLIGHT | LG_2401 | 240115 | 17.52 | UN | 1 | C | C | 8005543424629 | 1 | 35 | 88 | 145 | 11 | 8005543424629 | 5 | 260 | 90 | 105 | 165 | 8005543424636 | 60 | 3120 | 395 | 595 | 150 |  | 1200 | 62400 | 1000 | 1200 | 800
BTICINO | LNA4804PK | LL-PLACA 4M PARK | 021 | 2240 | LIVINGLIGHT | LG_2401 | 240115 | 27.63 | UN | 1 | C | C | 8005543424643 | 1 | 133 | 100 | 157 | 16 | 8005543424643 | 5 | 665 | 90 | 105 | 165 | 8005543424650 | 60 | 7980 | 395 | 595 | 150
BTICINO | LNA4804RK | LL-PLACA 4M BRICK | 021 | 2240 | LIVINGLIGHT | LG_2401 | 240115 | 27.63 | UN | 1 | C | C | 8005543424667 | 1 | 133 | 100 | 157 | 16 | 8005543424667 | 5 | 665 | 90 | 105 | 165 | 8005543424674 | 60 | 7980 | 395 | 595 | 150
BTICINO | LNA4804SQ | LL-PLACA 4M SQUARE | 021 | 2240 | LIVINGLIGHT | LG_2401 | 240115 | 27.63 | UN | 1 | C | D | 8005543424681 | 1 | 133 | 100 | 157 | 16 | 8005543424681 | 5 | 665 | 90 | 105 | 165 | 8005543424698 | 60 | 7980 | 395 | 595 | 150
BTICINO | LNA4804TE | LL-PLACA 4M TECH | 021 | 2240 | LIVINGLIGHT | LG_2401 | 240115 | 17.52 | UN | 1 | B | D | 8005543424704 | 1 | 22 | 88 | 145 | 11 | 8005543424704 | 10 | 344 | 90 | 105 | 165 | 8005543493724 | 120 | 4200 | 395 | 595 | 125 |  | 960 | 49920 | 820 | 1200 | 750
BTICINO | LNA4804VD | LL-PLACA 4M VERDE DEEP | 021 | 2240 | LIVINGLIGHT | LG_2401 | 240115 | 17.52 | UN | 1 | C | C | 8005543424728 | 1 | 35 | 88 | 145 | 11 | 8005543424728 | 5 | 236 | 90 | 105 | 165 | 8005543424735 | 120 | 5664 | 395 | 595 | 150 |  | 1200 | 56640 | 1000 | 1200 | 800
BTICINO | LNA4807ACS | LL-PLACA 7M ACERO PULIDO | 021 | 2240 | LIVINGLIGHT | LG_2401 | 240115 | 60.56 | UN | 1 | C | C | 8005543425657 | [6 empty] | 1 | 198 | 100 | 223 | 16 | 8005543425657 | 57 | 11286 | 395 | 595 | 150
BTICINO | LNA4807AD | LL-PLACA 7M AZUL DEEP | 021 | 2240 | LIVINGLIGHT | LG_2401 | 240115 | 25.97 | UN | 1 | C | C | 8005543425664 | [6 empty] | 1 | 44 | 88 | 210 | 11 | 8005543425664 | 57 | 3933 | 395 | 595 | 150
BTICINO | LNA4807AE | LL-PLACA 7M AVENUE | 021 | 2240 | LIVINGLIGHT | LG_2401 | 240115 | 40.9 | UN | 1 | C | C | 8005543425671 | [6 empty] | 1 | 198 | 100 | 223 | 16 | 8005543425671 | 57 | 11286 | 395 | 595 | 150
BTICINO | LNA4807AG | LL-PLACA 7M PLATA | 021 | 2240 | LIVINGLIGHT | LG_2401 | 240115 | 60.56 | UN | 1 | C | C | 8005543425701 | [6 empty] | 1 | 198 | 100 | 223 | 16 | 8005543425701 | 57 | 11286 | 395 | 595 | 150 |  | 1140 | 225720 | 1000 | 1200 | 800
BTICINO | LNA4807AR | LL-PLACA 7M ANTRACITA | 021 | 2240 | LIVINGLIGHT | LG_2401 | 240115 | 12.3 | UN | 1 | B | D | 8005543425688 | [6 empty] | 1 | 33 | 89 | 211 | 12 | 8005543425688 | 10 | 486 | 90 | 105 | 235 | 8005543425695 | 1900 | 104245 | 820 | 1200 | 450
BTICINO | LNA4807BI | LL-PLACA 7M BLANCO | 021 | 2240 | LIVINGLIGHT | LG_2401 | 240115 | 12.3 | UN | 1 | B | D | 8005543425886 | [6 empty] | 1 | 33 | 89 | 211 | 12 | 8005543425886 | 10 | 486 | 90 | 105 | 235 | 8005543425893 | 1900 | 104245 | 820 | 1200 | 450
BTICINO | LNA4807BZ | LL-PLACA 7M BRONCE | 021 | 2240 | LIVINGLIGHT | LG_2401 | 240115 | 67.64 | UN | 1 | C | C | 8005543425718 | [6 empty] | 1 | 198 | 100 | 223 | 16 | 8005543425718 | 57 | 11286 | 395 | 595 | 150 |  | 1140 | 225720 | 1000 | 1200 | 800
BTICINO | LNA4807CB | LL-PLACA 7M CLUB | 021 | 2240 | LIVINGLIGHT | LG_2401 | 240115 | 40.9 | UN | 1 | C | C | 8005543425725 | [6 empty] | 1 | 198 | 100 | 223 | 16 | 8005543425725 | 57 | 11286 | 395 | 595 | 150 |  | 1140 | 225720 | 1000 | 1200 | 800
BTICINO | LNA4807KA | LL-PLACA 7M AGUAMARINA | 021 | 2240 | LIVINGLIGHT | LG_2401 | 240115 | 25.97 | UN | 1 | C | C | 8005543425732 | [6 empty] | 1 | 44 | 88 | 210 | 11 | 8005543425732 | 5 | 274 | 110 | 290 | 55 | 8005543493755
BTICINO | LNA4807KF | LL-PLACA 7M FUMÉ | 021 | 2240 | LIVINGLIGHT | LG_2401 | 240115 | 25.97 | UN | 1 | C | C | 8005543425756 | [6 empty] | 1 | 44 | 88 | 210 | 11 | 8005543425756 | 57 | 3933 | 395 | 595 | 150 | 8005543493762
BTICINO | LNA4807KG | LL-PLACA 7M GRIS HIELO | 021 | 2240 | LIVINGLIGHT | LG_2401 | 240115 | 25.97 | UN | 1 | C | C | 8005543425749 | 1 | 44 | 88 | 210 | 11 | 8005543425749 | 5 | 274 | 110 | 290 | 55 | 8005543493779 | 50 | 3335 | 395 | 595 | 125
BTICINO | LNA4807LBA | LL-PLACA 7M BAMBÚ | 021 | 2240 | LIVINGLIGHT | LG_2401 | 240115 | 149.45 | UN | 1 | C | C | 8005543425763 | [6 empty] | 1 | 84 | 100 | 223 | 16 | 8005543425763 | 57 | 5354 | 395 | 595 | 125
BTICINO | LNA4807LCA | LL-PLACA 7M CEREZO AMERICANO | 021 | 2240 | LIVINGLIGHT | LG_2401 | 240115 | 173.05 | UN | 1 | C | C | 8005543425770 | [6 empty] | 1 | 84 | 100 | 223 | 16 | 8005543425770 | 57 | 5354 | 395 | 595 | 125
BTICINO | LNA4807LNC | LL-PLACA 7M NOGAL | 021 | 2240 | LIVINGLIGHT | LG_2401 | 240115 | 173.05 | UN | 1 | C | C | 8005543425824 | [6 empty] | 1 | 84 | 100 | 223 | 16 | 8005543425824 | 57 | 5354 | 395 | 595 | 150
BTICINO | LNA4807NA | LL-PLACA 7M NATIVE | 021 | 2240 | LIVINGLIGHT | LG_2401 | 240115 | 60.56 | UN | 1 | C | C | 8005543425787 | [6 empty] | 1 | 198 | 100 | 223 | 16 | 8005543425787 | 57 | 11286 | 395 | 595 | 150 |  | 1140 | 225720 | 1000 | 1200 | 800
BTICINO | LNA4807OA | LL-PLACA 7M ORO FRÍO | 021 | 2240 | LIVINGLIGHT | LG_2401 | 240115 | 78.71 | UN | 1 | C | C | 8005543425800 | [6 empty] | 1 | 198 | 100 | 223 | 16 | 8005543425800 | 57 | 11869 | 395 | 595 | 125
BTICINO | LNA4807OD | LL-PLACA 7M NARANJA DEEP | 021 | 2240 | LIVINGLIGHT | LG_2401 | 240115 | 25.97 | UN | 1 | C | C | 8005543425817 | [6 empty] | 1 | 44 | 88 | 210 | 11 | 8005543425817 | 57 | 3933 | 395 | 595 | 150 |  | 1140 | 78660 | 1000 | 1200 | 800
BTICINO | LNA4807PK | LL-PLACA 7M PARK | 021 | 2240 | LIVINGLIGHT | LG_2401 | 240115 | 40.9 | UN | 1 | C | C | 8005543425831 | [6 empty] | 1 | 198 | 100 | 223 | 16 | 8005543425831 | 57 | 11286 | 395 | 595 | 150 |  | 1140 | 225720 | 1000 | 1200 | 800
BTICINO | LNA4807RK | LL-PLACA 7M BRICK | 021 | 2240 | LIVINGLIGHT | LG_2401 | 240115 | 40.9 | UN | 1 | C | C | 8005543425879 | [6 empty] | 1 | 198 | 100 | 223 | 16 | 8005543425879 | 57 | 11286 | 395 | 595 | 150 |  | 1140 | 225720 | 1000 | 1200 | 800
BTICINO | LNA4807SQ | LL-PLACA 7M SQUARE | 021 | 2240 | LIVINGLIGHT | LG_2401 | 240115 | 40.9 | UN | 1 | C | C | 8005543425848 | [6 empty] | 1 | 198 | 100 | 223 | 16 | 8005543425848 | 57 | 11869 | 395 | 595 | 125
BTICINO | LNA4807TE | LL-PLACA 7M TECH | 021 | 2240 | LIVINGLIGHT | LG_2401 | 240115 | 25.97 | UN | 1 | C | D | 8005543425855 | [6 empty] | 1 | 30 | 88 | 210 | 11 | 8005543425855 | 57 | 4516 | 395 | 595 | 150 | 8005543493793
BTICINO | LNA4807VD | LL-PLACA 7M VERDE DEEP | 021 | 2240 | LIVINGLIGHT | LG_2401 | 240115 | 25.97 | UN | 1 | C | C | 8005543425862 | [6 empty] | 1 | 44 | 88 | 210 | 11 | 8005543425862 | 57 | 3933 | 395 | 595 | 150 |  | 1140 | 78660 | 1000 | 1200 | 800
BTICINO | LNA4819ACS | LL-PLACA 2M CENT ACERO PULIDO | 021 | 2240 | LIVINGLIGHT | LG_2401 | 240115 | 30.34 | UN | 1 | C | D | 8005543506752 | [6 empty] | 1 | 136 | 100 | 135 | 16 | 8005543506752 | 10 | 1450 | 90 | 205 | 145 | 8005543506769 | 1600 | 244000 | 820 | 1200 | 450
BTICINO | LNA4819AD | LL-PLACA 2M CENT AZUL DEEP | 021 | 2240 | LIVINGLIGHT | LG_2401 | 240115 | 12.98 | UN | 1 | C | C | 8005543506738 | [6 empty] | 1 | 55 | 89 | 123 | 12 | 8005543506738 | 20 | 1190 | 90 | 205 | 145 | 8005543506745 | 3200 | 202400 | 820 | 1200 | 450
BTICINO | LNA4819AE | LL-PLACA 2M CENT AVENUE | 021 | 2240 | LIVINGLIGHT | LG_2401 | 240115 | 20.46 | UN | 1 | C | D | 8005543506714 | [6 empty] | 1 | 136 | 100 | 135 | 16 | 8005543506714 | 10 | 1450 | 90 | 205 | 145 | 8005543506721 | 1600 | 244000 | 820 | 1200 | 450
BTICINO | LNA4819AG | LL-PLACA 2M CENT PLATA | 021 | 2240 | LIVINGLIGHT | LG_2401 | 240115 | 30.34 | UN | 1 | C | D | 8005543506691 | [6 empty] | 1 | 136 | 100 | 135 | 16 | 8005543506691 | 10 | 1450 | 90 | 205 | 145 | 8005543506707 | 1600 | 244000 | 820 | 1200 | 450
BTICINO | LNA4819AR | LL-PLACA 2M CENT ANTRACITA | 021 | 2240 | LIVINGLIGHT | LG_2401 | 240115 | 6.14 | UN | 20 | B | D | 8005543506943 | [6 empty] | 1 | 45 | 89 | 123 | 12 | 8005543506936 | 20 | 962 | 90 | 205 | 145 | 8005543506943 | 3200 | 165920 | 820 | 1200 | 450
BTICINO | LNA4819BI | LL-PLACA 2M CENT BLANCO | 021 | 2240 | LIVINGLIGHT | LG_2401 | 240115 | 6.14 | UN | 20 | A | D | 8005543506929 | [6 empty] | 1 | 45 | 89 | 123 | 12 | 8005543506912 | 20 | 990 | 90 | 205 | 145 | 8005543506929 | 3200 | 170400 | 820 | 1200 | 450
BTICINO | LNA4819BZ | LL-PLACA 2M CENT BRONCE | 021 | 2240 | LIVINGLIGHT | LG_2401 | 240115 | 33.81 | UN | 1 | C | D | 8005543506905 | [6 empty] | 1 | 136 | 100 | 135 | 16 | 8005543506905 | 91 | 12976 | 395 | 595 | 150
BTICINO | LNA4819CB | LL-PLACA 2M CENT CLUB | 021 | 2240 | LIVINGLIGHT | LG_2401 | 240115 | 20.46 | UN | 1 | C | C | 8005543506899 | [6 empty] | 1 | 136 | 100 | 135 | 16 | 8005543506899 | 91 | 12976 | 395 | 595 | 150
BTICINO | LNA4819KA | LL-PLACA 2M CENT AGUAMARINA | 021 | 2240 | LIVINGLIGHT | LG_2401 | 240115 | 12.98 | UN | 1 | C | D | 8005543506851 | [6 empty] | 1 | 55 | 89 | 123 | 12 | 8005543506851 | 20 | 1190 | 90 | 205 | 145 | 8005543506868 | 3200 | 202400 | 820 | 1200 | 450
BTICINO | LNA4819KF | LL-PLACA 2M CENT FUMÉ | 021 | 2240 | LIVINGLIGHT | LG_2401 | 240115 | 12.98 | UN | 1 | C | D | 8005543506837 | [6 empty] | 1 | 55 | 89 | 123 | 12 | 8005543506837 | 20 | 1190 | 90 | 205 | 145 | 8005543506844 | 3200 | 202400 | 820 | 1200 | 450
BTICINO | LNA4819KG | LL-PLACA 2M CENT GRIS HIELO | 021 | 2240 | LIVINGLIGHT | LG_2401 | 240115 | 12.98 | UN | 1 | C | C | 8005543506813 | [6 empty] | 1 | 55 | 89 | 123 | 12 | 8005543506813 | 20 | 1190 | 90 | 205 | 145 | 8005543506820 | 3200 | 202400 | 820 | 1200 | 450
BTICINO | LNA4819LBA | LL-PLACA 2M CENT BAMBÚ | 021 | 2240 | LIVINGLIGHT | LG_2401 | 240115 | 74.72 | UN | 1 | C | C | 8005543506806 | [6 empty] | 1 | 56 | 100 | 135 | 16 | 8005543506806 | 91 | 5696 | 395 | 595 | 125
BTICINO | LNA4819LCA | LL-PLACA 2M CENT CEREZO AMER. | 021 | 2240 | LIVINGLIGHT | LG_2401 | 240115 | 86.53 | UN | 1 | C | C | 8005543506790 | [6 empty] | 1 | 56 | 100 | 135 | 16 | 8005543506790 | 91 | 5696 | 395 | 595 | 125
BTICINO | LNA4819LNC | LL-PLACA 2M CENT NOGAL | 021 | 2240 | LIVINGLIGHT | LG_2401 | 240115 | 86.53 | UN | 1 | C | C | 8005543507087 | [6 empty] | 1 | 56 | 100 | 135 | 16 | 8005543507087 | 91 | 5696 | 395 | 595 | 150
BTICINO | LNA4819NA | LL-PLACA 2M CENT NATIVE | 021 | 2240 | LIVINGLIGHT | LG_2401 | 240115 | 30.34 | UN | 1 | C | C | 8005543507070 | [6 empty] | 1 | 136 | 100 | 135 | 16 | 8005543507070 | 91 | 12976 | 395 | 595 | 150
BTICINO | LNA4819OA | LL-PLACA 2M CENT ORO FRÍO | 021 | 2240 | LIVINGLIGHT | LG_2401 | 240115 | 39.38 | UN | 1 | C | C | 8005543507056 | [6 empty] | 1 | 136 | 100 | 135 | 16 | 8005543507056 | 91 | 12976 | 395 | 595 | 125
BTICINO | LNA4819OD | LL-PLACA 2M CENT NARANJA DEEP | 021 | 2240 | LIVINGLIGHT | LG_2401 | 240115 | 12.98 | UN | 1 | C | C | 8005543507032 | [6 empty] | 1 | 55 | 89 | 123 | 12 | 8005543507032 | 20 | 1190 | 90 | 205 | 145 | 8005543507049 | 3200 | 202400 | 820 | 1200 | 450
BTICINO | LNA4819PK | LL-PLACA 2M CENT PARK | 021 | 2240 | LIVINGLIGHT | LG_2401 | 240115 | 20.46 | UN | 1 | C | C | 8005543507025 | [6 empty] | 1 | 136 | 100 | 135 | 16 | 8005543507025 | 91 | 12976 | 395 | 595 | 150
BTICINO | LNA4819RK | LL-PLACA 2M CENT BRICK | 021 | 2240 | LIVINGLIGHT | LG_2401 | 240115 | 20.46 | UN | 1 | C | C | 8005543507018 | [6 empty] | 1 | 136 | 100 | 135 | 16 | 8005543507018 | 91 | 12976 | 395 | 595 | 150
BTICINO | LNA4819SQ | LL-PLACA 2M CENT SQUARE | 021 | 2240 | LIVINGLIGHT | LG_2401 | 240115 | 20.46 | UN | 1 | C | D | 8005543506998 | [6 empty] | 1 | 136 | 100 | 135 | 16 | 8005543506998 | 10 | 1450 | 90 | 205 | 145 | 8005543507001 | 1600 | 244000 | 820 | 1200 | 450
BTICINO | LNA4819TE | LL-PLACA 2M CENT TECH | 021 | 2240 | LIVINGLIGHT | LG_2401 | 240115 | 12.98 | UN | 20 | B | D | 8005543506981 | [6 empty] | 1 | 46 | 89 | 123 | 12 | 8005543506974 | 20 | 1014 | 90 | 205 | 145 | 8005543506981 | 3200 | 174112 | 820 | 1200 | 450
BTICINO | LNA4819VD | LL-PLACA 2M CENT VERDE DEEP | 021 | 2240 | LIVINGLIGHT | LG_2401 | 240115 | 12.98 | UN | 1 | C | C | 8005543506950 | [6 empty] | 1 | 55 | 89 | 123 | 12 | 8005543506950 | 20 | 1190 | 90 | 205 | 145 | 8005543506967 | 3200 | 202400 | 820 | 1200 | 450
BTICINO | LNA4826ACS | LL-PLACA 3+3M ACERO PULIDO | 021 | 2240 | LIVINGLIGHT | LG_2401 | 240115 | 51.47 | UN | 1 | C | C | 8005543426043 | [6 empty] | 1 | 187 | 141 | 145 | 16 | 8005543426043 | 5 | 1078 | 90 | 150 | 155 | 8005543426050 | 1000 | 227600 | 820 | 1200 | 450
BTICINO | LNA4826AD | LL-PLACA 3+3M AZUL DEEP | 021 | 2240 | LIVINGLIGHT | LG_2401 | 240115 | 22.06 | UN | 1 | C | C | 8005543426067 | [6 empty] | 1 | 44 | 140 | 145 | 11 | 8005543426067 | 5 | 269 | 150 | 155 | 55 | 8005543426074 | 300 | 40710 | 1000 | 400 | 470
BTICINO | LNA4826AE | LL-PLACA 3+3M AVENUE | 021 | 2240 | LIVINGLIGHT | LG_2401 | 240115 | 34.79 | UN | 1 | C | C | 8005543426081 | [6 empty] | 1 | 187 | 141 | 145 | 16 | 8005543426081 | 5 | 1078 | 90 | 150 | 155 | 8005543426098 | 1000 | 227600 | 820 | 1200 | 450
BTICINO | LNA4826AG | LL-PLACA 3+3M PLATA | 021 | 2240 | LIVINGLIGHT | LG_2401 | 240115 | 51.47 | UN | 1 | C | C | 8005543426104 | [6 empty] | 1 | 187 | 141 | 145 | 16 | 8005543426104 | 5 | 1078 | 145 | 157 | 97 | 8005543426111 | 1000 | 227600 | 820 | 1200 | 450
BTICINO | LNA4826AR | LL-PLACA 3+3M ANTRACITA | 021 | 2240 | LIVINGLIGHT | LG_2401 | 240115 | 10.44 | UN | 1 | C | C | 8005543426128 | [6 empty] | 1 | 45 | 125 | 140 | 13 | 8005543426128 | 10 | 596 | 150 | 155 | 90 | 8005543426135 | 600 | 47760 | 1000 | 400 | 470
BTICINO | LNA4826BI | LL-PLACA 3+3M BLANCO | 021 | 2240 | LIVINGLIGHT | LG_2401 | 240115 | 10.44 | UN | 1 | C | D | 8005543426142 | [6 empty] | 1 | 45 | 125 | 140 | 13 | 8005543426142 | 10 | 596 | 90 | 150 | 155 | 8005543426159 | 600 | 47760 | 1000 | 400 | 470
BTICINO | LNA4826BZ | LL-PLACA 3+3M BRONCE | 021 | 2240 | LIVINGLIGHT | LG_2401 | 240115 | 57.45 | UN | 1 | C | C | 8005543426166 | [6 empty] | 1 | 187 | 141 | 145 | 16 | 8005543426166 | 5 | 1078 | 90 | 150 | 155 | 8005543426173 | 1000 | 227600 | 820 | 1200 | 450
BTICINO | LNA4826CB | LL-PLACA 3+3M CLUB | 021 | 2240 | LIVINGLIGHT | LG_2401 | 240115 | 34.79 | UN | 1 | C | C | 8005543426180 | [6 empty] | 1 | 187 | 141 | 145 | 16 | 8005543426180 | 5 | 1078 | 90 | 150 | 155 | 8005543426197 | 1000 | 227600 | 820 | 1200 | 450
BTICINO | LNA4826KA | LL-PLACA 3+3M AGUAMARINA | 021 | 2240 | LIVINGLIGHT | LG_2401 | 240115 | 22.06 | UN | 1 | C | C | 8005543426203 | [6 empty] | 1 | 44 | 140 | 145 | 11 | 8005543426203 | 5 | 268 | 150 | 155 | 55 | 8005543426210 | 300 | 40380 | 1000 | 400 | 470
BTICINO | LNA4826KF | LL-PLACA 3+3M FUMÉ | 021 | 2240 | LIVINGLIGHT | LG_2401 | 240115 | 22.06 | UN | 1 | C | C | 8005543426227 | [6 empty] | 1 | 47 | 140 | 145 | 11 | 8005543426227 | 5 | 283 | 150 | 155 | 55 | 8005543426234 | 1000 | 137600 | 820 | 1200 | 450
BTICINO | LNA4826KG | LL-PLACA 3+3M GRIS HIELO | 021 | 2240 | LIVINGLIGHT | LG_2401 | 240115 | 22.06 | UN | 1 | C | C | 8005543426241 | [6 empty] | 1 | 46 | 140 | 145 | 11 | 8005543426241 | 5 | 276 | 150 | 155 | 55 | 8005543426258 | 300 | 40860 | 1000 | 400 | 470
BTICINO | LNA4826LBA | LL-PLACA 3+3M BAMBÚ | 021 | 2240 | LIVINGLIGHT | LG_2401 | 240115 | 127.05 | UN | 1 | C | C | 8005543426449 | [6 empty] | 1 | 83 | 141 | 145 | 16 | 8005543426449 | 56 | 5215 | 395 | 595 | 125
BTICINO | LNA4826LCA | LL-PLACA 3+3M CEREZO AMERICANO | 021 | 2240 | LIVINGLIGHT | LG_2401 | 240115 | 147.07 | UN | 1 | C | C | 8005543426456 | [6 empty] | 1 | 83 | 141 | 145 | 16 | 8005543426456 | 56 | 5215 | 395 | 595 | 125
BTICINO | LNA4826LNC | LL-PLACA 3+3M NOGAL | 021 | 2240 | LIVINGLIGHT | LG_2401 | 240115 | 147.07 | UN | 1 | C | C | 8005543426463 | [6 empty] | 1 | 83 | 141 | 145 | 16 | 8005543426463 | 56 | 5215 | 395 | 595 | 125
BTICINO | LNA4826NA | LL-PLACA 3+3M NATIVE | 021 | 2240 | LIVINGLIGHT | LG_2401 | 240115 | 51.47 | UN | 1 | C | C | 8005543426265 | [6 empty] | 1 | 187 | 141 | 145 | 16 | 8005543426265 | 5 | 1078 | 90 | 150 | 155 | 8005543426272 | 1000 | 227600 | 820 | 1200 | 450
BTICINO | LNA4826OA | LL-PLACA 3+3M ORO FRÍO | 021 | 2240 | LIVINGLIGHT | LG_2401 | 240115 | 66.9 | UN | 1 | C | C | 8005543426302 | [6 empty] | 1 | 187 | 141 | 145 | 16 | 8005543426302 | 5 | 1078 | 90 | 150 | 155 | 8005543426319 | 1000 | 227600 | 820 | 1200 | 450
BTICINO | LNA4826OD | LL-PLACA 3+3M NARANJA DEEP | 021 | 2240 | LIVINGLIGHT | LG_2401 | 240115 | 22.06 | UN | 1 | C | C | 8005543426326 | [6 empty] | 1 | 44 | 140 | 145 | 11 | 8005543426326 | 5 | 268 | 150 | 155 | 55 | 8005543426333 | 300 | 40380 | 1000 | 400 | 470
BTICINO | LNA4826PK | LL-PLACA 3+3M PARK | 021 | 2240 | LIVINGLIGHT | LG_2401 | 240115 | 34.79 | UN | 1 | C | C | 8005543426340 | [6 empty] | 1 | 187 | 141 | 145 | 16 | 8005543426340 | 5 | 1078 | 90 | 150 | 155 | 8005543426357 | 1000 | 227600 | 820 | 1200 | 450
BTICINO | LNA4826RK | LL-PLACA 3+3M BRICK | 021 | 2240 | LIVINGLIGHT | LG_2401 | 240115 | 34.79 | UN | 1 | C | C | 8005543426364 | [6 empty] | 1 | 187 | 141 | 145 | 16 | 8005543426364 | 5 | 1078 | 90 | 150 | 155 | 8005543426371 | 1000 | 227600 | 820 | 1200 | 450
BTICINO | LNA4826SQ | LL-PLACA 3+3M SQUARE | 021 | 2240 | LIVINGLIGHT | LG_2401 | 240115 | 34.79 | UN | 1 | C | C | 8005543426388 | [6 empty] | 1 | 187 | 141 | 145 | 16 | 8005543426388 | 5 | 1078 | 90 | 150 | 155 | 8005543426395 | 1000 | 227600 | 820 | 1200 | 450
BTICINO | LNA4826TE | LL-PLACA 3+3M TECH | 021 | 2240 | LIVINGLIGHT | LG_2401 | 240115 | 22.06 | UN | 1 | C | C | 8005543426401 | [6 empty] | 1 | 44 | 140 | 145 | 11 | 8005543426401 | 5 | 268 | 150 | 155 | 55 | 8005543426418 | 300 | 40380 | 1000 | 400 | 470
BTICINO | LNA4826VD | LL-PLACA 3+3M VERDE DEEP | 021 | 2240 | LIVINGLIGHT | LG_2401 | 240115 | 22.06 | UN | 1 | C | C | 8005543426425 | [6 empty] | 1 | 44 | 140 | 145 | 11 | 8005543426425 | 5 | 268 | 150 | 155 | 55 | 8005543426432 | 300 | 40380 | 1000 | 400 | 470
BTICINO | LNC4803AR | LL-PLACA AIR 3M ANTRACITA | 021 | 2240 | LIVINGLIGHT | LG_2401 | 240115 | 24.59 | UN | 1 | B | D | 8005543497173 | [6 empty] | 1 | 106 | 100 | 135 | 16 | 8005543497173 | 10 | 1113 | 90 | 205 | 145 | 8005543497180 | 1600 | 190080 | 820 | 1200 | 450
BTICINO | LNC4803BM | LL-PLACA AIR 3M BLUE MOON | 021 | 2240 | LIVINGLIGHT | LG_2401 | 240115 | 24.59 | UN | 1 | C | C | 8005543595909 | [6 empty] | 1 | 106 | 100 | 135 | 16 | 8005543595909 | 10 | 1113 | 90 | 205 | 145 | 8005543595916 | 1600 | 190080 | 820 | 1200 | 450
BTICINO | LNC4803BN | LL-PLACA AIR 3M BLANCO | 021 | 2240 | LIVINGLIGHT | LG_2401 | 240115 | 24.59 | UN | 1 | B | D | 8005543481530 | [6 empty] | 1 | 106 | 100 | 135 | 16 | 8005543481530 | 10 | 1113 | 90 | 205 | 145 | 8005543481547 | 1600 | 190080 | 820 | 1200 | 450
BTICINO | LNC4803CY | LL-PLACA AIR 3M ARCILLA | 021 | 2240 | LIVINGLIGHT | LG_2401 | 240115 | 24.59 | UN | 1 | C | C | 8005543595848 | [6 empty] | 1 | 106 | 100 | 135 | 16 | 8005543595848 | 10 | 1113 | 90 | 205 | 145 | 8005543595855 | 1600 | 190080 | 820 | 1200 | 450
BTICINO | LNC4803NIS | LL-PLACA AIR 3M NIQUEL | 021 | 2240 | LIVINGLIGHT | LG_2401 | 240115 | 36.96 | UN | 1 | C | C | 8005543595961 | [6 empty] | 1 | 106 | 100 | 135 | 16 | 8005543595961 | 10 | 1113 | 90 | 205 | 145 | 8005543595978 | 1600 | 190080 | 820 | 1200 | 450
BTICINO | LNC4803NK | LL-PLACA AIR 3M NIQUEL | 021 | 2240 | LIVINGLIGHT | LG_2401 | 240115 | 48.06 | UN | 1 | C | D | 8005543422175 | [6 empty] | 1 | 106 | 100 | 135 | 16 | 8005543422175 | 10 | 1113 | 145 | 205 | 95 | 8005543422182 | 1600 | 190080 | 820 | 1200 | 450
BTICINO | LNC4803OF | LL-PLACA AIR 3M ORO | 021 | 2240 | LIVINGLIGHT | LG_2401 | 240115 | 48.06 | UN | 1 | C | C | 8005543422212 | [6 empty] | 1 | 106 | 100 | 135 | 16 | 8005543422212 | 10 | 1113 | 145 | 205 | 95 | 8005543422229 | 1600 | 190080 | 820 | 1200 | 450
BTICINO | LNC4803PL | LL-PLACA AIR 3M PALADIO | 021 | 2240 | LIVINGLIGHT | LG_2401 | 240115 | 48.06 | UN | 1 | C | C | 8005543422236 | [6 empty] | 1 | 106 | 100 | 135 | 16 | 8005543422236 | 10 | 1113 | 145 | 205 | 95 | 8005543422243 | 1600 | 190080 | 820 | 1200 | 450
BTICINO | LNC4803PR | LL-PLACA AIR 3M BLANCO PERLA | 021 | 2240 | LIVINGLIGHT | LG_2401 | 240115 | 37.31 | UN | 1 | C | C | 8005543422250 | [6 empty] | 1 | 106 | 100 | 135 | 16 | 8005543422250 | 10 | 1113 | 145 | 205 | 95 | 8005543422267 | 1600 | 190080 | 820 | 1200 | 450
BTICINO | LNC4803PT | LL-PLACA AIR 3M ESTAÑO | 021 | 2240 | LIVINGLIGHT | LG_2401 | 240115 | 48.06 | UN | 1 | C | C | 8005543422274 | [6 empty] | 1 | 106 | 100 | 135 | 16 | 8005543422274 | 10 | 1113 | 145 | 205 | 95 | 8005543422281 | 1600 | 190080 | 820 | 1200 | 450
BTICINO | LNC4803SB | LL-PLACA AIR 3M ARENA | 021 | 2240 | LIVINGLIGHT | LG_2401 | 240115 | 24.59 | UN | 1 | C | C | 8005543595886 | [6 empty] | 1 | 106 | 100 | 135 | 16 | 8005543595886 | 10 | 1113 | 90 | 205 | 145 | 8005543595893 | 1600 | 190080 | 820 | 1200 | 450
BTICINO | LNC4803ST | LL-PLACA AIR 3M STREET | 021 | 2240 | LIVINGLIGHT | LG_2401 | 240115 | 24.59 | UN | 1 | C | C | 8005543595862 | [6 empty] | 1 | 106 | 100 | 135 | 16 | 8005543595862 | 10 | 1113 | 90 | 205 | 145 | 8005543595879 | 1600 | 190080 | 820 | 1200 | 450
BTICINO | LNC4803TE | LL-PLACA AIR 3M TECH | 021 | 2240 | LIVINGLIGHT | LG_2401 | 240115 | 24.59 | UN | 1 | C | D | 8005543497265 | [6 empty] | 1 | 106 | 100 | 135 | 16 | 8005543497265 | 10 | 1113 | 90 | 205 | 145 | 8005543497272 | 1600 | 190080 | 820 | 1200 | 450
BTICINO | LNC4803TIS | LL-PLACA AIR 3M TITANIO | 021 | 2240 | LIVINGLIGHT | LG_2401 | 240115 | 36.96 | UN | 1 | C | C | 8005543595923 | [6 empty] | 1 | 106 | 100 | 135 | 16 | 8005543595923 | 10 | 1113 | 90 | 205 | 145 | 8005543595930 | 1600 | 190080 | 820 | 1200 | 450
BTICINO | LNC4804AR | LL-PLACA AIR 4M ANTRACITA | 021 | 2240 | LIVINGLIGHT | LG_2401 | 240115 | 24.59 | UN | 1 | C | D | 8005543497197 | 1 | 108 | 100 | 157 | 16 | 8005543497197 | 5 | 578 | 90 | 105 | 165 | 8005543497203 | 60 | 7536 | 395 | 595 | 125
BTICINO | LNC4804BM | LL-PLACA AIR 4M BLUE MOON | 021 | 2240 | LIVINGLIGHT | LG_2401 | 240115 | 24.59 | UN | 1 | C | C | 8005543604939 | 1 | 108 | 100 | 157 | 16 | 8005543604939 | 5 | 578 | 90 | 105 | 165 | 8005543604946 | 60 | 7536 | 395 | 595 | 125
BTICINO | LNC4804BN | LL-PLACA AIR 4M BLANCO | 021 | 2240 | LIVINGLIGHT | LG_2401 | 240115 | 24.59 | UN | 1 | C | D | 8005543481554 | 1 | 108 | 100 | 157 | 16 | 8005543481554 | 5 | 578 | 90 | 105 | 165 | 8005543481561 | 60 | 7536 | 395 | 595 | 125
BTICINO | LNC4804CRS | LL-PLACA AIR 4M CROMO | 021 | 2240 | LIVINGLIGHT | LG_2401 | 240115 | 36.96 | UN | 1 | C | C | 8005543604953 | 1 | 108 | 100 | 157 | 16 | 8005543604953 | 5 | 578 | 90 | 105 | 165 | 8005543604960 | 60 | 7536 | 395 | 595 | 150
BTICINO | LNC4804CY | LL-PLACA AIR 4M ARCILLA | 021 | 2240 | LIVINGLIGHT | LG_2401 | 240115 | 24.59 | UN | 1 | C | C | 8005543604977 | 1 | 108 | 100 | 157 | 16 | 8005543604977 | 5 | 578 | 90 | 105 | 165 | 8005543604984 | 60 | 7536 | 395 | 595 | 150
BTICINO | LNC4804GL | LL-PLACA AIR 4M PLATA LUNAR | 021 | 2240 | LIVINGLIGHT | LG_2401 | 240115 | 34.91 | UN | 1 | C | C | 8005543421987 | 1 | 108 | 100 | 157 | 16 | 8005543421987 | 5 | 578 | 90 | 105 | 165 | 8005543421994 | 60 | 7536 | 395 | 595 | 150
BTICINO | LNC4804NK | LL-PLACA AIR 4M NIQUEL | 021 | 2240 | LIVINGLIGHT | LG_2401 | 240115 | 48.06 | UN | 1 | C | C | 8005543422014 | 1 | 108 | 100 | 157 | 16 | 8005543422014 | 5 | 540 | 90 | 105 | 165 | 8005543422021 | 60 | 6480 | 395 | 595 | 150
BTICINO | LNC4804OF | LL-PLACA AIR 4M ORO | 021 | 2240 | LIVINGLIGHT | LG_2401 | 240115 | 48.06 | UN | 1 | C | C | 8005543422052 | 1 | 108 | 100 | 157 | 16 | 8005543422052 | 5 | 578 | 90 | 105 | 165 | 8005543422069 | 60 | 7536 | 395 | 595 | 150
BTICINO | LNC4804PL | LL-PLACA AIR 4M PALADIO | 021 | 2240 | LIVINGLIGHT | LG_2401 | 240115 | 48.06 | UN | 1 | C | C | 8005543422076 | 1 | 108 | 100 | 157 | 16 | 8005543422076 | 5 | 578 | 90 | 105 | 165 | 8005543422083 | 60 | 7536 | 395 | 595 | 150
BTICINO | LNC4804PR | LL-PLACA AIR 4M BLANCO PERLA | 021 | 2240 | LIVINGLIGHT | LG_2401 | 240115 | 37.31 | UN | 1 | C | C | 8005543422113 | 1 | 108 | 100 | 157 | 16 | 8005543422113 | 5 | 660 | 90 | 105 | 165 | 8005543422120 | 60 | 8520 | 395 | 595 | 150
BTICINO | LNC4804PT | LL-PLACA AIR 4M ESTAÑO | 021 | 2240 | LIVINGLIGHT | LG_2401 | 240115 | 48.06 | UN | 1 | C | C | 8005543422090 | 1 | 108 | 100 | 157 | 16 | 8005543422090 | 5 | 578 | 90 | 105 | 165 | 8005543422106 | 60 | 7536 | 395 | 595 | 150
BTICINO | LNC4804SB | LL-PLACA AIR 4M ARENA | 021 | 2240 | LIVINGLIGHT | LG_2401 | 240115 | 24.59 | UN | 1 | C | C | 8005543605011 | 1 | 108 | 100 | 157 | 16 | 8005543605011 | 5 | 578 | 90 | 105 | 165 | 8005543605028 | 60 | 7536 | 395 | 595 | 125
BTICINO | LNC4804ST | LL-PLACA AIR 4M STREET | 021 | 2240 | LIVINGLIGHT | LG_2401 | 240115 | 24.59 | UN | 1 | C | C | 8005543605035 | 1 | 108 | 100 | 157 | 16 | 8005543605035 | 5 | 540 | 90 | 105 | 165 | 8005543605042 | 60 | 6480 | 395 | 595 | 125
BTICINO | LNC4804TE | LL-PLACA AIR 4M TECH | 021 | 2240 | LIVINGLIGHT | LG_2401 | 240115 | 24.59 | UN | 1 | C | D | 8005543497289 | 1 | 108 | 100 | 157 | 16 | 8005543497289 | 5 | 578 | 90 | 105 | 165 | 8005543497296 | 60 | 7536 | 395 | 595 | 125
BTICINO | LNC4807AR | LL-PLACA AIR 7M ANTRACITA | 021 | 2240 | LIVINGLIGHT | LG_2401 | 240115 | 36.79 | UN | 1 | C | C | 8005543497210 | [6 empty] | 1 | 145 | 100 | 223 | 16 | 8005543497210 | 57 | 8865 | 395 | 595 | 125
BTICINO | LNC4807BM | LL-PLACA AIR 7M BLUE MOON | 021 | 2240 | LIVINGLIGHT | LG_2401 | 240115 | 36.79 | UN | 1 | C | C | 8005543605189 | [6 empty] | 1 | 145 | 100 | 223 | 16 | 8005543605189 | 57 | 8865 | 395 | 595 | 125
BTICINO | LNC4807BN | LL-PLACA AIR 7M BLANCO | 021 | 2240 | LIVINGLIGHT | LG_2401 | 240115 | 36.79 | UN | 1 | C | D | 8005543481578 | [6 empty] | 1 | 145 | 100 | 223 | 16 | 8005543481578 | 57 | 8865 | 395 | 595 | 150
BTICINO | LNC4807CY | LL-PLACA AIR 7M ARCILLA | 021 | 2240 | LIVINGLIGHT | LG_2401 | 240115 | 36.79 | UN | 1 | C | C | 8005543605158 | [6 empty] | 1 | 145 | 100 | 223 | 16 | 8005543605158 | 57 | 8865 | 395 | 595 | 125
BTICINO | LNC4807NK | LL-PLACA AIR 7M NIQUEL | 021 | 2240 | LIVINGLIGHT | LG_2401 | 240115 | 72.06 | UN | 1 | C | C | 8005543424797 | [6 empty] | 1 | 120 | 100 | 223 | 16 | 8005543424797 | 57 | 6840 | 395 | 595 | 150
BTICINO | LNC4807OF | LL-PLACA AIR 7M ORO | 021 | 2240 | LIVINGLIGHT | LG_2401 | 240115 | 72.06 | UN | 1 | C | C | 8005543424810 | [6 empty] | 1 | 145 | 100 | 223 | 16 | 8005543424810 | 57 | 8865 | 395 | 595 | 150 |  | 912 | 141840 | 820 | 1200 | 700
BTICINO | LNC4807PL | LL-PLACA AIR 7M PALADIO | 021 | 2240 | LIVINGLIGHT | LG_2401 | 240115 | 72.06 | UN | 1 | C | C | 8005543424827 | [6 empty] | 1 | 145 | 100 | 223 | 16 | 8005543424827 | 57 | 8865 | 395 | 595 | 150
BTICINO | LNC4807PR | LL-PLACA AIR 7M BLANCO PERLA | 021 | 2240 | LIVINGLIGHT | LG_2401 | 240115 | 55.92 | UN | 1 | C | C | 8005543424834 | [6 empty] | 1 | 145 | 100 | 223 | 16 | 8005543424834 | 57 | 8865 | 395 | 595 | 150
BTICINO | LNC4807PT | LL-PLACA AIR 7M ESTAÑO | 021 | 2240 | LIVINGLIGHT | LG_2401 | 240115 | 72.06 | UN | 1 | C | C | 8005543424841 | [6 empty] | 1 | 145 | 100 | 223 | 16 | 8005543424841 | 57 | 8865 | 395 | 595 | 125
BTICINO | LNC4807SB | LL-PLACA AIR 7M ARENA | 021 | 2240 | LIVINGLIGHT | LG_2401 | 240115 | 36.79 | UN | 1 | C | C | 8005543605172 | [6 empty] | 1 | 145 | 100 | 223 | 16 | 8005543605172 | 57 | 8865 | 395 | 595 | 125
BTICINO | LNC4807ST | LL-PLACA AIR 7M STREET | 021 | 2240 | LIVINGLIGHT | LG_2401 | 240115 | 36.79 | UN | 1 | C | C | 8005543605165 | [6 empty] | 1 | 145 | 100 | 223 | 16 | 8005543605165 | 57 | 8865 | 395 | 595 | 125
BTICINO | LNC4807TE | LL-PLACA AIR 7M TECH | 021 | 2240 | LIVINGLIGHT | LG_2401 | 240115 | 36.79 | UN | 1 | C | D | 8005543497302 | [6 empty] | 1 | 145 | 100 | 223 | 16 | 8005543497302 | 57 | 8865 | 395 | 595 | 125
BTICINO | LNC4826AR | LL-PLACA AIR 3+3M ANTRACITA | 021 | 2240 | LIVINGLIGHT | LG_2401 | 240115 | 36.79 | UN | 1 | C | C | 8005543497227 | [6 empty] | 1 | 144 | 141 | 145 | 16 | 8005543497227 | 5 | 860 | 90 | 150 | 155 | 8005543497234 | 1000 | 184000 | 820 | 1200 | 450
BTICINO | LNC4826BM | LL-PLACA AIR 3+3M BLUE MOON | 021 | 2240 | LIVINGLIGHT | LG_2401 | 240115 | 36.79 | UN | 1 | C | C | 8005543605288 | [6 empty] | 1 | 144 | 141 | 145 | 16 | 8005543605288 | 5 | 860 | 90 | 150 | 155 | 8005543605295 | 1000 | 184000 | 820 | 1200 | 450
BTICINO | LNC4826BN | LL-PLACA AIR 3+3M BLANCO | 021 | 2240 | LIVINGLIGHT | LG_2401 | 240115 | 36.79 | UN | 1 | C | C | 8005543481585 | [6 empty] | 1 | 144 | 141 | 145 | 16 | 8005543481585 | 5 | 860 | 90 | 150 | 155 | 8005543481592 | 1000 | 184000 | 820 | 1200 | 450
BTICINO | LNC4826CRS | LL-PLACA AIR 3+3M CROMO | 021 | 2240 | LIVINGLIGHT | LG_2401 | 240115 | 55.35 | UN | 1 | C | C | 8005543605325 | [6 empty] | 1 | 144 | 141 | 145 | 16 | 8005543605325 | 5 | 860 | 90 | 150 | 155 | 8005543605332 | 1000 | 184000 | 820 | 1200 | 450
BTICINO | LNC4826CY | LL-PLACA AIR 3+3M ARCILLA | 021 | 2240 | LIVINGLIGHT | LG_2401 | 240115 | 36.79 | UN | 1 | C | C | 8005543605226 | [6 empty] | 1 | 144 | 141 | 145 | 16 | 8005543605226 | 5 | 860 | 90 | 150 | 155 | 8005543605233 | 1000 | 184000 | 820 | 1200 | 450
BTICINO | LNC4826NK | LL-PLACA AIR 3+3M NIQUEL | 021 | 2240 | LIVINGLIGHT | LG_2401 | 240115 | 72.06 | UN | 1 | C | C | 8005543424988 | [6 empty] | 1 | 144 | 141 | 145 | 16 | 8005543424988 | 5 | 860 | 90 | 150 | 155 | 8005543424995 | 1000 | 184000 | 820 | 1200 | 450
BTICINO | LNC4826OF | LL-PLACA AIR 3+3M ORO | 021 | 2240 | LIVINGLIGHT | LG_2401 | 240115 | 72.06 | UN | 1 | C | C | 8005543425022 | [6 empty] | 1 | 144 | 141 | 145 | 16 | 8005543425022 | 5 | 860 | 90 | 150 | 155 | 8005543425039 | 1000 | 184000 | 820 | 1200 | 450
BTICINO | LNC4826PL | LL-PLACA AIR 3+3M PALADIO | 021 | 2240 | LIVINGLIGHT | LG_2401 | 240115 | 72.06 | UN | 1 | C | C | 8005543425046 | [6 empty] | 1 | 144 | 141 | 145 | 16 | 8005543425046 | 5 | 860 | 90 | 150 | 155 | 8005543425053 | 1000 | 184000 | 820 | 1200 | 450
BTICINO | LNC4826PR | LL-PLACA AIR 3+3M BLANCO PERLA | 021 | 2240 | LIVINGLIGHT | LG_2401 | 240115 | 55.92 | UN | 1 | C | C | 8005543425060 | [6 empty] | 1 | 144 | 141 | 145 | 16 | 8005543425060 | 5 | 860 | 145 | 155 | 100 | 8005543425077 | 1000 | 184000 | 820 | 1200 | 450
BTICINO | LNC4826PT | LL-PLACA AIR 3+3M ESTAÑO | 021 | 2240 | LIVINGLIGHT | LG_2401 | 240115 | 72.06 | UN | 1 | C | C | 8005543425084 | [6 empty] | 1 | 144 | 141 | 145 | 16 | 8005543425084 | 5 | 860 | 90 | 150 | 155 | 8005543425091 | 1000 | 184000 | 820 | 1200 | 450
BTICINO | LNC4826SB | LL-PLACA AIR 3+3M ARENA | 021 | 2240 | LIVINGLIGHT | LG_2401 | 240115 | 36.79 | UN | 1 | C | C | 8005543605264 | [6 empty] | 1 | 144 | 141 | 145 | 16 | 8005543605264 | 5 | 860 | 90 | 150 | 155 | 8005543605271 | 1000 | 184000 | 820 | 1200 | 450
BTICINO | LNC4826ST | LL-PLACA AIR 3+3M STREET | 021 | 2240 | LIVINGLIGHT | LG_2401 | 240115 | 36.79 | UN | 1 | C | C | 8005543605240 | [6 empty] | 1 | 144 | 141 | 145 | 16 | 8005543605240 | 5 | 860 | 90 | 150 | 155 | 8005543605257 | 1000 | 184000 | 820 | 1200 | 450
BTICINO | LNC4826TE | LL-PLACA AIR 3+3M TECH | 021 | 2240 | LIVINGLIGHT | LG_2401 | 240115 | 36.79 | UN | 1 | C | C | 8005543497319 | [6 empty] | 1 | 144 | 141 | 145 | 16 | 8005543497319 | 5 | 860 | 90 | 150 | 155 | 8005543497326 | 1000 | 184000 | 820 | 1200 | 450
BTICINO | LNC4826TIS | LL-PLACA AIR 3+3M TITANIO | 021 | 2240 | LIVINGLIGHT | LG_2401 | 240115 | 55.35 | UN | 1 | C | C | 8005543605301 | [6 empty] | 1 | 144 | 141 | 145 | 16 | 8005543605301 | 5 | 860 | 90 | 150 | 155 | 8005543605318 | 1000 | 184000 | 820 | 1200 | 450
BTICINO | LND4802KR | LL-PLACA 2M TRANSP.PERSO | 021 | 2240 | LIVINGLIGHT | LG_2401 | 240115 | 13.07 | UN | 1 | B | D | 8005543446508 | 1 | 34 | 82 | 90 | 11 | 8005543446508 | 10 | 419 | 90 | 105 | 120 | 8005543494011 | 200 | 94000 | 395 | 595 | 150 |  | 3200 | 1504000 | 1000 | 1200 | 800
BTICINO | LND4802M2KR | LL-PLACA 2X2M TRANSP.PERSO | 021 | 2240 | LIVINGLIGHT | LG_2401 | 240115 | 26.09 | UN | 1 | B | D | 8005543446522 | 1 | 55 | 82 | 161 | 11 | 8005543446522 | 10 | 686 | 105 | 190 | 90 | 8005543494059 | 100 | 7452 | 395 | 595 | 125
BTICINO | LND4802M3KR | LL-PLACA 2X3M TRANSP.PERSO | 021 | 2240 | LIVINGLIGHT | LG_2401 | 240115 | 39.22 | UN | 1 | B | D | 8005543446546 | [6 empty] | 1 | 76 | 82 | 232 | 11 | 8005543446546 | 50 | 4900 | 395 | 595 | 150 | 8005543446553 | 800 | 82400 | 820 | 1000 | 700
BTICINO | LND4803KR | LL-PLACA 3M TRANSP.PERSO | 021 | 2240 | LIVINGLIGHT | LG_2401 | 240115 | 17.15 | UN | 1 | C | C | 8005543446560 | [6 empty] | 1 | 46 | 82 | 117 | 11 | 8005543446560 | 20 | 1025 | 145 | 205 | 90 | 8005543494028 | 3200 | 176000 | 820 | 1200 | 450
BTICINO | LND4804KR | LL-PLACA 4M TRANSP.PERSO | 021 | 2240 | LIVINGLIGHT | LG_2401 | 240115 | 23.25 | UN | 1 | C | C | 8005543446584 | 1 | 51 | 82 | 139 | 11 | 8005543446584 | 10 | 632 | 90 | 105 | 165 | 8005543494035
BTICINO | LND4807KR | LL-PLACA 7M TRANSP.PERSO | 021 | 2240 | LIVINGLIGHT | LG_2401 | 240115 | 34.37 | UN | 1 | C | C | 8005543446607 | [6 empty] | 1 | 61 | 82 | 205 | 11 | 8005543446607 | 57 | 4902 | 395 | 595 | 150 |  | 1140 | 98040 | 1000 | 1200 | 800
BTICINO | LND4811AR | LL-PLACA 1M PERF ANTR | 021 | 2240 | LIVINGLIGHT | LG_2401 | 240115 | 11.56 | UN | 1 | A | D | 8005543457597 | 1 | 21 | 35 | 80 | 30 | 8005543457597 | 5 | 141 | 62 | 94 | 90 | 8005543457603 | 240 | 7364 | 395 | 595 | 150 |  | 3840 | 117808 | 820 | 1200 | 750
BTICINO | LND4811BI | LL-PLACA 1M PERF BLAN | 021 | 2240 | LIVINGLIGHT | LG_2401 | 240115 | 11.56 | UN | 1 | A | D | 8005543457610 | 1 | 21 | 35 | 80 | 30 | 8005543457610 | 5 | 141 | 62 | 94 | 90 | 8005543457627 | 240 | 7364 | 395 | 595 | 150
BTICINO | LND4811TE | LL-PLACA 1M PERF TECH | 021 | 2240 | LIVINGLIGHT | LG_2401 | 240115 | 15.01 | UN | 1 | B | D | 8005543457634 | 1 | 21 | 35 | 80 | 30 | 8005543457634 | 5 | 141 | 62 | 94 | 90 | 8005543457641 | 240 | 7363 | 395 | 595 | 150
BTICINO | LND4812AR | LL-PLACA 1+1M PERF ANTR | 021 | 2240 | LIVINGLIGHT | LG_2401 | 240115 | 14.28 | UN | 1 | B | D | 8005543457658 | 1 | 46 | 40 | 155 | 33 | 8005543457658 | 5 | 281 | 123 | 176 | 94 | 8005543457665 | 60 | 3962 | 395 | 595 | 150
BTICINO | LND4812BI | LL-PLACA 1+1M PERF BLAN | 021 | 2240 | LIVINGLIGHT | LG_2401 | 240115 | 14.28 | UN | 1 | B | D | 8005543457672 | 1 | 46 | 40 | 155 | 33 | 8005543457672 | 5 | 281 | 123 | 176 | 94 | 8005543457689 | 60 | 3962 | 395 | 595 | 150
BTICINO | LND4812TE | LL-PLACA 1+1M PERF TECH | 021 | 2240 | LIVINGLIGHT | LG_2401 | 240115 | 18.53 | UN | 1 | B | D | 8005543457696 | 1 | 41 | 40 | 155 | 33 | 8005543457696 | 5 | 256 | 123 | 176 | 94 | 8005543457702 | 60 | 3662 | 395 | 595 | 150 |  | 1200 | 73240 | 1000 | 1200 | 800
BTICINO | LND4819KR | LL-PLACA 2M CENT TRANSP.PERSO | 021 | 2240 | LIVINGLIGHT | LG_2401 | 240115 | 17.15 | UN | 20 | C | C | 8005543507100 | [6 empty] | 1 | 125 | 89 | 123 | 12 | 8005543507094 | 20 | 2590 | 90 | 205 | 145 | 8005543507100 | 3200 | 426400 | 820 | 1200 | 450
BTICINO | LND4826KR | LL-PLACA 3+3M TRANSP.PERSO | 021 | 2240 | LIVINGLIGHT | LG_2401 | 240115 | 29.23 | UN | 1 | C | C | 8005543446614 | [6 empty] | 1 | 51 | 117 | 130 | 11 | 8005543446614 | 5 | 305 | 150 | 155 | 55 | 8005543446621 | 1000 | 113840 | 820 | 1200 | 450
BTICINO | LNE4802AR | LL-PLACA AIR 2M ANTRACITA | 021 | 2240 | LIVINGLIGHT | LG_2401 | 240115 | 14.9 | UN | 1 | B | D | 8005543606728 | 1 | 77 | 100 | 110 | 16 | 8005543606728 | 5 | 416 | 90 | 105 | 120 | 8005543606735 | 100 | 8920 | 395 | 595 | 150
BTICINO | LNE4802BM | LL-PLACA AIR 2M BLUE MOON | 021 | 2240 | LIVINGLIGHT | LG_2401 | 240115 | 14.9 | UN | 1 | C | D | 8005543605646 | 1 | 77 | 100 | 110 | 16 | 8005543605646 | 5 | 416 | 90 | 105 | 120 | 8005543605653 | 100 | 8920 | 395 | 595 | 150
BTICINO | LNE4802BN | LL-PLACA AIR 2M BLANCO | 021 | 2240 | LIVINGLIGHT | LG_2401 | 240115 | 14.9 | UN | 1 | A | D | 8005543501337 | 1 | 77 | 100 | 110 | 16 | 8005543501337 | 5 | 416 | 90 | 105 | 120 | 8005543501344 | 100 | 8920 | 395 | 595 | 125 |  | 1600 | 142720 | 820 | 1200 | 430
BTICINO | LNE4802CY | LL-PLACA AIR 2M ARCILLA | 021 | 2240 | LIVINGLIGHT | LG_2401 | 240115 | 14.9 | UN | 1 | C | D | 8005543605684 | 1 | 77 | 100 | 110 | 16 | 8005543605684 | 5 | 416 | 90 | 105 | 120 | 8005543605691 | 100 | 8920 | 395 | 595 | 150
BTICINO | LNE4802M2AR | LL-PLACA AIR 2X2M ANTRACITA | 021 | 2240 | LIVINGLIGHT | LG_2401 | 240115 | 29.81 | UN | 1 | B | D | 8005543606742 | [6 empty] | 1 | 141 | 105 | 185 | 28 | 8005543606742 | 5 | 780 | 144 | 208 | 125 | 8005543606759 | 465 | 84540 | 820 | 1200 | 450
BTICINO | LNE4802M2BM | LL-PLACA AIR 2X2M BLUE MOON | 021 | 2240 | LIVINGLIGHT | LG_2401 | 240115 | 29.81 | UN | 1 | C | D | 8005543606568 | [6 empty] | 1 | 141 | 105 | 185 | 28 | 8005543606568 | 5 | 780 | 144 | 208 | 125 | 8005543606575 | 465 | 84540 | 820 | 1200 | 450
BTICINO | LNE4802M2BN | LL-PLACA AIR 2X2M BLANCO | 021 | 2240 | LIVINGLIGHT | LG_2401 | 240115 | 29.81 | UN | 1 | B | D | 8005543501597 | [6 empty] | 1 | 141 | 105 | 185 | 28 | 8005543501597 | 5 | 780 | 144 | 208 | 125 | 8005543501603 | 465 | 84540 | 820 | 1200 | 450
BTICINO | LNE4802M2CRS | LL-PLACA AIR 2X2M CROMO | 021 | 2240 | LIVINGLIGHT | LG_2401 | 240115 | 47.66 | UN | 1 | C | D | 8005543606643 | 1 | 141 | 105 | 185 | 28 | 8005543606643 | 5 | 780 | 144 | 208 | 125 | 8005543606650 | 465 | 84540 | 820 | 1200 | 450
BTICINO | LNE4802M2CY | LL-PLACA AIR 2X2M ARCILLA | 021 | 2240 | LIVINGLIGHT | LG_2401 | 240115 | 29.81 | UN | 1 | C | D | 8005543605707 | [6 empty] | 1 | 141 | 105 | 185 | 28 | 8005543605707 | 5 | 780 | 144 | 208 | 125 | 8005543605714 | 465 | 84540 | 820 | 1200 | 450
BTICINO | LNE4802M2NK | LL-PLACA AIR 2X2M NÍQUEL | 021 | 2240 | LIVINGLIGHT | LG_2401 | 240115 | 64.11 | UN | 1 | C | D | 8005543501528 | [6 empty] | 1 | 141 | 105 | 185 | 28 | 8005543501528 | 5 | 780 | 144 | 208 | 125 | 8005543501535 | 465 | 84540 | 820 | 1200 | 450
BTICINO | LNE4802M2OF | LL-PLACA AIR 2X2M ORO | 021 | 2240 | LIVINGLIGHT | LG_2401 | 240115 | 64.11 | UN | 1 | C | D | 8005543501481 | [6 empty] | 1 | 141 | 105 | 185 | 28 | 8005543501481 | 5 | 780 | 144 | 208 | 125 | 8005543501498 | 465 | 84540 | 820 | 1200 | 450
BTICINO | LNE4802M2PL | LL-PLACA AIR 2X2M PALADIO | 021 | 2240 | LIVINGLIGHT | LG_2401 | 240115 | 64.11 | UN | 1 | C | C | 8005543501467 | [6 empty] | 1 | 141 | 105 | 185 | 28 | 8005543501467 | 5 | 780 | 144 | 208 | 125 | 8005543501474 | 465 | 84540 | 820 | 1200 | 450
BTICINO | LNE4802M2PR | LL-PLACA AIR 2X2M BLANCO PERLA | 021 | 2240 | LIVINGLIGHT | LG_2401 | 240115 | 29.81 | UN | 1 | C | D | 8005543501443 | [6 empty] | 1 | 141 | 105 | 185 | 28 | 8005543501443 | 5 | 780 | 144 | 208 | 125 | 8005543501450 | 465 | 84540 | 820 | 1200 | 450
BTICINO | LNE4802M2PT | LL-PLACA AIR 2X2M ESTAÑO | 021 | 2240 | LIVINGLIGHT | LG_2401 | 240115 | 64.11 | UN | 1 | C | C | 8005543501429 | [6 empty] | 1 | 141 | 105 | 185 | 28 | 8005543501429 | 5 | 780 | 144 | 208 | 125 | 8005543501436 | 465 | 84540 | 820 | 1200 | 450
BTICINO | LNE4802M2SB | LL-PLACA AIR 2X2M ARENA | 021 | 2240 | LIVINGLIGHT | LG_2401 | 240115 | 29.81 | UN | 1 | C | D | 8005543606520 | [6 empty] | 1 | 141 | 105 | 185 | 28 | 8005543606520 | 5 | 780 | 144 | 208 | 125 | 8005543606537 | 465 | 84540 | 820 | 1200 | 450
BTICINO | LNE4802M2ST | LL-PLACA AIR 2X2M STREET | 021 | 2240 | LIVINGLIGHT | LG_2401 | 240115 | 29.81 | UN | 1 | C | D | 8005543606810 | [6 empty] | 1 | 141 | 105 | 185 | 28 | 8005543606810 | 5 | 780 | 144 | 208 | 125 | 8005543606827 | 465 | 84540 | 820 | 1200 | 450
BTICINO | LNE4802M2TE | LL-PLACA AIR 2X2M TECH | 021 | 2240 | LIVINGLIGHT | LG_2401 | 240115 | 29.81 | UN | 1 | B | D | 8005543510902 | 1 | 141 | 105 | 185 | 28 | 8005543510902 | [6 empty] | 5 | 780 | 144 | 208 | 125 | 8005543510919 | 465 | 84540 | 820 | 1200 | 450
BTICINO | LNE4802M2TIS | LL-PLACA AIR 2X2M TITANIO | 021 | 2240 | LIVINGLIGHT | LG_2401 | 240115 | 47.66 | UN | 1 | C | D | 8005543606605 | [6 empty] | 1 | 141 | 105 | 185 | 28 | 8005543606605 | 5 | 780 | 144 | 208 | 125 | 8005543606612 | 465 | 84540 | 820 | 1200 | 450
BTICINO | LNE4802M3AR | LL-PLACA AIR 2X3M ANTRACITA | 021 | 2240 | LIVINGLIGHT | LG_2401 | 240115 | 44.73 | UN | 1 | B | D | 8005543606766 | [6 empty] | 1 | 188 | 105 | 255 | 28 | 8005543606766 | 5 | 1030 | 117 | 270 | 143 | 8005543606773 | 420 | 98520 | 820 | 1200 | 450
BTICINO | LNE4802M3BM | LL-PLACA AIR 2X3M BLUE MOON | 021 | 2240 | LIVINGLIGHT | LG_2401 | 240115 | 44.73 | UN | 1 | C | D | 8005543606582 | [6 empty] | 1 | 188 | 105 | 255 | 28 | 8005543606582 | 5 | 1030 | 117 | 270 | 143 | 8005543606599 | 420 | 98520 | 820 | 1200 | 450
BTICINO | LNE4802M3BN | LL-PLACA AIR 2X3M BLANCO | 021 | 2240 | LIVINGLIGHT | LG_2401 | 240115 | 44.73 | UN | 1 | B | D | 8005543501832 | [6 empty] | 1 | 188 | 105 | 255 | 28 | 8005543501832 | 5 | 1030 | 117 | 270 | 143 | 8005543501849 | 420 | 98520 | 820 | 1200 | 450
BTICINO | LNE4802M3CY | LL-PLACA AIR 2X3M ARCILLA | 021 | 2240 | LIVINGLIGHT | LG_2401 | 240115 | 44.73 | UN | 1 | C | D | 8005543606797 | [6 empty] | 1 | 188 | 105 | 255 | 28 | 8005543606797 | 5 | 1030 | 117 | 270 | 143 | 8005543606803 | 420 | 98520 | 820 | 1200 | 450
BTICINO | LNE4802M3NIS | LL-PLACA AIR 2X3M NIQUEL | 021 | 2240 | LIVINGLIGHT | LG_2401 | 240115 | 71.58 | UN | 1 | C | C | 8005543606704 | [6 empty] | 1 | 188 | 105 | 255 | 28 | 8005543606704 | 5 | 1030 | 117 | 270 | 143 | 8005543606711 | 420 | 98520 | 820 | 1200 | 450
BTICINO | LNE4802M3NK | LL-PLACA AIR 2X3M NÍQUEL | 021 | 2240 | LIVINGLIGHT | LG_2401 | 240115 | 96.18 | UN | 1 | C | D | 8005543501757 | [6 empty] | 1 | 188 | 105 | 255 | 28 | 8005543501757 | 5 | 1030 | 117 | 270 | 143 | 8005543501764 | 420 | 98520 | 820 | 1200 | 450
BTICINO | LNE4802M3OF | LL-PLACA AIR 2X3M ORO | 021 | 2240 | LIVINGLIGHT | LG_2401 | 240115 | 96.18 | UN | 1 | C | C | 8005543501719 | [6 empty] | 1 | 188 | 105 | 255 | 28 | 8005543501719 | 5 | 1030 | 117 | 270 | 143 | 8005543501726 | 420 | 98520 | 820 | 1200 | 450
BTICINO | LNE4802M3PL | LL-PLACA AIR 2X3M PALADIO | 021 | 2240 | LIVINGLIGHT | LG_2401 | 240115 | 96.18 | UN | 1 | C | C | 8005543501696 | [6 empty] | 1 | 188 | 105 | 255 | 28 | 8005543501696 | 5 | 1030 | 117 | 270 | 143 | 8005543501702 | 420 | 98520 | 820 | 1200 | 450
BTICINO | LNE4802M3PR | LL-PLACA AIR 2X3M BLANCO PERLA | 021 | 2240 | LIVINGLIGHT | LG_2401 | 240115 | 44.73 | UN | 1 | C | D | 8005543501672 | [6 empty] | 1 | 188 | 105 | 255 | 28 | 8005543501672 | 5 | 1030 | 117 | 270 | 143 | 8005543501689 | 420 | 98520 | 820 | 1200 | 450
BTICINO | LNE4802M3PT | LL-PLACA AIR 2X3M ESTAÑO | 021 | 2240 | LIVINGLIGHT | LG_2401 | 240115 | 96.18 | UN | 1 | C | C | 8005543501641 | [6 empty] | 1 | 188 | 105 | 255 | 28 | 8005543501641 | 5 | 1030 | 117 | 270 | 143 | 8005543501658 | 420 | 98520 | 820 | 1200 | 450
BTICINO | LNE4802M3SB | LL-PLACA AIR 2X3M ARENA | 021 | 2240 | LIVINGLIGHT | LG_2401 | 240115 | 44.73 | UN | 1 | C | D | 8005543606544 | [6 empty] | 1 | 188 | 105 | 255 | 28 | 8005543606544 | 5 | 1030 | 117 | 270 | 143 | 8005543606551 | 420 | 98520 | 820 | 1200 | 450
BTICINO | LNE4802M3ST | LL-PLACA AIR 2X3M STREET | 021 | 2240 | LIVINGLIGHT | LG_2401 | 240115 | 44.73 | UN | 1 | C | D | 8005543606834 | [6 empty] | 1 | 188 | 105 | 255 | 28 | 8005543606834 | 5 | 1030 | 117 | 270 | 143 | 8005543606841 | 420 | 98520 | 820 | 1200 | 450
BTICINO | LNE4802M3TE | LL-PLACA AIR 2X3M TECH | 021 | 2240 | LIVINGLIGHT | LG_2401 | 240115 | 44.73 | UN | 1 | B | D | 8005543510926 | [6 empty] | 1 | 188 | 105 | 255 | 28 | 8005543510926 | 5 | 1030 | 117 | 270 | 143 | 8005543510933 | 420 | 98520 | 820 | 1200 | 450
BTICINO | LNE4802M3TIS | LL-PLACA AIR 2X3M TITANIO | 021 | 2240 | LIVINGLIGHT | LG_2401 | 240115 | 71.58 | UN | 1 | C | D | 8005543606629 | [6 empty] | 1 | 188 | 105 | 255 | 28 | 8005543606629 | 5 | 1030 | 117 | 270 | 143 | 8005543606636 | 420 | 98520 | 820 | 1200 | 450
BTICINO | LNE4802NK | LL-PLACA AIR 2M NÍQUEL | 021 | 2240 | LIVINGLIGHT | LG_2401 | 240115 | 32.96 | UN | 1 | C | D | 8005543501184 | 1 | 77 | 100 | 110 | 16 | 8005543501184 | 5 | 416 | 90 | 105 | 120 | 8005543501191 | 100 | 8920 | 395 | 595 | 125
BTICINO | LNE4802OF | LL-PLACA AIR 2M ORO | 021 | 2240 | LIVINGLIGHT | LG_2401 | 240115 | 32.96 | UN | 1 | C | D | 8005543501221 | 1 | 77 | 100 | 110 | 16 | 8005543501221 | 5 | 416 | 90 | 105 | 120 | 8005543501238 | 100 | 8920 | 395 | 595 | 125
BTICINO | LNE4802PL | LL-PLACA AIR 2M PALADIO | 021 | 2240 | LIVINGLIGHT | LG_2401 | 240115 | 32.96 | UN | 1 | C | D | 8005543501245 | 1 | 77 | 100 | 110 | 16 | 8005543501245 | 5 | 416 | 90 | 105 | 120 | 8005543501252 | 100 | 8920 | 395 | 595 | 125
BTICINO | LNE4802PR | LL-PLACA AIR 2M BLANCO PERLA | 021 | 2240 | LIVINGLIGHT | LG_2401 | 240115 | 14.9 | UN | 1 | C | D | 8005543501269 | 1 | 77 | 100 | 110 | 16 | 8005543501269 | 5 | 416 | 90 | 105 | 120 | 8005543501276 | 100 | 8920 | 395 | 595 | 125
BTICINO | LNE4802PT | LL-PLACA AIR 2M ESTAÑO | 021 | 2240 | LIVINGLIGHT | LG_2401 | 240115 | 32.96 | UN | 1 | C | D | 8005543501283 | 1 | 77 | 100 | 110 | 16 | 8005543501283 | 5 | 416 | 90 | 105 | 120 | 8005543501290 | 100 | 8920 | 395 | 595 | 150
BTICINO | LNE4802SB | LL-PLACA AIR 2M ARENA | 021 | 2240 | LIVINGLIGHT | LG_2401 | 240115 | 14.9 | UN | 1 | C | D | 8005543605783 | 1 | 77 | 100 | 110 | 16 | 8005543605783 | 5 | 416 | 90 | 105 | 120 | 8005543605790 | 100 | 8920 | 395 | 595 | 125
BTICINO | LNE4802ST | LL-PLACA AIR 2M STREET | 021 | 2240 | LIVINGLIGHT | LG_2401 | 240115 | 14.9 | UN | 1 | C | D | 8005543605745 | 1 | 77 | 100 | 110 | 16 | 8005543605745 | 5 | 416 | 90 | 105 | 120 | 8005543605752 | 100 | 8920 | 395 | 595 | 125
BTICINO | LNE4802TE | LL-PLACA AIR 2M TECH | 021 | 2240 | LIVINGLIGHT | LG_2401 | 240115 | 14.9 | UN | 1 | A | D | 8005543510889 | 1 | 77 | 100 | 110 | 16 | 8005543510889 | 5 | 416 | 90 | 105 | 120 | 8005543510896 | 100 | 8920 | 395 | 595 | 150 |  | 1600 | 142720 | 1000 | 1200 | 840
BTICINO | LNE4802TIS | LL-PLACA AIR 2M TITANIO | 021 | 2240 | LIVINGLIGHT | LG_2401 | 240115 | 23.85 | UN | 1 | C | D | 8005543605769 | 1 | 77 | 100 | 110 | 16 | 8005543605769 | 5 | 416 | 90 | 105 | 120 | 8005543605776 | 100 | 8920 | 395 | 595 | 125
BTICINO | N4001A | LL-INT IL BASC 1P 16A 1M BLAN | 021 | 2240 | LIVINGLIGHT | LG_2401 | 240115 | 8.79 | UN | 10 | A | D | 8005543420546 | 1 | 22 | 22 | 44 | 36 | 8005543420539 | 10 | 220 | 118 | 185 | 45 | 8005543420546 | 180 | 3960 | 395 | 595 | 150 |  | 2880 | 63360 | 820 | 1200 | 800
BTICINO | N4001M2A | LL-INT IL BASC 1P 16A 2M BLAN | 021 | 2240 | LIVINGLIGHT | LG_2401 | 240115 | 9.6 | UN | 10 | A | D | 8005543420560 | 1 | 22 | 44 | 44 | 36 | 8005543420553 | 10 | 220 | 108 | 275 | 55 | 8005543420560 | 120 | 2640 | 395 | 595 | 150 |  | 1920 | 42240 | 820 | 1200 | 750
BTICINO | N4002N | LL-INT IL BASC 2P 16A 1M BLAN | 021 | 2240 | LIVINGLIGHT | LG_2401 | 240115 | 16.54 | UN | 10 | B | D | 8005543419588 | 1 | 24 | 22 | 47 | 38 | 8005543419571 | 10 | 282 | 118 | 185 | 55 | 8005543419588 | 60 | 1892 | 230 | 248 | 220 | 8005543419595 | 8640 | 298848 | 820 | 1200 | 1150
BTICINO | N4003A | LL-CONM IL BASC 1P 16A 1M BLAN | 021 | 2240 | LIVINGLIGHT | LG_2401 | 240115 | 10.77 | UN | 10 | A | D | 8005543420584 | 1 | 22 | 22 | 44 | 36 | 8005543420577 | 10 | 220 | 118 | 185 | 45 | 8005543420584 | 180 | 3960 | 395 | 595 | 150 |  | 2880 | 63360 | 820 | 1200 | 750
BTICINO | N4003ES | LL-INT AHORRO ENE 230V 2M BLAN | 021 | 2240 | LIVINGLIGHT | LG_2401 | 240115 | 49.65 | UN | 1 | C | C | 8005543537435 | [6 empty] | 1 | 63 | 54 | 58 | 60 | 8005543537435 | 120 | 8160 | 395 | 595 | 125
BTICINO | N4003M2A | LL-CONM IL BASC 1P 16A 2M BLAN | 021 | 2240 | LIVINGLIGHT | LG_2401 | 240115 | 11.48 | UN | 10 | A | D | 8005543420607 | 1 | 22 | 44 | 44 | 36 | 8005543420591 | 10 | 220 | 108 | 275 | 55 | 8005543420607 | 120 | 2640 | 395 | 595 | 150 |  | 1920 | 42240 | 820 | 1200 | 750
BTICINO | N4004M2N | LL-CRUZ IL BASC 1P 16A 2M BLAN | 021 | 2240 | LIVINGLIGHT | LG_2401 | 240115 | 20.87 | UN | 10 | A | D | 8005543419618 | 1 | 34 | 43 | 47 | 40 | 8005543419601 | 10 | 340 | 108 | 275 | 55 | 8005543419618 | 120 | 4080 | 395 | 595 | 150 |  | 1920 | 65280 | 820 | 1200 | 750
BTICINO | N4004N | LL-CRUZ IL BASC 1P 16A 1M BLAN | 021 | 2240 | LIVINGLIGHT | LG_2401 | 240115 | 20.01 | UN | 10 | A | D | 8005543419632 | 1 | 24 | 22 | 47 | 40 | 8005543419625 | 10 | 287 | 118 | 185 | 55 | 8005543419632 | 60 | 1922 | 230 | 248 | 220 | 8005543419649 | 8640 | 303168 | 820 | 1200 | 1150
BTICINO | N4005A | LL-PULS IL BASC 1P 10A 1M BLAN | 021 | 2240 | LIVINGLIGHT | LG_2401 | 240115 | 9.53 | UN | 10 | A | D | 8005543420621 | 1 | 22 | 22 | 44 | 36 | 8005543420614 | 10 | 220 | 118 | 185 | 45 | 8005543420621 | 180 | 3960 | 395 | 595 | 150 |  | 2880 | 63360 | 820 | 1200 | 750
BTICINO | N4005M2A | LL-PULS IL BASC 1P 10A 2M BLAN | 021 | 2240 | LIVINGLIGHT | LG_2401 | 240115 | 10.38 | UN | 10 | A | D | 8005543420645 | 1 | 22 | 44 | 44 | 36 | 8005543420638 | 10 | 220 | 108 | 275 | 55 | 8005543420645 | 120 | 2640 | 395 | 595 | 150 |  | 1920 | 42240 | 820 | 1200 | 750
BTICINO | N4012 | LL-INT LLAVE 2P 16A 1M BLAN | 021 | 2240 | LIVINGLIGHT | LG_2401 | 240115 | 94.92 | UN | 1 | B | D | 8012199029757 | [6 empty] | 1 | 51 | 27 | 58 | 60 | 8012199029757
BTICINO | N4016 | LL-CONM ROT 3POS+OFF 2M BLAN | 021 | 2240 | LIVINGLIGHT | LG_2401 | 240115 | 68.43 | UN | 1 | C | D | 8012199708560 | [6 empty] | 1 | 54 | 54 | 58 | 60 | 8012199708560
BTICINO | N4022 | LL-CONM LLAVE 2P 16A 1M BLAN | 021 | 2240 | LIVINGLIGHT | LG_2401 | 240115 | 103.78 | UN | 1 | C | D | 8012199029788 | [6 empty] | 1 | 40 | 27 | 58 | 60 | 8012199029788
BTICINO | N4027 | LL-CONM DOBLE 16A 1M BLAN | 021 | 2240 | LIVINGLIGHT | LG_2401 | 240115 | 20.65 | UN | 10 | C | D | 8012199158679 | 1 | 24 | 22 | 47 | 44 | 8012199030364 | 10 | 286 | 118 | 185 | 55 | 8012199158679 | 180 | 4320 | 395 | 595 | 150 | 8012199548142 | 2880 | 81120 | 820 | 1200 | 500
BTICINO | N4027N | LL-CONM DOBLE 16A 1M BLAN | 021 | 2240 | LIVINGLIGHT | LG_2401 | 240115 | 20.65 | UN | 10 | A | D | 8005543698785 | 1 | 22 | 23 | 47 | 37 | 8005543698778 | 10 | 267 | 118 | 185 | 45 | 8005543698785 | 180 | 5406 | 395 | 595 | 150
BTICINO | N4033 | LL-PULS TIRADOR 1P 10A 1M BLAN | 021 | 2240 | LIVINGLIGHT | LG_2401 | 240115 | 18.42 | UN | 1 | B | D | 8012199030029 | [6 empty] | 1 | 23 | 27 | 58 | 60 | 8012199030029 | 20 | 629 | 125 | 155 | 133 | 8012199537672 | 2000 | 43450 | 820 | 1200 | 416
BTICINO | N4034N | LL-PULS ILUM 1P-NC 10A 1M BLAN | 021 | 2240 | LIVINGLIGHT | LG_2401 | 240115 | 14.04 | UN | 10 | C | D | 8005543419663 | 1 | 21 | 21 | 47 | 37 | 8005543419656 | 10 | 210 | 118 | 185 | 45 | 8005543419663 | 180 | 3780 | 395 | 595 | 150
BTICINO | N4036N | LL-PULS DOBLE 10A 1M BLAN | 021 | 2240 | LIVINGLIGHT | LG_2401 | 240115 | 19.01 | UN | 10 | B | D | 8005543712917 | 1 | 22 | 23 | 47 | 37 | 8005543712900 | 10 | 267 | 118 | 185 | 45 | 8005543712917 | 180 | 5406 | 395 | 595 | 150
BTICINO | N4037N | LL-PULS DOBLE BLOQ 10A 1M BLAN | 021 | 2240 | LIVINGLIGHT | LG_2401 | 240115 | 24.21 | UN | 10 | B | D | 8005543699119 | 1 | 22 | 23 | 47 | 37 | 8005543699102 | 10 | 267 | 118 | 185 | 45 | 8005543699119 | 180 | 5406 | 395 | 595 | 125
BTICINO | N4042M2N | LL-PULS IL CAMP 1P 10A 2M BLAN | 021 | 2240 | LIVINGLIGHT | LG_2401 | 240115 | 10.54 | UN | 10 | B | D | 8005543419687 | 1 | 23 | 21 | 47 | 37 | 8005543419670 | 10 | 230 | 108 | 275 | 55 | 8005543419687 | 120 | 2760 | 395 | 595 | 150 |  | 1920 | 44160 | 820 | 1200 | 750
BTICINO | N4042N | LL-PULS IL CAMP 1P 10A 1M BLAN | 021 | 2240 | LIVINGLIGHT | LG_2401 | 240115 | 9.93 | UN | 10 | C | C | 8005543419700 | 1 | 21 | 21 | 47 | 37 | 8005543419694 | 10 | 210 | 118 | 185 | 55 | 8005543419700 | 180 | 3780 | 395 | 595 | 150
BTICINO | N4043M2N | LL-PULS IL LAMP 1P 10A 2M BLAN | 021 | 2240 | LIVINGLIGHT | LG_2401 | 240115 | 10.54 | UN | 10 | C | D | 8005543419724 | 1 | 23 | 21 | 47 | 37 | 8005543419717 | 10 | 230 | 108 | 275 | 55 | 8005543419724 | 120 | 2760 | 395 | 595 | 150 |  | 1920 | 44160 | 820 | 1200 | 750
BTICINO | N4043N | LL-PULS IL LAMP 1P 10A 1M BLAN | 021 | 2240 | LIVINGLIGHT | LG_2401 | 240115 | 9.93 | UN | 10 | C | D | 8005543419748 | 1 | 21 | 21 | 47 | 37 | 8005543419731 | 10 | 210 | 118 | 185 | 55 | 8005543419748 | 180 | 3780 | 395 | 595 | 150
BTICINO | N4044N | LL-PULS ILUM 2P 10A 1M BLAN | 021 | 2240 | LIVINGLIGHT | LG_2401 | 240115 | 15.1 | UN | 10 | C | C | 8005543419786 | 1 | 24 | 22 | 47 | 38 | 8005543419779 | 10 | 282 | 118 | 185 | 55 | 8005543419786 | 180 | 5676 | 395 | 595 | 125
BTICINO | N4051AN | LL-INT ILUM AX 1P 16A 1M BLAN | 021 | 2240 | LIVINGLIGHT | LG_2401 | 240115 | 10.56 | UN | 10 | B | D | 8005543586204 | 1 | 21 | 22 | 45 | 34 | 8005543586198 | 10 | 252 | 118 | 185 | 45 | 8005543586204 | 180 | 5136 | 395 | 595 | 125
BTICINO | N4051M2AN | LL-INT ILUM AX 1P 16A 2M BLAN | 021 | 2240 | LIVINGLIGHT | LG_2401 | 240115 | 11.52 | UN | 10 | C | D | 8005543586228 | 1 | 21 | 45 | 45 | 34 | 8005543586211 | 10 | 275 | 108 | 275 | 55 | 8005543586228 | 120 | 3900 | 395 | 595 | 125
BTICINO | N4053AN | LL-CONM ILUM AX 1P 16A 1M BLAN | 021 | 2240 | LIVINGLIGHT | LG_2401 | 240115 | 12.92 | UN | 10 | C | D | 8005543586242 | 1 | 21 | 22 | 45 | 34 | 8005543586235 | 10 | 252 | 118 | 185 | 45 | 8005543586242 | 180 | 5136 | 395 | 595 | 125
BTICINO | N4053M2AN | LL-CONM ILUM AX 1P 16A 2M BLAN | 021 | 2240 | LIVINGLIGHT | LG_2401 | 240115 | 13.72 | UN | 10 | C | D | 8005543586266 | 1 | 21 | 45 | 45 | 34 | 8005543586259 | 10 | 275 | 108 | 275 | 55 | 8005543586266 | 120 | 3900 | 395 | 595 | 125
BTICINO | N4054 | LL-CRUZ ILUM AX 1P 16A 1M BLAN | 021 | 2240 | LIVINGLIGHT | LG_2401 | 240115 | 24.03 | UN | 10 | C | D | 8005543419809 | 1 | 24 | 22 | 47 | 44 | 8005543419793 | 10 | 240 | 118 | 185 | 55 | 8005543419809 | 180 | 4320 | 395 | 595 | 150
BTICINO | N4054M2 | LL-CRUZ ILUM AX 1P 16A 2M BLAN | 021 | 2240 | LIVINGLIGHT | LG_2401 | 240115 | 25.74 | UN | 10 | C | D | 8005543419823 | 1 | 25 | 44 | 47 | 39 | 8005543419816 | 10 | 250 | 108 | 275 | 55 | 8005543419823 | 120 | 3000 | 395 | 595 | 150 |  | 1920 | 48000 | 820 | 1200 | 750
BTICINO | N4055AN | LL-PULS ILUM AX 1P 10A 1M BLAN | 021 | 2240 | LIVINGLIGHT | LG_2401 | 240115 | 11.47 | UN | 10 | C | D | 8005543586280 | 1 | 21 | 22 | 45 | 34 | 8005543586273 | 10 | 252 | 118 | 185 | 45 | 8005543586280 | 180 | 5136 | 395 | 595 | 125
BTICINO | N4055M2AN | LL-PULS ILUM AX 1P 10A 2M BLAN | 021 | 2240 | LIVINGLIGHT | LG_2401 | 240115 | 12.45 | UN | 10 | C | D | 8005543586303 | 1 | 21 | 45 | 45 | 34 | 8005543586297 | 10 | 275 | 108 | 275 | 55 | 8005543586303 | 120 | 3900 | 395 | 595 | 125
BTICINO | N4113 | LL-BASE IT 2P+T 10A 1M BLAN | 021 | 2240 | LIVINGLIGHT | LG_2401 | 240115 | 8.9 | UN | 10 | C | D | 8012199016320 | [6 empty] | 10 | 300 | 118 | 185 | 45 | 8012199016320 | 60 | 1935 | 198 | 260 | 150 | 8005543520895
BTICINO | N4141 | LL-BASE 2P+T 16A/230V 2M BLAN | 021 | 2240 | LIVINGLIGHT | LG_2401 | 240115 | 8.65 | UN | 10 | A | D | 8012199000817 | [6 empty] | 10 | 424 | 118 | 280 | 55 | 8012199000817 | 40 | 2000 | 260 | 300 | 147 | 8012199158785 | 3360 | 179966 | 820 | 1200 | 1250 | 8012199559506
BTICINO | N4141USB | LL-BASE 2P+T+USBC 1,5A 2M BLAN | 021 | 2240 | LIVINGLIGHT | LG_2401 | 240115 | 40.76 | UN | 5 | B | D | 8005543679104 | [6 empty] | 1 | 81 | 70 | 98 | 62 | 8005543679098 | 5 | 480 | 144 | 208 | 125 | 8005543679104 | 310 | 41760 | 820 | 1200 | 450
BTICINO | N4142 | LL-BASE FR 2P+T 16A 2M BLAN | 021 | 2240 | LIVINGLIGHT | LG_2401 | 240115 | 13.56 | UN | 10 | C | C | 8012199158792 | [6 empty] | 10 | 420 | 108 | 275 | 55 | 8012199158792 | 40 | 1934 | 228 | 285 | 143 | 8012199636160 | 1200 | 41010 | 820 | 1200 | 436
BTICINO | N4177 | LL-BASE AFEI 2P 115 3M BLAN | 021 | 2240 | LIVINGLIGHT | LG_2401 | 240115 | 141.37 | UN | 1 | C | D | 8012199530123 | [6 empty] | 1 | 413 | 62 | 108 | 83 | 8012199530123 | 5 | 2156 | 140 | 180 | 180 | 8012199531021 | 360 | 167232 | 820 | 1200 | 500 | 8012199531854
BTICINO | N4180 | LL-BASE IT 2P+T 16A 1M BLAN | 021 | 2240 | LIVINGLIGHT | LG_2401 | 240115 | 11.74 | UN | 10 | B | D | 8012199016405 | [6 empty] | 10 | 308 | 118 | 185 | 45 | 8012199016405 | 240 | 7854 | 265 | 400 | 300 | 8012199537504 | 2160 | 81300 | 820 | 1200 | 450
BTICINO | N4191A | LL-BASE USB A 3A/5V 1M BLAN | 021 | 2240 | LIVINGLIGHT | LG_2401 | 240115 | 33.01 | UN | 1 | B | D | 8005543699423 | [6 empty] | 1 | 7 | 27 | 58 | 60 | 8005543699423 | 258 | 2406 | 395 | 595 | 125
BTICINO | N4191AA | LL-BASE USBA+A 3A/5V 1M BLAN | 021 | 2240 | LIVINGLIGHT | LG_2401 | 240115 | 47.89 | UN | 1 | C | D | 8005543699430 | [6 empty] | 1 | 11 | 27 | 58 | 60 | 8005543699430 | 258 | 3309 | 395 | 595 | 125
BTICINO | N4191AC | LL-BASE USB A+C 3A/5V 1M BLAN | 021 | 2240 | LIVINGLIGHT | LG_2401 | 240115 | 47.89 | UN | 1 | B | D | 8005543699447 | [6 empty] | 1 | 12 | 27 | 58 | 60 | 8005543699447 | 258 | 3567 | 395 | 595 | 125
BTICINO | N4191CC | LL-BASE USB C+C 3A/5V 1M BLAN | 021 | 2240 | LIVINGLIGHT | LG_2401 | 240115 | 47.89 | UN | 1 | C | D | 8005543699454 | [6 empty] | 1 | 13 | 27 | 58 | 60 | 8005543699454 | 258 | 3825 | 395 | 595 | 125
BTICINO | N4192C | LL-BASE USB C 3A/5V 1M BLAN | 021 | 2240 | LIVINGLIGHT | LG_2401 | 240115 | 40.27 | UN | 1 | C | D | 8005543699461 | [6 empty] | 1 | 12 | 27 | 58 | 60 | 8005543699461 | 258 | 3567 | 395 | 595 | 125
BTICINO | N4202DN | LL-BASE TV UNICA 1,5DB 1M BL | 021 | 2240 | LIVINGLIGHT | LG_2401 | 240115 | 23.37 | UN | 5 | B | D | 8005543704998 | 1 | 50 | 94 | 98 | 17 | 8005543704981 | 5 | 286 | 96 | 110 | 73 | 8005543704998 | 140 | 8608 | 395 | 595 | 125
BTICINO | N4202P10N | LL-BASE TV FINAL 10DB 1M BL | 021 | 2240 | LIVINGLIGHT | LG_2401 | 240115 | 23.37 | UN | 5 | C | D | 8005543705339 | 1 | 50 | 94 | 98 | 17 | 8005543705322 | 5 | 286 | 96 | 110 | 73 | 8005543705339 | 140 | 8608 | 395 | 595 | 125
BTICINO | N4202P14N | LL-BASE TV INTERM 14DB 1M BL | 021 | 2240 | LIVINGLIGHT | LG_2401 | 240115 | 23.37 | UN | 5 | C | D | 8005543705414 | 1 | 50 | 94 | 98 | 17 | 8005543705407 | 5 | 286 | 96 | 110 | 73 | 8005543705414 | 140 | 8608 | 395 | 595 | 125
BTICINO | N4204 | LL-FRONTAL TV-R 2M BLAN | 021 | 2240 | LIVINGLIGHT | LG_2401 | 240115 | 5.31 | UN | 40 | B | D | 8012199158877 | [12 empty] | 40 | 268 | 125 | 155 | 133 | 8012199158877 | 5640 | 49788 | 820 | 1200 | 450 | 8012199549194
BTICINO | N4207 | LL-FRONTAL TV-R-SAT 2M BLAN | 021 | 2240 | LIVINGLIGHT | LG_2401 | 240115 | 5.72 | UN | 5 | C | D | 8012199364070 | [6 empty] | 5 | 40 | 54 | 58 | 60 | 8012199364070 | 600 | 4800 | 395 | 595 | 150 | 8012199364087
BTICINO | N4210M2DN | LL-BASE TV/RSAT UNI 1,5DB2M BL | 021 | 2240 | LIVINGLIGHT | LG_2401 | 240115 | 70.11 | UN | 5 | C | D | 8005543705452 | 1 | 68 | 94 | 127 | 17 | 8005543705445 | 5 | 405 | 117 | 127 | 90 | 8005543705452 | 85 | 7485 | 395 | 595 | 125
BTICINO | N4212 | LL-FRONTAL TV/R-SAT 2M BLAN | 021 | 2240 | LIVINGLIGHT | LG_2401 | 240115 | 5.37 | UN | 40 | B | D | 8012199775098 | [6 empty] | 1 | 5 | 45 | 48 | 7 | 8012199775029 | 40 | 200 | 125 | 155 | 133 | 8012199775098 | 2160 | 10800 | 820 | 1200 | 200 | 8012199782300
BTICINO | N4217M2DN | LL-BASE TV/RSAT UN 1,5DB2M BL | 021 | 2240 | LIVINGLIGHT | LG_2401 | 240115 | 19.63 | UN | 5 | C | D | 8005543705636 | 1 | 68 | 94 | 127 | 17 | 8005543705629 | 5 | 405 | 117 | 127 | 90 | 8005543705636 | 85 | 7485 | 395 | 595 | 125
BTICINO | N4217M2P14N | LL-BASE TV/RSAT INT 14DB2M BL | 021 | 2240 | LIVINGLIGHT | LG_2401 | 240115 | 19.63 | UN | 5 | C | D | 8005543705759 | 1 | 68 | 94 | 127 | 17 | 8005543705742 | 5 | 405 | 117 | 127 | 90 | 8005543705759 | 85 | 7485 | 395 | 595 | 125
BTICINO | N4258/11N | LL-BASE TELEFONO RJ11 1M BLAN | 021 | 2240 | LIVINGLIGHT | LG_2401 | 240115 | 23.75 | UN | 1 | B | D | 8012199294896 | [6 empty] | 1 | 12 | 25 | 50 | 28 | 8012199294896 | 50 | 700 | 170 | 190 | 155 | 8012199536040 | 1600 | 34400 | 820 | 1200 | 300
BTICINO | N4285C2 | LL-BASE USBA+A 2,4A/5V 2M BLAN | 021 | 2240 | LIVINGLIGHT | LG_2401 | 240115 | 49.32 | UN | 1 | B | D | 8005543488621 | [6 empty] | 1 | 30 | 54 | 58 | 60 | 8005543488621 | 120 | 4200 | 395 | 595 | 150
BTICINO | N4286C2 | LL-BASE USB C+C 3A/5V 2M BLAN | 021 | 2240 | LIVINGLIGHT | LG_2401 | 240115 | 47.89 | UN | 1 | B | C | 8005543622384 | [6 empty] | 1 | 57 | 54 | 58 | 60 | 8005543622384 | 120 | 7380 | 395 | 595 | 125
BTICINO | N4287C2 | LL-BASE USB A+C 3A/5V 2M BLAN | 021 | 2240 | LIVINGLIGHT | LG_2401 | 240115 | 47.89 | UN | 1 | B | D | 8005543622179 | [6 empty] | 1 | 57 | 54 | 58 | 60 | 8005543622179 | 120 | 7380 | 395 | 595 | 125
BTICINO | N4288C2 | LL-BASE USB TIPO C 3A 30W BLAN | 021 | 2240 | LIVINGLIGHT | LG_2401 | 240115 | 76.25 | UN | 1 | C | D | 8005543696378 | [6 empty] | 1 | 57 | 54 | 58 | 60 | 8005543696378 | 120 | 7380 | 395 | 595 | 125
BTICINO | N4294 | LL- BASE HI-FI 1M BLAN | 021 | 2240 | LIVINGLIGHT | LG_2401 | 240115 | 34.73 | UN | 1 | C | C | 8012199739496 | 1 | 16 | 24 | 50 | 33 | 8012199739496 | 10 | 220 | 120 | 125 | 90 | 8012199739533 | 170 | 2720 | 395 | 595 | 150 | 8012199739564 | 2720 | 55520 | 820 | 1200 | 500
BTICINO | N4301/10 | LL-MAG 1P+N 10A 3KA 1M BLAN | 021 | 2240 | LIVINGLIGHT | LG_2401 | 240115 | 80.24 | UN | 1 | C | C | 8012199030906 | 1 | 44 | 27 | 58 | 60 | 8012199030906 | 5 | 265 | 65 | 145 | 70 | 8012199537276 | 100 | 5898 | 395 | 595 | 125 | 8012199634418
BTICINO | N4301/16 | LL-MAG 1P+N 16A 3KA 1M BLAN | 021 | 2240 | LIVINGLIGHT | LG_2401 | 240115 | 78.71 | UN | 1 | C | C | 8012199030920 | 1 | 40 | 27 | 58 | 60 | 8012199030920 | 5 | 268 | 65 | 145 | 70 | 8012199537320 | 100 | 4000 | 395 | 595 | 150 | 8012199634425 | 1600 | 76000 | 820 | 1200 | 500
BTICINO | N4305/10 | LL-M+DIF 1P+N 10A 10MA 2M BLAN | 021 | 2240 | LIVINGLIGHT | LG_2401 | 240115 | 194.01 | UN | 1 | C | D | 8012199029900 | 1 | 86 | 54 | 58 | 60 | 8012199029900 | 6 | 576 | 115 | 184 | 66 | 8012199536798 | 90 | 9240 | 395 | 595 | 125
BTICINO | N4305/16 | LL-M+DIF 1P+N 16A 10MA 2M BLAN | 021 | 2240 | LIVINGLIGHT | LG_2401 | 240115 | 194.01 | UN | 1 | C | D | 8012199029924 | 1 | 88 | 54 | 58 | 60 | 8012199029924 | 6 | 589 | 115 | 184 | 66 | 8012199538419 | 90 | 9421 | 395 | 595 | 150
BTICINO | N4321 | LL-PORTAFUSIBLE 10A 1M BLAN | 021 | 2240 | LIVINGLIGHT | LG_2401 | 240115 | 18.12 | UN | 10 | C | D | 8012199159027 | [6 empty] | 10 | 342 | 115 | 180 | 50 | 8012199159027 | 180 | 6156 | 395 | 595 | 150 | 8012199548265 | 2880 | 110496 | 820 | 1200 | 500
BTICINO | N4330/230 | LL-RELE NO/NC 10A/230V 1M BLAN | 021 | 2240 | LIVINGLIGHT | LG_2401 | 240115 | 54.86 | UN | 1 | C | C | 8012199475622 | [6 empty] | 1 | 37 | 27 | 58 | 60 | 8012199475622
BTICINO | N4351/230 | LL-TIMB BRONZ 230V/8VA 1M BLAN | 021 | 2240 | LIVINGLIGHT | LG_2401 | 240115 | 33.99 | UN | 10 | C | D | 8012199159041 | 1 | 48 | 22 | 47 | 43 | 8012199005720 | 10 | 530 | 118 | 185 | 55 | 8012199159041 | 180 | 10140 | 395 | 595 | 150 | 8012199548296
BTICINO | N4355/12 | LL-TIMB ELECTR. 12V 2M BLAN | 021 | 2240 | LIVINGLIGHT | LG_2401 | 240115 | 105.19 | UN | 1 | C | D | 8012199083094 | 1 | 60 | 54 | 58 | 60 | 8012199083094 | 6 | 360 | 115 | 184 | 66 | 8012199569161
BTICINO | N4356/230 | LL-ZUMBADOR 230V/8VA 1M BLAN | 021 | 2240 | LIVINGLIGHT | LG_2401 | 240115 | 24.59 | UN | 10 | B | D | 8012199159065 | [6 empty] | 10 | 220 | 118 | 185 | 55 | 8012199159065 | 180 | 8160 | 395 | 595 | 150 | 8012199548319
BTICINO | N4362 | LL-LAMP LECTURA 230V 1M BLAN | 021 | 2240 | LIVINGLIGHT | LG_2401 | 240115 | 130.87 | UN | 1 | C | D | 8005543537183 | [6 empty] | 1 | 140 | 62 | 165 | 90 | 8005543537183 | 26 | 4240 | 395 | 595 | 125
BTICINO | N4371R | LL-DIFUS ROJO 1M BLAN | 021 | 2240 | LIVINGLIGHT | LG_2401 | 240115 | 13.92 | UN | 10 | C | D | 8012199161785 | [6 empty] | 10 | 192 | 118 | 185 | 45 | 8012199161785 | 180 | 3456 | 395 | 595 | 150 | 8012199548333 | 2880 | 67296 | 820 | 1200 | 500
BTICINO | N4371T | LL-DIFUS TRANSP. 1M BLAN | 021 | 2240 | LIVINGLIGHT | LG_2401 | 240115 | 13.92 | UN | 10 | C | C | 8012199161792 | [6 empty] | 10 | 178 | 118 | 185 | 45 | 8012199161792 | 180 | 3204 | 395 | 595 | 150 |  | 2880 | 63264 | 820 | 1200 | 500
BTICINO | N4371V | LL-DIFUS VERDE 1M BLAN | 021 | 2240 | LIVINGLIGHT | LG_2401 | 240115 | 13.92 | UN | 10 | C | C | 8012199161808 | [6 empty] | 10 | 192 | 118 | 185 | 45 | 8012199161808 | 180 | 3456 | 395 | 595 | 150 | 8012199548357 | 2880 | 67296 | 820 | 1200 | 500
BTICINO | N4372AV | LL-DIFUS NAR./VERDE 1M BLAN | 021 | 2240 | LIVINGLIGHT | LG_2401 | 240115 | 19.38 | UN | 10 | C | C | 8012199185064 | [6 empty] | 1 | 16 | 42 | 47 | 44 | 8012199030555 | 10 | 208 | 118 | 185 | 45 | 8012199185064 | 2880 | 58080 | 820 | 1200 | 500
BTICINO | N4373H | LL-DIFUS HOTEL 1M BLAN | 021 | 2240 | LIVINGLIGHT | LG_2401 | 240115 | 36.57 | UN | 10 | C | C | 8012199728797 | 1 | 23 | 22 | 47 | 37 | 8012199725321 | 10 | 230 | 118 | 185 | 45 | 8012199728797 | 180 | 4140 | 395 | 595 | 150 |  | 3600 | 82800 | 1000 | 1200 | 800
BTICINO | N4402N | LL-REG ROT+CONM 500W R 1M BLAN | 021 | 2240 | LIVINGLIGHT | LG_2401 | 240115 | 71.36 | UN | 1 | B | D | 8005543418666 | 1 | 56 | 27 | 57 | 65 | 8005543418666 | 5 | 280 | 65 | 145 | 70 | 8005543418673 | 100 | 5600 | 395 | 595 | 125
BTICINO | N4408N | LL-REG PULS 30-600W RL 2M BLAN | 021 | 2240 | LIVINGLIGHT | LG_2401 | 240115 | 105.84 | UN | 1 | B | D | 8005543437537 | 1 | 79 | 54 | 58 | 60 | 8005543437537 | 6 | 474 | 115 | 184 | 66 | 8005543437544 | 90 | 7110 | 395 | 595 | 150
BTICINO | N4410N | LL-REG 40-600W 0-10V 2M BLAN | 021 | 2240 | LIVINGLIGHT | LG_2401 | 240115 | 140.25 | UN | 1 | C | D | 8005543437650 | 1 | 79 | 54 | 58 | 60 | 8005543437650 | 6 | 474 | 115 | 184 | 66 | 8005543437667 | 90 | 7110 | 395 | 595 | 150
BTICINO | N4411N | LL-REG PULS 3-400W UNIV BLAN | 021 | 2240 | LIVINGLIGHT | LG_2401 | 240115 | 147.45 | UN | 1 | B | D | 8005543486498 | 1 | 79 | 54 | 58 | 60 | 8005543486498 | 6 | 534 | 115 | 184 | 66 | 8005543486580 | 90 | 8610 | 395 | 595 | 150
BTICINO | N4441 | LL-TERMOSTATO 230V 2M BLAN | 021 | 2240 | LIVINGLIGHT | LG_2401 | 240115 | 195.41 | UN | 1 | C | D | 8012199083391 | 1 | 55 | 54 | 58 | 60 | 8012199083391 | 6 | 439 | 115 | 184 | 66 | 8012199569086 | 90 | 7185 | 395 | 595 | 150 | 8012199576749
BTICINO | N4442 | LL-TERMOSTATO+CON 230V 2M BLAN | 021 | 2240 | LIVINGLIGHT | LG_2401 | 240115 | 205.49 | UN | 1 | C | D | 8012199083421 | 1 | 55 | 54 | 58 | 60 | 8012199083421 | 6 | 440 | 115 | 180 | 70 | 8012199569093 | 90 | 7200 | 395 | 595 | 150 | 8012199576756
BTICINO | N4451 | LL-CRONOTERMO 2X1,5V 3M BLAN | 021 | 2240 | LIVINGLIGHT | LG_2401 | 240115 | 300.33 | UN | 1 | C | D | 8012199813752 | [6 empty] | 1 | 132 | 96 | 110 | 73 | 8012199813752 | 4 | 688 | 220 | 230 | 95 | 8012199831237 | 240 | 53280 | 820 | 1200 | 450
BTICINO | N4547 | LL-FRONTAL LN4548-9 2M BLAN | 021 | 2240 | LIVINGLIGHT | LG_2401 | 240115 | 17.02 | UN | 1 | B | D | 8005543442852 | [6 empty] | 1 | 20 | 27 | 57 | 65 | 8005543442852 | 244 | 4880 | 395 | 595 | 150
BTICINO | N4551 | LL-FRONTAL LN4548-9 3M BLAN | 021 | 2240 | LIVINGLIGHT | LG_2401 | 240115 | 17.02 | UN | 1 | C | D | 8005543503577 | [6 empty] | 1 | 21 | 27 | 57 | 65 | 8005543503577 | 244 | 5724 | 395 | 595 | 125
BTICINO | N4915AN | LL-TECLA ILUM LUZ 1M BLAN | 021 | 2240 | LIVINGLIGHT | LG_2401 | 240115 | 4.06 | UN | 10 | B | D | 8005543417317 | 1 | 2 | 22 | 44 | 7 | 8005543417300 | 10 | 20 | 54 | 58 | 60 | 8005543417317 | 1200 | 2400 | 395 | 595 | 150 |  | 24000 | 48000 | 1000 | 1200 | 800
BTICINO | N4915BN | LL-TECLA ILUM LUZ ESC 1M BLAN | 021 | 2240 | LIVINGLIGHT | LG_2401 | 240115 | 4.06 | UN | 10 | C | C | 8005543417331 | 1 | 2 | 22 | 44 | 7 | 8005543417324 | 10 | 20 | 54 | 58 | 60 | 8005543417331 | 1200 | 2400 | 395 | 595 | 125
BTICINO | N4915DD | LL-TECLA IL NO MOLESTE 1M BLAN | 021 | 2240 | LIVINGLIGHT | LG_2401 | 240115 | 4.06 | UN | 10 | C | C | 8005543439272 | 1 | 2 | 22 | 44 | 7 | 8005543439265 | 10 | 20 | 54 | 58 | 60 | 8005543439272 | 1200 | 2400 | 395 | 595 | 125
BTICINO | N4915DN | LL-TECLA ILUM TIMB 1M BLAN | 021 | 2240 | LIVINGLIGHT | LG_2401 | 240115 | 4.06 | UN | 10 | C | C | 8005543417355 | 1 | 2 | 22 | 44 | 7 | 8005543417348 | 10 | 20 | 54 | 58 | 60 | 8005543417355 | 1200 | 2400 | 395 | 595 | 125
BTICINO | N4915FN | LL-TECLA ILUM LLAVE 1M BLAN | 021 | 2240 | LIVINGLIGHT | LG_2401 | 240115 | 4.06 | UN | 10 | C | C | 8005543417379 | 1 | 2 | 22 | 44 | 7 | 8005543417362 | 10 | 20 | 54 | 58 | 60 | 8005543417379 | 1200 | 2400 | 395 | 595 | 150
BTICINO | N4915LN | LL-TECLA IL ALTA LUM. 1M BLAN | 021 | 2240 | LIVINGLIGHT | LG_2401 | 240115 | 4.06 | UN | 10 | C | D | 8005543446423 | [6 empty] | 10 | 29 | 54 | 58 | 60 | 8005543446423 | 1200 | 3480 | 395 | 595 | 150 |  | 24000 | 69600 | 1000 | 1200 | 800
BTICINO | N4915M2AN | LL-TECLA ILUM LUZ 2M BLAN | 021 | 2240 | LIVINGLIGHT | LG_2401 | 240115 | 7.55 | UN | 10 | C | C | 8005543417416 | 1 | 3 | 44 | 44 | 7 | 8005543417409 | 10 | 30 | 62 | 94 | 90 | 8005543417416 | 480 | 1440 | 395 | 595 | 150
BTICINO | N4915M2BN | LL-TECLA ILUM LUZ ESC 2M BLAN | 021 | 2240 | LIVINGLIGHT | LG_2401 | 240115 | 7.55 | UN | 10 | C | C | 8005543417430 | 1 | 3 | 44 | 44 | 7 | 8005543417423 | 10 | 30 | 62 | 94 | 90 | 8005543417430 | 480 | 1440 | 395 | 595 | 150 |  | 9600 | 28800 | 1000 | 1200 | 800
BTICINO | N4915M2DD | LL-TECLA NO MOLES. 2MOD "BLAN" | 021 | 2240 | LIVINGLIGHT | LG_2401 | 240115 | 7.83 | UN | 10 | C | C | 8005543502075 | 1 | 4 | 44 | 44 | 7 | 8005543502068 | 10 | 106 | 117 | 127 | 90 | 8005543502075 | 170 | 2402 | 395 | 595 | 125
BTICINO | N4915M2DN | LL-TECLA ILUM TIMB 2M BLAN | 021 | 2240 | LIVINGLIGHT | LG_2401 | 240115 | 7.55 | UN | 10 | C | D | 8005543417454 | 1 | 3 | 44 | 44 | 7 | 8005543417447 | 10 | 30 | 62 | 94 | 90 | 8005543417454 | 160 | 480 | 395 | 595 | 150
BTICINO | N4915M2FN | LL-TECLA ILUM LLAVE 2M BLAN | 021 | 2240 | LIVINGLIGHT | LG_2401 | 240115 | 7.55 | UN | 10 | C | C | 8005543417478 | 1 | 3 | 44 | 44 | 7 | 8005543417461 | 10 | 30 | 62 | 94 | 90 | 8005543417478 | 480 | 1440 | 395 | 595 | 150 |  | 9600 | 28800 | 1000 | 1200 | 800
BTICINO | N4915M2LN | LL-TECLA IL ALTA LUM. 2M BLAN | 021 | 2240 | LIVINGLIGHT | LG_2401 | 240115 | 7.55 | UN | 10 | C | C | 8005543446447 | 1 | 7 | 44 | 47 | 25 | 8005543446430 | 10 | 70 | 117 | 127 | 90 | 8005543446447 | 170 | 1190 | 395 | 595 | 150 |  | 3400 | 23800 | 1000 | 1200 | 800
BTICINO | N4915M2N | LL-TECLA ILUM.1FUNC 2MOD BLAN | 021 | 2240 | LIVINGLIGHT | LG_2401 | 240115 | 3.41 | UN | 10 | B | D | 8005543416006 | 1 | 7 | 44 | 47 | 25 | 8005543415993 | 10 | 70 | 117 | 127 | 90 | 8005543416006 | 170 | 1190 | 395 | 595 | 150 |  | 3400 | 23800 | 1000 | 1200 | 800
BTICINO | N4915M2TN | LL-TECLA PERSO.1FUNC 2MOD BLAN | 021 | 2240 | LIVINGLIGHT | LG_2401 | 240115 | 7.55 | UN | 10 | C | C | 8005543417492 | 1 | 3 | 44 | 44 | 7 | 8005543417485 | 10 | 70 | 10 | 125 | 90 | 8005543417492 | 480 | 3960 | 180 | 595 | 150 |  | 1440 | 11880 | 820 | 1200 | 750
BTICINO | N4915MR | LL-TECLA IL LIMPIE HAB 1M BLAN | 021 | 2240 | LIVINGLIGHT | LG_2401 | 240115 | 4.06 | UN | 10 | C | C | 8005543439258 | 1 | 2 | 22 | 44 | 7 | 8005543439241 | 10 | 20 | 54 | 58 | 60 | 8005543439258 | 1200 | 2400 | 395 | 595 | 125
BTICINO | N4915N | LL-TECLA ILUM.1FUNC 1MOD BLAN | 021 | 2240 | LIVINGLIGHT | LG_2401 | 240115 | 2.71 | UN | 10 | B | D | 8005543416044 | 1 | 2 | 22 | 44 | 9 | 8005543416037 | 10 | 20 | 54 | 58 | 60 | 8005543416044 | 1200 | 2400 | 395 | 595 | 150
BTICINO | N4915SETBL | LL-SET LUZ CAMA BLANCO | 021 | 2240 | LIVINGLIGHT | LG_2401 | 240115 | 43.82 | UN | 1 | C | C | 8005543439333 | [6 empty] | 1 | 11 | 54 | 58 | 60 | 8005543439333 | 120 | 1320 | 395 | 595 | 150
BTICINO | N4915TN | LL-TECLA PERSO.1FUNC 1MOD BLAN | 021 | 2240 | LIVINGLIGHT | LG_2401 | 240115 | 4.06 | UN | 10 | C | C | 8005543417515 | 1 | 1 | 22 | 44 | 7 | 8005543417508 | 10 | 10 | 54 | 58 | 60 | 8005543417515 | 1200 | 1200 | 395 | 595 | 125
BTICINO | N4916A | LL-TECLA LL ILUM LUZ 1M BLAN | 021 | 2240 | LIVINGLIGHT | LG_2401 | 240115 | 4.63 | UN | 10 | C | C | 8005543444832 | 1 | 1 | 22 | 44 | 6 | 8005543444825 | 10 | 10 | 27 | 58 | 60 | 8005543444832 | 1200 | 1200 | 395 | 595 | 150 |  | 24000 | 24000 | 1000 | 1200 | 800
BTICINO | N4916B | LL-TECLA LL IL LUZ ESC 1M BLAN | 021 | 2240 | LIVINGLIGHT | LG_2401 | 240115 | 4.63 | UN | 10 | C | C | 8005543444856 | 1 | 1 | 22 | 44 | 6 | 8005543444849 | 10 | 10 | 27 | 58 | 60 | 8005543444856 | 1200 | 1200 | 395 | 595 | 150 |  | 24000 | 24000 | 1000 | 1200 | 800
BTICINO | N4916D | LL-TECLA LL ILUM TIMB 1M BLAN | 021 | 2240 | LIVINGLIGHT | LG_2401 | 240115 | 4.63 | UN | 10 | C | C | 8005543444870 | 1 | 1 | 22 | 44 | 6 | 8005543444863 | 10 | 10 | 27 | 58 | 60 | 8005543444870 | 1200 | 1200 | 395 | 595 | 125
BTICINO | N4916F | LL-TECLA LL ILUM LLAVE 1M BLAN | 021 | 2240 | LIVINGLIGHT | LG_2401 | 240115 | 4.63 | UN | 10 | C | C | 8005543444894 | 1 | 1 | 22 | 44 | 6 | 8005543444887 | 10 | 10 | 27 | 58 | 60 | 8005543444894 | 1200 | 1200 | 395 | 595 | 150 |  | 24000 | 24000 | 1000 | 1200 | 800
BTICINO | N4916KIT | LL-KIT SIMBOLOGIA AX BLANCO | 021 | 2240 | LIVINGLIGHT | LG_2401 | 240115 | 48.21 | UN | 1 | C | C | 8005543446034 | [6 empty] | 1 | 2 | 70 | 105 | 30 | 8005543446034 | 104 | 208 | 395 | 595 | 150 |  | 2080 | 4160 | 1000 | 1200 | 800
BTICINO | N4916M2A | LL-TECLA LL ILUM LUZ 2M BLAN | 021 | 2240 | LIVINGLIGHT | LG_2401 | 240115 | 8.92 | UN | 10 | C | C | 8005543444917 | 1 | 6 | 44 | 44 | 17 | 8005543444900 | 10 | 60 | 62 | 94 | 90 | 8005543444917 | 480 | 2880 | 395 | 595 | 150
BTICINO | N4916M2B | LL-TECLA LL IL LUZ ESC 2M BLAN | 021 | 2240 | LIVINGLIGHT | LG_2401 | 240115 | 8.92 | UN | 10 | C | C | 8005543444931 | 1 | 6 | 44 | 44 | 17 | 8005543444924 | 10 | 60 | 62 | 94 | 90 | 8005543444931 | [6 empty] | 9600 | 57600 | 1000 | 1200 | 800
BTICINO | N4916M2D | LL-TECLA LL ILUM TIMB 2M BLAN | 021 | 2240 | LIVINGLIGHT | LG_2401 | 240115 | 8.92 | UN | 10 | C | C | 8005543444955 | 1 | 6 | 44 | 44 | 17 | 8005543444948 | 10 | 60 | 62 | 94 | 90 | 8005543444955 | 480 | 2880 | 395 | 595 | 150
BTICINO | N4916M2F | LL-TECLA LL ILUM LLAVE 2M BLAN | 021 | 2240 | LIVINGLIGHT | LG_2401 | 240115 | 8.92 | UN | 10 | C | C | 8005543444979 | 1 | 6 | 44 | 44 | 17 | 8005543444962 | 10 | 60 | 62 | 94 | 90 | 8005543444979 | 480 | 2880 | 395 | 595 | 150 |  | 9600 | 57600 | 1000 | 1200 | 800
BTICINO | N4916M2T | LL-TECLA AX PERSO. 2MOD BLANCO | 021 | 2240 | LIVINGLIGHT | LG_2401 | 240115 | 8.92 | UN | 10 | C | C | 8005543444993 | 1 | 6 | 44 | 44 | 17 | 8005543444986 | 10 | 60 | 62 | 94 | 90 | 8005543444993 | 480 | 2880 | 395 | 595 | 150 |  | 9600 | 57600 | 1000 | 1200 | 800
BTICINO | N4916T | LL-TECLA AX PERSO. 1MOD BLANCO | 021 | 2240 | LIVINGLIGHT | LG_2401 | 240115 | 4.63 | UN | 10 | C | C | 8005543445013 | 1 | 1 | 22 | 44 | 6 | 8005543445006 | 10 | 10 | 27 | 58 | 60 | 8005543445013 | 1200 | 1200 | 395 | 595 | 150
BTICINO | N4932 | LL-TECLA ILUM 1M TRANSP.PERSO | 021 | 2240 | LIVINGLIGHT | LG_2401 | 240115 | 4.54 | UN | 10 | C | D | 8012199237268 | [6 empty] | 10 | 88 | 65 | 95 | 85 | 8012199237268 | 480 | 4968 | 395 | 595 | 150 | 8012199288185 | 2880 | 40920 | 820 | 1200 | 320
BTICINO | N4932/2 | LL-TECLA ILUM 2M TRANSP.PERSO | 021 | 2240 | LIVINGLIGHT | LG_2401 | 240115 | 5.9 | UN | 10 | C | D | 8012199237312 | [6 empty] | 10 | 163 | 120 | 125 | 90 | 8012199237312 | 170 | 3371 | 395 | 595 | 150 | 8012199352725 | 1360 | 25484 | 820 | 1200 | 400
BTICINO | N4950 | LL-TAPA CIEGA 1M BLAN | 021 | 2240 | LIVINGLIGHT | LG_2401 | 240115 | 1.66 | UN | 10 | A | D | 8012199184326 | [6 empty] | 10 | 52 | 97 | 115 | 25 | 8012199184326 | 360 | 2138 | 260 | 300 | 140 | 8012199646329 | 9360 | 39560 | 820 | 1200 | 430
BTICINO | N4951 | LL-TAPA CIEGA 2M BLAN | 021 | 2240 | LIVINGLIGHT | LG_2401 | 240115 | 2.62 | UN | 5 | A | D | 8012199646268 | 5 | 40 | 25 | 111 | 10 | 8012199646268 | 20 | 223 | 70 | 240 | 85 | 8012199646275 | 360 | 4614 | 395 | 595 | 150 | 8012199650975 | 5760 | 83040 | 820 | 1200 | 800
BTICINO | N4953 | LL-SALIDA CABLES 9MM 1M BLAN | 021 | 2240 | LIVINGLIGHT | LG_2401 | 240115 | 3.6 | UN | 10 | B | D | 8012199018133 | [6 empty] | 10 | 114 | 62 | 94 | 90 | 8012199018133 | 480 | 5472 | 395 | 595 | 150 |  | 7680 | 99552 | 820 | 1200 | 500
BTICINO | N4954 | LL-SALIDA CABLES 9MM 2M BLAN | 021 | 2240 | LIVINGLIGHT | LG_2401 | 240115 | 11.04 | UN | 10 | B | D | 8012199160030 | [6 empty] | 10 | 205 | 115 | 184 | 66 | 8012199160030 | 150 | 3075 | 395 | 595 | 150 | 8012199634234 | 2400 | 61200 | 820 | 1200 | 500
BTICINO | NT4001A | LL-INT IL BASC 1P 16A 1M TECH | 021 | 2240 | LIVINGLIGHT | LG_2401 | 240115 | 9.69 | UN | 10 | A | D | 8005543420867 | 1 | 22 | 22 | 44 | 36 | 8005543420850 | 10 | 262 | 118 | 185 | 45 | 8005543420867 | 180 | 5316 | 395 | 595 | 150 |  | 2880 | 85056 | 1000 | 1200 | 800
BTICINO | NT4001M2A | LL-INT IL BASC 1P 16A 2M TECH | 021 | 2240 | LIVINGLIGHT | LG_2401 | 240115 | 10.58 | UN | 10 | A | D | 8005543420881 | 1 | 22 | 44 | 44 | 36 | 8005543420874 | 10 | 285 | 108 | 275 | 55 | 8005543420881 | 120 | 4020 | 395 | 595 | 150 |  | 1920 | 64320 | 1000 | 1200 | 800
BTICINO | NT4002N | LL-INT IL BASC 2P 16A 1M TECH | 021 | 2240 | LIVINGLIGHT | LG_2401 | 240115 | 18.2 | UN | 10 | C | D | 8005543419847 | 1 | 24 | 22 | 47 | 38 | 8005543419830 | 10 | 282 | 118 | 185 | 55 | 8005543419847 | 180 | 5676 | 395 | 595 | 150 |  | 4320 | 136224 | 1000 | 1200 | 800
BTICINO | NT4003A | LL-CONM IL BASC 1P 16A 1M TECH | 021 | 2240 | LIVINGLIGHT | LG_2401 | 240115 | 11.91 | UN | 10 | A | D | 8005543420904 | 1 | 22 | 22 | 44 | 36 | 8005543420898 | 10 | 220 | 118 | 185 | 45 | 8005543420904 | 180 | 3960 | 395 | 595 | 150 |  | 2880 | 63360 | 820 | 1200 | 750
BTICINO | NT4003ES | LL-INT AHORRO ENE 230V 2M TECH | 021 | 2240 | LIVINGLIGHT | LG_2401 | 240115 | 49.65 | UN | 1 | C | C | 8005543537442 | [6 empty] | 1 | 63 | 54 | 58 | 60 | 8005543537442 | 120 | 8160 | 395 | 595 | 125
BTICINO | NT4003M2A | LL-CONM IL BASC 1P 16A 2M TECH | 021 | 2240 | LIVINGLIGHT | LG_2401 | 240115 | 12.83 | UN | 10 | A | D | 8005543420928 | 1 | 22 | 44 | 44 | 36 | 8005543420911 | 10 | 285 | 108 | 275 | 55 | 8005543420928 | 120 | 4020 | 395 | 595 | 150 |  | 1920 | 64320 | 1000 | 1200 | 800
BTICINO | NT4004M2N | LL-CRUZ IL BASC 1P 16A 2M TECH | 021 | 2240 | LIVINGLIGHT | LG_2401 | 240115 | 23.37 | UN | 10 | B | D | 8005543419861 | 1 | 34 | 43 | 47 | 40 | 8005543419854 | 10 | 410 | 108 | 275 | 55 | 8005543419861 | 120 | 5514 | 395 | 595 | 150 |  | 2880 | 132336 | 1000 | 1200 | 800
BTICINO | NT4004N | LL-CRUZ IL BASC 1P 16A 1M TECH | 021 | 2240 | LIVINGLIGHT | LG_2401 | 240115 | 22.44 | UN | 10 | B | D | 8005543419885 | 1 | 24 | 22 | 47 | 40 | 8005543419878 | 10 | 240 | 118 | 185 | 55 | 8005543419885 | 180 | 4320 | 395 | 595 | 150 |  | 2880 | 69120 | 820 | 1200 | 750
BTICINO | NT4005A | LL-PULS IL BASC 1P 10A 1M TECH | 021 | 2240 | LIVINGLIGHT | LG_2401 | 240115 | 10.6 | UN | 10 | B | D | 8005543420942 | 1 | 22 | 22 | 44 | 36 | 8005543420935 | 10 | 220 | 118 | 185 | 45 | 8005543420942 | 180 | 3960 | 395 | 595 | 150 |  | 2880 | 63360 | 820 | 1200 | 750
BTICINO | NT4005M2A | LL-PULS IL BASC 1P 10A 2M TECH | 021 | 2240 | LIVINGLIGHT | LG_2401 | 240115 | 11.49 | UN | 10 | B | D | 8005543420966 | 1 | 22 | 44 | 44 | 36 | 8005543420959 | 10 | 220 | 108 | 275 | 55 | 8005543420966 | 120 | 2640 | 395 | 595 | 150 |  | 1920 | 42240 | 820 | 1200 | 750
BTICINO | NT4012 | LL-INT LLAVE 2P 16A 1M TECH | 021 | 2240 | LIVINGLIGHT | LG_2401 | 240115 | 104.4 | UN | 1 | C | C | 8012199431451 | [6 empty] | 1 | 51 | 27 | 58 | 60 | 8012199431451 | 10 | 580 | 115 | 180 | 70 | 8012199431468
BTICINO | NT4016 | LL-CONM ROT 3POS+OFF 2M TECH | 021 | 2240 | LIVINGLIGHT | LG_2401 | 240115 | 75.28 | UN | 1 | B | D | 8012199708577 | [6 empty] | 1 | 54 | 25 | 55 | 60 | 8012199708577 | 120 | 7080 | 395 | 595 | 150 | 8012199716244
BTICINO | NT4022 | LL-CONM LLAVE 2P 16A 1M TECH | 021 | 2240 | LIVINGLIGHT | LG_2401 | 240115 | 114.14 | UN | 1 | C | C | 8012199431482 | [6 empty] | 1 | 49 | 27 | 58 | 60 | 8012199431482
BTICINO | NT4027N | LL-CONM DOBLE 16A 1M TECH | 021 | 2240 | LIVINGLIGHT | LG_2401 | 240115 | 22.72 | UN | 10 | B | D | 8005543698839 | 1 | 22 | 23 | 47 | 37 | 8005543698822 | 10 | 267 | 118 | 185 | 45 | 8005543698839 | 180 | 5406 | 395 | 595 | 125
BTICINO | NT4033 | LL-PULS TIRADOR 1P 10A 1M TECH | 021 | 2240 | LIVINGLIGHT | LG_2401 | 240115 | 20.25 | UN | 1 | C | D | 8012199431543 | 1 | 26 | 58 | 60 | 27 | 8012199431543 | 5 | 175 | 65 | 145 | 75 | 8012199537696 | 100 | 4092 | 395 | 595 | 150 | 8012199538242
BTICINO | NT4034N | LL-PULS ILUM 1P-NC 10A 1M TECH | 021 | 2240 | LIVINGLIGHT | LG_2401 | 240115 | 15.37 | UN | 10 | C | C | 8005543419908 | 1 | 21 | 21 | 47 | 37 | 8005543419892 | 10 | 257 | 118 | 185 | 45 | 8005543419908 | 180 | 5212 | 395 | 595 | 125
BTICINO | NT4036N | LL-PULS DOBLE 10A 1M TECH | 021 | 2240 | LIVINGLIGHT | LG_2401 | 240115 | 20.91 | UN | 10 | B | D | 8005543712931 | 1 | 23 | 23 | 47 | 37 | 8005543712924 | 10 | 272 | 118 | 185 | 45 | 8005543712931 | 180 | 5496 | 395 | 595 | 150
BTICINO | NT4037N | LL-PULS DOBLE BLOQ 10A 1M TECH | 021 | 2240 | LIVINGLIGHT | LG_2401 | 240115 | 26.6 | UN | 10 | C | D | 8005543699096 | 1 | 23 | 23 | 47 | 37 | 8005543699089 | 10 | 272 | 118 | 185 | 45 | 8005543699096 | 180 | 5496 | 395 | 595 | 125
BTICINO | NT4042M2N | LL-PULS IL CAMP 1P 10A 2M TECH | 021 | 2240 | LIVINGLIGHT | LG_2401 | 240115 | 11.47 | UN | 10 | C | D | 8005543419922 | 1 | 23 | 21 | 47 | 37 | 8005543419915 | 10 | 230 | 108 | 275 | 55 | 8005543419922 | 120 | 2760 | 395 | 595 | 150 |  | 1920 | 44160 | 820 | 1200 | 750
BTICINO | NT4042N | LL-PULS IL CAMP 1P 10A 1M TECH | 021 | 2240 | LIVINGLIGHT | LG_2401 | 240115 | 11.23 | UN | 10 | C | C | 8005543419946 | 1 | 21 | 21 | 47 | 37 | 8005543419939 | 10 | 210 | 118 | 185 | 55 | 8005543419946 | 180 | 3780 | 395 | 595 | 150
BTICINO | NT4043M2N | LL-PULS IL LAMP 1P 10A 2M TECH | 021 | 2240 | LIVINGLIGHT | LG_2401 | 240115 | 11.47 | UN | 10 | C | C | 8005543419960 | 1 | 23 | 21 | 47 | 37 | 8005543419953 | 10 | 230 | 108 | 275 | 55 | 8005543419960 | 120 | 2760 | 395 | 595 | 150 |  | 1920 | 44160 | 820 | 1200 | 750
BTICINO | NT4043N | LL-PULS IL LAMP 1P 10A 1M TECH | 021 | 2240 | LIVINGLIGHT | LG_2401 | 240115 | 11.23 | UN | 10 | C | C | 8005543419984 | 1 | 21 | 21 | 47 | 37 | 8005543419977 | 10 | 210 | 118 | 185 | 55 | 8005543419984 | 180 | 3780 | 395 | 595 | 150
BTICINO | NT4044N | LL-PULS ILUM 2P 10A 1M TECH | 021 | 2240 | LIVINGLIGHT | LG_2401 | 240115 | 15.32 | UN | 10 | C | C | 8005543420003 | 1 | 24 | 22 | 47 | 38 | 8005543419991 | 10 | 240 | 118 | 185 | 55 | 8005543420003 | 180 | 4320 | 395 | 595 | 150
BTICINO | NT4051AN | LL-INT ILUM AX 1P 16A 1M TECH | 021 | 2240 | LIVINGLIGHT | LG_2401 | 240115 | 12.22 | UN | 10 | C | D | 8005543586327 | 1 | 21 | 22 | 45 | 34 | 8005543586310 | 10 | 252 | 118 | 185 | 45 | 8005543586327 | 180 | 5136 | 395 | 595 | 125
BTICINO | NT4051M2AN | LL-INT ILUM AX 1P 16A 2M TECH | 021 | 2240 | LIVINGLIGHT | LG_2401 | 240115 | 13.34 | UN | 10 | C | D | 8005543586341 | 1 | 21 | 45 | 45 | 34 | 8005543586334 | 10 | 275 | 108 | 275 | 55 | 8005543586341 | 120 | 3900 | 395 | 595 | 125
BTICINO | NT4053AN | LL-CONM ILUM AX 1P 16A 1M TECH | 021 | 2240 | LIVINGLIGHT | LG_2401 | 240115 | 14.95 | UN | 10 | C | D | 8005543586365 | 1 | 21 | 22 | 45 | 34 | 8005543586358 | 10 | 252 | 118 | 185 | 45 | 8005543586365 | 180 | 5136 | 395 | 595 | 125
BTICINO | NT4053M2AN | LL-CONM ILUM AX 1P 16A 2M TECH | 021 | 2240 | LIVINGLIGHT | LG_2401 | 240115 | 15.86 | UN | 10 | C | D | 8005543586389 | 1 | 21 | 45 | 45 | 34 | 8005543586372 | 10 | 275 | 108 | 275 | 55 | 8005543586389 | 120 | 3900 | 395 | 595 | 125
BTICINO | NT4054 | LL-CRUZ ILUM AX 1P 16A 1M TECH | 021 | 2240 | LIVINGLIGHT | LG_2401 | 240115 | 27.77 | UN | 10 | C | C | 8005543420027 | 1 | 24 | 22 | 47 | 44 | 8005543420010 | 10 | 240 | 118 | 185 | 55 | 8005543420027 | 180 | 4320 | 395 | 595 | 150
BTICINO | NT4054M2 | LL-CRUZ ILUM AX 1P 16A 2M TECH | 021 | 2240 | LIVINGLIGHT | LG_2401 | 240115 | 29.77 | UN | 10 | C | C | 8005543420041 | 1 | 25 | 44 | 47 | 39 | 8005543420034 | 10 | 250 | 110 | 280 | 60 | 8005543420041 | 120 | 3000 | 395 | 595 | 150
BTICINO | NT4055AN | LL-PULS ILUM AX 1P 10A 1M TECH | 021 | 2240 | LIVINGLIGHT | LG_2401 | 240115 | 13.24 | UN | 10 | C | C | 8005543586402 | 1 | 21 | 22 | 45 | 34 | 8005543586396 | 10 | 252 | 118 | 185 | 45 | 8005543586402 | 180 | 5136 | 395 | 595 | 125
BTICINO | NT4055M2AN | LL-PULS ILUM AX 1P 10A 2M TECH | 021 | 2240 | LIVINGLIGHT | LG_2401 | 240115 | 14.42 | UN | 10 | C | C | 8005543586426 | 1 | 21 | 45 | 45 | 34 | 8005543586419 | 10 | 275 | 108 | 275 | 55 | 8005543586426 | 120 | 3900 | 395 | 595 | 125
BTICINO | NT4113 | LL-BASE IT 2P+T 10A 1M TECH | 021 | 2240 | LIVINGLIGHT | LG_2401 | 240115 | 9.78 | UN | 10 | C | D | 8012199431765 | [6 empty] | 10 | 312 | 118 | 185 | 45 | 8012199431765 | 180 | 5616 | 395 | 595 | 150 | 8012199540276 | 2880 | 101856 | 820 | 1200 | 500
BTICINO | NT4141 | LL-BASE 2P+T 16A/230V 2M TECH | 021 | 2240 | LIVINGLIGHT | LG_2401 | 240115 | 9.52 | UN | 10 | A | D | 8012199432250 | [6 empty] | 10 | 417 | 118 | 280 | 55 | 8012199432250 | 40 | 1868 | 260 | 300 | 147 | 8012199640617 | 3360 | 168912 | 820 | 1200 | 1150 | 8012199804705
BTICINO | NT4141USB | LL-BASE 2P+T+USBC 1,5A 2M TECH | 021 | 2240 | LIVINGLIGHT | LG_2401 | 240115 | 44.83 | UN | 5 | C | C | 8005543679128 | [6 empty] | 1 | 81 | 70 | 98 | 62 | 8005543679111 | 5 | 480 | 144 | 208 | 125 | 8005543679128 | 310 | 41760 | 820 | 1200 | 450
BTICINO | NT4142 | LL-BASE FR 2P+T 16A 2M TECH | 021 | 2240 | LIVINGLIGHT | LG_2401 | 240115 | 14.91 | UN | 10 | C | C | 8012199433523 | [6 empty] | 10 | 415 | 108 | 275 | 55 | 8012199433523 | 40 | 1910 | 228 | 285 | 143 | 8012199636177 | 1200 | 39900 | 820 | 1200 | 440
BTICINO | NT4177 | LL-BASE AFEI 2P 115 3M TECH | 021 | 2240 | LIVINGLIGHT | LG_2401 | 240115 | 155.52 | UN | 1 | C | C | 8012199530161 | [6 empty] | 1 | 400 | 65 | 105 | 85 | 8012199530161 | 5 | 2090 | 135 | 180 | 180 | 8012199531090 | 200 | 101600 | 820 | 1200 | 330
BTICINO | NT4180 | LL-BASE IT 2P+T 16A 1M TECH | 021 | 2240 | LIVINGLIGHT | LG_2401 | 240115 | 12.9 | UN | 10 | C | D | 8012199432410 | [6 empty] | 10 | 306 | 118 | 185 | 45 | 8012199432410 | 60 | 1980 | 200 | 266 | 143 | 8012199804866
BTICINO | NT4191A | LL-BASE USB A 3A/5V 1M TECH | 021 | 2240 | LIVINGLIGHT | LG_2401 | 240115 | 36.31 | UN | 1 | C | D | 8005543699478 | [6 empty] | 1 | 14 | 27 | 58 | 60 | 8005543699478 | 258 | 4203 | 395 | 595 | 125
BTICINO | NT4191AA | LL-BASE USBA+A 3A/5V 1M TECH | 021 | 2240 | LIVINGLIGHT | LG_2401 | 240115 | 52.68 | UN | 1 | C | D | 8005543699485 | [6 empty] | 1 | 15 | 27 | 58 | 60 | 8005543699485 | 258 | 4461 | 395 | 595 | 125
BTICINO | NT4191AC | LL-BASE USB A+C 3A/5V 1M TECH | 021 | 2240 | LIVINGLIGHT | LG_2401 | 240115 | 52.68 | UN | 1 | C | D | 8005543699492 | [6 empty] | 1 | 16 | 27 | 58 | 60 | 8005543699492 | 258 | 4719 | 395 | 595 | 125
BTICINO | NT4191CC | LL-BASE USB C+C 3A/5V 1M TECH | 021 | 2240 | LIVINGLIGHT | LG_2401 | 240115 | 52.68 | UN | 1 | C | D | 8005543699508 | [6 empty] | 1 | 17 | 27 | 58 | 60 | 8005543699508 | 258 | 4977 | 395 | 595 | 125
BTICINO | NT4192C | LL-BASE USB C 3A/5V 1M TECH | 021 | 2240 | LIVINGLIGHT | LG_2401 | 240115 | 44.3 | UN | 1 | C | D | 8005543699515 | [6 empty] | 1 | 16 | 27 | 58 | 60 | 8005543699515 | 258 | 4719 | 395 | 595 | 125
BTICINO | NT4202DN | LL-BASE TV UNICA 1,5DB 1M AL | 021 | 2240 | LIVINGLIGHT | LG_2401 | 240115 | 23.37 | UN | 5 | C | D | 8005543705032 | 1 | 50 | 94 | 98 | 17 | 8005543705025 | 5 | 286 | 96 | 110 | 73 | 8005543705032 | 140 | 8608 | 395 | 595 | 125
BTICINO | NT4202P10N | LL-BASE TV FINAL 10DB 1M AL | 021 | 2240 | LIVINGLIGHT | LG_2401 | 240115 | 23.37 | UN | 5 | C | D | 8005543705377 | 1 | 50 | 94 | 98 | 17 | 8005543705360 | 5 | 286 | 96 | 110 | 73 | 8005543705377 | 140 | 8608 | 395 | 595 | 125
BTICINO | NT4202P14N | LL-BASE TV INTERM 14DB 1M AL | 021 | 2240 | LIVINGLIGHT | LG_2401 | 240115 | 23.37 | UN | 5 | C | D | 8005543705438 | 1 | 50 | 94 | 98 | 17 | 8005543705421 | 5 | 286 | 96 | 110 | 73 | 8005543705438 | 140 | 8608 | 395 | 595 | 125
BTICINO | NT4204 | LL-FRONTAL TV-R 2M TECH | 021 | 2240 | LIVINGLIGHT | LG_2401 | 240115 | 5.85 | UN | 40 | C | D | 8012199434940 | [12 empty] | 40 | 262 | 125 | 155 | 133 | 8012199434940 | 4320 | 31440 | 820 | 1200 | 400
BTICINO | NT4207 | LL-FRONTAL TV-R-SAT 2M TECH | 021 | 2240 | LIVINGLIGHT | LG_2401 | 240115 | 6.3 | UN | 5 | C | C | 8012199538815 | [6 empty] | 5 | 30 | 54 | 58 | 60 | 8012199538815
BTICINO | NT4210M2DN | LL-BASE TV/RSAT UNI 1,5DB2M AL | 021 | 2240 | LIVINGLIGHT | LG_2401 | 240115 | 70.11 | UN | 5 | C | D | 8005543705490 | 1 | 68 | 94 | 127 | 17 | 8005543705483 | 5 | 405 | 117 | 127 | 90 | 8005543705490 | 85 | 7485 | 395 | 595 | 125
BTICINO | NT4212 | LL-FRONTAL TV/R-SAT 2M TECH | 021 | 2240 | LIVINGLIGHT | LG_2401 | 240115 | 5.89 | UN | 40 | C | D | 8012199775104 | [6 empty] | 1 | 5 | 45 | 48 | 7 | 8012199775036 | 40 | 200 | 125 | 155 | 133 | 8012199775104 | 2160 | 10800 | 820 | 1100 | 220 | 8012199782317
BTICINO | NT4217M2DN | LL-BASE TV/RSAT UN 1,5DB2M AL | 021 | 2240 | LIVINGLIGHT | LG_2401 | 240115 | 19.63 | UN | 5 | C | D | 8005543705674 | 1 | 68 | 94 | 127 | 17 | 8005543705667 | 5 | 405 | 117 | 127 | 90 | 8005543705674 | 85 | 7485 | 395 | 595 | 125
BTICINO | NT4217M2P14N | LL-BASE TV/RSAT INT 14DB2M AL | 021 | 2240 | LIVINGLIGHT | LG_2401 | 240115 | 19.63 | UN | 5 | C | D | 8005543705797 | 1 | 68 | 94 | 127 | 17 | 8005543705780 | 5 | 405 | 117 | 127 | 90 | 8005543705797 | 85 | 7485 | 395 | 595 | 125
BTICINO | NT4258/11N | LL-BASE TELEFONO RJ11 1M TECH | 021 | 2240 | LIVINGLIGHT | LG_2401 | 240115 | 26.13 | UN | 1 | C | D | 8012199437545 | 1 | 17 | 25 | 50 | 28 | 8012199437545 | 10 | 241 | 117 | 127 | 90 | 8012199437552 | 170 | 4696 | 395 | 595 | 125 | 8012199664576
BTICINO | NT4285C2 | LL-BASE USBA+A 2,4A/5V 2M TECH | 021 | 2240 | LIVINGLIGHT | LG_2401 | 240115 | 53.13 | UN | 1 | B | D | 8005543488614 | [6 empty] | 1 | 30 | 54 | 58 | 60 | 8005543488614 | 120 | 4200 | 395 | 595 | 150
BTICINO | NT4286C2 | LL-BASE USB C+C 3A/5V 2M TECH | 021 | 2240 | LIVINGLIGHT | LG_2401 | 240115 | 51.58 | UN | 1 | C | D | 8005543622391 | [6 empty] | 1 | 57 | 54 | 58 | 60 | 8005543622391 | 120 | 7380 | 395 | 595 | 125
BTICINO | NT4287C2 | LL-BASE USB A+C 3A/5V 2M TECH | 021 | 2240 | LIVINGLIGHT | LG_2401 | 240115 | 51.58 | UN | 1 | B | D | 8005543622186 | [6 empty] | 1 | 57 | 54 | 58 | 60 | 8005543622186 | 120 | 7380 | 395 | 595 | 125
BTICINO | NT4288C2 | LL-BASE USB TIPO C 3A 30W TECH | 021 | 2240 | LIVINGLIGHT | LG_2401 | 240115 | 81.27 | UN | 1 | C | D | 8005543696385 | [6 empty] | 1 | 57 | 54 | 58 | 60 | 8005543696385 | 120 | 7380 | 395 | 595 | 125
BTICINO | NT4294 | LL- BASE HI-FI 1M TECH | 021 | 2240 | LIVINGLIGHT | LG_2401 | 240115 | 38.22 | UN | 10 | C | C | 8012199814223 | 1 | 14 | 24 | 50 | 33 | 8012199814049 | 10 | 228 | 120 | 125 | 90 | 8012199814223 | 170 | 4476 | 395 | 595 | 150 | 8012199815886
BTICINO | NT4301/10 | LL-MAG 1P+N 10A 3KA 1M TECH | 021 | 2240 | LIVINGLIGHT | LG_2401 | 240115 | 88.3 | UN | 1 | C | C | 8012199435282 | 1 | 45 | 27 | 58 | 60 | 8012199435282 | 5 | 267 | 65 | 145 | 70 | 8012199534978 | 100 | 5926 | 395 | 595 | 125 | 8012199538266
BTICINO | NT4301/16 | LL-MAG 1P+N 16A 3KA 1M TECH | 021 | 2240 | LIVINGLIGHT | LG_2401 | 240115 | 86.61 | UN | 1 | C | C | 8012199435312 | 1 | 45 | 27 | 58 | 60 | 8012199435312 | 5 | 270 | 65 | 145 | 70 | 8012199536064 | 100 | 5992 | 395 | 595 | 125 | 8012199538273 | 2200 | 138200 | 820 | 1200 | 430
BTICINO | NT4305/10 | LL-M+DIF 1P+N 10A 10MA 2M TECH | 021 | 2240 | LIVINGLIGHT | LG_2401 | 240115 | 213.42 | UN | 1 | C | C | 8012199435374 | 1 | 88 | 54 | 58 | 60 | 8012199435374 | 6 | 589 | 115 | 184 | 66 | 8012199536828 | 90 | 9426 | 395 | 595 | 125
BTICINO | NT4305/16 | LL-M+DIF 1P+N 16A 10MA 2M TECH | 021 | 2240 | LIVINGLIGHT | LG_2401 | 240115 | 213.42 | UN | 1 | C | C | 8012199435404 | 1 | 88 | 54 | 58 | 60 | 8012199435404 | 6 | 594 | 115 | 184 | 66 | 8012199534985 | 90 | 9508 | 395 | 595 | 125
BTICINO | NT4321 | LL-PORTAFUSIBLE 10A 1M TECH | 021 | 2240 | LIVINGLIGHT | LG_2401 | 240115 | 19.92 | UN | 10 | C | C | 8012199435473 | 1 | 31 | 22 | 47 | 38 | 8012199435466 | 10 | 356 | 118 | 185 | 45 | 8012199435473 | 180 | 7008 | 395 | 595 | 150 | 8012199548500
BTICINO | NT4330/230 | LL-RELE NO/NC 10A/230V 1M TECH | 021 | 2240 | LIVINGLIGHT | LG_2401 | 240115 | 60.3 | UN | 1 | C | C | 8012199494494 | [6 empty] | 1 | 37 | 27 | 58 | 60 | 8012199494494
BTICINO | NT4351/230 | LL-TIMB BRONZ 230V/8VA 1M TECH | 021 | 2240 | LIVINGLIGHT | LG_2401 | 240115 | 37.38 | UN | 10 | C | C | 8012199432755 | 1 | 49 | 22 | 47 | 43 | 8012199432748 | 10 | 535 | 118 | 185 | 55 | 8012199432755 | 180 | 10230 | 395 | 595 | 150 | 8012199548524
BTICINO | NT4355/12 | LL-TIMB ELECTR. 12V 2M TECH | 021 | 2240 | LIVINGLIGHT | LG_2401 | 240115 | 115.73 | UN | 1 | C | C | 8012199435497 | [6 empty] | 1 | 61 | 54 | 58 | 60 | 8012199435497 | 10 | 610 | 115 | 180 | 50 | 8012199569369
BTICINO | NT4356/230 | LL-ZUMBADOR 230V/8VA 1M TECH | 021 | 2240 | LIVINGLIGHT | LG_2401 | 240115 | 27.04 | UN | 10 | C | D | 8012199432816 | [6 empty] | 10 | 427 | 120 | 185 | 55 | 8012199432816 | 180 | 8286 | 395 | 595 | 150 | 8012199548548 | 1440 | 73488 | 820 | 1200 | 430
BTICINO | NT4362 | LL-LAMP LECTURA 230V 1M TECH | 021 | 2240 | LIVINGLIGHT | LG_2401 | 240115 | 130.87 | UN | 1 | C | C | 8005543537190 | [6 empty] | 1 | 140 | 62 | 165 | 90 | 8005543537190 | 26 | 4240 | 395 | 595 | 125
BTICINO | NT4371R | LL-DIFUS ROJO 1M TECH | 021 | 2240 | LIVINGLIGHT | LG_2401 | 240115 | 15.32 | UN | 10 | C | C | 8012199432878 | [6 empty] | 10 | 182 | 115 | 190 | 45 | 8012199432878 | 180 | 3876 | 395 | 595 | 150 | 8012199548562 | 1880 | 22105 | 820 | 1200 | 330
BTICINO | NT4371T | LL-DIFUS TRANSP. 1M TECH | 021 | 2240 | LIVINGLIGHT | LG_2401 | 240115 | 15.32 | UN | 10 | C | C | 8012199432908 | [6 empty] | 10 | 178 | 118 | 185 | 45 | 8012199432908 | 180 | 3204 | 395 | 595 | 150 | 8012199548579 | 1800 | 20010 | 820 | 1200 | 330
BTICINO | NT4371V | LL-DIFUS VERDE 1M TECH | 021 | 2240 | LIVINGLIGHT | LG_2401 | 240115 | 15.32 | UN | 10 | C | C | 8012199432939 | [6 empty] | 10 | 184 | 118 | 185 | 45 | 8012199432939
BTICINO | NT4372AV | LL-DIFUS NAR./VERDE 1M TECH | 021 | 2240 | LIVINGLIGHT | LG_2401 | 240115 | 21.29 | UN | 10 | C | C | 8012199432960 | [6 empty] | 10 | 208 | 118 | 185 | 45 | 8012199432960
BTICINO | NT4373H | LL-DIFUS HOTEL 1M TECH | 021 | 2240 | LIVINGLIGHT | LG_2401 | 240115 | 38.74 | UN | 10 | C | C | 8005543450024 | 1 | 23 | 22 | 47 | 37 | 8005543450017 | 10 | 277 | 118 | 185 | 45 | 8005543450024 | 180 | 5579 | 395 | 595 | 125
BTICINO | NT4402N | LL-REG ROT+CONM 500W R 1M TECH | 021 | 2240 | LIVINGLIGHT | LG_2401 | 240115 | 75.38 | UN | 1 | C | D | 8005543418703 | 1 | 56 | 27 | 57 | 65 | 8005543418703 | 5 | 280 | 65 | 145 | 70 | 8005543418710 | 100 | 5600 | 395 | 595 | 150
BTICINO | NT4408N | LL-REG PULS 30-600W RL 2M TECH | 021 | 2240 | LIVINGLIGHT | LG_2401 | 240115 | 111.74 | UN | 1 | C | D | 8005543437612 | 1 | 79 | 54 | 58 | 60 | 8005543437612 | 6 | 474 | 115 | 184 | 66 | 80055434376299 | 90 | 7110 | 395 | 595 | 150
BTICINO | NT4410N | LL-REG 40-600W 0-10V 2M TECH | 021 | 2240 | LIVINGLIGHT | LG_2401 | 240115 | 148.13 | UN | 1 | C | D | 8005543437575 | 1 | 79 | 54 | 58 | 60 | 8005543437575 | 6 | 474 | 115 | 184 | 66 | 8005543437582 | 90 | 7110 | 395 | 595 | 150
BTICINO | NT4411N | LL-REG PULS 3-400W UNIV TECH | 021 | 2240 | LIVINGLIGHT | LG_2401 | 240115 | 162.19 | UN | 1 | B | D | 8005543486504 | 1 | 79 | 54 | 58 | 60 | 8005543486504 | 6 | 534 | 115 | 184 | 66 | 8005543486597 | 90 | 8610 | 395 | 595 | 125
BTICINO | NT4441 | LL-TERMOSTATO 230V 2M TECH | 021 | 2240 | LIVINGLIGHT | LG_2401 | 240115 | 215.01 | UN | 1 | C | D | 8012199434025 | 1 | 55 | 54 | 58 | 60 | 8012199434025 | 6 | 443 | 115 | 184 | 66 | 8012199569338 | 90 | 7245 | 395 | 595 | 150 | 8012199582153
BTICINO | NT4442 | LL-TERMOSTATO+CON 230V 2M TECH | 021 | 2240 | LIVINGLIGHT | LG_2401 | 240115 | 226.12 | UN | 1 | C | C | 8012199438504 | [6 empty] | 1 | 53 | 54 | 58 | 60 | 8012199438504 | 90 | 7080 | 395 | 595 | 150 | 8012199582320 | 720 | 123000 | 820 | 1200 | 450
BTICINO | NT4451 | LL-CRONOTERMO 2X1,5V 3M TECH | 021 | 2240 | LIVINGLIGHT | LG_2401 | 240115 | 330.49 | UN | 1 | C | C | 8012199813769 | [6 empty] | 1 | 132 | 96 | 110 | 73 | 8012199813769 | 4 | 688 | 220 | 230 | 95 | 8012199831244 | 240 | 53280 | 820 | 1200 | 450
BTICINO | NT4547 | LL-FRONTAL LN4548-9 2M TECH | 021 | 2240 | LIVINGLIGHT | LG_2401 | 240115 | 18.7 | UN | 1 | B | D | 8005543442869 | [6 empty] | 1 | 20 | 27 | 57 | 65 | 8005543442869 | 244 | 4880 | 395 | 595 | 150
BTICINO | NT4551 | LL-FRONTAL LN4548-9 3M TECH | 021 | 2240 | LIVINGLIGHT | LG_2401 | 240115 | 18.7 | UN | 1 | C | D | 8005543503584 | [6 empty] | 1 | 21 | 27 | 57 | 65 | 8005543503584 | 244 | 5724 | 395 | 595 | 125
BTICINO | NT4915AN | LL-TECLA ILUM LUZ 1M TECH | 021 | 2240 | LIVINGLIGHT | LG_2401 | 240115 | 4.4 | UN | 10 | C | D | 8005543417539 | 1 | 2 | 22 | 44 | 7 | 8005543417522 | 10 | 20 | 54 | 58 | 60 | 8005543417539 | 1200 | 2400 | 395 | 595 | 125
BTICINO | NT4915BN | LL-TECLA ILUM LUZ ESC 1M TECH | 021 | 2240 | LIVINGLIGHT | LG_2401 | 240115 | 4.4 | UN | 10 | C | C | 8005543417553 | 1 | 2 | 22 | 44 | 7 | 8005543417546 | 10 | 20 | 54 | 58 | 60 | 8005543417553 | 1200 | 2400 | 395 | 595 | 125
BTICINO | NT4915DD | LL-TECLA IL NO MOLESTE 1M TECH | 021 | 2240 | LIVINGLIGHT | LG_2401 | 240115 | 4.4 | UN | 10 | C | C | 8005543439210 | 1 | 2 | 22 | 44 | 7 | 8005543439203 | 10 | 20 | 54 | 58 | 60 | 8005543439210 | 1200 | 2400 | 395 | 595 | 150
BTICINO | NT4915DN | LL-TECLA ILUM TIMB 1M TECH | 021 | 2240 | LIVINGLIGHT | LG_2401 | 240115 | 4.4 | UN | 10 | C | C | 8005543417577 | 1 | 2 | 22 | 44 | 7 | 8005543417560 | 10 | 20 | 54 | 58 | 60 | 8005543417577 | 1200 | 2400 | 395 | 595 | 125
BTICINO | NT4915FN | LL-TECLA ILUM LLAVE 1M TECH | 021 | 2240 | LIVINGLIGHT | LG_2401 | 240115 | 4.4 | UN | 10 | C | C | 8005543417591 | 1 | 2 | 22 | 44 | 7 | 8005543417584 | 10 | 20 | 54 | 58 | 60 | 8005543417591 | 1200 | 2400 | 395 | 595 | 150
BTICINO | NT4915M2AN | LL-TECLA ILUM LUZ 2M TECH | 021 | 2240 | LIVINGLIGHT | LG_2401 | 240115 | 8.25 | UN | 10 | C | C | 8005543417638 | 1 | 3 | 44 | 44 | 7 | 8005543417621 | 10 | 30 | 62 | 94 | 90 | 8005543417638 | 480 | 1440 | 395 | 595 | 150 |  | 9600 | 28800 | 1000 | 1200 | 800
BTICINO | NT4915M2BN | LL-TECLA ILUM LUZ ESC 2M TECH | 021 | 2240 | LIVINGLIGHT | LG_2401 | 240115 | 8.25 | UN | 10 | C | C | 8005543417652 | 1 | 3 | 44 | 44 | 7 | 8005543417645 | 10 | 30 | 62 | 94 | 90 | 8005543417652 | 480 | 1440 | 395 | 595 | 150 |  | 9600 | 28800 | 1000 | 1200 | 800
BTICINO | NT4915M2DD | LL-TECLA NO MOLES. 2MOD "TECH" | 021 | 2240 | LIVINGLIGHT | LG_2401 | 240115 | 8.25 | UN | 10 | C | C | 8005543502112 | 1 | 4 | 44 | 44 | 7 | 8005543502105 | 10 | 106 | 117 | 127 | 90 | 8005543502112 | 170 | 2402 | 395 | 595 | 125
BTICINO | NT4915M2DN | LL-TECLA ILUM TIMB 2M TECH | 021 | 2240 | LIVINGLIGHT | LG_2401 | 240115 | 8.25 | UN | 10 | C | C | 8005543417676 | 1 | 3 | 44 | 44 | 7 | 8005543417669 | 10 | 30 | 62 | 94 | 90 | 8005543417676 | 480 | 1440 | 395 | 595 | 150 |  | 9600 | 28800 | 1000 | 1200 | 800
BTICINO | NT4915M2FN | LL-TECLA ILUM LLAVE 2M TECH | 021 | 2240 | LIVINGLIGHT | LG_2401 | 240115 | 8.25 | UN | 10 | C | C | 8005543417690 | 1 | 3 | 44 | 44 | 7 | 8005543417683 | 10 | 30 | 62 | 94 | 90 | 8005543417690 | 480 | 1440 | 395 | 595 | 150 |  | 9600 | 28800 | 1000 | 1200 | 800
BTICINO | NT4915M2N | LL-TECLA ILUM.1FUNC 2MOD TECH | 021 | 2240 | LIVINGLIGHT | LG_2401 | 240115 | 3.89 | UN | 10 | B | D | 8005543416068 | 1 | 7 | 44 | 47 | 25 | 8005543416051 | 10 | 70 | 117 | 127 | 90 | 8005543416068 | 170 | 1190 | 395 | 595 | 150 |  | 2720 | 19040 | 820 | 1200 | 800
BTICINO | NT4915M2TN | LL-TECLA PERSO.1FUNC 2MOD TECH | 021 | 2240 | LIVINGLIGHT | LG_2401 | 240115 | 8.25 | UN | 10 | C | C | 8005543417713 | 1 | 3 | 44 | 44 | 7 | 8005543417706 | 10 | 30 | 62 | 94 | 90 | 8005543417713 | 180 | 540 | 395 | 595 | 150
BTICINO | NT4915MR | LL-TECLA IL LIMPIE HAB 1M TECH | 021 | 2240 | LIVINGLIGHT | LG_2401 | 240115 | 4.27 | UN | 10 | C | C | 8005543439234 | 1 | 2 | 22 | 44 | 7 | 8005543439227 | 10 | 20 | 54 | 58 | 60 | 8005543439234 | 1200 | 2400 | 395 | 595 | 150
BTICINO | NT4915N | LL-TECLA ILUM.1FUNC 1MOD TECH | 021 | 2240 | LIVINGLIGHT | LG_2401 | 240115 | 2.98 | UN | 10 | B | D | 8005543416105 | 1 | 2 | 22 | 44 | 9 | 8005543416099 | 10 | 20 | 54 | 58 | 60 | 8005543416105 | 1200 | 2400 | 395 | 595 | 150
BTICINO | NT4915SETBL | LL-SET LUZ CAMA TECH | 021 | 2240 | LIVINGLIGHT | LG_2401 | 240115 | 48.21 | UN | 1 | C | C | 8005543439357 | [6 empty] | 1 | 11 | 54 | 58 | 60 | 8005543439357 | 120 | 1836 | 395 | 595 | 125
BTICINO | NT4915TN | LL-TECLA PERSO.1FUNC 1MOD TECH | 021 | 2240 | LIVINGLIGHT | LG_2401 | 240115 | 4.27 | UN | 10 | C | C | 8005543417737 | 1 | 1 | 22 | 44 | 7 | 8005543417720 | 10 | 26 | 54 | 58 | 60 | 8005543417737 | 1200 | 3720 | 395 | 595 | 125
BTICINO | NT4916A | LL-TECLA LL ILUM LUZ 1M TECH | 021 | 2240 | LIVINGLIGHT | LG_2401 | 240115 | 5.11 | UN | 10 | C | C | 8005543445037 | 1 | 1 | 22 | 44 | 6 | 8005543445020 | 10 | 10 | 27 | 58 | 60 | 8005543445037 | 1200 | 1200 | 395 | 595 | 125
BTICINO | NT4916B | LL-TECLA LL IL LUZ ESC 1M TECH | 021 | 2240 | LIVINGLIGHT | LG_2401 | 240115 | 5.11 | UN | 10 | C | C | 8005543445051 | 1 | 1 | 22 | 44 | 6 | 8005543445044 | 10 | 10 | 27 | 58 | 60 | 8005543445051 | 1200 | 1200 | 395 | 595 | 125
BTICINO | NT4916D | LL-TECLA LL ILUM TIMB 1M TECH | 021 | 2240 | LIVINGLIGHT | LG_2401 | 240115 | 5.11 | UN | 10 | C | C | 8005543445211 | 1 | 1 | 22 | 44 | 6 | 8005543445204 | 10 | 10 | 27 | 58 | 60 | 8005543445211 | 1200 | 1200 | 395 | 595 | 150
BTICINO | NT4916F | LL-TECLA LL ILUM LLAVE 1M TECH | 021 | 2240 | LIVINGLIGHT | LG_2401 | 240115 | 5.11 | UN | 10 | C | C | 8005543445075 | 1 | 1 | 22 | 44 | 6 | 8005543445068 | 10 | 10 | 27 | 58 | 60 | 8005543445075 | 1200 | 1200 | 395 | 595 | 150
BTICINO | NT4916KIT | LL-KIT SIMBOLOGIA AX TECH | 021 | 2240 | LIVINGLIGHT | LG_2401 | 240115 | 52.99 | UN | 1 | C | C | 8005543446058 | [6 empty] | 1 | 2 | 70 | 105 | 30 | 8005543446058 | 104 | 208 | 395 | 595 | 150 |  | 2080 | 4160 | 1000 | 1200 | 800
BTICINO | NT4916M2A | LL-TECLA LL ILUM LUZ 2M TECH | 021 | 2240 | LIVINGLIGHT | LG_2401 | 240115 | 9.79 | UN | 10 | C | C | 8005543445099 | 1 | 6 | 44 | 44 | 17 | 8005543445082 | 10 | 60 | 62 | 94 | 90 | 8005543445099 | 480 | 2880 | 395 | 595 | 150 |  | 9600 | 57600 | 1000 | 1200 | 800
BTICINO | NT4916M2B | LL-TECLA LL IL LUZ ESC 2M TECH | 021 | 2240 | LIVINGLIGHT | LG_2401 | 240115 | 9.79 | UN | 10 | C | C | 8005543445112 | 1 | 6 | 44 | 44 | 17 | 8005543445105 | 10 | 60 | 62 | 94 | 90 | 8005543445112 | 480 | 2880 | 395 | 595 | 150 |  | 9600 | 57600 | 1000 | 1200 | 800
BTICINO | NT4916M2D | LL-TECLA LL ILUM TIMB 2M TECH | 021 | 2240 | LIVINGLIGHT | LG_2401 | 240115 | 9.79 | UN | 10 | C | C | 8005543445136 | 1 | 6 | 44 | 44 | 17 | 8005543445129 | 10 | 60 | 62 | 94 | 90 | 8005543445136 | 480 | 2880 | 395 | 595 | 150 |  | 9600 | 57600 | 1000 | 1200 | 800
BTICINO | NT4916M2F | LL-TECLA LL ILUM LLAVE 2M TECH | 021 | 2240 | LIVINGLIGHT | LG_2401 | 240115 | 9.79 | UN | 10 | C | C | 8005543445150 | 1 | 6 | 44 | 44 | 17 | 8005543445143 | 10 | 60 | 62 | 94 | 90 | 8005543445150 | 480 | 2880 | 395 | 595 | 150 |  | 9600 | 57600 | 1000 | 1200 | 800
BTICINO | NT4916M2T | LL-TECLA AX PERSO. 2MOD TECH | 021 | 2240 | LIVINGLIGHT | LG_2401 | 240115 | 9.79 | UN | 10 | C | C | 8005543445174 | 1 | 6 | 44 | 44 | 17 | 8005543445167 | 10 | 60 | 62 | 94 | 90 | 8005543445174 | 480 | 2880 | 395 | 595 | 150 |  | 9600 | 57600 | 1000 | 1200 | 800
BTICINO | NT4916T | LL-TECLA AX PERSO. 1MOD TECH | 021 | 2240 | LIVINGLIGHT | LG_2401 | 240115 | 5.11 | UN | 10 | C | C | 8005543445198 | 1 | 1 | 22 | 44 | 6 | 8005543445181 | 10 | 10 | 27 | 58 | 60 | 8005543445198 | 1200 | 1200 | 395 | 595 | 150
BTICINO | NT4950 | LL-TAPA CIEGA 1M TECH | 021 | 2240 | LIVINGLIGHT | LG_2401 | 240115 | 1.81 | UN | 10 | A | D | 8012199431925 | [6 empty] | 10 | 48 | 25 | 115 | 80 | 8012199431925 | 150 | 824 | 117 | 270 | 143 | 8012199804873 | 12600 | 81216 | 820 | 1200 | 450 | 8012199808598
BTICINO | NT4951 | LL-TAPA CIEGA 2M TECH | 021 | 2240 | LIVINGLIGHT | LG_2401 | 240115 | 2.86 | UN | 5 | A | D |  | 1 | 8 | 24 | 120 | 2 | 8012199437378 | 20 | 228 | 89 | 238 | 62 | 8012199646237 | 360 | 4704 | 395 | 595 | 150 | 8012199651002 | 2880 | 30960 | 820 | 1200 | 400
BTICINO | NT4953 | LL-SALIDA CABLES 9MM 1M TECH | 021 | 2240 | LIVINGLIGHT | LG_2401 | 240115 | 3.97 | UN | 10 | C | C | 8012199433455 | [6 empty] | 10 | 116 | 62 | 94 | 90 | 8012199433455 | 480 | 5280 | 395 | 595 | 150 |  | 1960 | 22780 | 820 | 1200 | 410
BTICINO | NT4954 | LL-SALIDA CABLES 9MM 2M TECH | 021 | 2240 | LIVINGLIGHT | LG_2401 | 240115 | 12.16 | UN | 10 | B | D | 8012199554228 | [6 empty] | 10 | 202 | 115 | 184 | 66 | 8012199554228 | 150 | 3500 | 395 | 595 | 150 | 8012199554297 | 1200 | 26000 | 820 | 1200 | 400
BTICINO | H4040 | AX-PULS IL 1P 10A/230V ROTLED | 021 | 2241 | AXOLUTE | LG_2401 | 240115 | 46.97 | UN | 10 | C | C | 8012199759197 | [6 empty] | 10 | 336 | 108 | 275 | 55 | 8012199759197 | 120 | 4632 | 395 | 595 | 125 | 8012199761688
BTICINO | H4141R | AX-BASE 2P+T 16A/230V 2M ROJO | 021 | 2241 | AXOLUTE | LG_2401 | 240115 | 20.48 | UN | 5 | C | C | 8012199781969 | [6 empty] | 5 | 200 | 118 | 185 | 55 | 8012199781969 | 90 | 4576 | 395 | 595 | 150
BTICINO | H4202D | AX-BASE TV UNICA 1,5DB 1M | 021 | 2241 | AXOLUTE | LG_2401 | 240115 | 37.8 | UN | 5 | C | C | 8005543574997 | 1 | 49 | 89 | 116 | 25 | 8005543574980 | 5 | 310 | 117 | 127 | 90 | 8005543574997 | 85 | 5870 | 395 | 595 | 125
BTICINO | H4202P10 | AX-BASE TV FINAL 10DB 1M | 021 | 2241 | AXOLUTE | LG_2401 | 240115 | 37.8 | UN | 5 | C | C | 8005543574959 | 1 | 49 | 89 | 116 | 25 | 8005543574942 | 5 | 310 | 117 | 127 | 90 | 8005543574959
BTICINO | H4202P14 | AX-BASE TV INTERM 14DB 1M | 021 | 2241 | AXOLUTE | LG_2401 | 240115 | 37.8 | UN | 5 | C | C | 8005543574935 | 1 | 49 | 89 | 116 | 25 | 8005543574928 | 5 | 310 | 117 | 127 | 90 | 8005543574935
BTICINO | H4210M2D | AX-BASE TV-R-SAT UNICA 1,5DB2M | 021 | 2241 | AXOLUTE | LG_2401 | 240115 | 113.41 | UN | 5 | C | C | 8005543578414 | [6 empty] | 1 | 47 | 106 | 147 | 26 | 8005543578407 | 5 | 295 | 125 | 155 | 133 | 8005543578414 | 705 | 53595 | 820 | 1200 | 450
BTICINO | H4217M2D | AX-BASE TV/R-SAT UNICA 1,5DB2M | 021 | 2241 | AXOLUTE | LG_2401 | 240115 | 34.93 | UN | 5 | C | C | 8005543606353 | [6 empty] | 1 | 51 | 106 | 147 | 26 | 8005543606346 | 5 | 315 | 125 | 155 | 133 | 8005543606353 | 705 | 56415 | 820 | 1200 | 450
BTICINO | H4285CW2 | AX-BASE USB 2,4A/5V+INDUCCIÓN | 021 | 2241 | AXOLUTE | LG_2401 | 240115 | 176.46 | UN | 1 | C | C | 8005543587348 | [6 empty] | 1 | 78 | 87 | 153 | 62 | 8005543587348 | 28 | 2770 | 395 | 595 | 150
BTICINO | H4361 | AX-PILOTO BALIZADO 230V 2M | 021 | 2241 | AXOLUTE | LG_2401 | 240115 | 88.06 | UN | 1 | C | C | 8005543537220 | [6 empty] | 1 | 66 | 62 | 108 | 83 | 8005543537220 | 43 | 3428 | 395 | 595 | 150
BTICINO | H4371T/230 | AX-DIFUS TRANSPARENTE 230V CA | 021 | 2241 | AXOLUTE | LG_2401 | 240115 | 46.66 | UN | 1 | C | C | 8012199769325 | [6 empty] | 1 | 29 | 27 | 58 | 60 | 8012199769325 | 258 | 8082 | 395 | 595 | 125 | 8012199770444
BTICINO | H4371V/230 | AX-DIFUS VERDE 230V CA | 021 | 2241 | AXOLUTE | LG_2401 | 240115 | 46.66 | UN | 1 | C | C | 8012199769332 | [6 empty] | 1 | 29 | 27 | 58 | 60 | 8012199769332 | 258 | 8082 | 395 | 595 | 125 | 8012199770475
BTICINO | H4372V230H | AX-DIFUSO ROJO+VERDE HOTEL | 021 | 2241 | AXOLUTE | LG_2401 | 240115 | 76 | UN | 1 | C | C | 8012199850825 | [6 empty] | 1 | 29 | 27 | 58 | 60 | 8012199850825 | 258 | 8030 | 395 | 595 | 125
BTICINO | H4380N | AX-LINTERNA AUTO LED 230V 2M | 021 | 2241 | AXOLUTE | LG_2401 | 240115 | 174.18 | UN | 1 | C | C | 8005543540084 | [6 empty] | 1 | 53 | 54 | 58 | 60 | 8005543540084 | 120 | 6960 | 395 | 595 | 125
BTICINO | H4381 | AX-LÁMPARA LED 1M | 021 | 2241 | AXOLUTE | LG_2401 | 240115 | 141.17 | UN | 1 | C | C | 8005543606933 | [6 empty] | 1 | 45 | 27 | 58 | 60 | 8005543606933 | 258 | 12210 | 395 | 595 | 125
BTICINO | H4382/230 | AX-LAMP LUZ RAS 230V 2M | 021 | 2241 | AXOLUTE | LG_2401 | 240115 | 82.38 | UN | 1 | C | C | 8012199758503 | [6 empty] | 1 | 48 | 54 | 58 | 60 | 8012199758503 | 120 | 6360 | 395 | 595 | 125 | 8012199761787
BTICINO | H4548 | AX-TARJETERO RFID 2M | 021 | 2241 | AXOLUTE | LG_2401 | 240115 | 182.6 | UN | 1 | C | C | 8005543441688 | [6 empty] | 1 | 18 | 54 | 58 | 60 | 8005543441688 | 120 | 2760 | 395 | 595 | 125
BTICINO | H4549 | AX-TARJETERO 2M | 021 | 2241 | AXOLUTE | LG_2401 | 240115 | 140.96 | UN | 1 | C | C | 8005543441695 | [6 empty] | 1 | 18 | 54 | 58 | 60 | 8005543441695 | 120 | 2760 | 395 | 595 | 125
BTICINO | H4702 | AX-SOPORTE UNIVER TORNILLOS 2M | 021 | 2241 | AXOLUTE | LG_2401 | 240115 | 5.85 | UN | 10 | A | D | 8012199797854 | [6 empty] | 10 | 288 | 133 | 155 | 125 | 8012199797854 | [6 empty] | 1410 | 52608 | 820 | 1200 | 550 | 8012199799254
BTICINO | H4702G | AX-SOPORTE UNIVERSAL GARRAS 2M | 021 | 2241 | AXOLUTE | LG_2401 | 240115 | 6.96 | UN | 10 | C | D | 8012199797861 | [6 empty] | 10 | 359 | 155 | 175 | 130 | 8012199797861 | [6 empty] | 990 | 49650 | 820 | 1200 | 450 | 8012199799261
BTICINO | H4703 | AX-SOPORTE RECTANGULAR 3M | 021 | 2241 | AXOLUTE | LG_2401 | 240115 | 3.96 | UN | 10 | C | D | 8012199764276 | [6 empty] | 10 | 238 | 74 | 116 | 17 | 8012199764276 | 100 | 2885 | 265 | 400 | 160 | 8012199764283 | 5000 | 130500 | 820 | 1200 | 1150 | 8012199814032
BTICINO | H4703W | AX-SOPORTE AIR 3M | 021 | 2241 | AXOLUTE | LG_2401 | 240115 | 7.65 | UN | 40 | C | C | 8005543522875 | [6 empty] | 1 | 24 | 73 | 115 | 19 | 8005543522868 | 40 | 1136 | 215 | 270 | 178 | 8005543522875 | 3600 | 114240 | 820 | 1200 | 1150
BTICINO | H4704 | AX-SOPORTE RECTANGULAR 4M | 021 | 2241 | AXOLUTE | LG_2401 | 240115 | 4.79 | UN | 5 | C | D | 8005543626924 | [6 empty] | 5 | 137 | 137 | 160 | 73 | 8005543626924 | 20 | 548 | 170 | 260 | 146 | 8012199964744 | 1120 | 42680 | 820 | 1200 | 450 | 8012199764351
BTICINO | H4704W | AX-SOPORTE AIR 4M | 021 | 2241 | AXOLUTE | LG_2401 | 240115 | 7.2 | UN | 10 | C | C | 8005543522899 | 1 | 26 | 73 | 135 | 19 | 8005543522882 | 10 | 339 | 144 | 208 | 125 | 8005543522899 | 930 | 43527 | 820 | 1200 | 450 | 8005543522899
BTICINO | H4706 | AX-SOPORTE RECTANGULAR 6M | 021 | 2241 | AXOLUTE | LG_2401 | 240115 | 12.85 | UN | 10 | C | C | 8012199769875 | 1 | 60 | 74 | 182 | 17 | 8012199750170 | 10 | 672 | 220 | 230 | 95 | 8012199769875 | [6 empty] | 930 | 74496 | 820 | 1200 | 450 | 8012199770550
BTICINO | H4706W | AX-SOPORTE AIR 6M | 021 | 2241 | AXOLUTE | LG_2401 | 240115 | 13.32 | UN | 10 | C | C | 8005543545706 | 1 | 48 | 73 | 185 | 16 | 8005543545690 | [6 empty] | 10 | 590 | 170 | 190 | 155 | 8005543545706 | 1960 | 127640 | 820 | 1200 | 1150
BTICINO | H4726 | AX-SOPORTE RECTANGULAR 3+3M | 021 | 2241 | AXOLUTE | LG_2401 | 240115 | 9.74 | UN | 10 | C | C | 8012199764566 | [6 empty] | 10 | 408 | 120 | 150 | 130 | 8012199764566 | [6 empty] | 1410 | 69528 | 820 | 1200 | 450 | 8012199764979
BTICINO | H4726W | AX-SOPORTE AIR 3+3M | 021 | 2241 | AXOLUTE | LG_2401 | 240115 | 13.32 | UN | 10 | C | C | 8005543547380 | 1 | 35 | 112 | 119 | 18 | 8005543547373 | [6 empty] | 10 | 460 | 170 | 190 | 155 | 8005543547380 | 560 | 37760 | 820 | 1200 | 450
BTICINO | H4743/230B | AX/LL-LAMP LED AX 230V AZUL | 021 | 2241 | AXOLUTE | LG_2401 | 240115 | 9.39 | UN | 10 | A | D | 8005543567753 | 1 | 2 | 50 | 75 | 55 | 8005543567746 | 10 | 43 | 60 | 82 | 62 | 8005543567753 | 800 | 4040 | 395 | 595 | 125
BTICINO | H4802KY | AX-ACCESORIO ETÈRIS VENTOSAS | 021 | 2241 | AXOLUTE | LG_2401 | 240115 | 16.41 | UN | 1 | C | C | 8012199987675 | [6 empty] | 1 | 14 | 19 | 33 | 81 | 8012199987675 | 500 | 7000 | 395 | 595 | 150
BTICINO | HA4802HD | AX-PLACA 2M BLANCO AXOL | 021 | 2241 | AXOLUTE | LG_2401 | 240115 | 41.94 | UN | 1 | B | D | 8012199977324 | [6 empty] | 1 | 62 | 98 | 108 | 27 | 8012199977324 | 10 | 695 | 144 | 208 | 125 | 8012199977331 | 930 | 76635 | 820 | 1200 | 450
BTICINO | HA4802M2HHD | AX-PLACA 2X2M HOR BLANCO AXOL | 021 | 2241 | AXOLUTE | LG_2401 | 240115 | 59.93 | UN | 1 | B | D | 8012199977355 | [6 empty] | 1 | 128 | 96 | 175 | 18 | 8012199977355 | 36 | 4680 | 395 | 595 | 150 |  | 576 | 74880 | 820 | 1200 | 750
BTICINO | HA4802M2HSAN | AX-PLACA 2X2M HOR PLATA | 021 | 2241 | AXOLUTE | LG_2401 | 240115 | 77.64 | UN | 1 | C | D | 8005543479384 | [6 empty] | 1 | 130 | 108 | 180 | 28 | 8005543479384 | 40 | 5772 | 395 | 595 | 150
BTICINO | HA4802M2HVBB | AX-PLACA 2X2M HOR CRISTAL BLAN | 021 | 2241 | AXOLUTE | LG_2401 | 240115 | 133.75 | UN | 1 | C | D | 8012199980799 | [6 empty] | 1 | 207 | 140 | 215 | 45 | 8012199980799 | 18 | 4275 | 395 | 595 | 125
BTICINO | HA4802M2HVKA | AX-PLACA 2X2M HOR KRISTALL | 021 | 2241 | AXOLUTE | LG_2401 | 240115 | 116.32 | UN | 1 | B | D | 8012199958842 | [6 empty] | 1 | 207 | 140 | 215 | 45 | 8012199958842 | 18 | 4326 | 395 | 595 | 150
BTICINO | HA4802M2HVNN | AX-PLACA 2X2M HOR CRISTAL NOC | 021 | 2241 | AXOLUTE | LG_2401 | 240115 | 116.32 | UN | 1 | B | D | 8012199958996 | [6 empty] | 1 | 207 | 140 | 215 | 45 | 8012199958996 | 18 | 4326 | 395 | 595 | 150
BTICINO | HA4802M2HVSA | AX-PLACA 2X2M HOR CRISTAL ESP | 021 | 2241 | AXOLUTE | LG_2401 | 240115 | 116.32 | UN | 1 | B | D | 8012199959016 | [6 empty] | 1 | 207 | 140 | 215 | 45 | 8012199959016 | 18 | 4326 | 395 | 595 | 150
BTICINO | HA4802M3HCR | AX-PLACA 2X3M HOR CROMO | 021 | 2241 | AXOLUTE | LG_2401 | 240115 | 104.72 | UN | 1 | C | C | 8012199959115 | [6 empty] | 1 | 166 | 108 | 252 | 28 | 8012199959115 | 28 | 5248 | 395 | 595 | 150
BTICINO | HA4802M3HHD | AX-PLACA 2X3M HOR BLANCO AXOL | 021 | 2241 | AXOLUTE | LG_2401 | 240115 | 80.83 | UN | 1 | C | D | 8012199977379 | [6 empty] | 1 | 166 | 108 | 252 | 28 | 8012199977379 | 28 | 4648 | 395 | 595 | 150 |  | 448 | 74368 | 820 | 1200 | 750
BTICINO | HA4802M3HLTK | AX-PLACA 2X3M HOR MADERA TEKA | 021 | 2241 | AXOLUTE | LG_2401 | 240115 | 180.26 | UN | 1 | C | C | 8012199959139 | [6 empty] | 1 | 97 | 108 | 252 | 28 | 8012199959139 | 12 | 2417 | 395 | 595 | 150
BTICINO | HA4802M3HVBB | AX-PLACA 2X3M HOR CRISTAL BLAN | 021 | 2241 | AXOLUTE | LG_2401 | 240115 | 168.44 | UN | 1 | C | D | 8012199980126 | [6 empty] | 1 | 258 | 140 | 285 | 45 | 8012199980126 | 12 | 3692 | 395 | 595 | 125
BTICINO | HA4802M3HVKA | AX-PLACA 2X3M HOR KRISTALL | 021 | 2241 | AXOLUTE | LG_2401 | 240115 | 146.48 | UN | 1 | C | D | 8012199959207 | [6 empty] | 1 | 282 | 140 | 285 | 45 | 8012199959207 | 12 | 3984 | 395 | 595 | 150
BTICINO | HA4802M3HVNN | AX-PLACA 2X3M HOR CRISTAL NOC | 021 | 2241 | AXOLUTE | LG_2401 | 240115 | 146.48 | UN | 1 | C | D | 8012199959221 | [6 empty] | 1 | 282 | 140 | 285 | 45 | 8012199959221 | 12 | 3984 | 395 | 595 | 150
BTICINO | HA4802M3HVS | AX-PLACA 2X3M HOR VERDE SEVRES | 021 | 2241 | AXOLUTE | LG_2401 | 240115 | 80.83 | UN | 1 | C | C | 8012199959238 | [6 empty] | 1 | 166 | 108 | 252 | 28 | 8012199959238 | 28 | 5248 | 395 | 595 | 150
BTICINO | HA4802M3HVSA | AX-PLACA 2X3M HOR CRISTAL ESP | 021 | 2241 | AXOLUTE | LG_2401 | 240115 | 146.48 | UN | 1 | C | D | 8012199959245 | [6 empty] | 1 | 282 | 140 | 285 | 45 | 8012199959245 | 12 | 3984 | 395 | 595 | 150
BTICINO | HA4802M4HBM | AX-PLACA 2X4M HOR AZUL MEISSEN | 021 | 2241 | AXOLUTE | LG_2401 | 240115 | 124.15 | UN | 1 | C | C | 8012199959337 | [6 empty] | 1 | 227 | 108 | 322 | 28 | 8012199959337 | 20 | 5130 | 395 | 595 | 150
BTICINO | HA4802M4HHD | AX-PLACA 2X4M HOR BLANCO AXOL | 021 | 2241 | AXOLUTE | LG_2401 | 240115 | 124.15 | UN | 1 | C | D | 8012199977393 | [6 empty] | 1 | 227 | 108 | 322 | 28 | 8012199977393 | 20 | 5130 | 395 | 595 | 125
BTICINO | HA4802M4HLTK | AX-PLACA 2X4M HOR MADERA TEKA | 021 | 2241 | AXOLUTE | LG_2401 | 240115 | 251.61 | UN | 1 | C | C | 8012199959511 | [6 empty] | 1 | 135 | 108 | 322 | 28 | 8012199959511 | 12 | 2874 | 395 | 595 | 150
BTICINO | HA4802M4HRMC | AX-PLACA 2X4M HOR MARMOL CARR | 021 | 2241 | AXOLUTE | LG_2401 | 240115 | 330.51 | UN | 1 | C | C | 8012199959580 | [6 empty] | 1 | 363 | 140 | 355 | 45 | 8012199959580 | 12 | 4956 | 395 | 595 | 150
BTICINO | HA4802M4HVBB | AX-PLACA 2X4M HOR CRISTAL BLAN | 021 | 2241 | AXOLUTE | LG_2401 | 240115 | 211.02 | UN | 1 | C | C | 8012199980164 | [6 empty] | 1 | 362 | 140 | 355 | 45 | 8012199980164 | 12 | 4308 | 395 | 595 | 150 |  | 240 | 86160 | 1000 | 1200 | 800
BTICINO | HA4802M4HVKA | AX-PLACA 2X4M HOR KRISTALL | 021 | 2241 | AXOLUTE | LG_2401 | 240115 | 190.55 | UN | 1 | C | D | 8012199959610 | [6 empty] | 1 | 359 | 140 | 355 | 45 | 8012199959610 | 12 | 4908 | 395 | 595 | 150
BTICINO | HA4802M4HVNN | AX-PLACA 2X4M HOR CRISTAL NOC | 021 | 2241 | AXOLUTE | LG_2401 | 240115 | 190.55 | UN | 1 | C | C | 8012199959627 | [6 empty] | 1 | 359 | 140 | 355 | 45 | 8012199959627 | 12 | 4908 | 395 | 595 | 150
BTICINO | HA4802M4HVSA | AX-PLACA 2X4M HOR CRISTAL ESP | 021 | 2241 | AXOLUTE | LG_2401 | 240115 | 190.55 | UN | 1 | C | C | 8012199959672 | [6 empty] | 1 | 359 | 140 | 355 | 45 | 8012199959672 | 12 | 4908 | 395 | 595 | 150
BTICINO | HA4802NX | AX-PLACA 2M TITANIO SAT | 021 | 2241 | AXOLUTE | LG_2401 | 240115 | 54.88 | UN | 1 | C | D | 8012199785530 | [6 empty] | 1 | 62 | 98 | 108 | 27 | 8012199785530 | 60 | 4320 | 395 | 595 | 150 | 8012199786469 | 960 | 70000 | 820 | 1200 | 400
BTICINO | HA4802SAN | AX-PLACA 2M PLATA | 021 | 2241 | AXOLUTE | LG_2401 | 240115 | 54.88 | UN | 1 | C | D | 8005543479445 | [6 empty] | 1 | 62 | 98 | 108 | 27 | 8005543479445 | 80 | 5560 | 395 | 595 | 150
BTICINO | HA4802VBB | AX-PLACA 2M CRISTAL BLAN | 021 | 2241 | AXOLUTE | LG_2401 | 240115 | 103.31 | UN | 1 | C | D | 8012199980201 | [6 empty] | 1 | 73 | 132 | 155 | 45 | 8012199980201 | 27 | 1971 | 395 | 595 | 150
BTICINO | HA4802VKA | AX-PLACA 2M KRISTALL | 021 | 2241 | AXOLUTE | LG_2401 | 240115 | 88.91 | UN | 1 | B | D | 8012199789651 | [6 empty] | 1 | 73 | 132 | 155 | 45 | 8012199789651 | 27 | 3510 | 395 | 595 | 150 | 8012199790060 | 432 | 46536 | 820 | 1200 | 700
BTICINO | HA4802VNN | AX-PLACA 2M CRISTAL NOCHE | 021 | 2241 | AXOLUTE | LG_2401 | 240115 | 88.91 | UN | 1 | C | D | 8012199789682 | [6 empty] | 1 | 73 | 135 | 140 | 28 | 8012199789682 | 27 | 1971 | 395 | 595 | 150 | 8012199790077 | 432 | 46536 | 820 | 1200 | 1200
BTICINO | HA4802VSA | AX-PLACA 2M CRISTAL ESP | 021 | 2241 | AXOLUTE | LG_2401 | 240115 | 88.91 | UN | 1 | C | D | 8012199789675 | [6 empty] | 1 | 73 | 135 | 140 | 28 | 8012199789675 | 27 | 3510 | 395 | 595 | 150 | 8012199790084 | 432 | 71160 | 820 | 1200 | 800
BTICINO | HA4802XC | AX-PLACA 2M ALUM PULIDO | 021 | 2241 | AXOLUTE | LG_2401 | 240115 | 41.94 | UN | 1 | B | D | 8012199785516 | 1 | 47 | 98 | 108 | 27 | 8012199785516 | [6 empty] | 10 | 695 | 144 | 208 | 125 | 8012199786285 | 930 | 76728 | 820 | 1200 | 450 | 8012199786490
BTICINO | HA4802XS | AX-PLACA 2M ANTRACITA SAT | 021 | 2241 | AXOLUTE | LG_2401 | 240115 | 41.94 | UN | 1 | B | D | 8012199785523 | 1 | 47 | 98 | 108 | 27 | 8012199785523 | [6 empty] | 10 | 695 | 144 | 208 | 125 | 8012199786292 | 930 | 76728 | 820 | 1200 | 450 | 8012199786506
BTICINO | HA4803BG | AX-PLACA 3M BLANCO LIMO | 021 | 2241 | AXOLUTE | LG_2401 | 240115 | 49.29 | UN | 1 | C | C | 8012199760339 | 1 | 92 | 97 | 128 | 27 | 8012199760339 | 10 | 920 | 115 | 270 | 150 | 8012199963877 | 40 | 4816 | 395 | 595 | 150 | 8012199764412
BTICINO | HA4803BR | AX-PLACA 3M BRONCE | 021 | 2241 | AXOLUTE | LG_2401 | 240115 | 61.69 | UN | 1 | C | C | 8012199760384 | 1 | 92 | 97 | 128 | 27 | 8012199760384 | 5 | 460 | 103 | 152 | 140 | 8012199763606 | 10 | 920 | 115 | 275 | 145 | 8012199963914
BTICINO | HA4803HD | AX-PLACA 3M BLANCO AXOL | 021 | 2241 | AXOLUTE | LG_2401 | 240115 | 49.29 | UN | 1 | C | D | 8012199977409 | [6 empty] | 1 | 91 | 97 | 128 | 27 | 8012199977409 | 10 | 1013 | 117 | 270 | 143 | 8012199977416 | 840 | 97016 | 820 | 1200 | 450
BTICINO | HA4803LWE | AX-PLACA 3M MADERA WENGE | 021 | 2241 | AXOLUTE | LG_2401 | 240115 | 131.17 | UN | 1 | C | C | 8012199763828 | [6 empty] | 1 | 38 | 97 | 128 | 27 | 8012199763828 | 24 | 912 | 395 | 595 | 150 | 8012199767987
BTICINO | HA4803NX | AX-PLACA 3M TITANIO SAT | 021 | 2241 | AXOLUTE | LG_2401 | 240115 | 61.69 | UN | 1 | C | C | 8012199760322 | 1 | 92 | 97 | 128 | 27 | 8012199760322 | 5 | 527 | 103 | 152 | 140 | 8012199763545 | 40 | 4816 | 395 | 595 | 150 | 8012199963938
BTICINO | HA4803SAN | AX-PLACA 3M PLATA | 021 | 2241 | AXOLUTE | LG_2401 | 240115 | 61.69 | UN | 1 | C | C | 8005543479452 | [6 empty] | 1 | 100 | 97 | 128 | 27 | 8005543479452 | 10 | 1093 | 117 | 270 | 143 | 8005543479469 | 840 | 103736 | 820 | 1200 | 450
BTICINO | HA4803SWL | AX-PLACA SWAROVS 3M LIGHTPEACH | 021 | 2241 | AXOLUTE | LG_2401 | 240115 | 1082.24 | UN | 1 | C | C | 8012199992846 | [6 empty] | 1 | 124 | 132 | 175 | 45 | 8012199992846 | 24 | 3571 | 395 | 595 | 125
BTICINO | HA4803VBB | AX-PLACA 3M CRISTAL BLAN | 021 | 2241 | AXOLUTE | LG_2401 | 240115 | 128.95 | UN | 1 | C | C | 8012199980805 | [6 empty] | 1 | 149 | 132 | 175 | 45 | 8012199980805 | 24 | 4166 | 395 | 595 | 150 |  | 576 | 103104 | 1000 | 1200 | 800
BTICINO | HA4803VKA | AX-PLACA 3M KRISTALL | 021 | 2241 | AXOLUTE | LG_2401 | 240115 | 112.13 | UN | 1 | C | C | 8012199758510 | [6 empty] | 1 | 154 | 132 | 175 | 45 | 8012199758510 | 32 | 6360 | 395 | 595 | 125 | 8012199770734
BTICINO | HA4803VNN | AX-PLACA 3M CRISTAL NOCHE | 021 | 2241 | AXOLUTE | LG_2401 | 240115 | 112.13 | UN | 1 | C | D | 8012199758541 | [6 empty] | 1 | 151 | 132 | 175 | 45 | 8012199758541 | 24 | 4218 | 395 | 595 | 150 | 8012199770741 | 384 | 67488 | 820 | 1200 | 750
BTICINO | HA4803VS | AX-PLACA 3M VERDE SEVRES | 021 | 2241 | AXOLUTE | LG_2401 | 240115 | 49.29 | UN | 1 | C | C | 8012199760353 | 1 | 92 | 97 | 128 | 27 | 8012199760353 | 5 | 527 | 103 | 152 | 140 | 8012199963969 | 40 | 4816 | 395 | 595 | 150 | 8012199764481
BTICINO | HA4803VSA | AX-PLACA 3M CRISTAL ESP | 021 | 2241 | AXOLUTE | LG_2401 | 240115 | 112.13 | UN | 1 | C | C | 8012199758527 | [6 empty] | 1 | 151 | 130 | 160 | 25 | 8012199758527 | 24 | 3696 | 395 | 595 | 150 | 8012199770758
BTICINO | HA4803VSW | AX-PLACA 3M WHICE | 021 | 2241 | AXOLUTE | LG_2401 | 240115 | 128.95 | UN | 1 | C | C | 8012199954646 | [12 empty] | 1 | 154 | 132 | 175 | 45 | 8012199954646
BTICINO | HA4803XC | AX-PLACA 3M ALUM PULIDO | 021 | 2241 | AXOLUTE | LG_2401 | 240115 | 49.29 | UN | 1 | C | D | 8012199760254 | 1 | 92 | 97 | 128 | 27 | 8012199760254 | 5 | 460 | 103 | 152 | 140 | 8012199763521 | 10 | 920 | 115 | 270 | 150 | 8012199963976 | 2240 | 238710 | 820 | 1200 | 1150
BTICINO | HA4803XS | AX-PLACA 3M ANTRACITA SAT | 021 | 2241 | AXOLUTE | LG_2401 | 240115 | 49.29 | UN | 1 | C | D | 8012199760278 | 1 | 92 | 97 | 128 | 27 | 8012199760278 | 5 | 527 | 103 | 152 | 140 | 8012199763538 | 10 | 1013 | 117 | 270 | 143 | 8012199963983
BTICINO | HA4804HD | AX-PLACA 4M BLANCO AXOL | 021 | 2241 | AXOLUTE | LG_2401 | 240115 | 56.69 | UN | 1 | C | C | 8012199977423 | [6 empty] | 1 | 101 | 100 | 154 | 28 | 8012199977423 | 48 | 4848 | 395 | 595 | 150 |  | 1440 | 145440 | 1000 | 1200 | 800
BTICINO | HA4804NX | AX-PLACA 4M TITANIO SAT | 021 | 2241 | AXOLUTE | LG_2401 | 240115 | 80.82 | UN | 1 | C | C | 8012199761138 | [6 empty] | 1 | 101 | 97 | 153 | 27 | 8012199761138 | 48 | 5448 | 395 | 595 | 125 | 8012199764597
BTICINO | HA4804SAN | AX-PLACA 4M PLATA | 021 | 2241 | AXOLUTE | LG_2401 | 240115 | 80.82 | UN | 1 | C | C | 8005543479490 | [6 empty] | 1 | 101 | 97 | 153 | 27 | 8005543479490 | 48 | 5414 | 395 | 595 | 150
BTICINO | HA4804VBB | AX-PLACA 4M CRISTAL BLAN | 021 | 2241 | AXOLUTE | LG_2401 | 240115 | 142.16 | UN | 1 | C | C | 8012199980218 | [6 empty] | 1 | 170 | 132 | 200 | 45 | 8012199980218 | 20 | 3993 | 395 | 595 | 125
BTICINO | HA4804VKA | AX-PLACA 4M KRISTALL | 021 | 2241 | AXOLUTE | LG_2401 | 240115 | 123.6 | UN | 1 | C | C | 8012199758596 | [6 empty] | 1 | 180 | 130 | 185 | 25 | 8012199758596 | 32 | 7384 | 395 | 595 | 150 | 8012199770796
BTICINO | HA4804VNN | AX-PLACA 4M CRISTAL NOCHE | 021 | 2241 | AXOLUTE | LG_2401 | 240115 | 123.6 | UN | 1 | C | C | 8012199758619 | [6 empty] | 1 | 180 | 130 | 160 | 30 | 8012199758619 | 32 | 7384 | 395 | 595 | 125 | 8012199770802
BTICINO | HA4804VSA | AX-PLACA 4M CRISTAL ESP | 021 | 2241 | AXOLUTE | LG_2401 | 240115 | 123.6 | UN | 1 | C | C | 8012199758602 | [6 empty] | 1 | 180 | 130 | 190 | 25 | 8012199758602 | 32 | 7384 | 395 | 595 | 125 | 8012199770819
BTICINO | HA4804XC | AX-PLACA 4M ALUM PULIDO | 021 | 2241 | AXOLUTE | LG_2401 | 240115 | 56.69 | UN | 1 | C | C | 8012199761114 | [6 empty] | 1 | 101 | 97 | 153 | 27 | 8012199761114 | 48 | 5448 | 395 | 595 | 150 | 8012199764733
BTICINO | HA4804XS | AX-PLACA 4M ANTRACITA SAT | 021 | 2241 | AXOLUTE | LG_2401 | 240115 | 56.69 | UN | 1 | C | C | 8012199761121 | [6 empty] | 1 | 101 | 97 | 153 | 27 | 8012199761121 | 48 | 5448 | 395 | 595 | 150 | 8012199765266 | 768 | 87168 | 820 | 1200 | 800
BTICINO | HA4806CR | AX-PLACA 6M CROMO | 021 | 2241 | AXOLUTE | LG_2401 | 240115 | 107.87 | UN | 1 | C | C | 8012199785929 | [6 empty] | 1 | 93 | 98 | 210 | 27 | 8012199785929 | 28 | 3204 | 395 | 595 | 125 | 8012199786551
BTICINO | HA4806HD | AX-PLACA 6M BLANCO AXOL | 021 | 2241 | AXOLUTE | LG_2401 | 240115 | 81.08 | UN | 1 | C | C | 8012199977430 | [6 empty] | 1 | 92 | 98 | 210 | 27 | 8012199977430 | 28 | 3190 | 395 | 595 | 125
BTICINO | HA4806NX | AX-PLACA 6M TITANIO SAT | 021 | 2241 | AXOLUTE | LG_2401 | 240115 | 107.87 | UN | 1 | C | C | 8012199785875 | [6 empty] | 1 | 93 | 98 | 210 | 27 | 8012199785875 | 28 | 3204 | 395 | 595 | 125 | 8012199786568
BTICINO | HA4806VBB | AX-PLACA 6M CRISTAL BLAN | 021 | 2241 | AXOLUTE | LG_2401 | 240115 | 163.89 | UN | 1 | C | C | 8012199980225 | [6 empty] | 1 | 216 | 133 | 244 | 45 | 8012199980225 | 17 | 4263 | 395 | 595 | 125
BTICINO | HA4806VKA | AX-PLACA 6M KRISTALL | 021 | 2241 | AXOLUTE | LG_2401 | 240115 | 142.52 | UN | 1 | C | C | 8012199789712 | [6 empty] | 1 | 221 | 131 | 232 | 27 | 8012199789712 | 24 | 6552 | 395 | 595 | 125 | 8012199789941
BTICINO | HA4806VNB | AX-PLACA 6M NIGHTER | 021 | 2241 | AXOLUTE | LG_2401 | 240115 | 163.89 | UN | 1 | C | C | 8012199954677 | [6 empty] | 1 | 221 | 133 | 244 | 45 | 8012199954677 | 17 | 4357 | 395 | 595 | 150 |  | 408 | 104568 | 1000 | 1200 | 800
BTICINO | HA4806VNN | AX-PLACA 6M CRISTAL NOCHE | 021 | 2241 | AXOLUTE | LG_2401 | 240115 | 142.52 | UN | 1 | C | C | 8012199789736 | [6 empty] | 1 | 221 | 131 | 232 | 27 | 8012199789736 | 24 | 6552 | 395 | 595 | 125 | 8012199790688
BTICINO | HA4806VSA | AX-PLACA 6M CRISTAL ESP | 021 | 2241 | AXOLUTE | LG_2401 | 240115 | 142.52 | UN | 1 | C | C | 8012199789729 | [6 empty] | 1 | 221 | 130 | 230 | 25 | 8012199789729 | 24 | 6552 | 395 | 595 | 125 | 8012199790695
BTICINO | HA4806XC | AX-PLACA 6M ALUM PULIDO | 021 | 2241 | AXOLUTE | LG_2401 | 240115 | 81.08 | UN | 1 | C | C | 8012199785851 | [6 empty] | 1 | 93 | 98 | 210 | 27 | 8012199785851 | 28 | 3204 | 395 | 595 | 150 | 8012199786605
BTICINO | HA4806XS | AX-PLACA 6M ANTRACITA SAT | 021 | 2241 | AXOLUTE | LG_2401 | 240115 | 81.08 | UN | 1 | C | C | 8012199785868 | [6 empty] | 1 | 93 | 98 | 210 | 27 | 8012199785868 | 28 | 3204 | 395 | 595 | 150 | 8012199786612 | 448 | 56664 | 820 | 1200 | 700
BTICINO | HA4826HD | AX-PLACA 3+3M BLANCO AXOL | 021 | 2241 | AXOLUTE | LG_2401 | 240115 | 73.96 | UN | 1 | C | C | 8012199977447 | [6 empty] | 1 | 107 | 128 | 143 | 27 | 8012199977447 | 52 | 6138 | 395 | 595 | 150 |  | 1560 | 182520 | 1000 | 1200 | 800
BTICINO | HA4826NX | AX-PLACA 3+3M TITANIO SAT | 021 | 2241 | AXOLUTE | LG_2401 | 240115 | 107.87 | UN | 1 | C | C | 8012199761350 | [6 empty] | 1 | 117 | 128 | 143 | 27 | 8012199761350 | 52 | 6684 | 395 | 595 | 150 | 8012199765693
BTICINO | HA4826VBB | AX-PLACA 3+3M CRISTAL BLAN | 021 | 2241 | AXOLUTE | LG_2401 | 240115 | 204.66 | UN | 1 | C | C | 8012199980232 | [12 empty] | 1 | 137 | 163 | 190 | 45 | 8012199980232
BTICINO | HA4826VKA | AX-PLACA 3+3M KRISTALL | 021 | 2241 | AXOLUTE | LG_2401 | 240115 | 177.89 | UN | 1 | C | C | 8012199758657 | [6 empty] | 1 | 201 | 160 | 180 | 27 | 8012199758657 | 24 | 6264 | 395 | 595 | 125 | 8012199770857
BTICINO | HA4826VNN | AX-PLACA 3+3M CRISTAL NOCHE | 021 | 2241 | AXOLUTE | LG_2401 | 240115 | 177.89 | UN | 1 | C | C | 8012199758671 | [6 empty] | 1 | 201 | 160 | 180 | 27 | 8012199758671 | 24 | 6264 | 395 | 595 | 125 | 8012199770864
BTICINO | HA4826VSA | AX-PLACA 3+3M CRISTAL ESP | 021 | 2241 | AXOLUTE | LG_2401 | 240115 | 177.89 | UN | 1 | C | C | 8012199758664 | [6 empty] | 1 | 201 | 160 | 180 | 27 | 8012199758664 | 24 | 6264 | 395 | 595 | 150 | 8012199770871 | 480 | 1252800 | 1000 | 1200 | 800
BTICINO | HA4826XC | AX-PLACA 3+3M ALUM PULIDO | 021 | 2241 | AXOLUTE | LG_2401 | 240115 | 73.24 | UN | 1 | C | C | 8012199761336 | [6 empty] | 1 | 117 | 128 | 143 | 27 | 8012199761336 | 52 | 6684 | 395 | 595 | 150 | 8012199765754
BTICINO | HA4826XS | AX-PLACA 3+3M ANTRACITA SAT | 021 | 2241 | AXOLUTE | LG_2401 | 240115 | 73.24 | UN | 1 | C | C | 8012199761343 | [6 empty] | 1 | 117 | 128 | 143 | 27 | 8012199761343 | 52 | 6684 | 395 | 595 | 150 | 8012199765761
BTICINO | HC4001AN | AX-INT ILUM 1P 16A 1M TECH | 021 | 2241 | AXOLUTE | LG_2401 | 240115 | 19.17 | UN | 10 | B | D | 8005543585962 | 1 | 21 | 22 | 45 | 34 | 8005543585955 | 10 | 252 | 118 | 185 | 45 | 8005543585962 | 180 | 5136 | 395 | 595 | 150
BTICINO | HC4001M2AN | AX-INT ILUM 1P 16A 2M TECH | 021 | 2241 | AXOLUTE | LG_2401 | 240115 | 20.61 | UN | 10 | C | D | 8005543585986 | 1 | 21 | 45 | 45 | 34 | 8005543585979 | 10 | 275 | 108 | 275 | 55 | 8005543585986 | 120 | 3900 | 395 | 595 | 150
BTICINO | HC4002 | AX-INT ILUM 2P 16A 1M TECH | 021 | 2241 | AXOLUTE | LG_2401 | 240115 | 33.12 | UN | 10 | C | C | 8012199769776 | [6 empty] | 10 | 288 | 118 | 185 | 55 | 8012199769776 | 180 | 5784 | 395 | 595 | 150 | 8012199770895 | 2880 | 95640 | 820 | 1200 | 700
BTICINO | HC4003AN | AX-CONM ILUM 1P 16A 1M TECH | 021 | 2241 | AXOLUTE | LG_2401 | 240115 | 23.48 | UN | 10 | B | D | 8005543586006 | 1 | 21 | 22 | 45 | 34 | 8005543585993 | 10 | 252 | 118 | 185 | 45 | 8005543586006 | 180 | 5136 | 395 | 595 | 125
BTICINO | HC4003ES | AX-INT AHORRO ENE 230V 2M TECH | 021 | 2241 | AXOLUTE | LG_2401 | 240115 | 72.4 | UN | 1 | C | C | 8005543537398 | [6 empty] | 1 | 63 | 54 | 58 | 60 | 8005543537398 | 120 | 8160 | 395 | 595 | 150
BTICINO | HC4003M2AN | AX-CONM ILUM 1P 16A 2M TECH | 021 | 2241 | AXOLUTE | LG_2401 | 240115 | 24.83 | UN | 10 | B | D | 8005543586020 | 1 | 21 | 45 | 45 | 34 | 8005543586013 | 10 | 275 | 108 | 275 | 55 | 8005543586020 | 120 | 3900 | 395 | 595 | 150
BTICINO | HC4004 | AX-CRUZ ILUM 1P 16A 1M TECH | 021 | 2241 | AXOLUTE | LG_2401 | 240115 | 39.96 | UN | 10 | C | C | 8012199768762 | [6 empty] | 10 | 282 | 120 | 185 | 55 | 8012199768762 | 180 | 5676 | 395 | 595 | 150 | 8012199768816 | 2880 | 95640 | 1000 | 1200 | 800
BTICINO | HC4004/2 | AX-CRUZ ILUM 1P 16A 2M TECH | 021 | 2241 | AXOLUTE | LG_2401 | 240115 | 46.2 | UN | 10 | C | D | 8012199796994 | [6 empty] | 10 | 316 | 108 | 275 | 55 | 8012199796994 | 120 | 4392 | 395 | 595 | 150 | 8012199799339 | 1920 | 74520 | 820 | 1200 | 700
BTICINO | HC4005AN | AX-PULS ILUM 1P 10A 1M TECH | 021 | 2241 | AXOLUTE | LG_2401 | 240115 | 21 | UN | 10 | C | D | 8005543586044 | 1 | 21 | 22 | 45 | 34 | 8005543586037 | 10 | 252 | 118 | 185 | 45 | 8005543586044 | 180 | 5136 | 395 | 595 | 125
BTICINO | HC4005M2AN | AX-PULS ILUM 1P 10A 2M TECH | 021 | 2241 | AXOLUTE | LG_2401 | 240115 | 23.45 | UN | 10 | C | C | 8005543586068 | 1 | 21 | 45 | 45 | 34 | 8005543586051 | 10 | 275 | 108 | 275 | 55 | 8005543586068 | 120 | 3900 | 395 | 595 | 150
BTICINO | HC4012 | AX-INT LLAVE 2P 16A 1M TECH | 021 | 2241 | AXOLUTE | LG_2401 | 240115 | 169.92 | UN | 1 | C | C | 8012199774053 | [6 empty] | 1 | 51 | 27 | 58 | 60 | 8012199774053 | 258 | 13758 | 395 | 595 | 125 | 8012199774404
BTICINO | HC4016 | AX-CONM ROT 3POS+OFF 2M TECH | 021 | 2241 | AXOLUTE | LG_2401 | 240115 | 136.08 | UN | 1 | C | C | 8012199776859 | [6 empty] | 1 | 54 | 54 | 58 | 60 | 8012199776859 | 120 | 7080 | 395 | 595 | 150 | 8012199776910
BTICINO | HC4027 | AX-CONM DOBLE 16A 1M TECH | 021 | 2241 | AXOLUTE | LG_2401 | 240115 | 43.2 | UN | 10 | C | C | 8012199759081 | [6 empty] | 10 | 192 | 118 | 185 | 55 | 8012199759081 | 180 | 4056 | 395 | 595 | 150 | 8012199761817
BTICINO | HC4033 | AX-PULS TIRADOR 1P 10A 1M TECH | 021 | 2241 | AXOLUTE | LG_2401 | 240115 | 37.95 | UN | 1 | C | C | 8012199758817 | 1 | 26 | 27 | 58 | 60 | 8012199758817 | 5 | 174 | 65 | 145 | 70 | 8012199759135 | 100 | 4080 | 395 | 595 | 150 | 8012199761824
BTICINO | HC4037 | AX-PULS DOBLE BLOQ 10A 1M TECH | 021 | 2241 | AXOLUTE | LG_2401 | 240115 | 49.39 | UN | 10 | C | C | 8012199759173 | [6 empty] | 10 | 192 | 118 | 185 | 55 | 8012199759173 | 180 | 4056 | 395 | 595 | 150 | 8012199761848
BTICINO | HC4044 | AX-PULS IL 2P 10A 1M TECH | 021 | 2241 | AXOLUTE | LG_2401 | 240115 | 30.57 | UN | 10 | C | C | 8012199782560 | [6 empty] | 10 | 192 | 118 | 185 | 55 | 8012199782560 | 180 | 4056 | 395 | 595 | 150 | 8012199784991
BTICINO | HC4141 | AX-BASE 2P+T 16A/230V 2M TECH | 021 | 2241 | AXOLUTE | LG_2401 | 240115 | 16.97 | UN | 10 | B | D | 8012199769202 | [6 empty] | 10 | 422 | 118 | 280 | 55 | 8012199769202 | 120 | 5662 | 395 | 595 | 150 | 8012199769486 | 1920 | 95640 | 820 | 1200 | 700
BTICINO | HC4142 | AX-BASE FRAN 2P+T 16A 2M TECH | 021 | 2241 | AXOLUTE | LG_2401 | 240115 | 24.83 | UN | 10 | C | C | 8012199797342 | [6 empty] | 10 | 445 | 108 | 275 | 55 | 8012199797342 | 40 | 1780 | 228 | 285 | 143 | 8012199797359 | 1680 | 74760 | 820 | 1200 | 450 | 8012199799384
BTICINO | HC4177 | AX-BASE AFEITA 2P 115 3M TECH | 021 | 2241 | AXOLUTE | LG_2401 | 240115 | 247.28 | UN | 1 | C | C | 8012199750187 | 1 | 400 | 62 | 108 | 83 | 8012199750187 | 5 | 2090 | 135 | 180 | 178 | 8012199766652 | [6 empty] | 360 | 162480 | 820 | 1200 | 450 | 8012199766720
BTICINO | HC4204 | AX-FRONTAL TV-R 2M TECH | 021 | 2241 | AXOLUTE | LG_2401 | 240115 | 10.74 | UN | 10 | C | C | 8012199771526 | 2 | 12 | 50 | 50 | 10 | 8012199771519 | 10 | 98 | 65 | 95 | 85 | 8012199771526 | 480 | 5304 | 395 | 595 | 150 | 8012199771649
BTICINO | HC4207 | AX-FRONTAL TV-R-SAT 2M TECH | 021 | 2241 | AXOLUTE | LG_2401 | 240115 | 11.2 | UN | 10 | C | C | 8012199797380 | [6 empty] | 10 | 93 | 65 | 97 | 86 | 8012199797380 | 480 | 5112 | 395 | 595 | 150 | 8012199799391
BTICINO | HC4212 | AX-FRONTAL TV/R-SAT 2M TECH | 021 | 2241 | AXOLUTE | LG_2401 | 240115 | 10.74 | UN | 10 | C | C | 8012199771540 | 2 | 12 | 50 | 50 | 10 | 8012199771533 | 10 | 98 | 62 | 94 | 90 | 8012199771540 | 480 | 5304 | 395 | 595 | 150 | 8012199771663 | 7680 | 61080 | 820 | 1200 | 700
BTICINO | HC4258/11N | AX-BASE TELEFONO RJ11 1M TECH | 021 | 2241 | AXOLUTE | LG_2401 | 240115 | 43.7 | UN | 1 | C | C | 8012199747743 | 1 | 11 | 23 | 46 | 27 | 8012199747743 | 10 | 178 | 117 | 127 | 90 | 8012199768380 | 170 | 3626 | 395 | 595 | 150 | 8012199768618
BTICINO | HC4285C1 | AX-BASE USB A 1,1A/5V 1M TECH | 021 | 2241 | AXOLUTE | LG_2401 | 240115 | 52.4 | UN | 1 | C | D | 8005543587157 | [6 empty] | 1 | 30 | 27 | 58 | 60 | 8005543587157 | 258 | 8340 | 395 | 595 | 125
BTICINO | HC4285C2 | AX-BASE USBA+A 2,4A/5V 2M TECH | 021 | 2241 | AXOLUTE | LG_2401 | 240115 | 76.36 | UN | 1 | C | D | 8005543488577 | [6 empty] | 1 | 29 | 54 | 58 | 60 | 8005543488577 | 120 | 4080 | 395 | 595 | 125
BTICINO | HC4286C1 | AX-BASE USB C 1,5A/5V 1M TECH | 021 | 2241 | AXOLUTE | LG_2401 | 240115 | 50.4 | UN | 1 | C | C | 8005543622063 | [6 empty] | 1 | 30 | 27 | 58 | 60 | 8005543622063 | 258 | 8340 | 395 | 595 | 125
BTICINO | HC4286C2 | AX-BASE USB C+C 3A/5V 2M TECH | 021 | 2241 | AXOLUTE | LG_2401 | 240115 | 73.44 | UN | 1 | C | C | 8005543622346 | [6 empty] | 1 | 57 | 54 | 58 | 60 | 8005543622346 | 120 | 7380 | 395 | 595 | 125
BTICINO | HC4287C2 | AX-BASE USB A+C 3A/5V 2M TECH | 021 | 2241 | AXOLUTE | LG_2401 | 240115 | 73.44 | UN | 1 | C | C | 8005543622131 | [6 empty] | 1 | 57 | 54 | 58 | 60 | 8005543622131 | 120 | 7380 | 395 | 595 | 125
BTICINO | HC4294 | AX- BASE HI-FI 1M TECH | 021 | 2241 | AXOLUTE | LG_2401 | 240115 | 63.46 | UN | 10 | C | C | 8012199816197 | [6 empty] | 10 | 184 | 120 | 185 | 45 | 8012199816197 | 180 | 3912 | 395 | 595 | 150 | 8012199822181
BTICINO | HC4301/10 | AX-MAG 1P+N 10A 3KA 1M TECH | 021 | 2241 | AXOLUTE | LG_2401 | 240115 | 130.55 | UN | 1 | C | C | 8012199746678 | 1 | 44 | 27 | 58 | 60 | 8012199746678 | 5 | 265 | 65 | 145 | 75 | 8012199748306 | 100 | 5900 | 395 | 595 | 150 | 8012199748740
BTICINO | HC4301/16 | AX-MAG 1P+N 16A 3KA 1M TECH | 021 | 2241 | AXOLUTE | LG_2401 | 240115 | 130.55 | UN | 1 | C | C | 8012199746685 | 1 | 44 | 27 | 58 | 60 | 8012199746685 | 5 | 265 | 65 | 145 | 70 | 8012199748313 | 100 | 5900 | 395 | 595 | 150 | 8012199748757
BTICINO | HC4305/10 | AX-M+DIF 1P+N 10A 10MA 2M TECH | 021 | 2241 | AXOLUTE | LG_2401 | 240115 | 321.67 | UN | 1 | C | C | 8012199746791 | 1 | 87 | 54 | 58 | 60 | 8012199746791 | 6 | 586 | 115 | 184 | 66 | 8012199765433 | 90 | 9390 | 395 | 595 | 125
BTICINO | HC4305/16 | AX-M+DIF 1P+N 16A 10MA 2M TECH | 021 | 2241 | AXOLUTE | LG_2401 | 240115 | 321.67 | UN | 1 | C | C | 8012199746807 | 1 | 87 | 54 | 58 | 60 | 8012199746807 | 6 | 586 | 115 | 184 | 66 | 8012199765464 | 90 | 9390 | 395 | 595 | 125
BTICINO | HC4321 | AX-PORTAFUSIBLE 10A 1M TECH | 021 | 2241 | AXOLUTE | LG_2401 | 240115 | 35.39 | UN | 10 | C | C | 8012199758534 | [6 empty] | 10 | 356 | 118 | 183 | 50 | 8012199758534 | 180 | 7008 | 395 | 595 | 150 | 8012199761923
BTICINO | HC4351/230 | AX-TIMB BRONZ 230V/8VA 1M TECH | 021 | 2241 | AXOLUTE | LG_2401 | 240115 | 69.17 | UN | 10 | C | C | 8012199766614 | [6 empty] | 10 | 427 | 120 | 185 | 55 | 8012199766614 | 180 | 8286 | 395 | 595 | 150 | 8012199766751
BTICINO | HC4355/12 | AX-TIMB ELECTR. 12V 2M TECH | 021 | 2241 | AXOLUTE | LG_2401 | 240115 | 202.71 | UN | 1 | C | C | 8012199745503 | 1 | 61 | 54 | 58 | 60 | 8012199745503 | 6 | 430 | 115 | 184 | 66 | 8012199745787 | 90 | 7050 | 395 | 595 | 150 | 8012199746234
BTICINO | HC4356/230 | AX-ZUMBADOR 230V/8VA 1M TECH | 021 | 2241 | AXOLUTE | LG_2401 | 240115 | 55.56 | UN | 10 | C | C | 8012199766218 | [6 empty] | 10 | 427 | 118 | 185 | 55 | 8012199766218 | 180 | 8286 | 395 | 595 | 150 | 8012199766775
BTICINO | HC4362 | AX-LAMP LECTURA 230V 1M TECH | 021 | 2241 | AXOLUTE | LG_2401 | 240115 | 195.7 | UN | 1 | C | C | 8005543537145 | [6 empty] | 1 | 140 | 62 | 165 | 90 | 8005543537145 | 26 | 4240 | 395 | 595 | 150
BTICINO | HC4410 | AX-REG 40-600W 0-10V 2M TECH | 021 | 2241 | AXOLUTE | LG_2401 | 240115 | 233.57 | UN | 1 | C | C | 8005543437292 | 1 | 79 | 54 | 58 | 60 | 8005543437292 | 6 | 534 | 115 | 184 | 66 | 8005543437308 | 90 | 8610 | 395 | 595 | 150
BTICINO | HC4411 | AX-REG PULS 3-400W UNIV TECH | 021 | 2241 | AXOLUTE | LG_2401 | 240115 | 247.03 | UN | 1 | C | C | 8005543486450 | 1 | 79 | 54 | 58 | 60 | 8005543486450 | 6 | 534 | 115 | 184 | 66 | 8005543486542 | 90 | 8610 | 395 | 595 | 125
BTICINO | HC4441 | AX-TERMOSTATO 230V 2M TECH | 021 | 2241 | AXOLUTE | LG_2401 | 240115 | 319.22 | UN | 1 | C | C | 8012199745404 | 1 | 62 | 54 | 58 | 60 | 8012199745404 | 6 | 437 | 115 | 184 | 66 | 8012199745930 | 90 | 7155 | 395 | 595 | 150 | 8012199746166
BTICINO | HC4442 | AX-TERMOSTATO+CON 230V 2M TECH | 021 | 2241 | AXOLUTE | LG_2401 | 240115 | 332.46 | UN | 1 | C | C | 8012199745848 | 1 | 61 | 54 | 58 | 60 | 8012199745848 | 6 | 431 | 115 | 184 | 66 | 8012199745947 | 90 | 7065 | 395 | 595 | 150 | 8012199746340
BTICINO | HC4451 | AX-CRONOTERMO 2X1,5V 3M TECH | 021 | 2241 | AXOLUTE | LG_2401 | 240115 | 504.49 | UN | 1 | C | C | 8012199800844 | [6 empty] | 1 | 171 | 96 | 110 | 73 | 8012199800844 | 4 | 844 | 220 | 230 | 95 | 8012199831176 | 240 | 62640 | 820 | 1200 | 450
BTICINO | HC4547 | AX-FRONTAL H4548-9 2M TECH | 021 | 2241 | AXOLUTE | LG_2401 | 240115 | 61.67 | UN | 1 | C | C | 8005543442814 | [6 empty] | 1 | 18 | 27 | 57 | 65 | 8005543442814 | 244 | 4992 | 395 | 595 | 125
BTICINO | HC4921/2LA | AX-TECLA ILUM LUZ 2M TECH | 021 | 2241 | AXOLUTE | LG_2401 | 240115 | 8.74 | UN | 10 | C | C | 8012199797472 | [6 empty] | 10 | 100 | 62 | 94 | 90 | 8012199797472 | 480 | 5400 | 395 | 595 | 125 | 8012199799407
BTICINO | HC4921/2LD | AX-TECLA ILUM TIMB 2M TECH | 021 | 2241 | AXOLUTE | LG_2401 | 240115 | 8.74 | UN | 10 | C | C | 8012199797571 | [6 empty] | 10 | 100 | 62 | 94 | 90 | 8012199797571 | 480 | 5400 | 395 | 595 | 125 | 8012199799438
BTICINO | HC4921/2LF | AX-TECLA ILUM LLAVE 2M TECH | 021 | 2241 | AXOLUTE | LG_2401 | 240115 | 8.74 | UN | 10 | C | C | 8012199797595 | [6 empty] | 10 | 100 | 62 | 94 | 90 | 8012199797595 | 480 | 5400 | 395 | 595 | 125 | 8012199799452
BTICINO | HC4921DD | AX-TECLA ILUM NO MOLES 1M TECH | 021 | 2241 | AXOLUTE | LG_2401 | 240115 | 7.32 | UN | 10 | C | C | 8005543468890 | 1 | 2 | 22 | 45 | 5 | 8005543468883 | 10 | 30 | 27 | 58 | 60 | 8005543468890
BTICINO | HC4921LA | AX-TECLA ILUM LUZ 1M TECH | 021 | 2241 | AXOLUTE | LG_2401 | 240115 | 7.32 | UN | 10 | C | C | 8012199771014 | [6 empty] | 10 | 30 | 56 | 60 | 29 | 8012199771014 | 2580 | 8340 | 395 | 595 | 125 | 8012199771687
BTICINO | HC4921LD | AX-TECLA ILUM TIMB 1M TECH | 021 | 2241 | AXOLUTE | LG_2401 | 240115 | 7.32 | UN | 10 | C | C | 8012199771045 | [6 empty] | 10 | 30 | 27 | 58 | 60 | 8012199771045 | 2580 | 8340 | 395 | 595 | 125 | 8012199771717
BTICINO | HC4921LF | AX-TECLA ILUM LLAVE 1M TECH | 021 | 2241 | AXOLUTE | LG_2401 | 240115 | 7.32 | UN | 10 | C | C | 8012199771069 | [6 empty] | 10 | 30 | 27 | 58 | 60 | 8012199771069 | 2580 | 8340 | 395 | 595 | 125 | 8012199771731
BTICINO | HC4921MR | AX-TECLA ILUM LIMP HAB 1M TECH | 021 | 2241 | AXOLUTE | LG_2401 | 240115 | 7.32 | UN | 10 | C | C | 8005543468937 | 1 | 2 | 22 | 45 | 5 | 8005543468920 | 10 | 30 | 27 | 58 | 60 | 8005543468937
BTICINO | HC4949 | AX-TAPA CIEGA 1/2M TECH | 021 | 2241 | AXOLUTE | LG_2401 | 240115 | 3.32 | UN | 10 | C | C | 8012199766065 | [6 empty] | 10 | 42 | 54 | 58 | 60 | 8012199766065 | 1200 | 5580 | 395 | 595 | 125 | 8012199766676
BTICINO | HC4950 | AX-TAPA CIEGA 1M TECH | 021 | 2241 | AXOLUTE | LG_2401 | 240115 | 3.32 | UN | 10 | C | D | 8012199754765 | [6 empty] | 10 | 57 | 97 | 115 | 25 | 8012199754765 | 100 | 774 | 117 | 270 | 143 | 8005543468654 | 8400 | 77016 | 820 | 1200 | 450 | 8012199755151
BTICINO | HC4951 | AX-TAPA CIEGA 2M TECH | 021 | 2241 | AXOLUTE | LG_2401 | 240115 | 6.72 | UN | 10 | C | D | 8012199798240 | [6 empty] | 10 | 186 | 108 | 275 | 55 | 8012199798240 | 120 | 2832 | 395 | 595 | 150 | 8012199803180 | 1920 | 49560 | 820 | 1200 | 700
BTICINO | HC4953 | AX-SALIDA CABLES 9MM 1M TECH | 021 | 2241 | AXOLUTE | LG_2401 | 240115 | 8.1 | UN | 10 | C | C | 8012199765310 | 1 | 6 | 23 | 46 | 23 | 8012199762616 | 10 | 101 | 62 | 94 | 90 | 8012199765310 | 480 | 5448 | 395 | 595 | 150 | 8012199765952
BTICINO | HC4954 | AX-SALIDA CABLES 9MM 2M TECH | 021 | 2241 | AXOLUTE | LG_2401 | 240115 | 19.4 | UN | 10 | C | C | 8012199769066 | [6 empty] | 10 | 186 | 108 | 275 | 55 | 8012199769066 | 120 | 2832 | 395 | 595 | 150 | 8012199769509 | 1920 | 45312 | 820 | 1200 | 400
BTICINO | HD4001AN | AX-INT ILUM 1P 16A 1M BLAN | 021 | 2241 | AXOLUTE | LG_2401 | 240115 | 19.17 | UN | 10 | C | D | 8005543586549 | 1 | 21 | 22 | 45 | 34 | 8005543586532 | 10 | 252 | 118 | 185 | 45 | 8005543586549 | 180 | 5136 | 395 | 595 | 125
BTICINO | HD4001M2AN | AX-INT ILUM 1P 16A 2M BLAN | 021 | 2241 | AXOLUTE | LG_2401 | 240115 | 20.61 | UN | 10 | C | D | 8005543585863 | 1 | 21 | 45 | 45 | 34 | 8005543585856 | 10 | 275 | 108 | 275 | 55 | 8005543585863 | 120 | 3900 | 395 | 595 | 150
BTICINO | HD4002 | AX-INT ILUM 2P 16A 1M BLAN | 021 | 2241 | AXOLUTE | LG_2401 | 240115 | 33.12 | UN | 10 | C | C | 8012199984889 | 1 | 24 | 22 | 45 | 47 | 8012199984872 | 10 | 240 | 120 | 185 | 55 | 8012199984889 | 180 | 4320 | 395 | 595 | 150 |  | 3600 | 86400 | 1000 | 1200 | 800
BTICINO | HD4003AN | AX-CONM ILUM 1P 16A 1M BLAN | 021 | 2241 | AXOLUTE | LG_2401 | 240115 | 23.48 | UN | 10 | C | D | 8005543585887 | 1 | 21 | 22 | 45 | 34 | 8005543585870 | 10 | 252 | 118 | 185 | 45 | 8005543585887 | 180 | 5136 | 395 | 595 | 150
BTICINO | HD4003M2AN | AX-CONM ILUM 1P 16A 2M BLAN | 021 | 2241 | AXOLUTE | LG_2401 | 240115 | 24.83 | UN | 10 | C | D | 8005543585900 | 1 | 21 | 45 | 45 | 34 | 8005543585894 | 10 | 275 | 108 | 275 | 55 | 8005543585900 | 120 | 3900 | 395 | 595 | 150
BTICINO | HD4004 | AX-CRUZ ILUM 1P 16A 1M BLAN | 021 | 2241 | AXOLUTE | LG_2401 | 240115 | 39.96 | UN | 10 | C | C | 8012199984551 | 1 | 24 | 22 | 45 | 40 | 8012199984544 | 10 | 240 | 118 | 185 | 55 | 8012199984551 | 180 | 4320 | 395 | 595 | 150 |  | 2880 | 69120 | 820 | 1200 | 800
BTICINO | HD4004M2 | AX-CRUZ ILUM 1P 16A 2M BLAN | 021 | 2241 | AXOLUTE | LG_2401 | 240115 | 46.2 | UN | 10 | C | C | 8012199984575 | 1 | 25 | 45 | 45 | 43 | 8012199984568 | 10 | 315 | 108 | 275 | 55 | 8012199984575 | 120 | 4380 | 395 | 595 | 125
BTICINO | HD4005AN | AX-PULS ILUM 1P 10A 1M BLAN | 021 | 2241 | AXOLUTE | LG_2401 | 240115 | 21 | UN | 10 | C | D | 8005543585924 | 1 | 21 | 22 | 45 | 34 | 8005543585917 | 10 | 252 | 118 | 185 | 45 | 8005543585924 | 180 | 5136 | 395 | 595 | 150
BTICINO | HD4005M2AN | AX-PULS ILUM 1P 10A 2M BLAN | 021 | 2241 | AXOLUTE | LG_2401 | 240115 | 23.45 | UN | 10 | C | D | 8005543585948 | 1 | 21 | 45 | 45 | 34 | 8005543585931 | 10 | 275 | 108 | 275 | 55 | 8005543585948 | 120 | 3900 | 395 | 595 | 150
BTICINO | HD4016 | AX-CONM ROT 3POS+OFF 2M BLAN | 021 | 2241 | AXOLUTE | LG_2401 | 240115 | 136.08 | UN | 1 | C | C | 8012199988146 | [6 empty] | 1 | 54 | 58 | 60 | 60 | 8012199988146 | 120 | 6480 | 395 | 595 | 150 |  | 2400 | 129600 | 1000 | 1200 | 800
BTICINO | HD4027 | AX-CONM DOBLE 16A 1M BLAN | 021 | 2241 | AXOLUTE | LG_2401 | 240115 | 43.2 | UN | 10 | C | C | 8012199987217 | 1 | 15 | 22 | 45 | 40 | 8012199987200 | 10 | 150 | 118 | 185 | 55 | 8012199987217 | 180 | 2700 | 395 | 595 | 150
BTICINO | HD4033 | AX-PULS TIRADOR 1P 10A 1M BLAN | 021 | 2241 | AXOLUTE | LG_2401 | 240115 | 37.95 | UN | 1 | C | C | 8012199987224 | 1 | 26 | 27 | 58 | 60 | 8012199987224 | 5 | 130 | 65 | 145 | 70 | 8012199987231 | 100 | 2600 | 395 | 595 | 150 |  | 3000 | 78000 | 1000 | 1200 | 800
BTICINO | HD4037 | AX-PULS DOBLE BLOQ 10A 1M BLAN | 021 | 2241 | AXOLUTE | LG_2401 | 240115 | 49.39 | UN | 10 | C | C | 8012199987279 | 1 | 15 | 22 | 45 | 39 | 8012199987262 | 10 | 192 | 118 | 185 | 55 | 8012199987279 | 180 | 4056 | 395 | 595 | 125
BTICINO | HD4037M2 | AX-PULS DOBLE BLOQ 10A 2M BLAN | 021 | 2241 | AXOLUTE | LG_2401 | 240115 | 51.01 | UN | 5 | C | D | 8012199987873 | 1 | 22 | 45 | 45 | 40 | 8012199987866 | 5 | 152 | 118 | 185 | 55 | 8012199987873 | 90 | 3336 | 395 | 595 | 150 |  | 1800 | 66720 | 1000 | 1200 | 800
BTICINO | HD4044 | AX-PULS ILUM 2P 10A 1M BLAN | 021 | 2241 | AXOLUTE | LG_2401 | 240115 | 30.57 | UN | 10 | C | C | 8012199987378 | 1 | 15 | 22 | 45 | 39 | 8012199987361 | 10 | 150 | 122 | 185 | 55 | 8012199987378 | 180 | 2700 | 395 | 595 | 150 |  | 3600 | 54000 | 1000 | 1200 | 800
BTICINO | HD4055M2A | AX-PULS IL BASC 1P 10A 2M BLAN | 021 | 2241 | AXOLUTE | LG_2401 | 240115 | 23.25 | UN | 10 | C | C | 8005543489710 | 1 | 24 | 45 | 45 | 36 | 8005543489703 | 10 | 305 | 108 | 275 | 55 | 8005543489710 | 120 | 4260 | 395 | 595 | 125
BTICINO | HD4126S | AX-BASE EURAM 2P+T 16A 2M BLAN | 021 | 2241 | AXOLUTE | LG_2401 | 240115 | 32.09 | UN | 10 | C | C | 8012199982526 | 1 | 33 | 45 | 45 | 35 | 8012199982519 | 10 | 403 | 108 | 275 | 55 | 8012199982526 | 120 | 5432 | 395 | 595 | 125 |  | 1920 | 86896 | 820 | 1200 | 720
BTICINO | HD4141 | AX-BASE 2P+T 16A/230V 2M BLAN | 021 | 2241 | AXOLUTE | LG_2401 | 240115 | 16.97 | UN | 10 | C | D | 8012199982649 | 1 | 35 | 45 | 45 | 41 | 8012199982632 | 10 | 350 | 118 | 280 | 55 | 8012199982649 | 120 | 4200 | 395 | 595 | 150 |  | 1920 | 67200 | 820 | 1200 | 800
BTICINO | HD4142 | AX-BASE FR 2P+T 16A 2M BLAN | 021 | 2241 | AXOLUTE | LG_2401 | 240115 | 24.83 | UN | 10 | C | C | 8012199982700 | 1 | 38 | 45 | 45 | 41 | 8012199982694 | 10 | 445 | 108 | 275 | 55 | 8012199982700 | 40 | 2030 | 228 | 285 | 143 | 8012199982717 | 1680 | 97260 | 820 | 1200 | 450
BTICINO | HD4177 | AX-BASE AFEI 2P 115 3M BLAN | 021 | 2241 | AXOLUTE | LG_2401 | 240115 | 247.28 | UN | 1 | C | C | 8012199983370 | [6 empty] | 1 | 400 | 62 | 108 | 83 | 8012199983370 | 5 | 2090 | 135 | 180 | 178 | 8012199983387 | 360 | 162480 | 820 | 1200 | 450
BTICINO | HD4204 | AX-FRONTAL TV-R 2M BLAN | 021 | 2241 | AXOLUTE | LG_2401 | 240115 | 10.74 | UN | 10 | C | C | 8012199983660 | 1 | 5 | 45 | 45 | 8 | 8012199983653 | 10 | 50 | 70 | 90 | 85 | 8012199983660 | 480 | 2400 | 395 | 595 | 150 |  | 9600 | 48000 | 1000 | 1200 | 800
BTICINO | HD4207 | AX-FRONTAL TV-R-SAT 2M BLAN | 021 | 2241 | AXOLUTE | LG_2401 | 240115 | 11.2 | UN | 10 | C | C | 8012199983684 | [6 empty] | 10 | 50 | 67 | 98 | 88 | 8012199983684 | 480 | 2400 | 395 | 595 | 150 |  | 14400 | 72000 | 1000 | 1200 | 800
BTICINO | HD4212 | AX-FRONTAL TV/R-SAT 2M BLAN | 021 | 2241 | AXOLUTE | LG_2401 | 240115 | 10.74 | UN | 10 | C | C | 8012199983721 | 1 | 5 | 45 | 45 | 8 | 8012199983714 | 10 | 93 | 62 | 94 | 90 | 8012199983721 | 480 | 5064 | 395 | 595 | 125
BTICINO | HD4258C11N | AX-BASE TELEFONO RJ11 1M BLAN | 021 | 2241 | AXOLUTE | LG_2401 | 240115 | 43.7 | UN | 1 | C | C | 8012199983844 | 1 | 11 | 23 | 46 | 27 | 8012199983844 | 10 | 178 | 117 | 127 | 90 | 8012199983851 | 170 | 3615 | 395 | 595 | 150
BTICINO | HD4285C1 | AX-BASE USB A 1,1A/5V 1M BLAN | 021 | 2241 | AXOLUTE | LG_2401 | 240115 | 52.4 | UN | 1 | C | C | 8005543587164 | [6 empty] | 1 | 30 | 27 | 58 | 60 | 8005543587164 | 258 | 8340 | 395 | 595 | 125
BTICINO | HD4285C2 | AX-BASE USBA+A 2,4A/5V 2M BLAN | 021 | 2241 | AXOLUTE | LG_2401 | 240115 | 76.36 | UN | 1 | C | D | 8005543488584 | [6 empty] | 1 | 29 | 54 | 58 | 60 | 8005543488584 | 120 | 4080 | 395 | 595 | 125
BTICINO | HD4286C1 | AX-BASE USB C 1,5A/5V 1M BLAN | 021 | 2241 | AXOLUTE | LG_2401 | 240115 | 50.4 | UN | 1 | C | C | 8005543622070 | [6 empty] | 1 | 30 | 27 | 58 | 60 | 8005543622070 | 258 | 8340 | 395 | 595 | 125
BTICINO | HD4286C2 | AX-BASE USB C+C 3A/5V 2M BLAN | 021 | 2241 | AXOLUTE | LG_2401 | 240115 | 73.44 | UN | 1 | C | C | 8005543622353 | [6 empty] | 1 | 57 | 54 | 58 | 60 | 8005543622353 | 120 | 7380 | 395 | 595 | 125
BTICINO | HD4287C2 | AX-BASE USB A+C 3A/5V 2M BLAN | 021 | 2241 | AXOLUTE | LG_2401 | 240115 | 73.44 | UN | 1 | C | C | 8005543622148 | [6 empty] | 1 | 57 | 54 | 58 | 60 | 8005543622148 | 120 | 7380 | 395 | 595 | 125
BTICINO | HD4294 | AX- BASE HI-FI 1M BLAN | 021 | 2241 | AXOLUTE | LG_2401 | 240115 | 63.46 | UN | 10 | C | C | 8012199984131 | 1 | 14 | 22 | 45 | 33 | 8012199984124 | 10 | 140 | 118 | 185 | 45 | 8012199984131 | 180 | 2520 | 395 | 595 | 150 |  | 2880 | 40323 | 820 | 1200 | 800
BTICINO | HD4301A10 | AX-MAG 1P+N 10A 3KA 1M BLAN | 021 | 2241 | AXOLUTE | LG_2401 | 240115 | 130.55 | UN | 1 | C | C | 8012199987903 | 1 | 44 | 27 | 58 | 60 | 8012199987903 | 5 | 265 | 65 | 145 | 70 | 8012199987910 | 100 | 5894 | 395 | 595 | 125
BTICINO | HD4301A16 | AX-MAG 1P+N 16A 3KA 1M BLAN | 021 | 2241 | AXOLUTE | LG_2401 | 240115 | 130.55 | UN | 1 | C | C | 8012199987927 | 1 | 44 | 27 | 58 | 60 | 8012199987927 | 5 | 265 | 65 | 145 | 70 | 8012199987934 | 100 | 5894 | 395 | 595 | 125
BTICINO | HD4305A10 | AX-M+DIF 1P+N 10A 10MA 2M BLAN | 021 | 2241 | AXOLUTE | LG_2401 | 240115 | 321.67 | UN | 1 | C | C | 8012199987965 | [6 empty] | 1 | 87 | 54 | 58 | 60 | 8012199987965 | [6 empty] | 2700 | 234900 | 1000 | 1200 | 800
BTICINO | HD4305A16 | AX-M+DIF 1P+N 16A 10MA 2M BLAN | 021 | 2241 | AXOLUTE | LG_2401 | 240115 | 321.67 | UN | 1 | C | C | 8012199988191 | [6 empty] | 1 | 87 | 54 | 58 | 60 | 8012199988191 | 90 | 7830 | 395 | 595 | 150 | 8012199988207
BTICINO | HD4321 | AX-PORTAFUSIBLE 10A 1M BLAN | 021 | 2241 | AXOLUTE | LG_2401 | 240115 | 35.39 | UN | 10 | C | C | 8012199984155 | 1 | 31 | 22 | 45 | 39 | 8012199984148 | 10 | 310 | 118 | 185 | 45 | 8012199984155 | 180 | 5580 | 395 | 595 | 150 |  | 2880 | 89280 | 820 | 1200 | 800
BTICINO | HD4351V230 | AX-TIMB BRONZ 230V/8VA 1M BLAN | 021 | 2241 | AXOLUTE | LG_2401 | 240115 | 69.17 | UN | 10 | C | C | 8012199986326 | 1 | 38 | 22 | 45 | 43 | 8012199986319 | 10 | 380 | 118 | 185 | 55 | 8012199986326 | 180 | 6840 | 395 | 595 | 150 |  | 2880 | 109440 | 820 | 1200 | 800
BTICINO | HD4355V12 | AX-TIMB ELECTR. 12V 2M BLAN | 021 | 2241 | AXOLUTE | LG_2401 | 240115 | 202.71 | UN | 1 | C | C | 8012199985176 | 1 | 61 | 54 | 58 | 60 | 8012199985176 | 6 | 430 | 115 | 184 | 66 | 8012199985183 | 90 | 7038 | 395 | 595 | 125
BTICINO | HD4356V230 | AX-ZUMBADOR 230V/8VA 1M BLAN | 021 | 2241 | AXOLUTE | LG_2401 | 240115 | 55.56 | UN | 10 | C | C | 8012199987996 | [6 empty] | 10 | 380 | 120 | 186 | 56 | 8012199987996 | 180 | 6840 | 395 | 595 | 150 |  | 5400 | 205200 | 1000 | 1200 | 800
BTICINO | HD4362 | AX-LAMP LECTURA 230V 1M BLAN | 021 | 2241 | AXOLUTE | LG_2401 | 240115 | 195.7 | UN | 1 | C | C | 8005543537152 | [6 empty] | 1 | 140 | 62 | 165 | 90 | 8005543537152 | 26 | 4240 | 395 | 595 | 125
BTICINO | HD4408 | AX-REG PULS 30-600W RL 2M BLAN | 021 | 2241 | AXOLUTE | LG_2401 | 240115 | 194.79 | UN | 1 | C | C | 8005543437315 | 1 | 79 | 54 | 58 | 60 | 8005543437315 | 6 | 534 | 115 | 184 | 66 | 8005543437322 | 90 | 8610 | 395 | 595 | 125
BTICINO | HD4410 | AX-REG 40-600W 0-10V 2M BLAN | 021 | 2241 | AXOLUTE | LG_2401 | 240115 | 233.57 | UN | 1 | C | C | 8005543437353 | 1 | 79 | 54 | 58 | 60 | 8005543437353 | 6 | 534 | 115 | 184 | 66 | 8005543437360 | 90 | 8610 | 395 | 595 | 150
BTICINO | HD4411 | AX-REG PULS 3-400W UNIV BLAN | 021 | 2241 | AXOLUTE | LG_2401 | 240115 | 247.03 | UN | 1 | C | C | 8005543486467 | 1 | 79 | 54 | 58 | 60 | 8005543486467 | 6 | 534 | 115 | 184 | 66 | 8005543486559 | 90 | 8610 | 395 | 595 | 125
BTICINO | HD4451 | AX-CRONOTERMO 2X1,5V 3M BLAN | 021 | 2241 | AXOLUTE | LG_2401 | 240115 | 504.49 | UN | 1 | C | C | 8012199984285 | [6 empty] | 1 | 171 | 96 | 110 | 73 | 8012199984285 | 4 | 684 | 220 | 230 | 95 | 8012199984292 | 240 | 41040 | 820 | 1200 | 450
BTICINO | HD4547 | AX-FRONTAL H4548-9 2M BLAN | 021 | 2241 | AXOLUTE | LG_2401 | 240115 | 61.67 | UN | 1 | C | C | 8005543442821 | [6 empty] | 1 | 18 | 27 | 57 | 65 | 8005543442821 | 244 | 4992 | 395 | 595 | 125
BTICINO | HD4921DD | AX-TECLA IL NO MOLESTE 1M BLAN | 021 | 2241 | AXOLUTE | LG_2401 | 240115 | 7.32 | UN | 10 | C | C | 8005543468975 | 1 | 2 | 22 | 45 | 5 | 8005543468968 | 10 | 30 | 27 | 58 | 60 | 8005543468975 | 2580 | 8340 | 395 | 595 | 125
BTICINO | HD4921LA | AX-TECLA ILUM LUZ 1M BLAN | 021 | 2241 | AXOLUTE | LG_2401 | 240115 | 7.32 | UN | 10 | C | C | 8012199985305 | 1 | 2 | 22 | 45 | 5 | 8012199985299 | 10 | 30 | 27 | 58 | 60 | 8012199985305 | 2580 | 8340 | 395 | 595 | 150
BTICINO | HD4921LD | AX-TECLA ILUM TIMB 1M BLAN | 021 | 2241 | AXOLUTE | LG_2401 | 240115 | 7.32 | UN | 10 | C | C | 8012199985367 | 1 | 2 | 22 | 45 | 5 | 8012199985350 | 10 | 30 | 27 | 58 | 60 | 8012199985367
BTICINO | HD4921LF | AX-TECLA ILUM LLAVE 1M BLAN | 021 | 2241 | AXOLUTE | LG_2401 | 240115 | 7.32 | UN | 10 | C | C | 8012199985404 | 1 | 2 | 22 | 45 | 5 | 8012199985398 | 10 | 30 | 27 | 58 | 60 | 8012199985404 | 2580 | 8340 | 395 | 595 | 125
BTICINO | HD4921M2LA | AX-TECLA ILUM LUZ 2M BLAN | 021 | 2241 | AXOLUTE | LG_2401 | 240115 | 8.74 | UN | 10 | C | C | 8012199985565 | 1 | 6 | 45 | 45 | 17 | 8012199985558 | 10 | 100 | 62 | 94 | 90 | 8012199985565 | 480 | 5400 | 395 | 595 | 150
BTICINO | HD4921M2LB | AX-TECLA ILUM LUZ ESC 2M BLAN | 021 | 2241 | AXOLUTE | LG_2401 | 240115 | 8.74 | UN | 10 | C | C | 8012199985589 | 1 | 6 | 45 | 45 | 17 | 8012199985572 | 10 | 100 | 62 | 94 | 90 | 8012199985589 | 480 | 5400 | 395 | 595 | 125
BTICINO | HD4921M2LD | AX-TECLA ILUM TIMB 2M BLAN | 021 | 2241 | AXOLUTE | LG_2401 | 240115 | 8.74 | UN | 10 | C | C | 8012199985626 | 1 | 6 | 45 | 45 | 17 | 8012199985619 | 10 | 60 | 62 | 94 | 90 | 8012199985626 | 480 | 2880 | 395 | 595 | 150 |  | 9600 | 57600 | 1000 | 1200 | 800
BTICINO | HD4921M2LF | AX-TECLA ILUM LLAVE 2M BLAN | 021 | 2241 | AXOLUTE | LG_2401 | 240115 | 8.74 | UN | 10 | C | C | 8012199985640 | 1 | 6 | 45 | 45 | 17 | 8012199985633 | 10 | 100 | 62 | 94 | 90 | 8012199985640 | 480 | 5400 | 395 | 595 | 125
BTICINO | HD4921MR | AX-TECLA IL LIMPIE HAB 1M BLAN | 021 | 2241 | AXOLUTE | LG_2401 | 240115 | 7.32 | UN | 10 | C | C | 8005543469019 | 1 | 2 | 22 | 45 | 5 | 8005543469002 | 10 | 30 | 27 | 58 | 60 | 8005543469019 | 2580 | 8340 | 395 | 595 | 125
BTICINO | HD4949 | AX-TAPA CIEGA 1/2M BLAN | 021 | 2241 | AXOLUTE | LG_2401 | 240115 | 3.32 | UN | 10 | C | C | 8012199986449 | 1 | 3 | 12 | 45 | 19 | 8012199986432 | 10 | 42 | 54 | 58 | 60 | 8012199986449 | 1200 | 5580 | 395 | 595 | 125
BTICINO | HD4950 | AX-TAPA CIEGA 1M BLAN | 021 | 2241 | AXOLUTE | LG_2401 | 240115 | 3.32 | UN | 10 | C | D | 8012199987460 | 1 | 5 | 22 | 45 | 22 | 8012199987453 | 10 | 57 | 97 | 115 | 25 | 8012199987460 | 150 | 950 | 117 | 270 | 143 | 8005543468678 | 12600 | 91758 | 820 | 1200 | 450
BTICINO | HD4951 | AX-TAPA CIEGA 2M BLAN | 021 | 2241 | AXOLUTE | LG_2401 | 240115 | 6.72 | UN | 10 | C | D | 8012199987491 | 1 | 12 | 45 | 45 | 12 | 8012199987484 | 10 | 120 | 108 | 275 | 55 | 8012199987491 | 120 | 1440 | 395 | 595 | 150 |  | 1920 | 23040 | 820 | 1200 | 800
BTICINO | HD4953 | AX-SALIDA CABLES 9MM 1M BLAN | 021 | 2241 | AXOLUTE | LG_2401 | 240115 | 8.1 | UN | 1 | C | C | 8012199984162 | 1 | 6 | 23 | 46 | 39 | 8012199984162 | 10 | 60 | 62 | 94 | 90 | 8012199984179 | 480 | 2880 | 395 | 595 | 150 |  | 7680 | 46080 | 820 | 1200 | 800
BTICINO | HD4954 | AX-SALIDA CABLES 9MM 2M BLAN | 021 | 2241 | AXOLUTE | LG_2401 | 240115 | 19.4 | UN | 10 | C | C | 8012199984193 | 1 | 12 | 45 | 45 | 12 | 8012199984186 | 10 | 120 | 108 | 275 | 55 | 8012199984193 | 120 | 1440 | 395 | 595 | 150 |  | 1920 | 23040 | 820 | 1200 | 800
BTICINO | HS4001AN | AX-INT ILUM 1P 16A 1M ANTR | 021 | 2241 | AXOLUTE | LG_2401 | 240115 | 19.17 | UN | 10 | C | D | 8005543585740 | 1 | 21 | 22 | 45 | 34 | 8005543585733 | 10 | 252 | 118 | 185 | 45 | 8005543585740 | 180 | 5136 | 395 | 595 | 125
BTICINO | HS4001M2AN | AX-INT ILUM 1P 16A 2M ANTR | 021 | 2241 | AXOLUTE | LG_2401 | 240115 | 20.61 | UN | 10 | C | D | 8005543585764 | 1 | 21 | 45 | 45 | 34 | 8005543585757 | 10 | 275 | 108 | 275 | 55 | 8005543585764 | 120 | 3900 | 395 | 595 | 150
BTICINO | HS4002 | AX-INT ILUM 2P 16A 1M ANTR | 021 | 2241 | AXOLUTE | LG_2401 | 240115 | 33.12 | UN | 10 | C | C | 8012199769783 | [6 empty] | 10 | 288 | 118 | 185 | 55 | 8012199769783 | 180 | 5784 | 395 | 595 | 150 | 8012199770932 | 2880 | 95640 | 820 | 1200 | 700
BTICINO | HS4003AN | AX-CONM ILUM 1P 16A 1M ANTR | 021 | 2241 | AXOLUTE | LG_2401 | 240115 | 23.48 | UN | 10 | B | D | 8005543585788 | 1 | 21 | 22 | 45 | 34 | 8005543585771 | 10 | 252 | 118 | 185 | 45 | 8005543585788 | 180 | 5136 | 395 | 595 | 150
BTICINO | HS4003M2AN | AX-CONM ILUM 1P 16A 2M ANTR | 021 | 2241 | AXOLUTE | LG_2401 | 240115 | 24.83 | UN | 10 | B | D | 8005543585801 | 1 | 21 | 45 | 45 | 34 | 8005543585795 | 10 | 275 | 108 | 275 | 55 | 8005543585801 | 120 | 3900 | 395 | 595 | 150
BTICINO | HS4004 | AX-CRUZ ILUM 1P 16A 1M ANTR | 021 | 2241 | AXOLUTE | LG_2401 | 240115 | 39.96 | UN | 10 | C | C | 8012199768519 | [6 empty] | 10 | 282 | 120 | 185 | 55 | 8012199768519 | 180 | 5676 | 395 | 595 | 150 | 8012199768694 | 2880 | 95640 | 820 | 1200 | 700
BTICINO | HS4004/2 | AX-CRUZ ILUM 1P 16A 2M ANTR | 021 | 2241 | AXOLUTE | LG_2401 | 240115 | 46.2 | UN | 10 | C | C | 8012199797007 | [6 empty] | 10 | 316 | 108 | 275 | 55 | 8012199797007 | 120 | 4392 | 395 | 595 | 150 | 8012199799568 | 1920 | 74520 | 820 | 1200 | 700
BTICINO | HS4005AN | AX-PULS ILUM 1P 10A 1M ANTR | 021 | 2241 | AXOLUTE | LG_2401 | 240115 | 21 | UN | 10 | C | D | 8005543585825 | 1 | 21 | 22 | 45 | 34 | 8005543585818 | 10 | 252 | 118 | 185 | 45 | 8005543585825 | 180 | 5136 | 395 | 595 | 150
BTICINO | HS4005M2AN | AX-PULS ILUM 1P 10A 2M ANTR | 021 | 2241 | AXOLUTE | LG_2401 | 240115 | 23.45 | UN | 10 | C | D | 8005543585849 | 1 | 21 | 45 | 45 | 34 | 8005543585832 | 10 | 275 | 108 | 275 | 55 | 8005543585849 | 120 | 3900 | 395 | 595 | 150
BTICINO | HS4016 | AX-CONM ROT 3POS+OFF 2M ANTR | 021 | 2241 | AXOLUTE | LG_2401 | 240115 | 136.08 | UN | 1 | C | C | 8012199776866 | [6 empty] | 1 | 54 | 54 | 58 | 60 | 8012199776866 | 120 | 7080 | 395 | 595 | 150 | 8012199776965
BTICINO | HS4027 | AX-CONM DOBLE 16A 1M ANTR | 021 | 2241 | AXOLUTE | LG_2401 | 240115 | 43.2 | UN | 10 | C | C | 8012199759098 | [6 empty] | 10 | 192 | 120 | 185 | 55 | 8012199759098 | 180 | 4056 | 395 | 595 | 150 | 8012199761947 | 2880 | 65000 | 820 | 1200 | 400
BTICINO | HS4033 | AX-PULS TIRADOR 1P 10A 1M ANTR | 021 | 2241 | AXOLUTE | LG_2401 | 240115 | 37.95 | UN | 1 | C | C | 8012199758824 | 1 | 26 | 27 | 58 | 60 | 8012199758824 | 5 | 174 | 65 | 145 | 70 | 8012199759142 | 100 | 4080 | 395 | 595 | 125 | 8012199761954
BTICINO | HS4037 | AX-PULS DOBLE BLOQ 10A 1M ANTR | 021 | 2241 | AXOLUTE | LG_2401 | 240115 | 49.39 | UN | 10 | C | C | 8012199759180 | [6 empty] | 10 | 192 | 118 | 185 | 55 | 8012199759180 | 180 | 4056 | 395 | 595 | 150 | 8012199761978
BTICINO | HS4044 | AX-PULS ILUM 2P 10A 1M ANTR | 021 | 2241 | AXOLUTE | LG_2401 | 240115 | 30.57 | UN | 10 | C | C | 8012199782911 | [6 empty] | 10 | 192 | 118 | 185 | 55 | 8012199782911 | 180 | 4056 | 395 | 595 | 150 | 8012199785110
BTICINO | HS4141 | AX-BASE 2P+T 16A/230V 2M ANTR | 021 | 2241 | AXOLUTE | LG_2401 | 240115 | 16.97 | UN | 10 | B | D | 8012199769219 | [6 empty] | 10 | 422 | 118 | 280 | 55 | 8012199769219 | 120 | 5662 | 395 | 595 | 150 | 8012199769516 | 1920 | 95640 | 820 | 1200 | 700
BTICINO | HS4142 | AX-BASE FR 2P+T 16A 2M ANTR | 021 | 2241 | AXOLUTE | LG_2401 | 240115 | 24.83 | UN | 10 | C | C | 8012199797366 | [6 empty] | 10 | 44 | 110 | 275 | 55 | 8012199797366 | 40 | 1800 | 230 | 280 | 145 | 8012199797373 | 1680 | 97260 | 820 | 1200 | 450 | 8012199799582
BTICINO | HS4177 | AX-BASE AFEI 2P 115 3M ANTR | 021 | 2241 | AXOLUTE | LG_2401 | 240115 | 247.28 | UN | 1 | C | C | 8012199750194 | [6 empty] | 1 | 400 | 62 | 108 | 83 | 8012199750194 | 5 | 2090 | 135 | 180 | 178 | 8012199766669 | 360 | 162480 | 820 | 1200 | 450 | 8012199766782
BTICINO | HS4204 | AX-FRONTAL TV-R 2M ANTR | 021 | 2241 | AXOLUTE | LG_2401 | 240115 | 10.74 | UN | 10 | C | C | 8012199769820 | 2 | 12 | 46 | 46 | 10 | 8012199769813 | 10 | 98 | 62 | 94 | 90 | 8012199769820 | 480 | 5304 | 395 | 595 | 150 | 8012199770963
BTICINO | HS4207 | AX-FRONTAL TV-R-SAT 2M ANTR | 021 | 2241 | AXOLUTE | LG_2401 | 240115 | 11.2 | UN | 10 | C | C | 8012199797397 | [6 empty] | 10 | 94 | 62 | 94 | 90 | 8012199797397 | 480 | 5112 | 395 | 595 | 150 | 8012199799599
BTICINO | HS4212 | AX-FRONTAL TV/R-SAT 2M ANTR | 021 | 2241 | AXOLUTE | LG_2401 | 240115 | 10.74 | UN | 10 | C | C | 8012199769844 | 2 | 12 | 46 | 46 | 10 | 8012199769837 | 10 | 98 | 62 | 94 | 90 | 8012199769844 | 480 | 5304 | 395 | 595 | 150 | 8012199770970 | 7680 | 61080 | 820 | 1200 | 700
BTICINO | HS4258/11N | AX-BASE TELEFONO RJ11 1M ANTR | 021 | 2241 | AXOLUTE | LG_2401 | 240115 | 43.7 | UN | 1 | C | C | 8012199747750 | 1 | 11 | 23 | 46 | 27 | 8012199747750 | 10 | 178 | 117 | 127 | 90 | 8012199768373 | 170 | 3626 | 395 | 595 | 150 | 8012199768724
BTICINO | HS4285C1 | AX-BASE USB A 1,1A/5V 1M ANTR | 021 | 2241 | AXOLUTE | LG_2401 | 240115 | 52.4 | UN | 1 | C | D | 8005543587171 | [6 empty] | 1 | 30 | 27 | 58 | 60 | 8005543587171 | 258 | 8340 | 395 | 595 | 150
BTICINO | HS4285C2 | AX-BASE USBA+A 2,4A/5V 2M ANTR | 021 | 2241 | AXOLUTE | LG_2401 | 240115 | 76.36 | UN | 1 | C | C | 8005543488591 | [6 empty] | 1 | 29 | 54 | 58 | 60 | 8005543488591 | 120 | 4080 | 395 | 595 | 125
BTICINO | HS4286C1 | AX-BASE USB C 1,5A/5V 1M ANTR | 021 | 2241 | AXOLUTE | LG_2401 | 240115 | 50.4 | UN | 1 | C | C | 8005543622087 | [6 empty] | 1 | 30 | 27 | 58 | 60 | 8005543622087 | 258 | 8340 | 395 | 595 | 125
BTICINO | HS4286C2 | AX-BASE USB C+C 3A/5V 2M ANTR | 021 | 2241 | AXOLUTE | LG_2401 | 240115 | 73.44 | UN | 1 | C | C | 8005543622360 | [6 empty] | 1 | 57 | 54 | 58 | 60 | 8005543622360 | 120 | 7380 | 395 | 595 | 125
BTICINO | HS4287C2 | AX-BASE USB A+C 3A/5V 2M ANTR | 021 | 2241 | AXOLUTE | LG_2401 | 240115 | 73.44 | UN | 1 | C | C | 8005543622155 | [6 empty] | 1 | 57 | 54 | 58 | 60 | 8005543622155 | 120 | 7380 | 395 | 595 | 125
BTICINO | HS4294 | AX-BASE HI-FI 1M ANTR | 021 | 2241 | AXOLUTE | LG_2401 | 240115 | 63.46 | UN | 10 | C | C | 8012199816227 | [6 empty] | 10 | 184 | 115 | 185 | 50 | 8012199816227 | 170 | 4476 | 395 | 595 | 150 | 8012199817132
BTICINO | HS4301/10 | AX-MAG 1P+N 10A 3KA 1M ANTR | 021 | 2241 | AXOLUTE | LG_2401 | 240115 | 130.55 | UN | 1 | C | C | 8012199746722 | 1 | 39 | 27 | 58 | 60 | 8012199746722 | 5 | 265 | 70 | 145 | 65 | 8012199748344 | 100 | 5900 | 395 | 595 | 150 | 8012199748849
BTICINO | HS4301/16 | AX-MAG 1P+N 16A 3KA 1M ANTR | 021 | 2241 | AXOLUTE | LG_2401 | 240115 | 130.55 | UN | 1 | C | C | 8012199746739 | 1 | 44 | 27 | 58 | 60 | 8012199746739 | 5 | 265 | 62 | 145 | 75 | 8012199765402 | 100 | 5900 | 395 | 595 | 125 | 8012199765501
BTICINO | HS4305/10 | AX-M+DIF 1P+N 10A 10MA 2M ANTR | 021 | 2241 | AXOLUTE | LG_2401 | 240115 | 321.67 | UN | 1 | C | C | 8012199746821 | 1 | 87 | 54 | 58 | 60 | 8012199746821 | 6 | 586 | 115 | 184 | 66 | 8012199765440 | 90 | 9390 | 395 | 595 | 125
BTICINO | HS4305/16 | AX-M+DIF 1P+N 16A 10MA 2M ANTR | 021 | 2241 | AXOLUTE | LG_2401 | 240115 | 321.67 | UN | 1 | C | C | 8012199746838 | 1 | 87 | 54 | 58 | 60 | 8012199746838 | 6 | 586 | 115 | 184 | 66 | 8012199765457 | 90 | 9390 | 395 | 595 | 125
BTICINO | HS4321 | AX-PORTAFUSIBLE 10A 1M ANTR | 021 | 2241 | AXOLUTE | LG_2401 | 240115 | 35.39 | UN | 10 | C | C | 8012199758565 | [6 empty] | 10 | 356 | 118 | 185 | 45 | 8012199758565 | 180 | 7008 | 395 | 595 | 150 | 8012199762050 | 3600 | 140160 | 1000 | 1200 | 800
BTICINO | HS4351/230 | AX-TIMB BRONZ 230V/8VA 1M ANTR | 021 | 2241 | AXOLUTE | LG_2401 | 240115 | 69.17 | UN | 10 | C | C | 8012199766645 | [6 empty] | 10 | 427 | 118 | 185 | 55 | 8012199766645 | 180 | 8286 | 395 | 595 | 150 | 8012199766812
BTICINO | HS4355/12 | AX-TIMB ELECTR. 12V 2M ANTR | 021 | 2241 | AXOLUTE | LG_2401 | 240115 | 202.71 | UN | 1 | C | C | 8012199745510 | 1 | 61 | 54 | 58 | 60 | 8012199745510 | 6 | 430 | 115 | 184 | 66 | 8012199745978 | 90 | 7050 | 395 | 595 | 150 | 8012199746241
BTICINO | HS4356/230 | AX-ZUMBADOR 230V/8VA 1M ANTR | 021 | 2241 | AXOLUTE | LG_2401 | 240115 | 55.56 | UN | 10 | C | C | 8012199766232 | [6 empty] | 10 | 427 | 120 | 185 | 55 | 8012199766232 | 180 | 8286 | 395 | 595 | 125 | 8012199766836
BTICINO | HS4362 | AX-LAMP LECTURA 230V 1M ANTR | 021 | 2241 | AXOLUTE | LG_2401 | 240115 | 195.7 | UN | 1 | C | C | 8005543537169 | [6 empty] | 1 | 140 | 62 | 165 | 90 | 8005543537169 | 26 | 4240 | 395 | 595 | 125
BTICINO | HS4408 | AX-REG PULS 30-600W RL 2M ANTR | 021 | 2241 | AXOLUTE | LG_2401 | 240115 | 194.79 | UN | 1 | C | C | 8005543437377 | 1 | 79 | 54 | 58 | 60 | 8005543437377 | 6 | 534 | 115 | 184 | 66 | 8005543437384 | 90 | 8610 | 395 | 595 | 125
BTICINO | HS4410 | AX-REG 40-600W 0-10V 2M ANTR | 021 | 2241 | AXOLUTE | LG_2401 | 240115 | 233.57 | UN | 1 | C | C | 8005543437414 | 1 | 79 | 54 | 58 | 60 | 8005543437414 | 6 | 534 | 115 | 184 | 66 | 8005543437421 | 90 | 8610 | 395 | 595 | 150
BTICINO | HS4411 | AX-REG PULS 3-400W UNIV ANTR | 021 | 2241 | AXOLUTE | LG_2401 | 240115 | 247.03 | UN | 1 | C | D | 8005543486474 | 1 | 79 | 54 | 58 | 60 | 8005543486474 | 6 | 534 | 115 | 184 | 66 | 8005543486566 | 90 | 8610 | 395 | 595 | 125
BTICINO | HS4442 | AX-TERMOSTATO+CON 230V 2M ANTR | 021 | 2241 | AXOLUTE | LG_2401 | 240115 | 332.46 | UN | 1 | C | C | 8012199745725 | 1 | 61 | 54 | 58 | 60 | 8012199745725 | 6 | 431 | 115 | 184 | 66 | 8012199746050 | 90 | 7063 | 395 | 595 | 150 | 8012199746333
BTICINO | HS4451 | AX-CRONOTERMO 2X1,5V 3M ANTR | 021 | 2241 | AXOLUTE | LG_2401 | 240115 | 504.49 | UN | 1 | C | C | 8012199800851 | [6 empty] | 1 | 171 | 96 | 110 | 73 | 8012199800851 | 4 | 844 | 220 | 230 | 95 | 8012199831183 | 240 | 62640 | 820 | 1200 | 450
BTICINO | HS4547 | AX-FRONTAL H4548-9 2M ANTR | 021 | 2241 | AXOLUTE | LG_2401 | 240115 | 61.67 | UN | 1 | C | C | 8005543442838 | [6 empty] | 1 | 18 | 27 | 57 | 65 | 8005543442838 | 244 | 4992 | 395 | 595 | 125
BTICINO | HS4921/2LA | AX-TECLA ILUM LUZ 2M ANTR | 021 | 2241 | AXOLUTE | LG_2401 | 240115 | 8.74 | UN | 10 | C | C | 8012199797687 | [6 empty] | 10 | 100 | 62 | 94 | 90 | 8012199797687 | 480 | 5400 | 395 | 595 | 125 | 8012199799605
BTICINO | HS4921/2LD | AX-TECLA ILUM TIMB 2M ANTR | 021 | 2241 | AXOLUTE | LG_2401 | 240115 | 8.74 | UN | 10 | C | C | 8012199797717 | [6 empty] | 10 | 100 | 85 | 100 | 65 | 8012199797717 | 480 | 5400 | 395 | 595 | 125 | 8012199799636
BTICINO | HS4921/2LF | AX-TECLA ILUM LLAVE 2M ANTR | 021 | 2241 | AXOLUTE | LG_2401 | 240115 | 8.74 | UN | 10 | C | C | 8012199797731 | [6 empty] | 10 | 100 | 65 | 98 | 85 | 8012199797731 | 480 | 5400 | 395 | 595 | 125 | 8012199799650
BTICINO | HS4921DD | AX-TECLA IL NO MOLESTE 1M ANTR | 021 | 2241 | AXOLUTE | LG_2401 | 240115 | 7.32 | UN | 10 | C | C | 8005543469057 | 1 | 2 | 22 | 45 | 5 | 8005543469040 | 10 | 30 | 27 | 58 | 60 | 8005543469057 | 2580 | 8340 | 395 | 595 | 125
BTICINO | HS4921LA | AX-TECLA ILUM LUZ 1M ANTR | 021 | 2241 | AXOLUTE | LG_2401 | 240115 | 7.32 | UN | 10 | C | C | 8012199771151 | [6 empty] | 10 | 30 | 27 | 58 | 60 | 8012199771151 | 2580 | 8340 | 395 | 595 | 125 | 8012199771878
BTICINO | HS4921LD | AX-TECLA ILUM TIMB 1M ANTR | 021 | 2241 | AXOLUTE | LG_2401 | 240115 | 7.32 | UN | 10 | C | C | 8012199771182 | [6 empty] | 10 | 30 | 27 | 58 | 60 | 8012199771182 | 2580 | 8340 | 395 | 595 | 125 | 8012199771908
BTICINO | HS4921LF | AX-TECLA ILUM LLAVE 1M ANTR | 021 | 2241 | AXOLUTE | LG_2401 | 240115 | 7.32 | UN | 10 | C | C | 8012199771205 | [6 empty] | 10 | 30 | 27 | 58 | 60 | 8012199771205 | 2580 | 8340 | 395 | 595 | 125 | 8012199771922
BTICINO | HS4921MR | AX-TECLA IL LIMPIE HAB 1M ANTR | 021 | 2241 | AXOLUTE | LG_2401 | 240115 | 7.32 | UN | 10 | C | C | 8005543469095 | 1 | 2 | 22 | 45 | 5 | 8005543469088 | 10 | 30 | 27 | 58 | 60 | 8005543469095 | 2580 | 8340 | 395 | 595 | 125
BTICINO | HS4949 | AX-TAPA CIEGA 1/2M ANTR | 021 | 2241 | AXOLUTE | LG_2401 | 240115 | 3.32 | UN | 10 | C | C | 8012199766072 | [6 empty] | 10 | 42 | 54 | 58 | 60 | 8012199766072 | 1200 | 5580 | 395 | 595 | 125 | 8012199766683
BTICINO | HS4950 | AX-TAPA CIEGA 1M ANTR | 021 | 2241 | AXOLUTE | LG_2401 | 240115 | 3.32 | UN | 10 | C | D | 8012199754789 | [6 empty] | 10 | 57 | 97 | 115 | 25 | 8012199754789 | 150 | 950 | 117 | 270 | 143 | 8005543468685 | 12600 | 91758 | 820 | 1200 | 450
BTICINO | HS4951 | AX-TAPA CIEGA 2M ANTR | 021 | 2241 | AXOLUTE | LG_2401 | 240115 | 6.72 | UN | 10 | C | D | 8012199798257 | [6 empty] | 10 | 186 | 108 | 275 | 55 | 8012199798257 | 120 | 2832 | 395 | 595 | 150 | 8012199803357 | 1920 | 49560 | 820 | 1200 | 700
BTICINO | HS4953 | AX-SALIDA CABLES 9MM 1M ANTR | 021 | 2241 | AXOLUTE | LG_2401 | 240115 | 8.1 | UN | 10 | C | C | 8012199765327 | 1 | 6 | 23 | 46 | 23 | 8012199762623 | 10 | 101 | 62 | 94 | 90 | 8012199765327 | 480 | 5448 | 395 | 595 | 150 | 8012199765969
BTICINO | HS4954 | AX-SALIDA CABLES 9MM 2M ANTR | 021 | 2241 | AXOLUTE | LG_2401 | 240115 | 19.4 | UN | 10 | C | C | 8012199769059 | [6 empty] | 10 | 186 | 108 | 275 | 55 | 8012199769059 | 120 | 2832 | 395 | 595 | 150 | 8012199769530 | 1920 | 45312 | 820 | 1200 | 800
BTICINO | HW4803AW | AX-PLACA AIR 3M BLAN OPACO | 021 | 2241 | AXOLUTE | LG_2401 | 240115 | 58.77 | UN | 5 | C | C | 8005543529317 | 1 | 93 | 88 | 127 | 22 | 8005543529300 | 5 | 515 | 93 | 122 | 137 | 8005543529317 | 80 | 8840 | 395 | 595 | 150
BTICINO | HW4803HC | AX-PLACA AIR 3M TECH | 021 | 2241 | AXOLUTE | LG_2401 | 240115 | 58.77 | UN | 5 | C | C | 8005543522783 | 1 | 106 | 88 | 127 | 22 | 8005543522776 | 5 | 580 | 93 | 122 | 137 | 8005543522783 | 80 | 9880 | 395 | 595 | 150
BTICINO | HW4803HD | AX-PLACA AIR 3M BLAN | 021 | 2241 | AXOLUTE | LG_2401 | 240115 | 58.77 | UN | 5 | C | C | 8005543522912 | 1 | 106 | 88 | 127 | 22 | 8005543522905 | 5 | 580 | 93 | 122 | 137 | 8005543522912 | 80 | 9880 | 395 | 595 | 150
BTICINO | HW4803HS | AX-PLACA AIR 3M ANTR | 021 | 2241 | AXOLUTE | LG_2401 | 240115 | 58.77 | UN | 5 | C | C | 8005543522806 | 1 | 106 | 88 | 127 | 22 | 8005543522790 | 5 | 580 | 93 | 122 | 137 | 8005543522806 | 80 | 9880 | 395 | 595 | 150
BTICINO | HW4803SB | AX-PLACA AIR 3M ARENA | 021 | 2241 | AXOLUTE | LG_2401 | 240115 | 58.77 | UN | 5 | C | C | 8005543595756 | 1 | 93 | 88 | 127 | 22 | 8005543595749 | 5 | 515 | 93 | 122 | 137 | 8005543595756 | 80 | 8840 | 395 | 595 | 150
BTICINO | HW4803XN | AX-PLACA AIR 3M ECLIPSE | 021 | 2241 | AXOLUTE | LG_2401 | 240115 | 58.77 | UN | 5 | C | C | 8005543595770 | [6 empty] | 5 | 515 | 93 | 122 | 137 | 8005543595770 | 80 | 8840 | 395 | 595 | 150
BTICINO | HW4804AW | AX-PLACA AIR 4M BLAN OPACO | 021 | 2241 | AXOLUTE | LG_2401 | 240115 | 58.77 | UN | 1 | C | C | 8005543529409 | [6 empty] | 1 | 107 | 100 | 156 | 20 | 8005543529409 | 72 | 8304 | 395 | 595 | 150
BTICINO | HW4804HC | AX-PLACA AIR 4M TECH | 021 | 2241 | AXOLUTE | LG_2401 | 240115 | 58.77 | UN | 1 | C | C | 8005543522813 | [6 empty] | 1 | 129 | 100 | 156 | 20 | 8005543522813 | 72 | 9888 | 395 | 595 | 150
BTICINO | HW4804HD | AX-PLACA AIR 4M BLAN | 021 | 2241 | AXOLUTE | LG_2401 | 240115 | 58.77 | UN | 1 | C | C | 8005543522820 | [6 empty] | 1 | 129 | 100 | 156 | 20 | 8005543522820 | 72 | 9888 | 395 | 595 | 150
BTICINO | HW4804HS | AX-PLACA AIR 4M ANTR | 021 | 2241 | AXOLUTE | LG_2401 | 240115 | 58.77 | UN | 1 | C | C | 8005543522837 | [6 empty] | 1 | 129 | 100 | 156 | 20 | 8005543522837 | 62 | 9888 | 395 | 595 | 150
BTICINO | HW4804SB | AX-PLACA AIR 4M ARENA | 021 | 2241 | AXOLUTE | LG_2401 | 240115 | 58.77 | UN | 1 | C | C | 8005543600122 | [6 empty] | 1 | 107 | 100 | 156 | 20 | 8005543600122 | 72 | 8304 | 395 | 595 | 125
BTICINO | HW4804TIS | AX-PLACA AIR 4M TITANIO | 021 | 2241 | AXOLUTE | LG_2401 | 240115 | 70.51 | UN | 1 | C | C | 8005543596197 | [6 empty] | 1 | 107 | 100 | 156 | 20 | 8005543596197 | 72 | 8304 | 395 | 595 | 125
BTICINO | HW4804XN | AX-PLACA AIR 4M ECLIPSE | 021 | 2241 | AXOLUTE | LG_2401 | 240115 | 58.77 | UN | 1 | C | C | 8005543600139 | [6 empty] | 1 | 107 | 100 | 156 | 20 | 8005543600139 | 72 | 8304 | 395 | 595 | 150
BTICINO | HW4806AW | AX-PLACA AIR 6M BLAN OPACO | 021 | 2241 | AXOLUTE | LG_2401 | 240115 | 88.22 | UN | 1 | C | C | 8005543547427 | [6 empty] | 1 | 102 | 98 | 210 | 27 | 8005543547427 | 28 | 3456 | 395 | 595 | 150
BTICINO | HW4806HC | AX-PLACA AIR 6M TECH | 021 | 2241 | AXOLUTE | LG_2401 | 240115 | 88.22 | UN | 1 | C | C | 8005543547397 | [6 empty] | 1 | 102 | 98 | 210 | 27 | 8005543547397 | 28 | 3456 | 395 | 595 | 150
BTICINO | HW4806HD | AX-PLACA AIR 6M BLAN | 021 | 2241 | AXOLUTE | LG_2401 | 240115 | 88.22 | UN | 1 | C | C | 8005543547410 | [6 empty] | 1 | 102 | 98 | 210 | 27 | 8005543547410 | 28 | 3456 | 395 | 595 | 125
BTICINO | HW4806HS | AX-PLACA AIR 6M ANTR | 021 | 2241 | AXOLUTE | LG_2401 | 240115 | 88.22 | UN | 1 | C | C | 8005543547403 | [6 empty] | 1 | 102 | 98 | 210 | 27 | 8005543547403 | 28 | 3456 | 395 | 595 | 150
BTICINO | HW4806SB | AX-PLACA AIR 6M ARENA | 021 | 2241 | AXOLUTE | LG_2401 | 240115 | 88.22 | UN | 1 | C | C | 8005543600023 | [6 empty] | 1 | 102 | 98 | 210 | 27 | 8005543600023 | 28 | 3456 | 395 | 595 | 125
BTICINO | HW4806XN | AX-PLACA AIR 6M ECLIPSE | 021 | 2241 | AXOLUTE | LG_2401 | 240115 | 88.22 | UN | 1 | C | C | 8005543600030 | [6 empty] | 1 | 102 | 98 | 210 | 27 | 8005543600030 | 28 | 3456 | 395 | 595 | 125
BTICINO | HW4819AW | AX-PLACA AIR 2M BLAN OPACO | 021 | 2241 | AXOLUTE | LG_2401 | 240115 | 58.77 | UN | 1 | C | C | 8005543529416 | [6 empty] | 1 | 98 | 88 | 127 | 22 | 8005543529416 | 85 | 8930 | 395 | 595 | 150
BTICINO | HW4819CRS | AX-PLACA AIR 2M CROMO | 021 | 2241 | AXOLUTE | LG_2401 | 240115 | 70.51 | UN | 1 | C | C | 8005543596203 | [6 empty] | 1 | 98 | 88 | 127 | 22 | 8005543596203 | 85 | 8930 | 395 | 595 | 150
BTICINO | HW4819HC | AX-PLACA AIR 2M TECH | 021 | 2241 | AXOLUTE | LG_2401 | 240115 | 58.77 | UN | 1 | C | C | 8005543522844 | [6 empty] | 1 | 106 | 88 | 127 | 22 | 8005543522844 | 85 | 9610 | 395 | 595 | 150
BTICINO | HW4819HD | AX-PLACA AIR 2M BLAN | 021 | 2241 | AXOLUTE | LG_2401 | 240115 | 58.77 | UN | 1 | C | C | 8005543522929 | [6 empty] | 1 | 106 | 88 | 127 | 22 | 8005543522929 | 85 | 9610 | 395 | 595 | 150
BTICINO | HW4819HS | AX-PLACA AIR 2M ANTR | 021 | 2241 | AXOLUTE | LG_2401 | 240115 | 58.77 | UN | 1 | C | C | 8005543522851 | [6 empty] | 1 | 106 | 88 | 127 | 22 | 8005543522851 | 85 | 9610 | 395 | 595 | 150
BTICINO | HW4819NIS | AX-PLACA AIR 2M NIQUEL | 021 | 2241 | AXOLUTE | LG_2401 | 240115 | 70.51 | UN | 1 | C | C | 8005543596210 | [6 empty] | 1 | 98 | 88 | 127 | 22 | 8005543596210 | 85 | 8930 | 395 | 595 | 125
BTICINO | HW4819SB | AX-PLACA AIR 2M ARENA | 021 | 2241 | AXOLUTE | LG_2401 | 240115 | 58.77 | UN | 1 | C | C | 8005543596227 | [6 empty] | 1 | 98 | 88 | 127 | 22 | 8005543596227 | 85 | 8930 | 395 | 595 | 150
BTICINO | HW4819TIS | AX-PLACA AIR 2M TITANIO | 021 | 2241 | AXOLUTE | LG_2401 | 240115 | 70.51 | UN | 1 | C | C | 8005543596234 | [6 empty] | 1 | 98 | 88 | 127 | 22 | 8005543596234 | 85 | 8930 | 395 | 595 | 125
BTICINO | HW4819XN | AX-PLACA AIR 2M ECLIPSE | 021 | 2241 | AXOLUTE | LG_2401 | 240115 | 58.77 | UN | 1 | C | C | 8005543596241 | [6 empty] | 1 | 98 | 88 | 127 | 22 | 8005543596241 | 85 | 8930 | 395 | 595 | 125
BTICINO | HW4826AWN | AX-PLACA AIR 3+3M BLAN OPACO | 021 | 2241 | AXOLUTE | LG_2401 | 240115 | 88.22 | UN | 1 | C | C | 8005543547649 | [6 empty] | 1 | 60 | 128 | 143 | 27 | 8005543547649 | 52 | 3720 | 395 | 595 | 125
BTICINO | HW4826HCN | AX-PLACA AIR 3+3M TECH | 021 | 2241 | AXOLUTE | LG_2401 | 240115 | 88.22 | UN | 1 | C | C | 8005543547298 | [6 empty] | 1 | 60 | 128 | 143 | 27 | 8005543547298 | 52 | 3720 | 395 | 595 | 125
BTICINO | HW4826HDN | AX-PLACA AIR 3+3M BLAN | 021 | 2241 | AXOLUTE | LG_2401 | 240115 | 88.22 | UN | 1 | C | C | 8005543547335 | [6 empty] | 1 | 60 | 128 | 143 | 27 | 8005543547335 | 52 | 3720 | 395 | 595 | 150
BTICINO | HW4826HSN | AX-PLACA AIR 3+3M ANTR | 021 | 2241 | AXOLUTE | LG_2401 | 240115 | 88.22 | UN | 1 | C | C | 8005543547304 | [6 empty] | 1 | 60 | 128 | 143 | 27 | 8005543547304 | 52 | 3720 | 395 | 595 | 125
BTICINO | HW4826SB | AX-PLACA AIR 3+3M ARENA | 021 | 2241 | AXOLUTE | LG_2401 | 240115 | 88.22 | UN | 1 | C | C | 8005543600078 | [6 empty] | 1 | 60 | 128 | 143 | 27 | 8005543600078 | 52 | 3720 | 395 | 595 | 150
BTICINO | HW4826XN | AX-PLACA AIR 3+3M ECLIPSE | 021 | 2241 | AXOLUTE | LG_2401 | 240115 | 88.22 | UN | 1 | C | C | 8005543600085 | [6 empty] | 1 | 60 | 128 | 143 | 27 | 8005543600085 | 52 | 3720 | 395 | 595 | 125
BTICINO | K4001A | LN-INT ILUM 1P 10AX 1M | 021 | 2242 | LIVING NOW | LG_2401 | 240115 | 8.22 | UN | 10 | A | D | 8005543653371 | 1 | 21 | 22 | 45 | 34 | 8005543653364 | 10 | 252 | 118 | 185 | 45 | 8005543653371 | 40 | 1118 | 190 | 232 | 145 | 8005543653388 | 5600 | 168520 | 820 | 1200 | 1150
BTICINO | K4001M2A | LN-INT ILUM 1P 10AX 2M | 021 | 2242 | LIVING NOW | LG_2401 | 240115 | 8.64 | UN | 10 | A | D | 8005543653463 | 1 | 21 | 45 | 45 | 34 | 8005543653456 | 10 | 275 | 108 | 275 | 55 | 8005543653463 | 120 | 3900 | 395 | 595 | 150 |  | 1920 | 62400 | 820 | 1200 | 600
BTICINO | K4003A | LN-CONM ILUM 1P 10AX 1M | 021 | 2242 | LIVING NOW | LG_2401 | 240115 | 10.28 | UN | 10 | A | D | 8005543653401 | 1 | 21 | 22 | 45 | 34 | 8005543653395 | 10 | 252 | 118 | 185 | 45 | 8005543653401 | 40 | 1118 | 190 | 232 | 145 | 8005543653418 | 5600 | 168520 | 820 | 1200 | 1150
BTICINO | K4003M2A | LN-CONM ILUM 1P 10AX 2M | 021 | 2242 | LIVING NOW | LG_2401 | 240115 | 10.78 | UN | 10 | A | D | 8005543653487 | 1 | 21 | 45 | 45 | 34 | 8005543653470 | 10 | 275 | 108 | 275 | 55 | 8005543653487 | 120 | 3900 | 395 | 595 | 150 |  | 1920 | 62400 | 820 | 1200 | 800
BTICINO | K4004 | LN-CRUZ 1P 10AX 1M | 021 | 2242 | LIVING NOW | LG_2401 | 240115 | 20.58 | UN | 10 | A | D | 8005543616482 | 1 | 23 | 22 | 45 | 32 | 8005543616475 | 10 | 277 | 118 | 185 | 45 | 8005543616482 | 40 | 1220 | 190 | 232 | 145 | 8005543616499 | 1600 | 60768 | 820 | 1200 | 450
BTICINO | K4004L | LN-CRUZ 1P 10AX 1M LED BLAN | 021 | 2242 | LIVING NOW | LG_2401 | 240115 | 28.79 | UN | 10 | B | D | 8005543616802 | 1 | 24 | 22 | 45 | 32 | 8005543616796 | 10 | 290 | 118 | 185 | 45 | 8005543616802 | 40 | 1272 | 190 | 232 | 145 | 8005543616819 | 1600 | 62880 | 820 | 1200 | 450
BTICINO | K4004LB | LN-CRUZ 1P 10AX 1M LED AZUL | 021 | 2242 | LIVING NOW | LG_2401 | 240115 | 28.79 | UN | 10 | B | D | 8005543631201 | 1 | 24 | 22 | 45 | 32 | 8005543631195 | 10 | 290 | 118 | 185 | 45 | 8005543631201 | 40 | 1272 | 190 | 232 | 145 | 8005543631218 | 1600 | 62880 | 820 | 1200 | 450
BTICINO | K4005A | LN-PULS ILUM 1P 10A 1M | 021 | 2242 | LIVING NOW | LG_2401 | 240115 | 9.46 | UN | 10 | A | D | 8005543653432 | 1 | 21 | 22 | 45 | 34 | 8005543653425 | 10 | 252 | 118 | 185 | 45 | 8005543653432 | 40 | 1118 | 190 | 232 | 145 | 8005543653449 | 2400 | 79080 | 820 | 1200 | 1150
BTICINO | K4005M2A | LN-PULS ILUM 1P 10A 2M | 021 | 2242 | LIVING NOW | LG_2401 | 240115 | 9.93 | UN | 10 | A | D | 8005543653500 | 1 | 21 | 45 | 45 | 34 | 8005543653494 | 10 | 275 | 108 | 275 | 55 | 8005543653500 | 120 | 3900 | 395 | 595 | 125
BTICINO | K4027 | LN-CONM DOBLE 10AX 1M | 021 | 2242 | LIVING NOW | LG_2401 | 240115 | 26.93 | UN | 10 | A | D | 8005543610527 | 1 | 20 | 22 | 47 | 39 | 8005543610510 | 10 | 249 | 118 | 185 | 55 | 8005543610527 | 180 | 5071 | 395 | 595 | 150
BTICINO | K4027H | LN-CONM DOBLE HOTEL 10AX 1M | 021 | 2242 | LIVING NOW | LG_2401 | 240115 | 29.61 | UN | 5 | C | C | 8005543610541 | 1 | 24 | 50 | 50 | 65 | 8005543610534 | 5 | 165 | 65 | 145 | 70 | 8005543610541 | 100 | 3886 | 395 | 595 | 150
BTICINO | K4034 | LN-PULS ILUM 1P-NC 10A 1M | 021 | 2242 | LIVING NOW | LG_2401 | 240115 | 13.24 | UN | 10 | C | C | 8005543610961 | 1 | 21 | 22 | 45 | 34 | 8005543610954 | 10 | 252 | 118 | 185 | 45 | 8005543610961 | 180 | 5136 | 395 | 595 | 125
BTICINO | K4037N | LN-PULS DOBLE BLOQ 10A 1M | 021 | 2242 | LIVING NOW | LG_2401 | 240115 | 32.9 | UN | 10 | B | D | 8005543706459 | [6 empty] | 10 | 52 | 118 | 185 | 45 | 8005543706459 | 180 | 1536 | 395 | 595 | 125 |  | 2880 | 24576 | 820 | 1200 | 800
BTICINO | K4040 | LN-PULS 1P 10A LED ROTULABLE | 021 | 2242 | LIVING NOW | LG_2401 | 240115 | 32.9 | UN | 5 | C | C | 8005543615140 | [6 empty] | 1 | 48 | 60 | 82 | 62 | 8005543615133 | 5 | 320 | 150 | 200 | 85 | 8005543615140 | 640 | 52960 | 820 | 1200 | 450
BTICINO | K4191A | LN-BASE USBA 3A/5V 1M | 021 | 2242 | LIVING NOW | LG_2401 | 240115 | 26.82 | UN | 1 | C | D | 8005543699201 | [6 empty] | 1 | 10 | 27 | 58 | 60 | 8005543699201 | 258 | 3051 | 395 | 595 | 125
BTICINO | K4191AA | LN-BASE USBA+A 3A/5V 1M | 021 | 2242 | LIVING NOW | LG_2401 | 240115 | 40.23 | UN | 1 | C | D | 8005543699218 | [6 empty] | 1 | 11 | 27 | 58 | 60 | 8005543699218 | 258 | 3309 | 395 | 595 | 125
BTICINO | K4191AC | LN-BASE USBA+C 3A/5V 1M | 021 | 2242 | LIVING NOW | LG_2401 | 240115 | 41.56 | UN | 1 | C | D | 8005543699225 | [6 empty] | 1 | 12 | 27 | 58 | 60 | 8005543699225 | 258 | 3567 | 395 | 595 | 125
BTICINO | K4191CC | LN-BASE USBC+C 3A/5V 1M | 021 | 2242 | LIVING NOW | LG_2401 | 240115 | 45.59 | UN | 1 | C | D | 8005543699232 | [6 empty] | 1 | 13 | 27 | 58 | 60 | 8005543699232 | 258 | 3825 | 395 | 595 | 125
BTICINO | K4192C | LN-BASE USBC 3A/5V 1M | 021 | 2242 | LIVING NOW | LG_2401 | 240115 | 35.6 | UN | 1 | C | D | 8005543699249 | [6 empty] | 1 | 12 | 27 | 58 | 60 | 8005543699249 | 258 | 3567 | 395 | 595 | 125
BTICINO | K4202D | LN-BASE TV UNICA 1,5DB 1M | 021 | 2242 | LIVING NOW | LG_2401 | 240115 | 26.93 | UN | 5 | B | D | 8005543610299 | 1 | 48 | 25 | 47 | 35 | 8005543610282 | 5 | 280 | 65 | 145 | 70 | 8005543610299 | 200 | 16200 | 395 | 595 | 125
BTICINO | K4202F | LN-BASE TV UNICA TIPO F 1M | 021 | 2242 | LIVING NOW | LG_2401 | 240115 | 14.95 | UN | 5 | C | D | 8005543611050 | 1 | 48 | 25 | 47 | 33 | 8005543611043 | 5 | 280 | 65 | 145 | 70 | 8005543611050 | 200 | 11800 | 395 | 595 | 125
BTICINO | K4202P10 | LN-BASE TV FINAL 10DB 1M | 021 | 2242 | LIVING NOW | LG_2401 | 240115 | 37.71 | UN | 5 | B | D | 8005543611036 | 1 | 48 | 25 | 47 | 33 | 8005543611029 | 5 | 280 | 65 | 145 | 70 | 8005543611036 | 200 | 16200 | 395 | 595 | 125
BTICINO | K4202P14 | LN-BASE TV INTERM 14DB 1M | 021 | 2242 | LIVING NOW | LG_2401 | 240115 | 37.71 | UN | 5 | C | D | 8005543611012 | 1 | 48 | 25 | 47 | 33 | 8005543611005 | 5 | 280 | 65 | 145 | 70 | 8005543611012 | 100 | 6200 | 395 | 595 | 125
BTICINO | K4210M2D | LN-BASE TV-R-SAT UNICA 1,5DB2M | 021 | 2242 | LIVING NOW | LG_2401 | 240115 | 41.45 | UN | 5 | B | D | 8005543644652 | 1 | 74 | 47 | 47 | 41 | 8005543644645 | 5 | 425 | 105 | 130 | 115 | 8005543644652 | 70 | 6550 | 395 | 595 | 125
BTICINO | K4214D | LN-BASE TV/R-SAT UNICA 1,5DB1M | 021 | 2242 | LIVING NOW | LG_2401 | 240115 | 41.45 | UN | 5 | B | D | 8005543611074 | 1 | 48 | 25 | 47 | 33 | 8005543611067 | 5 | 280 | 65 | 145 | 70 | 8005543611074 | 200 | 11800 | 395 | 595 | 125
BTICINO | K4217M2D | LN-BASE TV/R-SAT UNICA 1,5DB2M | 021 | 2242 | LIVING NOW | LG_2401 | 240115 | 14.21 | UN | 5 | A | D | 8005543644218 | 1 | 73 | 47 | 47 | 39 | 8005543644201 | 5 | 422 | 105 | 130 | 115 | 8005543644218 | 70 | 6498 | 395 | 595 | 125
BTICINO | K4217M2P10 | LN-BASE TV/R-SAT FINAL 10DB 2M | 021 | 2242 | LIVING NOW | LG_2401 | 240115 | 21.3 | UN | 5 | B | D | 8005543644232 | 1 | 73 | 47 | 47 | 39 | 8005543644225 | 5 | 422 | 105 | 130 | 115 | 8005543644232 | 70 | 6498 | 395 | 595 | 125
BTICINO | K4217M2P14 | LN-BASE TV/R-SAT INTERM 14DB2M | 021 | 2242 | LIVING NOW | LG_2401 | 240115 | 21.3 | UN | 5 | B | D | 8005543644256 | 1 | 73 | 47 | 47 | 39 | 8005543644249 | 5 | 422 | 105 | 130 | 115 | 8005543644256 | 70 | 6498 | 395 | 595 | 125
BTICINO | K4268SCA2 | LN-BASE FO 2XSC/APC 2M | 021 | 2242 | LIVING NOW | LG_2401 | 240115 | 32.9 | UN | 1 | B | D | 8005543736395 | [6 empty] | 1 | 38 | 54 | 58 | 60 | 8005543736395 | 120 | 5160 | 395 | 595 | 125
BTICINO | K4284P | LN-BASE VIDEO HDMI 2M | 021 | 2242 | LIVING NOW | LG_2401 | 240115 | 35.9 | UN | 1 | B | D | 8005543610886 | [6 empty] | 1 | 83 | 30 | 60 | 180 | 8005543610886 | 72 | 6576 | 395 | 595 | 150
BTICINO | K4285C2 | LN-BASE USBA+A 3,0A/5V 2M | 021 | 2242 | LIVING NOW | LG_2401 | 240115 | 44.51 | UN | 1 | B | D | 8005543610565 | [6 empty] | 1 | 60 | 54 | 58 | 60 | 8005543610565 | 120 | 7752 | 395 | 595 | 150
BTICINO | K4285P | LN-BASE DATOS USB 1M | 021 | 2242 | LIVING NOW | LG_2401 | 240115 | 20.94 | UN | 1 | C | D | 8005543610978 | [6 empty] | 1 | 83 | 30 | 60 | 180 | 8005543610978 | 72 | 11556 | 395 | 595 | 125
BTICINO | K4286C2 | LN-BASE USBC+C 3,0A/5V 2M | 021 | 2242 | LIVING NOW | LG_2401 | 240115 | 44.51 | UN | 1 | B | D | 8005543622445 | [6 empty] | 1 | 51 | 54 | 58 | 60 | 8005543622445 | 120 | 6120 | 395 | 595 | 125
BTICINO | K4287C2 | LN-BASE USBA+C 3,0A/5V 2M | 021 | 2242 | LIVING NOW | LG_2401 | 240115 | 44.51 | UN | 1 | A | D | 8005543622452 | [6 empty] | 1 | 51 | 54 | 58 | 60 | 8005543622452 | 120 | 7752 | 395 | 595 | 150
BTICINO | K4288C2 | LN-BASE USB TIPO C 3A 30W 2M | 021 | 2242 | LIVING NOW | LG_2401 | 240115 | 48.95 | UN | 1 | C | C | 8005543680636 | [6 empty] | 1 | 9 | 54 | 58 | 60 | 8005543680636 | 120 | 1680 | 395 | 595 | 125
BTICINO | K4351V230 | LN-TIMB BRONCE 230V 1M | 021 | 2242 | LIVING NOW | LG_2401 | 240115 | 44.87 | UN | 10 | B | D | 8005543610312 | 1 | 49 | 22 | 45 | 42 | 8005543610305 | 10 | 536 | 118 | 185 | 55 | 8005543610312 | 180 | 10248 | 395 | 595 | 125
BTICINO | K4355V12 | LN-TIMB ELECTRÓNICO 12V 2M | 021 | 2242 | LIVING NOW | LG_2401 | 240115 | 119.66 | UN | 1 | B | D | 8005543610688 | 1 | 40 | 54 | 58 | 60 | 8005543610688 | 6 | 302 | 115 | 184 | 66 | 8005543610695 | 54 | 3317 | 395 | 595 | 125
BTICINO | K4356V230 | LN-ZUMBADOR 230V 1M | 021 | 2242 | LIVING NOW | LG_2401 | 240115 | 35.9 | UN | 10 | B | D | 8005543610619 | 1 | 37 | 22 | 45 | 42 | 8005543610602 | 10 | 416 | 118 | 185 | 55 | 8005543610619 | 180 | 8087 | 395 | 595 | 125
BTICINO | K4371 | LN-PORTALÁMPARAS TRANSP. 1M | 021 | 2242 | LIVING NOW | LG_2401 | 240115 | 10.47 | UN | 1 | C | D | 8005543653609 | [6 empty] | 1 | 10 | 27 | 58 | 60 | 8005543653609 | 258 | 3180 | 395 | 595 | 150
BTICINO | K4373 | LN-DIFUSOR HOTEL VERDE/ROJO 1M | 021 | 2242 | LIVING NOW | LG_2401 | 240115 | 35.9 | UN | 5 | C | C | 8005543618561 | 1 | 33 | 27 | 58 | 60 | 8005543618554 | 5 | 210 | 65 | 145 | 70 | 8005543618561 | 100 | 4790 | 395 | 595 | 150
BTICINO | K4380 | LN-LINTERNA AUTO LED 230V 2M | 021 | 2242 | LIVING NOW | LG_2401 | 240115 | 104.68 | UN | 1 | C | D | 8005543612514 | 1 | 53 | 54 | 58 | 60 | 8005543612514 | 6 | 378 | 115 | 184 | 66 | 8005543612521 | 54 | 4002 | 395 | 595 | 125
BTICINO | K4381 | LN-LÁMPARA SEGURIDAD LED 1M | 021 | 2242 | LIVING NOW | LG_2401 | 240115 | 89.73 | UN | 1 | C | D | 8005543610787 | 1 | 45 | 27 | 58 | 60 | 8005543610787 | 5 | 265 | 65 | 145 | 70 | 8005543610794 | 100 | 5900 | 395 | 595 | 125
BTICINO | K4382 | LN-PILOTO BALIZADO 230V 2M | 021 | 2242 | LIVING NOW | LG_2401 | 240115 | 61.33 | UN | 10 | C | D | 8005543653562 | 1 | 39 | 47 | 47 | 40 | 8005543653555 | 10 | 462 | 108 | 275 | 55 | 8005543653562 | 120 | 6144 | 395 | 595 | 150
BTICINO | K4410 | LN-REG 0-10V 2M | 021 | 2242 | LIVING NOW | LG_2401 | 240115 | 125.63 | UN | 1 | C | C | 8005543614389 | 1 | 79 | 54 | 58 | 60 | 8005543614389 | 6 | 534 | 115 | 184 | 66 | 8005543614396 | 54 | 5406 | 395 | 595 | 125
BTICINO | K4411 | LN-REG UNIV 2M | 021 | 2242 | LIVING NOW | LG_2401 | 240115 | 125.63 | UN | 1 | B | D | 8005543614419 | [6 empty] | 1 | 89 | 60 | 82 | 62 | 8005543614419 | 6 | 594 | 125 | 155 | 133 | 8005543614426 | 846 | 95754 | 820 | 1200 | 450
BTICINO | K4430 | LN-GREEN SWITCH 2H 2M | 021 | 2242 | LIVING NOW | LG_2401 | 240115 | 134.6 | UN | 1 | C | D | 8005543612538 | 1 | 65 | 54 | 58 | 60 | 8005543612538 | 6 | 450 | 115 | 184 | 66 | 8005543612545 | 54 | 4650 | 395 | 595 | 125
BTICINO | K4431 | LN-SENSOR IR 3H 1M | 021 | 2242 | LIVING NOW | LG_2401 | 240115 | 92.72 | UN | 1 | B | D | 8005543612552 | 1 | 45 | 54 | 58 | 60 | 8005543612552 | 6 | 336 | 115 | 184 | 66 | 8005543627051 | 54 | 3620 | 395 | 595 | 125
BTICINO | K4432 | LN-SENSOR IR 3H 2M | 021 | 2242 | LIVING NOW | LG_2401 | 240115 | 94.23 | UN | 1 | B | D | 8005543612576 | 1 | 65 | 54 | 58 | 60 | 8005543612576 | 6 | 450 | 115 | 184 | 66 | 8005543612583 | 54 | 4650 | 395 | 595 | 125
BTICINO | K4548 | LN-TARJETERO RFID 2M | 021 | 2242 | LIVING NOW | LG_2401 | 240115 | 131.61 | UN | 1 | C | C | 8005543610947 | [6 empty] | 1 | 48 | 54 | 58 | 60 | 8005543610947 | 120 | 6360 | 395 | 595 | 125
BTICINO | K4549 | LN-TARJETERO 2M | 021 | 2242 | LIVING NOW | LG_2401 | 240115 | 119.66 | UN | 1 | B | D | 8005543610930 | [6 empty] | 1 | 48 | 54 | 58 | 60 | 8005543610930 | 120 | 6360 | 395 | 595 | 150
BTICINO | K4702 | LN-SOPORTE UNIV TORNILLOS 2M | 021 | 2242 | LIVING NOW | LG_2401 | 240115 | 2.58 | UN | 10 | A | D | 8005543615195 | 1 | 17 | 73 | 76 | 21 | 8005543615188 | 10 | 190 | 73 | 76 | 200 | 8005543615195 | 100 | 2351 | 245 | 350 | 210 | 8005543615201 | 5000 | 129550 | 820 | 1200 | 1200
BTICINO | K4703 | LN-SOPORTE RECTAN 3M | 021 | 2242 | LIVING NOW | LG_2401 | 240115 | 3.44 | UN | 10 | A | D | 8005543616048 | 1 | 31 | 71 | 112 | 18 | 8005543611081 | 10 | 312 | 71 | 112 | 18 | 8005543616048 | 100 | 3620 | 295 | 395 | 205 | 8005543611098 | 4000 | 156800 | 820 | 1200 | 1150
BTICINO | K4704 | LN-SOPORTE RECTAN 4M | 021 | 2242 | LIVING NOW | LG_2401 | 240115 | 5.98 | UN | 5 | A | D | 8005543616062 | 1 | 34 | 71 | 135 | 18 | 8005543611104 | 5 | 174 | 71 | 135 | 18 | 8005543616062 | 20 | 823 | 170 | 260 | 146 | 8005543611111 | 2940 | 132981 | 820 | 1200 | 1150
BTICINO | K4706 | LN-SOPORTE RECTAN 6M | 021 | 2242 | LIVING NOW | LG_2401 | 240115 | 11.96 | UN | 10 | A | D | 8005543611135 | [6 empty] | 1 | 48 | 72 | 187 | 20 | 8005543611128 | 10 | 627 | 200 | 266 | 143 | 8005543611135 | 1440 | 102288 | 820 | 1200 | 1300
BTICINO | K4743V230R | LN-LAMP LED 230V ROJO | 021 | 2242 | LIVING NOW | LG_2401 | 240115 | 8.22 | UN | 10 | C | D | 8005543672433 | 1 | 2 | 50 | 75 | 55 | 8005543672426 | 10 | 43 | 60 | 82 | 62 | 8005543672433 | 800 | 4040 | 395 | 595 | 125
BTICINO | K4743V230RG | LN-LAMP LED 230V ROJO/VERDE | 021 | 2242 | LIVING NOW | LG_2401 | 240115 | 8.22 | UN | 10 | C | C | 8005543614884 | 1 | 2 | 8 | 80 | 8 | 8005543614877 | 10 | 47 | 60 | 82 | 62 | 8005543614884 | 800 | 4336 | 395 | 595 | 125
BTICINO | K4743V230T | LN-LAMP LED 230V BLANCO | 021 | 2242 | LIVING NOW | LG_2401 | 240115 | 8.22 | UN | 10 | A | D | 8005543617885 | 1 | 2 | 50 | 75 | 55 | 8005543617878 | 10 | 43 | 60 | 82 | 62 | 8005543617885 | 800 | 4040 | 395 | 595 | 125
BTICINO | K4949 | LN-TAPA CIEGA 1/2M | 021 | 2242 | LIVING NOW | LG_2401 | 240115 | 1.04 | UN | 10 | A | D | 8005543611937 | 1 | 1 | 10 | 45 | 11 | 8005543611920 | 10 | 22 | 27 | 58 | 60 | 8005543611937 | 2580 | 6276 | 395 | 595 | 150
BTICINO | K4950 | LN-TAPA CIEGA 1M | 021 | 2242 | LIVING NOW | LG_2401 | 240115 | 0.6 | UN | 10 | A | D | 8005543616239 | 1 | 2 | 23 | 47 | 7 | 8005543611142 | 10 | 20 | 50 | 270 | 20 | 8005543616239 | 200 | 640 | 117 | 270 | 143 | 8005543611159 | 16800 | 65760 | 820 | 1200 | 450
BTICINO | K4953 | LN-SALIDA CABLES 9MM 1M | 021 | 2242 | LIVING NOW | LG_2401 | 240115 | 3.74 | UN | 10 | B | D | 8005543618882 | 1 | 17 | 23 | 47 | 27 | 8005543618875 | 10 | 235 | 117 | 127 | 90 | 8005543618882 | 120 | 3420 | 395 | 595 | 150
BTICINO | KA4802DA | LN-PLACA 2M SKY | 021 | 2242 | LIVING NOW | LG_2401 | 240115 | 10.32 | UN | 1 | B | D | 8005543616734 | 1 | 46 | 90 | 108 | 25 | 8005543616734 | 5 | 295 | 105 | 120 | 150 | 8005543616741 | 60 | 4140 | 395 | 595 | 150 |  | 960 | 66240 | 820 | 1200 | 600
BTICINO | KA4802DG | LN-PLACA 2M NOTTE | 021 | 2242 | LIVING NOW | LG_2401 | 240115 | 10.32 | UN | 1 | B | D | 8005543612613 | 1 | 46 | 90 | 108 | 25 | 8005543612613 | 5 | 295 | 105 | 120 | 150 | 8005543612620 | 60 | 4140 | 395 | 595 | 150 |  | 960 | 66240 | 820 | 1200 | 800
BTICINO | KA4802DM | LN-PLACA 2M AURA | 021 | 2242 | LIVING NOW | LG_2401 | 240115 | 10.32 | UN | 1 | B | D | 8005543612637 | 1 | 46 | 90 | 108 | 25 | 8005543612637 | 5 | 295 | 105 | 120 | 150 | 8005543612644 | 60 | 4140 | 395 | 595 | 150 |  | 960 | 66240 | 820 | 1200 | 600
BTICINO | KA4802DW | LN-PLACA 2M ICE | 021 | 2242 | LIVING NOW | LG_2401 | 240115 | 10.32 | UN | 1 | A | D | 8005543612651 | 1 | 46 | 90 | 108 | 25 | 8005543612651 | 5 | 295 | 105 | 120 | 150 | 8005543612668 | 60 | 4140 | 395 | 595 | 150 |  | 960 | 114240 | 820 | 1200 | 600
BTICINO | KA4802KG | LN-PLACA 2M DARK | 021 | 2242 | LIVING NOW | LG_2401 | 240115 | 6.87 | UN | 1 | A | D | 8005543612675 | 1 | 40 | 90 | 108 | 25 | 8005543612675 | 5 | 266 | 105 | 120 | 150 | 8005543612682 | 60 | 3792 | 395 | 595 | 150 |  | 960 | 60672 | 820 | 1200 | 800
BTICINO | KA4802KM | LN-PLACA 2M SAND | 021 | 2242 | LIVING NOW | LG_2401 | 240115 | 6.87 | UN | 1 | A | D | 8005543612699 | 1 | 40 | 90 | 108 | 25 | 8005543612699 | 5 | 266 | 105 | 120 | 150 | 8005543612705 | 60 | 3792 | 395 | 595 | 150 |  | 960 | 60672 | 820 | 1200 | 600
BTICINO | KA4802KW | LN-PLACA 2M BLANCO | 021 | 2242 | LIVING NOW | LG_2401 | 240115 | 6.87 | UN | 1 | A | D | 8005543612712 | 1 | 40 | 90 | 108 | 25 | 8005543612712 | 5 | 266 | 105 | 120 | 150 | 8005543612729 | 60 | 3792 | 395 | 595 | 150 |  | 960 | 65000 | 820 | 1200 | 750
BTICINO | KA4802LG | LN-PLACA 2M NOGAL | 021 | 2242 | LIVING NOW | LG_2401 | 240115 | 37.83 | UN | 1 | B | D | 8005543612736 | 1 | 40 | 90 | 108 | 25 | 8005543612736 | 5 | 266 | 105 | 120 | 150 | 8005543612743 | 60 | 3792 | 395 | 595 | 150 |  | 960 | 60672 | 820 | 1200 | 800
BTICINO | KA4802LM | LN-PLACA 2M ROBLE | 021 | 2242 | LIVING NOW | LG_2401 | 240115 | 37.83 | UN | 1 | A | D | 8005543622209 | 1 | 40 | 90 | 108 | 25 | 8005543622209 | 5 | 266 | 105 | 120 | 150 | 8005543622216 | 60 | 3792 | 395 | 595 | 150 |  | 960 | 60672 | 820 | 1200 | 600
BTICINO | KA4802M2DA | LN-PLACA 2X2M SKY | 021 | 2242 | LIVING NOW | LG_2401 | 240115 | 18.07 | UN | 1 | B | D | 8005543654460 | [6 empty] | 1 | 48 | 88 | 178 | 27 | 8005543654460 | 48 | 2866 | 395 | 595 | 150
BTICINO | KA4802M2DG | LN-PLACA 2X2M NOTTE | 021 | 2242 | LIVING NOW | LG_2401 | 240115 | 18.07 | UN | 1 | B | D | 8005543654767 | [6 empty] | 1 | 48 | 88 | 178 | 27 | 8005543654767 | 48 | 2866 | 395 | 595 | 125
BTICINO | KA4802M2DM | LN-PLACA 2X2M AURA | 021 | 2242 | LIVING NOW | LG_2401 | 240115 | 18.07 | UN | 1 | B | D | 8005543654439 | [6 empty] | 1 | 48 | 88 | 178 | 27 | 8005543654439 | 48 | 2866 | 395 | 595 | 125
BTICINO | KA4802M2DW | LN-PLACA 2X2M ICE | 021 | 2242 | LIVING NOW | LG_2401 | 240115 | 18.07 | UN | 1 | A | D | 8005543654385 | [6 empty] | 1 | 48 | 88 | 178 | 27 | 8005543654385 | 48 | 2866 | 395 | 595 | 150 |  | 768 | 45856 | 820 | 1200 | 750
BTICINO | KA4802M2KG | LN-PLACA 2X2M DARK | 021 | 2242 | LIVING NOW | LG_2401 | 240115 | 12.04 | UN | 1 | A | D | 8005543654309 | [6 empty] | 1 | 47 | 88 | 178 | 27 | 8005543654309 | 5 | 321 | 95 | 150 | 190 | 8005543654316 | 720 | 50000 | 820 | 1200 | 450
BTICINO | KA4802M2KM | LN-PLACA 2X2M SAND | 021 | 2242 | LIVING NOW | LG_2401 | 240115 | 12.04 | UN | 1 | A | D | 8005543654323 | [6 empty] | 1 | 47 | 88 | 178 | 27 | 8005543654323 | 5 | 321 | 95 | 150 | 190 | 8005543654330 | 720 | 58224 | 820 | 1200 | 450
BTICINO | KA4802M2KW | LN-PLACA 2X2M BLANCO | 021 | 2242 | LIVING NOW | LG_2401 | 240115 | 12.04 | UN | 1 | A | D | 8005543654262 | [6 empty] | 1 | 47 | 88 | 178 | 27 | 8005543654262 | 5 | 321 | 95 | 150 | 190 | 8005543654279 | 720 | 47000 | 1000 | 820 | 700
BTICINO | KA4802M2LG | LN-PLACA 2X2M NOGAL | 021 | 2242 | LIVING NOW | LG_2401 | 240115 | 66.22 | UN | 1 | B | D | 8005543654736 | [6 empty] | 1 | 48 | 88 | 178 | 27 | 8005543654736 | 48 | 2866 | 395 | 595 | 125
BTICINO | KA4802M2LM | LN-PLACA 2X2M ROBLE | 021 | 2242 | LIVING NOW | LG_2401 | 240115 | 66.22 | UN | 1 | B | D | 8005543654705 | [6 empty] | 1 | 48 | 88 | 178 | 27 | 8005543654705 | 48 | 2866 | 395 | 595 | 150
BTICINO | KA4802M2MM | LN-PLACA 2X2M OPTIC | 021 | 2242 | LIVING NOW | LG_2401 | 240115 | 27.68 | UN | 1 | B | D | 8005543654521 | [6 empty] | 1 | 48 | 88 | 178 | 27 | 8005543654521 | 48 | 2866 | 395 | 595 | 125
BTICINO | KA4802M2MW | LN-PLACA 2X2M PIXEL | 021 | 2242 | LIVING NOW | LG_2401 | 240115 | 27.68 | UN | 1 | B | D | 8005543654491 | [6 empty] | 1 | 48 | 88 | 178 | 27 | 8005543654491 | 48 | 2866 | 395 | 595 | 125
BTICINO | KA4802M2NG | LN-PLACA 2X2M SPACE | 021 | 2242 | LIVING NOW | LG_2401 | 240115 | 42.15 | UN | 1 | B | D | 8005543654675 | [6 empty] | 1 | 48 | 88 | 178 | 27 | 8005543654675 | 48 | 2866 | 395 | 595 | 150
BTICINO | KA4802M2NW | LN-PLACA 2X2M MOON | 021 | 2242 | LIVING NOW | LG_2401 | 240115 | 42.15 | UN | 1 | B | D | 8005543654644 | [6 empty] | 1 | 48 | 88 | 178 | 27 | 8005543654644 | 48 | 2866 | 395 | 595 | 125 |  | 768 | 45856 | 820 | 1200 | 800
BTICINO | KA4802M2ZG | LN-PLACA 2X2M ACERO | 021 | 2242 | LIVING NOW | LG_2401 | 240115 | 42.15 | UN | 1 | A | D | 8005543654583 | [6 empty] | 1 | 48 | 88 | 178 | 27 | 8005543654583 | 48 | 2866 | 395 | 595 | 125
BTICINO | KA4802M2ZM | LN-PLACA 2X2M COBRE | 021 | 2242 | LIVING NOW | LG_2401 | 240115 | 42.15 | UN | 1 | B | D | 8005543654613 | [6 empty] | 1 | 48 | 88 | 178 | 27 | 8005543654613 | 48 | 2866 | 395 | 595 | 125
BTICINO | KA4802M2ZW | LN-PLACA 2X2M ORO | 021 | 2242 | LIVING NOW | LG_2401 | 240115 | 42.15 | UN | 1 | B | D | 8005543654552 | [6 empty] | 1 | 48 | 88 | 178 | 27 | 8005543654552 | 48 | 2866 | 395 | 595 | 125
BTICINO | KA4802M3DA | LN-PLACA 2X3M SKY | 021 | 2242 | LIVING NOW | LG_2401 | 240115 | 25.79 | UN | 1 | B | D | 8005543654477 | [6 empty] | 1 | 53 | 88 | 248 | 27 | 8005543654477 | 32 | 2271 | 395 | 595 | 125
BTICINO | KA4802M3DG | LN-PLACA 2X3M NOTTE | 021 | 2242 | LIVING NOW | LG_2401 | 240115 | 25.79 | UN | 1 | B | D | 8005543654415 | [6 empty] | 1 | 53 | 88 | 248 | 27 | 8005543654415 | 32 | 2271 | 395 | 595 | 125
BTICINO | KA4802M3DM | LN-PLACA 2X3M AURA | 021 | 2242 | LIVING NOW | LG_2401 | 240115 | 25.79 | UN | 1 | C | D | 8005543654446 | [6 empty] | 1 | 53 | 88 | 248 | 27 | 8005543654446 | 32 | 2271 | 395 | 595 | 125
BTICINO | KA4802M3DW | LN-PLACA 2X3M ICE | 021 | 2242 | LIVING NOW | LG_2401 | 240115 | 25.79 | UN | 1 | B | D | 8005543654392 | [6 empty] | 1 | 53 | 88 | 248 | 27 | 8005543654392 | 32 | 2271 | 395 | 595 | 125
BTICINO | KA4802M3KG | LN-PLACA 2X3M DARK | 021 | 2242 | LIVING NOW | LG_2401 | 240115 | 17.2 | UN | 1 | A | D | 8005543654347 | [6 empty] | 1 | 64 | 88 | 248 | 27 | 8005543654347 | 32 | 2648 | 395 | 595 | 150 |  | 512 | 42368 | 820 | 1200 | 800
BTICINO | KA4802M3KM | LN-PLACA 2X3M SAND | 021 | 2242 | LIVING NOW | LG_2401 | 240115 | 17.2 | UN | 1 | A | D | 8005543654361 | [6 empty] | 1 | 64 | 88 | 248 | 27 | 8005543654361 | 32 | 2648 | 395 | 595 | 150 |  | 512 | 42368 | 820 | 1200 | 800
BTICINO | KA4802M3KW | LN-PLACA 2X3M BLANCO | 021 | 2242 | LIVING NOW | LG_2401 | 240115 | 17.2 | UN | 1 | A | D | 8005543654286 | [6 empty] | 1 | 53 | 88 | 248 | 27 | 8005543654286 | 32 | 2271 | 395 | 595 | 150 |  | 512 | 36336 | 820 | 1200 | 800
BTICINO | KA4802M3LG | LN-PLACA 2X3M NOGAL | 021 | 2242 | LIVING NOW | LG_2401 | 240115 | 94.58 | UN | 1 | B | D | 8005543654743 | [6 empty] | 1 | 53 | 88 | 248 | 27 | 8005543654743 | 32 | 2271 | 395 | 595 | 125
BTICINO | KA4802M3LM | LN-PLACA 2X3M ROBLE | 021 | 2242 | LIVING NOW | LG_2401 | 240115 | 94.58 | UN | 1 | B | D | 8005543654712 | [6 empty] | 1 | 53 | 88 | 248 | 27 | 8005543654712 | 32 | 2271 | 395 | 595 | 125
BTICINO | KA4802M3MM | LN-PLACA 2X3M OPTIC | 021 | 2242 | LIVING NOW | LG_2401 | 240115 | 39.57 | UN | 1 | C | D | 8005543654538 | [6 empty] | 1 | 64 | 88 | 248 | 27 | 8005543654538 | 32 | 2648 | 395 | 595 | 125
BTICINO | KA4802M3MW | LN-PLACA 2X3M PIXEL | 021 | 2242 | LIVING NOW | LG_2401 | 240115 | 39.57 | UN | 1 | B | D | 8005543654507 | [6 empty] | 1 | 53 | 88 | 248 | 27 | 8005543654507 | 32 | 2271 | 395 | 595 | 125
BTICINO | KA4802M3NG | LN-PLACA 2X3M SPACE | 021 | 2242 | LIVING NOW | LG_2401 | 240115 | 60.19 | UN | 1 | B | D | 8005543654682 | [6 empty] | 1 | 53 | 88 | 248 | 27 | 8005543654682 | 32 | 2271 | 395 | 595 | 150 |  | 512 | 40000 | 820 | 1200 | 750
BTICINO | KA4802M3NW | LN-PLACA 2X3M MOON | 021 | 2242 | LIVING NOW | LG_2401 | 240115 | 60.19 | UN | 1 | B | D | 8005543654651 | [6 empty] | 1 | 53 | 88 | 248 | 27 | 8005543654651 | 32 | 2271 | 395 | 595 | 125 |  | 512 | 36336 | 820 | 1200 | 800
BTICINO | KA4802M3ZG | LN-PLACA 2X3M ACERO | 021 | 2242 | LIVING NOW | LG_2401 | 240115 | 60.19 | UN | 1 | B | D | 8005543654590 | [6 empty] | 1 | 53 | 88 | 248 | 27 | 8005543654590 | 32 | 2271 | 395 | 595 | 125
BTICINO | KA4802M3ZM | LN-PLACA 2X3M COBRE | 021 | 2242 | LIVING NOW | LG_2401 | 240115 | 60.19 | UN | 1 | B | D | 8005543654620 | [6 empty] | 1 | 53 | 88 | 248 | 27 | 8005543654620 | 32 | 2271 | 395 | 595 | 150
BTICINO | KA4802M3ZW | LN-PLACA 2X3M ORO | 021 | 2242 | LIVING NOW | LG_2401 | 240115 | 60.19 | UN | 1 | B | D | 8005543654569 | [6 empty] | 1 | 53 | 88 | 248 | 27 | 8005543654569 | 32 | 2271 | 395 | 595 | 125
BTICINO | KA4802M4DA | LN-PLACA 2X4M SKY | 021 | 2242 | LIVING NOW | LG_2401 | 240115 | 33.53 | UN | 1 | C | D | 8005543654484 | [6 empty] | 1 | 78 | 88 | 318 | 27 | 8005543654484 | 24 | 2472 | 395 | 595 | 150 |  | 384 | 40000 | 820 | 1200 | 750
BTICINO | KA4802M4DG | LN-PLACA 2X4M NOTTE | 021 | 2242 | LIVING NOW | LG_2401 | 240115 | 33.53 | UN | 1 | C | D | 8005543654422 | [6 empty] | 1 | 78 | 88 | 318 | 27 | 8005543654422 | 24 | 2472 | 395 | 595 | 125
BTICINO | KA4802M4DM | LN-PLACA 2X4M AURA | 021 | 2242 | LIVING NOW | LG_2401 | 240115 | 33.53 | UN | 1 | C | D | 8005543654453 | [6 empty] | 1 | 78 | 88 | 318 | 27 | 8005543654453 | 24 | 2472 | 395 | 595 | 125
BTICINO | KA4802M4DW | LN-PLACA 2X4M ICE | 021 | 2242 | LIVING NOW | LG_2401 | 240115 | 33.53 | UN | 1 | B | D | 8005543654408 | [6 empty] | 1 | 78 | 88 | 318 | 27 | 8005543654408 | 24 | 2472 | 395 | 595 | 125
BTICINO | KA4802M4KG | LN-PLACA 2X4M DARK | 021 | 2242 | LIVING NOW | LG_2401 | 240115 | 22.37 | UN | 1 | A | D | 8005543654354 | [6 empty] | 1 | 78 | 88 | 318 | 27 | 8005543654354 | 24 | 2472 | 395 | 595 | 150 |  | 384 | 39552 | 820 | 1200 | 750
BTICINO | KA4802M4KM | LN-PLACA 2X4M SAND | 021 | 2242 | LIVING NOW | LG_2401 | 240115 | 22.37 | UN | 1 | A | D | 8005543654378 | [6 empty] | 1 | 78 | 88 | 318 | 27 | 8005543654378 | 24 | 2472 | 395 | 595 | 125
BTICINO | KA4802M4KW | LN-PLACA 2X4M BLANCO | 021 | 2242 | LIVING NOW | LG_2401 | 240115 | 22.37 | UN | 1 | A | D | 8005543654293 | [6 empty] | 1 | 78 | 88 | 318 | 27 | 8005543654293 | 24 | 2472 | 395 | 595 | 150 |  | 384 | 40000 | 820 | 1200 | 750
BTICINO | KA4802M4LG | LN-PLACA 2X4M NOGAL | 021 | 2242 | LIVING NOW | LG_2401 | 240115 | 123 | UN | 1 | B | D | 8005543654750 | [6 empty] | 1 | 78 | 88 | 318 | 27 | 8005543654750 | 24 | 2472 | 395 | 595 | 125
BTICINO | KA4802M4LM | LN-PLACA 2X4M ROBLE | 021 | 2242 | LIVING NOW | LG_2401 | 240115 | 123 | UN | 1 | B | D | 8005543654729 | [6 empty] | 1 | 78 | 88 | 318 | 27 | 8005543654729 | 24 | 2472 | 395 | 595 | 125
BTICINO | KA4802M4MM | LN-PLACA 2X4M OPTIC | 021 | 2242 | LIVING NOW | LG_2401 | 240115 | 51.42 | UN | 1 | C | C | 8005543654545 | [6 empty] | 1 | 78 | 88 | 318 | 27 | 8005543654545 | 24 | 2472 | 395 | 595 | 150 |  | 384 | 40000 | 820 | 1200 | 750
BTICINO | KA4802M4MW | LN-PLACA 2X4M PIXEL | 021 | 2242 | LIVING NOW | LG_2401 | 240115 | 51.42 | UN | 1 | C | D | 8005543654514 | [6 empty] | 1 | 78 | 88 | 318 | 27 | 8005543654514 | 24 | 2472 | 395 | 595 | 150 |  | 384 | 40000 | 820 | 1200 | 750
BTICINO | KA4802M4NG | LN-PLACA 2X4M SPACE | 021 | 2242 | LIVING NOW | LG_2401 | 240115 | 78.25 | UN | 1 | B | D | 8005543654699 | [6 empty] | 1 | 78 | 88 | 318 | 27 | 8005543654699 | 24 | 2472 | 395 | 595 | 125
BTICINO | KA4802M4NW | LN-PLACA 2X4M MOON | 021 | 2242 | LIVING NOW | LG_2401 | 240115 | 78.25 | UN | 1 | C | D | 8005543654668 | [6 empty] | 1 | 78 | 88 | 318 | 27 | 8005543654668 | 24 | 2472 | 395 | 595 | 125
BTICINO | KA4802M4ZG | LN-PLACA 2X4M ACERO | 021 | 2242 | LIVING NOW | LG_2401 | 240115 | 78.25 | UN | 1 | B | D | 8005543654606 | [6 empty] | 1 | 78 | 88 | 318 | 27 | 8005543654606 | 24 | 2472 | 395 | 595 | 125
BTICINO | KA4802M4ZM | LN-PLACA 2X4M COBRE | 021 | 2242 | LIVING NOW | LG_2401 | 240115 | 78.25 | UN | 1 | C | D | 8005543654637 | [6 empty] | 1 | 78 | 88 | 318 | 27 | 8005543654637 | 24 | 2472 | 395 | 595 | 125
BTICINO | KA4802M4ZW | LN-PLACA 2X4M ORO | 021 | 2242 | LIVING NOW | LG_2401 | 240115 | 78.25 | UN | 1 | B | D | 8005543654576 | [6 empty] | 1 | 78 | 88 | 318 | 27 | 8005543654576 | 24 | 2472 | 395 | 595 | 125
BTICINO | KA4802MM | LN-PLACA 2M OPTIC | 021 | 2242 | LIVING NOW | LG_2401 | 240115 | 15.84 | UN | 1 | B | D | 8005543620472 | 1 | 40 | 90 | 108 | 25 | 8005543620472 | 5 | 267 | 105 | 120 | 150 | 8005543620489 | 60 | 3794 | 395 | 595 | 150 |  | 960 | 60704 | 820 | 1200 | 600
BTICINO | KA4802MW | LN-PLACA 2M PIXEL | 021 | 2242 | LIVING NOW | LG_2401 | 240115 | 15.84 | UN | 1 | B | D | 8005543612798 | 1 | 40 | 90 | 108 | 25 | 8005543612798 | 5 | 267 | 105 | 120 | 150 | 8005543612804 | 60 | 3794 | 395 | 595 | 150 |  | 960 | 66240 | 820 | 1200 | 600
BTICINO | KA4802NG | LN-PLACA 2M SPACE | 021 | 2242 | LIVING NOW | LG_2401 | 240115 | 24.07 | UN | 1 | B | D | 8005543616253 | 1 | 96 | 90 | 108 | 25 | 8005543616253 | 5 | 545 | 105 | 120 | 150 | 8005543616260 | 60 | 7140 | 395 | 595 | 150 |  | 960 | 115040 | 820 | 1200 | 600
BTICINO | KA4802NW | LN-PLACA 2M MOON | 021 | 2242 | LIVING NOW | LG_2401 | 240115 | 24.07 | UN | 1 | B | D | 8005543616277 | 1 | 96 | 90 | 108 | 25 | 8005543616277 | 5 | 545 | 105 | 120 | 150 | 8005543616284 | 60 | 7140 | 395 | 595 | 125
BTICINO | KA4802ZG | LN-PLACA 2M ACERO | 021 | 2242 | LIVING NOW | LG_2401 | 240115 | 24.07 | UN | 1 | A | D | 8005543612873 | 1 | 96 | 90 | 108 | 25 | 8005543612873 | 5 | 545 | 105 | 120 | 150 | 8005543612880 | 60 | 7140 | 395 | 595 | 150 |  | 960 | 114240 | 820 | 1200 | 600
BTICINO | KA4802ZM | LN-PLACA 2M COBRE | 021 | 2242 | LIVING NOW | LG_2401 | 240115 | 24.07 | UN | 1 | B | D | 8005543612897 | 1 | 96 | 90 | 108 | 25 | 8005543612897 | 5 | 545 | 105 | 120 | 150 | 8005543612903 | 60 | 7140 | 395 | 595 | 150 |  | 960 | 114240 | 820 | 1200 | 600
BTICINO | KA4802ZW | LN-PLACA 2M ORO | 021 | 2242 | LIVING NOW | LG_2401 | 240115 | 24.07 | UN | 1 | B | D | 8005543616291 | 1 | 96 | 90 | 108 | 25 | 8005543616291 | 5 | 545 | 105 | 120 | 150 | 8005543616307 | 60 | 7140 | 395 | 595 | 150 |  | 960 | 114240 | 820 | 1200 | 600
BTICINO | KA4803DA | LN-PLACA 3M SKY | 021 | 2242 | LIVING NOW | LG_2401 | 240115 | 11.23 | UN | 1 | C | D | 8005543616758 | [6 empty] | 1 | 63 | 90 | 130 | 25 | 8005543616758 | 10 | 737 | 145 | 195 | 150 | 8005543616765 | 930 | 80495 | 820 | 1200 | 450
BTICINO | KA4803DG | LN-PLACA 3M NOTTE | 021 | 2242 | LIVING NOW | LG_2401 | 240115 | 11.23 | UN | 1 | C | D | 8005543613481 | [6 empty] | 1 | 59 | 90 | 130 | 25 | 8005543613481 | 10 | 697 | 145 | 195 | 150 | 8005543613498 | 930 | 80495 | 820 | 1200 | 450
BTICINO | KA4803DM | LN-PLACA 3M AURA | 021 | 2242 | LIVING NOW | LG_2401 | 240115 | 11.23 | UN | 1 | C | C | 8005543613566 | [6 empty] | 1 | 59 | 90 | 130 | 25 | 8005543613566 | 10 | 697 | 145 | 195 | 150 | 8005543613573 | 930 | 76775 | 820 | 1200 | 450
BTICINO | KA4803DW | LN-PLACA 3M ICE | 021 | 2242 | LIVING NOW | LG_2401 | 240115 | 11.23 | UN | 1 | B | D | 8005543613986 | [6 empty] | 1 | 59 | 90 | 130 | 25 | 8005543613986 | 10 | 697 | 145 | 195 | 150 | 8005543613993 | 930 | 80495 | 820 | 1200 | 450
BTICINO | KA4803KG | LN-PLACA 3M DARK | 021 | 2242 | LIVING NOW | LG_2401 | 240115 | 7.47 | UN | 1 | A | D | 8005543613665 | [6 empty] | 1 | 53 | 90 | 130 | 25 | 8005543613665 | 10 | 639 | 145 | 195 | 150 | 8005543613672 | 930 | 75101 | 820 | 1200 | 450
BTICINO | KA4803KM | LN-PLACA 3M SAND | 021 | 2242 | LIVING NOW | LG_2401 | 240115 | 7.47 | UN | 1 | B | D | 8005543613740 | [6 empty] | 1 | 53 | 90 | 130 | 25 | 8005543613740 | 10 | 639 | 145 | 195 | 150 | 8005543613757 | 960 | 77136 | 820 | 1200 | 450
BTICINO | KA4803KW | LN-PLACA 3M BLANCO | 021 | 2242 | LIVING NOW | LG_2401 | 240115 | 7.47 | UN | 1 | A | D | 8005543613788 | [6 empty] | 1 | 53 | 90 | 130 | 25 | 8005543613788 | 10 | 639 | 145 | 195 | 150 | 8005543613795 | 930 | 75101 | 820 | 1200 | 450
BTICINO | KA4803LG | LN-PLACA 3M NOGAL | 021 | 2242 | LIVING NOW | LG_2401 | 240115 | 41.12 | UN | 1 | C | D | 8005543613801 | [6 empty] | 1 | 53 | 90 | 130 | 25 | 8005543613801 | 10 | 639 | 145 | 195 | 150 | 8005543613818 | 930 | 71381 | 820 | 1200 | 450
BTICINO | KA4803LM | LN-PLACA 3M ROBLE | 021 | 2242 | LIVING NOW | LG_2401 | 240115 | 41.12 | UN | 1 | C | D | 8005543622223 | [6 empty] | 1 | 53 | 90 | 130 | 25 | 8005543622223 | 10 | 639 | 145 | 195 | 150 | 8005543622230 | 930 | 71381 | 820 | 1200 | 450
BTICINO | KA4803MM | LN-PLACA 3M OPTIC | 021 | 2242 | LIVING NOW | LG_2401 | 240115 | 17.2 | UN | 1 | C | C | 8005543620496 | [6 empty] | 1 | 53 | 90 | 130 | 25 | 8005543620496 | 10 | 639 | 145 | 195 | 150 | 8005543620502 | 930 | 71381 | 820 | 1200 | 450
BTICINO | KA4803MW | LN-PLACA 3M PIXEL | 021 | 2242 | LIVING NOW | LG_2401 | 240115 | 17.2 | UN | 1 | C | C | 8005543613863 | [6 empty] | 1 | 53 | 90 | 130 | 25 | 8005543613863 | 10 | 639 | 145 | 195 | 150 | 8005543613870 | 930 | 75101 | 820 | 1200 | 450
BTICINO | KA4803NG | LN-PLACA 3M SPACE | 021 | 2242 | LIVING NOW | LG_2401 | 240115 | 26.18 | UN | 1 | C | D | 8005543616338 | [6 empty] | 1 | 109 | 90 | 130 | 25 | 8005543616338 | 10 | 1195 | 145 | 195 | 150 | 8005543616345 | 930 | 126855 | 820 | 1200 | 450
BTICINO | KA4803NW | LN-PLACA 3M MOON | 021 | 2242 | LIVING NOW | LG_2401 | 240115 | 26.18 | UN | 1 | C | C | 8005543616314 | [6 empty] | 1 | 109 | 90 | 130 | 25 | 8005543616314 | 10 | 1195 | 145 | 195 | 150 | 8005543616321 | 930 | 126855 | 820 | 1200 | 450
BTICINO | KA4803ZG | LN-PLACA 3M ACERO | 021 | 2242 | LIVING NOW | LG_2401 | 240115 | 26.18 | UN | 1 | C | D | 8005543613948 | [6 empty] | 1 | 109 | 90 | 130 | 25 | 8005543613948 | 10 | 1195 | 145 | 195 | 150 | 8005543613955 | 930 | 126855 | 820 | 1200 | 450
BTICINO | KA4803ZM | LN-PLACA 3M COBRE | 021 | 2242 | LIVING NOW | LG_2401 | 240115 | 26.18 | UN | 1 | C | D | 8005543613962 | [6 empty] | 1 | 109 | 90 | 130 | 25 | 8005543613962 | 10 | 1195 | 145 | 195 | 150 | 8005543613979 | 930 | 123135 | 820 | 1200 | 450
BTICINO | KA4803ZW | LN-PLACA 3M ORO | 021 | 2242 | LIVING NOW | LG_2401 | 240115 | 26.18 | UN | 1 | C | D | 8005543616352 | [6 empty] | 1 | 109 | 90 | 130 | 25 | 8005543616352 | 10 | 1195 | 145 | 195 | 150 | 8005543616369 | 930 | 126855 | 820 | 1200 | 450
BTICINO | KA4804DA | LN-PLACA 4M SKY | 021 | 2242 | LIVING NOW | LG_2401 | 240115 | 14.57 | UN | 1 | C | C | 8005543616772 | [6 empty] | 1 | 82 | 90 | 153 | 25 | 8005543616772 | 70 | 6288 | 395 | 595 | 125
BTICINO | KA4804DG | LN-PLACA 4M NOTTE | 021 | 2242 | LIVING NOW | LG_2401 | 240115 | 14.57 | UN | 1 | C | D | 8005543614297 | [6 empty] | 1 | 82 | 90 | 153 | 25 | 8005543614297 | 70 | 6288 | 395 | 595 | 125
BTICINO | KA4804DM | LN-PLACA 4M AURA | 021 | 2242 | LIVING NOW | LG_2401 | 240115 | 14.57 | UN | 1 | C | C | 8005543614303 | [6 empty] | 1 | 82 | 90 | 153 | 25 | 8005543614303 | 70 | 6288 | 395 | 595 | 125
BTICINO | KA4804DW | LN-PLACA 4M ICE | 021 | 2242 | LIVING NOW | LG_2401 | 240115 | 14.57 | UN | 1 | C | D | 8005543614310 | [6 empty] | 1 | 82 | 90 | 153 | 25 | 8005543614310 | 70 | 6288 | 395 | 595 | 150
BTICINO | KA4804KG | LN-PLACA 4M DARK | 021 | 2242 | LIVING NOW | LG_2401 | 240115 | 9.73 | UN | 1 | A | D | 8005543614327 | [6 empty] | 1 | 75 | 90 | 153 | 25 | 8005543614327 | 10 | 835 | 165 | 195 | 150 | 8005543614334 | 1890 | 169721 | 820 | 1200 | 1150
BTICINO | KA4804KM | LN-PLACA 4M SAND | 021 | 2242 | LIVING NOW | LG_2401 | 240115 | 9.73 | UN | 1 | B | D | 8005543614341 | [6 empty] | 1 | 75 | 90 | 153 | 25 | 8005543614341 | 10 | 835 | 165 | 195 | 150 | 8005543614358 | 1890 | 169721 | 820 | 1200 | 1150
BTICINO | KA4804KW | LN-PLACA 4M BLANCO | 021 | 2242 | LIVING NOW | LG_2401 | 240115 | 9.73 | UN | 1 | A | D | 8005543614365 | [6 empty] | 1 | 69 | 90 | 153 | 25 | 8005543614365 | 10 | 770 | 165 | 195 | 150 | 8005543614372 | 1890 | 157530 | 820 | 1200 | 1150
BTICINO | KA4804LG | LN-PLACA 4M NOGAL | 021 | 2242 | LIVING NOW | LG_2401 | 240115 | 53.47 | UN | 1 | C | D | 8005543614402 | [6 empty] | 1 | 76 | 90 | 153 | 25 | 8005543614402 | 70 | 5882 | 395 | 595 | 125
BTICINO | KA4804LM | LN-PLACA 4M ROBLE | 021 | 2242 | LIVING NOW | LG_2401 | 240115 | 53.47 | UN | 1 | C | D | 8005543622247 | [6 empty] | 1 | 76 | 90 | 153 | 25 | 8005543622247 | 70 | 5882 | 395 | 595 | 125
BTICINO | KA4804MM | LN-PLACA 4M OPTIC | 021 | 2242 | LIVING NOW | LG_2401 | 240115 | 22.37 | UN | 1 | C | C | 8005543620519 | [6 empty] | 1 | 76 | 90 | 153 | 25 | 8005543620519 | 70 | 5882 | 395 | 595 | 125
BTICINO | KA4804MW | LN-PLACA 4M PIXEL | 021 | 2242 | LIVING NOW | LG_2401 | 240115 | 22.37 | UN | 1 | C | C | 8005543614457 | [6 empty] | 1 | 76 | 90 | 153 | 25 | 8005543614457 | 70 | 5882 | 395 | 595 | 125
BTICINO | KA4804NG | LN-PLACA 4M SPACE | 021 | 2242 | LIVING NOW | LG_2401 | 240115 | 34.02 | UN | 1 | C | D | 8005543616376 | [6 empty] | 1 | 131 | 90 | 153 | 25 | 8005543616376 | 70 | 9770 | 395 | 595 | 125
BTICINO | KA4804NW | LN-PLACA 4M MOON | 021 | 2242 | LIVING NOW | LG_2401 | 240115 | 34.02 | UN | 1 | C | C | 8005543616383 | [6 empty] | 1 | 131 | 90 | 153 | 25 | 8005543616383 | 70 | 9770 | 395 | 595 | 125
BTICINO | KA4804ZG | LN-PLACA 4M ACERO | 021 | 2242 | LIVING NOW | LG_2401 | 240115 | 34.02 | UN | 1 | C | D | 8005543614587 | [6 empty] | 1 | 131 | 90 | 153 | 25 | 8005543614587 | 70 | 9770 | 395 | 595 | 125
BTICINO | KA4804ZM | LN-PLACA 4M COBRE | 021 | 2242 | LIVING NOW | LG_2401 | 240115 | 34.02 | UN | 1 | C | C | 8005543614624 | [6 empty] | 1 | 131 | 90 | 153 | 25 | 8005543614624 | 70 | 9770 | 395 | 595 | 125
BTICINO | KA4804ZW | LN-PLACA 4M ORO | 021 | 2242 | LIVING NOW | LG_2401 | 240115 | 34.02 | UN | 1 | C | D | 8005543616390 | [6 empty] | 1 | 131 | 90 | 153 | 25 | 8005543616390 | 70 | 9770 | 395 | 595 | 125
BTICINO | KA4806DA | LN-PLACA 6M SKY | 021 | 2242 | LIVING NOW | LG_2401 | 240115 | 22.45 | UN | 1 | C | C | 8005543616789 | [6 empty] | 1 | 89 | 90 | 198 | 25 | 8005543616789 | 45 | 4567 | 395 | 595 | 125
BTICINO | KA4806DG | LN-PLACA 6M NOTTE | 021 | 2242 | LIVING NOW | LG_2401 | 240115 | 22.45 | UN | 1 | C | C | 8005543614631 | [6 empty] | 1 | 89 | 90 | 198 | 25 | 8005543614631 | 45 | 4567 | 395 | 595 | 150
BTICINO | KA4806DM | LN-PLACA 6M AURA | 021 | 2242 | LIVING NOW | LG_2401 | 240115 | 22.45 | UN | 1 | C | C | 8005543614648 | [6 empty] | 1 | 89 | 90 | 198 | 25 | 8005543614648 | 45 | 4567 | 395 | 595 | 125
BTICINO | KA4806DW | LN-PLACA 6M ICE | 021 | 2242 | LIVING NOW | LG_2401 | 240115 | 22.45 | UN | 1 | C | C | 8005543614655 | [6 empty] | 1 | 89 | 90 | 198 | 25 | 8005543614655 | 45 | 4567 | 395 | 595 | 125
BTICINO | KA4806KG | LN-PLACA 6M DARK | 021 | 2242 | LIVING NOW | LG_2401 | 240115 | 14.95 | UN | 1 | B | D | 8005543614662 | [6 empty] | 1 | 89 | 90 | 198 | 25 | 8005543614662 | 45 | 4567 | 395 | 595 | 125
BTICINO | KA4806KM | LN-PLACA 6M SAND | 021 | 2242 | LIVING NOW | LG_2401 | 240115 | 14.95 | UN | 1 | B | D | 8005543614679 | [6 empty] | 1 | 89 | 90 | 198 | 25 | 8005543614679 | 45 | 4567 | 395 | 595 | 125
BTICINO | KA4806KW | LN-PLACA 6M BLANCO | 021 | 2242 | LIVING NOW | LG_2401 | 240115 | 14.95 | UN | 1 | A | D | 8005543614686 | [6 empty] | 1 | 89 | 90 | 198 | 25 | 8005543614686 | 45 | 4567 | 395 | 595 | 150
BTICINO | KA4806LG | LN-PLACA 6M NOGAL | 021 | 2242 | LIVING NOW | LG_2401 | 240115 | 82.25 | UN | 1 | C | C | 8005543614716 | [6 empty] | 1 | 66 | 90 | 198 | 25 | 8005543614716 | 45 | 2970 | 395 | 595 | 125
BTICINO | KA4806LM | LN-PLACA 6M ROBLE | 021 | 2242 | LIVING NOW | LG_2401 | 240115 | 82.25 | UN | 1 | C | D | 8005543622254 | [6 empty] | 1 | 89 | 90 | 198 | 25 | 8005543622254 | 45 | 4567 | 395 | 595 | 125
BTICINO | KA4806MM | LN-PLACA 6M OPTIC | 021 | 2242 | LIVING NOW | LG_2401 | 240115 | 34.4 | UN | 1 | C | C | 8005543620526 | [6 empty] | 1 | 42 | 90 | 198 | 25 | 8005543620526 | 45 | 2459 | 395 | 595 | 125
BTICINO | KA4806MW | LN-PLACA 6M PIXEL | 021 | 2242 | LIVING NOW | LG_2401 | 240115 | 34.4 | UN | 1 | C | C | 8005543614709 | [6 empty] | 1 | 72 | 90 | 198 | 25 | 8005543614709 | 45 | 3840 | 395 | 595 | 125
BTICINO | KA4806NG | LN-PLACA 6M SPACE | 021 | 2242 | LIVING NOW | LG_2401 | 240115 | 52.34 | UN | 1 | C | D | 8005543617960 | [6 empty] | 1 | 144 | 90 | 198 | 25 | 8005543617960 | 45 | 7080 | 395 | 595 | 125
BTICINO | KA4806NW | LN-PLACA 6M MOON | 021 | 2242 | LIVING NOW | LG_2401 | 240115 | 52.34 | UN | 1 | C | C | 8005543616406 | [6 empty] | 1 | 144 | 90 | 198 | 25 | 8005543616406 | 45 | 7080 | 395 | 595 | 125
BTICINO | KA4806ZG | LN-PLACA 6M ACERO | 021 | 2242 | LIVING NOW | LG_2401 | 240115 | 52.34 | UN | 1 | C | C | 8005543614761 | [6 empty] | 1 | 144 | 90 | 198 | 25 | 8005543614761 | 45 | 7080 | 395 | 595 | 150
BTICINO | KA4806ZM | LN-PLACA 6M COBRE | 021 | 2242 | LIVING NOW | LG_2401 | 240115 | 52.34 | UN | 1 | C | C | 8005543614778 | [6 empty] | 1 | 144 | 90 | 198 | 25 | 8005543614778 | 45 | 7080 | 395 | 595 | 125
BTICINO | KA4806ZW | LN-PLACA 6M ORO | 021 | 2242 | LIVING NOW | LG_2401 | 240115 | 52.34 | UN | 1 | C | C | 8005543616413 | [6 empty] | 1 | 144 | 90 | 198 | 25 | 8005543616413 | 45 | 7080 | 395 | 595 | 125
BTICINO | KA4902M | LN-ACCESORIO INST.METÁLICO 2M | 021 | 2242 | LIVING NOW | LG_2401 | 240115 | 10.06 | UN | 10 | C | C | 8005543686805 | 1 | 17 | 77 | 77 | 1 | 8005543686799 | 10 | 187 | 88 | 100 | 26 | 8005543686805 | 500 | 9950 | 395 | 595 | 125
BTICINO | KG00 | LN-FRON.4950 1M DARK | 021 | 2242 | LIVING NOW | LG_2401 | 240115 | 2.98 | UN | 20 | B | D | 8005543611173 | 1 | 5 | 22 | 86 | 7 | 8005543611166 | 20 | 158 | 105 | 130 | 65 | 8005543611173 | 100 | 900 | 190 | 232 | 145 | 8005543611180 | 14000 | 138000 | 820 | 1200 | 1150
BTICINO | KG00M2 | LN-FRON.4950 2M DARK | 021 | 2242 | LIVING NOW | LG_2401 | 240115 | 4.49 | UN | 10 | A | D | 8005543652596 | 1 | 12 | 45 | 86 | 7 | 8005543652589 | 10 | 169 | 105 | 130 | 65 | 8005543652596 | 200 | 3970 | 395 | 595 | 125
BTICINO | KG01 | LN-TECLA 1M DARK | 021 | 2242 | LIVING NOW | LG_2401 | 240115 | 2.98 | UN | 20 | A | D | 8005543611203 | 1 | 5 | 22 | 86 | 7 | 8005543611197 | 20 | 158 | 105 | 130 | 65 | 8005543611203 | 100 | 900 | 190 | 232 | 145 | 8005543611210 | 14000 | 138000 | 820 | 1200 | 1150
BTICINO | KG01A | LN-TECLA LUZ 1M DARK | 021 | 2242 | LIVING NOW | LG_2401 | 240115 | 4.49 | UN | 10 | C | D | 8005543611234 | 1 | 5 | 22 | 86 | 7 | 8005543611227 | 10 | 78 | 45 | 125 | 60 | 8005543611234 | 400 | 3720 | 395 | 595 | 150
BTICINO | KG01D | LN-TECLA CAMPANA 1M DARK | 021 | 2242 | LIVING NOW | LG_2401 | 240115 | 4.49 | UN | 10 | C | C | 8005543611258 | 1 | 5 | 22 | 86 | 7 | 8005543611241 | 10 | 78 | 45 | 125 | 60 | 8005543611258 | 400 | 3720 | 395 | 595 | 125
BTICINO | KG01F | LN-TECLA LLAVE 1M DARK | 021 | 2242 | LIVING NOW | LG_2401 | 240115 | 4.49 | UN | 10 | C | C | 8005543611272 | 1 | 5 | 22 | 86 | 7 | 8005543611265 | 10 | 78 | 45 | 125 | 60 | 8005543611272 | 400 | 3720 | 395 | 595 | 125
BTICINO | KG01M2 | LN-TECLA 2M DARK | 021 | 2242 | LIVING NOW | LG_2401 | 240115 | 4.49 | UN | 10 | A | D | 8005543611296 | 1 | 10 | 45 | 86 | 7 | 8005543611289 | 10 | 140 | 90 | 125 | 60 | 8005543611296 | 200 | 3388 | 395 | 595 | 150 |  | 3200 | 54208 | 820 | 1200 | 800
BTICINO | KG01M2A | LN-TECLA LUZ 2M DARK | 021 | 2242 | LIVING NOW | LG_2401 | 240115 | 5.98 | UN | 10 | C | D | 8005543611319 | 1 | 10 | 45 | 86 | 7 | 8005543611302 | 10 | 140 | 90 | 125 | 60 | 8005543611319 | 200 | 3388 | 395 | 595 | 150
BTICINO | KG01M2D | LN-TECLA CAMPANA 2M DARK | 021 | 2242 | LIVING NOW | LG_2401 | 240115 | 5.98 | UN | 5 | B | D | 8005543611333 | 1 | 10 | 45 | 86 | 7 | 8005543611326 | 5 | 73 | 45 | 125 | 60 | 8005543611333 | 200 | 3488 | 395 | 595 | 125
BTICINO | KG01M2F | LN-TECLA LLAVE 2M DARK | 021 | 2242 | LIVING NOW | LG_2401 | 240115 | 5.98 | UN | 5 | C | C | 8005543611357 | 1 | 10 | 45 | 86 | 7 | 8005543611340 | 5 | 73 | 45 | 125 | 60 | 8005543611357 | 200 | 3488 | 395 | 595 | 125
BTICINO | KG01M2PN | LN-TECLA CALEFACCIÓN 2M DARK | 021 | 2242 | LIVING NOW | LG_2401 | 240115 | 7.47 | UN | 5 | C | C | 8005543669198 | 1 | 10 | 45 | 86 | 7 | 8005543668863 | 5 | 73 | 62 | 108 | 83 | 8005543669198 | 210 | 3633 | 395 | 595 | 150 |  | 3360 | 58128 | 820 | 1200 | 800
BTICINO | KG01M2RN | LN-TECLA VENTILACIÓN 2M DARK | 021 | 2242 | LIVING NOW | LG_2401 | 240115 | 7.47 | UN | 5 | C | C | 8005543669204 | 1 | 10 | 45 | 86 | 7 | 8005543668870 | 5 | 73 | 62 | 108 | 83 | 8005543669204 | 210 | 3633 | 395 | 595 | 125 |  | 3360 | 58128 | 820 | 1200 | 800
BTICINO | KG01M2SN | LN-TECLA CALDERA 2M DARK | 021 | 2242 | LIVING NOW | LG_2401 | 240115 | 7.47 | UN | 5 | C | C | 8005543669211 | 1 | 10 | 45 | 86 | 7 | 8005543668887 | 5 | 73 | 62 | 108 | 83 | 8005543669211 | 210 | 3633 | 395 | 595 | 125 |  | 3360 | 58128 | 820 | 1200 | 800
BTICINO | KG01M2X | LN-TECLA ALTA LUMIN 2M DARK | 021 | 2242 | LIVING NOW | LG_2401 | 240115 | 5.98 | UN | 5 | C | C | 8005543611371 | 1 | 10 | 45 | 86 | 7 | 8005543611364 | 5 | 73 | 45 | 125 | 60 | 8005543611371 | 200 | 3488 | 395 | 595 | 125
BTICINO | KG01PN | LN-TECLA CALEFACCIÓN 1M DARK | 021 | 2242 | LIVING NOW | LG_2401 | 240115 | 5.98 | UN | 5 | C | C | 8005543669228 | 1 | 5 | 22 | 86 | 7 | 8005543668894 | 5 | 49 | 62 | 108 | 83 | 8005543669228 | 210 | 2658 | 395 | 595 | 125 |  | 3360 | 42528 | 820 | 1200 | 800
BTICINO | KG01RN | LN-TECLA VENTILACIÓN 1M DARK | 021 | 2242 | LIVING NOW | LG_2401 | 240115 | 5.98 | UN | 5 | C | C | 8005543669235 | 1 | 5 | 22 | 86 | 7 | 8005543668900 | 5 | 49 | 62 | 108 | 83 | 8005543669235 | 210 | 2658 | 395 | 595 | 125 |  | 3360 | 42528 | 820 | 1200 | 800
BTICINO | KG01SN | LN-TECLA CALDERA 1M DARK | 021 | 2242 | LIVING NOW | LG_2401 | 240115 | 5.98 | UN | 5 | C | C | 8005543669242 | 1 | 5 | 22 | 86 | 7 | 8005543668917 | 5 | 49 | 62 | 108 | 83 | 8005543669242 | 210 | 2658 | 395 | 595 | 125 |  | 3360 | 42528 | 820 | 1200 | 800
BTICINO | KG01X | LN-TECLA ALTA LUMIN 1M DARK | 021 | 2242 | LIVING NOW | LG_2401 | 240115 | 4.49 | UN | 5 | C | C | 8005543611395 | 1 | 5 | 22 | 86 | 7 | 8005543611388 | 5 | 49 | 45 | 125 | 60 | 8005543611395 | 200 | 2560 | 395 | 595 | 125
BTICINO | KG02 | LN-FRON.4033-4002-4381 1M DARK | 021 | 2242 | LIVING NOW | LG_2401 | 240115 | 4.49 | UN | 20 | C | D | 8005543611418 | 1 | 4 | 22 | 86 | 7 | 8005543611401 | 20 | 138 | 105 | 130 | 65 | 8005543611418 | 100 | 802 | 190 | 232 | 145 | 8005543611425 | 14000 | 124280 | 820 | 1200 | 1150
BTICINO | KG04 | LN-FRON.4141 2M DARK | 021 | 2242 | LIVING NOW | LG_2401 | 240115 | 4.49 | UN | 10 | A | D | 8005543611470 | 1 | 8 | 45 | 86 | 7 | 8005543611463 | 10 | 124 | 90 | 125 | 60 | 8005543611470 | 200 | 3072 | 395 | 595 | 150 |  | 3200 | 49152 | 820 | 1200 | 800
BTICINO | KG04M3 | LN-FRON.4141 3M DARK | 021 | 2242 | LIVING NOW | LG_2401 | 240115 | 7.47 | UN | 5 | C | D | 8005543652992 | 1 | 12 | 67 | 86 | 7 | 8005543652619 | 5 | 85 | 62 | 108 | 83 | 8005543652992 | 210 | 4149 | 395 | 595 | 150
BTICINO | KG04P | LN-FRON.TAPA 4141 2M DARK | 021 | 2242 | LIVING NOW | LG_2401 | 240115 | 7.47 | UN | 5 | B | D | 8005543654033 | 1 | 29 | 50 | 100 | 35 | 8005543654026 | 5 | 165 | 62 | 108 | 83 | 8005543654033 | 200 | 8320 | 395 | 595 | 150
BTICINO | KG05 | LN-TECLA PERS K4037 1M DARK | 021 | 2242 | LIVING NOW | LG_2401 | 240115 | 2.98 | UN | 10 | B | D | 8005543611494 | 1 | 5 | 22 | 86 | 7 | 8005543611487 | 10 | 78 | 45 | 125 | 60 | 8005543611494 | 400 | 3720 | 395 | 595 | 150
BTICINO | KG05L | LN-TECLA LUZ K4036 1M DARK | 021 | 2242 | LIVING NOW | LG_2401 | 240115 | 2.98 | UN | 5 | C | D | 8005543647691 | 1 | 7 | 24 | 88 | 9 | 8005543647684 | 5 | 67 | 60 | 130 | 65 | 8005543647691 | 200 | 3280 | 395 | 595 | 150
BTICINO | KG05M2 | LN-TECLA PERS K4037 2M DARK | 021 | 2242 | LIVING NOW | LG_2401 | 240115 | 4.49 | UN | 10 | B | D | 8005543611517 | 1 | 10 | 45 | 86 | 7 | 8005543611500 | 10 | 140 | 90 | 125 | 60 | 8005543611517 | 200 | 3388 | 395 | 595 | 125
BTICINO | KG05M2V | LN-TECLA PERS K4037 2M DARK | 021 | 2242 | LIVING NOW | LG_2401 | 240115 | 5.98 | UN | 5 | C | C | 8005543669259 | 1 | 10 | 45 | 86 | 7 | 8005543668924 | 5 | 73 | 62 | 108 | 83 | 8005543669259 | 210 | 3633 | 395 | 595 | 150
BTICINO | KG05V | LN-TECLA PERS K4037 1M DARK | 021 | 2242 | LIVING NOW | LG_2401 | 240115 | 4.49 | UN | 5 | C | C | 8005543669266 | 1 | 5 | 22 | 86 | 7 | 8005543668931 | 5 | 49 | 62 | 108 | 83 | 8005543669266 | 210 | 2658 | 395 | 595 | 150
BTICINO | KG06 | LN-TECLA PERS K4027 1M DARK | 021 | 2242 | LIVING NOW | LG_2401 | 240115 | 2.98 | UN | 10 | B | D | 8005543611531 | 1 | 5 | 22 | 86 | 7 | 8005543611524 | 10 | 78 | 45 | 125 | 60 | 8005543611531 | 400 | 3720 | 395 | 595 | 150
BTICINO | KG06H | LN-TECLA HOTEL K4027H 1M DARK | 021 | 2242 | LIVING NOW | LG_2401 | 240115 | 4.49 | UN | 5 | C | C | 8005543611555 | 1 | 5 | 22 | 86 | 7 | 8005543611548 | 5 | 49 | 45 | 125 | 60 | 8005543611555 | 200 | 2560 | 395 | 595 | 125
BTICINO | KG06M2 | LN-TECLA PERS K4027 2M DARK | 021 | 2242 | LIVING NOW | LG_2401 | 240115 | 4.49 | UN | 10 | A | D | 8005543655023 | 1 | 10 | 45 | 86 | 7 | 8005543655016 | 10 | 147 | 105 | 130 | 65 | 8005543655023 | 200 | 3528 | 395 | 595 | 125
BTICINO | KG06M2V | LN-TECLA PERS K4027 2M DARK | 021 | 2242 | LIVING NOW | LG_2401 | 240115 | 5.98 | UN | 5 | C | C | 8005543669273 | 1 | 10 | 45 | 86 | 7 | 8005543668948 | 5 | 73 | 62 | 108 | 83 | 8005543669273 | 210 | 3633 | 395 | 595 | 150
BTICINO | KG06V | LN-TECLA PERS K4027 1M DARK | 021 | 2242 | LIVING NOW | LG_2401 | 240115 | 4.49 | UN | 5 | C | C | 8005543669280 | 1 | 5 | 22 | 86 | 7 | 8005543668955 | 5 | 49 | 62 | 108 | 83 | 8005543669280 | 210 | 2658 | 395 | 595 | 150
BTICINO | KG07 | LN-FRON.BASES RJ45 1M DARK | 021 | 2242 | LIVING NOW | LG_2401 | 240115 | 5.23 | UN | 10 | A | D | 8005543611579 | 1 | 4 | 24 | 88 | 9 | 8005543611562 | 10 | 68 | 45 | 125 | 60 | 8005543611579 | 400 | 3400 | 395 | 595 | 125 | 8005543741429 | 6400 | 53120 | 820 | 1200 | 800
BTICINO | KG07K | LN-ADAP.KEYSTONE RJ45 1M DARK | 021 | 2242 | LIVING NOW | LG_2401 | 240115 | 10.47 | UN | 10 | B | D | 8005543678084 | 1 | 3 | 22 | 45 | 26 | 8005543678077 | 10 | 75 | 118 | 185 | 45 | 8005543678084 | 180 | 1941 | 395 | 595 | 150 |  | 2880 | 31056 | 820 | 1200 | 750
BTICINO | KG07M2 | LN-FRON.BASES RJ45 2M DARK | 021 | 2242 | LIVING NOW | LG_2401 | 240115 | 5.98 | UN | 10 | A | D | 8005543653005 | 1 | 10 | 45 | 86 | 7 | 8005543652626 | 10 | 147 | 105 | 130 | 65 | 8005543653005 | 200 | 3532 | 395 | 595 | 125 |  | 3200 | 56512 | 820 | 1200 | 800
BTICINO | KG08 | LN-FRON.TV-4371-4953 1M DARK | 021 | 2242 | LIVING NOW | LG_2401 | 240115 | 5.23 | UN | 10 | B | D |  | 1 | 5 | 24 | 88 | 9 | 8005543611586 | 20 | 147 | 105 | 130 | 65 | 8005543741450 | 400 | 3532 | 395 | 595 | 125
BTICINO | KG08M2 | LN-FRON.TV-4371-4953 2M DARK | 021 | 2242 | LIVING NOW | LG_2401 | 240115 | 5.98 | UN | 10 | C | D | 8005543644119 | 1 | 11 | 45 | 86 | 8 | 8005543644102 | 10 | 153 | 105 | 130 | 65 | 8005543644119 | 200 | 3642 | 395 | 595 | 125
BTICINO | KG09 | LN-FRON.4214D-4371 1M DARK | 021 | 2242 | LIVING NOW | LG_2401 | 240115 | 5.23 | UN | 10 | B | D | 8005543611616 | 1 | 4 | 22 | 86 | 7 | 8005543611609 | 10 | 70 | 45 | 125 | 60 | 8005543611616 | 400 | 3384 | 395 | 595 | 150
BTICINO | KG10P | LN-FRON.4285P 1M DARK | 021 | 2242 | LIVING NOW | LG_2401 | 240115 | 5.23 | UN | 5 | C | C | 8005543611654 | 1 | 5 | 22 | 86 | 7 | 8005543611647 | 5 | 49 | 45 | 125 | 60 | 8005543611654 | 200 | 2540 | 395 | 595 | 125
BTICINO | KG11C | LN-FRON.4191A/92C 1M DARK | 021 | 2242 | LIVING NOW | LG_2401 | 240115 | 5.23 | UN | 1 | C | D | 8005543699256 | 1 | 10 | 25 | 90 | 10 | 8005543699256 | 5 | 82 | 60 | 130 | 65 | 8005543699263 | 200 | 3870 | 395 | 595 | 125
BTICINO | KG11H | LN-FRON.4373 1M DARK | 021 | 2242 | LIVING NOW | LG_2401 | 240115 | 4.49 | UN | 5 | C | C | 8005543611678 | 1 | 6 | 22 | 86 | 7 | 8005543611661 | 5 | 53 | 45 | 125 | 60 | 8005543611678 | 200 | 2694 | 395 | 595 | 125
BTICINO | KG12C | LN-FRON.4285/6/7C2 2M DARK | 021 | 2242 | LIVING NOW | LG_2401 | 240115 | 5.98 | UN | 5 | B | D | 8005543611692 | 1 | 10 | 45 | 86 | 7 | 8005543611685 | 5 | 73 | 45 | 125 | 60 | 8005543611692 | 200 | 3502 | 395 | 595 | 150
BTICINO | KG13C | LN-FRON.4191AA/CC/AC 1M DARK | 021 | 2242 | LIVING NOW | LG_2401 | 240115 | 5.23 | UN | 1 | C | D | 8005543699270 | 1 | 10 | 25 | 90 | 10 | 8005543699270 | 5 | 82 | 60 | 130 | 65 | 8005543699287 | 200 | 3870 | 395 | 595 | 125
BTICINO | KG13M2 | LN-FRON.4268SCA 2M DARK | 021 | 2242 | LIVING NOW | LG_2401 | 240115 | 5.98 | UN | 5 | B | D | 8005543653012 | 1 | 11 | 45 | 86 | 7 | 8005543652633 | 5 | 86 | 60 | 130 | 65 | 8005543653012 | 200 | 4022 | 395 | 595 | 150
BTICINO | KG14 | LN-FRON.4284P 1M DARK | 021 | 2242 | LIVING NOW | LG_2401 | 240115 | 5.23 | UN | 5 | C | D | 8005543611715 | 1 | 5 | 22 | 86 | 7 | 8005543611708 | 5 | 49 | 45 | 125 | 60 | 8005543611715 | 200 | 2540 | 395 | 595 | 125
BTICINO | KG15 | LN-FRON.4351/6V230 1M DARK | 021 | 2242 | LIVING NOW | LG_2401 | 240115 | 5.23 | UN | 10 | C | D | 8005543611739 | 1 | 5 | 22 | 86 | 7 | 8005543611722 | 10 | 76 | 45 | 125 | 60 | 8005543611739 | 400 | 3640 | 395 | 595 | 125
BTICINO | KG15M2 | LN-FRON.4355V12 2M DARK | 021 | 2242 | LIVING NOW | LG_2401 | 240115 | 5.98 | UN | 10 | C | D | 8005543611753 | 1 | 10 | 44 | 86 | 7 | 8005543611746 | 10 | 137 | 90 | 125 | 60 | 8005543611753 | 200 | 3340 | 395 | 595 | 125
BTICINO | KG16 | LN-FRON.4431 1M DARK | 021 | 2242 | LIVING NOW | LG_2401 | 240115 | 5.23 | UN | 10 | C | C | 8005543611777 | 1 | 5 | 23 | 87 | 12 | 8005543611760 | 10 | 78 | 62 | 108 | 83 | 8005543611777 | 420 | 3872 | 395 | 595 | 125
BTICINO | KG17 | LN-FRON.4430/2 2M DARK | 021 | 2242 | LIVING NOW | LG_2401 | 240115 | 7.47 | UN | 5 | C | D | 8005543611791 | 1 | 11 | 45 | 87 | 14 | 8005543611784 | 5 | 76 | 62 | 108 | 83 | 8005543611791 | 210 | 3784 | 395 | 595 | 125
BTICINO | KG17SL | LN-FRON.4430 2M DARK | 021 | 2242 | LIVING NOW | LG_2401 | 240115 | 7.47 | UN | 5 | C | C | 8005543611838 | 1 | 11 | 45 | 87 | 14 | 8005543611821 | 5 | 76 | 62 | 108 | 83 | 8005543611838 | 210 | 3784 | 395 | 595 | 125
BTICINO | KG19 | LN-TECLA REG 4410-4411 2M DARK | 021 | 2242 | LIVING NOW | LG_2401 | 240115 | 5.98 | UN | 5 | C | D | 8005543619025 | 1 | 15 | 44 | 86 | 7 | 8005543619018 | 5 | 95 | 45 | 125 | 60 | 8005543619025 | 200 | 4400 | 395 | 595 | 125
BTICINO | KG22 | LN-FRON.4548/9 3M DARK | 021 | 2242 | LIVING NOW | LG_2401 | 240115 | 22.37 | UN | 5 | C | C | 8005543614556 | 1 | 17 | 67 | 86 | 21 | 8005543614549 | 5 | 152 | 117 | 127 | 90 | 8005543614556 | 60 | 2418 | 395 | 595 | 150
BTICINO | KG22M2 | LN-FRON.4548/9 2M DARK | 021 | 2242 | LIVING NOW | LG_2401 | 240115 | 19.44 | UN | 5 | C | D | 8005543653036 | 1 | 17 | 67 | 86 | 19 | 8005543652657 | 5 | 151 | 117 | 127 | 90 | 8005543653036 | 60 | 2407 | 395 | 595 | 125
BTICINO | KG25M2 | LN-FRON.4217M2D/P10/14 2M DARK | 021 | 2242 | LIVING NOW | LG_2401 | 240115 | 4.49 | UN | 10 | B | D | 8005543644058 | 1 | 10 | 45 | 86 | 8 | 8005543644041 | 10 | 151 | 105 | 130 | 65 | 8005543644058 | 200 | 3608 | 395 | 595 | 125
BTICINO | KG26M2 | LN-FRON.4210M2D 2M DARK | 021 | 2242 | LIVING NOW | LG_2401 | 240115 | 4.49 | UN | 10 | C | D | 8005543644393 | 1 | 10 | 45 | 86 | 8 | 8005543644386 | 10 | 149 | 105 | 130 | 65 | 8005543644393 | 200 | 3572 | 395 | 595 | 125
BTICINO | KG4002 | LN-INT ILUM 2P 16AX 1M DARK | 021 | 2242 | LIVING NOW | LG_2401 | 240115 | 17.94 | UN | 10 | C | C | 8005543611876 | 1 | 24 | 22 | 45 | 42 | 8005543611869 | 10 | 282 | 118 | 185 | 55 | 8005543611876 | 180 | 5676 | 395 | 595 | 125
BTICINO | KG4033 | LN-PULS TIRADOR 1P 10A 1M DARK | 021 | 2242 | LIVING NOW | LG_2401 | 240115 | 20.94 | UN | 5 | C | C | 8005543614525 | 1 | 65 | 27 | 58 | 60 | 8005543614518 | 5 | 365 | 65 | 145 | 70 | 8005543614525 | 100 | 7900 | 395 | 595 | 125
BTICINO | KG4113 | LN-BASE IT 2P+T 10A 1M DARK | 021 | 2242 | LIVING NOW | LG_2401 | 240115 | 6.74 | UN | 10 | C | C | 8005543611951 | 1 | 26 | 23 | 46 | 38 | 8005543611944 | 10 | 302 | 118 | 185 | 45 | 8005543611951 | 60 | 1951 | 200 | 266 | 143 | 8005543624937 | 3240 | 117354 | 820 | 1200 | 450
BTICINO | KG4141 | LN-BASE 2P+T 16A/230V 2M DARK | 021 | 2242 | LIVING NOW | LG_2401 | 240115 | 7.47 | UN | 10 | A | D | 8005543648742 | 1 | 35 | 45 | 45 | 42 | 8005543648735 | 10 | 415 | 118 | 280 | 55 | 8005543648742 | 40 | 1860 | 260 | 300 | 147 | 8005543648759 | 1440 | 78960 | 820 | 1200 | 450
BTICINO | KG4141USB | LN-BASE 2P+T+USBC 1,5A 2M DARK | 021 | 2242 | LIVING NOW | LG_2401 | 240115 | 41.88 | UN | 5 | A | D | 8005543653845 | [6 empty] | 1 | 81 | 71 | 98 | 65 | 8005543653838 | 5 | 480 | 144 | 208 | 125 | 8005543653845 | 310 | 41760 | 820 | 1200 | 450
BTICINO | KG4177 | LN-BASE AFEI 2P 115 3M DARK | 021 | 2242 | LIVING NOW | LG_2401 | 240115 | 164.51 | UN | 5 | C | C | 8005543610855 | [6 empty] | 1 | 481 | 62 | 108 | 83 | 8005543610848 | 5 | 2498 | 135 | 180 | 178 | 8005543610855 | 360 | 191819 | 820 | 1200 | 450
BTICINO | KG4180 | LN-BASE IT 2P+T 16A 1M DARK | 021 | 2242 | LIVING NOW | LG_2401 | 240115 | 10.09 | UN | 10 | C | D | 8005543612019 | 1 | 27 | 23 | 46 | 38 | 8005543612002 | 10 | 312 | 118 | 185 | 45 | 8005543612019 | 120 | 4111 | 265 | 400 | 160 | 8005543612026 | 7560 | 270993 | 820 | 1200 | 1150
BTICINO | KG4212 | LN-ADAP.UNIV.BASES TV 2M DARK | 021 | 2242 | LIVING NOW | LG_2401 | 240115 | 7.47 | UN | 5 | A | D | 8005543653067 | 1 | 11 | 45 | 86 | 7 | 8005543652688 | 5 | 76 | 62 | 108 | 83 | 8005543653067 | 210 | 3784 | 395 | 595 | 125
BTICINO | KG4269R | LN-BASE AUDIO RCAx2 1M DARK | 021 | 2242 | LIVING NOW | LG_2401 | 240115 | 17.94 | UN | 1 | C | D | 8005543621721 | [6 empty] | 1 | 30 | 27 | 58 | 60 | 8005543621721 | 258 | 7740 | 395 | 595 | 125
BTICINO | KG4279C6 | LN-BASE RJ45 CAT6 UTP 1M DARK | 021 | 2242 | LIVING NOW | LG_2401 | 240115 | 11.96 | UN | 10 | A | D | 8005543621677 | 1 | 40 | 22 | 45 | 30 | 8005543621660 | 10 | 442 | 118 | 185 | 45 | 8005543621677 | 180 | 8556 | 395 | 595 | 150 |  | 2880 | 136896 | 820 | 1200 | 800
BTICINO | KG4279C6A | LN-BASE RJ45 CAT6A UTP 1M DARK | 021 | 2242 | LIVING NOW | LG_2401 | 240115 | 23.93 | UN | 10 | B | D | 8005543621769 | 1 | 40 | 22 | 45 | 30 | 8005543621752 | 10 | 442 | 118 | 185 | 45 | 8005543621769 | 180 | 8556 | 395 | 595 | 125
BTICINO | KG4279C6AS | LN-BASE RJ45 CAT6A STP 1M DARK | 021 | 2242 | LIVING NOW | LG_2401 | 240115 | 29.91 | UN | 10 | C | C | 8005543621820 | 1 | 45 | 24 | 47 | 32 | 8005543621813 | 10 | 515 | 117 | 127 | 90 | 8005543621820 | 120 | 6780 | 395 | 595 | 125
BTICINO | KG4279C6F | LN-BASE RJ45 CAT6 FTP 1M DARK | 021 | 2242 | LIVING NOW | LG_2401 | 240115 | 23.93 | UN | 10 | C | D | 8005543621882 | 1 | 40 | 22 | 45 | 30 | 8005543621875 | 10 | 442 | 118 | 185 | 45 | 8005543621882 | 180 | 8556 | 395 | 595 | 125
BTICINO | KG4279C6S | LN-BASE RJ45 CAT6 STP 1M DARK | 021 | 2242 | LIVING NOW | LG_2401 | 240115 | 17.94 | UN | 10 | C | C | 8005543621943 | 1 | 45 | 24 | 47 | 32 | 8005543621936 | 10 | 515 | 117 | 127 | 90 | 8005543621943 | 120 | 6780 | 395 | 595 | 150 |  | 1920 | 108480 | 820 | 1200 | 800
BTICINO | KG4294 | LN- BASE HI-FI 1M DARK | 021 | 2242 | LIVING NOW | LG_2401 | 240115 | 11.96 | UN | 10 | C | C | 8005543622001 | 1 | 35 | 25 | 47 | 37 | 8005543621998 | 10 | 415 | 117 | 127 | 90 | 8005543622001 | 120 | 5580 | 395 | 595 | 125
BTICINO | KG4362 | LN-LAMP LECTURA 230V 1M DARK | 021 | 2242 | LIVING NOW | LG_2401 | 240115 | 164.51 | UN | 1 | C | D | 8005543653586 | [6 empty] | 1 | 117 | 90 | 198 | 25 | 8005543653586 | 45 | 5865 | 395 | 595 | 125
BTICINO | KG4441 | LN-TERMOSTATO 230V 2M DARK | 021 | 2242 | LIVING NOW | LG_2401 | 240115 | 134.6 | UN | 1 | B | D | 8005543618790 | [6 empty] | 1 | 94 | 71 | 98 | 65 | 8005543618790 | 40 | 4360 | 395 | 595 | 150
BTICINO | KG52 | LN-FRON.4185/88 2M DARK | 021 | 2242 | LIVING NOW | LG_2401 | 240115 | 7.47 | UN | 10 | C | C | 8005543640456 | 1 | 7 | 45 | 72 | 8 | 8005543640449 | 10 | 115 | 105 | 130 | 65 | 8005543640456 | 200 | 2900 | 395 | 595 | 125
BTICINO | KG63 | LN-FRON.4141USB 2M DARK | 021 | 2242 | LIVING NOW | LG_2401 | 240115 | 4.49 | UN | 5 | A | D | 8005543653098 | 1 | 9 | 45 | 86 | 10 | 8005543652718 | 5 | 69 | 62 | 108 | 83 | 8005543653098 | 210 | 3477 | 395 | 595 | 125
BTICINO | KG71 | LN-FRON.4382 2M DARK | 021 | 2242 | LIVING NOW | LG_2401 | 240115 | 14.95 | UN | 5 | C | D | 8005543656433 | 1 | 9 | 45 | 86 | 7 | 8005543656426 | 5 | 70 | 71 | 98 | 65 | 8005543656433 | 200 | 3370 | 395 | 595 | 125
BTICINO | KM00 | LN-FRON.4950 1M SAND | 021 | 2242 | LIVING NOW | LG_2401 | 240115 | 2.98 | UN | 20 | B | D | 8005543612262 | 1 | 5 | 22 | 86 | 7 | 8005543612255 | 20 | 158 | 105 | 130 | 65 | 8005543612262 | 100 | 900 | 190 | 232 | 145 | 8005543612910 | 4000 | 48000 | 820 | 1200 | 450
BTICINO | KM00M2 | LN-FRON.4950 2M SAND | 021 | 2242 | LIVING NOW | LG_2401 | 240115 | 4.49 | UN | 10 | B | D | 8005543653104 | 1 | 12 | 45 | 86 | 7 | 8005543652725 | 10 | 169 | 105 | 130 | 65 | 8005543653104 | 200 | 3970 | 395 | 595 | 125
BTICINO | KM01 | LN-TECLA 1M SAND | 021 | 2242 | LIVING NOW | LG_2401 | 240115 | 2.98 | UN | 20 | A | D | 8005543612248 | 1 | 5 | 22 | 86 | 7 | 8005543612231 | 20 | 158 | 105 | 130 | 65 | 8005543612248 | 100 | 900 | 190 | 232 | 145 | 8005543612927 | 14000 | 138000 | 820 | 1200 | 1150
BTICINO | KM01A | LN-TECLA LUZ 1M SAND | 021 | 2242 | LIVING NOW | LG_2401 | 240115 | 4.49 | UN | 10 | C | C | 8005543612224 | 1 | 5 | 22 | 86 | 7 | 8005543612217 | 10 | 78 | 45 | 125 | 60 | 8005543612224 | 400 | 3720 | 395 | 595 | 125
BTICINO | KM01D | LN-TECLA CAMPANA 1M SAND | 021 | 2242 | LIVING NOW | LG_2401 | 240115 | 4.49 | UN | 10 | C | C | 8005543612200 | 1 | 5 | 22 | 86 | 7 | 8005543612194 | 10 | 78 | 45 | 125 | 60 | 8005543612200 | 400 | 3720 | 395 | 595 | 125
BTICINO | KM01F | LN-TECLA LLAVE 1M SAND | 021 | 2242 | LIVING NOW | LG_2401 | 240115 | 4.49 | UN | 10 | C | C | 8005543612187 | 1 | 5 | 22 | 86 | 7 | 8005543612170 | 10 | 78 | 45 | 125 | 60 | 8005543612187 | 400 | 3720 | 395 | 595 | 125
BTICINO | KM01M2 | LN-TECLA 2M SAND | 021 | 2242 | LIVING NOW | LG_2401 | 240115 | 4.49 | UN | 10 | A | D | 8005543612163 | 1 | 10 | 45 | 86 | 7 | 8005543612156 | 10 | 140 | 90 | 125 | 60 | 8005543612163 | 200 | 3388 | 395 | 595 | 150 |  | 3200 | 54208 | 820 | 1200 | 600
BTICINO | KM01M2A | LN-TECLA LUZ 2M SAND | 021 | 2242 | LIVING NOW | LG_2401 | 240115 | 5.98 | UN | 10 | C | D | 8005543612149 | 1 | 10 | 45 | 86 | 7 | 8005543612132 | 10 | 140 | 90 | 125 | 60 | 8005543612149 | 200 | 3388 | 395 | 595 | 125
BTICINO | KM01M2D | LN-TECLA CAMPANA 2M SAND | 021 | 2242 | LIVING NOW | LG_2401 | 240115 | 5.98 | UN | 5 | C | D | 8005543612125 | 1 | 10 | 45 | 86 | 7 | 8005543612118 | 5 | 73 | 45 | 125 | 60 | 8005543612125 | 200 | 3488 | 395 | 595 | 125
BTICINO | KM01M2F | LN-TECLA LLAVE 2M SAND | 021 | 2242 | LIVING NOW | LG_2401 | 240115 | 5.98 | UN | 5 | C | C | 8005543612101 | 1 | 10 | 45 | 86 | 7 | 8005543612095 | 5 | 73 | 45 | 125 | 60 | 8005543612101 | 200 | 3488 | 395 | 595 | 125
BTICINO | KM01M2PN | LN-TECLA CALEFACCIÓN 2M SAND | 021 | 2242 | LIVING NOW | LG_2401 | 240115 | 7.47 | UN | 5 | C | C | 8005543669303 | 1 | 10 | 45 | 86 | 7 | 8005543668979 | 5 | 73 | 62 | 108 | 83 | 8005543669303 | 210 | 3633 | 395 | 595 | 150 |  | 3360 | 58128 | 820 | 1200 | 800
BTICINO | KM01M2RN | LN-TECLA VENTILACIÓN 2M SAND | 021 | 2242 | LIVING NOW | LG_2401 | 240115 | 7.47 | UN | 5 | C | C | 8005543669310 | 1 | 10 | 45 | 86 | 7 | 8005543668986 | 5 | 73 | 62 | 108 | 83 | 8005543669310 | 210 | 3633 | 395 | 595 | 125 |  | 3360 | 58128 | 820 | 1200 | 800
BTICINO | KM01M2SN | LN-TECLA CALDERA 2M SAND | 021 | 2242 | LIVING NOW | LG_2401 | 240115 | 7.47 | UN | 5 | C | C | 8005543669327 | 1 | 10 | 45 | 86 | 7 | 8005543668993 | 5 | 73 | 62 | 108 | 83 | 8005543669327 | 210 | 3633 | 395 | 595 | 150 |  | 3360 | 58128 | 820 | 1200 | 800
BTICINO | KM01M2X | LN-TECLA ALTA LUMIN 2M SAND | 021 | 2242 | LIVING NOW | LG_2401 | 240115 | 5.98 | UN | 5 | C | C | 8005543612477 | 1 | 10 | 45 | 86 | 7 | 8005543612460 | 5 | 73 | 45 | 125 | 60 | 8005543612477 | 200 | 3488 | 395 | 595 | 125
BTICINO | KM01PN | LN-TECLA CALEFACCIÓN 1M SAND | 021 | 2242 | LIVING NOW | LG_2401 | 240115 | 5.98 | UN | 5 | C | C | 8005543669334 | 1 | 5 | 22 | 86 | 7 | 8005543669006 | 5 | 49 | 62 | 108 | 83 | 8005543669334 | 210 | 2658 | 395 | 595 | 150 |  | 3360 | 42528 | 820 | 1200 | 800
BTICINO | KM01RN | LN-TECLA VENTILACIÓN 1M SAND | 021 | 2242 | LIVING NOW | LG_2401 | 240115 | 5.98 | UN | 5 | C | C | 8005543669341 | 1 | 5 | 22 | 86 | 7 | 8005543669013 | 5 | 49 | 62 | 108 | 83 | 8005543669341 | 210 | 2658 | 395 | 595 | 150 |  | 3360 | 42528 | 820 | 1200 | 800
BTICINO | KM01SN | LN-TECLA CALDERA 1M SAND | 021 | 2242 | LIVING NOW | LG_2401 | 240115 | 5.98 | UN | 5 | C | C | 8005543669358 | 1 | 5 | 22 | 86 | 7 | 8005543669020 | 5 | 49 | 62 | 108 | 83 | 8005543669358 | 210 | 2658 | 395 | 595 | 125 |  | 3360 | 42528 | 820 | 1200 | 800
BTICINO | KM01X | LN-TECLA ALTA LUMIN 1M SAND | 021 | 2242 | LIVING NOW | LG_2401 | 240115 | 4.49 | UN | 5 | C | C | 8005543612088 | 1 | 5 | 22 | 86 | 7 | 8005543612071 | 5 | 49 | 45 | 125 | 60 | 8005543612088 | 200 | 2560 | 395 | 595 | 125
BTICINO | KM02 | LN-FRON.4033-4002-4381 1M SAND | 021 | 2242 | LIVING NOW | LG_2401 | 240115 | 4.49 | UN | 20 | C | D | 8005543612057 | 1 | 4 | 22 | 86 | 7 | 8005543612040 | 20 | 138 | 105 | 130 | 65 | 8005543612057 | 100 | 802 | 190 | 232 | 145 | 8005543612064 | 4000 | 44080 | 820 | 1200 | 450
BTICINO | KM04 | LN-FRON.4141 2M SAND | 021 | 2242 | LIVING NOW | LG_2401 | 240115 | 4.49 | UN | 10 | A | D | 8005543612316 | 1 | 8 | 45 | 86 | 7 | 8005543612309 | 10 | 124 | 90 | 125 | 60 | 8005543612316 | 200 | 3072 | 395 | 595 | 150 |  | 3200 | 49152 | 820 | 1200 | 800
BTICINO | KM04M3 | LN-FRON.4141 3M SAND | 021 | 2242 | LIVING NOW | LG_2401 | 240115 | 7.47 | UN | 5 | C | D | 8005543653128 | 1 | 12 | 67 | 86 | 7 | 8005543652749 | 5 | 85 | 62 | 108 | 83 | 8005543653128 | 210 | 4149 | 395 | 595 | 125
BTICINO | KM04P | LN-FRON.TAPA 4141 2M SAND | 021 | 2242 | LIVING NOW | LG_2401 | 240115 | 7.47 | UN | 5 | C | D | 8005543654019 | 1 | 29 | 50 | 100 | 35 | 8005543654002 | 5 | 165 | 62 | 108 | 83 | 8005543654019 | 200 | 8320 | 395 | 595 | 150
BTICINO | KM05 | LN-TECLA PERS K4037 1M SAND | 021 | 2242 | LIVING NOW | LG_2401 | 240115 | 2.98 | UN | 10 | C | D | 8005543612330 | 1 | 5 | 22 | 86 | 7 | 8005543612323 | 10 | 78 | 45 | 125 | 60 | 8005543612330 | 400 | 3720 | 395 | 595 | 125
BTICINO | KM05L | LN-TECLA LUZ K4036 1M SAND | 021 | 2242 | LIVING NOW | LG_2401 | 240115 | 2.98 | UN | 5 | C | D | 8005543647790 | 1 | 7 | 24 | 88 | 9 | 8005543647783 | 5 | 67 | 60 | 130 | 65 | 8005543647790 | 200 | 3280 | 395 | 595 | 125
BTICINO | KM05M2 | LN-TECLA PERS K4037 2M SAND | 021 | 2242 | LIVING NOW | LG_2401 | 240115 | 4.49 | UN | 10 | B | D | 8005543612354 | 1 | 10 | 45 | 86 | 7 | 8005543612347 | 10 | 140 | 90 | 125 | 60 | 8005543612354 | 200 | 3388 | 395 | 595 | 125
BTICINO | KM05M2V | LN-TECLA PERS K4037 2M SAND | 021 | 2242 | LIVING NOW | LG_2401 | 240115 | 5.98 | UN | 5 | C | C | 8005543669365 | 1 | 10 | 45 | 86 | 7 | 8005543669037 | 5 | 73 | 62 | 108 | 83 | 8005543669365 | 210 | 3633 | 395 | 595 | 150
BTICINO | KM05V | LN-TECLA PERS K4037 1M SAND | 021 | 2242 | LIVING NOW | LG_2401 | 240115 | 4.49 | UN | 5 | C | C | 8005543669372 | 1 | 5 | 22 | 86 | 7 | 8005543669044 | 5 | 49 | 62 | 108 | 83 | 8005543669372 | 210 | 2658 | 395 | 595 | 150 |  | 3360 | 42528 | 820 | 1200 | 800
BTICINO | KM06 | LN-TECLA PERS K4027 1M SAND | 021 | 2242 | LIVING NOW | LG_2401 | 240115 | 2.98 | UN | 10 | B | D | 8005543612378 | 1 | 5 | 22 | 86 | 7 | 8005543612361 | 10 | 78 | 45 | 125 | 60 | 8005543612378 | 400 | 3720 | 395 | 595 | 125
BTICINO | KM06H | LN-TECLA HOTEL K4027H 1M SAND | 021 | 2242 | LIVING NOW | LG_2401 | 240115 | 4.49 | UN | 5 | C | C | 8005543612392 | 1 | 5 | 22 | 86 | 7 | 8005543612385 | 5 | 49 | 45 | 125 | 60 | 8005543612392 | 200 | 2560 | 395 | 595 | 125
BTICINO | KM06M2 | LN-TECLA PERS K4027 2M SAND | 021 | 2242 | LIVING NOW | LG_2401 | 240115 | 4.49 | UN | 10 | B | D | 8005543655047 | 1 | 10 | 45 | 86 | 7 | 8005543655030 | 10 | 147 | 105 | 130 | 65 | 8005543655047 | 200 | 3528 | 395 | 595 | 125
BTICINO | KM06M2V | LN-TECLA PERS K4027 2M SAND | 021 | 2242 | LIVING NOW | LG_2401 | 240115 | 5.98 | UN | 5 | C | C | 8005543669389 | 1 | 10 | 45 | 86 | 7 | 8005543669051 | 5 | 73 | 62 | 108 | 83 | 8005543669389 | 210 | 3633 | 395 | 595 | 150
BTICINO | KM06V | LN-TECLA PERS K4027 1M SAND | 021 | 2242 | LIVING NOW | LG_2401 | 240115 | 4.49 | UN | 5 | C | C | 8005543669396 | 1 | 5 | 22 | 86 | 7 | 8005543669068 | 5 | 49 | 62 | 108 | 83 | 8005543669396 | 210 | 2658 | 395 | 595 | 125
BTICINO | KM07 | LN-FRON.BASES RJ45 1M SAND | 021 | 2242 | LIVING NOW | LG_2401 | 240115 | 5.23 | UN | 10 | B | D | 8005543741405 | 1 | 4 | 24 | 88 | 9 | 8005543612408 | 10 | 68 | 45 | 125 | 60 | 8005543741405 | 400 | 3400 | 395 | 595 | 125
BTICINO | KM07K | LN-ADAP.KEYSTONE RJ45 1M SAND | 021 | 2242 | LIVING NOW | LG_2401 | 240115 | 10.47 | UN | 10 | B | D | 8005543678046 | 1 | 3 | 22 | 45 | 26 | 8005543678039 | 10 | 75 | 118 | 185 | 45 | 8005543678046 | 180 | 1941 | 395 | 595 | 125
BTICINO | KM07M2 | LN-FRON.BASES RJ45 2M SAND | 021 | 2242 | LIVING NOW | LG_2401 | 240115 | 5.98 | UN | 10 | A | D | 8005543653135 | 1 | 10 | 45 | 86 | 7 | 8005543652756 | 10 | 147 | 105 | 130 | 65 | 8005543653135 | 200 | 3532 | 395 | 595 | 150
BTICINO | KM08 | LN-FRON.TV-4371-4953 1M SAND | 021 | 2242 | LIVING NOW | LG_2401 | 240115 | 5.23 | UN | 10 | B | D | 8005543741412 | 1 | 5 | 24 | 88 | 9 | 8005543612422 | 10 | 72 | 45 | 125 | 60 | 8005543741412 | 400 | 3532 | 395 | 595 | 125
BTICINO | KM08M2 | LN-FRON.TV-4371-4953 2M SAND | 021 | 2242 | LIVING NOW | LG_2401 | 240115 | 5.98 | UN | 10 | C | D | 8005543644133 | 1 | 11 | 45 | 86 | 8 | 8005543644126 | 10 | 153 | 105 | 130 | 65 | 8005543644133 | 200 | 3642 | 395 | 595 | 125
BTICINO | KM09 | LN-FRON.4214D-4371 1M SAND | 021 | 2242 | LIVING NOW | LG_2401 | 240115 | 5.23 | UN | 10 | C | D | 8005543612453 | 1 | 4 | 22 | 86 | 7 | 8005543612446 | 10 | 70 | 45 | 125 | 60 | 8005543612453 | 400 | 3384 | 395 | 595 | 125
BTICINO | KM10P | LN-FRON.4285P 1M SAND | 021 | 2242 | LIVING NOW | LG_2401 | 240115 | 5.23 | UN | 5 | C | D | 8005543612996 | 1 | 5 | 22 | 86 | 7 | 8005543612989 | 5 | 49 | 45 | 125 | 60 | 8005543612996 | 200 | 2540 | 395 | 595 | 125
BTICINO | KM11C | LN-FRON.4191A/92C 1M SAND | 021 | 2242 | LIVING NOW | LG_2401 | 240115 | 5.23 | UN | 1 | C | D | 8005543699294 | 1 | 10 | 25 | 90 | 10 | 8005543699294 | 5 | 82 | 60 | 130 | 65 | 8005543699300 | 200 | 3870 | 395 | 595 | 125
BTICINO | KM11H | LN-FRON.4373 1M SAND | 021 | 2242 | LIVING NOW | LG_2401 | 240115 | 4.49 | UN | 5 | C | C | 8005543613016 | 1 | 6 | 22 | 86 | 7 | 8005543613009 | 5 | 53 | 45 | 125 | 60 | 8005543613016 | 200 | 2694 | 395 | 595 | 125
BTICINO | KM12C | LN-FRON.4285/6/7C2 2M SAND | 021 | 2242 | LIVING NOW | LG_2401 | 240115 | 5.98 | UN | 5 | B | D | 8005543613030 | 1 | 10 | 45 | 86 | 7 | 8005543613023 | [6 empty] | 5 | 73 | 45 | 125 | 60 | 8005543613030 | 200 | 3502 | 395 | 595 | 125
BTICINO | KM13C | LN-FRON.4191AA/CC/AC 1M SAND | 021 | 2242 | LIVING NOW | LG_2401 | 240115 | 5.23 | UN | 1 | C | D | 8005543699317 | 1 | 10 | 25 | 90 | 10 | 8005543699317 | 5 | 82 | 60 | 130 | 65 | 8005543699324 | 200 | 3870 | 395 | 595 | 125
BTICINO | KM13M2 | LN-FRON.4268SCA 2M SAND | 021 | 2242 | LIVING NOW | LG_2401 | 240115 | 5.98 | UN | 5 | C | D | 8005543653142 | 1 | 11 | 45 | 86 | 7 | 8005543652763 | 5 | 86 | 60 | 130 | 65 | 8005543653142 | 200 | 4022 | 395 | 595 | 150
BTICINO | KM14 | LN-FRON.4284P 1M SAND | 021 | 2242 | LIVING NOW | LG_2401 | 240115 | 5.23 | UN | 5 | C | C | 8005543613054 | 1 | 5 | 22 | 86 | 7 | 8005543613047 | 5 | 49 | 45 | 125 | 60 | 8005543613054 | 200 | 2540 | 395 | 595 | 125
BTICINO | KM15 | LN-FRON.4351/6V230 1M SAND | 021 | 2242 | LIVING NOW | LG_2401 | 240115 | 5.23 | UN | 10 | C | D | 8005543613078 | 1 | 5 | 22 | 86 | 7 | 8005543613061 | 10 | 76 | 45 | 125 | 60 | 8005543613078 | 400 | 3640 | 395 | 595 | 125
BTICINO | KM15M2 | LN-FRON.4355V12 2M SAND | 021 | 2242 | LIVING NOW | LG_2401 | 240115 | 5.98 | UN | 10 | C | D | 8005543613092 | 1 | 10 | 44 | 86 | 7 | 8005543613085 | 10 | 137 | 90 | 125 | 60 | 8005543613092 | 200 | 3340 | 395 | 595 | 125
BTICINO | KM16 | LN-FRON.4431 1M SAND | 021 | 2242 | LIVING NOW | LG_2401 | 240115 | 5.23 | UN | 10 | C | C | 8005543613115 | 1 | 5 | 23 | 87 | 12 | 8005543613108 | 10 | 78 | 62 | 108 | 83 | 8005543613115 | 420 | 3872 | 395 | 595 | 125
BTICINO | KM17 | LN-FRON.4430/2 2M SAND | 021 | 2242 | LIVING NOW | LG_2401 | 240115 | 7.47 | UN | 5 | C | C | 8005543613139 | 1 | 11 | 45 | 87 | 14 | 8005543613122 | 5 | 76 | 62 | 108 | 83 | 8005543613139 | 210 | 3784 | 395 | 595 | 125
BTICINO | KM17SL | LN-FRON.4430 2M SAND | 021 | 2242 | LIVING NOW | LG_2401 | 240115 | 7.47 | UN | 5 | C | C | 8005543613153 | 1 | 11 | 45 | 87 | 14 | 8005543613146 | 5 | 76 | 62 | 108 | 83 | 8005543613153 | 210 | 3784 | 395 | 595 | 125
BTICINO | KM19 | LN-TECLA REG 4410-4411 2M SAND | 021 | 2242 | LIVING NOW | LG_2401 | 240115 | 5.98 | UN | 5 | C | D | 8005543619605 | 1 | 15 | 44 | 86 | 7 | 8005543619599 | 5 | 95 | 45 | 125 | 60 | 8005543619605 | 200 | 4400 | 395 | 595 | 125
BTICINO | KM22 | LN-FRON.4548/9 3M SAND | 021 | 2242 | LIVING NOW | LG_2401 | 240115 | 22.37 | UN | 5 | C | C | 8005543614600 | 1 | 17 | 67 | 86 | 21 | 8005543614594 | 5 | 152 | 117 | 127 | 90 | 8005543614600 | 60 | 2418 | 395 | 595 | 125
BTICINO | KM22M2 | LN-FRON.4548/9 2M SAND | 021 | 2242 | LIVING NOW | LG_2401 | 240115 | 19.44 | UN | 5 | C | C | 8005543653166 | 1 | 17 | 67 | 86 | 19 | 8005543652787 | 5 | 151 | 117 | 127 | 90 | 8005543653166 | 60 | 2407 | 395 | 595 | 125
BTICINO | KM25M2 | LN-FRON.4217M2D/P10/14 2M SAND | 021 | 2242 | LIVING NOW | LG_2401 | 240115 | 4.49 | UN | 10 | B | D | 8005543644072 | 1 | 10 | 45 | 86 | 8 | 8005543644065 | 10 | 151 | 105 | 130 | 65 | 8005543644072 | 200 | 3608 | 395 | 595 | 125
BTICINO | KM26M2 | LN-FRON.4210M2D 2M SAND | 021 | 2242 | LIVING NOW | LG_2401 | 240115 | 4.49 | UN | 10 | C | C | 8005543644416 | 1 | 10 | 45 | 86 | 8 | 8005543644409 | 10 | 149 | 105 | 130 | 65 | 8005543644416 | 200 | 3572 | 395 | 595 | 125
BTICINO | KM4002 | LN-INT ILUM 2P 16AX 1M SAND | 021 | 2242 | LIVING NOW | LG_2401 | 240115 | 17.94 | UN | 10 | C | C | 8005543611814 | 1 | 24 | 22 | 45 | 42 | 8005543611807 | 10 | 282 | 118 | 185 | 55 | 8005543611814 | 180 | 5676 | 395 | 595 | 125
BTICINO | KM4033 | LN-PULS TIRADOR 1P 10A 1M SAND | 021 | 2242 | LIVING NOW | LG_2401 | 240115 | 20.94 | UN | 5 | C | C | 8005543614570 | 1 | 65 | 27 | 58 | 60 | 8005543614563 | 5 | 365 | 65 | 145 | 70 | 8005543614570 | 100 | 7900 | 395 | 595 | 125
BTICINO | KM4113 | LN-BASE IT 2P+T 10A 1M SAND | 021 | 2242 | LIVING NOW | LG_2401 | 240115 | 6.74 | UN | 10 | C | C | 8005543613191 | 1 | 26 | 23 | 46 | 38 | 8005543613184 | 10 | 302 | 118 | 185 | 45 | 8005543613191 | 60 | 1951 | 200 | 266 | 143 | 8005543624944 | 3240 | 117354 | 820 | 1200 | 450
BTICINO | KM4141 | LN-BASE 2P+T 16A/230V 2M SAND | 021 | 2242 | LIVING NOW | LG_2401 | 240115 | 7.47 | UN | 10 | A | D | 8005543648773 | 1 | 35 | 45 | 45 | 42 | 8005543648766 | 10 | 415 | 118 | 280 | 55 | 8005543648773 | 40 | 1860 | 260 | 300 | 147 | 8005543648780 | 1440 | 78960 | 820 | 1200 | 450
BTICINO | KM4141USB | LN-BASE 2P+T+USBC 1,5A 2M SAND | 021 | 2242 | LIVING NOW | LG_2401 | 240115 | 41.88 | UN | 5 | B | D | 8005543653821 | [6 empty] | 1 | 81 | 71 | 98 | 65 | 8005543653814 | 5 | 480 | 144 | 208 | 125 | 8005543653821 | 310 | 41760 | 820 | 1200 | 450
BTICINO | KM4177 | LN-BASE AFEI 2P 115 3M SAND | 021 | 2242 | LIVING NOW | LG_2401 | 240115 | 164.51 | UN | 5 | C | C | 8005543610909 | [6 empty] | 1 | 481 | 62 | 108 | 83 | 8005543610893 | 5 | 2498 | 135 | 180 | 178 | 8005543610909 | 360 | 191819 | 820 | 1200 | 450
BTICINO | KM4180 | LN-BASE IT 2P+T 16A 1M SAND | 021 | 2242 | LIVING NOW | LG_2401 | 240115 | 10.09 | UN | 10 | C | D | 8005543613221 | 1 | 27 | 23 | 46 | 38 | 8005543613214 | 10 | 312 | 118 | 185 | 45 | 8005543613221 | 120 | 4111 | 265 | 400 | 160 | 8005543613238 | 7560 | 270993 | 820 | 1200 | 1150
BTICINO | KM4212 | LN-ADAP.UNIV.BASES TV 2M SAND | 021 | 2242 | LIVING NOW | LG_2401 | 240115 | 7.47 | UN | 5 | B | D | 8005543653197 | 1 | 11 | 45 | 86 | 7 | 8005543652817 | 5 | 76 | 62 | 108 | 83 | 8005543653197 | 210 | 3784 | 395 | 595 | 125
BTICINO | KM4269R | LN-BASE AUDIO RCAx2 1M SAND | 021 | 2242 | LIVING NOW | LG_2401 | 240115 | 17.94 | UN | 1 | C | C | 8005543621738 | [6 empty] | 1 | 30 | 27 | 58 | 60 | 8005543621738 | 258 | 7740 | 395 | 595 | 125
BTICINO | KM4279C6 | LN-BASE RJ45 CAT6 UTP 1M SAND | 021 | 2242 | LIVING NOW | LG_2401 | 240115 | 11.96 | UN | 10 | A | D | 8005543621691 | 1 | 40 | 22 | 45 | 30 | 8005543621684 | 10 | 442 | 118 | 185 | 45 | 8005543621691 | 180 | 8556 | 395 | 595 | 150
BTICINO | KM4279C6A | LN-BASE RJ45 CAT6A UTP 1M SAND | 021 | 2242 | LIVING NOW | LG_2401 | 240115 | 23.93 | UN | 10 | C | C | 8005543621783 | 1 | 40 | 22 | 45 | 30 | 8005543621776 | 10 | 442 | 118 | 185 | 45 | 8005543621783 | 180 | 8556 | 395 | 595 | 125
BTICINO | KM4279C6AS | LN-BASE RJ45 CAT6A STP 1M SAND | 021 | 2242 | LIVING NOW | LG_2401 | 240115 | 29.91 | UN | 10 | C | C | 8005543621844 | 1 | 45 | 24 | 47 | 32 | 8005543621837 | 10 | 515 | 117 | 127 | 90 | 8005543621844 | 120 | 6780 | 395 | 595 | 150
BTICINO | KM4279C6F | LN-BASE RJ45 CAT6 FTP 1M SAND | 021 | 2242 | LIVING NOW | LG_2401 | 240115 | 23.93 | UN | 10 | C | C | 8005543621905 | 1 | 40 | 22 | 45 | 30 | 8005543621899 | 10 | 442 | 118 | 185 | 45 | 8005543621905 | 180 | 8556 | 395 | 595 | 125
BTICINO | KM4279C6S | LN-BASE RJ45 CAT6 STP 1M SAND | 021 | 2242 | LIVING NOW | LG_2401 | 240115 | 17.94 | UN | 10 | C | C | 8005543621967 | 1 | 45 | 24 | 47 | 32 | 8005543621950 | 10 | 515 | 117 | 127 | 90 | 8005543621967 | 120 | 6780 | 395 | 595 | 125
BTICINO | KM4286CW2 | LN-BASE USBA 3A/5V+INDUC. SAND | 021 | 2242 | LIVING NOW | LG_2401 | 240115 | 119.66 | UN | 1 | C | C | 8005543610589 | [6 empty] | 1 | 99 | 87 | 153 | 62 | 8005543610589 | 28 | 3365 | 395 | 595 | 125
BTICINO | KM4294 | LN- BASE HI-FI 1M SAND | 021 | 2242 | LIVING NOW | LG_2401 | 240115 | 11.96 | UN | 10 | C | C | 8005543622025 | 1 | 35 | 25 | 47 | 37 | 8005543622018 | 10 | 415 | 117 | 127 | 90 | 8005543622025 | 120 | 5580 | 395 | 595 | 125
BTICINO | KM4362 | LN-LAMP LECTURA 230V 1M SAND | 021 | 2242 | LIVING NOW | LG_2401 | 240115 | 164.51 | UN | 1 | C | C | 8005543653593 | [6 empty] | 1 | 117 | 90 | 198 | 25 | 8005543653593 | 45 | 5865 | 395 | 595 | 125
BTICINO | KM4441 | LN-TERMOSTATO 230V 2M SAND | 021 | 2242 | LIVING NOW | LG_2401 | 240115 | 134.6 | UN | 1 | C | D | 8005543618806 | [6 empty] | 1 | 94 | 71 | 98 | 65 | 8005543618806 | 40 | 4360 | 395 | 595 | 150
BTICINO | KM52 | LN-FRON.4185/88 2M SAND | 021 | 2242 | LIVING NOW | LG_2401 | 240115 | 7.47 | UN | 10 | C | C | 8005543640654 | 1 | 7 | 45 | 72 | 8 | 8005543640647 | 10 | 115 | 105 | 130 | 65 | 8005543640654 | 200 | 2900 | 395 | 595 | 150 |  | 3200 | 46400 | 820 | 1200 | 800
BTICINO | KM63 | LN-FRON.4141USB 2M SAND | 021 | 2242 | LIVING NOW | LG_2401 | 240115 | 4.49 | UN | 5 | B | D | 8005543653227 | 1 | 9 | 45 | 86 | 10 | 8005543652848 | 5 | 69 | 62 | 108 | 83 | 8005543653227 | 210 | 3477 | 395 | 595 | 125
BTICINO | KM71 | LN-FRON.4382 2M SAND | 021 | 2242 | LIVING NOW | LG_2401 | 240115 | 14.95 | UN | 5 | C | C | 8005543656457 | 1 | 9 | 45 | 86 | 7 | 8005543656440 | 5 | 70 | 71 | 98 | 65 | 8005543656457 | 200 | 3370 | 395 | 595 | 125
BTICINO | KR04 | LN-FRON.4141 2M ROJO | 021 | 2242 | LIVING NOW | LG_2401 | 240115 | 4.49 | UN | 10 | C | D | 8005543648902 | 1 | 8 | 45 | 86 | 7 | 8005543648896 | 10 | 131 | 105 | 130 | 65 | 8005543648902 | 200 | 3212 | 395 | 595 | 125
BTICINO | KR4113 | LN-BASE IT 2P+T 10A 1M ROJA | 021 | 2242 | LIVING NOW | LG_2401 | 240115 | 6.74 | UN | 10 | C | C | 8005543624241 | 1 | 26 | 23 | 46 | 38 | 8005543624234 | 10 | 302 | 118 | 185 | 45 | 8005543624241 | 180 | 6036 | 395 | 595 | 125
BTICINO | KR4141 | LN-BASE 2P+T 16A/230V 2M ROJA | 021 | 2242 | LIVING NOW | LG_2401 | 240115 | 7.47 | UN | 10 | C | D | 8005543648803 | 1 | 35 | 45 | 45 | 42 | 8005543648797 | 10 | 415 | 118 | 280 | 55 | 8005543648803 | 40 | 1860 | 260 | 300 | 147 | 8005543648810 | 1440 | 78960 | 820 | 1200 | 450
BTICINO | KR4180 | LN-BASE IT 2P+T 16A 1M ROJA | 021 | 2242 | LIVING NOW | LG_2401 | 240115 | 10.09 | UN | 10 | C | C | 8005543624302 | 1 | 27 | 23 | 46 | 38 | 8005543624296 | 10 | 312 | 118 | 185 | 45 | 8005543624302 | 180 | 6216 | 395 | 595 | 125
BTICINO | KV04 | LN-FRON.4141 2M VERDE | 021 | 2242 | LIVING NOW | LG_2401 | 240115 | 4.49 | UN | 10 | C | C | 8005543648926 | 1 | 8 | 45 | 86 | 7 | 8005543648919 | 10 | 131 | 105 | 130 | 65 | 8005543648926 | 200 | 3212 | 395 | 595 | 125
BTICINO | KV4141 | LN-BASE 2P+T 16A/230V 2M VERDE | 021 | 2242 | LIVING NOW | LG_2401 | 240115 | 7.47 | UN | 10 | C | C | 8005543648834 | 1 | 35 | 45 | 45 | 42 | 8005543648827 | 10 | 415 | 118 | 280 | 55 | 8005543648834 | 40 | 1860 | 260 | 300 | 147 | 8005543648841 | 1440 | 78960 | 820 | 1200 | 450
BTICINO | KW00 | LN-FRON.4950 1M BLAN | 021 | 2242 | LIVING NOW | LG_2401 | 240115 | 2.98 | UN | 20 | A | D | 8005543613252 | 1 | 5 | 22 | 86 | 7 | 8005543613245 | 20 | 158 | 105 | 130 | 65 | 8005543613252 | 100 | 900 | 190 | 232 | 145 | 8005543613269 | 14000 | 138000 | 820 | 1200 | 1150
BTICINO | KW00M2 | LN-FRON.4950 2M BLAN | 021 | 2242 | LIVING NOW | LG_2401 | 240115 | 4.49 | UN | 10 | A | D | 8005543653234 | 1 | 12 | 45 | 86 | 7 | 8005543652855 | 10 | 169 | 105 | 130 | 65 | 8005543653234 | 200 | 3970 | 395 | 595 | 150
BTICINO | KW01 | LN-TECLA 1M BLAN | 021 | 2242 | LIVING NOW | LG_2401 | 240115 | 2.98 | UN | 20 | A | D | 8005543613283 | 1 | 5 | 22 | 86 | 7 | 8005543613276 | 20 | 158 | 105 | 130 | 65 | 8005543613283 | 100 | 900 | 190 | 232 | 145 | 8005543613290 | 14000 | 138000 | 820 | 1200 | 1150
BTICINO | KW01A | LN-TECLA LUZ 1M BLAN | 021 | 2242 | LIVING NOW | LG_2401 | 240115 | 4.49 | UN | 10 | B | D | 8005543613313 | 1 | 5 | 22 | 86 | 7 | 8005543613306 | 10 | 78 | 45 | 125 | 60 | 8005543613313 | 400 | 3720 | 395 | 595 | 125
BTICINO | KW01D | LN-TECLA CAMPANA 1M BLAN | 021 | 2242 | LIVING NOW | LG_2401 | 240115 | 4.49 | UN | 10 | C | C | 8005543613337 | 1 | 5 | 22 | 86 | 7 | 8005543613320 | 10 | 78 | 45 | 125 | 60 | 8005543613337 | 400 | 3720 | 395 | 595 | 125
BTICINO | KW01F | LN-TECLA LLAVE 1M BLAN | 021 | 2242 | LIVING NOW | LG_2401 | 240115 | 4.49 | UN | 10 | C | C | 8005543613351 | 1 | 5 | 22 | 86 | 7 | 8005543613344 | 10 | 78 | 45 | 125 | 60 | 8005543613351 | 400 | 3720 | 395 | 595 | 125
BTICINO | KW01M2 | LN-TECLA 2M BLAN | 021 | 2242 | LIVING NOW | LG_2401 | 240115 | 4.49 | UN | 10 | A | D | 8005543613375 | 1 | 10 | 45 | 86 | 7 | 8005543613368 | 10 | 140 | 90 | 125 | 60 | 8005543613375 | 200 | 3388 | 395 | 595 | 150 |  | 3200 | 54208 | 820 | 1200 | 600
BTICINO | KW01M2A | LN-TECLA LUZ 2M BLAN | 021 | 2242 | LIVING NOW | LG_2401 | 240115 | 5.98 | UN | 10 | B | D | 8005543613399 | 1 | 10 | 45 | 86 | 7 | 8005543613382 | 10 | 140 | 90 | 125 | 60 | 8005543613399 | 200 | 3388 | 395 | 595 | 125
BTICINO | KW01M2D | LN-TECLA CAMPANA 2M BLAN | 021 | 2242 | LIVING NOW | LG_2401 | 240115 | 5.98 | UN | 5 | B | D | 8005543613412 | 1 | 10 | 45 | 86 | 7 | 8005543613405 | 5 | 73 | 45 | 125 | 60 | 8005543613412 | 200 | 3488 | 395 | 595 | 125
BTICINO | KW01M2F | LN-TECLA LLAVE 2M BLAN | 021 | 2242 | LIVING NOW | LG_2401 | 240115 | 5.98 | UN | 5 | C | C | 8005543613436 | 1 | 10 | 45 | 86 | 7 | 8005543613429 | 5 | 73 | 45 | 125 | 60 | 8005543613436 | 200 | 3488 | 395 | 595 | 125
BTICINO | KW01M2PN | LN-TECLA CALEFACCIÓN 2M BLAN | 021 | 2242 | LIVING NOW | LG_2401 | 240115 | 7.47 | UN | 5 | C | C | 8005543669419 | 1 | 10 | 45 | 86 | 7 | 8005543669082 | 5 | 73 | 62 | 108 | 83 | 8005543669419 | 210 | 3633 | 395 | 595 | 125 |  | 3360 | 58128 | 820 | 1200 | 800
BTICINO | KW01M2RN | LN-TECLA VENTILACIÓN 2M BLAN | 021 | 2242 | LIVING NOW | LG_2401 | 240115 | 7.47 | UN | 5 | C | C | 8005543669433 | 1 | 10 | 45 | 86 | 7 | 8005543669099 | 5 | 73 | 62 | 108 | 83 | 8005543669433 | 210 | 3633 | 395 | 595 | 150 |  | 3360 | 58128 | 820 | 1200 | 800
BTICINO | KW01M2SN | LN-TECLA CALDERA 2M BLAN | 021 | 2242 | LIVING NOW | LG_2401 | 240115 | 7.47 | UN | 5 | C | C | 8005543669426 | 1 | 10 | 45 | 86 | 7 | 8005543669105 | 5 | 73 | 62 | 108 | 83 | 8005543669426 | 210 | 3633 | 395 | 595 | 150 |  | 3360 | 58128 | 820 | 1200 | 1000
BTICINO | KW01M2X | LN-TECLA ALTA LUMIN 2M BLAN | 021 | 2242 | LIVING NOW | LG_2401 | 240115 | 5.98 | UN | 5 | C | C | 8005543613450 | 1 | 10 | 45 | 86 | 7 | 8005543613443 | 5 | 73 | 45 | 125 | 60 | 8005543613450 | 200 | 3488 | 395 | 595 | 125
BTICINO | KW01PN | LN-TECLA CALEFACCIÓN 1M BLAN | 021 | 2242 | LIVING NOW | LG_2401 | 240115 | 5.98 | UN | 5 | C | C | 8005543669440 | 1 | 5 | 22 | 86 | 7 | 8005543669112 | 5 | 49 | 62 | 108 | 83 | 8005543669440 | 210 | 2658 | 395 | 595 | 150
BTICINO | KW01RN | LN-TECLA VENTILACIÓN 1M BLAN | 021 | 2242 | LIVING NOW | LG_2401 | 240115 | 5.98 | UN | 5 | C | C | 8005543669457 | 1 | 5 | 22 | 86 | 7 | 8005543669129 | 5 | 49 | 62 | 108 | 83 | 8005543669457 | 210 | 2658 | 395 | 595 | 125
BTICINO | KW01SN | LN-TECLA CALDERA 1M BLAN | 021 | 2242 | LIVING NOW | LG_2401 | 240115 | 5.98 | UN | 5 | C | C | 8005543669464 | 1 | 5 | 22 | 86 | 7 | 8005543669136 | 5 | 49 | 62 | 108 | 83 | 8005543669464 | 210 | 2658 | 395 | 595 | 150 |  | 3360 | 168000 | 820 | 1200 | 800
BTICINO | KW01X | LN-TECLA ALTA LUMIN 1M BLAN | 021 | 2242 | LIVING NOW | LG_2401 | 240115 | 4.49 | UN | 5 | C | C | 8005543613474 | 1 | 5 | 22 | 86 | 7 | 8005543613467 | 5 | 49 | 45 | 125 | 60 | 8005543613474 | 200 | 2560 | 395 | 595 | 125
BTICINO | KW02 | LN-FRON.4033-4002-4381 1M BLAN | 021 | 2242 | LIVING NOW | LG_2401 | 240115 | 4.49 | UN | 20 | B | D | 8005543613511 | 1 | 4 | 22 | 86 | 7 | 8005543613504 | 20 | 138 | 105 | 130 | 65 | 8005543613511 | 100 | 802 | 190 | 232 | 145 | 8005543613528 | 14000 | 124280 | 820 | 1200 | 1150
BTICINO | KW04 | LN-FRON.4141 2M BLAN | 021 | 2242 | LIVING NOW | LG_2401 | 240115 | 4.49 | UN | 10 | A | D | 8005543613597 | 1 | 8 | 45 | 86 | 7 | 8005543613580 | 10 | 124 | 90 | 125 | 60 | 8005543613597 | 200 | 3072 | 395 | 595 | 150 |  | 3200 | 49152 | 820 | 1200 | 750
BTICINO | KW04M3 | LN-FRON.4141 3M BLAN | 021 | 2242 | LIVING NOW | LG_2401 | 240115 | 7.47 | UN | 5 | B | D | 8005543653258 | 1 | 12 | 67 | 86 | 7 | 8005543652879 | 5 | 85 | 62 | 108 | 83 | 8005543653258 | 210 | 4149 | 395 | 595 | 125
BTICINO | KW04P | LN-FRON.TAPA 4141 2M BLAN | 021 | 2242 | LIVING NOW | LG_2401 | 240115 | 7.47 | UN | 5 | B | D | 8005543653654 | 1 | 29 | 50 | 100 | 35 | 8005543653647 | 5 | 165 | 62 | 108 | 83 | 8005543653654 | 200 | 8320 | 395 | 595 | 150
BTICINO | KW05 | LN-TECLA PERS K4037 1M BLAN | 021 | 2242 | LIVING NOW | LG_2401 | 240115 | 2.98 | UN | 10 | B | D | 8005543613610 | 1 | 5 | 22 | 86 | 7 | 8005543613603 | 10 | 78 | 45 | 125 | 60 | 8005543613610 | 400 | 3720 | 395 | 595 | 125
BTICINO | KW05L | LN-TECLA LUZ K4036 1M BLAN | 021 | 2242 | LIVING NOW | LG_2401 | 240115 | 2.98 | UN | 5 | C | D | 8005543647714 | 1 | 7 | 24 | 88 | 9 | 8005543647707 | 5 | 67 | 60 | 130 | 65 | 8005543647714 | 200 | 3280 | 395 | 595 | 125
BTICINO | KW05M2 | LN-TECLA PERS K4037 2M BLAN | 021 | 2242 | LIVING NOW | LG_2401 | 240115 | 4.49 | UN | 10 | A | D | 8005543613634 | 1 | 10 | 45 | 86 | 7 | 8005543613627 | 10 | 140 | 90 | 125 | 60 | 8005543613634 | 200 | 3388 | 395 | 595 | 125
BTICINO | KW05M2V | LN-TECLA PERS K4037 2M BLAN | 021 | 2242 | LIVING NOW | LG_2401 | 240115 | 5.98 | UN | 5 | C | C | 8005543669471 | 1 | 10 | 45 | 86 | 7 | 8005543669143 | 5 | 73 | 62 | 108 | 83 | 8005543669471 | 210 | 3633 | 395 | 595 | 125
BTICINO | KW05V | LN-TECLA PERS K4037 1M BLAN | 021 | 2242 | LIVING NOW | LG_2401 | 240115 | 4.49 | UN | 5 | C | C | 8005543669488 | 1 | 5 | 22 | 86 | 7 | 8005543669150 | 5 | 49 | 62 | 108 | 83 | 8005543669488 | 210 | 2658 | 395 | 595 | 125 |  | 3360 | 42528 | 820 | 1200 | 800
BTICINO | KW06 | LN-TECLA PERS K4027 1M BLAN | 021 | 2242 | LIVING NOW | LG_2401 | 240115 | 2.98 | UN | 10 | B | D | 8005543613658 | 1 | 5 | 22 | 86 | 7 | 8005543613641 | 10 | 78 | 45 | 125 | 60 | 8005543613658 | 400 | 3720 | 395 | 595 | 125
BTICINO | KW06H | LN-TECLA HOTEL K4027H 1M BLAN | 021 | 2242 | LIVING NOW | LG_2401 | 240115 | 4.49 | UN | 5 | C | C | 8005543613696 | 1 | 5 | 22 | 86 | 7 | 8005543613689 | 5 | 49 | 45 | 125 | 60 | 8005543613696 | 200 | 2560 | 395 | 595 | 150
BTICINO | KW06M2 | LN-TECLA PERS K4027 2M BLAN | 021 | 2242 | LIVING NOW | LG_2401 | 240115 | 4.49 | UN | 10 | A | D | 8005543655061 | 1 | 10 | 45 | 86 | 7 | 8005543655054 | 10 | 147 | 105 | 130 | 65 | 8005543655061 | 200 | 3528 | 395 | 595 | 125
BTICINO | KW06M2V | LN-TECLA PERS K4027 2M BLAN | 021 | 2242 | LIVING NOW | LG_2401 | 240115 | 5.98 | UN | 5 | C | C | 8005543669495 | 1 | 10 | 45 | 86 | 7 | 8005543669167 | 5 | 73 | 62 | 108 | 83 | 8005543669495 | 210 | 3633 | 395 | 595 | 150
BTICINO | KW06V | LN-TECLA PERS K4027 1M BLAN | 021 | 2242 | LIVING NOW | LG_2401 | 240115 | 4.49 | UN | 5 | C | C | 8005543669501 | 1 | 5 | 22 | 86 | 7 | 8005543669174 | 5 | 49 | 62 | 108 | 83 | 8005543669501 | 210 | 2658 | 395 | 595 | 125
BTICINO | KW07 | LN-FRON.BASES RJ45 1M BLAN | 021 | 2242 | LIVING NOW | LG_2401 | 240115 | 5.23 | UN | 10 | A | D |  | 1 | 4 | 24 | 88 | 9 | 8005543613702 | 20 | 80 | 105 | 130 | 65 | 8005543741412 | 400 | 1600 | 395 | 595 | 150
BTICINO | KW07K | LN-ADAP.KEYSTONE RJ45 1M BLAN | 021 | 2242 | LIVING NOW | LG_2401 | 240115 | 10.47 | UN | 10 | A | D | 8005543678060 | 1 | 3 | 22 | 45 | 26 | 8005543678053 | 10 | 75 | 118 | 185 | 45 | 8005543678060 | 180 | 1941 | 395 | 595 | 125
BTICINO | KW07M2 | LN-FRON.BASES RJ45 2M BLAN | 021 | 2242 | LIVING NOW | LG_2401 | 240115 | 5.98 | UN | 10 | A | D | 8005543653265 | 1 | 10 | 45 | 86 | 7 | 8005543652886 | 10 | 147 | 105 | 130 | 65 | 8005543653265 | 200 | 3532 | 395 | 595 | 150 |  | 3200 | 56512 | 820 | 1200 | 750
BTICINO | KW08 | LN-FRON.TV-4371-4953 1M BLAN | 021 | 2242 | LIVING NOW | LG_2401 | 240115 | 5.23 | UN | 10 | B | D | 8005543613733 | 1 | 5 | 24 | 88 | 9 | 8005543613726 | 10 | 72 | 45 | 125 | 60 | 8005543613733 | 400 | 3532 | 395 | 595 | 125
BTICINO | KW08M2 | LN-FRON.TV-4371-4953 2M BLAN | 021 | 2242 | LIVING NOW | LG_2401 | 240115 | 5.98 | UN | 10 | B | D | 8005543644157 | 1 | 11 | 45 | 86 | 8 | 8005543644140 | 10 | 153 | 105 | 130 | 65 | 8005543644157 | 200 | 3642 | 395 | 595 | 125
BTICINO | KW09 | LN-FRON.4214D-4371 1M BLAN | 021 | 2242 | LIVING NOW | LG_2401 | 240115 | 5.23 | UN | 10 | B | D | 8005543613771 | 1 | 4 | 22 | 86 | 7 | 8005543613764 | 10 | 70 | 45 | 125 | 60 | 8005543613771 | 400 | 3384 | 395 | 595 | 150
BTICINO | KW10P | LN-FRON.4285P 1M BLAN | 021 | 2242 | LIVING NOW | LG_2401 | 240115 | 5.23 | UN | 5 | C | C | 8005543614037 | 1 | 5 | 22 | 86 | 7 | 8005543614020 | 5 | 49 | 45 | 125 | 60 | 8005543614037 | 200 | 2540 | 395 | 595 | 125
BTICINO | KW11C | LN-FRON.4191A/92C 1M BLAN | 021 | 2242 | LIVING NOW | LG_2401 | 240115 | 5.23 | UN | 1 | C | D | 8005543699331 | 1 | 10 | 25 | 90 | 10 | 8005543699331 | 5 | 82 | 60 | 130 | 65 | 8005543699348 | 200 | 3870 | 395 | 595 | 125
BTICINO | KW11H | LN-FRON.4373 1M BLAN | 021 | 2242 | LIVING NOW | LG_2401 | 240115 | 4.49 | UN | 5 | C | C | 8005543614051 | 1 | 6 | 22 | 86 | 7 | 8005543614044 | 5 | 53 | 45 | 125 | 60 | 8005543614051 | 200 | 2694 | 395 | 595 | 150
BTICINO | KW12C | LN-FRON.4285/6/7C2 2M BLAN | 021 | 2242 | LIVING NOW | LG_2401 | 240115 | 5.98 | UN | 5 | B | D | 8005543614075 | 1 | 10 | 45 | 86 | 7 | 8005543614068 | 5 | 73 | 45 | 125 | 60 | 8005543614075 | 200 | 3502 | 395 | 595 | 150
BTICINO | KW13C | LN-FRON.4191AA/CC/AC 1M BLAN | 021 | 2242 | LIVING NOW | LG_2401 | 240115 | 5.23 | UN | 1 | C | D | 8005543699355 | 1 | 10 | 25 | 90 | 10 | 8005543699355 | 5 | 82 | 60 | 130 | 65 | 8005543699362 | 200 | 3870 | 395 | 595 | 125
BTICINO | KW13M2 | LN-FRON.4268SCA 2M BLAN | 021 | 2242 | LIVING NOW | LG_2401 | 240115 | 5.98 | UN | 5 | B | D | 8005543653272 | 1 | 11 | 45 | 86 | 7 | 8005543652893 | 5 | 86 | 60 | 130 | 65 | 8005543653272 | 200 | 4022 | 395 | 595 | 150
BTICINO | KW14 | LN-FRON.4284P 1M BLAN | 021 | 2242 | LIVING NOW | LG_2401 | 240115 | 5.23 | UN | 5 | C | D | 8005543614099 | 1 | 5 | 22 | 86 | 7 | 8005543614082 | 5 | 49 | 45 | 125 | 60 | 8005543614099 | 200 | 2540 | 395 | 595 | 150
BTICINO | KW15 | LN-FRON.4351/6V230 1M BLAN | 021 | 2242 | LIVING NOW | LG_2401 | 240115 | 5.23 | UN | 10 | B | D | 8005543614112 | 1 | 5 | 22 | 86 | 7 | 8005543614105 | 10 | 76 | 45 | 125 | 60 | 8005543614112 | 400 | 3640 | 395 | 595 | 125
BTICINO | KW15M2 | LN-FRON.4355V12 2M BLAN | 021 | 2242 | LIVING NOW | LG_2401 | 240115 | 5.98 | UN | 10 | B | D | 8005543614136 | 1 | 10 | 44 | 86 | 7 | 8005543614129 | 10 | 137 | 90 | 125 | 60 | 8005543614136 | 200 | 3340 | 395 | 595 | 125
BTICINO | KW16 | LN-FRON.4431 1M BLAN | 021 | 2242 | LIVING NOW | LG_2401 | 240115 | 5.23 | UN | 10 | C | D | 8005543614150 | 1 | 4 | 23 | 87 | 12 | 8005543614143 | 10 | 68 | 62 | 108 | 83 | 8005543614150 | 670 | 5150 | 395 | 595 | 125
BTICINO | KW17 | LN-FRON.4430/2 2M BLAN | 021 | 2242 | LIVING NOW | LG_2401 | 240115 | 7.47 | UN | 5 | C | D | 8005543615317 | 1 | 11 | 45 | 87 | 14 | 8005543615300 | 5 | 76 | 62 | 108 | 83 | 8005543615317 | 210 | 3784 | 395 | 595 | 125
BTICINO | KW17SL | LN-FRON.4430 2M BLAN | 021 | 2242 | LIVING NOW | LG_2401 | 240115 | 7.47 | UN | 5 | C | D | 8005543614174 | 1 | 11 | 45 | 87 | 14 | 8005543614167 | 5 | 76 | 62 | 108 | 83 | 8005543614174 | 210 | 3784 | 395 | 595 | 125
BTICINO | KW19 | LN-TECLA REG 4410-4411 2M BLAN | 021 | 2242 | LIVING NOW | LG_2401 | 240115 | 5.98 | UN | 10 | C | D | 8005543620069 | 1 | 15 | 44 | 86 | 7 | 8005543620052 | 10 | 185 | 90 | 125 | 60 | 8005543620069 | 200 | 4300 | 395 | 595 | 125
BTICINO | KW22 | LN-FRON.4548/9 3M BLAN | 021 | 2242 | LIVING NOW | LG_2401 | 240115 | 22.37 | UN | 5 | C | C | 8005543614488 | 1 | 17 | 67 | 86 | 21 | 8005543614471 | 5 | 152 | 117 | 127 | 90 | 8005543614488 | 60 | 2418 | 395 | 595 | 150
BTICINO | KW22M2 | LN-FRON.4548/9 2M BLAN | 021 | 2242 | LIVING NOW | LG_2401 | 240115 | 19.44 | UN | 5 | C | D | 8005543653296 | 1 | 17 | 67 | 86 | 19 | 8005543652916 | 5 | 151 | 117 | 127 | 90 | 8005543653296 | 60 | 2407 | 395 | 595 | 125
BTICINO | KW25M2 | LN-FRON.4217M2D/P10/14 2M BLAN | 021 | 2242 | LIVING NOW | LG_2401 | 240115 | 4.49 | UN | 10 | B | D | 8005543644096 | 1 | 10 | 45 | 86 | 8 | 8005543644089 | 10 | 151 | 105 | 130 | 65 | 8005543644096 | 200 | 3608 | 395 | 595 | 150
BTICINO | KW26M2 | LN-FRON.4210M2D 2M BLAN | 021 | 2242 | LIVING NOW | LG_2401 | 240115 | 4.49 | UN | 10 | C | D | 8005543644430 | 1 | 10 | 45 | 86 | 8 | 8005543644423 | 10 | 149 | 105 | 130 | 65 | 8005543644430 | 200 | 3572 | 395 | 595 | 125
BTICINO | KW4002 | LN-INT ILUM 2P 16AX 1M BLAN | 021 | 2242 | LIVING NOW | LG_2401 | 240115 | 17.94 | UN | 10 | C | D | 8005543611890 | 1 | 24 | 22 | 45 | 42 | 8005543611883 | 10 | 282 | 118 | 185 | 55 | 8005543611890 | 180 | 5676 | 395 | 595 | 125
BTICINO | KW4033 | LN-PULS TIRADOR 1P 10A 1M BLAN | 021 | 2242 | LIVING NOW | LG_2401 | 240115 | 20.94 | UN | 5 | C | C | 8005543614501 | 1 | 65 | 27 | 58 | 60 | 8005543614495 | 5 | 365 | 65 | 145 | 70 | 8005543614501 | 100 | 7900 | 395 | 595 | 125
BTICINO | KW4113 | LN-BASE IT 2P+T 10A 1M BLAN | 021 | 2242 | LIVING NOW | LG_2401 | 240115 | 6.74 | UN | 10 | C | C | 8005543614211 | 1 | 26 | 23 | 46 | 38 | 8005543614204 | 10 | 302 | 118 | 185 | 45 | 8005543614211 | 60 | 1951 | 200 | 266 | 143 | 8005543624951 | 3240 | 117354 | 820 | 1200 | 450
BTICINO | KW4141 | LN-BASE 2P+T 16A/230V 2M BLAN | 021 | 2242 | LIVING NOW | LG_2401 | 240115 | 7.47 | UN | 10 | A | D | 8005543648711 | 1 | 35 | 45 | 45 | 42 | 8005543648704 | 10 | 415 | 118 | 280 | 55 | 8005543648711 | 40 | 1860 | 260 | 300 | 147 | 8005543648728 | 1440 | 78960 | 820 | 1200 | 600
BTICINO | KW4141USB | LN-BASE 2P+T+USBC 1,5A 2M BLAN | 021 | 2242 | LIVING NOW | LG_2401 | 240115 | 41.88 | UN | 5 | A | D | 8005543653807 | [6 empty] | 1 | 81 | 71 | 98 | 65 | 8005543653791 | 5 | 480 | 144 | 208 | 125 | 8005543653807 | 310 | 41760 | 820 | 1200 | 450
BTICINO | KW4177 | LN-BASE AFEI 2P 115 3M BLAN | 021 | 2242 | LIVING NOW | LG_2401 | 240115 | 164.51 | UN | 5 | C | C | 8005543610923 | [6 empty] | 1 | 481 | 62 | 108 | 83 | 8005543610916 | 5 | 2498 | 135 | 180 | 178 | 8005543610923 | 360 | 191819 | 820 | 1200 | 450
BTICINO | KW4180 | LN-BASE IT 2P+T 16A 1M BLAN | 021 | 2242 | LIVING NOW | LG_2401 | 240115 | 10.09 | UN | 10 | C | D | 8005543614273 | 1 | 27 | 23 | 46 | 38 | 8005543614266 | 10 | 312 | 118 | 185 | 45 | 8005543614273 | 120 | 4111 | 265 | 400 | 160 | 8005543614280 | 7560 | 270993 | 820 | 1200 | 1150
BTICINO | KW4212 | LN-ADAP.UNIV.BASES TV 2M BLAN | 021 | 2242 | LIVING NOW | LG_2401 | 240115 | 7.47 | UN | 5 | A | D | 8005543653326 | 1 | 11 | 45 | 86 | 7 | 8005543652947 | 5 | 76 | 62 | 108 | 83 | 8005543653326 | 210 | 3784 | 395 | 595 | 150
BTICINO | KW4269R | LN-BASE AUDIO RCAx2 1M BLAN | 021 | 2242 | LIVING NOW | LG_2401 | 240115 | 17.94 | UN | 1 | C | C | 8005543621745 | [6 empty] | 1 | 35 | 27 | 58 | 60 | 8005543621745 | 258 | 9630 | 395 | 595 | 125
BTICINO | KW4279C6 | LN-BASE RJ45 CAT6 UTP 1M BLAN | 021 | 2242 | LIVING NOW | LG_2401 | 240115 | 11.96 | UN | 10 | A | D | 8005543621714 | 1 | 40 | 22 | 45 | 30 | 8005543621707 | 10 | 442 | 118 | 185 | 45 | 8005543621714 | 180 | 8556 | 395 | 595 | 150 |  | 2880 | 136896 | 820 | 1200 | 800
BTICINO | KW4279C6A | LN-BASE RJ45 CAT6A UTP 1M BLAN | 021 | 2242 | LIVING NOW | LG_2401 | 240115 | 23.93 | UN | 10 | B | D | 8005543621806 | 1 | 40 | 22 | 45 | 30 | 8005543621790 | 10 | 442 | 118 | 185 | 45 | 8005543621806 | 180 | 8556 | 395 | 595 | 125
BTICINO | KW4279C6AS | LN-BASE RJ45 CAT6A STP 1M BLAN | 021 | 2242 | LIVING NOW | LG_2401 | 240115 | 29.91 | UN | 10 | C | D | 8005543621868 | 1 | 45 | 24 | 47 | 32 | 8005543621851 | 10 | 515 | 117 | 127 | 90 | 8005543621868 | 120 | 6780 | 395 | 595 | 125
BTICINO | KW4279C6F | LN-BASE RJ45 CAT6 FTP 1M BLAN | 021 | 2242 | LIVING NOW | LG_2401 | 240115 | 23.93 | UN | 10 | C | C | 8005543621929 | 1 | 40 | 22 | 45 | 30 | 8005543621912 | 10 | 442 | 118 | 185 | 45 | 8005543621929 | 180 | 8556 | 395 | 595 | 125
BTICINO | KW4279C6S | LN-BASE RJ45 CAT6 STP 1M BLAN | 021 | 2242 | LIVING NOW | LG_2401 | 240115 | 17.94 | UN | 10 | C | C | 8005543621981 | 1 | 45 | 22 | 47 | 32 | 8005543621974 | 10 | 515 | 117 | 127 | 90 | 8005543621981 | 120 | 6780 | 395 | 595 | 125
BTICINO | KW4286CW2 | LN-BASE USBA 3A/5V+INDUC. BLAN | 021 | 2242 | LIVING NOW | LG_2401 | 240115 | 119.66 | UN | 1 | C | D | 8005543610572 | [6 empty] | 1 | 99 | 87 | 153 | 62 | 8005543610572 | 28 | 3365 | 395 | 595 | 125
BTICINO | KW4294 | LN- BASE HI-FI 1M BLAN | 021 | 2242 | LIVING NOW | LG_2401 | 240115 | 11.96 | UN | 10 | C | D | 8005543622049 | 1 | 35 | 25 | 47 | 37 | 8005543622032 | 10 | 415 | 117 | 127 | 90 | 8005543622049 | 120 | 5580 | 395 | 595 | 125
BTICINO | KW4362 | LN-LAMP LECTURA 230V 1M BLAN | 021 | 2242 | LIVING NOW | LG_2401 | 240115 | 164.51 | UN | 1 | C | D | 8005543653579 | [6 empty] | 1 | 117 | 90 | 198 | 25 | 8005543653579 | 45 | 5865 | 395 | 595 | 125
BTICINO | KW4441 | LN-TERMOSTATO 230V 2M BLAN | 021 | 2242 | LIVING NOW | LG_2401 | 240115 | 134.6 | UN | 1 | B | D | 8005543618813 | [6 empty] | 1 | 94 | 71 | 98 | 65 | 8005543618813 | 40 | 4360 | 395 | 595 | 150
BTICINO | KW52 | LN-FRON.4185/88 2M BLAN | 021 | 2242 | LIVING NOW | LG_2401 | 240115 | 7.47 | UN | 10 | C | C | 8005543640852 | 1 | 7 | 45 | 72 | 8 | 8005543640845 | 10 | 115 | 105 | 130 | 65 | 8005543640852 | 200 | 2900 | 395 | 595 | 150 |  | 3200 | 46400 | 820 | 1200 | 800
BTICINO | KW59 | LN-FRON.4139 2M BLAN | 021 | 2242 | LIVING NOW | LG_2401 | 240115 | 4.49 | UN | 10 | C | C | 8005543653333 | 1 | 11 | 45 | 86 | 7 | 8005543652954 | 10 | 161 | 105 | 130 | 65 | 8005543653333 | 200 | 3820 | 395 | 595 | 150
BTICINO | KW63 | LN-FRON.4141USB 2M BLAN | 021 | 2242 | LIVING NOW | LG_2401 | 240115 | 4.49 | UN | 5 | A | D | 8005543653357 | 1 | 9 | 45 | 86 | 10 | 8005543652978 | 5 | 69 | 62 | 108 | 83 | 8005543653357 | 210 | 3477 | 395 | 595 | 125
BTICINO | KW71 | LN-FRON.4382 2M BLAN | 021 | 2242 | LIVING NOW | LG_2401 | 240115 | 14.95 | UN | 5 | C | C | 8005543656495 | 1 | 9 | 45 | 86 | 7 | 8005543656488 | 5 | 70 | 71 | 98 | 65 | 8005543656495 | 200 | 3370 | 395 | 595 | 125
BTICINO | 306065 | BT/2H-KIT CONFIGURACIÓN | 030 | 3001 | PORTEROS | LG_2401 | 240115 | 19.44 | UN | 1 | A | D | 8012199366203 | [6 empty] | 1 | 20 | 60 | 82 | 62 | 8012199366203 | 80 | 1600 | 395 | 595 | 150 | 8012199696201 | 1280 | 25600 | 820 | 1200 | 750
BTICINO | 336910 | BT-SONERÍA ADICIONAL | 030 | 3001 | PORTEROS | LG_2401 | 240115 | 39.22 | UN | 1 | A | D | 8012199211374 | [6 empty] | 1 | 113 | 84 | 84 | 42 | 8012199211374 | 12 | 1619 | 135 | 180 | 178 | 8012199966618 | 864 | 128554 | 820 | 1200 | 450
BTICINO | 336982 | BT/LL-BASE 8 CONTACTOS BLAN | 030 | 3001 | PORTEROS | LG_2401 | 240115 | 26.55 | UN | 1 | C | D | 8012199212180 | [6 empty] | 1 | 19 | 27 | 58 | 60 | 8012199212180
BTICINO | 336983 | BT/LL-BASE 8 CONTACTOS ANTR | 030 | 3001 | PORTEROS | LG_2401 | 240115 | 26.55 | UN | 1 | C | C | 8012199211589 | [6 empty] | 1 | 19 | 46 | 47 | 22 | 8012199211589
BTICINO | 336984 | BT/LL-BASE 8 CONTACTOS TECH | 030 | 3001 | PORTEROS | LG_2401 | 240115 | 27.33 | UN | 1 | C | C | 8012199443560 | [6 empty] | 1 | 18 | 27 | 58 | 60 | 8012199443560
BTICINO | 344282 | BT/2H-M.LIBRES C100A16E | 030 | 3001 | PORTEROS | LG_2401 | 240115 | 105.26 | UN | 1 | A | D | 8005543631164 | [6 empty] | 1 | 180 | 106 | 153 | 41 | 8005543631164 | 34 | 6706 | 395 | 595 | 150
BTICINO | 346050 | BT/2H-ALIM+ADAPT.VID.1,2A 6DIN | 030 | 3001 | PORTEROS | LG_2401 | 240115 | 231.22 | UN | 1 | A | D | 8005543545324 | [6 empty] | 1 | 290 | 106 | 112 | 85 | 8005543545324 | 21 | 6690 | 395 | 595 | 150 |  | 336 | 110000 | 820 | 1200 | 800
BTICINO | 346210 | BT/2H-RELE FUNCIONES AUX. | 030 | 3001 | PORTEROS | LG_2401 | 240115 | 133.77 | UN | 1 | A | D | 8005543520970 | [6 empty] | 1 | 90 | 62 | 108 | 83 | 8005543520970 | 43 | 4470 | 395 | 595 | 150
BTICINO | 346230 | BT-RELE CERRADURAS ELÉCTRICAS | 030 | 3001 | PORTEROS | LG_2401 | 240115 | 147.57 | UN | 1 | B | D | 8012199450810 | [6 empty] | 1 | 100 | 65 | 105 | 85 | 8012199450810 | 43 | 5330 | 395 | 595 | 125 | 8012199452821
BTICINO | 346250 | BT/2H-RELE SUPL. CERRADURAS | 030 | 3001 | PORTEROS | LG_2401 | 240115 | 51.41 | UN | 1 | A | D | 8012199772578 | [6 empty] | 1 | 22 | 23 | 43 | 20 | 8012199772578 | 244 | 7920 | 395 | 595 | 150 | 8012199772653
BTICINO | 346833 | BT/2H-INTERFAZ LLAMADA PLANTA | 030 | 3001 | PORTEROS | LG_2401 | 240115 | 56.49 | UN | 1 | B | D | 8012199838397 | [6 empty] | 1 | 34 | 54 | 58 | 60 | 8012199838397 | 120 | 4606 | 395 | 595 | 125
BTICINO | 346850 | BT/2H-INTERFAZ VIVIENDA | 030 | 3001 | PORTEROS | LG_2401 | 240115 | 284.95 | UN | 1 | B | D | 8012199775425 | [6 empty] | 1 | 140 | 62 | 108 | 83 | 8012199775425 | 43 | 7480 | 395 | 595 | 150 | 8012199775456
BTICINO | 346851 | BT/2H-INTERFAZ EXPANSIÓN | 030 | 3001 | PORTEROS | LG_2401 | 240115 | 284.95 | UN | 1 | A | D | 8012199787862 | [6 empty] | 1 | 140 | 62 | 108 | 83 | 8012199787862 | 43 | 7480 | 395 | 595 | 150 | 8012199787886
BTICINO | 349410 | BT-INTERFAZ SIST.CONV./2H | 030 | 3001 | PORTEROS | LG_2401 | 240115 | 413.08 | UN | 1 | C | C | 8012199813486 | [6 empty] | 1 | 140 | 62 | 108 | 83 | 8012199813486 | 43 | 7480 | 395 | 595 | 125 | 8012199813691
TEGUI | 374200 | TG/A/S7-TELÉFONO T-71E | 030 | 3001 | PORTEROS | LG_2401 | 240115 | 30.44 | UN | 1 | A | D | 8424167120463 | 1 | 340 | 90 | 240 | 60 | 8424167120463 | 10 | 3400 | 235 | 245 | 245 | 8424748710113 | 50 | 18000 | 480 | 520 | 295 | 011842474871011030000050 | 1000 | 360000 | 1000 | 1200 | 1700
TEGUI | 374210 | TG/A/S7-TELÉFONO T-71Z | 030 | 3001 | PORTEROS | LG_2401 | 240115 | 33.9 | UN | 1 | A | D | [7 empty] | 10 | 3270 | 240 | 250 | 232 | 8424167120470 | 50 | 17900 | 470 | 520 | 280 | 011842474871012730000050 | 1000 | 358000 | 1000 | 1200 | 1520
TEGUI | 374220 | TG/T/S7-TELÉFONO T-72 | 030 | 3001 | PORTEROS | LG_2401 | 240115 | 42.72 | UN | 1 | A | D | 8424748720112 | [6 empty] | 1 | 357 | 90 | 240 | 55 | 8424748720112 | 50 | 17850 | 470 | 520 | 280 | 011842474872011930000050 | 1000 | 369000 | 1000 | 1200 | 1700 | 012842474872011630001000
TEGUI | 374230 | TG/T/S7-TELÉFONO T-72C | 030 | 3001 | PORTEROS | LG_2401 | 240115 | 46.86 | UN | 1 | B | D | 8424748720143 | [6 empty] | 1 | 357 | 90 | 240 | 55 | 8424748720143 | 50 | 17850 | 470 | 520 | 280 | 011842474872014030000050 | 1000 | 369000 | 1000 | 1200 | 1520 | 012842474872014730001000
TEGUI | 374240 | TG/A/S7-TELÉFONO T-71U | 030 | 3001 | PORTEROS | LG_2401 | 240115 | 38.36 | UN | 1 | A | D | 8424748710137 | [6 empty] | 1 | 357 | 90 | 240 | 55 | 8424748710137 | 50 | 17850 | 470 | 520 | 280 | 011842474871013430000050 | 1000 | 369000 | 1000 | 1200 | 1700 | 012842474871013130001000
TEGUI | 374290 | TG/2H-TELÉFONO T-75E | 030 | 3001 | PORTEROS | LG_2401 | 240115 | 40.95 | UN | 1 | A | D | 8424743742904 | [6 empty] | 1 | 357 | 90 | 240 | 55 | 8424743742904 | 50 | 17850 | 470 | 510 | 260 | 011842474374290230000050 | 1000 | 370000 | 1000 | 1200 | 1450 | 012842474374290230001000
TEGUI | 374794 | TG/2H-TELÉFONO SERIE 8 | 030 | 3001 | PORTEROS | LG_2401 | 240115 | 43.87 | UN | 1 | A | D | 8424744000263 | [6 empty] | 1 | 298 | 96 | 200 | 56 | 8424744000263 | 10 | 3280 | 201 | 300 | 218 | 8424744000270 | 800 | 274400 | 820 | 1200 | 1260
BTICINO | 336803 | BT-CABLE 8 CONTACTOS 2 METROS | 030 | 3002 | VIDEOPORTEROS | LG_2401 | 240115 | 34.62 | UN | 1 | C | D | 8012199220338 | [6 empty] | 1 | 170 | 62 | 165 | 90 | 8012199220338
BTICINO | 336904 | BT/2H-CABLE BUS 0,5MM2 200M | 030 | 3002 | VIDEOPORTEROS | LG_2401 | 240115 | 259.04 | UN | 1 | A | D | 8012199654362 | [6 empty] | 1 | 4076 | 270 | 270 | 120 | 8012199654362 | [6 empty] | 84 | 354384 | 820 | 1200 | 1150 | 8012199677590
BTICINO | 343051 | BT/2H/L3000-VISERA LLUVIA | 030 | 3002 | VIDEOPORTEROS | LG_2401 | 240115 | 71.37 | UN | 1 | A | D | 8005543565223 | [6 empty] | 1 | 164 | 122 | 205 | 46 | 8005543565223 | 19 | 3116 | 395 | 595 | 150
BTICINO | 343053 | BT/2H/L3000-VISERA LLUVIA BL | 030 | 3002 | VIDEOPORTEROS | LG_2401 | 240115 | 71.37 | UN | 1 | B | D | 8005543674987 | [6 empty] | 1 | 164 | 122 | 205 | 46 | 8005543674987 | 19 | 3716 | 395 | 595 | 125
BTICINO | 343061 | BT/2H/L3000-MARCO EMPOTRAR | 030 | 3002 | VIDEOPORTEROS | LG_2401 | 240115 | 71.37 | UN | 1 | B | D | 8005543565186 | [6 empty] | 1 | 413 | 148 | 245 | 46 | 8005543565186 | 12 | 5000 | 395 | 595 | 150 |  | 192 | 80000 | 1000 | 1200 | 800
BTICINO | 343063 | BT/2H/L3000-MARCO EMPOTRAR BL | 030 | 3002 | VIDEOPORTEROS | LG_2401 | 240115 | 71.37 | UN | 1 | B | D | 8005543676011 | [6 empty] | 1 | 413 | 148 | 245 | 46 | 8005543676011 | 8 | 3904 | 395 | 595 | 125
BTICINO | 343071 | BT/2H/L3000-PLACA AUDIO | 030 | 3002 | VIDEOPORTEROS | LG_2401 | 240115 | 216.76 | UN | 1 | B | D | 8005543565216 | [6 empty] | 1 | 254 | 122 | 205 | 46 | 8005543565216 | 19 | 5426 | 395 | 595 | 125
BTICINO | 343081 | BT/2H/L3000-PLACA A/V | 030 | 3002 | VIDEOPORTEROS | LG_2401 | 240115 | 433.56 | UN | 1 | B | D | 8005543565209 | [6 empty] | 1 | 25 | 122 | 205 | 46 | 8005543565209 | 19 | 1075 | 395 | 595 | 125
BTICINO | 343091 | BT/2H/L3000-PLACA A/V RFID | 030 | 3002 | VIDEOPORTEROS | LG_2401 | 240115 | 481.73 | UN | 1 | B | D | 8005543565193 | [6 empty] | 1 | 25 | 122 | 205 | 46 | 8005543565193 | 19 | 1075 | 395 | 595 | 150
BTICINO | 343093 | BT/2H/L3000-PLACA A/V RFID BL | 030 | 3002 | VIDEOPORTEROS | LG_2401 | 240115 | 481.73 | UN | 1 | B | D | 8005543674994 | [6 empty] | 1 | 254 | 122 | 205 | 46 | 8005543674994 | 19 | 5426 | 395 | 595 | 125
BTICINO | 344692 | BT/2H/C100-SOPORTE SOBREMESA | 030 | 3002 | VIDEOPORTEROS | LG_2401 | 240115 | 77.18 | UN | 1 | A | D | 8005543631034 | [6 empty] | 1 | 222 | 95 | 125 | 115 | 8005543631034 | 18 | 4596 | 395 | 595 | 150
BTICINO | 346020 | BT/2H-ALIM.SUPL.0,6A 2DIN | 030 | 3002 | VIDEOPORTEROS | LG_2401 | 240115 | 201.99 | UN | 1 | A | D | 8012199955933 | [6 empty] | 1 | 142 | 79 | 118 | 46 | 8012199955933 | 6 | 932 | 155 | 175 | 130 | 8012199955940 | 594 | 104268 | 820 | 1200 | 450
BTICINO | 346030 | BT/2H-ALIM+ADAPT.VID.0,6A 2DIN | 030 | 3002 | VIDEOPORTEROS | LG_2401 | 240115 | 149.66 | UN | 1 | A | D | 8012199956022 | [6 empty] | 1 | 142 | 79 | 118 | 46 | 8012199956022 | 6 | 932 | 155 | 175 | 130 | 8012199956039 | 594 | 104268 | 820 | 1200 | 450
BTICINO | 346260 | BT/2H-RELE TEMPORIZADO | 030 | 3002 | VIDEOPORTEROS | LG_2401 | 240115 | 137.79 | UN | 1 | C | D | 8012199933801 | [12 empty] | 1 | 126 | 96 | 110 | 73 | 8012199933801
BTICINO | 346310 | BT/2H-CENTRAL CONSERJERÍA | 030 | 3002 | VIDEOPORTEROS | LG_2401 | 240115 | 1390.28 | UN | 1 | B | D | 8005543408025 | [12 empty] | 1 | 1381 | 210 | 290 | 150 | 8005543408025 | 36 | 61716 | 820 | 1200 | 1150
BTICINO | 346841 | BT/2H-DISTRIBUIDOR PLTA 4SAL | 030 | 3002 | VIDEOPORTEROS | LG_2401 | 240115 | 61.68 | UN | 1 | A | D | 8012199806716 | [6 empty] | 1 | 56 | 54 | 58 | 60 | 8012199806716 | 120 | 8280 | 395 | 595 | 150 | 8012199806839 | 1920 | 135240 | 820 | 1200 | 1250
BTICINO | 346870 | BT/2H-AMPLIFICADOR A/V | 030 | 3002 | VIDEOPORTEROS | LG_2401 | 240115 | 101.05 | UN | 1 | A | D | 8012199643991 | [6 empty] | 1 | 23 | 27 | 57 | 65 | 8012199643991 | 43 | 989 | 395 | 595 | 150
BTICINO | 347400 | BT/2H-INTERFAZ COAXIAL/2H | 030 | 3002 | VIDEOPORTEROS | LG_2401 | 240115 | 208.52 | UN | 1 | B | D | 8012199726717 | [6 empty] | 1 | 31 | 54 | 58 | 60 | 8012199726717 | 43 | 1333 | 395 | 595 | 150
BTICINO | 350010 | BT/2H/SROB-CAJA EMP. 1M | 030 | 3002 | VIDEOPORTEROS | LG_2401 | 240115 | 14.92 | UN | 1 | B | D | 8005543446102 | [6 empty] | 1 | 130 | 122 | 129 | 55 | 8005543446102 | 24 | 3698 | 395 | 595 | 125 |  | 192 | 29584 | 820 | 1200 | 530
BTICINO | 350020 | BT/2H/SROB-CAJA EMP. 2M | 030 | 3002 | VIDEOPORTEROS | LG_2401 | 240115 | 17.89 | UN | 1 | A | D | 8005543446270 | [6 empty] | 1 | 181 | 127 | 221 | 55 | 8005543446270 | 12 | 2772 | 395 | 595 | 150
BTICINO | 350030 | BT/2H/SROB-CAJA EMP. 3M | 030 | 3002 | VIDEOPORTEROS | LG_2401 | 240115 | 21.58 | UN | 1 | A | D | 8005543446287 | [6 empty] | 1 | 250 | 127 | 313 | 55 | 8005543446287 | [6 empty] | 176 | 56000 | 820 | 1200 | 450
TEGUI | 374494 | TG/2H-MONITOR SERIE 8 | 030 | 3002 | VIDEOPORTEROS | LG_2401 | 240115 | 232.76 | UN | 1 | A | D | 8424743744946 | [6 empty] | 1 | 609 | 220 | 220 | 51 | 8424743744946 | 9 | 5490 | 300 | 400 | 245 | 8424744000249 | 288 | 201435 | 820 | 1200 | 1150
TEGUI | 374511 | TG/2H-M.LIBRES C100V16B | 030 | 3002 | VIDEOPORTEROS | LG_2401 | 240115 | 245.62 | UN | 1 | A | D | 8424743745110 | [6 empty] | 1 | 464 | 180 | 185 | 50 | 8424743745110 | 5 | 2621 | 201 | 300 | 218 | 8424744000133 | 320 | 179702 | 820 | 1200 | 1150
TEGUI | 374521 | TG/2H-M.LIBRES C100V16E | 030 | 3002 | VIDEOPORTEROS | LG_2401 | 240115 | 280.71 | UN | 1 | A | D | 8424743745219 | [6 empty] | 1 | 485 | 180 | 185 | 50 | 8424743745219 | 5 | 2725 | 201 | 300 | 218 | 8424744000140 | 160 | 99200 | 820 | 1200 | 450
BTICINO | 391441 | BT-CÁM.ANALOG.COMP.3,6MM700TVL | 030 | 3002 | VIDEOPORTEROS | LG_2401 | 240115 | 103.97 | UN | 1 | B | D | 8005543676264 | [6 empty] | 1 | 428 | 176 | 218 | 103 | 8005543676264 | 10 | 4430 | 235 | 530 | 375 | 8005543676271 | 210 | 105030 | 820 | 1200 | 1150
TEGUI | 092090 | TG-KIT ACOD-10 | 030 | 3003 | PLACAS Y EQUIPOS PORTERO | LG_2401 | 240115 | 393.44 | UN | 1 | A | D | 8424748920901 | [6 empty] | 1 | 1605 | 235 | 263 | 97 | 8424748920901 | 3 | 5220 | 280 | 350 | 270 | 011842474892090830000003 | 33 | 70000 | 1000 | 1200 | 420 | 011842474892090830000033
TEGUI | 0E5101 | TG-MARCO REPOSICIÓN 1COL 1MOD | 030 | 3003 | PLACAS Y EQUIPOS PORTERO | LG_2401 | 240115 | 71.01 | UN | 1 | A | D | 8424748251012 | [6 empty] | 1 | 409 | 200 | 300 | 5 | 8424748251012 | 30 | 12450 | 370 | 510 | 270 | 011842474825101930000030
TEGUI | 0E5102 | TG-MARCO REPOSICIÓN 1COL 2MOD | 030 | 3003 | PLACAS Y EQUIPOS PORTERO | LG_2401 | 240115 | 76.23 | UN | 1 | A | D | 8424748251029 | [6 empty] | 1 | 297 | 200 | 405 | 5 | 8424748251029 | 25 | 7425 | 370 | 500 | 270 | 011842474825102630000025
TEGUI | 0E5103 | TG-MARCO REPOSICIÓN 1COL 3MOD | 030 | 3003 | PLACAS Y EQUIPOS PORTERO | LG_2401 | 240115 | 84.86 | UN | 1 | A | D | 8424748251036 | [6 empty] | 1 | 532 | 200 | 505 | 5 | 8424748251036 | 25 | 14155 | 370 | 510 | 275 | 011842474825103330000025 | 150 | 98000 | 1000 | 1200 | 425 | 011842474825103330000150
TEGUI | 0E5104 | TG-MARCO REPOSICIÓN 1COL 4MOD | 030 | 3003 | PLACAS Y EQUIPOS PORTERO | LG_2401 | 240115 | 94.03 | UN | 1 | B | D | 8424748251043 | [6 empty] | 1 | 620 | 200 | 600 | 40 | 8424748251043 | 5 | 3100 | 270 | 600 | 120 | 011842474825104030000005 | 90 | 56000 | 1000 | 1200 | 650
TEGUI | 0E5204 | TG-MARCO REPOSICIÓN 2COL 4MOD | 030 | 3003 | PLACAS Y EQUIPOS PORTERO | LG_2401 | 240115 | 169.75 | UN | 1 | B | D | 8424748252040 | [6 empty] | 1 | 764 | 340 | 405 | 5 | 8424748252040 | 20 | 15280 | 370 | 450 | 280 | 011842474825204730000020
TEGUI | 0E5206 | TG-MARCO REPOSICIÓN 2COL 6MOD | 030 | 3003 | PLACAS Y EQUIPOS PORTERO | LG_2401 | 240115 | 195.72 | UN | 1 | B | D | 8424748252064 | [6 empty] | 1 | 840 | 350 | 500 | 5 | 8424748252064 | 15 | 13200 | 370 | 510 | 270 | 011842474825206130000015
TEGUI | 0E5208 | TG-MARCO REPOSICIÓN 2COL 8MOD | 030 | 3003 | PLACAS Y EQUIPOS PORTERO | LG_2401 | 240115 | 221.75 | UN | 1 | B | D | 8424748252088 | [6 empty] | 1 | 930 | 5 | 595 | 340 | 8424748252088 | 10 | 9300 | 10 | 595 | 340 | 011842474825208530000010
TEGUI | 0E5554 | TG/T-RELÉ EAL-1 | 030 | 3003 | PLACAS Y EQUIPOS PORTERO | LG_2401 | 240115 | 73.46 | UN | 1 | B | D | 8424748255546 | [6 empty] | 1 | 200 | 130 | 190 | 70 | 8424748255546 | 10 | 2000 | 280 | 350 | 270 | 011842474825554330000010 | 220 | 59000 | 1000 | 1200 | 760
TEGUI | 0E5556 | TG/A-REPETIDOR LLAMADA ERL-1 | 030 | 3003 | PLACAS Y EQUIPOS PORTERO | LG_2401 | 240115 | 53.29 | UN | 1 | A | D | 8424748255560 | [6 empty] | 1 | 200 | 130 | 185 | 70 | 8424748255560 | 10 | 2000 | 280 | 360 | 270 | 011842474825556730000010 | 220 | 52000 | 1000 | 1200 | 690
TEGUI | 0E5557 | TG-ADAPTADOR EAL-1 | 030 | 3003 | PLACAS Y EQUIPOS PORTERO | LG_2401 | 240115 | 72.07 | UN | 1 | A | D | 8424748255577 | [6 empty] | 1 | 170 | 133 | 185 | 68 | 8424748255577 | 10 | 1700 | 290 | 350 | 270 | 011842474825557430000010 | 500 | 85000 | 1000 | 1200 | 1600
TEGUI | 0E5558 | TG/A-ZUMBADOR Z-12V | 030 | 3003 | PLACAS Y EQUIPOS PORTERO | LG_2401 | 240115 | 17.94 | UN | 1 | B | D | 8424748255584 | [6 empty] | 1 | 200 | 130 | 190 | 70 | 8424748255584 | 10 | 2420 | 285 | 350 | 270 | 011842474825558130000010 | 200 | 52000 | 1000 | 1200 | 750
TEGUI | 0E5601 | TG-ABREPUERTAS NT LARGA | 030 | 3003 | PLACAS Y EQUIPOS PORTERO | LG_2401 | 240115 | 38.12 | UN | 1 | B | D | 01184247482560143000001 | [6 empty] | 1 | 340 | 34 | 254 | 27 | 01184247482560143000001 | 25 | 8500 | 190 | 280 | 190 | 8424748256017
TEGUI | 0E5604 | TG-ABREPUERTAS NT INVERTIDO | 030 | 3003 | PLACAS Y EQUIPOS PORTERO | LG_2401 | 240115 | 43.25 | UN | 1 | C | D | 8424748256048 | [12 empty] | 1 | 300 | 35 | 160 | 25 | 8424748256048
TEGUI | 0E5611 | TG-ABREPUERTAS AT LARGA | 030 | 3003 | PLACAS Y EQUIPOS PORTERO | LG_2401 | 240115 | 43.31 | UN | 1 | B | D | 01184247482562053000001 | [6 empty] | 1 | 340 | 35 | 252 | 27 | 01184247482562053000001 | 30 | 10200 | 190 | 280 | 185 | 8424748256116 | 600 | 204000 | 1000 | 1200 | 305
TEGUI | 0E5620 | TG-ABREPUERTAS ADT ESTÁNDAR | 030 | 3003 | PLACAS Y EQUIPOS PORTERO | LG_2401 | 240115 | 47.64 | UN | 1 | A | D | [7 empty] | 1 | 280 | 35 | 160 | 25 |  | 50 | 14000 | 195 | 280 | 190 | 8424748256208 | 1100 | 320000 | 1000 | 1200 | 333
TEGUI | 0E5621 | TG-ABREPUERTAS ADT LARGA | 030 | 3003 | PLACAS Y EQUIPOS PORTERO | LG_2401 | 240115 | 49.36 | UN | 1 | B | D | 8424748256215 | [6 empty] | 1 | 35 | 35 | 153 | 28 | 8424748256215 | 25 | 875 | 190 | 280 | 190
TEGUI | 0E5660 | TG-CONTACTO PUERTAS | 030 | 3003 | PLACAS Y EQUIPOS PORTERO | LG_2401 | 240115 | 15.58 | UN | 1 | A | D | 8424748256604 | [6 empty] | 1 | 24 | 30 | 65 | 10 | 8424748256604 | 100 | 2400 | 190 | 280 | 190 | 011842474825660130000001
TEGUI | 0E5661 | TG-ESCUDO LARGO ABREPUERTAS | 030 | 3003 | PLACAS Y EQUIPOS PORTERO | LG_2401 | 240115 | 9.51 | UN | 1 | B | D |  | 1 | 102 | 25 | 225 | 25 |  | 10 | 1020 | 50 | 225 | 50 | 8424748256611 | 50 | 5100 | 190 | 280 | 190
BTICINO | 346040 | BT/2H-ALIM.0,6A 8DIN | 030 | 3003 | PLACAS Y EQUIPOS PORTERO | LG_2401 | 240115 | 123.63 | UN | 1 | A | D | 8005543480700 | [6 empty] | 1 | 290 | 106 | 112 | 85 | 8005543480700 | 21 | 6690 | 395 | 595 | 150 |  | 336 | 107040 | 820 | 1200 | 750
BTICINO | 346300 | BT/IP-CENTRAL CONSERJERÍA | 030 | 3003 | PLACAS Y EQUIPOS PORTERO | LG_2401 | 240115 | 1630.43 | UN | 1 | C | C | 8012199843063 | [6 empty] | 1 | 186 | 165 | 195 | 90 | 8012199843063 | 24 | 4464 | 395 | 595 | 150 |  | 384 | 46560 | 820 | 1200 | 500
BTICINO | 346891 | BT/2H-INTERFAZ IP/2H | 030 | 3003 | PLACAS Y EQUIPOS PORTERO | LG_2401 | 240115 | 1940.58 | UN | 1 | C | C | 8005543502792 | [6 empty] | 1 | 500 | 162 | 225 | 114 | 8005543502792 | 75 | 37500 | 820 | 1200 | 450
BTICINO | 346993 | BT-INTERFAZ PULS.CONV./2H | 030 | 3003 | PLACAS Y EQUIPOS PORTERO | LG_2401 | 240115 | 93.53 | UN | 1 | C | D | 8005543545720 | [6 empty] | 1 | 57 | 60 | 82 | 62 | 8005543545720 | 80 | 5160 | 395 | 595 | 125
BTICINO | 348200 | BT/2H-LLAVERO RFID NEGRO | 030 | 3003 | PLACAS Y EQUIPOS PORTERO | LG_2401 | 240115 | 11.56 | UN | 10 | A | D | 8012199725116 | 1 | 10 | 4 | 4 | 1 | 8012199725024 | 10 | 118 | 60 | 82 | 62 | 8012199725116 | 800 | 10040 | 395 | 595 | 150 | 8012199725291
BTICINO | 348201 | BT/2H-LLAVERO RFID ROJO | 030 | 3003 | PLACAS Y EQUIPOS PORTERO | LG_2401 | 240115 | 11.56 | UN | 10 | C | C | 8012199725123 | 1 | 10 | 4 | 4 | 1 | 8012199725031 | 10 | 118 | 60 | 82 | 62 | 8012199725123 | 800 | 10040 | 395 | 595 | 125
BTICINO | 348202 | BT/2H-LLAVERO RFID VERDE | 030 | 3003 | PLACAS Y EQUIPOS PORTERO | LG_2401 | 240115 | 11.56 | UN | 10 | C | C | 8012199725130 | 1 | 10 | 4 | 4 | 1 | 8012199725048 | 10 | 118 | 60 | 82 | 62 | 8012199725130 | 800 | 10040 | 395 | 595 | 125
BTICINO | 348203 | BT/2H-LLAVERO RFID AZUL | 030 | 3003 | PLACAS Y EQUIPOS PORTERO | LG_2401 | 240115 | 11.56 | UN | 10 | A | D | 8012199725208 | 1 | 10 | 4 | 4 | 1 | 8012199725055 | 10 | 118 | 60 | 82 | 62 | 8012199725208 | 800 | 10040 | 395 | 595 | 150 | 8012199725352
BTICINO | 348204 | BT/2H-LLAVERO RFID NARANJA | 030 | 3003 | PLACAS Y EQUIPOS PORTERO | LG_2401 | 240115 | 11.56 | UN | 10 | C | C | 8012199725215 | 1 | 10 | 4 | 4 | 1 | 8012199725062 | 10 | 80 | 60 | 82 | 62 | 8012199725215 | 800 | 10040 | 395 | 595 | 125 | 8012199725369
BTICINO | 348205 | BT/2H-LLAVERO RFID GRIS | 030 | 3003 | PLACAS Y EQUIPOS PORTERO | LG_2401 | 240115 | 11.56 | UN | 10 | C | C | 8012199725222 | 1 | 10 | 4 | 4 | 1 | 8012199725079 | 10 | 118 | 60 | 82 | 62 | 8012199725222 | 800 | 10040 | 395 | 595 | 125
BTICINO | 348206 | BT/2H-LLAVERO RFID AMARILLO | 030 | 3003 | PLACAS Y EQUIPOS PORTERO | LG_2401 | 240115 | 11.56 | UN | 10 | C | C | 8012199725239 | 1 | 10 | 4 | 4 | 1 | 8012199725086 | 10 | 118 | 60 | 82 | 62 | 8012199725239 | 800 | 10040 | 395 | 595 | 125
BTICINO | 348260 | BT/2H/L3000-KIT 6 LLAVEROS | 030 | 3003 | PLACAS Y EQUIPOS PORTERO | LG_2401 | 240115 | 32.13 | UN | 1 | B | D | 8005543504758 | [6 empty] | 1 | 40 | 27 | 58 | 60 | 8005543504758 | 258 | 10920 | 395 | 595 | 150
BTICINO | 3499 | BT/2H-TERMINADOR LÍNEA | 030 | 3003 | PLACAS Y EQUIPOS PORTERO | LG_2401 | 240115 | 10.4 | UN | 5 | A | D | 8012199690490 | [6 empty] | 5 | 28 | 25 | 55 | 30 | 8012199690490 | 720 | 4032 | 240 | 260 | 275
BTICINO | 3501/0 | BT/2H-10 CONFIGURADORES NÚM.0 | 030 | 3003 | PLACAS Y EQUIPOS PORTERO | LG_2401 | 240115 | 11.63 | UN | 1 | B | D | 8012199675985 | [6 empty] | 1 | 4 | 60 | 90 | 8 | 8012199675985 | 10 | 85 | 65 | 93 | 89 | 8012199814926
BTICINO | 3501/1 | BT/2H-10 CONFIGURADORES NÚM.1 | 030 | 3003 | PLACAS Y EQUIPOS PORTERO | LG_2401 | 240115 | 11.63 | UN | 1 | A | D | 8012199675992 | [6 empty] | 1 | 4 | 60 | 90 | 8 | 8012199675992 | 330 | 2970 | 395 | 595 | 150 | 8012199814933
BTICINO | 3501/2 | BT/2H-10 CONFIGURADORES NÚM.2 | 030 | 3003 | PLACAS Y EQUIPOS PORTERO | LG_2401 | 240115 | 11.63 | UN | 1 | A | D | 8012199676005 | 1 | 4 | 60 | 90 | 8 | 8012199676005 | 10 | 85 | 65 | 93 | 89 | 8012199814940 | 180 | 1620 | 240 | 260 | 275
BTICINO | 3501/3 | BT/2H-10 CONFIGURADORES NÚM.3 | 030 | 3003 | PLACAS Y EQUIPOS PORTERO | LG_2401 | 240115 | 11.63 | UN | 1 | A | D | 8012199676012 | 1 | 4 | 60 | 90 | 8 | 8012199676012 | 10 | 85 | 90 | 94 | 62 | 8012199814957 | 180 | 1620 | 240 | 260 | 275
BTICINO | 3501/4 | BT/2H-10 CONFIGURADORES NÚM.4 | 030 | 3003 | PLACAS Y EQUIPOS PORTERO | LG_2401 | 240115 | 11.63 | UN | 1 | A | D | 8012199676029 | 1 | 4 | 60 | 90 | 8 | 8012199676029 | 10 | 85 | 70 | 95 | 85 | 8012199814964 | 180 | 1620 | 240 | 260 | 275
BTICINO | 3501/5 | BT/2H-10 CONFIGURADORES NÚM.5 | 030 | 3003 | PLACAS Y EQUIPOS PORTERO | LG_2401 | 240115 | 11.63 | UN | 1 | A | D | 8012199676036 | 1 | 4 | 60 | 90 | 8 | 8012199676036 | 10 | 85 | 65 | 93 | 89 | 8012199814971 | 180 | 1620 | 240 | 260 | 275
BTICINO | 3501/6 | BT/2H-10 CONFIGURADORES NÚM.6 | 030 | 3003 | PLACAS Y EQUIPOS PORTERO | LG_2401 | 240115 | 11.63 | UN | 1 | A | D | 8012199676043 | 1 | 4 | 60 | 90 | 8 | 8012199676043 | 10 | 85 | 65 | 93 | 89 | 8012199814988 | 180 | 1620 | 240 | 260 | 275
BTICINO | 3501/7 | BT/2H-10 CONFIGURADORES NÚM.7 | 030 | 3003 | PLACAS Y EQUIPOS PORTERO | LG_2401 | 240115 | 11.63 | UN | 1 | A | D | 8012199676050 | [6 empty] | 1 | 4 | 60 | 90 | 8 | 8012199676050 | 10 | 85 | 65 | 93 | 89 | 8012199814995
BTICINO | 3501/8 | BT/2H-10 CONFIGURADORES NÚM.8 | 030 | 3003 | PLACAS Y EQUIPOS PORTERO | LG_2401 | 240115 | 11.63 | UN | 1 | A | D | 8012199676197 | 1 | 4 | 60 | 90 | 8 | 8012199676197 | 10 | 85 | 65 | 93 | 89 | 8012199815008 | 180 | 1620 | 240 | 260 | 275
BTICINO | 3501/9 | BT/2H-10 CONFIGURADORES NÚM.9 | 030 | 3003 | PLACAS Y EQUIPOS PORTERO | LG_2401 | 240115 | 11.63 | UN | 1 | A | D | 8012199676067 | 1 | 9 | 60 | 90 | 8 | 8012199676067 | 10 | 90 | 65 | 93 | 89 | 8012199815015 | 180 | 1620 | 240 | 260 | 275
BTICINO | 3501/JMP | BT/2H-10 CONFIGURADORES "JMP" | 030 | 3003 | PLACAS Y EQUIPOS PORTERO | LG_2401 | 240115 | 8.89 | UN | 1 | C | C | 8005543520697 | 1 | 4 | 60 | 90 | 8 | 8005543520697 | 10 | 85 | 62 | 94 | 90 | 8005543534984 | 480 | 4649 | 395 | 595 | 125
BTICINO | 350110 | BT/2H/SROB-CAJA EMP. 1M | 030 | 3003 | PLACAS Y EQUIPOS PORTERO | LG_2401 | 240115 | 87.73 | UN | 1 | C | C | 8005543446973 | [6 empty] | 1 | 643 | 122 | 129 | 55 | 8005543446973 | 24 | 16032 | 395 | 595 | 125
BTICINO | 350120 | BT/2H/SROB-CAJA EMP. 2M | 030 | 3003 | PLACAS Y EQUIPOS PORTERO | LG_2401 | 240115 | 95.99 | UN | 1 | C | C | 8005543446997 | [6 empty] | 1 | 792 | 127 | 221 | 55 | 8005543446997 | 12 | 10104 | 395 | 595 | 125
BTICINO | 350130 | BT/2H/SROB-CAJA EMP. 3M | 030 | 3003 | PLACAS Y EQUIPOS PORTERO | LG_2401 | 240115 | 110.28 | UN | 1 | C | C | 8005543446980 | [6 empty] | 1 | 950 | 127 | 313 | 55 | 8005543446980 | 176 | 179200 | 820 | 1200 | 450
BTICINO | 3501K | BT/2H-CAJA CONFIGURADORES 0-9 | 030 | 3003 | PLACAS Y EQUIPOS PORTERO | LG_2401 | 240115 | 118.74 | UN | 1 | A | D | 8012199765747 | [6 empty] | 1 | 238 | 102 | 175 | 23 | 8012199765747 | 12 | 3000 | 395 | 595 | 150 | 8012199767215 | 192 | 60000 | 820 | 1200 | 500
BTICINO | 350315 | BT/2H/SROB-SOPORTE 1 MÓDULO | 030 | 3003 | PLACAS Y EQUIPOS PORTERO | LG_2401 | 240115 | 50.8 | UN | 1 | B | D | 8005543455418 | [6 empty] | 1 | 198 | 158 | 158 | 46 | 8005543455418 | 12 | 2928 | 395 | 595 | 125
BTICINO | 350325 | BT/2H/SROB-SOPORTE 2 MÓDULOS | 030 | 3003 | PLACAS Y EQUIPOS PORTERO | LG_2401 | 240115 | 53.48 | UN | 1 | B | D | 8005543455425 | [6 empty] | 1 | 284 | 148 | 245 | 46 | 8005543455425 | 8 | 2872 | 395 | 595 | 125
BTICINO | 350335 | BT/2H/SROB-SOPORTE 3 MÓDULOS | 030 | 3003 | PLACAS Y EQUIPOS PORTERO | LG_2401 | 240115 | 58.13 | UN | 1 | B | D | 8005543455432 | [6 empty] | 1 | 374 | 148 | 340 | 46 | 8005543455432 | [6 empty] | 162 | 72588 | 820 | 1200 | 450
BTICINO | 351000 | BT/2H-MÓD.AUDIO BÁSICO | 030 | 3003 | PLACAS Y EQUIPOS PORTERO | LG_2401 | 240115 | 197.49 | UN | 1 | A | D | 8005543441541 | [6 empty] | 1 | 241 | 104 | 127 | 38 | 8005543441541 | 44 | 11204 | 395 | 595 | 150 |  | 880 | 224080 | 1000 | 1200 | 800
BTICINO | 351001 | BT/2H/SNEW-FRONTAL BASICO | 030 | 3003 | PLACAS Y EQUIPOS PORTERO | LG_2401 | 240115 | 30.57 | UN | 1 | A | D | 8005543449622 | [6 empty] | 1 | 57 | 97 | 115 | 25 | 8005543449622 | 82 | 5274 | 395 | 595 | 150 |  | 1640 | 105480 | 1000 | 1200 | 800
BTICINO | 351005 | BT/2H/SROB-FRONTAL BASICO | 030 | 3003 | PLACAS Y EQUIPOS PORTERO | LG_2401 | 240115 | 61.65 | UN | 1 | C | D | 8005543461730 | [6 empty] | 1 | 213 | 97 | 115 | 25 | 8005543461730 | 82 | 18066 | 395 | 595 | 125 |  | 1640 | 361320 | 1000 | 1200 | 800
BTICINO | 351011 | BT/2H/SNEW-FR.BASICO 1PUL 1COL | 030 | 3003 | PLACAS Y EQUIPOS PORTERO | LG_2401 | 240115 | 35.18 | UN | 1 | B | D | 8005543449608 | [6 empty] | 1 | 57 | 97 | 115 | 25 | 8005543449608 | 82 | 5274 | 395 | 595 | 125 |  | 1640 | 105480 | 1000 | 1200 | 800
BTICINO | 351015 | BT/2H/SROB-FR.BASICO 1PUL 1COL | 030 | 3003 | PLACAS Y EQUIPOS PORTERO | LG_2401 | 240115 | 87.55 | UN | 1 | C | D | 8005543461747 | [6 empty] | 1 | 213 | 97 | 115 | 25 | 8005543461747 | 82 | 18066 | 395 | 595 | 125 |  | 1640 | 361320 | 1000 | 1200 | 800
BTICINO | 351021 | BT/2H/SNEW-FR.BASICO 2PUL 1COL | 030 | 3003 | PLACAS Y EQUIPOS PORTERO | LG_2401 | 240115 | 41.75 | UN | 1 | B | D | 8005543449585 | [6 empty] | 1 | 52 | 97 | 115 | 25 | 8005543449585 | 82 | 4864 | 395 | 595 | 125 |  | 1640 | 97280 | 1000 | 1200 | 800
BTICINO | 351025 | BT/2H/SROB-FR.BASICO 2PUL 1COL | 030 | 3003 | PLACAS Y EQUIPOS PORTERO | LG_2401 | 240115 | 104.57 | UN | 1 | C | C | 8005543461754 | [6 empty] | 1 | 213 | 97 | 115 | 25 | 8005543461754 | 82 | 18066 | 395 | 595 | 125
BTICINO | 351041 | BT/2H/SNEW-FR.BASICO 2PUL 2COL | 030 | 3003 | PLACAS Y EQUIPOS PORTERO | LG_2401 | 240115 | 40.31 | UN | 1 | A | D | 8005543449561 | [6 empty] | 1 | 57 | 97 | 115 | 25 | 8005543449561 | 82 | 5274 | 395 | 595 | 125 |  | 1640 | 105480 | 1000 | 1200 | 800
BTICINO | 351045 | BT/2H/SROB-FR.BASICO 2PUL 2COL | 030 | 3003 | PLACAS Y EQUIPOS PORTERO | LG_2401 | 240115 | 111.95 | UN | 1 | C | C | 8005543461761 | [6 empty] | 1 | 213 | 97 | 115 | 25 | 8005543461761 | 82 | 18066 | 395 | 595 | 125 |  | 1640 | 361320 | 1000 | 1200 | 800
BTICINO | 351081 | BT/2H/SNEW-FR.BASICO 4PUL 2COL | 030 | 3003 | PLACAS Y EQUIPOS PORTERO | LG_2401 | 240115 | 48.86 | UN | 1 | A | D | 8005543449547 | [6 empty] | 1 | 55 | 97 | 115 | 25 | 8005543449547 | 82 | 5110 | 395 | 595 | 150 |  | 1640 | 102200 | 1000 | 1200 | 800
BTICINO | 351085 | BT/2H/SROB-FR.BASICO 4PUL 2COL | 030 | 3003 | PLACAS Y EQUIPOS PORTERO | LG_2401 | 240115 | 146 | UN | 1 | C | C | 8005543461778 | [6 empty] | 1 | 213 | 97 | 115 | 25 | 8005543461778 | 82 | 18066 | 395 | 595 | 125 |  | 1640 | 361320 | 1000 | 1200 | 800
BTICINO | 351100 | BT/2H-MÓD.AUDIO | 030 | 3003 | PLACAS Y EQUIPOS PORTERO | LG_2401 | 240115 | 246.83 | UN | 1 | A | D | 8005543441558 | [6 empty] | 1 | 241 | 104 | 127 | 38 | 8005543441558 | 44 | 11204 | 395 | 595 | 150 |  | 704 | 198400 | 1000 | 1200 | 800
BTICINO | 351101 | BT/2H/SNEW-FRONTAL AUDIO | 030 | 3003 | PLACAS Y EQUIPOS PORTERO | LG_2401 | 240115 | 35.14 | UN | 1 | A | D | 8005543449523 | [6 empty] | 1 | 57 | 97 | 115 | 25 | 8005543449523 | 82 | 5274 | 395 | 595 | 150 |  | 1640 | 105480 | 1000 | 1200 | 800
BTICINO | 351105 | BT/2H/SROB-FRONTAL AUDIO | 030 | 3003 | PLACAS Y EQUIPOS PORTERO | LG_2401 | 240115 | 83.34 | UN | 1 | C | C | 8005543461785 | [6 empty] | 1 | 213 | 97 | 115 | 25 | 8005543461785 | 82 | 18066 | 395 | 595 | 125 |  | 1640 | 361320 | 1000 | 1200 | 800
BTICINO | 351111 | BT/2H/SNEW-FR.AUDIO 1PUL 1COL | 030 | 3003 | PLACAS Y EQUIPOS PORTERO | LG_2401 | 240115 | 40.44 | UN | 1 | B | D | 8005543449509 | [6 empty] | 1 | 57 | 97 | 115 | 25 | 8005543449509 | 82 | 5274 | 395 | 595 | 125 |  | 1640 | 105480 | 1000 | 1200 | 800
BTICINO | 351115 | BT/2H/SROB-FR.AUDIO 1PUL 1COL | 030 | 3003 | PLACAS Y EQUIPOS PORTERO | LG_2401 | 240115 | 118.35 | UN | 1 | C | C | 8005543461792 | [6 empty] | 1 | 213 | 97 | 115 | 25 | 8005543461792 | 82 | 18066 | 395 | 595 | 125
BTICINO | 351121 | BT/2H/SNEW-FR.AUDIO 2PUL 1COL | 030 | 3003 | PLACAS Y EQUIPOS PORTERO | LG_2401 | 240115 | 48.04 | UN | 1 | C | D | 8005543449486 | [6 empty] | 1 | 52 | 97 | 115 | 25 | 8005543449486 | 82 | 4864 | 395 | 595 | 125 |  | 1640 | 97280 | 1000 | 1200 | 800
BTICINO | 351125 | BT/2H/SROB-FR.AUDIO 2PUL 1COL | 030 | 3003 | PLACAS Y EQUIPOS PORTERO | LG_2401 | 240115 | 141.37 | UN | 1 | C | C | 8005543461808 | [6 empty] | 1 | 213 | 97 | 115 | 25 | 8005543461808 | 82 | 18066 | 395 | 595 | 125
BTICINO | 351141 | BT/2H/SNEW-FR.AUDIO 2PUL 2COL | 030 | 3003 | PLACAS Y EQUIPOS PORTERO | LG_2401 | 240115 | 46.36 | UN | 1 | B | D | 8005543449462 | [6 empty] | 1 | 57 | 97 | 115 | 25 | 8005543449462 | 82 | 5274 | 395 | 595 | 125 |  | 1640 | 105480 | 1000 | 1200 | 800
BTICINO | 351145 | BT/2H/SROB-FR.AUDIO 2PUL 2COL | 030 | 3003 | PLACAS Y EQUIPOS PORTERO | LG_2401 | 240115 | 151.39 | UN | 1 | C | C | 8005543461815 | [6 empty] | 1 | 213 | 25 | 113 | 97 | 8005543461815 | 82 | 18066 | 125 | 565 | 365
BTICINO | 351181 | BT/2H/SNEW-FR.AUDIO 4PUL 2COL | 030 | 3003 | PLACAS Y EQUIPOS PORTERO | LG_2401 | 240115 | 56.19 | UN | 1 | B | D | 8005543449448 | [6 empty] | 1 | 55 | 97 | 115 | 25 | 8005543449448 | 82 | 5110 | 395 | 595 | 125 |  | 1640 | 102200 | 1000 | 1200 | 800
BTICINO | 351185 | BT/2H/SROB-FR.AUDIO 4PUL 2COL | 030 | 3003 | PLACAS Y EQUIPOS PORTERO | LG_2401 | 240115 | 197.41 | UN | 1 | C | C | 8005543461822 | [6 empty] | 1 | 213 | 97 | 115 | 25 | 8005543461822 | 82 | 18066 | 395 | 595 | 125 |  | 1640 | 361320 | 1000 | 1200 | 800
BTICINO | 351200 | BT/2H-MÓD.A/V | 030 | 3003 | PLACAS Y EQUIPOS PORTERO | LG_2401 | 240115 | 266.32 | UN | 1 | A | D | 8005543441565 | [6 empty] | 1 | 241 | 104 | 127 | 38 | 8005543441565 | 44 | 10604 | 395 | 595 | 150 |  | 704 | 169664 | 1000 | 1200 | 750
BTICINO | 351201 | BT/2H/SNEW-FRONTAL A/V | 030 | 3003 | PLACAS Y EQUIPOS PORTERO | LG_2401 | 240115 | 40.34 | UN | 1 | A | D | 8005543449424 | [6 empty] | 1 | 58 | 97 | 115 | 25 | 8005543449424 | 82 | 5356 | 395 | 595 | 150 |  | 1640 | 107120 | 1000 | 1200 | 800
BTICINO | 351205 | BT/2H/SROB-FRONTAL A/V | 030 | 3003 | PLACAS Y EQUIPOS PORTERO | LG_2401 | 240115 | 112.15 | UN | 1 | B | D | 8005543461839 | [6 empty] | 1 | 213 | 97 | 115 | 25 | 8005543461839 | 82 | 18066 | 395 | 595 | 125 |  | 1640 | 361320 | 1000 | 1200 | 800
BTICINO | 351211 | BT/2H/SNEW-FR.A/V 1PUL 1COL | 030 | 3003 | PLACAS Y EQUIPOS PORTERO | LG_2401 | 240115 | 51.1 | UN | 1 | A | D | 8005543449400 | [6 empty] | 1 | 59 | 97 | 115 | 25 | 8005543449400 | 82 | 5372 | 395 | 595 | 150 |  | 1640 | 107440 | 1000 | 1200 | 800
BTICINO | 351215 | BT/2H/SROB-FR.A/V 1PUL 1COL | 030 | 3003 | PLACAS Y EQUIPOS PORTERO | LG_2401 | 240115 | 141.97 | UN | 1 | C | D | 8005543461846 | [6 empty] | 1 | 213 | 97 | 115 | 25 | 8005543461846 | 82 | 18066 | 395 | 595 | 125 |  | 1640 | 361320 | 1000 | 1200 | 800
BTICINO | 351221 | BT/2H/SNEW-FR.A/V 2PUL 2COL | 030 | 3003 | PLACAS Y EQUIPOS PORTERO | LG_2401 | 240115 | 53.77 | UN | 1 | A | D | 8005543449387 | [6 empty] | 1 | 57 | 97 | 115 | 25 | 8005543449387 | 82 | 5274 | 395 | 595 | 150 |  | 1640 | 105480 | 1000 | 1200 | 800
BTICINO | 351225 | BT/2H/SROB-FR.A/V 2PUL 2COL | 030 | 3003 | PLACAS Y EQUIPOS PORTERO | LG_2401 | 240115 | 149.37 | UN | 1 | C | D | 8005543461853 | [6 empty] | 1 | 213 | 97 | 115 | 25 | 8005543461853 | 82 | 18066 | 395 | 595 | 125 |  | 1640 | 361320 | 1000 | 1200 | 800
BTICINO | 351300 | BT/2H-MÓD.A/V G.APERTURA | 030 | 3003 | PLACAS Y EQUIPOS PORTERO | LG_2401 | 240115 | 290.54 | UN | 1 | A | D | 8005543441596 | [6 empty] | 1 | 260 | 142 | 147 | 65 | 8005543441596 | 12 | 3720 | 395 | 595 | 125 |  | 240 | 74400 | 1000 | 1200 | 800
BTICINO | 351301 | BT/2H/SNEW-FRONTAL A/V G.ANG. | 030 | 3003 | PLACAS Y EQUIPOS PORTERO | LG_2401 | 240115 | 48.91 | UN | 1 | A | D | 8005543449363 | [6 empty] | 1 | 59 | 97 | 115 | 25 | 8005543449363 | 82 | 5438 | 395 | 595 | 150 |  | 1640 | 108760 | 1000 | 1200 | 800
BTICINO | 351305 | BT/2H/SROB-FRONTAL A/V G.ANG. | 030 | 3003 | PLACAS Y EQUIPOS PORTERO | LG_2401 | 240115 | 121.09 | UN | 1 | B | D | 8005543461860 | [6 empty] | 1 | 213 | 97 | 115 | 25 | 8005543461860 | 82 | 18066 | 395 | 595 | 125 |  | 1640 | 361320 | 1000 | 1200 | 800
BTICINO | 351311 | BT/2H/SNEW-FR.G.ANG. 1PUL 1COL | 030 | 3003 | PLACAS Y EQUIPOS PORTERO | LG_2401 | 240115 | 61.94 | UN | 1 | A | D | 8005543449349 | [6 empty] | 1 | 59 | 97 | 115 | 25 | 8005543449349 | 82 | 5372 | 395 | 595 | 125 |  | 1640 | 107440 | 1000 | 1200 | 800
BTICINO | 351315 | BT/2H/SROB-FR.G.ANG. 1PUL 1COL | 030 | 3003 | PLACAS Y EQUIPOS PORTERO | LG_2401 | 240115 | 153.34 | UN | 1 | C | D | 8005543462126 | [6 empty] | 1 | 213 | 97 | 115 | 25 | 8005543462126 | 82 | 18066 | 395 | 595 | 125
BTICINO | 351321 | BT/2H/SNEW-FR.G.ANG. 2PUL 2COL | 030 | 3003 | PLACAS Y EQUIPOS PORTERO | LG_2401 | 240115 | 65.17 | UN | 1 | A | D | 8005543449325 | [6 empty] | 1 | 59 | 97 | 115 | 25 | 8005543449325 | 82 | 5373 | 395 | 595 | 125
BTICINO | 351325 | BT/2H/SROB-FR.G.ANG. 2PUL 2COL | 030 | 3003 | PLACAS Y EQUIPOS PORTERO | LG_2401 | 240115 | 161.34 | UN | 1 | C | D | 8005543461877 | [6 empty] | 1 | 213 | 97 | 115 | 25 | 8005543461877 | 82 | 18066 | 395 | 595 | 125
BTICINO | 352011 | BT/2H/SNEW-FRONTAL 1PUL 1COL | 030 | 3003 | PLACAS Y EQUIPOS PORTERO | LG_2401 | 240115 | 23.36 | UN | 1 | A | D | 8005543502754 | [6 empty] | 1 | 57 | 97 | 115 | 25 | 8005543502754 | 82 | 5274 | 395 | 595 | 125
BTICINO | 352021 | BT/2H/SNEW-FRONTAL 1PUL 1COL | 030 | 3003 | PLACAS Y EQUIPOS PORTERO | LG_2401 | 240115 | 23.66 | UN | 1 | B | D | 8005543502778 | [6 empty] | 1 | 57 | 97 | 115 | 25 | 8005543502778 | 82 | 5274 | 395 | 595 | 125
BTICINO | 352031 | BT/2H/SNEW-FRONTAL 3PUL 1COL | 030 | 3003 | PLACAS Y EQUIPOS PORTERO | LG_2401 | 240115 | 24.08 | UN | 1 | A | D | 8005543449301 | [6 empty] | 1 | 66 | 97 | 115 | 25 | 8005543449301 | 82 | 6012 | 395 | 595 | 150
BTICINO | 352035 | BT/2H/SROB-FRONTAL 3PUL 1COL | 030 | 3003 | PLACAS Y EQUIPOS PORTERO | LG_2401 | 240115 | 60.2 | UN | 1 | C | C | 8005543462119 | [6 empty] | 1 | 213 | 97 | 115 | 25 | 8005543462119 | 82 | 18066 | 395 | 595 | 125 |  | 1640 | 361320 | 1000 | 1200 | 800
BTICINO | 352041 | BT/2H/SNEW-FRONTAL 4PUL 1COL | 030 | 3003 | PLACAS Y EQUIPOS PORTERO | LG_2401 | 240115 | 26.09 | UN | 1 | A | D | 8005543449288 | [6 empty] | 1 | 57 | 97 | 115 | 25 | 8005543449288 | 82 | 5274 | 395 | 595 | 150
BTICINO | 352045 | BT/2H/SROB-FRONTAL 4PUL 1COL | 030 | 3003 | PLACAS Y EQUIPOS PORTERO | LG_2401 | 240115 | 65.23 | UN | 1 | C | D | 8005543462133 | [6 empty] | 1 | 213 | 97 | 115 | 25 | 8005543462133 | 82 | 18066 | 395 | 595 | 125 |  | 1640 | 361320 | 1000 | 1200 | 800
BTICINO | 352100 | BT/2H-MÓDULO 8PUL 2 COL | 030 | 3003 | PLACAS Y EQUIPOS PORTERO | LG_2401 | 240115 | 51.61 | UN | 1 | A | D | 8005543441602 | [6 empty] | 1 | 241 | 104 | 127 | 38 | 8005543441602 | 44 | 11204 | 395 | 595 | 150 |  | 704 | 179264 | 820 | 1200 | 680
BTICINO | 352121 | BT/2H/SNEW-FRONTAL 2PUL 2COL | 030 | 3003 | PLACAS Y EQUIPOS PORTERO | LG_2401 | 240115 | 23.66 | UN | 1 | A | D | 8005543502761 | [6 empty] | 1 | 57 | 97 | 115 | 25 | 8005543502761 | 82 | 5274 | 395 | 595 | 150
BTICINO | 352141 | BT/2H/SNEW-FRONTAL 4PUL 2COL | 030 | 3003 | PLACAS Y EQUIPOS PORTERO | LG_2401 | 240115 | 25.61 | UN | 1 | A | D | 8005543502785 | [6 empty] | 1 | 57 | 97 | 115 | 25 | 8005543502785 | 82 | 5274 | 395 | 595 | 150
BTICINO | 352161 | BT/2H/SNEW-FRONTAL 6PUL 2COL | 030 | 3003 | PLACAS Y EQUIPOS PORTERO | LG_2401 | 240115 | 28 | UN | 1 | A | D | 8005543449264 | [6 empty] | 1 | 66 | 97 | 115 | 25 | 8005543449264 | 82 | 6012 | 395 | 595 | 150 |  | 1640 | 120240 | 1000 | 1200 | 800
BTICINO | 352165 | BT/2H/SROB-FRONTAL 6PUL 2COL | 030 | 3003 | PLACAS Y EQUIPOS PORTERO | LG_2401 | 240115 | 62.9 | UN | 1 | B | D | 8005543462140 | [6 empty] | 1 | 213 | 97 | 115 | 25 | 8005543462140 | 82 | 18066 | 395 | 595 | 125 |  | 1640 | 361320 | 1000 | 1200 | 800
BTICINO | 352181 | BT/2H/SNEW-FRONTAL 8PUL 2COL | 030 | 3003 | PLACAS Y EQUIPOS PORTERO | LG_2401 | 240115 | 39.71 | UN | 1 | A | D | 8005543449240 | [6 empty] | 1 | 57 | 97 | 115 | 25 | 8005543449240 | 82 | 5274 | 395 | 595 | 150 |  | 1312 | 84384 | 1000 | 1200 | 800
BTICINO | 352185 | BT/2H/SROB-FRONTAL 8PUL 2COL | 030 | 3003 | PLACAS Y EQUIPOS PORTERO | LG_2401 | 240115 | 79.41 | UN | 1 | B | D | 8005543462164 | [6 empty] | 1 | 213 | 97 | 115 | 25 | 8005543462164 | 82 | 18066 | 395 | 595 | 125
BTICINO | 352200 | BT/2H-MÓDULO DIRECTORIO | 030 | 3003 | PLACAS Y EQUIPOS PORTERO | LG_2401 | 240115 | 53.29 | UN | 1 | A | D | 8005543457559 | [6 empty] | 1 | 241 | 104 | 127 | 38 | 8005543457559 | 44 | 11204 | 395 | 595 | 150 |  | 880 | 224080 | 1000 | 1200 | 800
BTICINO | 352201 | BT/2H/SNEW-FR.DIRECTORI 352200 | 030 | 3003 | PLACAS Y EQUIPOS PORTERO | LG_2401 | 240115 | 28.31 | UN | 1 | A | D | 8005543463826 | [6 empty] | 1 | 57 | 97 | 115 | 25 | 8005543463826 | 82 | 5274 | 395 | 595 | 150 |  | 1640 | 105480 | 1000 | 1200 | 800
BTICINO | 352205 | BT/2H/SROB-FR.DIRECTORI 352200 | 030 | 3003 | PLACAS Y EQUIPOS PORTERO | LG_2401 | 240115 | 70.74 | UN | 1 | B | D | 8005543462171 | [6 empty] | 1 | 213 | 97 | 115 | 25 | 8005543462171 | 82 | 18066 | 395 | 595 | 125 |  | 1640 | 361320 | 1000 | 1200 | 800
BTICINO | 352301 | BT/2H/SNEW-FRONTAL CIEGO | 030 | 3003 | PLACAS Y EQUIPOS PORTERO | LG_2401 | 240115 | 17.86 | UN | 1 | A | D | 8005543463871 | [6 empty] | 1 | 191 | 104 | 127 | 38 | 8005543463871 | 44 | 9004 | 395 | 595 | 150 |  | 880 | 180080 | 1000 | 1200 | 800
BTICINO | 352305 | BT/2H/SROB-FRONTAL CIEGO | 030 | 3003 | PLACAS Y EQUIPOS PORTERO | LG_2401 | 240115 | 45.33 | UN | 1 | C | D | 8005543462188 | [6 empty] | 1 | 226 | 104 | 127 | 38 | 8005543462188 | 44 | 10544 | 395 | 595 | 125 |  | 880 | 210880 | 1000 | 1200 | 800
BTICINO | 352400 | BT/2H-MÓD.VÍDEO D/N G.APERTURA | 030 | 3003 | PLACAS Y EQUIPOS PORTERO | LG_2401 | 240115 | 327.45 | UN | 1 | C | D | 8005543457566 | [6 empty] | 1 | 260 | 142 | 147 | 65 | 8005543457566 | 12 | 3720 | 395 | 595 | 125 |  | 240 | 74400 | 1000 | 1200 | 800
BTICINO | 352401 | BT/2H/SNEW-FR.D/N G.ANG.352400 | 030 | 3003 | PLACAS Y EQUIPOS PORTERO | LG_2401 | 240115 | 48.44 | UN | 1 | C | C | 8005543463901 | [6 empty] | 1 | 58 | 97 | 115 | 25 | 8005543463901 | 82 | 5356 | 395 | 595 | 125 |  | 1640 | 107120 | 1000 | 1200 | 800
BTICINO | 352405 | BT/2H/SROB-FR.D/N G.ANG.352400 | 030 | 3003 | PLACAS Y EQUIPOS PORTERO | LG_2401 | 240115 | 151.94 | UN | 1 | C | C | 8005543462195 | [6 empty] | 1 | 213 | 97 | 115 | 25 | 8005543462195 | 82 | 18066 | 395 | 595 | 125 |  | 1640 | 361320 | 1000 | 1200 | 800
BTICINO | 352500 | BT/2H-MÓDULO DISPLAY | 030 | 3003 | PLACAS Y EQUIPOS PORTERO | LG_2401 | 240115 | 619.75 | UN | 1 | A | D | 8005543457573 | [6 empty] | 1 | 260 | 142 | 147 | 65 | 8005543457573 | 12 | 3720 | 395 | 595 | 150 |  | 240 | 74400 | 1000 | 1200 | 800
BTICINO | 352501 | BT/2H/SNEW-FR.DISPLAY 352500 | 030 | 3003 | PLACAS Y EQUIPOS PORTERO | LG_2401 | 240115 | 45.41 | UN | 1 | A | D | 8005543463932 | [6 empty] | 1 | 57 | 97 | 115 | 25 | 8005543463932 | 82 | 5274 | 395 | 595 | 150 |  | 1640 | 105480 | 1000 | 1200 | 800
BTICINO | 352505 | BT/2H/SROB-FR.DISPLAY 352500 | 030 | 3003 | PLACAS Y EQUIPOS PORTERO | LG_2401 | 240115 | 123.91 | UN | 1 | B | D | 8005543462201 | [6 empty] | 1 | 213 | 97 | 115 | 25 | 8005543462201 | 82 | 18066 | 395 | 595 | 125 |  | 1640 | 361320 | 1000 | 1200 | 800
BTICINO | 352700 | BT/2H-MÓDULO TELELOOP | 030 | 3003 | PLACAS Y EQUIPOS PORTERO | LG_2401 | 240115 | 328.31 | UN | 1 | C | C | 8005543449226 | [6 empty] | 1 | 241 | 104 | 127 | 38 | 8005543449226 | 44 | 11204 | 395 | 595 | 125 |  | 880 | 224080 | 1000 | 1200 | 800
BTICINO | 352701 | BT/2H/SNEW-FR.TELELOOP 352700 | 030 | 3003 | PLACAS Y EQUIPOS PORTERO | LG_2401 | 240115 | 32.82 | UN | 1 | C | C | 8005543449219 | [6 empty] | 1 | 57 | 97 | 115 | 25 | 8005543449219 | 82 | 5274 | 395 | 595 | 125 |  | 1640 | 105480 | 1000 | 1200 | 800
BTICINO | 352705 | BT/2H/SROB-FR.TELELOOP 352700 | 030 | 3003 | PLACAS Y EQUIPOS PORTERO | LG_2401 | 240115 | 89.52 | UN | 1 | C | C | 8005543462218 | [6 empty] | 1 | 213 | 97 | 115 | 25 | 8005543462218 | 82 | 18066 | 395 | 595 | 125
BTICINO | 353000 | BT/2H-MÓDULO TECLADO | 030 | 3003 | PLACAS Y EQUIPOS PORTERO | LG_2401 | 240115 | 298.19 | UN | 1 | A | D | 8005543461884 | [6 empty] | 1 | 260 | 142 | 147 | 65 | 8005543461884 | 12 | 3720 | 395 | 595 | 150 |  | 240 | 74400 | 1000 | 1200 | 800
BTICINO | 353001 | BT/2H/SNEW-FR.TECLADO 353000 | 030 | 3003 | PLACAS Y EQUIPOS PORTERO | LG_2401 | 240115 | 91.73 | UN | 1 | A | D | 8005543463970 | [6 empty] | 1 | 57 | 97 | 115 | 25 | 8005543463970 | 82 | 5274 | 395 | 595 | 150 |  | 1640 | 105480 | 1000 | 1200 | 800
BTICINO | 353005 | BT/2H/SROB-FR.TECLADO 353000 | 030 | 3003 | PLACAS Y EQUIPOS PORTERO | LG_2401 | 240115 | 247.8 | UN | 1 | B | D | 8005543463277 | [6 empty] | 1 | 214 | 97 | 115 | 25 | 8005543463277 | 82 | 18148 | 395 | 595 | 125 |  | 1640 | 361320 | 1000 | 1200 | 800
BTICINO | 353011 | BT/2H/SNEW-FR.TECL.ALFA 353000 | 030 | 3003 | PLACAS Y EQUIPOS PORTERO | LG_2401 | 240115 | 91.73 | UN | 1 | C | D | 8005543671702 | [12 empty] | 1 | 57 | 97 | 115 | 25 | 8005543671702 | 82 | 5274 | 395 | 595 | 125
BTICINO | 353200 | BT/2H-MÓDULO LECTOR RFID | 030 | 3003 | PLACAS Y EQUIPOS PORTERO | LG_2401 | 240115 | 328.31 | UN | 1 | A | D | 8005543457580 | [6 empty] | 1 | 260 | 142 | 147 | 65 | 8005543457580 | 12 | 3720 | 395 | 595 | 150 |  | 192 | 60000 | 1000 | 1200 | 800
BTICINO | 353201 | BT/2H/SNEW-FR.LECT.RFID 353200 | 030 | 3003 | PLACAS Y EQUIPOS PORTERO | LG_2401 | 240115 | 51.3 | UN | 1 | A | D | 8005543464007 | [6 empty] | 1 | 57 | 97 | 115 | 25 | 8005543464007 | 82 | 5274 | 395 | 595 | 150 |  | 1640 | 105480 | 1000 | 1200 | 800
BTICINO | 353205 | BT/2H/SROB-FR.LECT.RFID 353200 | 030 | 3003 | PLACAS Y EQUIPOS PORTERO | LG_2401 | 240115 | 128.21 | UN | 1 | B | D | 8005543462225 | [6 empty] | 1 | 213 | 97 | 115 | 25 | 8005543462225 | 82 | 18066 | 395 | 595 | 125
BTICINO | 354000 | BT/2H-CABLE EXTENSIÓN 62CM | 030 | 3003 | PLACAS Y EQUIPOS PORTERO | LG_2401 | 240115 | 7.34 | UN | 1 | A | D | 8005543479186 | [6 empty] | 1 | 30 | 54 | 58 | 60 | 8005543479186 | 120 | 4133 | 395 | 595 | 150
BTICINO | 370415 | TG/2H/SROB-SOPORTE 1 MÓDULO | 030 | 3003 | PLACAS Y EQUIPOS PORTERO | LG_2401 | 240115 | 195.15 | UN | 1 | B | D | 8424743704155 | [6 empty] | 1 | 344 | 158 | 158 | 44 | 8424743704155 | 11 | 3954 | 255 | 360 | 165 | 8424744000034 | 198 | 83172 | 820 | 1200 | 450
BTICINO | 370425 | TG/2H/SROB-SOPORTE 2 MÓDULOS | 030 | 3003 | PLACAS Y EQUIPOS PORTERO | LG_2401 | 240115 | 203.15 | UN | 1 | B | D | 8424743704254 | [6 empty] | 1 | 475 | 148 | 245 | 46 | 8424743704254 | 7 | 3495 | 255 | 360 | 165 | 8424744000041 | 126 | 74910 | 820 | 1200 | 450
BTICINO | 370435 | TG/2H/SROB-SOPORTE 3 MÓDULOS | 030 | 3003 | PLACAS Y EQUIPOS PORTERO | LG_2401 | 240115 | 224.54 | UN | 1 | B | D | 8424743704353 | [6 empty] | 1 | 609 | 148 | 340 | 46 | 8424743704353 | 5 | 3215 | 255 | 360 | 165 | 8424744000058 | 90 | 69870 | 820 | 1200 | 450
TEGUI | 372911 | TG/2H/L2000-PLACA AUDIO 1 VIV | 030 | 3003 | PLACAS Y EQUIPOS PORTERO | LG_2401 | 240115 | 129.7 | UN | 1 | B | D | 8424743729110 | [6 empty] | 1 | 254 | 100 | 195 | 52 | 8424743729110 | 3 | 913 | 162 | 225 | 114 | 011842474372911730000003 | 600 | 194600 | 820 | 1200 | 1150
TEGUI | 372921 | TG/2H/L2000-PLACA AUDIO 2 VIV | 030 | 3003 | PLACAS Y EQUIPOS PORTERO | LG_2401 | 240115 | 149.17 | UN | 1 | C | C | 8424743729219 | [6 empty] | 1 | 254 | 100 | 195 | 52 | 8424743729219 | 3 | 913 | 162 | 225 | 114 |  | 600 | 194600 | 820 | 1200 | 1150
TEGUI | 373031 | TG/2H/L2000-PLACA VIDEO 1 VIV | 030 | 3003 | PLACAS Y EQUIPOS PORTERO | LG_2401 | 240115 | 258.08 | UN | 1 | B | D | 8424743730314 | [6 empty] | 1 | 254 | 100 | 195 | 52 | 8424743730314 | 3 | 913 | 162 | 225 | 114 |  | 600 | 194600 | 820 | 1200 | 1150
TEGUI | 373032 | TG/2H/L2000-PLACA VIDEO 2 VIV | 030 | 3003 | PLACAS Y EQUIPOS PORTERO | LG_2401 | 240115 | 296.79 | UN | 1 | C | C | 8424743730321 | [6 empty] | 1 | 254 | 100 | 195 | 52 | 8424743730321 | 3 | 913 | 162 | 225 | 114 |  | 600 | 194600 | 820 | 1200 | 1150
TEGUI | 374001 | TG/A/S7-LATIGUILLO PLACAS | 030 | 3003 | PLACAS Y EQUIPOS PORTERO | LG_2401 | 240115 | 4.54 | UN | 1 | B | D | 8424748740011 | [6 empty] | 1 | 30 | 78 | 95 | 25 | 8424748740011 | 15 | 450 | 161 | 202 | 112 | 011842474874001830000015 | 420 | 24600 | 1000 | 1200 | 232 | 012842474374001330000420
TEGUI | 374002 | TG/T/S7-LATIGUILLO PLACAS | 030 | 3003 | PLACAS Y EQUIPOS PORTERO | LG_2401 | 240115 | 5.83 | UN | 1 | C | D | 8424748740028 | [6 empty] | 1 | 30 | 78 | 95 | 25 | 8424748740028 | 15 | 500 | 197 | 273 | 196 | 011842474874002530000015
TEGUI | 374025 | TG-MARCO MON. S8/C100 220X220 | 030 | 3003 | PLACAS Y EQUIPOS PORTERO | LG_2401 | 240115 | 12.16 | UN | 50 | B | D | 8424167121163 | [6 empty] | 50 | 7764 | 230 | 250 | 245 | 8424167121163 | 100 | 15528 | 280 | 350 | 270 | 8424167421164 | 2000 | 310560 | 1000 | 1200 | 550
TEGUI | 374026 | TG-MARCO TELÉFONO S8 220X120 | 030 | 3003 | PLACAS Y EQUIPOS PORTERO | LG_2401 | 240115 | 10.34 | UN | 15 | C | D | 8424167121170 | [6 empty] | 15 | 1306 | 135 | 340 | 60 | 8424167121170 | 120 | 10448 | 285 | 350 | 275 | 8424167421171 | 2640 | 230000 | 1000 | 1200 | 650
TEGUI | 374900 | TG-ABREPUERTAS NT ESTÁNDAR | 030 | 3003 | PLACAS Y EQUIPOS PORTERO | LG_2401 | 240115 | 32.79 | UN | 1 | A | D | 3245063749009 | [6 empty] | 1 | 300 | 35 | 160 | 25 | 3245063749009 | 50 | 15100 | 200 | 285 | 170 | 8424748049008 | 1000 | 314000 | 1000 | 1200 | 320
TEGUI | 374910 | TG-ABREPUERTAS AT ESTÁNDAR | 030 | 3003 | PLACAS Y EQUIPOS PORTERO | LG_2401 | 240115 | 39.81 | UN | 1 | A | D | 8424748019100 | [6 empty] | 1 | 300 | 35 | 160 | 25 | 8424748019100 | 50 | 15000 | 190 | 270 | 180
TEGUI | 375002 | TG/S7-ALIMENTADOR E-32 | 030 | 3003 | PLACAS Y EQUIPOS PORTERO | LG_2401 | 240115 | 183.81 | UN | 1 | A | D | 8424748015546 | [6 empty] | 1 | 1450 | 130 | 183 | 85 | 8424748015546 | 10 | 14500 | 280 | 350 | 280 | 011842474801554330000010 | 220 | 319000 | 1000 | 1200 | 850
TEGUI | 375004 | TG/A/S7-ALIMENTADOR E-30 | 030 | 3003 | PLACAS Y EQUIPOS PORTERO | LG_2401 | 240115 | 71.74 | UN | 1 | A | D | 8424748750041 | [6 empty] | 1 | 600 | 130 | 180 | 65 | 8424748750041 | 10 | 6000 | 280 | 350 | 280 | 011842474875004830000010 | 550 | 342000 | 1000 | 1200 | 1600
TEGUI | 375007 | TG/T/S7-MÓDULO 4PUL 2COL | 030 | 3003 | PLACAS Y EQUIPOS PORTERO | LG_2401 | 240115 | 49.51 | UN | 1 | A | D | 8424748750072 | [6 empty] | 1 | 130 | 48 | 100 | 115 | 8424748750072 | 30 | 3995 | 280 | 350 | 270 | 011842474875007930000030 | 330 | 57000 | 1000 | 1200 | 420 | 012842474875007930000330
TEGUI | 375008 | TG/A/S7-MÓDULO 4PUL 2COL | 030 | 3003 | PLACAS Y EQUIPOS PORTERO | LG_2401 | 240115 | 43.17 | UN | 1 | A | D | 8424748750089 | [6 empty] | 1 | 130 | 48 | 100 | 115 | 8424748750089 | 30 | 3995 | 280 | 350 | 270 | 011842474875008630000030 | 330 | 57000 | 1000 | 1200 | 420 | 012842474875008330000330
TEGUI | 375087 | TG/T/S7-MÓDULO SEÑAL.2PUL 2COL | 030 | 3003 | PLACAS Y EQUIPOS PORTERO | LG_2401 | 240115 | 58.89 | UN | 1 | C | D | 8424748750874 | [6 empty] | 1 | 130 | 102 | 120 | 45 | 8424748750874 | 30 | 3995 | 280 | 350 | 270 | 011842474875450330000030 | 330 | 57000 | 1000 | 1200 | 420 | 012842474875450330000330
TEGUI | 375088 | TG/A/S7-MÓDULO SEÑAL.2PUL 2COL | 030 | 3003 | PLACAS Y EQUIPOS PORTERO | LG_2401 | 240115 | 53.71 | UN | 1 | B | D | 8424748750881 | [6 empty] | 1 | 130 | 102 | 120 | 45 | 8424748750881 | 30 | 3995 | 280 | 350 | 270 | 011842474875460230000030 | 330 | 57000 | 1000 | 1200 | 420 | 012842474875460230000330
TEGUI | 375089 | TG/T/S7-MÓD.AUDIO 1PUL 1COL CR | 030 | 3003 | PLACAS Y EQUIPOS PORTERO | LG_2401 | 240115 | 383.3 | UN | 1 | B | D | 8424743750893 | [6 empty] | 1 | 155 | 130 | 185 | 70 | 8424743750893 | 10 | 1955 | 280 | 350 | 270 | 011842474375089030000010 | 110 | 35000 | 1000 | 1200 | 420 | 011842474375089030000110
TEGUI | 375091 | TG/A/S7-MÓD.AUDIO 2PUL 2COL | 030 | 3003 | PLACAS Y EQUIPOS PORTERO | LG_2401 | 240115 | 150.59 | UN | 1 | A | D | 8424748750911 | [6 empty] | 1 | 145 | 103 | 119 | 58 | 8424748750911 | 48 | 6960 | 359 | 496 | 250 | 011842474875091830000048 | 768 | 123360 | 1000 | 1200 | 1200 | 012842474875091830000768
TEGUI | 375092 | TG/A/S7-MÓD.AUDIO 2PUL 2COL VA | 030 | 3003 | PLACAS Y EQUIPOS PORTERO | LG_2401 | 240115 | 244.65 | UN | 1 | B | D | 8424748650921 | [6 empty] | 1 | 145 | 135 | 140 | 60 | 8424748650921 | 16 | 8000 | 280 | 350 | 280 | 011842474875092530000016 | 176 | 37520 | 1000 | 1200 | 470 | 012842474875092530000176
TEGUI | 375093 | TG/T/S7-MÓD.AUDIO 2PUL 2COL | 030 | 3003 | PLACAS Y EQUIPOS PORTERO | LG_2401 | 240115 | 318.27 | UN | 1 | A | D | 8424748750935 | [6 empty] | 1 | 155 | 135 | 140 | 60 | 8424748750935 | 10 | 1955 | 280 | 350 | 280 | 011842474875093230000010 | 220 | 56000 | 1000 | 1200 | 690 | 012842474875093230000220
TEGUI | 375100 | TG/S7-MÓDULO CIEGO | 030 | 3003 | PLACAS Y EQUIPOS PORTERO | LG_2401 | 240115 | 14.15 | UN | 1 | B | D | 8424748751000 | [6 empty] | 1 | 200 | 135 | 140 | 55 | 8424748751000 | 16 | 3300 | 280 | 340 | 270 | 011842474875100730000016 | 192 | 51600 | 1000 | 1200 | 420
TEGUI | 375110 | TG/S7-FRONTAL 1PUL 1 COL | 030 | 3003 | PLACAS Y EQUIPOS PORTERO | LG_2401 | 240115 | 11.3 | UN | 1 | C | D | 8424748751109 | [6 empty] | 1 | 120 | 100 | 135 | 15 | 8424748751109 | 10 | 1200 | 161 | 202 | 112 | 011842474875110630000010 | 280 | 45600 | 1000 | 1200 | 232 | 012842474875110630000280
TEGUI | 375120 | TG/S7-FRONTAL 2PUL 1COL | 030 | 3003 | PLACAS Y EQUIPOS PORTERO | LG_2401 | 240115 | 11.99 | UN | 1 | C | D | 8424748751208 | [6 empty] | 1 | 120 | 100 | 140 | 20 | 8424748751208 | 10 | 1200 | 161 | 202 | 112 | 011842474875120530000010 | 280 | 45600 | 1000 | 1200 | 232 | 012842474875120530000280
TEGUI | 375130 | TG/S7-FRONTAL 3PUL 1COL | 030 | 3003 | PLACAS Y EQUIPOS PORTERO | LG_2401 | 240115 | 13.28 | UN | 1 | B | D | 8424748751307 | [6 empty] | 1 | 120 | 100 | 135 | 15 | 8424748751307 | 10 | 1200 | 161 | 202 | 112 | 011842474875130430000010 | 280 | 45600 | 1000 | 1200 | 232 | 012842474875130430000280
TEGUI | 375140 | TG/S7-FRONTAL 4PUL 1COL | 030 | 3003 | PLACAS Y EQUIPOS PORTERO | LG_2401 | 240115 | 14.37 | UN | 1 | A | D | 8424748751406 | [6 empty] | 1 | 120 | 100 | 135 | 15 | 8424748751406 | 10 | 1200 | 161 | 202 | 112 | 011842474875140330000010 | 280 | 45600 | 1000 | 1200 | 232 | 012842474875140330000280
TEGUI | 375150 | TG/S7-FRONTAL MOD.SEÑALIZACIÓN | 030 | 3003 | PLACAS Y EQUIPOS PORTERO | LG_2401 | 240115 | 22.43 | UN | 1 | B | D | 8424748751505 | [6 empty] | 1 | 120 | 100 | 135 | 15 | 8424748751505 | 10 | 1605 | 161 | 202 | 112 | 011842474875150230000010 | 340 | 68000 | 1000 | 1200 | 262 | 011842474375150730000340
TEGUI | 375160 | TG/S7-FRONTAL MOD.TECLADO | 030 | 3003 | PLACAS Y EQUIPOS PORTERO | LG_2401 | 240115 | 43.03 | UN | 1 | C | D | 8424743751609 | [6 empty] | 1 | 200 | 100 | 135 | 16 | 8424743751609 | 10 | 2405 | 161 | 202 | 112 | 011842474375160630000010 | 340 | 95000 | 1000 | 1200 | 262 | 011842474375160630000340
TEGUI | 375180 | TG/S7-FRONTAL AUDIO | 030 | 3003 | PLACAS Y EQUIPOS PORTERO | LG_2401 | 240115 | 30.94 | UN | 1 | A | D | 8424748751802 | [6 empty] | 1 | 120 | 100 | 135 | 15 | 8424748751802 | 10 | 1200 | 161 | 202 | 112 | 011842474875180930000010 | 560 | 79200 | 1000 | 1200 | 232 | 012842474875180930000560
TEGUI | 375200 | TG/S7-FRONTAL DISPLAY | 030 | 3003 | PLACAS Y EQUIPOS PORTERO | LG_2401 | 240115 | 40.04 | UN | 1 | C | D | 8424743752002 | [6 empty] | 1 | 200 | 16 | 100 | 135 | 8424743752002 | 10 | 2405 | 161 | 202 | 112 | 011842474375200930000010 | 340 | 95000 | 1000 | 1200 | 262 | 011842474375200930000340
TEGUI | 375220 | TG/S7-FRONTAL 2PUL 2COL | 030 | 3003 | PLACAS Y EQUIPOS PORTERO | LG_2401 | 240115 | 11.99 | UN | 1 | C | D | 8424748752205 | [6 empty] | 1 | 120 | 100 | 135 | 15 | 8424748752205 | 10 | 1200 | 161 | 202 | 112 | 011842474875220230000010 | 280 | 45600 | 1000 | 1200 | 232 | 012842474875220230000280
TEGUI | 375240 | TG/S7-FRONTAL 4PUL 2COL | 030 | 3003 | PLACAS Y EQUIPOS PORTERO | LG_2401 | 240115 | 14.56 | UN | 1 | B | D | 8424748752403 | [6 empty] | 1 | 120 | 100 | 135 | 15 | 8424748752403 | 10 | 1200 | 161 | 202 | 112 | 011842474875240030000010 | 280 | 45600 | 1000 | 1200 | 232 | 012842474875240030000280
TEGUI | 375260 | TG/S7-FRONTAL 6PUL 2COL | 030 | 3003 | PLACAS Y EQUIPOS PORTERO | LG_2401 | 240115 | 17.5 | UN | 1 | A | D | 8424748752601 | [6 empty] | 1 | 120 | 100 | 135 | 15 | 8424748752601 | 10 | 1200 | 161 | 202 | 112 | 011842474875260830000010 | 560 | 79200 | 1000 | 1200 | 232 | 012842474875260830000560
TEGUI | 375271 | TG-CAJA SUPERFICIE 1COL 1MOD | 030 | 3003 | PLACAS Y EQUIPOS PORTERO | LG_2401 | 240115 | 64.76 | UN | 1 | A | D | 8424743752712 | [6 empty] | 1 | 500 | 210 | 300 | 5 | 8424743752712 | 7 | 3905 | 195 | 300 | 300 | 011842474375271930000007 | 77 | 56000 | 1000 | 1200 | 298 | 011842474375271930000077
TEGUI | 375272 | TG-CAJA SUPERFICIE 1COL 2MOD | 030 | 3003 | PLACAS Y EQUIPOS PORTERO | LG_2401 | 240115 | 83.72 | UN | 1 | A | D | 8424743752729 | [6 empty] | 1 | 750 | 210 | 500 | 5 | 8424743752729 | 15 | 11655 | 370 | 510 | 275 | 011842474375272630000015 | 90 | 83000 | 1000 | 1200 | 425 | 011842474375272630000090
TEGUI | 375273 | TG-CAJA SUPERFICIE 1COL 3MOD | 030 | 3003 | PLACAS Y EQUIPOS PORTERO | LG_2401 | 240115 | 109.92 | UN | 1 | B | D | 8424743752736 | [6 empty] | 1 | 950 | 210 | 500 | 5 | 8424743752736 | 13 | 12755 | 370 | 510 | 275 | 011842474375273330000013 | 78 | 90000 | 1000 | 1200 | 425
TEGUI | 375274 | TG-CAJA SUPERFICIE 1COL 4MOD | 030 | 3003 | PLACAS Y EQUIPOS PORTERO | LG_2401 | 240115 | 139.23 | UN | 1 | B | D | 8424743752743 | [6 empty] | 1 | 1200 | 250 | 260 | 5 | 8424743752743 | 6 | 7605 | 370 | 510 | 275 | 011842474375274030000006 | 36 | 59000 | 1000 | 1200 | 425 | 011842474375274030000036
TEGUI | 375280 | TG/S7-FRONTAL 4PUL 2COL | 030 | 3003 | PLACAS Y EQUIPOS PORTERO | LG_2401 | 240115 | 24.11 | UN | 1 | A | D | 8424748752809 | [6 empty] | 1 | 120 | 100 | 135 | 15 | 8424748752809 | 10 | 1200 | 161 | 202 | 112 | 011842474875280630000010 | 1120 | 146400 | 1000 | 1200 | 232 | 012842474875280630001120
TEGUI | 375310 | TG/S7-FRONTAL AUDIO 1PUL 1COL | 030 | 3003 | PLACAS Y EQUIPOS PORTERO | LG_2401 | 240115 | 35.6 | UN | 1 | B | D | 8424748753103 | [6 empty] | 1 | 120 | 100 | 140 | 20 | 8424748753103 | 10 | 1200 | 170 | 205 | 120 | 011842474875310030000010
TEGUI | 375320 | TG/S7-FRONTAL AUDIO 2PUL 1COL | 030 | 3003 | PLACAS Y EQUIPOS PORTERO | LG_2401 | 240115 | 42.28 | UN | 1 | B | D | 8424748753202 | [6 empty] | 1 | 120 | 100 | 140 | 20 | 8424748753202 | 10 | 1200 | 170 | 200 | 120 | 011842474875320930000010
TEGUI | 375340 | TG/S7-FRONTAL SEÑALIZACIÓN | 030 | 3003 | PLACAS Y EQUIPOS PORTERO | LG_2401 | 240115 | 15.8 | UN | 1 | B | D | 8424748753400 | [6 empty] | 1 | 120 | 100 | 135 | 15 | 8424748753400 | 10 | 1200 | 161 | 202 | 112 | 011842474875340730000010 | 280 | 45600 | 1000 | 1200 | 281
TEGUI | 375350 | TG/S7-FRONTAL SEÑAL.1PUL 1COL | 030 | 3003 | PLACAS Y EQUIPOS PORTERO | LG_2401 | 240115 | 17.65 | UN | 1 | C | C | 8424748753509 | [6 empty] | 1 | 120 | 100 | 135 | 15 | 8424748753509 | 10 | 1200 | 161 | 202 | 112 | 011842474875350630000010 | 280 | 45600 | 1000 | 1200 | 281 | 012842474875350630000280
TEGUI | 375360 | TG/S7-FRONTAL SEÑAL.2PUL 1COL | 030 | 3003 | PLACAS Y EQUIPOS PORTERO | LG_2401 | 240115 | 17.67 | UN | 1 | C | C | 8424748753608 | [6 empty] | 1 | 120 | 100 | 135 | 15 | 8424748753608 | 10 | 1200 | 161 | 202 | 112 | 011842474875360530000010 | 280 | 45600 | 1000 | 1200 | 281 | 012842474875360530000280
TEGUI | 375371 | TG-VISERA 1COL 1MOD | 030 | 3003 | PLACAS Y EQUIPOS PORTERO | LG_2401 | 240115 | 55.94 | UN | 1 | A | D | 8424743753719 | [6 empty] | 1 | 320 | 170 | 220 | 65 | 8424743753719 | 10 | 3605 | 200 | 300 | 325 | 011842474375371630000010 | 300 | 121000 | 1000 | 1200 | 800 | 012842474375371630000300
TEGUI | 375372 | TG-VISERA 1COL 2MOD | 030 | 3003 | PLACAS Y EQUIPOS PORTERO | LG_2401 | 240115 | 69.2 | UN | 1 | A | D | 8424743753726 | [6 empty] | 1 | 440 | 250 | 350 | 148 | 8424743753726 | 20 | 9205 | 370 | 510 | 275 | 011842474375372330000020 | 120 | 68000 | 1000 | 1200 | 425
TEGUI | 375373 | TG-VISERA 1COL 3MOD | 030 | 3003 | PLACAS Y EQUIPOS PORTERO | LG_2401 | 240115 | 79.13 | UN | 1 | B | D | 842474375373 | [6 empty] | 1 | 545 | 181 | 440 | 90 | 842474375373 | 16 | 9125 | 370 | 510 | 275 | 011842474375373030000014 | 96 | 68000 | 1000 | 1200 | 425
TEGUI | 375374 | TG-VISERA 1COL 4MOD | 030 | 3003 | PLACAS Y EQUIPOS PORTERO | LG_2401 | 240115 | 103.26 | UN | 1 | B | D | 8424743753740 | [6 empty] | 1 | 640 | 220 | 500 | 65 | 8424743753740 | 14 | 8960 | 359 | 496 | 250 | 011842474375374730000004 | 56 | 47840 | 1000 | 1200 | 620 | 012842474375374730000056
TEGUI | 375382 | TG-VISERA 2COL 4MOD | 030 | 3003 | PLACAS Y EQUIPOS PORTERO | LG_2401 | 240115 | 102.52 | UN | 1 | B | D | 84247437538251 | [6 empty] | 1 | 627 | 265 | 300 | 60 | 84247437538251 | 10 | 6270 | 375 | 500 | 275 | 011842474375382230000010
TEGUI | 375383 | TG-VISERA 2COL 6MOD | 030 | 3003 | PLACAS Y EQUIPOS PORTERO | LG_2401 | 240115 | 130.4 | UN | 1 | B | D | 8424743753832 | [6 empty] | 1 | 776 | 300 | 365 | 50 | 8424743753832 | 8 | 6208 | 374 | 500 | 265 | 011842474375383930000008 | 4 | 15104 | 1000 | 1200 | 340 | 012842474375383930000004
TEGUI | 375384 | TG-VISERA 2COL 8MOD | 030 | 3003 | PLACAS Y EQUIPOS PORTERO | LG_2401 | 240115 | 153.56 | UN | 1 | C | D | 8424743753849 | [6 empty] | 1 | 945 | 480 | 600 | 110 | 8424743753849 | 8 | 7560 | 380 | 500 | 300
TEGUI | 375420 | TG/S7-FRONTAL AUDIO 2PUL 2COL | 030 | 3003 | PLACAS Y EQUIPOS PORTERO | LG_2401 | 240115 | 40.83 | UN | 1 | A | D | 8424748754209 | [6 empty] | 1 | 120 | 100 | 135 | 20 | 8424748754209 | 10 | 1200 | 165 | 205 | 120 | 011842474875420630000010 | 280 | 46600 | 1000 | 1200 | 270 | 012842474875420630000280
TEGUI | 375440 | TG/S7-FRONTAL AUDIO 4PUL 2COL | 030 | 3003 | PLACAS Y EQUIPOS PORTERO | LG_2401 | 240115 | 49.51 | UN | 1 | A | D | 8424748754407 | [6 empty] | 1 | 120 | 100 | 135 | 15 | 8424748754407 | 10 | 1200 | 170 | 200 | 125 | 011842474875440430000010 | 280 | 46600 | 1000 | 1200 | 275 | 012842474875440430000280
TEGUI | 375450 | TG/S7-FRONTAL SEÑAL.2PUL 2COL | 030 | 3003 | PLACAS Y EQUIPOS PORTERO | LG_2401 | 240115 | 19.33 | UN | 1 | C | D | 8424748754506 | [6 empty] | 1 | 120 | 100 | 135 | 15 | 8424748754506 | 10 | 1200 | 161 | 202 | 112 | 011842474875450330000010 | 280 | 45600 | 1000 | 1200 | 281 | 012842474875450330000280
TEGUI | 375460 | TG/S7-FRONTAL SEÑAL.4PUL 2COL | 030 | 3003 | PLACAS Y EQUIPOS PORTERO | LG_2401 | 240115 | 21.57 | UN | 1 | B | D | 8424748754605 | [6 empty] | 1 | 120 | 100 | 135 | 15 | 8424748754605 | 10 | 1200 | 161 | 202 | 112 | 011842474875460230000010 | 280 | 45600 | 1000 | 1200 | 281 | 012842474875460230000280
TEGUI | 375471 | TG-MARCO 1COL 1MOD | 030 | 3003 | PLACAS Y EQUIPOS PORTERO | LG_2401 | 240115 | 25.63 | UN | 1 | B | D | 8424743754716 | [6 empty] | 1 | 65 | 160 | 162 | 6 | 8424743754716 | 20 | 1300 | 370 | 510 | 280 | 011842474375471330000020
TEGUI | 375472 | TG-MARCO 1COL 2MOD | 030 | 3003 | PLACAS Y EQUIPOS PORTERO | LG_2401 | 240115 | 33.19 | UN | 1 | B | D | 8424743754723 | [6 empty] | 1 | 141 | 162 | 260 | 6 | 8424743754723 | 20 | 2820 | 370 | 510 | 280 | 011842474375472030000020 | 240 | 33840 | 1000 | 1200 | 620
TEGUI | 375473 | TG-MARCO 1COL 3MOD | 030 | 3003 | PLACAS Y EQUIPOS PORTERO | LG_2401 | 240115 | 40.08 | UN | 1 | B | D | 8424743754730 | [6 empty] | 1 | 343 | 162 | 358 | 6 | 8424743754730 | 16 | 5488 | 370 | 510 | 280 | 011842474375473730000016
TEGUI | 375474 | TG-MARCO 1COL 4MOD | 030 | 3003 | PLACAS Y EQUIPOS PORTERO | LG_2401 | 240115 | 47.9 | UN | 1 | C | D | 8424743754747 | [6 empty] | 1 | 205 | 220 | 500 | 65 | 8424743754747 | 14 | 2870 | 359 | 496 | 250 | 011842474375474430000014 | 72 | 267600 | 1000 | 1200 | 620 | 012842474375474430000072
TEGUI | 375482 | TG-MARCO 2COL 4MOD | 030 | 3003 | PLACAS Y EQUIPOS PORTERO | LG_2401 | 240115 | 68.25 | UN | 1 | C | D | 8424743754822 | [6 empty] | 1 | 220 | 480 | 600 | 110 | 8424743754822 | 10 | 2200 | 480 | 600 | 280 | 011842474375482930000010
TEGUI | 375483 | TG-MARCO 2COL 6MOD | 030 | 3003 | PLACAS Y EQUIPOS PORTERO | LG_2401 | 240115 | 81.08 | UN | 1 | C | D | 8424743754839 | [6 empty] | 1 | 270 | 330 | 400 | 5 | 8424743754839 | 20 | 5805 | 370 | 510 | 275 | 011842474375483630000020 | 120 | 48000 | 1000 | 1200 | 425 | 011842474375483630000120
TEGUI | 375484 | TG-MARCO 2COL 8MOD | 030 | 3003 | PLACAS Y EQUIPOS PORTERO | LG_2401 | 240115 | 101.5 | UN | 1 | C | D | 8424743754846 | [6 empty] | 1 | 340 | 295 | 458 | 6 | 8424743754846 | 5 | 1700 | 370 | 510 | 280 | 011842474375484330000005
TEGUI | 375501 | TG-CAJA ANGULAR 1COL 1MOD | 030 | 3003 | PLACAS Y EQUIPOS PORTERO | LG_2401 | 240115 | 88.39 | UN | 1 | B | D | 8424743755010 | [6 empty] | 1 | 500 | 250 | 350 | 15 | 8424743755010 | 5 | 2905 | 245 | 350 | 148 | 011842474375501730000005 | 55 | 45000 | 1000 | 1200 | 298 | 011842474375501730000055
TEGUI | 375502 | TG-CAJA ANGULAR 1COL 2MOD | 030 | 3003 | PLACAS Y EQUIPOS PORTERO | LG_2401 | 240115 | 118.63 | UN | 1 | B | D | 84247437550271 | [6 empty] | 1 | 750 | 250 | 350 | 15 | 84247437550271 | 15 | 11683 | 370 | 510 | 275 | 011842474375502430000015 | 90 | 70103 | 1000 | 1200 | 425
TEGUI | 375503 | TG-CAJA ANGULAR 1COL 3MOD | 030 | 3003 | PLACAS Y EQUIPOS PORTERO | LG_2401 | 240115 | 143.62 | UN | 1 | B | D | 84247437550341 | [6 empty] | 1 | 950 | 250 | 260 | 5 | 84247437550341 | 10 | 9905 | 370 | 510 | 275 | 011842474375503130000010 | 60 | 72000 | 1000 | 1200 | 425 | 011842474375503130000060
TEGUI | 375571 | TG-CAJA+VISERA 1COL 1MOD | 030 | 3003 | PLACAS Y EQUIPOS PORTERO | LG_2401 | 240115 | 146.86 | UN | 1 | A | D | 8424743755713 | [6 empty] | 1 | 500 | 250 | 350 | 15 | 8424743755713 | 16 | 8000 | 370 | 510 | 270 | 011842474375571030000016 | 96 | 68000 | 1000 | 1200 | 425
TEGUI | 375572 | TG-CAJA+VISERA 1COL 2MOD | 030 | 3003 | PLACAS Y EQUIPOS PORTERO | LG_2401 | 240115 | 170.94 | UN | 1 | B | D | 84247437557201 | [6 empty] | 1 | 750 | 330 | 400 | 5 | 84247437557201 | 10 | 7905 | 370 | 510 | 275 | 011842474375572730000010 | 60 | 60000 | 1000 | 1200 | 425 | 011842474375572730000060
TEGUI | 375573 | TG-CAJA+VISERA 1COL 3MOD | 030 | 3003 | PLACAS Y EQUIPOS PORTERO | LG_2401 | 240115 | 203.87 | UN | 1 | B | D | 8424743755737 | [6 empty] | 1 | 950 | 380 | 650 | 5 | 8424743755737 | 5 | 4950 | 370 | 510 | 275 | 8424167639521
TEGUI | 375601 | TG-CAJA EMPOTRAR 1 MÓDULO | 030 | 3003 | PLACAS Y EQUIPOS PORTERO | LG_2401 | 240115 | 12.03 | UN | 2 | A | D | 8424748214017 | [6 empty] | 2 | 280 | 120 | 317 | 22 | 8424748214017 | 30 | 4200 | 470 | 510 | 260 | 011842474821401430000030 | 600 | 97000 | 1000 | 1200 | 1450 | 012842474821401130000600
TEGUI | 375602 | TG-CAJA EMPOTRAR 2 MÓDULOS | 030 | 3003 | PLACAS Y EQUIPOS PORTERO | LG_2401 | 240115 | 15.88 | UN | 1 | A | D | 8424748214024 | [6 empty] | 1 | 190 | 120 | 217 | 55 | 8424748214024 | 20 | 3800 | 470 | 510 | 260 | 011842474821402130000020 | 400 | 97000 | 1000 | 1200 | 1450 | 012842474821402830000400
TEGUI | 375603 | TG-CAJA EMPOTRAR 3 MÓDULOS | 030 | 3003 | PLACAS Y EQUIPOS PORTERO | LG_2401 | 240115 | 19.23 | UN | 1 | A | D | 8424748214031 | [6 empty] | 1 | 240 | 120 | 317 | 55 | 8424748214031 | 15 | 3600 | 470 | 510 | 260 | 011842474821403830000015 | 300 | 85000 | 1000 | 1200 | 1450 | 012842474821403530000300
TEGUI | 375604 | TG-CAJA EMPOTRAR 4 MÓDULOS | 030 | 3003 | PLACAS Y EQUIPOS PORTERO | LG_2401 | 240115 | 24.77 | UN | 1 | A | D | 8424748214048 | [6 empty] | 1 | 290 | 120 | 417 | 55 | 8424748214048 | 15 | 4350 | 470 | 510 | 260 | 011842474821404530000015 | 300 | 100000 | 1000 | 1200 | 1450 | 012842474821404530000300
TEGUI | 375605 | TG/S7-CAJA EMPOTRAR 5MOD | 030 | 3003 | PLACAS Y EQUIPOS PORTERO | LG_2401 | 240115 | 28.61 | UN | 1 | C | D | 8424748214055 | [6 empty] | 1 | 340 | 145 | 540 | 55 | 8424748214055 | 15 | 5100 | 470 | 510 | 260 | 011842474821405230000015 | 60 | 33000 | 1000 | 1200 | 410 | 012842474821405230000060
TEGUI | 375610 | TG/S7-SOPORTE 1 MÓDULO | 030 | 3003 | PLACAS Y EQUIPOS PORTERO | LG_2401 | 240115 | 39.54 | UN | 1 | B | D | 8424748756104 | [6 empty] | 1 | 245 | 140 | 143 | 58 | 8424748756104 | 20 | 4900 | 280 | 350 | 270 |  | 440 | 108000 | 1000 | 1200 | 650
TEGUI | 375620 | TG/S7-SOPORTE 2 MÓDULOS | 030 | 3003 | PLACAS Y EQUIPOS PORTERO | LG_2401 | 240115 | 40.79 | UN | 1 | A | D | 8424748756203 | [6 empty] | 1 | 365 | 145 | 240 | 35 | 8424748756203 | 16 | 62450 | 280 | 350 | 270 | 011842474875620030000016 | 176 | 313125 | 1000 | 1200 | 420
TEGUI | 375630 | TG/S7-SOPORTE 3 MÓDULOS | 030 | 3003 | PLACAS Y EQUIPOS PORTERO | LG_2401 | 240115 | 48.59 | UN | 1 | A | D | 8424748756302 | [6 empty] | 1 | 480 | 145 | 340 | 35 | 8424748756302 | 12 | 5760 | 280 | 350 | 270 | 011842474875630930000012 | 660 | 316800 | 1000 | 1200 | 1600
TEGUI | 375640 | TG/S7-SOPORTE 4 MÓDULOS | 030 | 3003 | PLACAS Y EQUIPOS PORTERO | LG_2401 | 240115 | 58.45 | UN | 1 | B | D | 8424748756401 | [6 empty] | 1 | 625 | 145 | 440 | 35 | 8424748756401 | 15 | 10000 | 495 | 505 | 375 | 011842474875640830000015 | 510 | 331750 | 1000 | 1200 | 1520 | 012842474875640530000510
TEGUI | 375650 | TG/S7-SOPORTE 5 MÓDULOS | 030 | 3003 | PLACAS Y EQUIPOS PORTERO | LG_2401 | 240115 | 68.44 | UN | 1 | C | D | 8424748756500 | [6 empty] | 1 | 735 | 145 | 540 | 55 | 8424748756500 | 6 | 13230 | 310 | 590 | 180 | 011842474875650730000006 | 108 | 91380 | 1000 | 1200 | 800 | 012842474875650430000108
TEGUI | 375690 | TG/S7-JUEGO FRONTALES SOPORTES | 030 | 3003 | PLACAS Y EQUIPOS PORTERO | LG_2401 | 240115 | 20.64 | UN | 1 | B | D | 8424748756906 | [6 empty] | 1 | 40 | 32 | 160 | 26 | 8424748756906 | 20 | 800 | 168 | 205 | 120 | 011842474875690330000020
TEGUI | 376150 | TG/S7-MÓDULO DIRECTORIO | 030 | 3003 | PLACAS Y EQUIPOS PORTERO | LG_2401 | 240115 | 55.79 | UN | 1 | C | D | 8424743761509 | [6 empty] | 1 | 130 | 100 | 120 | 60 | 8424743761509 | 24 | 3930 | 275 | 350 | 275 | 011842474376150630000012 | 264 | 43230 | 1000 | 1200 | 298
TEGUI | 376160 | TG/S7-MÓDULO TECLADO | 030 | 3003 | PLACAS Y EQUIPOS PORTERO | LG_2401 | 240115 | 447.34 | UN | 1 | C | D | 8424743761608 | [6 empty] | 1 | 550 | 140 | 143 | 58 | 8424743761608 | 6 | 3300 | 161 | 202 | 112 | 011842474376160530000006 | 204 | 125000 | 1000 | 1200 | 262 | 011842474376160530000204
BTICINO | 376610 | TG/2H/SNEW-SOPORTE 1 MÓDULO | 030 | 3003 | PLACAS Y EQUIPOS PORTERO | LG_2401 | 240115 | 98.52 | UN | 1 | A | D | 8424743766108 | [6 empty] | 1 | 134 | 158 | 158 | 44 | 8424743766108 | 11 | 1644 | 255 | 360 | 165 | 8424744000157 | 198 | 41592 | 820 | 1200 | 450
BTICINO | 376620 | TG/2H/SNEW-SOPORTE 2 MÓDULOS | 030 | 3003 | PLACAS Y EQUIPOS PORTERO | LG_2401 | 240115 | 102.59 | UN | 1 | A | D | 8424743766207 | [6 empty] | 1 | 250 | 148 | 245 | 46 | 8424743766207 | 7 | 1920 | 255 | 360 | 165 | 8424744000164 | 126 | 46560 | 820 | 1200 | 450
BTICINO | 376630 | TG/2H/SNEW-SOPORTE 3 MÓDULOS | 030 | 3003 | PLACAS Y EQUIPOS PORTERO | LG_2401 | 240115 | 113.38 | UN | 1 | A | D | 8424743766306 | [6 empty] | 1 | 364 | 148 | 340 | 46 | 8424743766306 | 5 | 1990 | 255 | 360 | 165 | 8424744000171 | 90 | 47820 | 820 | 1200 | 450
BTICINO | 376640 | TG/2H/SNEW-SOPORTE 4 MÓDULOS | 030 | 3003 | PLACAS Y EQUIPOS PORTERO | LG_2401 | 240115 | 129.58 | UN | 1 | A | D | 8424743766405 | [6 empty] | 1 | 480 | 148 | 443 | 46 | 8424743766405 | 4 | 2325 | 180 | 520 | 155 | 8424744000188 | 64 | 49200 | 820 | 1200 | 450
TEGUI | 376910 | TG/2H-TARJETA RFID | 030 | 3003 | PLACAS Y EQUIPOS PORTERO | LG_2401 | 240115 | 17.14 | UN | 1 | C | D | 8424743769109 | [6 empty] | 1 | 20 | 78 | 95 | 25 | 8424743769109 | 50 | 1000 | 245 | 350 | 148 | 011842474376910630000050 | 600 | 24000 | 1000 | 1200 | 268 | 012842474376910630000600
BTICINO | F441 | BT/2H-NODO A/V 6DIN | 030 | 3003 | PLACAS Y EQUIPOS PORTERO | LG_2401 | 240115 | 252.65 | UN | 1 | A | D | 8012199684406 | [6 empty] | 1 | 215 | 96 | 110 | 73 | 8012199684406 | 28 | 6020 | 395 | 595 | 150 | 8012199728889 | 448 | 108320 | 820 | 1200 | 500
BTICINO | 363211 | BT/A-KIT A1 SPRINT+L2000 | 030 | 3004 | KITS PORTEROS | LG_2401 | 240115 | 170.76 | UN | 1 | B | D | 8012199527017 | [6 empty] | 1 | 1400 | 255 | 293 | 75 | 8012199527017 | 4 | 6040 | 300 | 350 | 287 | 8012199730400 | 128 | 253888 | 820 | 1200 | 1150 | 8012199730523
BTICINO | 363221 | BT/A-KIT A2 SPRINT+L2000 | 030 | 3004 | KITS PORTEROS | LG_2401 | 240115 | 208.93 | UN | 1 | C | D | 8012199527024 | [6 empty] | 1 | 1880 | 255 | 390 | 75 | 8012199527024 | 3 | 6180 | 300 | 400 | 280 | 8012199730448 | 96 | 242112 | 820 | 1200 | 1150
BTICINO | 364232 | BT/2H-KIT A1 C100A16E+L3000 | 030 | 3004 | KITS PORTEROS | LG_2401 | 240115 | 403.53 | UN | 1 | B | D | 8005543631140 | [6 empty] | 1 | 1125 | 244 | 373 | 75 | 8005543631140 | 4 | 4823 | 265 | 390 | 310 | 8005543631157 | 108 | 142216 | 820 | 1200 | 1150
TEGUI | 374020 | TG/S7-TELÉFONO KIT PKS2 | 030 | 3004 | KITS PORTEROS | LG_2401 | 240115 | 75.76 | UN | 1 | C | D | 8424748040203 | [6 empty] | 1 | 366 | 90 | 240 | 55 | 8424748040203 | 10 | 3659 | 250 | 360 | 160 | 011842474804020030000010
TEGUI | 375010 | TG/A-KIT A12 SERIE 7 | 030 | 3004 | KITS PORTEROS | LG_2401 | 240115 | 567.21 | UN | 1 | B | D | 8424748750102 | [12 empty] | 1 | 4910 | 280 | 350 | 270 | 8424748750102 | 55 | 283000 | 1000 | 1200 | 1500 | 012842474875010930000055
TEGUI | 375011 | TG/A-KIT A1 SERIE 7 | 030 | 3004 | KITS PORTEROS | LG_2401 | 240115 | 153.01 | UN | 1 | A | D | 8424748750119 | [6 empty] | 1 | 1550 | 243 | 250 | 75 | 8424748750119 | 4 | 6605 | 280 | 350 | 270 | 011842474875011630000004 | 220 | 376000 | 1000 | 1200 | 1500 | 012842474875011630000220
TEGUI | 375012 | TG/A-KIT A2 SERIE 7 | 030 | 3004 | KITS PORTEROS | LG_2401 | 240115 | 230.43 | UN | 1 | A | D | 8424748750126 | [6 empty] | 1 | 1850 | 235 | 263 | 97 | 8424748750126 | 3 | 5955 | 280 | 350 | 270 | 011842474875012330000003 | 165 | 341000 | 1000 | 1200 | 1500 | 012842474875012330000165
TEGUI | 375013 | TG/A-KIT A3 SERIE 7 | 030 | 3004 | KITS PORTEROS | LG_2401 | 240115 | 277.39 | UN | 1 | A | D | 8424748750133 | [12 empty] | 1 | 2605 | 280 | 350 | 270 | 8424748750133 | 55 | 156000 | 1000 | 1200 | 1500 | 012842474875013030000055
TEGUI | 375014 | TG/A-KIT A4 SERIE 7 | 030 | 3004 | KITS PORTEROS | LG_2401 | 240115 | 319.57 | UN | 1 | A | D | 8424748750140 | [12 empty] | 1 | 3505 | 280 | 350 | 270 | 8424748750140 | 55 | 206000 | 1000 | 1200 | 1500 | 012842474875014730000055
TEGUI | 375015 | TG/A-KIT A5 SERIE 7 | 030 | 3004 | KITS PORTEROS | LG_2401 | 240115 | 362.47 | UN | 1 | B | D | 8424748750157 | [12 empty] | 1 | 3845 | 280 | 350 | 270 | 8424748750157 | 55 | 224000 | 1000 | 1200 | 1500 | 012842474758015430000055
TEGUI | 375016 | TG/A-KIT A6 SERIE 7 | 030 | 3004 | KITS PORTEROS | LG_2401 | 240115 | 390.84 | UN | 1 | A | D | 8424748750164 | [12 empty] | 1 | 4105 | 280 | 350 | 270 | 8424748750164 | 55 | 239000 | 1000 | 1200 | 1500 | 012842474875016130000055
TEGUI | 375018 | TG/A-KIT A8 SERIE 7 | 030 | 3004 | KITS PORTEROS | LG_2401 | 240115 | 455.84 | UN | 1 | A | D | 8424748750188 | [12 empty] | 1 | 4505 | 280 | 350 | 270 | 8424748750188 | 55 | 261000 | 1000 | 1200 | 1500 | 012842474875018530000055
TEGUI | 375019 | TG/A-KIT A10 SERIE 7 | 030 | 3004 | KITS PORTEROS | LG_2401 | 240115 | 494.59 | UN | 1 | B | D | 011842474875019230000001 | [12 empty] | 1 | 4885 | 280 | 350 | 270 | 011842474875019230000001 | 55 | 282000 | 1000 | 1200 | 1500 | 012842474875019230000055
TEGUI | 375710 | TG/A-KIT A1 SUPERFICIE SERIE 7 | 030 | 3004 | KITS PORTEROS | LG_2401 | 240115 | 176.45 | UN | 1 | A | D | 8424748014990 | [6 empty] | 1 | 1530 | 240 | 245 | 75 | 8424748014990 | 4 | 6525 | 280 | 350 | 270 | 011842474801499730000004 | 220 | 372000 | 1000 | 1200 | 1500 | 012842474801499730000220
TEGUI | 375720 | TG/A-KIT A2 SUPERFICIE SERIE 7 | 030 | 3004 | KITS PORTEROS | LG_2401 | 240115 | 222.53 | UN | 1 | B | D | 8424748015034 | [6 empty] | 1 | 1860 | 240 | 270 | 100 | 8424748015034 | 3 | 6060 | 280 | 345 | 280 | 011842474801503130000003 | 165 | 318900 | 1000 | 1200 | 1750
TEGUI | 375770 | TG-/A-KIT A1 PKS2 SERIE 7 | 030 | 3004 | KITS PORTEROS | LG_2401 | 240115 | 252.86 | UN | 1 | B | D | 8424748057706 | [6 empty] | 1 | 1340 | 240 | 250 | 70 | 8424748057706 | 4 | 5360 | 350 | 510 | 280 | 011842474805770330000004 | 132 | 191800 | 1000 | 1200 | 1000 | 012842474805770330000132
TEGUI | 376111 | TG/2H-KIT A1 TEL.S7+SFERA NEW | 030 | 3004 | KITS PORTEROS | LG_2401 | 240115 | 378.85 | UN | 1 | A | D | 8424743761110 | [6 empty] | 1 | 1550 | 230 | 250 | 245 | 8424743761110 | 2 | 3195 | 280 | 350 | 270 | 011842474376111730000002 | 110 | 189000 | 1000 | 1200 | 1500 | 012842474376111730000110
TEGUI | 378151 | TG/2H-KIT A1 SERIE 8+SFERA NEW | 030 | 3004 | KITS PORTEROS | LG_2401 | 240115 | 380.13 | UN | 1 | A | D | 8424744000287 | [12 empty] | 1 | 1206 | 210 | 345 | 240 | 8424744000287 | 48 | 69892 | 820 | 1200 | 1150
TEGUI | 378152 | TG/2H-KIT A2 SERIE 8+SFERA NEW | 030 | 3004 | KITS PORTEROS | LG_2401 | 240115 | 473.7 | UN | 1 | B | D | 8424744000294 | [12 empty] | 1 | 1471 | 210 | 345 | 240 | 8424744000294 | 48 | 82612 | 820 | 1200 | 1150
TEGUI | 378161 | TG/2H-KIT A1 SERIE 8+L2000 | 030 | 3004 | KITS PORTEROS | LG_2401 | 240115 | 321.66 | UN | 1 | A | D | 8424744000300 | [12 empty] | 1 | 1003 | 210 | 345 | 240 | 8424744000300 | 48 | 60144 | 820 | 1200 | 1150
TEGUI | 378162 | TG/2H-KIT A2 SERIE 8+L2000 | 030 | 3004 | KITS PORTEROS | LG_2401 | 240115 | 403.53 | UN | 1 | B | D | 8424744000317 | [12 empty] | 1 | 1268 | 210 | 345 | 240 | 8424744000317 | 48 | 72864 | 820 | 1200 | 1150
BTICINO | 364612 | BT/2H-KIT V1 C100V16E+L3000 | 030 | 3005 | KITS VIDEOPORTEROS | LG_2401 | 240115 | 923.99 | UN | 1 | A | D | 8005543631102 | [6 empty] | 1 | 1176 | 388 | 426 | 100 | 8005543631102 | 66 | 89612 | 820 | 1200 | 1150 | 8005543631102
BTICINO | 376161 | TG/2H-KIT V1 C300V13E+SFERANEW | 030 | 3005 | KITS VIDEOPORTEROS | LG_2401 | 240115 | 1325.18 | UN | 1 | C | D | 8424743761615 | [12 empty] | 1 | 1518 | 210 | 345 | 240 | 8424743761615 | 48 | 84829 | 820 | 1200 | 1150
TEGUI | 378111 | TG/2H-KIT V1 SERIE 8+SFERA NEW | 030 | 3005 | KITS VIDEOPORTEROS | LG_2401 | 240115 | 871.37 | UN | 1 | A | D | 8424743781118 | [12 empty] | 1 | 1413 | 210 | 345 | 240 | 8424743781118 | 48 | 79788 | 820 | 1200 | 1150
TEGUI | 378112 | TG/2H-KIT V2 SERIE 8+SFERA NEW | 030 | 3005 | KITS VIDEOPORTEROS | LG_2401 | 240115 | 1081.9 | UN | 1 | B | D | 8424743781125 | [12 empty] | 1 | 1881 | 210 | 345 | 240 | 8424743781125 | 48 | 102290 | 820 | 1200 | 1150
TEGUI | 378121 | TG/2H-KIT V1 SERIE 8+L2000 | 030 | 3005 | KITS VIDEOPORTEROS | LG_2401 | 240115 | 695.93 | UN | 1 | A | D | 8424743781217 | [12 empty] | 1 | 1208 | 210 | 345 | 240 | 8424743781217 | 48 | 69983 | 820 | 1200 | 1150
TEGUI | 378122 | TG/2H-KIT V2 SERIE 8+L2000 | 030 | 3005 | KITS VIDEOPORTEROS | LG_2401 | 240115 | 865.52 | UN | 1 | C | D | 8424743781224 | [12 empty] | 1 | 1678 | 210 | 345 | 240 | 8424743781224 | 48 | 92542 | 820 | 1200 | 1150
TEGUI | 379011 | TG/2H-KIT V1 C100V16B+L2000 | 030 | 3005 | KITS VIDEOPORTEROS | LG_2401 | 240115 | 713.46 | UN | 1 | A | D | 8424743790110 | [12 empty] | 1 | 1147 | 388 | 426 | 100 | 8424743790110 | 66 | 87660 | 820 | 1200 | 1150
TEGUI | 379111 | TG/2H-KIT V1 C100V16B+SFERANEW | 030 | 3005 | KITS VIDEOPORTEROS | LG_2401 | 240115 | 888.91 | UN | 1 | A | D | 8424743791117 | [12 empty] | 1 | 1277 | 210 | 345 | 240 | 8424743791117 | 48 | 73265 | 820 | 1200 | 1150
TEGUI | 379115 | TG/2H-KIT V1 C100V16E+SFERANEW | 030 | 3005 | KITS VIDEOPORTEROS | LG_2401 | 240115 | 923.99 | UN | 1 | B | D | 8424743791155 | [6 empty] | 1 | 1298 | 210 | 345 | 240 | 8424743791155 | 48 | 74269 | 820 | 1200 | 1150 | 8424743791155
TEGUI | 001000 | ALTAVOZ 2 P. 8 OH CERAMICO | 030 | 3006 | RECAMBIOS | LG_2401 | 240115 | 15.74 | UN | 1 | C | C | 8424748510003 | [6 empty] | 1 | 56 | 50 | 50 | 20 | 8424748510003
TEGUI | 002727 | LAMP. PLAFON. 24V-3W 36X8 | 030 | 3006 | RECAMBIOS | LG_2401 | 240115 | 4.52 | UN | 1 | C | D | 8424748527278 | [6 empty] | 1 | 2 | 65 | 105 | 10 | 8424748527278
TEGUI | 003323 | VISOR TELEC. CCD | 030 | 3006 | RECAMBIOS | LG_2401 | 240115 | 7.66 | UN | 1 | C | D | 8424748533231 | [6 empty] | 1 | 20 | 70 | 70 | 10 | 8424748533231
TEGUI | 004207 | CONJ. CAPSULA PLACA CON CABLES | 030 | 3006 | RECAMBIOS | LG_2401 | 240115 | 17.25 | UN | 1 | B | D | 8424748542073 | [6 empty] | 1 | 16 | 50 | 50 | 20 | 8424748542073 | 50 | 800 | 161 | 202 | 125 | 011842474854207030000050 | 1700 | 28000 | 1000 | 1200 | 262 | 011842474854207030001700
TEGUI | 005200 | ZUMBADOR 12 V.TFNO HORIZON | 030 | 3006 | RECAMBIOS | LG_2401 | 240115 | 8.6 | UN | 1 | C | C | 8424748552003 | [6 empty] | 1 | 13 | 50 | 100 | 10 | 8424748552003 | 75 | 975 | 161 | 202 | 112 |  | 2550 | 46000 | 1000 | 1200 | 262
TEGUI | 005293 | VISOR TELEC. CCD-SE | 030 | 3006 | RECAMBIOS | LG_2401 | 240115 | 19.39 | UN | 1 | B | D | 8424748552935 | [6 empty] | 1 | 5 | 45 | 45 | 5 | 8424748552935 | 20 | 100 | 30 | 30 | 30 | 011842474855293230000020
TEGUI | 006100 | TG/E-CASSETTE 2PUL 2COL | 030 | 3006 | RECAMBIOS | LG_2401 | 240115 | 24.71 | UN | 1 | A | D | 8424748561005 | [6 empty] | 1 | 50 | 45 | 115 | 30 | 8424748561005 | 50 | 2500 | 250 | 360 | 170 | 011842474856100230000050
TEGUI | 006101 | TG/E-CASSETTE 4PUL 2COL | 030 | 3006 | RECAMBIOS | LG_2401 | 240115 | 37.53 | UN | 1 | A | D | 8424748561012 | [6 empty] | 1 | 60 | 55 | 110 | 35 | 8424748561012 | 50 | 1250 | 245 | 350 | 148 | 011842474856101930000050 | 550 | 25750 | 1000 | 1200 | 268 | 012842474856101930000550
TEGUI | 006102 | TG/E-CASSETTE 2PUL 1COL | 030 | 3006 | RECAMBIOS | LG_2401 | 240115 | 24.71 | UN | 1 | A | D | 8424748561029 | [6 empty] | 1 | 50 | 45 | 115 | 30 | 8424748561029 | 50 | 2500 | 250 | 360 | 170 | 011842474856102630000050
TEGUI | 006103 | TG/E-CASSETTE 1PUL 1COL | 030 | 3006 | RECAMBIOS | LG_2401 | 240115 | 19.77 | UN | 1 | B | D | 8424748561036 | [6 empty] | 1 | 42 | 50 | 125 | 30 | 8424748561036 | 50 | 2100 | 250 | 355 | 160 | 011842474856103330000050
TEGUI | 006104 | CASETTE VKE-2 | 030 | 3006 | RECAMBIOS | LG_2401 | 240115 | 27.25 | UN | 1 | C | D | 8424748561043 | [6 empty] | 1 | 25 | 35 | 120 | 35 | 8424748561043
TEGUI | 006120 | CONJ.PORTALAMP.CASETTE PULS. | 030 | 3006 | RECAMBIOS | LG_2401 | 240115 | 5.64 | UN | 1 | C | C | 8424748561203 | [6 empty] | 1 | 8 | 60 | 100 | 10 | 8424748561203 | 50 | 478 | 165 | 208 | 128
TEGUI | 070055 | EQUIPO DE CONTROL CCD. DUAL | 030 | 3006 | RECAMBIOS | LG_2401 | 240115 | 226.61 | UN | 1 | C | C | 8424748700558 | [6 empty] | 1 | 130 | 100 | 120 | 60 | 8424748700558 | 48 | 6240 | 370 | 510 | 275 | 011842474870055530000048
TEGUI | 074042 | TG/T/E-MÓDULO AUDIO EGF-100 | 030 | 3006 | RECAMBIOS | LG_2401 | 240115 | 382.84 | UN | 1 | B | D | 8424748740424 | [6 empty] | 1 | 140 | 130 | 185 | 60 | 8424748740424 | 10 | 1400 | 280 | 350 | 280 | 011842474874042130000010 | 220 | 41800 | 1000 | 1200 | 710
TEGUI | 090021 | TG/A/E-MÓDULO AUDIO EGF-21 REJ | 030 | 3006 | RECAMBIOS | LG_2401 | 240115 | 205.4 | UN | 1 | A | D | 8424748900217 | [6 empty] | 1 | 120 | 70 | 140 | 45 | 8424748900217 | 30 | 4000 | 280 | 280 | 350 | 18424748900214 | 330 | 59600 | 1000 | 1200 | 430
TEGUI | 090022 | TG/A/E-MÓDULO AUDIO EGF-22 REJ | 030 | 3006 | RECAMBIOS | LG_2401 | 240115 | 349.06 | UN | 1 | C | D | 8424748900224 | [6 empty] | 1 | 144 | 70 | 140 | 40 | 8424748900224 | 90 | 12960 | 359 | 496 | 250 | 011842474890022130000090 | 540 | 89760 | 1000 | 1200 | 370 | 012842474890022830000540
TEGUI | 090121 | TG/A/E-MÓDULO AUDIO EGF-21 VEN | 030 | 3006 | RECAMBIOS | LG_2401 | 240115 | 216.98 | UN | 1 | A | D | 8424748901214 | [6 empty] | 1 | 150 | 70 | 140 | 40 | 8424748901214 | 30 | 4500 | 280 | 350 | 250 | 011842474890121130000030 | 660 | 119000 | 1000 | 1200 | 600
TEGUI | 090122 | TG/A/E-MÓDULO AUDIO EGF-22 VEN | 030 | 3006 | RECAMBIOS | LG_2401 | 240115 | 365.45 | UN | 1 | C | D | 8424748901221 | [6 empty] | 1 | 45 | 104 | 158 | 45 | 8424748901221 | 90 | 4050 | 359 | 496 | 250 | 011842474890122830000090 | 360 | 57000 | 1000 | 1200 | 800 | 012842474890122830000360
TEGUI | 090130 | GRUPO FON. EGF-30(KITS/V) | 030 | 3006 | RECAMBIOS | LG_2401 | 240115 | 195.82 | UN | 1 | C | D | 8424748901306 | [6 empty] | 1 | 140 | 70 | 140 | 40 | 8424748901306 | 25 | 3500 | 245 | 350 | 148 | 011842474890130330000025
TEGUI | 090134 | TG/T/E-MÓDULO AUDIO EGF-100M | 030 | 3006 | RECAMBIOS | LG_2401 | 240115 | 445.69 | UN | 1 | B | D | 8424748901344 | [6 empty] | 1 | 350 | 179 | 181 | 91 | 8424748901344 | 10 | 3600 | 370 | 500 | 270 | 011842474890134130000010 | 220 | 89000 | 1000 | 1200 | 700 | 012842474890134130000220
TEGUI | 090136 | GR. FÓNICO EGF-36(S/400) | 030 | 3006 | RECAMBIOS | LG_2401 | 240115 | 1396.09 | UN | 1 | C | D | 8424748901368 | [6 empty] | 1 | 123 | 179 | 181 | 91 | 8424748901368 | 4 | 590 | 280 | 350 | 270 | 011842474890136530000004 | 44 | 19000 | 1000 | 1200 | 420 | 012842474890136230000044
TEGUI | 090264 | TG/T/S500-ADAPTADOR PC | 030 | 3006 | RECAMBIOS | LG_2401 | 240115 | 176.14 | UN | 1 | C | C | 8424748902648 | [6 empty] | 1 | 170 | 130 | 185 | 70 | 8424748902648 | 10 | 1800 | 370 | 500 | 270 | 011842474890264530000010
TEGUI | 090270 | TG/T/E-CODIFICADOR 16PUL | 030 | 3006 | RECAMBIOS | LG_2401 | 240115 | 123.18 | UN | 1 | B | D | 8424748902709 | [6 empty] | 1 | 110 | 70 | 140 | 45 | 8424748902709 | 90 | 9900 | 380 | 500 | 260 | 011842474890270630000090
TEGUI | 090271 | TG/T/S7-PROGRAMADOR S100M/S200 | 030 | 3006 | RECAMBIOS | LG_2401 | 240115 | 439.62 | UN | 1 | C | D | 8424748902716 | [6 empty] | 1 | 900 | 135 | 190 | 65 | 8424748902716
TEGUI | 090631 | ALIMENTADOR E-31 (AUDIO) | 030 | 3006 | RECAMBIOS | LG_2401 | 240115 | 100.68 | UN | 1 | C | D | 8424748906318 | [6 empty] | 1 | 760 | 184 | 233 | 106 | 8424748906318 | 10 | 7700 | 370 | 510 | 270 | 011842474890631530000010 | 180 | 150600 | 1000 | 1200 | 960
TEGUI | 090634 | ALIMENTADOR E-34 (AUDIO) | 030 | 3006 | RECAMBIOS | LG_2401 | 240115 | 101.68 | UN | 1 | A | D | 8424748906349 | [6 empty] | 1 | 760 | 130 | 183 | 65 | 8424748906349 | 10 | 7700 | 280 | 350 | 280 | 011842474890634630000010 | 550 | 430000 | 1000 | 1200 | 1520 | 012842474890634330000550
TEGUI | 090642 | ALIMENTADOR E-42 | 030 | 3006 | RECAMBIOS | LG_2401 | 240115 | 263.52 | UN | 1 | C | C | 8424748906424 | [6 empty] | 1 | 760 | 130 | 185 | 70 | 8424748906424 | 10 | 7700 | 370 | 510 | 270 | 011842474890642130000010
TEGUI | 090651 | SELECTOR/V. E-51 | 030 | 3006 | RECAMBIOS | LG_2401 | 240115 | 71.35 | UN | 1 | C | D | 8424748906516 | [6 empty] | 1 | 340 | 130 | 185 | 65 | 8424748906516 | 10 | 3840 | 280 | 345 | 275 | 011842474890651330000010 | 120 | 58080 | 1000 | 1200 | 425
TEGUI | 090653 | TG/A/S7-SELECTOR AUDIO E-53 | 030 | 3006 | RECAMBIOS | LG_2401 | 240115 | 372.22 | UN | 1 | B | D | 8424748906530 | [6 empty] | 1 | 340 | 130 | 185 | 70 | 8424748906530 | 10 | 3860 | 280 | 345 | 280 | 011842474890653730000010 | 400 | 166400 | 1000 | 1200 | 1400
TEGUI | 090974 | TG/T/S400-CONSERJERÍA | 030 | 3006 | RECAMBIOS | LG_2401 | 240115 | 1627.73 | UN | 1 | C | C | 8424748909746 | [6 empty] | 1 | 2165 | 255 | 310 | 80 | 8424748909746 | 3 | 6900 | 370 | 510 | 275 | 011842474890974330000003 | 18 | 54000 | 1000 | 1200 | 425 | 011842474890974330000018
TEGUI | 090981 | TG/T-PLACA REP.TR-2 S300/S400 | 030 | 3006 | RECAMBIOS | LG_2401 | 240115 | 156.26 | UN | 1 | C | D | 8424748909814 | [6 empty] | 1 | 460 | 150 | 250 | 35 | 8424748909814 | 15 | 7560 | 285 | 345 | 270 | 011842474890981130000015 | 180 | 102320 | 1000 | 1200 | 420
TEGUI | 091007 | PLACA REPERTORIO PORT. SR-500 | 030 | 3006 | RECAMBIOS | LG_2401 | 240115 | 313.64 | UN | 1 | C | C | 8424748910070 | [6 empty] | 1 | 1640 | 245 | 350 | 148 | 8424748910070 | 5 | 8605 | 370 | 510 | 275 | 011842474891007730000005 | 30 | 65000 | 1000 | 1200 | 425
TEGUI | 0E1001 | TG/E-SOPORTE 1 MÓDULO | 030 | 3006 | RECAMBIOS | LG_2401 | 240115 | 33.24 | UN | 1 | C | D | 8424748210019 | [6 empty] | 1 | 200 | 150 | 150 | 32 | 8424748210019 | 30 | 6000 | 370 | 510 | 275 | 011842474821001630000030 | 180 | 49000 | 1000 | 1200 | 425 | 012842474821001630000180
TEGUI | 0E1002 | TG/E-SOPORTE 2 MÓDULOS | 030 | 3006 | RECAMBIOS | LG_2401 | 240115 | 42.31 | UN | 1 | C | D | 8424748210026 | [6 empty] | 1 | 260 | 148 | 245 | 37 | 8424748210026 | 15 | 3900 | 280 | 350 | 280 | 011842474821002330000015 | 825 | 227000 | 1000 | 1200 | 1520 | 012842474821002030000825
TEGUI | 0E1003 | TG/E-SOPORTE 3 MÓDULOS | 030 | 3006 | RECAMBIOS | LG_2401 | 240115 | 52.37 | UN | 1 | C | D | 8424748210033 | [6 empty] | 1 | 340 | 145 | 343 | 35 | 8424748210033 | 10 | 3400 | 280 | 350 | 280 | 011842474821003030000010 | 550 | 199000 | 1000 | 1200 | 1520 | 012842474821003730000550
TEGUI | 0E1004 | TG/E-SOPORTE 4 MÓDULOS | 030 | 3006 | RECAMBIOS | LG_2401 | 240115 | 67.47 | UN | 1 | C | D | 8424748210040 | [6 empty] | 1 | 420 | 147 | 443 | 37 | 8424748210040 | 34 | 14280 | 500 | 512 | 370 | 011842474821004730000034 | 340 | 144500 | 1000 | 1200 | 1200
TEGUI | 0E1005 | TG/E-SOPORTE 5 MÓDULOS | 030 | 3006 | RECAMBIOS | LG_2401 | 240115 | 74.26 | UN | 1 | C | C | 8424748210057 | [6 empty] | 1 | 494 | 145 | 540 | 35 | 8424748210057 | 30 | 14820 | 500 | 510 | 380 | 011842474821005430000030
TEGUI | 0E1101 | TG/E-FRONTAL 1PUL 1COL | 030 | 3006 | RECAMBIOS | LG_2401 | 240115 | 47.16 | UN | 1 | C | C | 8424748211016 | [6 empty] | 1 | 168 | 110 | 140 | 40 | 8424748211016 | 60 | 10080 | 380 | 500 | 280 | 011842474821101330000060
TEGUI | 0E1102 | TG/E-FRONTAL 2PUL 1COL | 030 | 3006 | RECAMBIOS | LG_2401 | 240115 | 56.88 | UN | 1 | C | C | 8424748211023 | [6 empty] | 1 | 170 | 110 | 140 | 40 | 8424748211023 | 60 | 10200 | 370 | 520 | 270 | 011842474821102030000060
TEGUI | 0E1103 | TG/E-FRONTAL 3PUL 1COL | 030 | 3006 | RECAMBIOS | LG_2401 | 240115 | 62.47 | UN | 1 | C | D | 8424748211030 | [6 empty] | 1 | 200 | 115 | 140 | 45 | 8424748211030 | 60 | 12000 | 380 | 500 | 270 | 011842474821103730000060
TEGUI | 0E1111 | TG/E-FRONTAL 1PUL 1COL 0E5501 | 030 | 3006 | RECAMBIOS | LG_2401 | 240115 | 59.43 | UN | 1 | C | D | 8424748211115 | [6 empty] | 1 | 180 | 112 | 140 | 42 | 8424748211115 | 120 | 21600 | 495 | 500 | 375 | 011842474821111230000060
TEGUI | 0E1112 | TG/E-FRONTAL 2PUL 1COL 0E5501 | 030 | 3006 | RECAMBIOS | LG_2401 | 240115 | 62.47 | UN | 1 | C | C | 8424748211122 | [6 empty] | 1 | 150 | 110 | 140 | 40 | 8424748211122 | 60 | 9000 | 495 | 505 | 375 | 011842474821112930000060
TEGUI | 0E1121 | TG/E-FRONTAL AUDIO 1PUL 1COL | 030 | 3006 | RECAMBIOS | LG_2401 | 240115 | 59.41 | UN | 1 | C | D | 8424748211214 | [6 empty] | 1 | 160 | 110 | 140 | 40 | 8424748211214 | 60 | 10760 | 380 | 500 | 270 | 011842474821121130000060
TEGUI | 0E1122 | TG/E-FRONTAL AUDIO 2PUL 1COL | 030 | 3006 | RECAMBIOS | LG_2401 | 240115 | 67.53 | UN | 1 | C | D | 8424748211221 | [6 empty] | 1 | 163 | 110 | 140 | 40 | 8424748211221 | 60 | 10200 | 370 | 520 | 270 | 011842474821122830000060
TEGUI | 0E1202 | TG/E-FRONTAL 2PUL 2COL | 030 | 3006 | RECAMBIOS | LG_2401 | 240115 | 60.49 | UN | 1 | C | D | 8424748212020 | [6 empty] | 1 | 176 | 105 | 140 | 40 | 8424748212020 | 60 | 10800 | 370 | 500 | 270 | 011842474821202730000060 | 600 | 117600 | 1000 | 1200 | 700
TEGUI | 0E1204 | TG/E-FRONTAL 4PUL 2COL | 030 | 3006 | RECAMBIOS | LG_2401 | 240115 | 72.55 | UN | 1 | C | D | 8424748212044 | [6 empty] | 1 | 200 | 115 | 145 | 42 | 8424748212044 | 60 | 12000 | 380 | 500 | 300 | 011842474821204130000060 | 360 | 84000 | 1000 | 1200 | 450
TEGUI | 0E1206 | TG/E-FRONTAL 6PUL 2COL | 030 | 3006 | RECAMBIOS | LG_2401 | 240115 | 85.64 | UN | 1 | C | D | 8424748212068 | [6 empty] | 1 | 220 | 115 | 142 | 40 | 8424748212068 | 60 | 13200 | 380 | 510 | 280 | 011842474821206530000060 | 720 | 158400 | 1000 | 1200 | 800
TEGUI | 0E1208 | TG/E-FRONTAL 8PUL 2COL | 030 | 3006 | RECAMBIOS | LG_2401 | 240115 | 96.7 | UN | 1 | C | D | 8424748212082 | [6 empty] | 1 | 231 | 110 | 140 | 40 | 8424748212082 | 15 | 3870 | 245 | 350 | 148 | 011842474821208930000015 | 180 | 59000 | 1000 | 1200 | 298
TEGUI | 0E1212 | TG/E-FRONTAL 2PUL 2COL 0E5501 | 030 | 3006 | RECAMBIOS | LG_2401 | 240115 | 67.53 | UN | 1 | C | D | 8424748212129 | [6 empty] | 1 | 200 | 114 | 143 | 44 | 8424748212129 | 60 | 12000 | 368 | 500 | 264 | 011842474821212630000060 | 360 | 84000 | 1000 | 1200 | 414
TEGUI | 0E1222 | TG/E-FRONTAL AUDIO 2PUL 2COL | 030 | 3006 | RECAMBIOS | LG_2401 | 240115 | 67.53 | UN | 1 | C | D | 8424748212228 | [6 empty] | 1 | 200 | 115 | 143 | 42 | 8424748212228 | 60 | 12000 | 500 | 510 | 380 | 011842474821222530000060
TEGUI | 0E1224 | TG/E-FRONTAL AUDIO 4PUL 2COL | 030 | 3006 | RECAMBIOS | LG_2401 | 240115 | 78.56 | UN | 1 | C | D | 8424748212242 | [6 empty] | 1 | 200 | 115 | 140 | 43 | 8424748212242 | 60 | 12000 | 390 | 520 | 270 | 011842474821224930000060 | 300 | 72000 | 1000 | 1200 | 420
TEGUI | 0E1300 | MÓDULO CIEGO | 030 | 3006 | RECAMBIOS | LG_2401 | 240115 | 51.73 | UN | 1 | C | C | 8424748213003 | [6 empty] | 1 | 100 | 120 | 150 | 50 | 8424748213003 | 60 | 8400 | 370 | 510 | 270 | 011842474821300030000060
TEGUI | 0E1301 | TG/E-FRONTAL 1VENTANA 0E5501 | 030 | 3006 | RECAMBIOS | LG_2401 | 240115 | 54.66 | UN | 1 | C | D | 8424748213010 | [6 empty] | 1 | 120 | 113 | 140 | 40 | 8424748213010 | 60 | 6900 | 500 | 510 | 380 | 011842474821301730000060
TEGUI | 0E1302 | TG/E-FRONTAL 2VENTANAS 0E5501 | 030 | 3006 | RECAMBIOS | LG_2401 | 240115 | 60.49 | UN | 1 | C | C | 8424748213027 | [6 empty] | 1 | 120 | 110 | 140 | 40 | 8424748213027 | 60 | 7200 | 370 | 510 | 275 | 011842474821302430000060
TEGUI | 0E1304 | MÓDULO TELEC. | 030 | 3006 | RECAMBIOS | LG_2401 | 240115 | 130.45 | UN | 1 | C | C | 8424748213041 | [6 empty] | 1 | 160 | 110 | 140 | 40 | 8424748213041 | 60 | 9600 | 370 | 510 | 275 | 011842474821304830000060
TEGUI | 0E1309 | MÓDULO TEL. DOBLE VISOR | 030 | 3006 | RECAMBIOS | LG_2401 | 240115 | 119.88 | UN | 1 | C | D | 8424748213096 | [6 empty] | 1 | 140 | 115 | 140 | 45 | 8424748213096 | 60 | 8000 | 380 | 500 | 270 | 011842474821309330000060 | 1440 | 201600 | 1000 | 1200 | 1700
TEGUI | 0E1309 | MÓDULO TEL. DOBLE VISOR | 030 | 3006 | RECAMBIOS | LG_2401 | 240115 | 119.88 | UN | 1 | C | D | 8424748213096 | [6 empty] | 1 | 140 | 115 | 140 | 45 | 8424748213096 | 60 | 8000 | 380 | 500 | 270 | 011842474821309330000060 | 1440 | 201600 | 1000 | 1200 | 1700
TEGUI | 0E1317 | TG/T/E-FRONTAL AUDIO 090134 | 030 | 3006 | RECAMBIOS | LG_2401 | 240115 | 48.88 | UN | 1 | C | C | 8424748213171 | [6 empty] | 1 | 140 | 112 | 140 | 42 | 8424748213171 | 60 | 8000 | 380 | 500 | 270 | 011842474821317830000060
TEGUI | 0E1318 | TG/E-MÓDULO ACCESO CODIFICADO | 030 | 3006 | RECAMBIOS | LG_2401 | 240115 | 403.98 | UN | 1 | C | D | 8424748213188 | [6 empty] | 1 | 500 | 132 | 185 | 65 | 8424748213188 | 10 | 5000 | 280 | 350 | 270 | 011842474821318530000010 | 120 | 60000 | 1000 | 1200 | 700
TEGUI | 0E1321 | TG/E-FRONTAL AUDIO | 030 | 3006 | RECAMBIOS | LG_2401 | 240115 | 55.42 | UN | 1 | C | D | 8424748213218 | [6 empty] | 1 | 120 | 115 | 140 | 43 | 8424748213218 | 60 | 8160 | 495 | 505 | 375 | 011842474821321530000060 | 240 | 44640 | 1000 | 1200 | 525 | 012842474821322230000240
TEGUI | 0E1322 | TG/E-FRONTAL AUDIO VENTANA | 030 | 3006 | RECAMBIOS | LG_2401 | 240115 | 56.62 | UN | 1 | C | C | 8424748213225 | [6 empty] | 1 | 110 | 110 | 140 | 40 | 8424748213225 | 60 | 6600 | 370 | 500 | 270 | 011842474821322230000060
TEGUI | 0E5501 | TG/A/E-MÓDULO AUDIO EGF-1 | 030 | 3006 | RECAMBIOS | LG_2401 | 240115 | 126.87 | UN | 1 | A | D | 8424748255010 | [6 empty] | 1 | 130 | 70 | 140 | 43 | 8424748255010 | 30 | 3900 | 280 | 350 | 270 | 011842474825501730000030 | 660 | 85800 | 1000 | 1200 | 700
TEGUI | 0E5511 | ALIM.E-11-C(PORT.Y VID.C/SEC) | 030 | 3006 | RECAMBIOS | LG_2401 | 240115 | 501.02 | UN | 1 | C | D | 8424748255119 | [6 empty] | 1 | 900 | 130 | 185 | 65 | 8424748255119 | 10 | 9000 | 283 | 345 | 265 | 011842474825511630000010
TEGUI | 0E5514 | ALIMENTADOR E-14 | 030 | 3006 | RECAMBIOS | LG_2401 | 240115 | 272.47 | UN | 1 | A | D | 8424748255140 | [6 empty] | 1 | 800 | 130 | 183 | 65 | 8424748255140 | 10 | 8000 | 280 | 350 | 280 | 011842474825514730000010 | 550 | 452000 | 1000 | 1200 | 1520 | 012842474825514430000550
TEGUI | 0E5516 | ALIM. E-16 CENTRAL VID. | 030 | 3006 | RECAMBIOS | LG_2401 | 240115 | 213.47 | UN | 1 | C | D | 8424748255164 | [6 empty] | 1 | 265 | 130 | 185 | 65 | 8424748255164 | 10 | 2750 | 370 | 510 | 270 | 011842474825516130000010
TEGUI | 0E5518 | ALIMENTADOR E-18 VID. | 030 | 3006 | RECAMBIOS | LG_2401 | 240115 | 286.44 | UN | 1 | C | D | 8424748255188 | [6 empty] | 1 | 1295 | 130 | 190 | 70 | 8424748255188 | 10 | 13050 | 370 | 510 | 270 | 011842474825518530000010
TEGUI | 0E5555 | TG/A/E-CONJUNTO DIODOS CD-5 | 030 | 3006 | RECAMBIOS | LG_2401 | 240115 | 8.91 | UN | 1 | C | D | 8424748255553 | [6 empty] | 1 | 4 | 70 | 125 | 5 | 8424748255553 | 50 | 200 | 161 | 202 | 112 | 011842474825555030000050 | 1700 | 20000 | 1000 | 1200 | 262 | 012842474825555030001700
TEGUI | 0E5663 | CAJA SUPERF. CON FUNDA ABREP. | 030 | 3006 | RECAMBIOS | LG_2401 | 240115 | 21.36 | UN | 1 | C | D | 011842474825661830000001 | [6 empty] | 1 | 200 | 40 | 150 | 25 | 011842474825661830000001 | 40 | 8000 | 190 | 280 | 190 | 8424748256635
TEGUI | 0E6104 | CAJA SUP. 1 COL. 4 MOD. | 030 | 3006 | RECAMBIOS | LG_2401 | 240115 | 43.92 | UN | 1 | C | C | 8424748261042 | [6 empty] | 1 | 500 | 147 | 440 | 37 | 8424748261042
BTICINO | 2141 | MOD TERSYSTEM 1PULSADOR 1COL | 030 | 3006 | RECAMBIOS | LG_2401 | 240115 | 62.4 | UN | 1 | C | C | 8014496003928 | [6 empty] | 1 | 100 | 94 | 95 | 36 | 8014496003928 | 10 | 1184 | 195 | 210 | 110 | 8014496003935
BTICINO | 2144 | MOD TERSYSTEM 4PULSADORES 1COL | 030 | 3006 | RECAMBIOS | LG_2401 | 240115 | 79.75 | UN | 1 | C | D | 8014496004048 | [6 empty] | 1 | 128 | 90 | 90 | 35 | 8014496004048 | 10 | 1340 | 195 | 200 | 110 | 8014496004055 | 500 | 45500 | 820 | 1200 | 370
BTICINO | 3 | RE-PULS. TARJETERO TERSYSTEM | 030 | 3006 | RECAMBIOS | LG_2401 | 240115 | 9.82 | UN | 10 | C | D | 8012199388328 | [6 empty] | 10 | 140 | 65 | 95 | 85 | 8012199388328 | 100 | 1836 | 200 | 235 | 185 | 8012199388335 | 2000 | 48720 | 820 | 1200 | 335
BTICINO | 331120 | CAJA + SOPORTE 2 MODULOS | 030 | 3006 | RECAMBIOS | LG_2401 | 240115 | 68.59 | UN | 1 | C | D | 8012199216492 | [6 empty] | 1 | 308 | 145 | 240 | 74 | 8012199216492 | 5 | 2374 | 295 | 395 | 205 | 8012199216508 | 200 | 100000 | 820 | 1200 | 1190 | 8012199696140
BTICINO | 331221 | MARCO 2 MODULOS ALUMINIO | 030 | 3006 | RECAMBIOS | LG_2401 | 240115 | 50.4 | UN | 1 | C | D | 8012199209258 | [6 empty] | 1 | 105 | 146 | 245 | 27 | 8012199209258 | 5 | 620 | 170 | 260 | 146 | 8012199209265 | 210 | 50640 | 820 | 1200 | 450 | 8012199686004
BTICINO | 332231 | FRONTAL 3 PULSADORES 1COL ALUM | 030 | 3006 | RECAMBIOS | LG_2401 | 240115 | 36.87 | UN | 1 | C | C | 8012199218083 | [6 empty] | 1 | 82 | 96 | 108 | 23 | 8012199218083 | 10 | 875 | 144 | 208 | 125 | 8012199218090
BTICINO | 332341 | FRONTAL FONICO 4PUL 2COL ALUMI | 030 | 3006 | RECAMBIOS | LG_2401 | 240115 | 68.71 | UN | 1 | C | D | 8012199215570 | [6 empty] | 1 | 69 | 96 | 108 | 23 | 8012199215570 | 10 | 858 | 144 | 208 | 125 | 8012199215587
BTICINO | 332911 | MODULO+FRONTAL CIEGO ALUMINIO | 030 | 3006 | RECAMBIOS | LG_2401 | 240115 | 31.12 | UN | 1 | C | C | 8012199212814 | [6 empty] | 1 | 65 | 100 | 110 | 50 | 8012199212814 | 5 | 518 | 117 | 270 | 143 | 8012199212821
BTICINO | 332951 | FRONTAL CIEGO ALUMINIO | 030 | 3006 | RECAMBIOS | LG_2401 | 240115 | 21.98 | UN | 1 | C | C | 8012199215822 | [6 empty] | 1 | 70 | 96 | 108 | 23 | 8012199215822 | 10 | 764 | 144 | 208 | 125 | 8012199215839
BTICINO | 334202 | INTERFONO SPRINT | 030 | 3006 | RECAMBIOS | LG_2401 | 240115 | 45.89 | UN | 1 | A | D | 8012199232331 | [6 empty] | 1 | 351 | 94 | 222 | 57 | 8012199232331 | 10 | 4109 | 295 | 395 | 205 | 8012199232348 | 400 | 139480 | 820 | 1200 | 1150 | 8012199232355
BTICINO | 336000 | ALIMENTADOR AUDIO ANALOGICO | 030 | 3006 | RECAMBIOS | LG_2401 | 240115 | 108.99 | UN | 1 | C | D | 8012199216553 | [6 empty] | 1 | 660 | 70 | 90 | 110 | 8012199216553 | 5 | 3403 | 117 | 270 | 143 | 8012199658018 | 310 | 117493 | 820 | 1200 | 440
BTICINO | 336010 | ALIMENTADOR AUDI-VIDEO DIGITAL | 030 | 3006 | RECAMBIOS | LG_2401 | 240115 | 361.41 | UN | 1 | C | D | 8012199211442 | [6 empty] | 1 | 1353 | 165 | 225 | 115 | 8012199211442 | 2 | 2807 | 190 | 232 | 145 | 8012199347554 | 80 | 124280 | 820 | 1200 | 450 | 8012199559186
BTICINO | 336210 | RELE CONMUTACION PLACAS AU-VI | 030 | 3006 | RECAMBIOS | LG_2401 | 240115 | 196.75 | UN | 1 | C | C | 8012199210476 | [6 empty] | 1 | 174 | 98 | 118 | 47 | 8012199210476
BTICINO | 336320 | CIRCUITO TLC VIDEO ANALOGICO | 030 | 3006 | RECAMBIOS | LG_2401 | 240115 | 58.72 | UN | 1 | C | C | 8012199212548 | [6 empty] | 1 | 38 | 60 | 82 | 62 | 8012199212548 | 5 | 340 | 150 | 200 | 85 | 8012199212555 | 340 | 23560 | 820 | 1200 | 310
BTICINO | 336920 | FONICO UNIVERSAL ANALOGICO | 030 | 3006 | RECAMBIOS | LG_2401 | 240115 | 137.42 | UN | 1 | C | D | 8012199242521 | [6 empty] | 1 | 119 | 58 | 94 | 29 | 8012199242521 | 6 | 637 | 84 | 180 | 104 | 8012199737515
BTICINO | 342200 | MODULO TARJETERO DIGITAL | 030 | 3006 | RECAMBIOS | LG_2401 | 240115 | 90.33 | UN | 1 | C | C | 8012199220253 | [6 empty] | 1 | 98 | 98 | 118 | 47 | 8012199220253 | 42 | 5766 | 395 | 595 | 150 | 8012199220260
BTICINO | 346150 | INTERFACE MONTANTE DIGITAL 8/2 | 030 | 3006 | RECAMBIOS | LG_2401 | 240115 | 562.94 | UN | 1 | C | C | 8012199647975 | [6 empty] | 1 | 295 | 98 | 115 | 88 | 8012199647975
BTICINO | 346180 | DISTRIBUIDOR PLACAS SECUN. SCS | 030 | 3006 | RECAMBIOS | LG_2401 | 240115 | 201.34 | UN | 1 | C | D | 8012199449906 | [6 empty] | 1 | 180 | 98 | 118 | 47 | 8012199449906 | 41 | 7380 | 395 | 595 | 150 | 8012199690865 | 656 | 130080 | 820 | 1200 | 500
BTICINO | 346190 | DISTRIBUIDOR PLANTA AU-VID DIG | 030 | 3006 | RECAMBIOS | LG_2401 | 240115 | 142.27 | UN | 1 | C | D | 8012199453972 | [6 empty] | 1 | 193 | 98 | 118 | 47 | 8012199453972 | 41 | 7913 | 395 | 595 | 150 | 8012199690872 | 656 | 138608 | 820 | 1200 | 500
BTICINO | 346902 | CABLE EXTENSION MODULOS 470MM | 030 | 3006 | RECAMBIOS | LG_2401 | 240115 | 12.19 | UN | 1 | C | D | 8012199210513 | [6 empty] | 1 | 21 | 54 | 58 | 60 | 8012199210513 | 114 | 4248 | 395 | 595 | 150
BTICINO | 346991 | GRUPO FONICO 2HILOS 8 LLAMADAS | 030 | 3006 | RECAMBIOS | LG_2401 | 240115 | 415.91 | UN | 1 | C | C | 8012199416663 | [6 empty] | 1 | 112 | 96 | 111 | 40 | 8012199416663
BTICINO | 346992 | MODULO DE EXPANSION 8 LLAMADAS | 030 | 3006 | RECAMBIOS | LG_2401 | 240115 | 106.39 | UN | 1 | C | C | 8012199416687 | [6 empty] | 1 | 57 | 60 | 82 | 62 | 8012199416687
TEGUI | 373366 | VISOR TELECÁMARA COLOR PMS7 | 030 | 3006 | RECAMBIOS | LG_2401 | 240115 | 6.08 | UN | 1 | B | D | 8424743733667 | [6 empty] | 1 | 30 | 70 | 100 | 20 | 8424743733667 | 10 | 300 | 165 | 208 | 128 | 011842474373366430000010 | 280 | 21000 | 1000 | 1200 | 278 | 012842474373366130000280
TEGUI | 373390 | VISOR TELECÁMARA B/N PMS7 | 030 | 3006 | RECAMBIOS | LG_2401 | 240115 | 6.88 | UN | 1 | B | D | 8424743733902 | [6 empty] | 1 | 30 | 70 | 100 | 20 | 8424743733902 | 10 | 300 | 165 | 208 | 128 | 011842474373390930000010 | 280 | 21000 | 1000 | 1200 | 278 | 012842474373390630000280
TEGUI | 374010 | TELEFONO KIT PKS2 S/7 | 030 | 3006 | RECAMBIOS | LG_2401 | 240115 | 89.31 | UN | 1 | C | D | 8424748040104 | [6 empty] | 1 | 369 | 90 | 235 | 55 | 8424748040104 | 10 | 3694 | 243 | 350 | 148 | 011842474804010130000010
TEGUI | 374250 | TG/A/S7-TELÉFONO T-73E | 030 | 3006 | RECAMBIOS | LG_2401 | 240115 | 66.29 | UN | 1 | A | D | 8424748730111 | [6 empty] | 1 | 345 | 90 | 240 | 55 | 8424748730111 | 50 | 17850 | 470 | 520 | 280 | 011842474873011830000050 | 1000 | 357000 | 1000 | 1200 | 1520 | 012842474873011530001000
TEGUI | 374260 | TFNO. T-72 DIG. DOBLE LLAMADA | 030 | 3006 | RECAMBIOS | LG_2401 | 240115 | 88.33 | UN | 1 | C | D | 8424748720129 | [6 empty] | 1 | 380 | 90 | 240 | 55 | 8424748720129 | 50 | 24320 | 480 | 504 | 359 | 011842474872012630000050 | 400 | 206500 | 1000 | 1200 | 868 | 012842474872012630000400
TEGUI | 374440 | BASE MURAL B-71 | 030 | 3006 | RECAMBIOS | LG_2401 | 240115 | 26.81 | UN | 1 | C | D | 8424748710311 | [6 empty] | 1 | 323 | 25 | 160 | 200 | 8424748710311 | 24 | 7752 | 280 | 350 | 280 | 011842474871031830000024 | 1176 | 392000 | 1000 | 1200 | 1367 | 012842474871031530001176
TEGUI | 374441 | BASE SOBREMESA B-71-S(CONV) | 030 | 3006 | RECAMBIOS | LG_2401 | 240115 | 198.7 | UN | 1 | C | C | 8424748710328 | [6 empty] | 1 | 1100 | 170 | 205 | 125 | 8424748710328 | 8 | 8800 | 359 | 496 | 250 | 011842474871032530000008 | 32 | 47200 | 1000 | 1200 | 370 | 012842474871032530000032
TEGUI | 374442 | BASE MURAL B-72 | 030 | 3006 | RECAMBIOS | LG_2401 | 240115 | 41.02 | UN | 1 | C | D | 8424748720310 | [6 empty] | 1 | 330 | 25 | 160 | 200 | 8424748720310 | 24 | 8325 | 280 | 350 | 270 | 011842474872031730000024 | 1320 | 471000 | 1000 | 1200 | 1500 | 012842474872031730001320
TEGUI | 374442 | BASE MURAL B-72 | 030 | 3006 | RECAMBIOS | LG_2401 | 240115 | 41.02 | UN | 1 | C | D | 8424748720310 | [6 empty] | 1 | 330 | 25 | 160 | 200 | 8424748720310 | 24 | 8325 | 280 | 350 | 270 | 011842474872031730000024 | 1320 | 471000 | 1000 | 1200 | 1500 | 012842474872031730001320
TEGUI | 374450 | TG/T/E-MÓDULO VIDEO TC-70 | 030 | 3006 | RECAMBIOS | LG_2401 | 240115 | 1015.26 | UN | 1 | B | D | 8424748700510 | [6 empty] | 1 | 240 | 140 | 143 | 58 | 8424748700510 | 16 | 3935 | 280 | 350 | 270 | 011842474870051730000016 | 176 | 56000 | 1000 | 1200 | 420 | 012842474870051730000176
TEGUI | 374470 | TG/S7-DISTRIBUIDOR 4SAL COAX | 030 | 3006 | RECAMBIOS | LG_2401 | 240115 | 71.79 | UN | 1 | C | D | 8424748703108 | [6 empty] | 1 | 100 | 80 | 95 | 25 | 8424748703108 | 50 | 5820 | 250 | 350 | 165 | 011842474870310530000050 | 650 | 87660 | 1000 | 1200 | 315
TEGUI | 374471 | TG/S7-DISTRIBUIDOR ESCAL.COAX | 030 | 3006 | RECAMBIOS | LG_2401 | 240115 | 72.03 | UN | 1 | C | D | 8424748703146 | [6 empty] | 1 | 131 | 80 | 95 | 25 | 8424748703146 | 50 | 3930 | 250 | 350 | 160 | 011842474870314330000050
TEGUI | 374472 | TG/S7-DISTRIBUIDOR 4SAL PAR | 030 | 3006 | RECAMBIOS | LG_2401 | 240115 | 68.67 | UN | 1 | B | D | 8424748703009 | [6 empty] | 1 | 100 | 78 | 95 | 25 | 8424748703009 | 50 | 5000 | 250 | 350 | 160 | 011842474870300630000050 | 3000 | 337000 | 1000 | 1200 | 1450
TEGUI | 374473 | TG/S7-DISTRIBUIDOR ESCAL.PAR | 030 | 3006 | RECAMBIOS | LG_2401 | 240115 | 86.01 | UN | 1 | C | D | 8424748703047 | [6 empty] | 1 | 100 | 78 | 95 | 25 | 8424748703047 | 50 | 5000 | 250 | 350 | 160 | 011842474870304430000050
TEGUI | 375000 | TG/A/S7-CENTRAL AUDIO | 030 | 3006 | RECAMBIOS | LG_2401 | 240115 | 189.13 | UN | 1 | C | D | 8424748015539 | [6 empty] | 1 | 780 | 130 | 185 | 70 | 8424748015539 | 10 | 8260 | 280 | 345 | 270 | 011842474801553630000010
TEGUI | 375005 | TG/S7-ALIMENTADOR E-35 | 030 | 3006 | RECAMBIOS | LG_2401 | 240115 | 189.62 | UN | 1 | A | D | 8424748050059 | [6 empty] | 1 | 1295 | 85 | 130 | 183 | 8424748050059 | 10 | 12950 | 285 | 340 | 280 | 011842474805005630000010 | 550 | 724250 | 1000 | 1200 | 1600 | 011842474805005630000550
TEGUI | 375006 | CENTRAL DIGITAL | 030 | 3006 | RECAMBIOS | LG_2401 | 240115 | 425.18 | UN | 1 | C | C | 8424748015553 | [6 empty] | 1 | 365 | 85 | 130 | 183 | 8424748015553 | 10 | 3650 | 280 | 350 | 280 | 011842474801555030000010
TEGUI | 375009 | ALIMENTADOR E-40 | 030 | 3006 | RECAMBIOS | LG_2401 | 240115 | 266.44 | UN | 1 | B | D | 8424748750096 | [6 empty] | 1 | 1295 | 130 | 183 | 85 | 8424748750096 | 10 | 12950 | 280 | 350 | 280 | 011842474875009330000010 | 550 | 724250 | 1000 | 1200 | 1600
TEGUI | 375060 | TG/A/S7-PLACA KIT A12 375010 | 030 | 3006 | RECAMBIOS | LG_2401 | 240115 | 281.68 | UN | 1 | C | D | 8424748750607 | [6 empty] | 1 | 700 | 135 | 340 | 60 | 8424748750607 | 8 | 5600 | 210 | 280 | 130 | 011842474875060430000008
TEGUI | 375061 | TG/A/S7-PLACA KIT A1 375011 | 030 | 3006 | RECAMBIOS | LG_2401 | 240115 | 171.02 | UN | 1 | C | D | 8424748750614 | [6 empty] | 1 | 500 | 135 | 140 | 60 | 8424748750614 | 16 | 8000 | 285 | 350 | 275 | 011842474875061130000016
TEGUI | 375062 | TG/A/S7-PLACA KIT A2 375012 | 030 | 3006 | RECAMBIOS | LG_2401 | 240115 | 177.42 | UN | 1 | C | C | 8424748750621 | [6 empty] | 1 | 500 | 135 | 140 | 60 | 8424748750621 | 16 | 8000 | 285 | 350 | 275 | 011842474875062830000016
TEGUI | 375063 | TG/A/S7-PLACA KIT A3 375013 | 030 | 3006 | RECAMBIOS | LG_2401 | 240115 | 183.83 | UN | 1 | C | D | 8424748750638 | [6 empty] | 1 | 700 | 135 | 340 | 60 | 8424748750638 | 8 | 5600 | 285 | 350 | 275 | 011842474875063530000008
TEGUI | 375064 | TG/A/S7-PLACA KIT A4 375014 | 030 | 3006 | RECAMBIOS | LG_2401 | 240115 | 191.16 | UN | 1 | C | D | 8424748750645 | [6 empty] | 1 | 500 | 135 | 140 | 60 | 8424748750645 | 8 | 4000 | 285 | 350 | 275 | 011842474875064230000008
TEGUI | 375065 | TG/A/S7-PLACA KIT A5 375015 | 030 | 3006 | RECAMBIOS | LG_2401 | 240115 | 211.52 | UN | 1 | C | D | 8424748750652 | [6 empty] | 1 | 700 | 135 | 340 | 60 | 8424748750652 | 8 | 5600 | 285 | 350 | 275 | 011842474875065930000008
TEGUI | 375066 | TG/A/S7-PLACA KIT A6 375016 | 030 | 3006 | RECAMBIOS | LG_2401 | 240115 | 221.3 | UN | 1 | C | D | 8424748750669 | [6 empty] | 1 | 700 | 135 | 340 | 60 | 8424748750669 | 8 | 5600 | 280 | 350 | 275 | 011842474875066630000008
TEGUI | 375068 | TG/A/S7-PLACA KIT A8 375018 | 030 | 3006 | RECAMBIOS | LG_2401 | 240115 | 237.31 | UN | 1 | B | D | 8424748750683 | [6 empty] | 1 | 700 | 135 | 340 | 60 | 8424748750683 | 8 | 5600 | 285 | 350 | 275 | 011842474875068030000008
TEGUI | 375069 | TG/A/S7-PLACA KIT A9 375019 | 030 | 3006 | RECAMBIOS | LG_2401 | 240115 | 266.15 | UN | 1 | B | D | 8424748750690 | [6 empty] | 1 | 700 | 135 | 340 | 60 | 8424748750690 | 8 | 5600 | 285 | 350 | 275 | 011842474875069730000008
TEGUI | 375096 | CAMARA B/N Y GF CONV-EDIF | 030 | 3006 | RECAMBIOS | LG_2401 | 240115 | 1020.17 | UN | 1 | C | D | 8424748750966 | [6 empty] | 1 | 155 | 105 | 125 | 60 | 8424748750966 | 16 | 2480 | 285 | 340 | 265 | 011842474875096330000016 | 288 | 56640 | 1000 | 1200 | 425
TEGUI | 375097 | CAMARA B/N | 030 | 3006 | RECAMBIOS | LG_2401 | 240115 | 675.85 | UN | 1 | B | D | 8424748750973 | [6 empty] | 1 | 165 | 130 | 185 | 70 | 8424748750973 | 10 | 2055 | 280 | 350 | 270 | 011842474875097030000010 | 110 | 36000 | 1000 | 1200 | 420 | 012842474875097030000110
TEGUI | 375098 | CAMARA COLOR | 030 | 3006 | RECAMBIOS | LG_2401 | 240115 | 978.76 | UN | 1 | C | C | 8424748750980 | [6 empty] | 1 | 165 | 130 | 185 | 70 | 8424748750980 | 10 | 2055 | 280 | 350 | 270 | 011842474875098730000010 | 110 | 36000 | 1000 | 1200 | 420 | 012842474875098730000110
TEGUI | 375099 | ELECTRÓNICA CONTROL DE VIDEO | 030 | 3006 | RECAMBIOS | LG_2401 | 240115 | 171.2 | UN | 1 | C | C | 8424748750997 | [6 empty] | 1 | 165 | 135 | 140 | 60 | 8424748750997 | 16 | 2640 | 280 | 350 | 280 | 011842474875099430000016 | 192 | 41040 | 1000 | 1200 | 470
TEGUI | 375170 | MÓDULO CAMARA | 030 | 3006 | RECAMBIOS | LG_2401 | 240115 | 28.56 | UN | 1 | C | D | 8424748751703 | [6 empty] | 1 | 120 | 100 | 135 | 15 | 8424748751703 | 10 | 1200 | 161 | 202 | 112 | 011842474875170030000010
TEGUI | 375190 | MÓDULO CÁMARA Y GRUPO FÓNICO | 030 | 3006 | RECAMBIOS | LG_2401 | 240115 | 39.96 | UN | 1 | C | D | 8424748751901 | [6 empty] | 1 | 120 | 100 | 135 | 15 | 8424748751901 | 10 | 1200 | 161 | 202 | 112 | 011842474875190830000010 | 280 | 45600 | 1000 | 1200 | 232 | 012842474875190830000280
TEGUI | 375385 | VISERA 2 COLUM. 10 MÓDULOS | 030 | 3006 | RECAMBIOS | LG_2401 | 240115 | 187.17 | UN | 1 | C | D | 011842474375385330000001 | [12 empty] | 1 | 1045 | 302 | 560 | 64 | 011842474375385330000001
TEGUI | 375510 | MÓDULO CAM. Y GF. 1 PULSADOR | 030 | 3006 | RECAMBIOS | LG_2401 | 240115 | 51.1 | UN | 1 | C | C | 8424748755145 | [6 empty] | 1 | 80 | 100 | 140 | 20 | 8424748755145 | 10 | 800 | 170 | 200 | 120 | 011842474875514230000010
TEGUI | 375520 | MÓDULO CAM. Y GF 2 PULSADORE | 030 | 3006 | RECAMBIOS | LG_2401 | 240115 | 53.82 | UN | 1 | C | C | 8424748755244 | [6 empty] | 1 | 120 | 100 | 145 | 20 | 8424748755244 | 10 | 1200 | 170 | 205 | 120 | 011842474875524130000010
TEGUI | 375530 | TG/2H/S7-FRONTAL A/V | 030 | 3006 | RECAMBIOS | LG_2401 | 240115 | 37.64 | UN | 1 | C | D | 8424743755300 | [6 empty] | 1 | 200 | 16 | 100 | 135 | 8424743755300 | 10 | 2405 | 161 | 202 | 112 | 011842474375530730000010 | 340 | 95000 | 1000 | 1200 | 262 | 011842474375530730000340
TEGUI | 375540 | TG/2H/S7-FRONTAL A/V 1PUL | 030 | 3006 | RECAMBIOS | LG_2401 | 240115 | 47.67 | UN | 1 | C | D | 8424743755409 | [6 empty] | 1 | 250 | 16 | 100 | 135 | 8424743755409 | 10 | 2905 | 161 | 202 | 112 | 011842474375540630000010 | 340 | 112000 | 1000 | 1200 | 262 | 011842474375540630000340
TEGUI | 375550 | TG/2H/S7-FRONTAL A/V 2PUL 2COL | 030 | 3006 | RECAMBIOS | LG_2401 | 240115 | 50.16 | UN | 1 | C | D | 8424743755508 | [6 empty] | 1 | 300 | 16 | 100 | 135 | 8424743755508 | 10 | 3405 | 161 | 202 | 112 | 011842474375550530000010 | 340 | 129000 | 1000 | 1200 | 262 | 011842474375550530000340
TEGUI | 375719 | TG/A/S7-PLACA A1 SUPERFICI3 | 030 | 3006 | RECAMBIOS | LG_2401 | 240115 | 107.09 | UN | 1 | B | D | 8424748015027 | 1 | 280 | 135 | 185 | 65 | 8424748015027 | [6 empty] | 8 | 2240 | 200 | 209 | 320 | 011842474801502430000008 | 80 | 22400 | 1000 | 1200 | 278
TEGUI | 375729 | TG/A/S7-PLACA A2 SUPERFICI3 | 030 | 3006 | RECAMBIOS | LG_2401 | 240115 | 116.64 | UN | 1 | C | D | 8424748015065 | [12 empty] | 1 | 270 | 165 | 208 | 128 | 8424748015065 | 28 | 21000 | 1000 | 1200 | 278 | 012842474801506230000028
TEGUI | 375739 | TG/A/S7-PLACA A3 SUPERFICI3 | 030 | 3006 | RECAMBIOS | LG_2401 | 240115 | 125.66 | UN | 1 | C | D | 8424748015102 | [12 empty] | 1 | 270 | 165 | 208 | 128 | 8424748015102 | 28 | 21000 | 1000 | 1200 | 278 | 012842474801510930000028
TEGUI | 375749 | TG/A/S7-PLACA A4 SUPERFICI3 | 030 | 3006 | RECAMBIOS | LG_2401 | 240115 | 128.52 | UN | 1 | C | D | 8424748015126 | [12 empty] | 1 | 300 | 165 | 208 | 128 | 8424748015126 | 28 | 21000 | 1000 | 1200 | 278 | 012842474801512330000028
TEGUI | 375769 | TG/A/S7-PLACA A6 SUPERFICI3 | 030 | 3006 | RECAMBIOS | LG_2401 | 240115 | 135.23 | UN | 1 | C | D | 8424748015140 | [12 empty] | 1 | 270 | 165 | 208 | 128 | 8424748015140 | 28 | 21000 | 1000 | 1200 | 278 | 012842474801514730000028
TEGUI | 375779 | PLACA KIT PKS2 S/7 | 030 | 3006 | RECAMBIOS | LG_2401 | 240115 | 195.79 | UN | 1 | C | C | 8424748057799 | [12 empty] | 1 | 233 | 165 | 208 | 128 | 8424748057799 | 28 | 20000 | 1000 | 1200 | 278 | 012842474805779630000028
TEGUI | 375810 | TG/S7-VISERA PLACA SUPERFICIE | 030 | 3006 | RECAMBIOS | LG_2401 | 240115 | 63.83 | UN | 1 | B | D | 8424748015157 | [6 empty] | 1 | 280 | 130 | 190 | 65 | 8424748015157 | 10 | 3140 | 280 | 345 | 280 | 011842474801515430000010 | 450 | 187200 | 1000 | 1200 | 1400
TEGUI | 376002 | TG/2H/S7-MÓD.SEÑAL.2PUL 2COL | 030 | 3006 | RECAMBIOS | LG_2401 | 240115 | 56.23 | UN | 1 | C | C | 8424743760021 | [6 empty] | 1 | 130 | 100 | 120 | 60 | 8424743760021 | 18 | 2745 | 200 | 300 | 325 | 011842474376002830000018 | 270 | 54000 | 1000 | 1200 | 475 | 012842474376002830000270
TEGUI | 376003 | TG/2H/S7-CABLE PLANO 60CM | 030 | 3006 | RECAMBIOS | LG_2401 | 240115 | 8.45 | UN | 1 | C | C | 8424743760038 | [6 empty] | 1 | 50 | 102 | 120 | 45 | 8424743760038 | 4 | 200 | 161 | 202 | 112 | 011842474376003530000004 | 112 | 17600 | 1000 | 1200 | 281 | 012842474376003530000112
TEGUI | 376007 | TG/2H/S7-MÓDULO 4PUL 2COL | 030 | 3006 | RECAMBIOS | LG_2401 | 240115 | 48.87 | UN | 1 | B | D | 8424743760076 | [6 empty] | 1 | 130 | 48 | 100 | 115 | 8424743760076 | 30 | 3995 | 280 | 350 | 270 | 011842474376007330000030 | 330 | 57000 | 1000 | 1200 | 420 | 012842474376007330000330
TEGUI | 376009 | TG/2H/S7-LATIGUILLO INV. 15 CM | 030 | 3006 | RECAMBIOS | LG_2401 | 240115 | 10.92 | UN | 1 | C | C | 8424743760090 | [6 empty] | 1 | 52 | 102 | 120 | 45 | 8424743760090 | 4 | 208 | 161 | 202 | 112 | 011842474376009730000004 | 112 | 17824 | 1000 | 1200 | 281 | 012842474376009730000112
TEGUI | 376062 | CAJA EMPOTRAR VIDEO SERIE 600 | 030 | 3006 | RECAMBIOS | LG_2401 | 240115 | 119.45 | UN | 1 | C | C | 8424743760625 | [12 empty] | 1 | 837 | 140 | 390 | 60 | 8424743760625 | 84 | 92745 | 1230 | 1000 | 270
TEGUI | 376095 | TG/2H/S7-MÓD.AUDIO 2PUL 2COL | 030 | 3006 | RECAMBIOS | LG_2401 | 240115 | 370.65 | UN | 1 | C | D | 8424743760953 | [6 empty] | 1 | 550 | 140 | 143 | 58 | 8424743760953 | 16 | 9205 | 280 | 350 | 270 | 011842474376095030000016 | 176 | 114000 | 1000 | 1200 | 420 | 011842474376095030000176
TEGUI | 376708 | LLAVES Y BOMBIN CONSERJERIA | 030 | 3006 | RECAMBIOS | LG_2401 | 240115 | 60.08 | UN | 1 | C | C | 8424743757083 | [6 empty] | 1 | 80 | 70 | 100 | 20 | 8424743757083 | 10 | 800 | 170 | 210 | 120 | 011842474876708430000010 | 280 | 34400 | 1000 | 1200 | 232 | 012842474876708430000280
TEGUI | 376710 | CASETTE PULSADORES S/200/300 | 030 | 3006 | RECAMBIOS | LG_2401 | 240115 | 372.27 | UN | 1 | C | C | 8424743757106 | [6 empty] | 1 | 350 | 150 | 200 | 30 | 8424743757106 | 10 | 3850 | 170 | 210 | 120 | 011842474876710730000010
BTICINO | 672 | ALIMENTADOR TERSYSTEM AUDIO | 030 | 3006 | RECAMBIOS | LG_2401 | 240115 | 198.35 | UN | 1 | C | C | 8014496001771 | [6 empty] | 1 | 660 | 70 | 90 | 110 | 8014496001771 | 5 | 3420 | 117 | 270 | 143 | 8012199657677 | 310 | 216600 | 820 | 1200 | 440
TEGUI | 90130P | EGF-30 CON PULSADOR | 030 | 3006 | RECAMBIOS | LG_2401 | 240115 | 209.21 | UN | 1 | A | D | 8424748014266 | [6 empty] | 1 | 140 | 70 | 140 | 40 | 8424748014266 | 90 | 12600 | 380 | 520 | 270 | 011842474801426330000090 | 1080 | 163200 | 1000 | 1200 | 700
BTICINO | PLT1 | PROTECCION 1 LINEA TELEFONICA | 030 | 3006 | RECAMBIOS | LG_2401 | 240115 | 67.74 | UN | 1 | C | C | 8014496125583 | [6 empty] | 1 | 100 | 62 | 108 | 83 | 8014496125583 | 43 | 4260 | 395 | 595 | 150 | 8012199453071
TEGUI | TE74051 | TELEC. CCD DUAL KITS B/N V1/V2 | 030 | 3006 | RECAMBIOS | LG_2401 | 240115 | 1277.67 | UN | 1 | C | C | 8424748740516 | [6 empty] | 1 | 142 | 100 | 120 | 60 | 8424748740516 | 10 | 1420 | 248 | 350 | 160 | 011842474874051330000010
TEGUI | TG-090125 | GR. FON. TEGUIBUS-2 DIGITAL | 030 | 3006 | RECAMBIOS | LG_2401 | 240115 | 130.9 | UN | 1 | C | D | 8424748901252 | [6 empty] | 1 | 104 | 70 | 140 | 40 | 8424748901252 | 4 | 494 | 165 | 208 | 128 | 011842474890125930000004
TEGUI | TG-090135 | GR. FÓNICO EGF-35(S/200-300) | 030 | 3006 | RECAMBIOS | LG_2401 | 240115 | 932.25 | UN | 1 | C | D | 8424748901351 | [6 empty] | 1 | 223 | 130 | 330 | 70 | 8424748901351 | 4 | 987 | 280 | 350 | 270 | 011842474890135830000004 | 44 | 24000 | 1000 | 1200 | 420 | 012842474890135830000044
TEGUI | TG-090983 | TG/T/S300-PLACA AUDIO | 030 | 3006 | RECAMBIOS | LG_2401 | 240115 | 925.94 | UN | 1 | A | D | 8424748909838 | [6 empty] | 1 | 1000 | 130 | 330 | 70 | 8424748909838 | 10 | 10000 | 359 | 496 | 250 | 011842474890983530000010 | 40 | 52000 | 1000 | 1200 | 370 | 012842474890983530000040
TEGUI | TG-090984 | TG/T/S400-PLACA AUDIO | 030 | 3006 | RECAMBIOS | LG_2401 | 240115 | 1420.43 | UN | 1 | B | D | 8424748909845 | [6 empty] | 1 | 1080 | 130 | 330 | 70 | 8424748909845 | 10 | 10800 | 359 | 496 | 250 | 011842474890984230000010 | 40 | 55200 | 1000 | 1200 | 370 | 012842474890984230000040
TEGUI | TG-090991 | PLACA REPERT. TR-3 (S-300/400) | 030 | 3006 | RECAMBIOS | LG_2401 | 240115 | 211.13 | UN | 1 | C | D | 8424748909913 | [6 empty] | 1 | 700 | 145 | 340 | 35 | 8424748909913 | 10 | 7100 | 280 | 350 | 270 | 011842474890991030000010
TEGUI | TG-090993 | PLACA VIDEO DIGITAL S-300 | 030 | 3006 | RECAMBIOS | LG_2401 | 240115 | 1533.87 | UN | 1 | C | D | 8424748909937 | [6 empty] | 1 | 1200 | 140 | 340 | 70 | 8424748909937 | 10 | 12500 | 370 | 510 | 270 | 011842474890993430000010
TEGUI | TG-090994 | PLACA VIDEO DIGITAL S-400 | 030 | 3006 | RECAMBIOS | LG_2401 | 240115 | 2319.01 | UN | 1 | C | D | 8424748909944 | [6 empty] | 1 | 1290 | 130 | 330 | 70 | 8424748909944 | 10 | 12900 | 370 | 510 | 280 | 011842474890994130000010
BTICINO | 344782 | BT/2H-M.LIBRES C100X16E | 030 | 3007 | VIDEOPORTERO CONECTADO | LG_2401 | 240115 | 491.24 | UN | 1 | C | D | 8005543678961 | [6 empty] | 1 | 467 | 180 | 185 | 50 | 8005543678961 | 12 | 6204 | 395 | 595 | 150 |  | 192 | 99264 | 820 | 1200 | 700
BTICINO | 344786 | BT/2H-M.LIBRES C100X16E | 030 | 3007 | VIDEOPORTERO CONECTADO | LG_2401 | 240115 | 491.24 | UN | 1 | B | D | 8005543740163 | [6 empty] | 1 | 467 | 180 | 185 | 50 | 8005543740163 | 12 | 6204 | 395 | 595 | 125 | 8005543740163 | 12 | 6204 | 395 | 595 | 125
BTICINO | 344842 | BT/2H-M.LIBRES C300EOS | 030 | 3007 | VIDEOPORTERO CONECTADO | LG_2401 | 240115 | 823.05 | UN | 1 | A | D | 8005543677513 | [6 empty] | 1 | 420 | 162 | 270 | 50 | 8005543677513 | 8 | 3960 | 395 | 595 | 150 |  | 128 | 65000 | 820 | 1200 | 750
BTICINO | 344844 | BT/2H-ACC.ETHERNET C300EOS | 030 | 3007 | VIDEOPORTERO CONECTADO | LG_2401 | 240115 | 54.02 | UN | 1 | B | D | 8005543683569 | [6 empty] | 1 | 33 | 27 | 57 | 65 | 8005543683569 | 244 | 8652 | 395 | 595 | 125
BTICINO | 344884 | BT/2H-M.LIBRES C300EOS BLACK | 030 | 3007 | VIDEOPORTERO CONECTADO | LG_2401 | 240115 | 823.05 | UN | 1 | B | D | 8005543732649 | [6 empty] | 1 | 420 | 162 | 270 | 50 | 8005543732649 | 8 | 3960 | 395 | 595 | 125
BTICINO | 363915 | BT/2H-KIT V1 C300EOS+L3000 | 030 | 3007 | VIDEOPORTERO CONECTADO | LG_2401 | 240115 | 1395.77 | UN | 1 | A | D | 8005543678947 | [12 empty] | 1 | 1190 | 388 | 426 | 100 | 8005543678947 | 66 | 90540 | 820 | 1200 | 1250
BTICINO | 363926 | BT/2H-KIT V1 C300EOS+L3000 BL | 030 | 3007 | VIDEOPORTERO CONECTADO | LG_2401 | 240115 | 1395.77 | UN | 1 | B | D | 8005543732656 | [12 empty] | 1 | 1190 | 388 | 426 | 100 | 8005543732656 | 66 | 90540 | 820 | 1200 | 1150
BTICINO | 364714 | BT/2H-KIT V1 C100X16E+L3000 | 030 | 3007 | VIDEOPORTERO CONECTADO | LG_2401 | 240115 | 1033.94 | UN | 1 | C | D | 8005543678978 | [12 empty] | 1 | 1182 | 388 | 426 | 100 | 8005543678978 | 24 | 40363 | 820 | 1200 | 450
BTICINO | 364716 | BT/2H-KIT V1 C100X16E+L3000 | 030 | 3007 | VIDEOPORTERO CONECTADO | LG_2401 | 240115 | 1033.94 | UN | 1 | B | D | 8005543740170 | [12 empty] | 1 | 1182 | 388 | 426 | 100 | 8005543740170 | 66 | 89999 | 820 | 1200 | 1150
BTICINO | 376181 | TG/2H-KIT V1 C300EOS+SFERANEW | 030 | 3007 | VIDEOPORTERO CONECTADO | LG_2401 | 240115 | 1395.77 | UN | 1 | A | D | 8424744000232 | [12 empty] | 1 | 1518 | 210 | 345 | 240 | 8424744000232 | 48 | 84829 | 820 | 1200 | 1150
TEGUI | 379116 | TG/2H-KIT V1 C100X16E+SFERANEW | 030 | 3007 | VIDEOPORTERO CONECTADO | LG_2401 | 240115 | 1033.94 | UN | 1 | C | D | 8424743791162 | [12 empty] | 1 | 1280 | 210 | 345 | 240 | 8424743791162 | 48 | 73402 | 820 | 1200 | 1150
TEGUI | 379716 | TG/2H-KIT V1 C100X16E+SFERANEW | 030 | 3007 | VIDEOPORTERO CONECTADO | LG_2401 | 240115 | 1033.94 | UN | 1 | B | D | 8424744000324 | [12 empty] | 1 | 1280 | 210 | 345 | 240 | 8424744000324 | 48 | 73402 | 820 | 1200 | 1150
NETATMO | DTG-PRO | NETATMO SENSORES SMART | 031 | 3100 | NETATMO PRO | LG_2401 | 240115 | 124.08 | UN | 1 | B | D | 3700730503259 | [6 empty] | 1 | 207 | 125 | 187 | 40 | 3700730503259 | 10 | 2300 | 235 | 280 | 225 | 3700730523257
NETATMO | NAV-PRO | NETATMO VÁLVULA SMART | 031 | 3100 | NETATMO PRO | LG_2401 | 240115 | 93.05 | UN | 1 | A | D | 3700730502689 | [6 empty] | 1 | 380 | 130 | 158 | 80 | 3700730502689 | 10 | 4416 | 290 | 420 | 190 | 3700730522687 | 480 | 230000 | 820 | 1200 | 1300
NETATMO | NBU-AS-PRO | NETATMO SISTEMA ALARMA SMART | 031 | 3100 | NETATMO PRO | LG_2401 | 240115 | 413.62 | UN | 1 | B | D | 3700730503471 | [6 empty] | 1 | 1326 | 76 | 122 | 207 | 3700730503471 | 3 | 4468 | 255 | 415 | 225 | 3700730513470 | 135 | 237195 | 1000 | 1200 | 1600
NETATMO | NCO-PRO | NETATMO DETECTOR CO SMART | 031 | 3100 | NETATMO PRO | LG_2401 | 240115 | 134.31 | UN | 1 | C | D | 3700730504614 | [6 empty] | 1 | 156 | 100 | 100 | 23 | 3700730504614 | 10 | 3753 | 210 | 500 | 205 | 3700730524629 | 100 | 37530 | 1000 | 1200 | 345
NETATMO | NDB-ACC-IWT | ADAPTADOR EMP. TIMBRE NETATMO | 031 | 3100 | NETATMO PRO | LG_2401 | 240115 | 26.57 | UN | 1 | B | C | 3700730504539 | [6 empty] | 1 | 60 | 100 | 120 | 32 | 3700730504539 | 24 | 1670 | 215 | 255 | 220 | 3700730514538
NETATMO | NDB-PRO | NETATMO TIMBRE CON VÍDEO SMART | 031 | 3100 | NETATMO PRO | LG_2401 | 240115 | 341.23 | UN | 1 | B | D | 3700730503686 | [6 empty] | 1 | 400 | 76 | 122 | 207 | 3700730503686 | 6 | 2400 | 255 | 280 | 245 | 3700730513685 | 360 | 144000 | 820 | 1200 | 1400
NETATMO | NHC-PRO-EC | MEDIDOR CALIDAD AIRE NETATMO | 031 | 3100 | NETATMO PRO | LG_2401 | 240115 | 172.85 | UN | 1 | B | D | 3700730501842 | [6 empty] | 1 | 437 | 143 | 186 | 71 | 3700730501842 | 6 | 3038 | 252 | 316 | 223 | 3700730511841 | 192 | 97216 | 1000 | 1200 | 650
NETATMO | NIS01-PRO | NETATMO SIRENA SMART | 031 | 3100 | NETATMO PRO | LG_2401 | 240115 | 103.4 | UN | 1 | C | D | 3700730503006 | [6 empty] | 1 | 41 | 172 | 190 | 49 | 3700730503006 | 6 | 278 | 215 | 310 | 210 | 3700730513005
NETATMO | NOC-PRO | NETATMO CÁMARA EXTERIOR SMART | 031 | 3100 | NETATMO PRO | LG_2401 | 240115 | 341.23 | UN | 1 | B | D | 3700730502696 | [6 empty] | 1 | 1357 | 215 | 236 | 104 | 3700730502696 | 6 | 8000 | 378 | 500 | 280 | 3700730512695 | 144 | 212000 | 820 | 1200 | 1645
NETATMO | NOC-S-PRO | NETATMO CÁMARA EXT+SIREN SMART | 031 | 3100 | NETATMO PRO | LG_2401 | 240115 | 392.94 | UN | 1 | B | D | 3700730503754 | [6 empty] | 1 | 1376 | 102 | 216 | 236 | 3700730503754 | 6 | 8196 | 373 | 498 | 76 | 3700730513753 | 48 | 65568 | 820 | 1200 | 700
NETATMO | NSA-PRO-EU | NETATMO DETECTOR HUMO SMART | 031 | 3100 | NETATMO PRO | LG_2401 | 240115 | 124.08 | UN | 1 | B | D | 3700730503044 | [6 empty] | 1 | 416 | 67 | 174 | 163 | 3700730503044 | 10 | 4762 | 375 | 375 | 215 | 3700730523042 | 420 | 256000 | 820 | 1200 | 1800
NETATMO | NSC-PRO | NETATMO CÁMARA INTERIOR SMART | 031 | 3100 | NETATMO PRO | LG_2401 | 240115 | 227.49 | UN | 1 | A | D | 3700730502719 | [6 empty] | 1 | 530 | 145 | 188 | 72 | 3700730502719 | 6 | 3563 | 238 | 305 | 220 | 3700730512718 | 234 | 140000 | 820 | 1200 | 840
NETATMO | NTH-PRO | NETATMO TERMOSTATO SMART | 031 | 3100 | NETATMO PRO | LG_2401 | 240115 | 206.79 | UN | 1 | A | D | 3700730502665 | [6 empty] | 1 | 826 | 225 | 253 | 80 | 3700730502665 | 6 | 5250 | 270 | 510 | 270 | 3700730512664 | 216 | 222000 | 820 | 1200 | 1765
NETATMO | NVP-PRO | NETATMO PACK VÁLVULAS SMART | 031 | 3100 | NETATMO PRO | LG_2401 | 240115 | 227.49 | UN | 1 | B | D | 3700730502672 | [6 empty] | 1 | 845 | 162 | 240 | 100 | 3700730502672 | 6 | 5829 | 320 | 340 | 230 | 3700730512671 | 360 | 360000 | 820 | 1200 | 1800
NETATMO | OTH-PRO | NETATMO TERMOSTATO OPENT SMART | 031 | 3100 | NETATMO PRO | LG_2401 | 240115 | 248.16 | UN | 1 | C | D | 3700730503723 | [6 empty] | 1 | 754 | 230 | 250 | 80 | 3700730503723 | 6 | 5174 | 270 | 500 | 260 | 3700730513722 | 180 | 160000 | 820 | 1200 | 1500
LEGRAND | 040149 | WN-COMPENSADOR ACTIVO | 031 | 3101 | VALENA NEXT W/NETATMO | LG_2401 | 240115 | 6.58 | UN | 1 | B | D | 3414970856227 | [6 empty] | 1 | 14 | 38 | 50 | 53 | 3414970856227 | 100 | 1800 | 253 | 268 | 184 | 3414970856234 | 1200 | 21600 | 1000 | 1200 | 349 | 3414970890689
LEGRAND | 064840 | WN-BASE 2P+T 16A MÓVIL DARK | 031 | 3101 | VALENA NEXT W/NETATMO | LG_2401 | 240115 | 106.99 | UN | 1 | C | D | 3414971396203 | [6 empty] | 1 | 150 | 70 | 96 | 93 | 3414971396203 | 10 | 1719 | 265 | 305 | 118 | 3414971161276 | 240 | 41256 | 1000 | 1200 | 430 | 3414971713581
LEGRAND | 064847 | wN-SALIDA CABLES 16A DARK | 031 | 3101 | VALENA NEXT W/NETATMO | LG_2401 | 240115 | 105.69 | UN | 1 | C | C | 3414971504363 | [6 empty] | 1 | 121 | 70 | 96 | 93 | 3414971504363 | 10 | 1490 | 265 | 305 | 118 | 3414971504370 | 240 | 35760 | 1000 | 1200 | 399
LEGRAND | 064871 | WN-ADHESIVO REPOS. X 12 | 031 | 3101 | VALENA NEXT W/NETATMO | LG_2401 | 240115 | 14.03 | UN | 1 | C | C | 3414971014572 | [6 empty] | 1 | 10 | 59 | 70 | 22 | 3414971014572 | 25 | 369 | 175 | 215 | 140 | 3414971929975 | 1400 | 20664 | 1000 | 1200 | 430 | 3414971929968
LEGRAND | 064875 | wN-SENSOR IR WL IP44 BLAN | 031 | 3101 | VALENA NEXT W/NETATMO | LG_2401 | 240115 | 120.79 | UN | 1 | B | D | 3414971396289 | [6 empty] | 1 | 243 | 82 | 103 | 178 | 3414971396289 | 6 | 1560 | 303 | 398 | 126 | 3414971975842 | 240 | 62400 | 1000 | 1200 | 667
LEGRAND | 064879 | wN-SALIDA CABLES 16A BLAN | 031 | 3101 | VALENA NEXT W/NETATMO | LG_2401 | 240115 | 100.66 | UN | 1 | C | D | 3414971396302 | [6 empty] | 1 | 112 | 70 | 96 | 93 | 3414971396302 | 10 | 1440 | 265 | 305 | 118 | 3414971676916 | 240 | 34560 | 1000 | 1200 | 399
LEGRAND | 064888 | wN-MICROMODULO ILUM. | 031 | 3101 | VALENA NEXT W/NETATMO | LG_2401 | 240115 | 62.36 | UN | 1 | A | D | 3414971396449 | [6 empty] | 1 | 36 | 31 | 94 | 99 | 3414971396449 | 10 | 804 | 265 | 305 | 118 | 3414971396456 | 240 | 19296 | 1000 | 1200 | 399
LEGRAND | 064898 | wN-SALIDA CABLES 16A ALUM | 031 | 3101 | VALENA NEXT W/NETATMO | LG_2401 | 240115 | 105.69 | UN | 1 | C | C | 3414971504509 | [6 empty] | 1 | 120 | 70 | 96 | 93 | 3414971504509 | 10 | 1430 | 265 | 305 | 118 | 3414971504516 | 240 | 34320 | 1000 | 1200 | 399
LEGRAND | 064899 | WN-MICROMODULO REGULADOR ILUM | 031 | 3101 | VALENA NEXT W/NETATMO | LG_2401 | 240115 | 77.99 | UN | 1 | B | D | 3414972365857 | [6 empty] | 1 | 36 | 31 | 94 | 99 | 3414972365857 | 50 | 2200 | 263 | 328 | 215 | 3414972501071 | 600 | 26400 | 1000 | 1200 | 380
LEGRAND | 067694 | wN-COMANDO WL AUX. ILUM. | 031 | 3101 | VALENA NEXT W/NETATMO | LG_2401 | 240115 | 114.1 | UN | 1 | B | D | 3414971346680 | [6 empty] | 1 | 32 | 58 | 72 | 77 | 3414971346680 | 20 | 850 | 200 | 296 | 157 | 3414971868366 | 400 | 17000 | 1000 | 1200 | 320
LEGRAND | 067695 | wN-MANDO BOLSILLO 4 PULS WL | 031 | 3101 | VALENA NEXT W/NETATMO | LG_2401 | 240115 | 103.36 | UN | 1 | C | C | 3414971346703 | [6 empty] | 1 | 41 | 58 | 70 | 35 | 3414971346703 | 20 | 1260 | 200 | 296 | 157 | 3414971795259 | 400 | 25200 | 1000 | 1200 | 320
LEGRAND | 067697 | wN-MICROMODULO PERS. | 031 | 3101 | VALENA NEXT W/NETATMO | LG_2401 | 240115 | 120.79 | UN | 1 | B | D | 3414971346741 | [6 empty] | 1 | 90 | 98 | 152 | 32 | 3414971346741 | 9 | 1010 | 200 | 205 | 145 | 3414971820777 | 270 | 30300 | 1000 | 1200 | 430
LEGRAND | 069793 | PLWN-BASE 2P+T IP55 | 031 | 3101 | VALENA NEXT W/NETATMO | LG_2401 | 240115 | 120.79 | UN | 1 | B | D | 3414971891081 | [6 empty] | 1 | 300 | 82 | 103 | 178 | 3414971891081 | 6 | 2127 | 303 | 398 | 126 | 3414971897724 | 120 | 44000 | 1000 | 1200 | 415
LEGRAND | 069794 | PLWN-COMANDO WL ILUM.IP55 | 031 | 3101 | VALENA NEXT W/NETATMO | LG_2401 | 240115 | 120.79 | UN | 1 | C | D | 3414971891128 | [6 empty] | 1 | 138 | 70 | 96 | 93 | 3414971891128 | 10 | 1780 | 265 | 305 | 118 | 3414971891135 | 240 | 42720 | 1000 | 1200 | 399
LEGRAND | 741265 | VNWN COMANDO ILU RGBW WL BL | 031 | 3101 | VALENA NEXT W/NETATMO | LG_2401 | 240115 | 78.9 | UN | 1 | B | D | 3414972511162 | [6 empty] | 1 | 37 | 30 | 82 | 82 | 3414972511162 | 30 | 1294 | 257 | 298 | 104 | 3414972573962 | 360 | 15528 | 1000 | 1200 | 254 | 3414972574891
LEGRAND | 741365 | VNWN COMANDO ILU RGBW WL ALU | 031 | 3101 | VALENA NEXT W/NETATMO | LG_2401 | 240115 | 82.84 | UN | 1 | B | D | 3414972511186 | [6 empty] | 1 | 37 | 30 | 82 | 82 | 3414972511186 | 30 | 1293 | 257 | 298 | 104 | 3414972573979 | 360 | 15516 | 1000 | 1200 | 254 | 3414972574907
LEGRAND | 741465 | VNWN COMANDO ILU RGBW WL DARK | 031 | 3101 | VALENA NEXT W/NETATMO | LG_2401 | 240115 | 82.84 | UN | 1 | B | D | 3414972511209 | [6 empty] | 1 | 37 | 30 | 82 | 82 | 3414972511209 | 30 | 1294 | 257 | 298 | 104 | 3414972573986 | 360 | 15528 | 1000 | 1200 | 254 | 3414972574914
LEGRAND | 741800 | VNWN-STARTER PACK BLAN | 031 | 3101 | VALENA NEXT W/NETATMO | LG_2401 | 240115 | 191.94 | UN | 1 | A | D | 3414971403659 | [6 empty] | 1 | 300 | 82 | 103 | 178 | 3414971403659 | 6 | 2200 | 303 | 398 | 126 | 3414971615373 | 120 | 44000 | 1000 | 1200 | 415 | 3414971666085
LEGRAND | 741801 | VNWN-COMANDO WL E/S BLAN | 031 | 3101 | VALENA NEXT W/NETATMO | LG_2401 | 240115 | 77.17 | UN | 1 | B | D | 3414971403673 | [6 empty] | 1 | 75 | 70 | 96 | 93 | 3414971403673 | 10 | 898 | 265 | 305 | 118 | 3414971615311 | 240 | 32400 | 1000 | 1200 | 399 | 3414971666092
LEGRAND | 741801L | VNwN-COMANDO WLSB E/S BLAN | 031 | 3101 | VALENA NEXT W/NETATMO | LG_2401 | 240115 | 92.61 | UN | 1 | C | C | 3414972017589 | [6 empty] | 1 | 48 | 88 | 100 | 24 | 3414972017589 | 24 | 1450 | 200 | 296 | 130 | 3414972056656 | 480 | 29000 | 1000 | 1200 | 300
LEGRAND | 741802 | VNwN-COMANDO WL 4 ESCEN BLAN | 031 | 3101 | VALENA NEXT W/NETATMO | LG_2401 | 240115 | 94.14 | UN | 1 | C | D | 3414971955509 | [6 empty] | 1 | 74 | 70 | 96 | 93 | 3414971955509 | 10 | 920 | 265 | 305 | 118 | 3414971955516 | 120 | 11040 | 1000 | 1200 | 369
LEGRAND | 741802L | VNwN-COMANDO WLSB 4 ESCEN BLAN | 031 | 3101 | VALENA NEXT W/NETATMO | LG_2401 | 240115 | 112.98 | UN | 1 | C | C | 3414972017022 | [6 empty] | 1 | 48 | 88 | 100 | 24 | 3414972017022 | 24 | 1552 | 200 | 296 | 130 | 3414972056663 | 480 | 31040 | 1000 | 1200 | 300
LEGRAND | 741803 | VNWN-COMANDO WL D/N BLAN | 031 | 3101 | VALENA NEXT W/NETATMO | LG_2401 | 240115 | 77.17 | UN | 1 | C | D | 3414971403697 | [6 empty] | 1 | 81 | 70 | 96 | 93 | 3414971403697 | 10 | 984 | 265 | 305 | 118 | 3414971615328 | 240 | 23616 | 1000 | 1200 | 399 | 3414971666108
LEGRAND | 741803L | VNwN-COMANDO WLSB D/N BLAN | 031 | 3101 | VALENA NEXT W/NETATMO | LG_2401 | 240115 | 92.61 | UN | 1 | C | C | 3414972017886 | [6 empty] | 1 | 48 | 88 | 100 | 24 | 3414972017886 | 24 | 1300 | 200 | 296 | 130 | 3414972056670 | 480 | 26000 | 1000 | 1200 | 300
LEGRAND | 741805 | VNWN-EXTENSION PACK BLAN | 031 | 3101 | VALENA NEXT W/NETATMO | LG_2401 | 240115 | 173.16 | UN | 1 | C | D | 3414971403710 | [6 empty] | 1 | 345 | 82 | 103 | 178 | 3414971403710 | 6 | 2350 | 303 | 398 | 126 | 3414971615397 | 120 | 47000 | 1000 | 1200 | 415 | 3414971666115
LEGRAND | 741807A | VNwN-INTERRUPTOR PERS.BLAN | 031 | 3101 | VALENA NEXT W/NETATMO | LG_2401 | 240115 | 99.6 | UN | 1 | B | D | 3414971403734 | [6 empty] | 1 | 132 | 70 | 93 | 96 | 3414971403734 | 10 | 1484 | 257 | 298 | 104 | 3414972539869 | 240 | 35616 | 1000 | 1200 | 358 | 3414972588621
LEGRAND | 741808 | VNWN-COMANDO WL PERS BLAN | 031 | 3101 | VALENA NEXT W/NETATMO | LG_2401 | 240115 | 77.17 | UN | 1 | B | D | 3414971403758 | [6 empty] | 1 | 81 | 70 | 96 | 93 | 3414971403758 | 10 | 987 | 265 | 305 | 118 | 3414971615304 | 240 | 23688 | 1000 | 1200 | 399 | 3414971666139
LEGRAND | 741808L | VNwN-COMANDO WLSB PERS.BLAN | 031 | 3101 | VALENA NEXT W/NETATMO | LG_2401 | 240115 | 92.61 | UN | 1 | C | C | 3414972017367 | [6 empty] | 1 | 48 | 88 | 100 | 24 | 3414972017367 | 24 | 1289 | 200 | 296 | 130 | 3414972056687 | 480 | 25780 | 1000 | 1200 | 300
LEGRAND | 741810A | VNWN-INTER. 2H ILUM. 5-125W BL | 031 | 3101 | VALENA NEXT W/NETATMO | LG_2401 | 240115 | 98.11 | UN | 1 | B | D | 3414972316460 | [6 empty] | 1 | 136 | 70 | 93 | 96 | 3414972316460 | 10 | 1519 | 265 | 305 | 118 | 3414972316477 | 240 | 36456 | 1000 | 1200 | 399 | 3414972504126
LEGRAND | 741811 | VNwN-BASE 2P+T BLAN | 031 | 3101 | VALENA NEXT W/NETATMO | LG_2401 | 240115 | 71.21 | UN | 1 | A | D | 3414971403796 | [6 empty] | 1 | 131 | 70 | 96 | 93 | 3414971403796 | 10 | 1482 | 265 | 305 | 118 | 3414971615465 | 240 | 35568 | 1000 | 1200 | 399 | 3414971666153
LEGRAND | 741812 | VNWN-COMANDO DOB. WL ILUM.BLAN | 031 | 3101 | VALENA NEXT W/NETATMO | LG_2401 | 240115 | 98.21 | UN | 1 | B | D | 3414971403819 | [6 empty] | 1 | 81 | 70 | 96 | 93 | 3414971403819 | 10 | 996 | 265 | 305 | 118 | 3414971765146 | 240 | 23904 | 1000 | 1200 | 399
LEGRAND | 741812L | VNWN-COMANDO DOB.WLSB IL.BLAN | 031 | 3101 | VALENA NEXT W/NETATMO | LG_2401 | 240115 | 117.86 | UN | 1 | C | C | 3414972017527 | [6 empty] | 1 | 48 | 88 | 100 | 24 | 3414972017527 | 24 | 1313 | 200 | 296 | 130 | 3414972056694 | 480 | 26260 | 1000 | 1200 | 300
LEGRAND | 741813 | VNwN-COMANDO WL ILUM.BLAN | 031 | 3101 | VALENA NEXT W/NETATMO | LG_2401 | 240115 | 72.74 | UN | 1 | A | D | 3414971403833 | [6 empty] | 1 | 74 | 70 | 96 | 93 | 3414971403833 | 10 | 910 | 265 | 305 | 118 | 3414971615335 | 240 | 21840 | 1000 | 1200 | 399 | 3414971666161
LEGRAND | 741813L | VNwN-COMANDO WLSB ILUM.BLAN | 031 | 3101 | VALENA NEXT W/NETATMO | LG_2401 | 240115 | 87.29 | UN | 1 | C | C | 3414972018081 | [6 empty] | 1 | 49 | 88 | 100 | 24 | 3414972018081 | 24 | 1306 | 200 | 296 | 130 | 3414972056700 | 480 | 26120 | 1000 | 1200 | 300
LEGRAND | 741814 | VNwN-INTERRUPTOR 3H ILUM.BLAN | 031 | 3101 | VALENA NEXT W/NETATMO | LG_2401 | 240115 | 92.61 | UN | 1 | A | D | 3414971955523 | [6 empty] | 1 | 95 | 94 | 96 | 69 | 3414971955523 | 10 | 1350 | 265 | 305 | 118 | 3414971955530 | 120 | 16200 | 1000 | 1200 | 268
LEGRAND | 741815 | VNwN-INTER DOBLE 3H ILUM.BLAN | 031 | 3101 | VALENA NEXT W/NETATMO | LG_2401 | 240115 | 128.95 | UN | 1 | C | C | 3414971948686 | [6 empty] | 1 | 136 | 94 | 96 | 69 | 3414971948686 | 10 | 1547 | 265 | 305 | 118 | 3414972126465 | 120 | 18564 | 1000 | 1200 | 268 | 3414972260343
LEGRAND | 741830 | VNWN-STARTER PACK ALUM | 031 | 3101 | VALENA NEXT W/NETATMO | LG_2401 | 240115 | 201.52 | UN | 1 | B | D | 3414971403956 | [6 empty] | 1 | 268 | 82 | 103 | 178 | 3414971403956 | 6 | 1872 | 303 | 398 | 126 | 3414971615540 | 120 | 37440 | 1000 | 1200 | 415 | 3414971666214
LEGRAND | 741831 | VNWN-COMANDO WL E/S ALUM | 031 | 3101 | VALENA NEXT W/NETATMO | LG_2401 | 240115 | 81.04 | UN | 1 | C | D | 3414971403970 | [6 empty] | 1 | 81 | 70 | 96 | 93 | 3414971403970 | 10 | 988 | 265 | 305 | 118 | 3414971615489 | 240 | 23712 | 1000 | 1200 | 399 | 3414971666221
LEGRAND | 741831L | VNwN-COMANDO WLSB E/S ALUM | 031 | 3101 | VALENA NEXT W/NETATMO | LG_2401 | 240115 | 97.25 | UN | 1 | C | C | 3414972017565 | [6 empty] | 1 | 48 | 88 | 100 | 24 | 3414972017565 | 24 | 1277 | 200 | 296 | 130 | 3414972056717 | 480 | 25540 | 1000 | 1200 | 300
LEGRAND | 741832 | VNwN-COMANDO WL 4 ESCEN ALUM | 031 | 3101 | VALENA NEXT W/NETATMO | LG_2401 | 240115 | 98.87 | UN | 1 | C | C | 3414971955547 | [6 empty] | 1 | 74 | 70 | 96 | 93 | 3414971955547 | 10 | 919 | 265 | 305 | 118 | 3414971955554 | 120 | 11028 | 1000 | 1200 | 369
LEGRAND | 741832L | VNwN-COMANDO WLSB 4 ESCEN ALUM | 031 | 3101 | VALENA NEXT W/NETATMO | LG_2401 | 240115 | 118.64 | UN | 1 | C | C | 3414972017060 | [6 empty] | 1 | 49 | 88 | 100 | 24 | 3414972017060 | 24 | 1289 | 200 | 296 | 130 | 3414972056724 | 480 | 25780 | 1000 | 1200 | 300
LEGRAND | 741833 | VNWN-COMANDO WL D/N ALUM | 031 | 3101 | VALENA NEXT W/NETATMO | LG_2401 | 240115 | 81.04 | UN | 1 | C | D | 3414971403994 | [6 empty] | 1 | 82 | 70 | 96 | 93 | 3414971403994 | 10 | 1120 | 265 | 305 | 118 | 3414971615496 | 240 | 26880 | 1000 | 1200 | 399 | 3414971666238
LEGRAND | 741833L | VNwN-COMANDO WLSB D/N ALUM | 031 | 3101 | VALENA NEXT W/NETATMO | LG_2401 | 240115 | 97.25 | UN | 1 | C | C | 3414972017800 | [6 empty] | 1 | 50 | 88 | 100 | 24 | 3414972017800 | 24 | 1275 | 200 | 296 | 130 | 3414972056731 | 480 | 25500 | 1000 | 1200 | 300
LEGRAND | 741835 | VNWN-EXTENSION PACK ALUM | 031 | 3101 | VALENA NEXT W/NETATMO | LG_2401 | 240115 | 181.8 | UN | 1 | C | D | 3414971404014 | [6 empty] | 1 | 321 | 82 | 103 | 178 | 3414971404014 | 6 | 2226 | 303 | 398 | 126 | 3414971615564 | 120 | 44520 | 1000 | 1200 | 415 | 3414971666245
LEGRAND | 741837A | VNwN-INTERRUPTOR PERS.ALUM | 031 | 3101 | VALENA NEXT W/NETATMO | LG_2401 | 240115 | 104.57 | UN | 1 | B | D | 3414972539838 | [6 empty] | 1 | 132 | 70 | 93 | 96 | 3414972539838 | 10 | 1487 | 257 | 298 | 104 | 3414972539845 | 120 | 17844 | 1000 | 1200 | 254 | 3414972588638
LEGRAND | 741838 | VNWN-COMANDO WL PERS ALUM | 031 | 3101 | VALENA NEXT W/NETATMO | LG_2401 | 240115 | 81.04 | UN | 1 | C | D | 3414971404052 | [6 empty] | 1 | 81 | 70 | 96 | 93 | 3414971404052 | 10 | 988 | 265 | 305 | 118 | 3414971615472 | 240 | 23712 | 1000 | 1200 | 399 | 3414971666269
LEGRAND | 741838L | VNwN-COMANDO WLSB PERS.ALUM | 031 | 3101 | VALENA NEXT W/NETATMO | LG_2401 | 240115 | 97.25 | UN | 1 | C | C | 3414972017343 | [6 empty] | 1 | 49 | 88 | 100 | 24 | 3414972017343 | 24 | 1287 | 200 | 296 | 130 | 3414972056748 | 480 | 25740 | 1000 | 1200 | 300
LEGRAND | 741840 | VNWN-INTERRUPTOR 2H ILUM.ALUM | 031 | 3101 | VALENA NEXT W/NETATMO | LG_2401 | 240115 | 81.04 | UN | 1 | C | D | 3414971404076 | [6 empty] | 1 | 137 | 70 | 96 | 93 | 3414971404076 | 10 | 1650 | 265 | 305 | 118 | 3414971615526 | 240 | 39600 | 1000 | 1200 | 399 | 3414971666276
LEGRAND | 741841 | VNwN-BASE 2P+T ALUM | 031 | 3101 | VALENA NEXT W/NETATMO | LG_2401 | 240115 | 74.75 | UN | 1 | B | D | 3414971404090 | [6 empty] | 1 | 130 | 70 | 96 | 93 | 3414971404090 | 10 | 1487 | 265 | 305 | 118 | 3414971615632 | 240 | 35688 | 1000 | 1200 | 399 | 3414971666283
LEGRAND | 741842 | VNWN-COMANDO DOB. WL ILUM.ALUM | 031 | 3101 | VALENA NEXT W/NETATMO | LG_2401 | 240115 | 103.14 | UN | 1 | C | D | 3414971404113 | [6 empty] | 1 | 81 | 70 | 96 | 93 | 3414971404113 | 10 | 1400 | 265 | 305 | 118 | 3414971765139 | 240 | 33600 | 1000 | 1200 | 399
LEGRAND | 741842L | VNWN-COMANDO DOB.WLSB IL.ALUM | 031 | 3101 | VALENA NEXT W/NETATMO | LG_2401 | 240115 | 123.77 | UN | 1 | C | C | 3414972017503 | [6 empty] | 1 | 49 | 88 | 100 | 24 | 3414972017503 | 24 | 1312 | 200 | 296 | 130 | 3414972056755 | 480 | 26240 | 1000 | 1200 | 300
LEGRAND | 741843 | VNwN-COMANDO WL ILUM.ALUM | 031 | 3101 | VALENA NEXT W/NETATMO | LG_2401 | 240115 | 76.37 | UN | 1 | B | D | 3414971404137 | [6 empty] | 1 | 81 | 70 | 96 | 93 | 3414971404137 | 10 | 988 | 265 | 305 | 118 | 3414971615502 | 240 | 23712 | 1000 | 1200 | 399 | 3414971666291
LEGRAND | 741843L | VNwN-COMANDO WLSB ILUM.ALUM | 031 | 3101 | VALENA NEXT W/NETATMO | LG_2401 | 240115 | 91.66 | UN | 1 | C | C | 3414972018067 | [6 empty] | 1 | 49 | 88 | 100 | 24 | 3414972018067 | 24 | 1308 | 200 | 296 | 130 | 3414972056762 | 480 | 26160 | 1000 | 1200 | 300
LEGRAND | 741844 | VNwN-INTERRUPTOR 3H ILUM.ALUM | 031 | 3101 | VALENA NEXT W/NETATMO | LG_2401 | 240115 | 97.24 | UN | 1 | B | D | 3414971955561 | [6 empty] | 1 | 95 | 94 | 96 | 69 | 3414971955561 | 10 | 1210 | 265 | 305 | 118 | 3414971955578 | 120 | 14520 | 1000 | 1200 | 268
LEGRAND | 741845 | VNwN-INTER DOBLE 3H ILUM.ALUM | 031 | 3101 | VALENA NEXT W/NETATMO | LG_2401 | 240115 | 135.4 | UN | 1 | C | C | 3414971970892 | [6 empty] | 1 | 137 | 94 | 96 | 69 | 3414971970892 | 10 | 1546 | 265 | 305 | 118 | 3414972126472 | 120 | 18552 | 1000 | 1200 | 268 | 3414972260350
LEGRAND | 741860 | VNwN-STARTER PACK DARK | 031 | 3101 | VALENA NEXT W/NETATMO | LG_2401 | 240115 | 201.52 | UN | 1 | B | D | 3414971404250 | [6 empty] | 1 | 265 | 82 | 103 | 178 | 3414971404250 | 6 | 1822 | 303 | 398 | 126 | 3414971615717 | 120 | 36440 | 1000 | 1200 | 415 | 3414971666344
LEGRAND | 741861 | VNWN-COMANDO WL E/S DARK | 031 | 3101 | VALENA NEXT W/NETATMO | LG_2401 | 240115 | 81.04 | UN | 1 | C | D | 3414971404274 | [6 empty] | 1 | 81 | 70 | 96 | 93 | 3414971404274 | 10 | 997 | 265 | 305 | 118 | 3414971615656 | 240 | 23928 | 1000 | 1200 | 399 | 3414971666351
LEGRAND | 741861L | VNwN-COMANDO WLSB E/S DARK | 031 | 3101 | VALENA NEXT W/NETATMO | LG_2401 | 240115 | 97.25 | UN | 1 | C | C | 3414972017664 | [6 empty] | 1 | 49 | 88 | 100 | 24 | 3414972017664 | 24 | 1281 | 200 | 296 | 130 | 3414972056779 | 480 | 25620 | 1000 | 1200 | 300
LEGRAND | 741862 | VNwN-COMANDO WL 4 ESCEN DARK | 031 | 3101 | VALENA NEXT W/NETATMO | LG_2401 | 240115 | 98.87 | UN | 1 | C | C | 3414971955585 | [6 empty] | 1 | 74 | 70 | 96 | 93 | 3414971955585 | 10 | 915 | 265 | 305 | 118 | 3414971955592 | 120 | 10980 | 1000 | 1200 | 369
LEGRAND | 741862L | VNwN-COMANDO WLSB 4 ESCEN DARK | 031 | 3101 | VALENA NEXT W/NETATMO | LG_2401 | 240115 | 118.64 | UN | 1 | C | C | 3414972017046 | [6 empty] | 1 | 48 | 88 | 100 | 24 | 3414972017046 | 24 | 1288 | 200 | 296 | 130 | 3414972056786 | 480 | 25760 | 1000 | 1200 | 300
LEGRAND | 741863 | VNWN-COMANDO WL D/N DARK | 031 | 3101 | VALENA NEXT W/NETATMO | LG_2401 | 240115 | 81.04 | UN | 1 | C | D | 3414971404298 | [6 empty] | 1 | 82 | 70 | 96 | 93 | 3414971404298 | 10 | 1001 | 265 | 305 | 118 | 3414971615663 | 240 | 24024 | 1000 | 1200 | 399 | 3414971666368
LEGRAND | 741863L | VNwN-COMANDO WLSB D/N DARK | 031 | 3101 | VALENA NEXT W/NETATMO | LG_2401 | 240115 | 97.25 | UN | 1 | C | C | 3414972017985 | [6 empty] | 1 | 48 | 88 | 100 | 24 | 3414972017985 | 24 | 1552 | 200 | 296 | 130 | 3414972056793 | 480 | 31040 | 1000 | 1200 | 300
LEGRAND | 741865 | VNWN-EXTENSION PACK DARK | 031 | 3101 | VALENA NEXT W/NETATMO | LG_2401 | 240115 | 181.8 | UN | 1 | C | D | 3414971404311 | [6 empty] | 1 | 321 | 82 | 103 | 178 | 3414971404311 | 6 | 2187 | 303 | 398 | 126 | 3414971615731 | 120 | 43740 | 1000 | 1200 | 415 | 3414971666375
LEGRAND | 741867A | VNwN-INTERRUPTOR PERS.DARK | 031 | 3101 | VALENA NEXT W/NETATMO | LG_2401 | 240115 | 104.57 | UN | 1 | B | D | 3414972539876 | [6 empty] | 1 | 132 | 70 | 93 | 96 | 3414972539876 | 10 | 1484 | 257 | 298 | 104 | 3414972539883 | 120 | 17808 | 1000 | 1200 | 254 | 3414972588645
LEGRAND | 741868 | VNWN-COMANDO WL PERS DARK | 031 | 3101 | VALENA NEXT W/NETATMO | LG_2401 | 240115 | 81.04 | UN | 1 | B | D | 3414971404359 | [6 empty] | 1 | 81 | 70 | 96 | 93 | 3414971404359 | 10 | 994 | 265 | 305 | 118 | 3414971615649 | 240 | 23856 | 1000 | 1200 | 399 | 3414971666399
LEGRAND | 741868L | VNwN-COMANDO WLSB PERS.DARK | 031 | 3101 | VALENA NEXT W/NETATMO | LG_2401 | 240115 | 97.25 | UN | 1 | C | C | 3414972017381 | [6 empty] | 1 | 49 | 88 | 100 | 24 | 3414972017381 | 24 | 1283 | 200 | 296 | 130 | 3414972056809 | 480 | 25660 | 1000 | 1200 | 300
LEGRAND | 741870A | VNWN-INTER. 2H ILUM. 5-125W DA | 031 | 3101 | VALENA NEXT W/NETATMO | LG_2401 | 240115 | 103 | UN | 1 | B | D | 3414972316484 | [6 empty] | 1 | 135 | 70 | 93 | 96 | 3414972316484 | 10 | 1516 | 265 | 305 | 118 | 3414972316491 | 120 | 18192 | 1000 | 1200 | 268 | 3414972504140
LEGRAND | 741871 | VNwN-BASE 2P+T DARK | 031 | 3101 | VALENA NEXT W/NETATMO | LG_2401 | 240115 | 74.75 | UN | 1 | B | D | 3414971404397 | [6 empty] | 1 | 130 | 70 | 96 | 93 | 3414971404397 | 10 | 1600 | 265 | 305 | 118 | 3414971615809 | 240 | 38400 | 1000 | 1200 | 399 | 3414971666412
LEGRAND | 741872 | VNWN-COMANDO DOB. WL ILUM.DARK | 031 | 3101 | VALENA NEXT W/NETATMO | LG_2401 | 240115 | 103.14 | UN | 1 | B | D | 3414971404410 | [6 empty] | 1 | 81 | 70 | 96 | 93 | 3414971404410 | 10 | 1400 | 265 | 305 | 118 | 3414971765122 | 240 | 33600 | 1000 | 1200 | 399
LEGRAND | 741872L | VNWN-COMANDO DOB.WLSB IL.DARK | 031 | 3101 | VALENA NEXT W/NETATMO | LG_2401 | 240115 | 123.77 | UN | 1 | C | C | 3414972017541 | [6 empty] | 1 | 48 | 88 | 100 | 24 | 3414972017541 | 24 | 1310 | 200 | 296 | 130 | 3414972056816 | 480 | 26200 | 1000 | 1200 | 300
LEGRAND | 741873 | VNwN-COMANDO WL ILUM.DARK | 031 | 3101 | VALENA NEXT W/NETATMO | LG_2401 | 240115 | 76.37 | UN | 1 | B | D | 3414971404434 | [6 empty] | 1 | 70 | 70 | 96 | 93 | 3414971404434 | 10 | 908 | 265 | 305 | 118 | 3414971615670 | 240 | 23736 | 1000 | 1200 | 399 | 3414971666429
LEGRAND | 741873L | VNwN-COMANDO WLSB ILUM.DARK | 031 | 3101 | VALENA NEXT W/NETATMO | LG_2401 | 240115 | 91.66 | UN | 1 | C | C | 3414972018104 | [6 empty] | 1 | 48 | 88 | 100 | 24 | 3414972018104 | 24 | 1305 | 200 | 296 | 130 | 3414972056823 | 480 | 26100 | 1000 | 1200 | 300
LEGRAND | 741874 | VNwN-INTERRUPTOR 3H ILUM.DARK | 031 | 3101 | VALENA NEXT W/NETATMO | LG_2401 | 240115 | 97.24 | UN | 1 | B | D | 3414971955608 | [6 empty] | 1 | 95 | 94 | 96 | 69 | 3414971955608 | 10 | 1350 | 265 | 305 | 118 | 3414971955615 | 120 | 16200 | 1000 | 1200 | 268
LEGRAND | 741875 | VNwN-INTER DOBLE 3H ILUM.DARK | 031 | 3101 | VALENA NEXT W/NETATMO | LG_2401 | 240115 | 135.4 | UN | 1 | C | C | 3414971970915 | [6 empty] | 1 | 137 | 94 | 96 | 69 | 3414971970915 | 10 | 1546 | 265 | 305 | 118 | 3414972126489 | 120 | 18552 | 1000 | 1200 | 268 | 3414972260367
BTICINO | L4003C | LLWN-CONM 3H ILUM. 1M ANTR | 031 | 3102 | LIVINGLIGHT W/NETATMO | LG_2401 | 240115 | 88.44 | UN | 1 | C | C | 8005543642160 | [6 empty] | 1 | 36 | 54 | 58 | 60 | 8005543642160 | 120 | 4920 | 395 | 595 | 125
BTICINO | L4003CW | LLwN-COMANDO WL ILUM.ANTR | 031 | 3102 | LIVINGLIGHT W/NETATMO | LG_2401 | 240115 | 72.74 | UN | 1 | C | C | 8005543642191 | [6 empty] | 1 | 44 | 70 | 98 | 62 | 8005543642191 | 58 | 3126 | 395 | 595 | 150
BTICINO | L4003DCW | LLwN-COMANDO DOB. WL ILUM.ANTR | 031 | 3102 | LIVINGLIGHT W/NETATMO | LG_2401 | 240115 | 98.21 | UN | 1 | C | C | 8005543651827 | [6 empty] | 1 | 44 | 70 | 98 | 62 | 8005543651827 | 58 | 3126 | 395 | 595 | 125
BTICINO | L4027CM2 | LLwN-INTERRUPTOR PERS.ANTR | 031 | 3102 | LIVINGLIGHT W/NETATMO | LG_2401 | 240115 | 99.6 | UN | 1 | C | D | 8005543651834 | [6 empty] | 1 | 62 | 70 | 98 | 62 | 8005543651834 | 58 | 4196 | 395 | 595 | 125
BTICINO | L4027CW | LLwN-COMANDO WL PERS ANTR | 031 | 3102 | LIVINGLIGHT W/NETATMO | LG_2401 | 240115 | 77.17 | UN | 1 | C | C | 8005543642252 | [6 empty] | 1 | 44 | 70 | 98 | 62 | 8005543642252 | 58 | 3126 | 395 | 595 | 125
BTICINO | L4141AC | LLwN-BASE 2P+T ANTR | 031 | 3102 | LIVINGLIGHT W/NETATMO | LG_2401 | 240115 | 77.17 | UN | 1 | C | C | 8005543651896 | [6 empty] | 1 | 82 | 70 | 98 | 62 | 8005543651896 | 58 | 5327 | 395 | 595 | 125
BTICINO | L4412CM2 | LLwN-INTERRUPTOR 3H ILUM.ANTR | 031 | 3102 | LIVINGLIGHT W/NETATMO | LG_2401 | 240115 | 92.61 | UN | 1 | C | C | 8005543682913 | [6 empty] | 1 | 22 | 70 | 98 | 62 | 8005543682913 | 58 | 1876 | 395 | 595 | 125
BTICINO | L4501C | LLwN-STARTER PACK ANTR | 031 | 3102 | LIVINGLIGHT W/NETATMO | LG_2401 | 240115 | 191.94 | UN | 1 | C | C | 8005543651865 | [6 empty] | 1 | 161 | 87 | 153 | 62 | 8005543651865 | 28 | 5094 | 395 | 595 | 125
BTICINO | L4570CW | LLwN-COMANDO WL E/S ANTR | 031 | 3102 | LIVINGLIGHT W/NETATMO | LG_2401 | 240115 | 77.17 | UN | 1 | C | C | 8005543642047 | [6 empty] | 1 | 44 | 70 | 98 | 62 | 8005543642047 | 58 | 3126 | 395 | 595 | 125
BTICINO | L4574CW | LLwN-COMANDO WL D/N ANTR | 031 | 3102 | LIVINGLIGHT W/NETATMO | LG_2401 | 240115 | 77.17 | UN | 1 | C | C | 8005543642078 | [6 empty] | 1 | 44 | 70 | 98 | 62 | 8005543642078 | 58 | 3126 | 395 | 595 | 150
BTICINO | L4575CW | LLwN-COMANDO WL 4 ESCEN ANTR | 031 | 3102 | LIVINGLIGHT W/NETATMO | LG_2401 | 240115 | 94.14 | UN | 1 | C | C | 8005543674406 | [6 empty] | 1 | 44 | 70 | 98 | 62 | 8005543674406 | 58 | 3126 | 395 | 595 | 125
BTICINO | N4003C | LLWN-CONM 3H ILUM. 1M BLAN | 031 | 3102 | LIVINGLIGHT W/NETATMO | LG_2401 | 240115 | 80.4 | UN | 1 | C | C | 8005543642146 | [6 empty] | 1 | 36 | 54 | 58 | 60 | 8005543642146 | 120 | 4920 | 395 | 595 | 125
BTICINO | N4003CW | LLwN-COMANDO WL ILUM.BLAN | 031 | 3102 | LIVINGLIGHT W/NETATMO | LG_2401 | 240115 | 72.74 | UN | 1 | C | C | 8005543642177 | [6 empty] | 1 | 44 | 70 | 98 | 62 | 8005543642177 | 58 | 3126 | 395 | 595 | 125
BTICINO | N4003DCW | LLwN-COMANDO DOB. WL ILUM.BLAN | 031 | 3102 | LIVINGLIGHT W/NETATMO | LG_2401 | 240115 | 98.21 | UN | 1 | C | C | 8005543651810 | [6 empty] | 1 | 44 | 70 | 98 | 62 | 8005543651810 | 58 | 3126 | 395 | 595 | 125
BTICINO | N4027CM2 | LLwN-INTERRUPTOR PERS.BLAN | 031 | 3102 | LIVINGLIGHT W/NETATMO | LG_2401 | 240115 | 99.6 | UN | 1 | B | D | 8005543651803 | [6 empty] | 1 | 62 | 70 | 98 | 62 | 8005543651803 | 58 | 4196 | 395 | 595 | 150
BTICINO | N4027CW | LLwN-COMANDO WL PERS BLAN | 031 | 3102 | LIVINGLIGHT W/NETATMO | LG_2401 | 240115 | 77.17 | UN | 1 | C | C | 8005543642238 | [6 empty] | 1 | 44 | 70 | 98 | 62 | 8005543642238 | 58 | 3126 | 395 | 595 | 125
BTICINO | N4141AC | LLwN-BASE 2P+T BLAN | 031 | 3102 | LIVINGLIGHT W/NETATMO | LG_2401 | 240115 | 77.17 | UN | 1 | C | C | 8005543651889 | [6 empty] | 1 | 82 | 70 | 98 | 62 | 8005543651889 | 58 | 5327 | 395 | 595 | 125
BTICINO | N4412CM2 | LLwN-INTERRUPTOR 3H ILUM.BLAN | 031 | 3102 | LIVINGLIGHT W/NETATMO | LG_2401 | 240115 | 92.61 | UN | 1 | B | D | 8005543682920 | [6 empty] | 1 | 22 | 70 | 98 | 62 | 8005543682920 | 58 | 1876 | 395 | 595 | 150
BTICINO | N4501C | LLwN-STARTER PACK BLAN | 031 | 3102 | LIVINGLIGHT W/NETATMO | LG_2401 | 240115 | 191.94 | UN | 1 | C | C | 8005543651780 | [6 empty] | 1 | 161 | 87 | 153 | 62 | 8005543651780 | 28 | 5094 | 395 | 595 | 150
BTICINO | N4570CW | LLwN-COMANDO WL E/S BLAN | 031 | 3102 | LIVINGLIGHT W/NETATMO | LG_2401 | 240115 | 77.17 | UN | 1 | C | C | 8005543642023 | [6 empty] | 1 | 44 | 70 | 98 | 62 | 8005543642023 | 58 | 3126 | 395 | 595 | 125
BTICINO | N4574CW | LLwN-COMANDO WL D/N BLAN | 031 | 3102 | LIVINGLIGHT W/NETATMO | LG_2401 | 240115 | 77.17 | UN | 1 | C | C | 8005543642054 | [6 empty] | 1 | 44 | 70 | 98 | 62 | 8005543642054 | 58 | 3126 | 395 | 595 | 125
BTICINO | N4575CW | LLwN-COMANDO WL 4 ESCEN BLAN | 031 | 3102 | LIVINGLIGHT W/NETATMO | LG_2401 | 240115 | 94.14 | UN | 1 | C | C | 8005543674413 | [6 empty] | 1 | 44 | 70 | 98 | 62 | 8005543674413 | 58 | 3126 | 395 | 595 | 150
BTICINO | NT4003C | LLWN-CONM 3H ILUM. 1M TECH | 031 | 3102 | LIVINGLIGHT W/NETATMO | LG_2401 | 240115 | 88.44 | UN | 1 | C | C | 8005543642153 | [6 empty] | 1 | 36 | 54 | 58 | 60 | 8005543642153 | 120 | 4920 | 395 | 595 | 125
BTICINO | NT4003CW | LLwN-COMANDO WL ILUM.TECH | 031 | 3102 | LIVINGLIGHT W/NETATMO | LG_2401 | 240115 | 72.74 | UN | 1 | C | C | 8005543642184 | [6 empty] | 1 | 44 | 70 | 98 | 62 | 8005543642184 | 58 | 3126 | 395 | 595 | 150
BTICINO | NT4003DCW | LLwN-COMANDO DOB. WL ILUM.TECH | 031 | 3102 | LIVINGLIGHT W/NETATMO | LG_2401 | 240115 | 98.21 | UN | 1 | C | C | 8005543651766 | [6 empty] | 1 | 44 | 70 | 98 | 62 | 8005543651766 | 58 | 3126 | 395 | 595 | 125
BTICINO | NT4027CM2 | LLwN-INTERRUPTOR PERS.TECH | 031 | 3102 | LIVINGLIGHT W/NETATMO | LG_2401 | 240115 | 99.6 | UN | 1 | C | D | 8005543651759 | [6 empty] | 1 | 62 | 70 | 98 | 62 | 8005543651759 | 58 | 4196 | 395 | 595 | 125
BTICINO | NT4027CW | LLwN-COMANDO WL PERS TECH | 031 | 3102 | LIVINGLIGHT W/NETATMO | LG_2401 | 240115 | 77.17 | UN | 1 | C | C | 8005543642245 | [6 empty] | 1 | 44 | 70 | 98 | 62 | 8005543642245 | 58 | 3126 | 395 | 595 | 125
BTICINO | NT4141AC | LLwN-BASE 2P+T TECH | 031 | 3102 | LIVINGLIGHT W/NETATMO | LG_2401 | 240115 | 77.17 | UN | 1 | C | C | 8005543651742 | [6 empty] | 1 | 82 | 70 | 98 | 62 | 8005543651742 | 58 | 5327 | 395 | 595 | 125
BTICINO | NT4412CM2 | LLwN-INTERRUPTOR 3H ILUM.TECH | 031 | 3102 | LIVINGLIGHT W/NETATMO | LG_2401 | 240115 | 92.61 | UN | 1 | C | C | 8005543682937 | [6 empty] | 1 | 22 | 70 | 98 | 62 | 8005543682937 | 58 | 1876 | 395 | 595 | 150
BTICINO | NT4501C | LLwN-STARTER PACK TECH | 031 | 3102 | LIVINGLIGHT W/NETATMO | LG_2401 | 240115 | 191.94 | UN | 1 | C | C | 8005543651711 | [6 empty] | 1 | 161 | 87 | 153 | 62 | 8005543651711 | 28 | 5094 | 395 | 595 | 125
BTICINO | NT4570CW | LLwN-COMANDO WL E/S TECH | 031 | 3102 | LIVINGLIGHT W/NETATMO | LG_2401 | 240115 | 77.17 | UN | 1 | C | C | 8005543642030 | [6 empty] | 1 | 44 | 70 | 98 | 62 | 8005543642030 | 58 | 3126 | 395 | 595 | 125
BTICINO | NT4574CW | LLwN-COMANDO WL D/N TECH | 031 | 3102 | LIVINGLIGHT W/NETATMO | LG_2401 | 240115 | 77.17 | UN | 1 | C | C | 8005543642061 | [6 empty] | 1 | 44 | 70 | 98 | 62 | 8005543642061 | 58 | 3126 | 395 | 595 | 150
BTICINO | NT4575CW | LLwN-COMANDO WL 4 ESCEN TECH | 031 | 3102 | LIVINGLIGHT W/NETATMO | LG_2401 | 240115 | 94.14 | UN | 1 | C | C | 8005543674420 | [6 empty] | 1 | 44 | 70 | 98 | 62 | 8005543674420 | 58 | 3126 | 395 | 595 | 125
BTICINO | K4003CW | LNwN-COMANDO WL ILUM | 031 | 3103 | LIVING NOW W/NETATMO | LG_2401 | 240115 | 72.74 | UN | 1 | A | D | 8005543612491 | [6 empty] | 1 | 44 | 71 | 98 | 65 | 8005543612491 | 40 | 2342 | 395 | 595 | 150 |  | 640 | 38000 | 820 | 1200 | 750
BTICINO | K4003DCW | LNwN-COMANDO DOB. WL ILUM | 031 | 3103 | LIVING NOW W/NETATMO | LG_2401 | 240115 | 98.21 | UN | 1 | B | D | 8005543652572 | [6 empty] | 1 | 44 | 71 | 98 | 65 | 8005543652572 | 40 | 2342 | 395 | 595 | 125
BTICINO | K4027CM2 | LNwN-INTERRUPTOR PERS | 031 | 3103 | LIVING NOW W/NETATMO | LG_2401 | 240115 | 99.6 | UN | 1 | A | D | 8005543620946 | [6 empty] | 1 | 49 | 54 | 58 | 60 | 8005543620946 | 120 | 6480 | 395 | 595 | 150 |  | 1920 | 103680 | 820 | 1200 | 750
BTICINO | K4027CW | LNwN-COMANDO WL PERS | 031 | 3103 | LIVING NOW W/NETATMO | LG_2401 | 240115 | 77.17 | UN | 1 | B | D | 8005543612958 | [6 empty] | 1 | 44 | 71 | 98 | 65 | 8005543612958 | 40 | 2342 | 395 | 595 | 125
BTICINO | K4411CM2 | LNwN-INTERRUPTOR ILUM. | 031 | 3103 | LIVING NOW W/NETATMO | LG_2401 | 240115 | 77.17 | UN | 1 | C | D | 8005543620939 | [6 empty] | 1 | 49 | 54 | 58 | 60 | 8005543620939 | 120 | 6480 | 395 | 595 | 150
BTICINO | K4412CM2 | LNwN-INTERRUPTOR 3H ILUM. | 031 | 3103 | LIVING NOW W/NETATMO | LG_2401 | 240115 | 92.61 | UN | 1 | A | D | 8005543679043 | [6 empty] | 1 | 40 | 54 | 58 | 60 | 8005543679043 | 120 | 5328 | 395 | 595 | 150
BTICINO | K4570CW | LNwN-COMANDO WL E/S | 031 | 3103 | LIVING NOW W/NETATMO | LG_2401 | 240115 | 77.17 | UN | 1 | B | D | 8005543612934 | [6 empty] | 1 | 44 | 71 | 98 | 65 | 8005543612934 | 40 | 2342 | 395 | 595 | 125
BTICINO | K4574CW | LNwN-COMANDO WL D/N | 031 | 3103 | LIVING NOW W/NETATMO | LG_2401 | 240115 | 77.17 | UN | 1 | B | D | 8005543612941 | [6 empty] | 1 | 44 | 71 | 98 | 65 | 8005543612941 | 40 | 2342 | 395 | 595 | 150
BTICINO | K4575CW | LNwN-COMANDO WL 4 ESCEN | 031 | 3103 | LIVING NOW W/NETATMO | LG_2401 | 240115 | 94.14 | UN | 1 | B | D | 8005543674390 | [6 empty] | 1 | 44 | 71 | 98 | 65 | 8005543674390 | 40 | 2342 | 395 | 595 | 150
BTICINO | KG32M2 | LNwN-TECLA INTER.PERS.DARK | 031 | 3103 | LIVING NOW W/NETATMO | LG_2401 | 240115 | 4 | UN | 10 | B | D | 8005543622292 | 1 | 10 | 45 | 86 | 7 | 8005543622285 | 10 | 140 | 95 | 125 | 60 | 8005543622292 | 200 | 3388 | 395 | 595 | 125
BTICINO | KG33M2 | LNwN-TECLA INTER.ILUM.DARK | 031 | 3103 | LIVING NOW W/NETATMO | LG_2401 | 240115 | 4 | UN | 10 | B | D | 8005543619087 | 1 | 10 | 45 | 86 | 7 | 8005543619070 | 10 | 140 | 90 | 125 | 60 | 8005543619087 | 200 | 3388 | 395 | 595 | 125
BTICINO | KG34M2 | LNwN-FRONTAL BASE 2P+T DARK | 031 | 3103 | LIVING NOW W/NETATMO | LG_2401 | 240115 | 5.33 | UN | 5 | B | D | 8005543653043 | 1 | 10 | 45 | 86 | 10 | 8005543652664 | 5 | 73 | 62 | 108 | 83 | 8005543653043 | 210 | 3658 | 395 | 595 | 150
BTICINO | KG36M2 | LNWN-TECLA COM.DOB WL ILU.DARK | 031 | 3103 | LIVING NOW W/NETATMO | LG_2401 | 240115 | 5.33 | UN | 5 | C | D | 8005543656396 | 1 | 9 | 76 | 86 | 7 | 8005543656389 | 5 | 92 | 105 | 130 | 65 | 8005543656396 | 100 | 2424 | 395 | 595 | 150
BTICINO | KG37M2 | LNwN-TECLA COM.WL 4 ESCEN DARK | 031 | 3103 | LIVING NOW W/NETATMO | LG_2401 | 240115 | 5.33 | UN | 5 | C | D | 8005543677759 | 1 | 9 | 76 | 86 | 7 | 8005543677742 | 5 | 92 | 105 | 130 | 65 | 8005543677759 | 100 | 2424 | 395 | 595 | 150
BTICINO | KG40M2 | LNwN-TECLA COM.WL E/S DARK | 031 | 3103 | LIVING NOW W/NETATMO | LG_2401 | 240115 | 4 | UN | 5 | B | D | 8005543619100 | 1 | 8 | 45 | 86 | 7 | 8005543619094 | 5 | 60 | 45 | 125 | 60 | 8005543619100 | 200 | 3000 | 395 | 595 | 125
BTICINO | KG4141AC | LNwN-BASE 2P+T DARK | 031 | 3103 | LIVING NOW W/NETATMO | LG_2401 | 240115 | 77.17 | UN | 1 | B | D | 8005543652534 | [6 empty] | 1 | 82 | 71 | 98 | 65 | 8005543652534 | 40 | 3860 | 395 | 595 | 125 |  | 640 | 61760 | 820 | 1200 | 800
BTICINO | KG41M2 | LNwN-TECLA COM.WL D/N DARK | 031 | 3103 | LIVING NOW W/NETATMO | LG_2401 | 240115 | 4 | UN | 5 | C | D | 8005543619124 | 1 | 8 | 45 | 86 | 7 | 8005543619117 | 5 | 60 | 45 | 125 | 60 | 8005543619124 | 200 | 3000 | 395 | 595 | 125
BTICINO | KG42M2 | LNwN-TECLA COM.WL ILUM.DARK | 031 | 3103 | LIVING NOW W/NETATMO | LG_2401 | 240115 | 4 | UN | 5 | B | D | 8005543619148 | 1 | 8 | 45 | 86 | 7 | 8005543619131 | 5 | 60 | 45 | 125 | 60 | 8005543619148 | 200 | 3000 | 395 | 595 | 125
BTICINO | KG43M2 | LNwN-TECLA COM.WL PERS.DARK | 031 | 3103 | LIVING NOW W/NETATMO | LG_2401 | 240115 | 4 | UN | 5 | B | D | 8005543619162 | 1 | 8 | 45 | 86 | 7 | 8005543619155 | 5 | 60 | 45 | 125 | 60 | 8005543619162 | 200 | 3000 | 395 | 595 | 125
BTICINO | KG4501C | LNwN-STARTER PACK DARK | 031 | 3103 | LIVING NOW W/NETATMO | LG_2401 | 240115 | 191.94 | UN | 1 | A | D | 8005543652473 | [6 empty] | 1 | 161 | 87 | 153 | 62 | 8005543652473 | 28 | 5094 | 395 | 595 | 125 |  | 448 | 81504 | 820 | 1200 | 800
BTICINO | KG51 | LNWN-EMBELL.STARTER PACK DARK | 031 | 3103 | LIVING NOW W/NETATMO | LG_2401 | 240115 | 6.58 | UN | 10 | B | D | 8005543640432 | 1 | 11 | 69 | 75 | 10 | 8005543640425 | 10 | 136 | 71 | 98 | 65 | 8005543640432 | 200 | 3940 | 395 | 595 | 125
BTICINO | KM32M2 | LNwN-TECLA INTER.PERS.SAND | 031 | 3103 | LIVING NOW W/NETATMO | LG_2401 | 240115 | 4 | UN | 10 | B | D | 8005543622315 | 1 | 10 | 45 | 86 | 7 | 8005543622308 | 10 | 140 | 95 | 125 | 60 | 8005543622315 | 200 | 3388 | 395 | 595 | 125
BTICINO | KM33M2 | LNwN-TECLA INTER.ILUM.SAND | 031 | 3103 | LIVING NOW W/NETATMO | LG_2401 | 240115 | 4 | UN | 10 | C | D | 8005543619667 | 1 | 10 | 45 | 86 | 7 | 8005543619650 | 10 | 140 | 90 | 125 | 60 | 8005543619667 | 200 | 3388 | 395 | 595 | 125
BTICINO | KM34M2 | LNwN-FRONTAL BASE 2P+T SAND | 031 | 3103 | LIVING NOW W/NETATMO | LG_2401 | 240115 | 5.33 | UN | 5 | B | D | 8005543653173 | 1 | 10 | 45 | 86 | 10 | 8005543652794 | 5 | 73 | 62 | 108 | 83 | 8005543653173 | 210 | 3658 | 395 | 595 | 125
BTICINO | KM36M2 | LNWN-TECLA COM.DOB WL ILU.SAND | 031 | 3103 | LIVING NOW W/NETATMO | LG_2401 | 240115 | 5.33 | UN | 5 | C | D | 8005543656419 | 1 | 9 | 76 | 86 | 7 | 8005543656402 | 5 | 92 | 105 | 130 | 65 | 8005543656419 | 100 | 2424 | 395 | 595 | 125
BTICINO | KM37M2 | LNwN-TECLA COM.WL 4 ESCEN SAND | 031 | 3103 | LIVING NOW W/NETATMO | LG_2401 | 240115 | 5.33 | UN | 5 | C | D | 8005543677773 | 1 | 9 | 76 | 86 | 7 | 8005543677766 | 5 | 92 | 105 | 130 | 65 | 8005543677773 | 100 | 2424 | 395 | 595 | 150 |  | 1600 | 38784 | 820 | 1200 | 800
BTICINO | KM40M2 | LNwN-TECLA COM.WL E/S SAND | 031 | 3103 | LIVING NOW W/NETATMO | LG_2401 | 240115 | 4 | UN | 5 | B | D | 8005543619681 | 1 | 8 | 45 | 86 | 7 | 8005543619674 | 5 | 60 | 45 | 125 | 60 | 8005543619681 | 200 | 3000 | 395 | 595 | 125
BTICINO | KM4141AC | LNwN-BASE 2P+T SAND | 031 | 3103 | LIVING NOW W/NETATMO | LG_2401 | 240115 | 77.17 | UN | 1 | B | D | 8005543652527 | [6 empty] | 1 | 82 | 71 | 98 | 65 | 8005543652527 | 40 | 3860 | 395 | 595 | 125 |  | 640 | 61760 | 820 | 1200 | 800
BTICINO | KM41M2 | LNwN-TECLA COM.WL D/N SAND | 031 | 3103 | LIVING NOW W/NETATMO | LG_2401 | 240115 | 4 | UN | 5 | C | D | 8005543619704 | 1 | 8 | 45 | 86 | 7 | 8005543619698 | 5 | 60 | 45 | 125 | 60 | 8005543619704 | 200 | 3000 | 395 | 595 | 125
BTICINO | KM42M2 | LNwN-TECLA COM.WL ILUM.SAND | 031 | 3103 | LIVING NOW W/NETATMO | LG_2401 | 240115 | 4 | UN | 5 | C | D | 8005543619728 | 1 | 8 | 45 | 86 | 7 | 8005543619711 | 5 | 60 | 45 | 125 | 60 | 8005543619728 | 200 | 3000 | 395 | 595 | 125
BTICINO | KM43M2 | LNwN-TECLA COM.WL PERS.SAND | 031 | 3103 | LIVING NOW W/NETATMO | LG_2401 | 240115 | 4 | UN | 5 | C | D | 8005543619742 | 1 | 8 | 45 | 86 | 7 | 8005543619735 | 5 | 60 | 45 | 125 | 60 | 8005543619742 | 200 | 3000 | 395 | 595 | 125
BTICINO | KM4501C | LNwN-STARTER PACK SAND | 031 | 3103 | LIVING NOW W/NETATMO | LG_2401 | 240115 | 191.94 | UN | 1 | B | D | 8005543652466 | [6 empty] | 1 | 161 | 87 | 153 | 62 | 8005543652466 | 28 | 5094 | 395 | 595 | 150
BTICINO | KM51 | LNWN-EMBELL.STARTER PACK SAND | 031 | 3103 | LIVING NOW W/NETATMO | LG_2401 | 240115 | 6.58 | UN | 10 | C | D | 8005543640630 | 1 | 11 | 69 | 75 | 10 | 8005543640623 | 10 | 136 | 71 | 98 | 65 | 8005543640630 | 60 | 800 | 155 | 200 | 135 | 8005543725443
BTICINO | KW32M2 | LNwN-TECLA INTER.PERS.BLAN | 031 | 3103 | LIVING NOW W/NETATMO | LG_2401 | 240115 | 4 | UN | 10 | A | D | 8005543622339 | 1 | 10 | 45 | 86 | 7 | 8005543622322 | 10 | 140 | 95 | 125 | 60 | 8005543622339 | 200 | 3388 | 395 | 595 | 150
BTICINO | KW33M2 | LNwN-TECLA INTER.ILUM.BLAN | 031 | 3103 | LIVING NOW W/NETATMO | LG_2401 | 240115 | 4 | UN | 10 | B | D | 8005543620120 | 1 | 10 | 45 | 86 | 7 | 8005543620113 | 10 | 140 | 90 | 125 | 60 | 8005543620120 | 200 | 3388 | 395 | 595 | 125
BTICINO | KW34M2 | LNwN-FRONTAL BASE 2P+T BLAN | 031 | 3103 | LIVING NOW W/NETATMO | LG_2401 | 240115 | 5.33 | UN | 5 | B | D | 8005543653302 | 1 | 10 | 45 | 86 | 10 | 8005543652923 | 5 | 73 | 62 | 108 | 83 | 8005543653302 | 210 | 3658 | 395 | 595 | 125
BTICINO | KW36M2 | LNWN-TECLA COM.DOB WL ILU.BLAN | 031 | 3103 | LIVING NOW W/NETATMO | LG_2401 | 240115 | 5.33 | UN | 5 | B | D | 8005543656471 | 1 | 9 | 76 | 86 | 7 | 8005543656464 | 5 | 92 | 105 | 130 | 65 | 8005543656471 | 100 | 2424 | 395 | 595 | 125
BTICINO | KW37M2 | LNwN-TECLA COM.WL 4 ESCEN BLAN | 031 | 3103 | LIVING NOW W/NETATMO | LG_2401 | 240115 | 5.33 | UN | 5 | C | D | 8005543677797 | 1 | 9 | 76 | 86 | 7 | 8005543677780 | 5 | 92 | 105 | 130 | 65 | 8005543677797 | 100 | 2424 | 395 | 595 | 150
BTICINO | KW40M2 | LNwN-TECLA COM.WL E/S BLAN | 031 | 3103 | LIVING NOW W/NETATMO | LG_2401 | 240115 | 4 | UN | 5 | B | D | 8005543620144 | 1 | 8 | 45 | 86 | 7 | 8005543620137 | 5 | 60 | 45 | 125 | 60 | 8005543620144 | 200 | 3000 | 395 | 595 | 125
BTICINO | KW4141AC | LNwN-BASE 2P+T BLAN | 031 | 3103 | LIVING NOW W/NETATMO | LG_2401 | 240115 | 77.17 | UN | 1 | B | D | 8005543652510 | [6 empty] | 1 | 82 | 71 | 98 | 65 | 8005543652510 | 40 | 3860 | 395 | 595 | 150
BTICINO | KW41M2 | LNwN-TECLA COM.WL D/N BLAN | 031 | 3103 | LIVING NOW W/NETATMO | LG_2401 | 240115 | 4 | UN | 5 | C | D | 8005543620168 | 1 | 8 | 45 | 86 | 7 | 8005543620151 | 5 | 60 | 45 | 125 | 60 | 8005543620168 | 200 | 3000 | 395 | 595 | 150
BTICINO | KW42M2 | LNwN-TECLA COM.WL ILUM.BLAN | 031 | 3103 | LIVING NOW W/NETATMO | LG_2401 | 240115 | 4 | UN | 5 | B | D | 8005543620182 | 1 | 8 | 45 | 86 | 7 | 8005543620175 | 5 | 60 | 45 | 125 | 60 | 8005543620182 | 200 | 3000 | 395 | 595 | 125
BTICINO | KW43M2 | LNwN-TECLA COM.WL PERS.BLAN | 031 | 3103 | LIVING NOW W/NETATMO | LG_2401 | 240115 | 4 | UN | 5 | B | D | 8005543620205 | 1 | 8 | 45 | 86 | 7 | 8005543620199 | 5 | 60 | 45 | 125 | 60 | 8005543620205 | 200 | 3000 | 395 | 595 | 125
BTICINO | KW4501C | LNwN-STARTER PACK BLAN | 031 | 3103 | LIVING NOW W/NETATMO | LG_2401 | 240115 | 191.94 | UN | 1 | A | D | 8005543652459 | [6 empty] | 1 | 161 | 87 | 153 | 62 | 8005543652459 | 28 | 5094 | 395 | 595 | 125 |  | 448 | 81504 | 820 | 1200 | 800
BTICINO | KW51 | LNWN-EMBELL.STARTER PACK BLAN | 031 | 3103 | LIVING NOW W/NETATMO | LG_2401 | 240115 | 6.58 | UN | 10 | B | D | 8005543640838 | 1 | 11 | 69 | 75 | 10 | 8005543640821 | 10 | 136 | 71 | 98 | 65 | 8005543640838 | 200 | 3940 | 395 | 595 | 125
BTICINO | RA4003C | CLwN-CONM 3H ILUM. 1M ALUM | 031 | 3104 | CLASSIA W/NETATMO | LG_2401 | 240115 | 84.41 | UN | 1 | C | C | 8005543671153 | [6 empty] | 1 | 36 | 54 | 58 | 60 | 8005543671153 | 120 | 4920 | 395 | 595 | 125
BTICINO | RA4003CW | CLwN-COMANDO WL ILUM.ALUM | 031 | 3104 | CLASSIA W/NETATMO | LG_2401 | 240115 | 66.07 | UN | 1 | C | C | 8005543671160 | [6 empty] | 1 | 44 | 70 | 98 | 62 | 8005543671160 | 58 | 3152 | 395 | 595 | 125
BTICINO | RA4003DCW | CLwN-COMANDO DOB. WL ILUM.ALUM | 031 | 3104 | CLASSIA W/NETATMO | LG_2401 | 240115 | 89.21 | UN | 1 | C | C | 8005543671221 | [6 empty] | 1 | 44 | 70 | 98 | 62 | 8005543671221 | 58 | 3152 | 395 | 595 | 150
BTICINO | RA4027CM2 | CLwN-INTERRUPTOR PERS.ALUM | 031 | 3104 | CLASSIA W/NETATMO | LG_2401 | 240115 | 92.72 | UN | 1 | C | C | 8005543671214 | [6 empty] | 1 | 73 | 70 | 98 | 62 | 8005543671214 | 58 | 4834 | 395 | 595 | 150 |  | 928 | 77344 | 820 | 1200 | 800
BTICINO | RA4027CW | CLwN-COMANDO WL PERS ALUM | 031 | 3104 | CLASSIA W/NETATMO | LG_2401 | 240115 | 70.08 | UN | 1 | C | C | 8005543671177 | [6 empty] | 1 | 44 | 70 | 98 | 62 | 8005543671177 | 58 | 3152 | 395 | 595 | 150 |  | 928 | 50432 | 820 | 1200 | 800
BTICINO | RA4141AC | CLwN-BASE 2P+T ALUM | 031 | 3104 | CLASSIA W/NETATMO | LG_2401 | 240115 | 70.08 | UN | 1 | C | C | 8005543671191 | [6 empty] | 1 | 82 | 70 | 98 | 62 | 8005543671191 | 58 | 5327 | 395 | 595 | 125
BTICINO | RA4412CM2 | CLwN-INTERRUPTOR 3H ILUM.ALUM | 031 | 3104 | CLASSIA W/NETATMO | LG_2401 | 240115 | 84.09 | UN | 1 | C | C | 8005543673904 | [6 empty] | 1 | 61 | 70 | 98 | 62 | 8005543673904 | 58 | 4138 | 395 | 595 | 125
BTICINO | RA4413CM2 | CLwN-INTERRUPTOR ILUM.ALUM | 031 | 3104 | CLASSIA W/NETATMO | LG_2401 | 240115 | 70.08 | UN | 1 | B | D | 8005543725825 | [6 empty] | 1 | 61 | 70 | 98 | 62 | 8005543725825 | 58 | 4138 | 395 | 595 | 125
BTICINO | RA4501C | CLwN-STARTER PACK ALUM | 031 | 3104 | CLASSIA W/NETATMO | LG_2401 | 240115 | 174.33 | UN | 1 | C | C | 8005543671184 | [6 empty] | 1 | 161 | 87 | 153 | 62 | 8005543671184 | 28 | 5094 | 395 | 595 | 125
BTICINO | RA4570CW | CLwN-COMANDO WL E/S ALUM | 031 | 3104 | CLASSIA W/NETATMO | LG_2401 | 240115 | 70.08 | UN | 1 | C | C | 8005543671115 | [6 empty] | 1 | 44 | 70 | 98 | 62 | 8005543671115 | 58 | 3152 | 395 | 595 | 150 |  | 928 | 50432 | 820 | 1200 | 800
BTICINO | RA4574CW | CLwN-COMANDO WL D/N ALUM | 031 | 3104 | CLASSIA W/NETATMO | LG_2401 | 240115 | 70.08 | UN | 1 | C | C | 8005543671122 | [6 empty] | 1 | 44 | 70 | 98 | 62 | 8005543671122 | 58 | 3152 | 395 | 595 | 150 |  | 928 | 50432 | 820 | 1200 | 800
BTICINO | RA4575CW | CLwN-COMANDO WL 4 ESCEN ALUM | 031 | 3104 | CLASSIA W/NETATMO | LG_2401 | 240115 | 85.5 | UN | 1 | C | C | 8005543673935 | [6 empty] | 1 | 44 | 70 | 98 | 62 | 8005543673935 | 58 | 3152 | 395 | 595 | 150 |  | 928 | 50432 | 820 | 1200 | 800
BTICINO | RG4003C | CLwN-CONM 3H ILUM. 1M DARK | 031 | 3104 | CLASSIA W/NETATMO | LG_2401 | 240115 | 84.41 | UN | 1 | C | C | 8005543651636 | [6 empty] | 1 | 36 | 54 | 58 | 60 | 8005543651636 | 120 | 4920 | 395 | 595 | 125
BTICINO | RG4003CW | CLwN-COMANDO WL ILUM.DARK | 031 | 3104 | CLASSIA W/NETATMO | LG_2401 | 240115 | 66.07 | UN | 1 | C | C | 8005543651629 | [6 empty] | 1 | 44 | 70 | 98 | 62 | 8005543651629 | 58 | 3152 | 395 | 595 | 125
BTICINO | RG4003DCW | CLwN-COMANDO DOB. WL ILUM.DARK | 031 | 3104 | CLASSIA W/NETATMO | LG_2401 | 240115 | 89.21 | UN | 1 | C | C | 8005543651612 | [6 empty] | 1 | 44 | 70 | 98 | 62 | 8005543651612 | 58 | 3152 | 395 | 595 | 150 |  | 928 | 50432 | 820 | 1200 | 750
BTICINO | RG4027CM2 | CLwN-INTERRUPTOR PERS.DARK | 031 | 3104 | CLASSIA W/NETATMO | LG_2401 | 240115 | 92.72 | UN | 1 | C | C | 8005543651599 | [6 empty] | 1 | 73 | 70 | 98 | 62 | 8005543651599 | 58 | 4834 | 395 | 595 | 125
BTICINO | RG4027CW | CLwN-COMANDO WL PERS DARK | 031 | 3104 | CLASSIA W/NETATMO | LG_2401 | 240115 | 70.08 | UN | 1 | C | C | 8005543651582 | [6 empty] | 1 | 44 | 70 | 98 | 62 | 8005543651582 | 58 | 3152 | 395 | 595 | 150
BTICINO | RG4141AC | CLwN-BASE 2P+T DARK | 031 | 3104 | CLASSIA W/NETATMO | LG_2401 | 240115 | 70.08 | UN | 1 | C | C | 8005543651698 | [6 empty] | 1 | 82 | 70 | 98 | 62 | 8005543651698 | 58 | 5327 | 395 | 595 | 150 |  | 928 | 85232 | 820 | 1200 | 750
BTICINO | RG4412CM2 | CLwN-INTERRUPTOR 3H ILUM.DARK | 031 | 3104 | CLASSIA W/NETATMO | LG_2401 | 240115 | 84.09 | UN | 1 | C | C | 8005543674079 | [6 empty] | 1 | 61 | 70 | 98 | 62 | 8005543674079 | 58 | 4138 | 395 | 595 | 125
BTICINO | RG4413CM2 | CLwN-INTERRUPTOR ILUM.DARK | 031 | 3104 | CLASSIA W/NETATMO | LG_2401 | 240115 | 70.08 | UN | 1 | B | D | 8005543725702 | [6 empty] | 1 | 61 | 70 | 98 | 62 | 8005543725702 | 58 | 4138 | 395 | 595 | 125
BTICINO | RG4501C | CLwN-STARTER PACK DARK | 031 | 3104 | CLASSIA W/NETATMO | LG_2401 | 240115 | 174.33 | UN | 1 | C | C | 8005543651674 | [6 empty] | 1 | 161 | 87 | 153 | 62 | 8005543651674 | 28 | 5094 | 395 | 595 | 150 |  | 448 | 81504 | 820 | 1200 | 750
BTICINO | RG4570CW | CLwN-COMANDO WL E/S DARK | 031 | 3104 | CLASSIA W/NETATMO | LG_2401 | 240115 | 70.08 | UN | 1 | C | C | 8005543651551 | [6 empty] | 1 | 44 | 70 | 98 | 62 | 8005543651551 | 58 | 3152 | 395 | 595 | 150 |  | 928 | 50432 | 820 | 1200 | 750
BTICINO | RG4574CW | CLwN-COMANDO WL D/N DARK | 031 | 3104 | CLASSIA W/NETATMO | LG_2401 | 240115 | 70.08 | UN | 1 | C | C | 8005543651544 | [6 empty] | 1 | 44 | 70 | 98 | 62 | 8005543651544 | 58 | 3152 | 395 | 595 | 150
BTICINO | RG4575CW | CLwN-COMANDO WL 4 ESCEN DARK | 031 | 3104 | CLASSIA W/NETATMO | LG_2401 | 240115 | 85.5 | UN | 1 | C | C | 8005543674048 | [6 empty] | 1 | 44 | 70 | 98 | 62 | 8005543674048 | 58 | 3152 | 395 | 595 | 125
BTICINO | RW4003C | CLwN-CONM 3H ILUM. 1M BLAN | 031 | 3104 | CLASSIA W/NETATMO | LG_2401 | 240115 | 84.41 | UN | 1 | C | C | 8005543651650 | [6 empty] | 1 | 36 | 54 | 58 | 60 | 8005543651650 | 120 | 4920 | 395 | 595 | 125
BTICINO | RW4003CW | CLwN-COMANDO WL ILUM.BLAN | 031 | 3104 | CLASSIA W/NETATMO | LG_2401 | 240115 | 66.07 | UN | 1 | C | C | 8005543651537 | [6 empty] | 1 | 44 | 70 | 98 | 62 | 8005543651537 | 58 | 3152 | 395 | 595 | 150
BTICINO | RW4003DCW | CLwN-COMANDO DOB. WL ILUM.BLAN | 031 | 3104 | CLASSIA W/NETATMO | LG_2401 | 240115 | 89.21 | UN | 1 | C | C | 8005543651520 | [6 empty] | 1 | 44 | 70 | 98 | 62 | 8005543651520 | 58 | 3152 | 395 | 595 | 150 |  | 928 | 50432 | 820 | 1200 | 750
BTICINO | RW4027CM2 | CLwN-INTERRUPTOR PERS.BLAN | 031 | 3104 | CLASSIA W/NETATMO | LG_2401 | 240115 | 92.72 | UN | 1 | C | C | 8005543651506 | [6 empty] | 1 | 73 | 70 | 98 | 62 | 8005543651506 | 58 | 4234 | 395 | 595 | 150 |  | 928 | 67744 | 820 | 1200 | 800
BTICINO | RW4027CW | CLwN-COMANDO WL PERS BLAN | 031 | 3104 | CLASSIA W/NETATMO | LG_2401 | 240115 | 70.08 | UN | 1 | C | C | 8005543651490 | [6 empty] | 1 | 44 | 70 | 98 | 62 | 8005543651490 | 58 | 3152 | 395 | 595 | 125
BTICINO | RW4141AC | CLwN-BASE 2P+T BLAN | 031 | 3104 | CLASSIA W/NETATMO | LG_2401 | 240115 | 70.08 | UN | 1 | C | C | 8005543651681 | [6 empty] | 1 | 82 | 70 | 98 | 62 | 8005543651681 | 58 | 5327 | 395 | 595 | 150 |  | 928 | 85232 | 820 | 1200 | 800
BTICINO | RW4412CM2 | CLwN-INTERRUPTOR 3H ILUM.BLAN | 031 | 3104 | CLASSIA W/NETATMO | LG_2401 | 240115 | 84.09 | UN | 1 | C | C | 8005543674062 | [6 empty] | 1 | 61 | 70 | 98 | 62 | 8005543674062 | 58 | 4138 | 395 | 595 | 125
BTICINO | RW4413CM2 | CLwN-INTERRUPTOR ILUM.BLAN | 031 | 3104 | CLASSIA W/NETATMO | LG_2401 | 240115 | 70.08 | UN | 1 | B | D | 8005543725719 | [6 empty] | 1 | 61 | 70 | 98 | 62 | 8005543725719 | 58 | 4138 | 395 | 595 | 125
BTICINO | RW4501C | CLwN-STARTER PACK BLAN | 031 | 3104 | CLASSIA W/NETATMO | LG_2401 | 240115 | 174.33 | UN | 1 | C | C | 8005543651667 | [6 empty] | 1 | 161 | 87 | 153 | 62 | 8005543651667 | 28 | 5094 | 395 | 595 | 150 |  | 448 | 81504 | 820 | 1200 | 800
BTICINO | RW4570CW | CLwN-COMANDO WL E/S BLAN | 031 | 3104 | CLASSIA W/NETATMO | LG_2401 | 240115 | 70.08 | UN | 1 | C | C | 8005543651452 | [6 empty] | 1 | 44 | 70 | 98 | 62 | 8005543651452 | 58 | 3152 | 395 | 595 | 150
BTICINO | RW4574CW | CLwN-COMANDO WL D/N BLAN | 031 | 3104 | CLASSIA W/NETATMO | LG_2401 | 240115 | 70.08 | UN | 1 | C | C | 8005543651445 | [6 empty] | 1 | 44 | 70 | 98 | 62 | 8005543651445 | 58 | 3152 | 395 | 595 | 150
BTICINO | RW4575CW | CLwN-COMANDO WL 4 ESCEN BLAN | 031 | 3104 | CLASSIA W/NETATMO | LG_2401 | 240115 | 85.5 | UN | 1 | C | C | 8005543674055 | [6 empty] | 1 | 44 | 70 | 98 | 62 | 8005543674055 | 58 | 3152 | 395 | 595 | 125
LEGRAND | 077701L | MOWN-INTERRUPTOR 2H ILUM BL | 031 | 3105 | MOSAIC W/NETATMO | LG_2401 | 240115 | 74.56 | UN | 1 | C | C | 3414972097376 | [6 empty] | 1 | 138 | 70 | 96 | 93 | 3414972097376 | 10 | 1780 | 265 | 305 | 118 | 3414972097383 | 240 | 42720 | 1000 | 1200 | 399
LEGRAND | 077706L | MOWN-INTERRUPTOR PERS BL | 031 | 3105 | MOSAIC W/NETATMO | LG_2401 | 240115 | 96.22 | UN | 1 | C | D | 3414972097291 | [6 empty] | 1 | 139 | 70 | 96 | 93 | 3414972097291 | 10 | 1790 | 265 | 305 | 118 | 3414972097307 | 240 | 42720 | 1000 | 1200 | 399
LEGRAND | 077708L | MOWN-INTERRUPTOR 2H+N ILUM BL | 031 | 3105 | MOSAIC W/NETATMO | LG_2401 | 240115 | 89.49 | UN | 1 | C | D | 3414972098168 | [6 empty] | 1 | 95 | 94 | 96 | 69 | 3414972098168 | 10 | 1378 | 265 | 305 | 118 | 3414971955356 | 240 | 33072 | 1000 | 1200 | 399
LEGRAND | 077709L | MOWN-COMANDO WL 4ESC BL | 031 | 3105 | MOSAIC W/NETATMO | LG_2401 | 240115 | 90.97 | UN | 1 | C | C | 3414971955363 | [6 empty] | 1 | 72 | 70 | 96 | 93 | 3414971955363 | 10 | 894 | 265 | 305 | 118 | 3414971955370 | 120 | 10728 | 1000 | 1200 | 281
LEGRAND | 077713L | MOWN-BASE 2P+T BL | 031 | 3105 | MOSAIC W/NETATMO | LG_2401 | 240115 | 68.8 | UN | 1 | C | D | 3414972098120 | [6 empty] | 1 | 87 | 94 | 96 | 69 | 3414972098120 | 10 | 1270 | 265 | 305 | 118 | 3414972098137 | 120 | 15240 | 1000 | 1200 | 268
LEGRAND | 077715L | MOWN-COMANDO WL E/S BL | 031 | 3105 | MOSAIC W/NETATMO | LG_2401 | 240115 | 74.56 | UN | 1 | C | C | 3414971634053 | [6 empty] | 1 | 72 | 70 | 96 | 93 | 3414971634053 | 10 | 1120 | 265 | 305 | 118 | 3414971634060 | 240 | 26880 | 1000 | 1200 | 399
LEGRAND | 077718L | MOWN-COMANDO WL D/N BL | 031 | 3105 | MOSAIC W/NETATMO | LG_2401 | 240115 | 74.56 | UN | 1 | C | C | 3414972096645 | [6 empty] | 1 | 73 | 70 | 96 | 93 | 3414972096645 | 10 | 1116 | 265 | 305 | 118 | 3414971634084 | 240 | 26784 | 1000 | 1200 | 399
LEGRAND | 077723L | MOWN-COMANDO WL ILUM BL | 031 | 3105 | MOSAIC W/NETATMO | LG_2401 | 240115 | 70.28 | UN | 1 | C | D | 3414972096843 | [6 empty] | 1 | 72 | 70 | 96 | 93 | 3414972096843 | 10 | 1084 | 265 | 305 | 118 | 3414971634107 | 240 | 26016 | 1000 | 1200 | 399
LEGRAND | 077724L | MOWN-COMANDO DOB WL ILUM BL | 031 | 3105 | MOSAIC W/NETATMO | LG_2401 | 240115 | 94.9 | UN | 1 | C | D | 3414972096805 | [6 empty] | 1 | 62 | 70 | 96 | 93 | 3414972096805 | 10 | 793 | 265 | 305 | 118 | 3414972096812 | 240 | 26496 | 1000 | 1200 | 399
LEGRAND | 077733L | MOWN-STARTER PACK BL | 031 | 3105 | MOSAIC W/NETATMO | LG_2401 | 240115 | 185.45 | UN | 1 | C | C | 3414972097628 | [6 empty] | 1 | 238 | 82 | 103 | 78 | 3414972097628 | 6 | 1753 | 303 | 398 | 126 | 3414972109697 | 60 | 17530 | 1000 | 1200 | 289
LEGRAND | 077746L | MOWN-COMANDO WL PERS BL | 031 | 3105 | MOSAIC W/NETATMO | LG_2401 | 240115 | 74.56 | UN | 1 | C | D | 3414972096683 | [6 empty] | 1 | 72 | 95 | 99 | 93 | 3414972096683 | 10 | 896 | 265 | 305 | 118 | 3414972096690 | 240 | 26232 | 1000 | 1200 | 399
LEGRAND | 412015 | MÓDULO DE MEDIDA CONECTADO | 031 | 3110 | SMART ELECTRICAL PANEL | LG_2401 | 240115 | 106.84 | UN | 1 | A | D | 3414971510180 | [6 empty] | 1 | 71 | 89 | 101 | 41 | 3414971510180 | 10 | 710 | 265 | 305 | 118 | 3414971976504 | 390 | 33462 | 1000 | 1200 | 413
LEGRAND | 412033 | PACK ECOCONTADOR CONECTADO | 031 | 3110 | SMART ELECTRICAL PANEL | LG_2401 | 240115 | 342.54 | UN | 1 | B | D | 3414971485754 | [6 empty] | 1 | 4100 | 103 | 178 | 80 | 3414971485754 | 22 | 90200 | 398 | 598 | 201 | 3414972282253 | 330 | 1353000 | 1000 | 1200 | 768
LEGRAND | 412170 | TELERRUPTOR CONECTADO | 031 | 3110 | SMART ELECTRICAL PANEL | LG_2401 | 240115 | 115.36 | UN | 1 | A | D | 3414971795587 | [6 empty] | 1 | 102 | 70 | 96 | 93 | 3414971795587 | 10 | 1320 | 278 | 305 | 115 | 3414971936904 | 240 | 31680 | 1000 | 1200 | 413
LEGRAND | 412171 | CONTACTOR CONECTADO | 031 | 3110 | SMART ELECTRICAL PANEL | LG_2401 | 240115 | 135.7 | UN | 1 | A | D | 3414971795563 | [6 empty] | 1 | 102 | 95 | 100 | 70 | 3414971795563 | 10 | 816 | 265 | 305 | 118 | 3414971795570 | 240 | 19584 | 1000 | 1200 | 413
LEGRAND | 412172 | DESLASTRADOR CONECTADO | 031 | 3110 | SMART ELECTRICAL PANEL | LG_2401 | 240115 | 133.02 | UN | 1 | B | D | 3414971961920 | [6 empty] | 1 | 99 | 94 | 96 | 69 | 3414971961920 | 10 | 1287 | 265 | 305 | 118 | 3414972111034 | 330 | 42471 | 1000 | 1200 | 504 | 3414972132220
LEGRAND | 412173 | CONTACTO SECO CONECTADO | 031 | 3110 | SMART ELECTRICAL PANEL | LG_2401 | 240115 | 135.7 | UN | 1 | B | D | 3414972324885 | [6 empty] | 1 | 142 | 94 | 96 | 69 | 3414972324885 | 10 | 1646 | 265 | 305 | 118 | 3414972449199 | 330 | 54318 | 1000 | 1200 | 430
LEGRAND | 412181 | MÓDULO GATEWAY | 031 | 3110 | SMART ELECTRICAL PANEL | LG_2401 | 240115 | 156.07 | UN | 1 | A | D | 3414971795600 | [6 empty] | 1 | 113 | 93 | 95 | 70 | 3414971795600 | 4 | 562 | 200 | 205 | 145 | 3414971937000 | 120 | 16860 | 1000 | 1200 | 430
LEGRAND | 412191 | STARTER PACK CONECTADO | 031 | 3110 | SMART ELECTRICAL PANEL | LG_2401 | 240115 | 270.06 | UN | 1 | B | D | 3414971795624 | [6 empty] | 1 | 197 | 105 | 180 | 85 | 3414971795624 | 6 | 1545 | 240 | 300 | 205 | 3414971867369 | 96 | 24720 | 1000 | 1200 | 368 | 3414971885462
BTICINO | XG8002 | SMARTHER W NETATMO EMP NEGRO | 031 | 3200 | SMARTHER & W/NETATMO | LG_2401 | 240115 | 208.81 | UN | 1 | A | D | 8005543651995 | [6 empty] | 1 | 290 | 102 | 144 | 51 | 8005543651995 | 25 | 7850 | 395 | 595 | 150
BTICINO | XM8002 | SMARTHER W NETATMO EMP ARENA | 031 | 3200 | SMARTHER & W/NETATMO | LG_2401 | 240115 | 208.81 | UN | 1 | B | D | 8005543651964 | [6 empty] | 1 | 290 | 102 | 144 | 51 | 8005543651964 | 25 | 7850 | 395 | 595 | 150
BTICINO | XW8002 | SMARTHER W NETATMO EMP BLANCO | 031 | 3200 | SMARTHER & W/NETATMO | LG_2401 | 240115 | 208.81 | UN | 1 | A | D | 8005543650028 | [6 empty] | 1 | 290 | 102 | 144 | 51 | 8005543650028 | 25 | 7850 | 395 | 595 | 150
BTICINO | XW8002W | SMARTHER W NETATMO SUP BLANCO | 031 | 3200 | SMARTHER & W/NETATMO | LG_2401 | 240115 | 208.81 | UN | 1 | A | D | 8005543650035 | [6 empty] | 1 | 335 | 102 | 144 | 51 | 8005543650035 | 25 | 8975 | 395 | 595 | 150
LEGRAND | 048770 | UX LECTOR TARJETA RFID SCS | 034 | 3400 | HOTEL SOLUTIONS | LG_2401 | 240115 | 247.49 | UN | 1 | C | C | 3414971201460 | [6 empty] | 1 | 146 | 97 | 146 | 56 | 3414971201460 | 20 | 3223 | 300 | 400 | 160 | 3414971292437 | 200 | 32230 | 1000 | 1200 | 323
LEGRAND | 048771 | UX SOPORTE TARJETA RFID SCS | 034 | 3400 | HOTEL SOLUTIONS | LG_2401 | 240115 | 247.49 | UN | 1 | C | C | 3414971201484 | [6 empty] | 1 | 146 | 97 | 146 | 56 | 3414971201484 | 20 | 3223 | 300 | 400 | 160 | 3414971292444 | 200 | 32230 | 1000 | 1200 | 323
LEGRAND | 048772 | UX PANEL CONTROL CABECERO | 034 | 3400 | HOTEL SOLUTIONS | LG_2401 | 240115 | 247.49 | UN | 1 | C | C | 3414971201507 | [6 empty] | 1 | 156 | 97 | 146 | 56 | 3414971201507 | 20 | 3438 | 300 | 400 | 160 | 3414971292475 | 200 | 34380 | 1000 | 1200 | 323
LEGRAND | 048773 | UX TERMOSTATO | 034 | 3400 | HOTEL SOLUTIONS | LG_2401 | 240115 | 247.49 | UN | 1 | C | C | 3414971201521 | [6 empty] | 1 | 157 | 97 | 146 | 56 | 3414971201521 | 20 | 3440 | 300 | 400 | 160 | 3414971292482 | 200 | 34400 | 1000 | 1200 | 323
LEGRAND | 048774 | UX COMANDO 6 FUNCIONES | 034 | 3400 | HOTEL SOLUTIONS | LG_2401 | 240115 | 258.48 | UN | 1 | C | C | 3414971201545 | [6 empty] | 1 | 149 | 97 | 146 | 56 | 3414971201545 | 20 | 3180 | 300 | 400 | 160 | 3414971292499 | 200 | 31800 | 1000 | 1200 | 323
LEGRAND | 048775 | UX INDICADOR EXTERIOR | 034 | 3400 | HOTEL SOLUTIONS | LG_2401 | 240115 | 199.35 | UN | 1 | C | C | 3414971201569 | [6 empty] | 1 | 152 | 97 | 146 | 56 | 3414971201569 | 20 | 3160 | 300 | 400 | 160 | 3414971292468 | 200 | 31600 | 1000 | 1200 | 323
LEGRAND | 048776 | UX INDICADOR LECTOR | 034 | 3400 | HOTEL SOLUTIONS | LG_2401 | 240115 | 247.49 | UN | 1 | C | C | 3414971201583 | [6 empty] | 1 | 138 | 97 | 146 | 56 | 3414971201583 | 20 | 3160 | 300 | 400 | 160 | 3414971292451 | 200 | 31600 | 1000 | 1200 | 323
LEGRAND | 048777 | UX COMANDO 4 FUNCIONES | 034 | 3400 | HOTEL SOLUTIONS | LG_2401 | 240115 | 240.64 | UN | 1 | C | C | 3414971251793 | [6 empty] | 1 | 148 | 97 | 146 | 56 | 3414971251793 | 20 | 3261 | 300 | 400 | 160 | 3414971292505 | 200 | 32610 | 1000 | 1200 | 430
LEGRAND | 048778 | UX DETECTOR MOVIMIENTO | 034 | 3400 | HOTEL SOLUTIONS | LG_2401 | 240115 | 74.76 | UN | 1 | C | C | 3414971251816 | [6 empty] | 1 | 28 | 55 | 76 | 38 | 3414971251816 | 50 | 1700 | 200 | 296 | 157 | 3414971292512 | 1000 | 34000 | 1000 | 1200 | 430
LEGRAND | 048779 | UX SOPORTE CAJA UNIV. | 034 | 3400 | HOTEL SOLUTIONS | LG_2401 | 240115 | 6.88 | UN | 10 | C | C | 3414971294271 | [6 empty] | 10 | 194 | 125 | 125 | 100 | 3414971294271 | 100 | 2295 | 290 | 515 | 155 | 3414971292529 | 600 | 13770 | 1000 | 1200 | 318
LEGRAND | 048788 | UX CAJA + SOPORTE EMP. | 034 | 3400 | HOTEL SOLUTIONS | LG_2401 | 240115 | 20.64 | UN | 1 | C | C | 3414971251854 | [6 empty] | 1 | 125 | 145 | 160 | 77 | 3414971251854 | 10 | 1648 | 298 | 398 | 176 | 3414971251861 | 100 | 16480 | 1000 | 1200 | 320
LEGRAND | 076711 | CDA-TARJ MIFARE | 034 | 3400 | HOTEL SOLUTIONS | LG_2401 | 240115 | 10.16 | UN | 10 | C | D | 3414971624610 | [6 empty] | 10 | 62 | 83 | 93 | 53 | 3414971624610 | 250 | 1896 | 253 | 268 | 190 |  | 3000 | 22752 | 1000 | 1200 | 450
BTICINO | 3544SW | SW Supervisión 20h Hoteles | 034 | 3400 | HOTEL SOLUTIONS | LG_2401 | 240115 | 849.23 | UN | 1 | C | C | 8005543505083 | [6 empty] | 1 | 16 | 29 | 94 | 58 | 8005543505083 | 148 | 2968 | 395 | 595 | 125 |  | 2960 | 59360 | 1000 | 1200 | 800
BTICINO | 3546SW | SW Supervisión Hoteles | 034 | 3400 | HOTEL SOLUTIONS | LG_2401 | 240115 | 2038.13 | UN | 1 | C | C | 8005543505090 | [6 empty] | 1 | 16 | 59 | 94 | 28 | 8005543505090 | 148 | 2968 | 395 | 595 | 125 |  | 2960 | 59360 | 1000 | 1200 | 800
BTICINO | H4648 | AXOLUTE - TARJETERO RFID | 034 | 3400 | HOTEL SOLUTIONS | LG_2401 | 240115 | 140.81 | UN | 1 | C | C | 8005543441701 | [6 empty] | 1 | 18 | 54 | 58 | 60 | 8005543441701 | 120 | 2760 | 395 | 595 | 125
BTICINO | H4649 | AXOLUTE - TARJETERO | 034 | 3400 | HOTEL SOLUTIONS | LG_2401 | 240115 | 126.26 | UN | 1 | C | C | 8005543441718 | [6 empty] | 1 | 18 | 54 | 58 | 60 | 8005543441718 | 120 | 2760 | 395 | 595 | 125
BTICINO | H4650 | AX Módulo indicador habitación | 034 | 3400 | HOTEL SOLUTIONS | LG_2401 | 240115 | 101.92 | UN | 1 | C | C | 8005543502556 | [6 empty] | 1 | 48 | 54 | 58 | 60 | 8005543502556 | 120 | 6360 | 395 | 595 | 125 |  | 2400 | 127200 | 1000 | 1200 | 800
BTICINO | H4651 | AX LECTOR TARJETAS E INDICADOR | 034 | 3400 | HOTEL SOLUTIONS | LG_2401 | 240115 | 130.46 | UN | 1 | C | C | 8005543502563 | [6 empty] | 1 | 48 | 54 | 58 | 60 | 8005543502563 | 120 | 6360 | 395 | 595 | 125 |  | 2400 | 127200 | 1000 | 1200 | 800
BTICINO | H4652 | AX Comando 8 Escenarios | 034 | 3400 | HOTEL SOLUTIONS | LG_2401 | 240115 | 152.84 | UN | 1 | C | C | 8005543498279 | [6 empty] | 1 | 36 | 54 | 58 | 60 | 8005543498279 | 120 | 4920 | 395 | 595 | 125 |  | 2400 | 98400 | 1000 | 1200 | 400
BTICINO | H4653 | AX Comanado NO MOLES.-LIMPIEZA | 034 | 3400 | HOTEL SOLUTIONS | LG_2401 | 240115 | 81.56 | UN | 1 | C | C | 8005543502808 | [6 empty] | 1 | 51 | 54 | 58 | 60 | 8005543502808 | 120 | 6720 | 395 | 595 | 125 |  | 2400 | 134400 | 1000 | 1200 | 800
BTICINO | H4691 | AX Termoreg con display | 034 | 3400 | HOTEL SOLUTIONS | LG_2401 | 240115 | 182.55 | UN | 1 | C | D | 8005543498040 | [6 empty] | 1 | 48 | 54 | 58 | 60 | 8005543498040 | 120 | 6360 | 395 | 595 | 125 |  | 2400 | 127200 | 1000 | 1200 | 800
BTICINO | HC4915DD | AX TECLA MH 1MOD NO MOLES."CL" | 034 | 3400 | HOTEL SOLUTIONS | LG_2401 | 240115 | 6.31 | UN | 10 | C | C | 8005543469736 | 1 | 2 | 23 | 45 | 6 | 8005543469729 | 10 | 31 | 54 | 58 | 60 | 8005543469736 | 1200 | 4320 | 395 | 595 | 125
BTICINO | HC4915MR | AX TECLA MH 1MOD LIMP.HAB."CL" | 034 | 3400 | HOTEL SOLUTIONS | LG_2401 | 240115 | 6.31 | UN | 10 | C | C | 8005543469774 | 1 | 2 | 23 | 45 | 6 | 8005543469767 | 10 | 31 | 54 | 58 | 60 | 8005543469774 | 1200 | 4320 | 395 | 595 | 125
BTICINO | HD4915DD | AX TECLA MH 1MOD NO MOLES."BL" | 034 | 3400 | HOTEL SOLUTIONS | LG_2401 | 240115 | 6.18 | UN | 10 | C | C | 8005543469811 | 1 | 2 | 23 | 45 | 6 | 8005543469804 | 10 | 31 | 54 | 58 | 60 | 8005543469811 | 1200 | 4320 | 395 | 595 | 125
BTICINO | HD4915MR | AX TECLA MH 1MOD LIMP.HAB."BL" | 034 | 3400 | HOTEL SOLUTIONS | LG_2401 | 240115 | 6.18 | UN | 10 | C | C | 8005543469859 | 1 | 2 | 23 | 45 | 6 | 8005543469842 | 10 | 31 | 54 | 58 | 60 | 8005543469859 | 1200 | 4320 | 395 | 595 | 125
BTICINO | HS4915DD | AX TECLA MH 1MOD NO MOLES."OS" | 034 | 3400 | HOTEL SOLUTIONS | LG_2401 | 240115 | 6.31 | UN | 10 | C | C | 8005543469897 | 1 | 2 | 23 | 45 | 6 | 8005543469880 | 10 | 31 | 54 | 58 | 60 | 8005543469897 | 1200 | 4320 | 395 | 595 | 125
BTICINO | HS4915MR | AX TECLA MH 1MOD LIMP.HAB."OS" | 034 | 3400 | HOTEL SOLUTIONS | LG_2401 | 240115 | 6.31 | UN | 10 | C | C | 8005543469934 | 1 | 2 | 23 | 45 | 6 | 8005543469927 | 10 | 31 | 54 | 58 | 60 | 8005543469934 | 1200 | 4320 | 395 | 595 | 125
BTICINO | LN4648 | LL-TARJETERO RFID | 034 | 3400 | HOTEL SOLUTIONS | LG_2401 | 240115 | 128.05 | UN | 1 | C | C | 8005543441749 | [6 empty] | 1 | 10 | 54 | 58 | 60 | 8005543441749 | 120 | 1200 | 395 | 595 | 125
BTICINO | LN4649 | LL-TARJETERO | 034 | 3400 | HOTEL SOLUTIONS | LG_2401 | 240115 | 114.78 | UN | 1 | C | C | 8005543441794 | [6 empty] | 1 | 10 | 58 | 60 | 54 | 8005543441794 | 120 | 1200 | 395 | 595 | 150 |  | 2400 | 55200 | 1000 | 1200 | 800
BTICINO | LN4650 | LL Módulo indicador habitación | 034 | 3400 | HOTEL SOLUTIONS | LG_2401 | 240115 | 95.38 | UN | 1 | C | C | 8005543502570 | [6 empty] | 1 | 48 | 54 | 58 | 60 | 8005543502570 | 120 | 6360 | 395 | 595 | 125 |  | 2400 | 127200 | 1000 | 1200 | 800
BTICINO | LN4651 | LL Lector tarjetas e indicador | 034 | 3400 | HOTEL SOLUTIONS | LG_2401 | 240115 | 118.53 | UN | 1 | C | C | 8005543502587 | [6 empty] | 1 | 48 | 54 | 58 | 60 | 8005543502587 | 120 | 6360 | 395 | 595 | 125 |  | 2400 | 127200 | 1000 | 1200 | 800
BTICINO | LN4652 | LL Comando 8 Escenarios | 034 | 3400 | HOTEL SOLUTIONS | LG_2401 | 240115 | 138.22 | UN | 1 | C | C | 8005543498286 | [6 empty] | 1 | 36 | 54 | 58 | 60 | 8005543498286 | 120 | 4920 | 395 | 595 | 125 |  | 2400 | 98400 | 1000 | 1200 | 800
BTICINO | LN4653 | LL Comando NO MOLES.-LIMPIEZA | 034 | 3400 | HOTEL SOLUTIONS | LG_2401 | 240115 | 67.95 | UN | 1 | C | C | 8005543502747 | [6 empty] | 1 | 51 | 54 | 58 | 60 | 8005543502747 | 120 | 6720 | 395 | 595 | 125 |  | 2400 | 134400 | 1000 | 1200 | 800
BTICINO | MH201 | SCS Room Controller IP | 034 | 3400 | HOTEL SOLUTIONS | LG_2401 | 240115 | 152.86 | UN | 1 | C | C | 8005543498033 | [6 empty] | 1 | 137 | 88 | 100 | 26 | 8005543498033 | 110 | 15670 | 395 | 595 | 125
LEGRAND | 002665 | KNX GATEWAY DALI 16 GRUPOS DIN | 034 | 3401 | MY HOME | LG_2401 | 240115 | 396.89 | UN | 1 | C | C | 3414972052276 | [6 empty] | 1 | 150 | 73 | 95 | 70 | 3414972052276 | 64 | 10000 | 305 | 400 | 355 | 3414972127189 | 640 | 100000 | 1000 | 1200 | 400 | 3414972095136
LEGRAND | 002668 | KNX REGULADOR 1-10V 10 S | 034 | 3401 | MY HOME | LG_2401 | 240115 | 463.02 | UN | 1 | C | C | 3414972052283 | [6 empty] | 1 | 443 | 95 | 180 | 70 | 3414972052283 | 14 | 6420 | 270 | 400 | 210 | 3414972093453 | 140 | 64200 | 1000 | 1200 | 360 | 3414972095143
LEGRAND | 002672 | KNX CONTR. ON/OFF 8 S DIN | 034 | 3401 | MY HOME | LG_2401 | 240115 | 479.76 | UN | 1 | C | C | 3414972052306 | [6 empty] | 1 | 300 | 95 | 180 | 70 | 3414972052306 | 20 | 6400 | 270 | 400 | 210 | 3414972093422 | 200 | 64000 | 1000 | 1200 | 360 | 3414972095167
LEGRAND | 002673 | KNX CONTR. ON/OFF 8 S 8 E DIN | 034 | 3401 | MY HOME | LG_2401 | 240115 | 541.75 | UN | 1 | C | C | 3414972052313 | [6 empty] | 1 | 360 | 95 | 180 | 70 | 3414972052313 | 20 | 7697 | 270 | 400 | 210 | 3414972093415 | 200 | 76970 | 1000 | 1200 | 360 | 3414972095174
LEGRAND | 002674 | KNX CONTR. ON/OFF 12 S DIN | 034 | 3401 | MY HOME | LG_2401 | 240115 | 541.75 | UN | 1 | C | C | 3414972052320 | [6 empty] | 1 | 400 | 95 | 180 | 70 | 3414972052320 | 20 | 8539 | 270 | 400 | 210 | 3414972093408 | 200 | 85390 | 1000 | 1200 | 360 | 3414972095181
LEGRAND | 002676 | KNX CONTR. ON/OFF 16 S DIN | 034 | 3401 | MY HOME | LG_2401 | 240115 | 586.71 | UN | 1 | C | C | 3414972052344 | [6 empty] | 1 | 571 | 95 | 180 | 70 | 3414972052344 | 14 | 8457 | 270 | 400 | 210 | 3414972093385 | 140 | 84570 | 1000 | 1200 | 360 | 3414972095198
LEGRAND | 002678 | KNX CONTR. ON/OFF 20 S DIN | 034 | 3401 | MY HOME | LG_2401 | 240115 | 640.51 | UN | 1 | C | C | 3414972052368 | [6 empty] | 1 | 630 | 95 | 180 | 70 | 3414972052368 | 14 | 9307 | 270 | 400 | 210 | 3414972093361 | 140 | 93070 | 1000 | 1200 | 360 | 3414972095204
LEGRAND | 002679 | KNX CONTR. ON/OFF 20S 18 E DIN | 034 | 3401 | MY HOME | LG_2401 | 240115 | 751.74 | UN | 1 | C | C | 3414972052375 | [6 empty] | 1 | 670 | 95 | 180 | 70 | 3414972052375 | 14 | 9894 | 270 | 400 | 210 | 3414972093354 | 140 | 98940 | 1000 | 1200 | 360 | 3414972095211
LEGRAND | 002692 | KNX INTERFACE ENTRADAS 4C | 034 | 3401 | MY HOME | LG_2401 | 240115 | 142.53 | UN | 1 | C | C | 3414970601629 | [6 empty] | 1 | 50 | 82 | 108 | 27 | 3414970601629 | 12 | 1000 | 235 | 260 | 89 | 3414970735720
LEGRAND | 002693 | KNX ENTRADAS BIN. 4X24-230V | 034 | 3401 | MY HOME | LG_2401 | 240115 | 448.08 | UN | 1 | C | C | 3414970607768 | [6 empty] | 1 | 100 | 92 | 113 | 91 | 3414970607768 | 30 | 3400 | 350 | 515 | 205 | 3414970735737
LEGRAND | 002699 | KNX GATEWAY DALI 64 BAL DIN | 034 | 3401 | MY HOME | LG_2401 | 240115 | 376.97 | UN | 1 | C | C | 3414972052382 | [6 empty] | 1 | 134 | 73 | 95 | 70 | 3414972052382 | 64 | 10000 | 300 | 400 | 250 | 3414972093439 | 640 | 100000 | 1000 | 1200 | 400 | 3414972095228
LEGRAND | 003506 | KNX ALIM. 320MA DIN | 034 | 3401 | MY HOME | LG_2401 | 240115 | 352.04 | UN | 1 | C | C | 3414972052399 | [6 empty] | 1 | 300 | 95 | 130 | 70 | 3414972052399 | 20 | 6400 | 280 | 400 | 210 | 3414972093309 | 200 | 64000 | 1000 | 1200 | 360 | 3414972095235
LEGRAND | 003507 | KNX ALIM. 640MA DIN | 034 | 3401 | MY HOME | LG_2401 | 240115 | 385.04 | UN | 1 | C | C | 3414972052405 | [6 empty] | 1 | 300 | 95 | 130 | 70 | 3414972052405 | 20 | 6400 | 270 | 400 | 210 | 3414972093316 | 200 | 64000 | 1000 | 1200 | 360 | 3414972095242
LEGRAND | 003545 | KNX ROUTER IP DIN | 034 | 3401 | MY HOME | LG_2401 | 240115 | 1090.31 | UN | 1 | C | C | 3414972052412 | [6 empty] | 1 | 90 | 40 | 95 | 70 | 3414972052412 | 68 | 6520 | 270 | 400 | 210 | 3414972093347 | 680 | 65200 | 1000 | 1200 | 360 | 3414972095259
LEGRAND | 003546 | KNX ACOPLADOR DE LINEA DIN | 034 | 3401 | MY HOME | LG_2401 | 240115 | 959.54 | UN | 1 | C | C | 3414972052429 | [6 empty] | 1 | 85 | 40 | 95 | 70 | 3414972052429 | 68 | 6287 | 270 | 400 | 210 | 3414972093330 | 680 | 62870 | 1000 | 1200 | 360 | 3414972095266
LEGRAND | 048408 | Room Controller IP 8Mod | 034 | 3401 | MY HOME | LG_2401 | 240115 | 656.8 | UN | 1 | C | C | 3245060484088 | [6 empty] | 1 | 439 | 101 | 148 | 88 | 3245060484088 | 10 | 4696 | 300 | 400 | 160 |  | 100 | 46960 | 1000 | 1200 | 430
LEGRAND | 048412 | Room Controller IP 12Mod | 034 | 3401 | MY HOME | LG_2401 | 240115 | 820.84 | UN | 1 | C | D | 3245060484125 | [6 empty] | 1 | 653 | 90 | 228 | 92 | 3245060484125 | 10 | 6874 | 315 | 420 | 200 | 011324506048412230000010 | 80 | 54992 | 1000 | 1200 | 430
LEGRAND | 048418 | Room Controller KNX 8Mod | 034 | 3401 | MY HOME | LG_2401 | 240115 | 502.55 | UN | 1 | C | C | 3245060484187 | [6 empty] | 1 | 407 | 101 | 148 | 88 | 3245060484187 | 10 | 4385 | 300 | 400 | 160 |  | 100 | 43850 | 1000 | 1200 | 430
LEGRAND | 048422 | Room Controller KNX12Mod | 034 | 3401 | MY HOME | LG_2401 | 240115 | 722.74 | UN | 1 | C | C | [7 empty] | 1 | 622 | 90 | 228 | 92 |  | 10 | 6593 | 315 | 420 | 200 |  | 80 | 52744 | 1000 | 1200 | 450
LEGRAND | 048877 | PASARELA KNX-ZIGBEE | 034 | 3401 | MY HOME | LG_2401 | 240115 | 417.07 | UN | 1 | C | C | 3414970544230 | [6 empty] | 1 | 253 | 125 | 144 | 77 | 3414970544230 | 10 | 2830 | 300 | 400 | 145 | 3414970544247 | 100 | 28300 | 1000 | 1200 | 308 | 3414970696915
LEGRAND | 048879 | KNX CONECTOR ROJO Y NEGRO | 034 | 3401 | MY HOME | LG_2401 | 240115 | 2.61 | UN | 50 | C | C | 3414970320797 | [6 empty] | 50 | 85 | 55 | 76 | 38 | 3414970320797 | 1250 | 2168 | 175 | 215 | 140 | 3414970320803 | 35000 | 60704 | 1000 | 1200 | 430
LEGRAND | 048884 | KNX TOUCH SCREEN | 034 | 3401 | MY HOME | LG_2401 | 240115 | 2577.98 | UN | 1 | C | C | 010324506048884130000001 | [12 empty] | 1 | 1253 | 200 | 296 | 158 | 010324506048884130000001 | 20 | 25060 | 1000 | 1200 | 450
LEGRAND | 048887 | KNX CFP 4 SORTIES 1-10V | 034 | 3401 | MY HOME | LG_2401 | 240115 | 660 | UN | 1 | C | C | 3414970928320 | [6 empty] | 1 | 638 | 154 | 289 | 80 | 3414970928320 | 10 | 6850 | 398 | 600 | 176 | 3414970928337 | 50 | 34250 | 1000 | 1200 | 341 | 3414970970718
LEGRAND | 048918 | KNX SENSOR OCUP.360 DUAL F.T. | 034 | 3401 | MY HOME | LG_2401 | 240115 | 393.89 | UN | 1 | C | C | 3245060489182 | [6 empty] | 1 | 180 | 125 | 125 | 100 | 3245060489182 | 10 | 2115 | 290 | 515 | 155 | 3414970476227
LEGRAND | 048919 | KNX SENSOR PIR 2X180 F.T. | 034 | 3401 | MY HOME | LG_2401 | 240115 | 225.07 | UN | 1 | C | C | 3245060489199 | [6 empty] | 1 | 207 | 125 | 125 | 100 | 3245060489199 | 10 | 2386 | 290 | 515 | 155 | 3414970476241 | 180 | 42948 | 1000 | 1200 | 770 | 3414970579478
LEGRAND | 048921 | KNX SENSOR 270+180 PIR EMP. | 034 | 3401 | MY HOME | LG_2401 | 240115 | 286.36 | UN | 1 | C | C | 3245060489212 | [6 empty] | 1 | 244 | 125 | 125 | 100 | 3245060489212 | 10 | 2745 | 290 | 515 | 155 | 3414970476265 | 320 | 87840 | 1000 | 1200 | 770 | 3414970602336
LEGRAND | 078470 | MOSAIC PLACA PANT TACTIL BL | 034 | 3401 | MY HOME | LG_2401 | 240115 | 94.7 | UN | 1 | C | C | 3245060784706 | [6 empty] | 1 | 149 | 130 | 133 | 23 | 3245060784706 | 20 | 3202 | 253 | 268 | 184 |  | 240 | 38424 | 1000 | 1200 | 450
LEGRAND | 078491 | CDE KNX MOSAIC 4 TOUCHES | 034 | 3401 | MY HOME | LG_2401 | 240115 | 176.96 | UN | 1 | C | C | 3245060784911 | [6 empty] | 1 | 42 | 55 | 73 | 57 | 3245060784911 | 20 | 1005 | 150 | 305 | 160 | 3414970317292 | 480 | 24120 | 1000 | 1200 | 450
LEGRAND | 078495 | CDE KNX MOSAIC INTER 1 DIR | 034 | 3401 | MY HOME | LG_2401 | 240115 | 159.63 | UN | 1 | C | C | 3245060784959 | [6 empty] | 1 | 44 | 55 | 73 | 57 | 3245060784959 | 20 | 1058 | 150 | 305 | 160 | 3414970317230 | 480 | 25392 | 1000 | 1200 | 430
LEGRAND | 078496 | CDE KNX MOSAIC INTER 2 DIR | 034 | 3401 | MY HOME | LG_2401 | 240115 | 174.1 | UN | 1 | C | C | 3245060784966 | [6 empty] | 1 | 44 | 55 | 73 | 57 | 3245060784966 | 20 | 1061 | 150 | 305 | 160 | 3414970317254 | 480 | 25464 | 1000 | 1200 | 430
LEGRAND | 079174 | MOSAIC PLACA PANT TACTIL AL | 034 | 3401 | MY HOME | LG_2401 | 240115 | 107.39 | UN | 1 | C | C | 3245060791742 | [6 empty] | 1 | 152 | 130 | 133 | 23 | 3245060791742 | 20 | 3217 | 253 | 268 | 184 |  | 240 | 38604 | 1000 | 1200 | 450
BTICINO | 3454 | SONDA BASICA | 034 | 3401 | MY HOME | LG_2401 | 240115 | 115.72 | UN | 1 | C | C | 8005543628782 | [6 empty] | 1 | 32 | 54 | 58 | 60 | 8005543628782 | 120 | 4354 | 395 | 595 | 125
BTICINO | 3455 | SONDA EXTERNA RADIO | 034 | 3401 | MY HOME | LG_2401 | 240115 | 538.24 | UN | 1 | C | C | 8012199849096 | [12 empty] | 1 | 40 | 62 | 108 | 83 | 8012199849096
BTICINO | 3456 | INTERFACE SCS GESTIÓN SPLITS | 034 | 3401 | MY HOME | LG_2401 | 240115 | 216.7 | UN | 1 | C | C | 8005543400944 | [6 empty] | 1 | 67 | 115 | 150 | 95 | 8005543400944 | 18 | 1206 | 395 | 595 | 150
BTICINO | 3457 | SONDA EXTERNA PARA TERMOSTATOS | 034 | 3401 | MY HOME | LG_2401 | 240115 | 35.03 | UN | 1 | C | C | 8012199849119 | [12 empty] | 1 | 95 | 146 | 152 | 27 | 8012199849119
BTICINO | 3476 | ACTUA-COMANDO BASIC SCS 1RELE | 034 | 3401 | MY HOME | LG_2401 | 240115 | 165.54 | UN | 1 | C | D | 8012199653129 | [6 empty] | 1 | 32 | 54 | 58 | 60 | 8012199653129
BTICINO | 3477 | INTERFACE CONTACTOS BASIC | 034 | 3401 | MY HOME | LG_2401 | 240115 | 148.24 | UN | 1 | C | D | 8012199653136 | [6 empty] | 1 | 34 | 54 | 58 | 60 | 8012199653136 | 120 | 4200 | 395 | 595 | 150 |  | 1920 | 80280 | 820 | 1200 | 800
BTICINO | 3487 | CAJA EMPOTR. HOMETOUCH 7" | 034 | 3401 | MY HOME | LG_2401 | 240115 | 20.51 | UN | 1 | C | D | 8005543615072 | [6 empty] | 1 | 291 | 162 | 225 | 114 | 8005543615072 | 200 | 70200 | 820 | 1200 | 1150 | 8005543615072
BTICINO | 3487AP | CAJA EMP PLADUR HOMETOUCH 7" | 034 | 3401 | MY HOME | LG_2401 | 240115 | 34.51 | UN | 1 | C | C | 8005543630617 | [6 empty] | 1 | 257 | 180 | 211 | 40 | 8005543630617 | 12 | 3677 | 395 | 595 | 125
BTICINO | 3488 | HOMETOUCH 7" | 034 | 3401 | MY HOME | LG_2401 | 240115 | 1024.6 | UN | 1 | C | D | 8005543612033 | [6 empty] | 1 | 900 | 180 | 211 | 40 | 8005543612033 | 12 | 11400 | 395 | 595 | 125
BTICINO | 3488W | Hometouch white | 034 | 3401 | MY HOME | LG_2401 | 240115 | 1024.6 | UN | 1 | C | D | 8005543627433 | [12 empty] | 1 | 533 | 205 | 280 | 45 | 8005543627433 | 160 | 97182 | 820 | 1200 | 450
BTICINO | 3501/AMB | SET 10 CONFIGURADORES "AMB" | 034 | 3401 | MY HOME | LG_2401 | 240115 | 10.38 | UN | 1 | C | C | 8012199676104 | [6 empty] | 1 | 5 | 60 | 90 | 8 | 8012199676104
BTICINO | 3501/AUX | SET 10 CONFIGURADORES "AUX" | 034 | 3401 | MY HOME | LG_2401 | 240115 | 10.38 | UN | 1 | C | C | 8012199676111 | [6 empty] | 1 | 4 | 60 | 90 | 8 | 8012199676111
BTICINO | 3501/CEN | SET 10 CONFIGURADORES "CEN" | 034 | 3401 | MY HOME | LG_2401 | 240115 | 10.38 | UN | 1 | C | C | 8012199676173 | 1 | 4 | 60 | 90 | 8 | 8012199676173 | 5 | 60 | 62 | 94 | 90 | 8012199815046 | 240 | 3465 | 395 | 595 | 150
BTICINO | 3501/GEN | SET 10 CONFIGURADORES "GEN" | 034 | 3401 | MY HOME | LG_2401 | 240115 | 10.38 | UN | 1 | C | C | 8012199676081 | [6 empty] | 1 | 4 | 60 | 90 | 8 | 8012199676081 | 5 | 25 | 90 | 94 | 62 | 8012199815053
BTICINO | 3501/GR | SET 10 CONFIGURADORES "GR" | 034 | 3401 | MY HOME | LG_2401 | 240115 | 10.38 | UN | 1 | C | C | 8012199676098 | [6 empty] | 1 | 5 | 60 | 90 | 8 | 8012199676098
BTICINO | 3501/OFF | SET 10 CONFIGURADORES "OFF" | 034 | 3401 | MY HOME | LG_2401 | 240115 | 10.38 | UN | 1 | C | C | 8012199676135 | [6 empty] | 1 | 4 | 60 | 90 | 8 | 8012199676135
BTICINO | 3501/OI | SET 10 CONFIGURADORES "OI" | 034 | 3401 | MY HOME | LG_2401 | 240115 | 10.38 | UN | 1 | C | C | 8012199676142 | [6 empty] | 1 | 4 | 60 | 90 | 8 | 8012199676142
BTICINO | 3501/ON | SET 10 CONFIGURADORES "ON" | 034 | 3401 | MY HOME | LG_2401 | 240115 | 10.38 | UN | 1 | C | C | 8012199676128 | [6 empty] | 1 | 4 | 60 | 90 | 8 | 8012199676128
BTICINO | 3501/PUL | SET 10 CONFIGURADORES "PUL" | 034 | 3401 | MY HOME | LG_2401 | 240115 | 10.38 | UN | 1 | C | C | 8012199676159 | [6 empty] | 1 | 4 | 60 | 90 | 8 | 8012199676159
BTICINO | 3501/SLA | SET 10 CONFIGURADORES "SLA" | 034 | 3401 | MY HOME | LG_2401 | 240115 | 10.38 | UN | 1 | B | D | 8012199676166 | [6 empty] | 1 | 4 | 60 | 90 | 8 | 8012199676166 | 10 | 50 | 75 | 90 | 85 | 8012199815145
BTICINO | 3501/T | SET 10 CONFIGURADORES PERSIANA | 034 | 3401 | MY HOME | LG_2401 | 240115 | 10.38 | UN | 1 | C | D | 8012199676180 | [6 empty] | 1 | 4 | 60 | 90 | 8 | 8012199676180 | 5 | 25 | 90 | 94 | 62 | 8012199815152
BTICINO | 3501/TM | SET 10 CONFIG PERSIANA PULSAR | 034 | 3401 | MY HOME | LG_2401 | 240115 | 10.38 | UN | 1 | C | C | 8012199676203 | [6 empty] | 1 | 4 | 60 | 90 | 8 | 8012199676203
BTICINO | 3501K/1 | SET CONFIGURADORES SCS FUN | 034 | 3401 | MY HOME | LG_2401 | 240115 | 125.57 | UN | 1 | C | C | 8012199452043 | [6 empty] | 1 | 116 | 102 | 175 | 23 | 8012199452043 | 12 | 1392 | 395 | 595 | 150 |  | 192 | 34272 | 820 | 1200 | 500
BTICINO | 3508BUS | CONECTOR EXTRAIBLE BUS 3,81MM | 034 | 3401 | MY HOME | LG_2401 | 240115 | 5.01 | UN | 10 | C | C | 8005543409077 | 1 | 1 | 1 | 2 | 1 | 8005543409060 | 10 | 15 | 27 | 58 | 60 | 8005543409077 | 2580 | 4470 | 395 | 595 | 125
BTICINO | 3508U2 | CONECTOR EXTRAIBLE 2 POLOS | 034 | 3401 | MY HOME | LG_2401 | 240115 | 5.01 | UN | 10 | C | C | 8005543409091 | 1 | 1 | 1 | 2 | 1 | 8005543409084 | 10 | 15 | 27 | 58 | 60 | 8005543409091 | 1200 | 2760 | 395 | 595 | 125
BTICINO | 3508U3 | CONECTOR EXTRAIBLE 3 POLOS | 034 | 3401 | MY HOME | LG_2401 | 240115 | 5.23 | UN | 10 | C | C | 8005543409114 | 1 | 1 | 1 | 2 | 1 | 8005543409107 | 10 | 15 | 27 | 58 | 60 | 8005543409114 | 2580 | 4470 | 395 | 595 | 125
BTICINO | 3515 | REGLETA EXTRAIBLE SCS | 034 | 3401 | MY HOME | LG_2401 | 240115 | 8.76 | UN | 10 | C | C | 8012199150536 | [6 empty] | 10 | 30 | 27 | 58 | 60 | 8012199150536
BTICINO | 3522N | SENSOR SCS CONTADOR DE PULSOS | 034 | 3401 | MY HOME | LG_2401 | 240115 | 130.76 | UN | 1 | C | C | 8005543520710 | [6 empty] | 1 | 28 | 54 | 58 | 60 | 8005543520710 | 120 | 3960 | 395 | 595 | 125
BTICINO | 3523 | TOROIDE PARA ART.F520 | 034 | 3401 | MY HOME | LG_2401 | 240115 | 47.44 | UN | 1 | C | C | 8005543402054 | [6 empty] | 1 | 51 | 27 | 58 | 60 | 8005543402054 | 258 | 13158 | 395 | 595 | 125 |  | 7740 | 394740 | 1000 | 1200 | 800
BTICINO | 3529 | MANDO A DISTANCIA 16 CANALES | 034 | 3401 | MY HOME | LG_2401 | 240115 | 139.92 | UN | 1 | C | C | 8012199958958 | [6 empty] | 1 | 90 | 62 | 165 | 90 | 8012199958958 | 26 | 3070 | 395 | 595 | 125
BTICINO | 3541 | Hoja A5 Comando escen "NEGRO" | 034 | 3401 | MY HOME | LG_2401 | 240115 | 28.74 | UN | 1 | C | C | 8005543505144 | [6 empty] | 1 | 11 | 200 | 320 | 4 | 8005543505144 | 62 | 1282 | 395 | 595 | 125 |  | 1240 | 25640 | 1000 | 1200 | 800
BTICINO | 3542 | Hoja A5 Comando escen "BLANCO" | 034 | 3401 | MY HOME | LG_2401 | 240115 | 32.12 | UN | 1 | C | C | 8005543505151 | [6 empty] | 1 | 11 | 200 | 320 | 4 | 8005543505151 | 62 | 1282 | 395 | 595 | 125 |  | 1240 | 25640 | 1000 | 1200 | 800
BTICINO | 3559 | CABLE PROGRAMACION SCS/USB | 034 | 3401 | MY HOME | LG_2401 | 240115 | 152.73 | UN | 1 | C | C | 8012199775432 | [6 empty] | 1 | 242 | 80 | 140 | 60 | 8012199775432 | 12 | 3504 | 395 | 595 | 150 | 8012199775449 | 240 | 95520 | 1000 | 1200 | 800
BTICINO | BMSW1003 | ACTUADOR ON/OFF 4X16 6DIN | 034 | 3401 | MY HOME | LG_2401 | 240115 | 323.6 | UN | 1 | C | D | 8012199968186 | [6 empty] | 1 | 1 | 90 | 112 | 101 | 8012199968186 | 20 | 1620 | 395 | 595 | 150 |  | 400 | 32400 | 1000 | 1200 | 800
BTICINO | BMSW1005 | ACTUADOR ON/OFF 8X16A 10DIN | 034 | 3401 | MY HOME | LG_2401 | 240115 | 381.48 | UN | 1 | B | D | 8005543485484 | [6 empty] | 1 | 350 | 100 | 180 | 85 | 8005543485484 | 12 | 4800 | 395 | 595 | 125
BTICINO | E49 | ALIMENTADOR SCS 2DIN | 034 | 3401 | MY HOME | LG_2401 | 240115 | 243.33 | UN | 1 | C | D | 8012199972817 | [6 empty] | 1 | 142 | 79 | 118 | 46 | 8012199972817 | 6 | 932 | 162 | 225 | 114 | 8012199972824 | 594 | 104268 | 820 | 1200 | 450
BTICINO | E56 | ALIMENTADOR SCS MYHOME 1.2A | 034 | 3401 | MY HOME | LG_2401 | 240115 | 216.26 | UN | 1 | B | D | 8005543693629 | [6 empty] | 1 | 290 | 106 | 112 | 85 | 8005543693629 | 21 | 6690 | 395 | 595 | 125
BTICINO | F400A | ADAPTADOR DIN 3 MOD L-N-NT | 034 | 3401 | MY HOME | LG_2401 | 240115 | 24.47 | UN | 1 | C | C | 8012199684390 | [12 empty] | 1 | 80 | 88 | 104 | 78 | 8012199684390
BTICINO | F401 | ACTUADOR DIN DE PERSIANAS | 034 | 3401 | MY HOME | LG_2401 | 240115 | 165.26 | UN | 1 | B | D | 8005543469699 | [6 empty] | 1 | 102 | 62 | 108 | 83 | 8005543469699 | 43 | 4957 | 395 | 595 | 125
BTICINO | F411/4 | ACTUADOR SCS 4 RELES 2DIN | 034 | 3401 | MY HOME | LG_2401 | 240115 | 195.22 | UN | 1 | B | D | 8012199425061 | [6 empty] | 1 | 105 | 62 | 108 | 83 | 8012199425061 | 43 | 6018 | 395 | 595 | 150 | 8012199425078
BTICINO | F411U2 | ACTUADOR SCS 2 RELES 2DIN | 034 | 3401 | MY HOME | LG_2401 | 240115 | 138.96 | UN | 1 | B | D | 8005543533871 | [6 empty] | 1 | 114 | 72 | 106 | 56 | 8005543533871 | 50 | 6290 | 395 | 595 | 125
BTICINO | F413N | DIMMER SCS LED/FLUORESCENCIA | 034 | 3401 | MY HOME | LG_2401 | 240115 | 225.26 | UN | 1 | C | D | 8012199894461 | [6 empty] | 1 | 100 | 62 | 108 | 83 | 8012199894461
BTICINO | F416U1 | DIMMER ALL LOAD 1X4,3A 6DIN | 034 | 3401 | MY HOME | LG_2401 | 240115 | 344.42 | UN | 1 | C | C | 8012199968209 | [6 empty] | 1 | 358 | 90 | 112 | 101 | 8012199968209 | 20 | 7160 | 395 | 595 | 150 |  | 400 | 143200 | 1000 | 1200 | 800
BTICINO | F418U2 | DIMMER UNIVERSAL SCS 2 CANALES | 034 | 3401 | MY HOME | LG_2401 | 240115 | 321.28 | UN | 1 | B | D | 8005543534991 | [6 empty] | 1 | 216 | 96 | 110 | 73 | 8005543534991 | 28 | 6648 | 395 | 595 | 125
BTICINO | F420 | MODULO ESCENARIOS 2 DIN | 034 | 3401 | MY HOME | LG_2401 | 240115 | 97.96 | UN | 1 | C | C | 8012199738741 | [6 empty] | 1 | 81 | 62 | 108 | 83 | 8012199738741 | 43 | 3483 | 395 | 595 | 150 | 8012199738772 | 688 | 67728 | 820 | 1200 | 500
BTICINO | F422 | INTERFACE SCS-SCS | 034 | 3401 | MY HOME | LG_2401 | 240115 | 297.96 | UN | 1 | C | D | 8012199490854 | [6 empty] | 1 | 70 | 62 | 108 | 83 | 8012199490854 | 43 | 4470 | 395 | 595 | 150 | 8012199490977
BTICINO | F425 | MEMORIZACION ULTIMO ESTADO SCS | 034 | 3401 | MY HOME | LG_2401 | 240115 | 136.87 | UN | 1 | C | C | 8012199529646 | [6 empty] | 1 | 91 | 62 | 108 | 83 | 8012199529646 | 43 | 3913 | 395 | 595 | 150 |  | 688 | 77608 | 820 | 1200 | 800
BTICINO | F428 | AU-INTERFAZ DE CONTACTOS 2 DIN | 034 | 3401 | MY HOME | LG_2401 | 240115 | 151.06 | UN | 1 | C | D | 8012199837222 | [12 empty] | 1 | 114 | 62 | 108 | 83 | 8012199837222
BTICINO | F429 | INTERAZ SCS/DALI | 034 | 3401 | MY HOME | LG_2401 | 240115 | 632.61 | UN | 1 | B | D | 8012199850542 | [12 empty] | 1 | 184 | 98 | 115 | 88 | 8012199850542
BTICINO | F430/2 | ACTUADOR TERMOREG 2RELES 2DIN | 034 | 3401 | MY HOME | LG_2401 | 240115 | 115.23 | UN | 1 | C | D | 8012199667690 | [6 empty] | 1 | 82 | 62 | 108 | 83 | 8012199667690 | 43 | 3526 | 395 | 595 | 150 | 8012199667812 | 688 | 68416 | 820 | 1200 | 500
BTICINO | F430/4 | ACTUADOR TERMORRE 4RELES 2DIN | 034 | 3401 | MY HOME | LG_2401 | 240115 | 150.41 | UN | 1 | B | D | 8012199667706 | [6 empty] | 1 | 102 | 62 | 108 | 83 | 8012199667706 | 43 | 4386 | 395 | 595 | 150 |  | 688 | 82176 | 820 | 1200 | 500
BTICINO | F430R3V10 | Actuador Termoreg 3S+2x0-10V | 034 | 3401 | MY HOME | LG_2401 | 240115 | 182.13 | UN | 1 | C | C | 8005543502846 | [6 empty] | 1 | 176 | 96 | 110 | 73 | 8005543502846 | 28 | 5528 | 395 | 595 | 150
BTICINO | F430R8 | Actuador Termoreg 8S | 034 | 3401 | MY HOME | LG_2401 | 240115 | 188.6 | UN | 1 | C | C | 8005543501771 | [6 empty] | 1 | 176 | 96 | 110 | 73 | 8005543501771 | 28 | 5528 | 395 | 595 | 125 |  | 560 | 110560 | 1000 | 1200 | 800
BTICINO | F430V10 | Actuador Termoreg 2x0-10V | 034 | 3401 | MY HOME | LG_2401 | 240115 | 175.62 | UN | 1 | C | C | 8005543505304 | [6 empty] | 1 | 102 | 72 | 106 | 56 | 8005543505304 | 50 | 5700 | 395 | 595 | 125
BTICINO | F520 | SENSOR SCS ENERG.ELÉCTRIC.1DIN | 034 | 3401 | MY HOME | LG_2401 | 240115 | 263.17 | UN | 1 | C | C | 8005543402061 | [6 empty] | 1 | 175 | 41 | 101 | 89 | 8005543402061 | 60 | 10500 | 395 | 595 | 150 |  | 1800 | 315000 | 1000 | 1200 | 800
BTICINO | F521 | CENTRAL GESTIÓN ENERGÍA 1DIN | 034 | 3401 | MY HOME | LG_2401 | 240115 | 503.08 | UN | 1 | C | C | 8005543402078 | [6 empty] | 1 | 175 | 41 | 101 | 89 | 8005543402078 | 60 | 11100 | 395 | 595 | 125
BTICINO | F522 | ACTUADOR/SENSOR 1X16A 1DIN | 034 | 3401 | MY HOME | LG_2401 | 240115 | 174.08 | UN | 1 | C | C | 8005543404300 | [6 empty] | 1 | 137 | 88 | 100 | 26 | 8005543404300 | 110 | 15670 | 395 | 595 | 125
BTICINO | F523 | ACTUADOR 1X16A 1DIN | 034 | 3401 | MY HOME | LG_2401 | 240115 | 142.01 | UN | 1 | C | C | 8005543404317 | [6 empty] | 1 | 137 | 88 | 100 | 26 | 8005543404317 | 110 | 15670 | 395 | 595 | 125
BTICINO | F524 | MODULO CENTRAL. DATOS CONSUMO | 034 | 3401 | MY HOME | LG_2401 | 240115 | 502.26 | UN | 1 | C | C | 8005543448984 | [6 empty] | 1 | 87 | 88 | 100 | 26 | 8005543448984 | 110 | 10170 | 395 | 595 | 125
BTICINO | H4651M2 | AX COMANDO ESPECIAL SCS 2 MOD | 034 | 3401 | MY HOME | LG_2401 | 240115 | 139.95 | UN | 1 | C | C | 8012199957111 | [12 empty] | 1 | 49 | 54 | 58 | 60 | 8012199957111
BTICINO | H4652/2 | AX COMANDO DOBLE 2MOD | 034 | 3401 | MY HOME | LG_2401 | 240115 | 117.32 | UN | 1 | C | D | 8012199745350 | [6 empty] | 1 | 51 | 54 | 58 | 60 | 8012199745350 | 120 | 6720 | 395 | 595 | 150 | 8012199746111
BTICINO | H4660M2 | COMANDO AXOLUTE PERSIANAS | 034 | 3401 | MY HOME | LG_2401 | 240115 | 123.19 | UN | 1 | C | C | 8005543478264 | [6 empty] | 1 | 49 | 54 | 58 | 60 | 8005543478264 | 120 | 6399 | 395 | 595 | 125
BTICINO | H4661M2 | COMANDO ACTUADOR AX PERSIANAS | 034 | 3401 | MY HOME | LG_2401 | 240115 | 155.66 | UN | 1 | C | D | 8005543478288 | [6 empty] | 1 | 53 | 54 | 58 | 60 | 8005543478288 | 120 | 6960 | 395 | 595 | 125
BTICINO | H4672M2 | ACTU-COMAN SCS 2 REL 2 MOD AX | 034 | 3401 | MY HOME | LG_2401 | 240115 | 162.17 | UN | 1 | C | D | 8005543560860 | [6 empty] | 1 | 9 | 54 | 58 | 60 | 8005543560860 | 120 | 1680 | 395 | 595 | 150
BTICINO | H4691KNX | TERMOSTATO DISPLAY KNX AX | 034 | 3401 | MY HOME | LG_2401 | 240115 | 240.02 | UN | 1 | C | C | 8005543567968 | [6 empty] | 1 | 48 | 54 | 58 | 60 | 8005543567968 | 120 | 6360 | 395 | 595 | 125
BTICINO | HC4654 | AX RECEPTOR IR "CLARO" | 034 | 3401 | MY HOME | LG_2401 | 240115 | 150.88 | UN | 1 | C | C | 8012199745633 | [6 empty] | 1 | 60 | 62 | 108 | 83 | 8012199745633 | 43 | 3146 | 395 | 595 | 150 | 8012199776668
BTICINO | HC4657M3 | COMANDO WHICE 'CL' 3 MOD | 034 | 3401 | MY HOME | LG_2401 | 240115 | 344.38 | UN | 1 | C | C | 8012199942254 | [12 empty] | 1 | 321 | 165 | 195 | 90 | 8012199942254 | 140 | 56940 | 820 | 1200 | 450
BTICINO | HC4657M4 | COMANDO WHICE 'CL' 4 MOD | 034 | 3401 | MY HOME | LG_2401 | 240115 | 462.42 | UN | 1 | C | C | 8012199942322 | [12 empty] | 1 | 345 | 165 | 195 | 90 | 8012199942322 | 140 | 60300 | 820 | 1200 | 450
BTICINO | HC4672N | ACTUADOR SCS 1X16 2MOD "CLARO" | 034 | 3401 | MY HOME | LG_2401 | 240115 | 133.05 | UN | 1 | C | C | 8005543404249 | [6 empty] | 1 | 69 | 54 | 58 | 60 | 8005543404249 | 120 | 8890 | 395 | 595 | 125
BTICINO | HC4680 | AX COMANDO ESCENARIO "CLARO" | 034 | 3401 | MY HOME | LG_2401 | 240115 | 147.96 | UN | 1 | C | C | 8012199774312 | [6 empty] | 1 | 40 | 60 | 60 | 55 | 8012199774312 | 120 | 5400 | 395 | 595 | 125 | 8012199774350
BTICINO | HC4692 | SONDA TERMOREGULACION AXOLUTE | 034 | 3401 | MY HOME | LG_2401 | 240115 | 152.48 | UN | 1 | C | C | 8012199745732 | [6 empty] | 1 | 44 | 54 | 58 | 60 | 8012199745732 | 120 | 6840 | 395 | 595 | 125 | 8012199746487
BTICINO | HC4692FAN | SONDA AXOLUTE TERMO FANCOIL | 034 | 3401 | MY HOME | LG_2401 | 240115 | 166.49 | UN | 1 | C | C | 8012199823096 | [6 empty] | 1 | 44 | 54 | 58 | 60 | 8012199823096 | 120 | 6840 | 395 | 595 | 125 | 8012199823126
BTICINO | HC4693 | SONDA TERMO BASE AXOLUTE CL | 034 | 3401 | MY HOME | LG_2401 | 240115 | 128.6 | UN | 1 | C | C | 8012199806570 | [12 empty] | 1 | 52 | 54 | 58 | 60 | 8012199806570
BTICINO | HC4911 | AX TECLA MH 1MOD "CLARO" | 034 | 3401 | MY HOME | LG_2401 | 240115 | 5.44 | UN | 10 | C | C | 8012199744636 | [6 empty] | 10 | 38 | 54 | 58 | 60 | 8012199744636 | 1200 | 5160 | 395 | 595 | 125 | 8012199744773
BTICINO | HC4911/2 | AX TECLA MH 2MOD "CLARO" | 034 | 3401 | MY HOME | LG_2401 | 240115 | 5.76 | UN | 10 | C | C | 8012199744643 | [6 empty] | 10 | 106 | 62 | 94 | 90 | 8012199744643 | 480 | 5688 | 395 | 595 | 125 | 8012199744735
BTICINO | HC4911/2AF | AX TECLA MH 2MOD ONOFFGEN "CL" | 034 | 3401 | MY HOME | LG_2401 | 240115 | 6.54 | UN | 10 | C | C | 8012199744254 | [6 empty] | 10 | 65 | 62 | 94 | 90 | 8012199744254 | 480 | 3720 | 395 | 595 | 125 | 8012199744407
BTICINO | HC4911/2AG | AX TECLA MH 2MOD ONOFF "CLARO" | 034 | 3401 | MY HOME | LG_2401 | 240115 | 6.54 | UN | 10 | C | C | 8012199744278 | [6 empty] | 10 | 65 | 62 | 94 | 90 | 8012199744278 | 480 | 3720 | 395 | 595 | 125 | 8012199744421
BTICINO | HC4911/2AH | AX TECLA MH 2MOD PERSIANA "CL" | 034 | 3401 | MY HOME | LG_2401 | 240115 | 6.54 | UN | 10 | C | C | 8012199744285 | [6 empty] | 10 | 66 | 65 | 98 | 85 | 8012199744285 | 480 | 3768 | 395 | 595 | 125 | 8012199744445
BTICINO | HC4911/2AI | AX TECLA MH 2MOD ONOFFREG "CL" | 034 | 3401 | MY HOME | LG_2401 | 240115 | 6.54 | UN | 10 | C | C | 8012199744292 | [6 empty] | 10 | 65 | 62 | 94 | 90 | 8012199744292 | 480 | 3720 | 395 | 595 | 125 | 8012199744469
BTICINO | HC4911/2BA | AX TECLA MH 2MOD LAMPARA "CL" | 034 | 3401 | MY HOME | LG_2401 | 240115 | 6.54 | UN | 10 | C | C | 8012199744308 | [6 empty] | 10 | 65 | 62 | 94 | 90 | 8012199744308 | 480 | 3720 | 395 | 595 | 125 | 8012199744483
BTICINO | HC4911/2BC | AX TECLA MH 2MOD TIMBRE "CL" | 034 | 3401 | MY HOME | LG_2401 | 240115 | 6.54 | UN | 10 | C | C | 8012199744315 | [6 empty] | 10 | 65 | 62 | 94 | 90 | 8012199744315 | 480 | 3720 | 395 | 595 | 125 | 8012199744506
BTICINO | HC4911AD | AX TECLA MH 1MOD +- "CL" | 034 | 3401 | MY HOME | LG_2401 | 240115 | 6.29 | UN | 10 | C | C | 8005543435557 | 1 | 3 | 22 | 44 | 9 | 8005543435540 | 10 | 38 | 54 | 58 | 60 | 8005543435557 | 1200 | 5160 | 395 | 595 | 125
BTICINO | HC4911AF | AX TECLA MH 1MOD ONOFFGEN "CL" | 034 | 3401 | MY HOME | LG_2401 | 240115 | 6.29 | UN | 10 | C | C | 8012199742854 | [6 empty] | 10 | 38 | 54 | 58 | 60 | 8012199742854 | 1200 | 5160 | 395 | 595 | 125 | 8012199743592
BTICINO | HC4911AG | AX TECLA MH 1MOD ONOFF "CLARO" | 034 | 3401 | MY HOME | LG_2401 | 240115 | 6.29 | UN | 10 | C | C | 8012199742878 | [6 empty] | 10 | 38 | 54 | 58 | 60 | 8012199742878 | 1200 | 5160 | 395 | 595 | 125 | 8012199743615
BTICINO | HC4911AH | AX TECLA MH 1MOD PERSIANA "CL" | 034 | 3401 | MY HOME | LG_2401 | 240115 | 6.29 | UN | 10 | C | C | 8012199742885 | [6 empty] | 10 | 38 | 54 | 58 | 60 | 8012199742885 | 1200 | 5160 | 395 | 595 | 125 | 8012199743639
BTICINO | HC4911AI | AX TECLA MH 1MOD DIMMER "CL" | 034 | 3401 | MY HOME | LG_2401 | 240115 | 6.29 | UN | 10 | C | C | 8012199743943 | [6 empty] | 10 | 38 | 54 | 58 | 60 | 8012199743943 | 1200 | 5160 | 395 | 595 | 125 | 8012199744025
BTICINO | HC4911BA | AX TECLA MH 1MOD LAMPARA "CL" | 034 | 3401 | MY HOME | LG_2401 | 240115 | 6.29 | UN | 10 | C | C | 8012199743950 | [6 empty] | 10 | 38 | 54 | 58 | 60 | 8012199743950 | 1200 | 5160 | 395 | 595 | 125 | 8012199744049
BTICINO | HC4915 | AX TECLA MH 1MOD "CLARO" | 034 | 3401 | MY HOME | LG_2401 | 240115 | 6.29 | UN | 10 | C | C | 8012199744650 | [6 empty] | 10 | 38 | 54 | 58 | 60 | 8012199744650 | 1200 | 5160 | 395 | 595 | 150 | 8012199744797
BTICINO | HC4915/2 | AX TECLA MH 2MOD "CLARO" | 034 | 3401 | MY HOME | LG_2401 | 240115 | 6.54 | UN | 10 | C | C | 8012199744667 | [6 empty] | 10 | 106 | 62 | 94 | 90 | 8012199744667 | 480 | 5688 | 395 | 595 | 125 | 8012199744759
BTICINO | HC4915/2AA | AX TECLA MH 2MOD OFF "CLARO" | 034 | 3401 | MY HOME | LG_2401 | 240115 | 6.54 | UN | 10 | C | C | 8012199743134 | [6 empty] | 10 | 86 | 62 | 94 | 90 | 8012199743134 | 480 | 4728 | 395 | 595 | 125 | 8012199743653
BTICINO | HC4915/2AB | AX TECLA MH 2MOD ON "CLARO" | 034 | 3401 | MY HOME | LG_2401 | 240115 | 6.54 | UN | 10 | C | C | 8012199743141 | [6 empty] | 10 | 85 | 62 | 94 | 90 | 8012199743141 | 480 | 4680 | 395 | 595 | 125 | 8012199743677
BTICINO | HC4915/2AC | AX TECLA MH 2MOD GEN "CLARO" | 034 | 3401 | MY HOME | LG_2401 | 240115 | 6.54 | UN | 10 | C | C | 8012199743158 | [6 empty] | 10 | 86 | 62 | 94 | 90 | 8012199743158 | 480 | 4728 | 395 | 595 | 125 | 8012199743691
BTICINO | HC4915/2AD | AX TECLA MH 2MOD DIMMER "C" | 034 | 3401 | MY HOME | LG_2401 | 240115 | 6.54 | UN | 10 | C | C | 8012199743165 | [6 empty] | 10 | 86 | 62 | 94 | 90 | 8012199743165 | 480 | 4728 | 395 | 595 | 125 | 8012199743721
BTICINO | HC4915/2BA | AX TECLA MH 2MOD LAMPARA "CL" | 034 | 3401 | MY HOME | LG_2401 | 240115 | 6.54 | UN | 10 | C | C | 8012199743172 | [6 empty] | 10 | 86 | 62 | 94 | 90 | 8012199743172 | 480 | 4728 | 395 | 595 | 125 | 8012199743738
BTICINO | HC4915/2BB | AX TECLA MH 2MOD TIMBRE "CL" | 034 | 3401 | MY HOME | LG_2401 | 240115 | 6.54 | UN | 10 | C | C | 8012199743189 | [6 empty] | 10 | 85 | 62 | 94 | 90 | 8012199743189 | 480 | 4680 | 395 | 595 | 125 | 8012199743752
BTICINO | HC4915AA | AX TECLA MH 1MOD OFF "CLARO" | 034 | 3401 | MY HOME | LG_2401 | 240115 | 6.29 | UN | 10 | C | C | 8012199742892 | [6 empty] | 10 | 38 | 54 | 60 | 58 | 8012199742892 | 1200 | 5160 | 395 | 595 | 125 | 8012199743363
BTICINO | HC4915AB | AX TECLA MH 1MOD ON "CLARO" | 034 | 3401 | MY HOME | LG_2401 | 240115 | 6.29 | UN | 10 | C | C | 8012199742908 | [6 empty] | 10 | 38 | 54 | 58 | 60 | 8012199742908 | 1200 | 5160 | 395 | 595 | 125 | 8012199743387
BTICINO | HC4915AC | AX TECLA MH 1MOD GEN "CLARO" | 034 | 3401 | MY HOME | LG_2401 | 240115 | 6.29 | UN | 10 | C | C | 8012199742915 | [6 empty] | 10 | 38 | 54 | 58 | 60 | 8012199742915 | 1200 | 5160 | 395 | 595 | 125 | 8012199743400
BTICINO | HC4915AD | AX TECLA MH 1MOD DIMMER "CL" | 034 | 3401 | MY HOME | LG_2401 | 240115 | 6.54 | UN | 10 | C | C | 8012199742922 | [6 empty] | 10 | 38 | 54 | 58 | 60 | 8012199742922 | 1200 | 5160 | 395 | 595 | 125 | 8012199743424
BTICINO | HC4915AE | AX TECLA STOP 1 MOD TECH | 034 | 3401 | MY HOME | LG_2401 | 240115 | 6.29 | UN | 10 | C | C | 8005543469439 | 1 | 3 | 24 | 43 | 9 | 8005543469422 | 10 | 38 | 54 | 58 | 60 | 8005543469439 | 1200 | 5160 | 395 | 595 | 125
BTICINO | HC4915BA | AX TECLA MH 1MOD LAMPARA "CL" | 034 | 3401 | MY HOME | LG_2401 | 240115 | 6.54 | UN | 10 | C | C | 8012199742939 | [6 empty] | 10 | 38 | 54 | 58 | 60 | 8012199742939 | 1200 | 5160 | 395 | 595 | 150 | 8012199743448
BTICINO | HC4915BB | AX TECLA MH 1MOD TIMBRE "CL" | 034 | 3401 | MY HOME | LG_2401 | 240115 | 6.54 | UN | 10 | C | C | 8012199742946 | [6 empty] | 10 | 38 | 54 | 60 | 58 | 8012199742946 | 1200 | 5160 | 395 | 595 | 125 | 8012199743462
BTICINO | HC4915BL | AX TECLA MH 1MOD LUZ CAMA "CL" | 034 | 3401 | MY HOME | LG_2401 | 240115 | 6.29 | UN | 10 | C | C | 8005543469712 | 1 | 2 | 23 | 45 | 6 | 8005543469705 | 10 | 31 | 54 | 58 | 60 | 8005543469712 | 1200 | 4320 | 395 | 595 | 125
BTICINO | HC4915M2BL | AX TECLA MH 2MOD LUZ CAMA "CL" | 034 | 3401 | MY HOME | LG_2401 | 240115 | 6.54 | UN | 10 | C | C | 8005543469750 | 1 | 4 | 45 | 45 | 6 | 8005543469743 | 10 | 82 | 62 | 94 | 90 | 8005543469750 | 480 | 4536 | 395 | 595 | 125
BTICINO | HC4919 | 2 TECLAS AXO ART HAHB4572 | 034 | 3401 | MY HOME | LG_2401 | 240115 | 29.86 | UN | 1 | C | C | 8012199814421 | [6 empty] | 1 | 3 | 54 | 58 | 60 | 8012199814421
BTICINO | HD4654 | AX RECEPTOR IR "BLANCO" | 034 | 3401 | MY HOME | LG_2401 | 240115 | 150.88 | UN | 1 | C | C | 8012199986227 | [6 empty] | 1 | 60 | 62 | 108 | 83 | 8012199986227 | [6 empty] | 1141 | 68460 | 1000 | 1200 | 800
BTICINO | HD4657M3 | COMANDO WHITE 3 MOD | 034 | 3401 | MY HOME | LG_2401 | 240115 | 344.38 | UN | 1 | C | C | 8005543412862 | [12 empty] | 1 | 321 | 165 | 195 | 90 | 8005543412862 | 140 | 56940 | 820 | 1200 | 450
BTICINO | HD4657M4 | COMANDO WHITE 4 MOD | 034 | 3401 | MY HOME | LG_2401 | 240115 | 462.42 | UN | 1 | C | C | 8005543412879 | [12 empty] | 1 | 345 | 165 | 195 | 90 | 8005543412879 | 140 | 60300 | 820 | 1200 | 450
BTICINO | HD4672N | ACTUADOR SCS 1X16 2MOD "BLAN." | 034 | 3401 | MY HOME | LG_2401 | 240115 | 133.05 | UN | 1 | C | C | 8005543404256 | [6 empty] | 1 | 69 | 54 | 58 | 60 | 8005543404256 | 120 | 8890 | 395 | 595 | 125
BTICINO | HD4680 | AX COMANDO ESCENARIO "BLANCO" | 034 | 3401 | MY HOME | LG_2401 | 240115 | 147.96 | UN | 1 | C | C | 8012199986241 | [6 empty] | 1 | 52 | 62 | 108 | 83 | 8012199986241 | 43 | 2236 | 395 | 595 | 150 |  | 1290 | 67080 | 1000 | 1200 | 800
BTICINO | HD4692 | SONDA TERMOREGULACION AXOLUTE | 034 | 3401 | MY HOME | LG_2401 | 240115 | 152.48 | UN | 1 | C | C | 8012199987699 | [6 empty] | 1 | 52 | 54 | 58 | 60 | 8012199987699 | 120 | 6240 | 395 | 595 | 125 |  | 3600 | 187200 | 1000 | 1200 | 800
BTICINO | HD4692FAN | SONDA AXOLUTE TERMO FANCOIL | 034 | 3401 | MY HOME | LG_2401 | 240115 | 166.49 | UN | 1 | C | C | 8012199987705 | [6 empty] | 1 | 52 | 54 | 58 | 60 | 8012199987705 | 120 | 6840 | 395 | 595 | 125
BTICINO | HD4693 | SONDA TERMO BASE AXOLUTE BL | 034 | 3401 | MY HOME | LG_2401 | 240115 | 128.6 | UN | 1 | C | C | 8012199987712 | [6 empty] | 1 | 52 | 56 | 59 | 61 | 8012199987712 | 120 | 6240 | 395 | 595 | 150 |  | 2400 | 124800 | 1000 | 1200 | 800
BTICINO | HD4911 | AX TECLA MH 1MOD "BLANCO" | 034 | 3401 | MY HOME | LG_2401 | 240115 | 6.14 | UN | 10 | C | C | 8012199981345 | 1 | 3 | 22 | 44 | 9 | 8012199981338 | [6 empty] | 10 | 38 | 54 | 58 | 60 | 8012199981345 | 3480 | 132240 | 1000 | 1200 | 800
BTICINO | HD4911AD | AX TECLA MH 1MOD +- "BL" | 034 | 3401 | MY HOME | LG_2401 | 240115 | 6.14 | UN | 10 | C | C | 8005543435571 | 1 | 3 | 22 | 44 | 9 | 8005543435564 | 10 | 38 | 54 | 58 | 60 | 8005543435571 | 1200 | 5160 | 395 | 595 | 125
BTICINO | HD4911AF | AX TECLA MH 1MOD ONOFFGEN "BL" | 034 | 3401 | MY HOME | LG_2401 | 240115 | 6.14 | UN | 10 | C | C | 8012199980997 | [6 empty] | 10 | 30 | 56 | 60 | 62 | 8012199980997 | 1200 | 3600 | 395 | 595 | 150 |  | 36000 | 108000 | 1000 | 1200 | 800
BTICINO | HD4911AG | AX TECLA MH 1MOD ONOFF "BL" | 034 | 3401 | MY HOME | LG_2401 | 240115 | 6.14 | UN | 10 | C | C | 8012199981017 | 1 | 3 | 22 | 44 | 9 | 8012199981000 | 10 | 38 | 54 | 58 | 60 | 8012199981017 | 1200 | 5160 | 395 | 595 | 125 |  | 24000 | 103200 | 1000 | 1200 | 800
BTICINO | HD4911AH | AX TECLA MH 1MOD PERSIANA "BL" | 034 | 3401 | MY HOME | LG_2401 | 240115 | 6.14 | UN | 10 | C | C | 8012199981031 | [6 empty] | 10 | 30 | 56 | 60 | 62 | 8012199981031 | 1200 | 3600 | 395 | 595 | 150 |  | 36000 | 108000 | 1000 | 1200 | 800
BTICINO | HD4911AI | AX TECLA MH 1MOD ONOFFREG "BL" | 034 | 3401 | MY HOME | LG_2401 | 240115 | 6.14 | UN | 10 | C | C | 8012199981055 | 1 | 3 | 22 | 44 | 9 | 8012199981048 | [6 empty] | 10 | 38 | 54 | 58 | 60 | 8012199981055 | 3480 | 132240 | 1000 | 1200 | 800
BTICINO | HD4911BA | AX TECLA MH 1MOD LAMPARA "BL" | 034 | 3401 | MY HOME | LG_2401 | 240115 | 6.14 | UN | 10 | C | C | 8012199981079 | 1 | 3 | 22 | 44 | 9 | 8012199981062 | 10 | 38 | 54 | 58 | 60 | 8012199981079 | 1200 | 5160 | 395 | 595 | 125
BTICINO | HD4911M2 | AX TECLA MH 2MOD "BLANCO" | 034 | 3401 | MY HOME | LG_2401 | 240115 | 6.42 | UN | 10 | C | C | 8012199981154 | 1 | 7 | 44 | 44 | 20 | 8012199981147 | 10 | 105 | 62 | 94 | 90 | 8012199981154 | 480 | 5640 | 395 | 595 | 125
BTICINO | HD4911M2AF | AX TECLA MH 2MOD ONOFFGEN "BL" | 034 | 3401 | MY HOME | LG_2401 | 240115 | 6.42 | UN | 10 | C | C | 8012199981178 | [6 empty] | 10 | 70 | 68 | 100 | 89 | 8012199981178 | 480 | 3360 | 395 | 595 | 150 |  | 9600 | 67200 | 1000 | 1200 | 800
BTICINO | HD4911M2AG | AX TECLA MH 2MOD ONOFF "BL" | 034 | 3401 | MY HOME | LG_2401 | 240115 | 6.42 | UN | 10 | C | C | 8012199981192 | 1 | 7 | 44 | 44 | 20 | 8012199981185 | 10 | 105 | 62 | 94 | 90 | 8012199981192 | 480 | 5640 | 395 | 595 | 125
BTICINO | HD4911M2AH | AX TECLA MH 2MOD PERSIANA "BL" | 034 | 3401 | MY HOME | LG_2401 | 240115 | 6.42 | UN | 10 | C | C | 8012199981215 | 1 | 7 | 44 | 44 | 20 | 8012199981208 | 10 | 70 | 62 | 94 | 90 | 8012199981215 | 480 | 3360 | 395 | 595 | 150 |  | 14400 | 100800 | 1000 | 1200 | 800
BTICINO | HD4911M2AI | AX TECLA MH 2MOD ONOFFREG "BL" | 034 | 3401 | MY HOME | LG_2401 | 240115 | 6.42 | UN | 10 | C | C | 8012199981239 | 1 | 7 | 44 | 44 | 20 | 8012199981222 | 10 | 105 | 62 | 94 | 90 | 8012199981239 | 480 | 5640 | 395 | 595 | 125
BTICINO | HD4911M2BA | AX TECLA MH 2MOD LAMPARA "BL" | 034 | 3401 | MY HOME | LG_2401 | 240115 | 6.42 | UN | 10 | C | C | 8012199981253 | 1 | 7 | 44 | 44 | 20 | 8012199981246 | 10 | 105 | 62 | 94 | 90 | 8012199981253 | 480 | 5640 | 395 | 595 | 125
BTICINO | HD4915 | AX TECLA MH 1MOD "BLANCO" | 034 | 3401 | MY HOME | LG_2401 | 240115 | 6.14 | UN | 10 | C | C | 8012199981314 | 1 | 3 | 22 | 44 | 9 | 8012199981307 | [6 empty] | 10 | 38 | 54 | 58 | 60 | 8012199981314 | 34800 | 132240 | 1000 | 1200 | 800
BTICINO | HD4915AA | AX TECLA MH 1MOD OFF "BLANCO" | 034 | 3401 | MY HOME | LG_2401 | 240115 | 6.14 | UN | 10 | C | C | 8012199981901 | 1 | 3 | 22 | 44 | 9 | 8012199981895 | 10 | 38 | 54 | 58 | 60 | 8012199981901 | 1200 | 5160 | 395 | 595 | 150
BTICINO | HD4915AB | AX TECLA MH 1MOD ON "BLANCO" | 034 | 3401 | MY HOME | LG_2401 | 240115 | 6.14 | UN | 10 | C | C | 8012199981925 | 1 | 3 | 22 | 44 | 9 | 8012199981918 | 10 | 38 | 54 | 58 | 60 | 8012199981925 | 1200 | 5160 | 395 | 595 | 125 |  | 24000 | 103200 | 1000 | 1200 | 800
BTICINO | HD4915AC | AX TECLA MH 1MOD GEN "BLANCO" | 034 | 3401 | MY HOME | LG_2401 | 240115 | 6.14 | UN | 10 | C | C | 8012199981949 | 1 | 3 | 22 | 44 | 9 | 8012199981932 | 10 | 38 | 54 | 58 | 60 | 8012199981949 | 1200 | 5160 | 395 | 595 | 125
BTICINO | HD4915AD | AX TECLA MH 1MOD DIMMER "BL" | 034 | 3401 | MY HOME | LG_2401 | 240115 | 6.14 | UN | 10 | C | C | 8012199981963 | 1 | 3 | 22 | 44 | 9 | 8012199981956 | 10 | 38 | 54 | 58 | 60 | 8012199981963 | 1200 | 5160 | 395 | 595 | 125
BTICINO | HD4915AE | AX TECLA STOP 1 MOD BL | 034 | 3401 | MY HOME | LG_2401 | 240115 | 6.14 | UN | 10 | C | C | 8005543469453 | 1 | 3 | 24 | 43 | 9 | 8005543469446 | 10 | 38 | 54 | 58 | 60 | 8005543469453 | 1200 | 5160 | 395 | 595 | 125
BTICINO | HD4915BA | AX TECLA MH 1MOD LAMPARA "BL" | 034 | 3401 | MY HOME | LG_2401 | 240115 | 6.14 | UN | 10 | C | C | 8012199982403 | 1 | 3 | 22 | 44 | 9 | 8012199982397 | 10 | 38 | 54 | 58 | 60 | 8012199982403 | 1200 | 5160 | 395 | 595 | 125
BTICINO | HD4915BB | AX TECLA MH 1MOD TIMBRE "BL" | 034 | 3401 | MY HOME | LG_2401 | 240115 | 6.14 | UN | 10 | C | C | 8012199981987 | 1 | 3 | 22 | 44 | 9 | 8012199981970 | 10 | 38 | 54 | 58 | 60 | 8012199981987 | 1200 | 5160 | 395 | 595 | 125
BTICINO | HD4915BL | AX TECLA MH 1MOD LUZ CAMA "BL" | 034 | 3401 | MY HOME | LG_2401 | 240115 | 6.14 | UN | 10 | C | C | 8005543469798 | 1 | 2 | 23 | 45 | 6 | 8005543469781 | 10 | 31 | 54 | 58 | 60 | 8005543469798 | 1200 | 4320 | 395 | 595 | 125
BTICINO | HD4915M2 | AX TECLA MH 2MOD "BLANCO" | 034 | 3401 | MY HOME | LG_2401 | 240115 | 6.42 | UN | 10 | C | C | 8012199982120 | 1 | 7 | 44 | 44 | 20 | 8012199982113 | 10 | 105 | 62 | 94 | 90 | 8012199982120 | 480 | 5640 | 395 | 595 | 125
BTICINO | HD4915M2AA | AX TECLA MH 2MOD OFF "BLANCO" | 034 | 3401 | MY HOME | LG_2401 | 240115 | 6.42 | UN | 10 | C | C | 8012199982144 | 1 | 7 | 44 | 44 | 20 | 8012199982137 | 10 | 105 | 62 | 94 | 90 | 8012199982144 | 480 | 5640 | 395 | 595 | 125
BTICINO | HD4915M2AB | AX TECLA MH 2MOD ON "BLANCO" | 034 | 3401 | MY HOME | LG_2401 | 240115 | 6.42 | UN | 10 | C | C | 8012199982168 | 1 | 7 | 44 | 44 | 20 | 8012199982151 | 10 | 105 | 62 | 94 | 90 | 8012199982168 | 480 | 5640 | 395 | 595 | 125
BTICINO | HD4915M2AC | AX TECLA MH 2MOD GEN "BLANCO" | 034 | 3401 | MY HOME | LG_2401 | 240115 | 6.42 | UN | 10 | C | C | 8012199982182 | 1 | 7 | 44 | 44 | 20 | 8012199982175 | 10 | 105 | 62 | 94 | 90 | 8012199982182 | 480 | 5640 | 395 | 595 | 125
BTICINO | HD4915M2AD | AX TECLA MH 2MOD DIMMER BLANCO | 034 | 3401 | MY HOME | LG_2401 | 240115 | 6.42 | UN | 10 | C | C | 8012199982205 | 1 | 7 | 44 | 44 | 20 | 8012199982199 | 10 | 70 | 62 | 94 | 90 | 8012199982205 | 480 | 3360 | 395 | 595 | 150 |  | 7680 | 53760 | 1000 | 1200 | 800
BTICINO | HD4915M2BA | AX TECLA MH 2MOD LAMPARA "BL" | 034 | 3401 | MY HOME | LG_2401 | 240115 | 6.42 | UN | 10 | C | C | 8012199982229 | 1 | 7 | 44 | 44 | 20 | 8012199982212 | 10 | 70 | 62 | 94 | 90 | 8012199982229 | 480 | 3360 | 395 | 595 | 150 |  | 14400 | 100800 | 1000 | 1200 | 800
BTICINO | HD4915M2BB | AX TECLA MH 2MOD TIMBRE "BL" | 034 | 3401 | MY HOME | LG_2401 | 240115 | 6.42 | UN | 10 | C | C | 8012199982243 | 1 | 7 | 44 | 44 | 20 | 8012199982236 | 10 | 105 | 62 | 94 | 90 | 8012199982243 | 480 | 5640 | 395 | 595 | 125
BTICINO | HD4915M2BL | AX TECLA MH 2MOD LUZ CAMA "BL" | 034 | 3401 | MY HOME | LG_2401 | 240115 | 6.42 | UN | 10 | C | C | 8005543469835 | 1 | 4 | 45 | 45 | 6 | 8005543469828 | 10 | 82 | 62 | 94 | 90 | 8005543469835 | 480 | 4536 | 395 | 595 | 125
BTICINO | HD4919 | 2 TECLAS AXO ART HAHB4572 | 034 | 3401 | MY HOME | LG_2401 | 240115 | 29.86 | UN | 1 | C | C | 8012199982373 | [6 empty] | 1 | 11 | 58 | 60 | 61 | 8012199982373 | 120 | 1320 | 395 | 595 | 150 |  | 2400 | 26400 | 1000 | 1200 | 800
BTICINO | HS4654 | AX RECEPTOR IR "OSCURO" | 034 | 3401 | MY HOME | LG_2401 | 240115 | 150.88 | UN | 1 | C | C | 8012199745640 | [6 empty] | 1 | 60 | 65 | 108 | 80 | 8012199745640 | 43 | 3146 | 395 | 595 | 150 | 8012199776675
BTICINO | HS4657M3 | COMANDO NIGHTER 'OS' 3 MOD | 034 | 3401 | MY HOME | LG_2401 | 240115 | 344.38 | UN | 1 | C | C | 8012199942339 | [12 empty] | 1 | 321 | 165 | 195 | 90 | 8012199942339 | 140 | 56940 | 820 | 1200 | 450
BTICINO | HS4657M4 | COMANDO NIGHTER 'OS' 4 MOD | 034 | 3401 | MY HOME | LG_2401 | 240115 | 462.42 | UN | 1 | C | C | 8012199942346 | [12 empty] | 1 | 345 | 165 | 195 | 90 | 8012199942346 | 140 | 60300 | 820 | 1200 | 450
BTICINO | HS4672N | ACTUADOR SCS 1X16 2MOD "OSCUR" | 034 | 3401 | MY HOME | LG_2401 | 240115 | 133.05 | UN | 1 | C | C | 8005543404263 | [6 empty] | 1 | 69 | 54 | 58 | 60 | 8005543404263 | 120 | 8890 | 395 | 595 | 125
BTICINO | HS4680 | AX COMANDO ESCENARIO "OSCURO" | 034 | 3401 | MY HOME | LG_2401 | 240115 | 147.96 | UN | 1 | C | C | 8012199774329 | [6 empty] | 1 | 40 | 63 | 103 | 85 | 8012199774329 | 120 | 5400 | 395 | 595 | 125 | 8012199774367
BTICINO | HS4692 | SONDA TERMOREGULACION AXOLUTE | 034 | 3401 | MY HOME | LG_2401 | 240115 | 152.48 | UN | 1 | C | C | 8012199745749 | [6 empty] | 1 | 44 | 54 | 58 | 60 | 8012199745749 | 120 | 6840 | 395 | 595 | 125 | 8012199746418
BTICINO | HS4692FAN | SONDA AXOLUTE TERMO FANCOIL | 034 | 3401 | MY HOME | LG_2401 | 240115 | 166.49 | UN | 1 | C | C | 8012199823102 | [6 empty] | 1 | 44 | 54 | 58 | 60 | 8012199823102 | 120 | 6840 | 395 | 595 | 125 | 8012199823133
BTICINO | HS4693 | SONDA TERMO BASE AXOLUTE OS | 034 | 3401 | MY HOME | LG_2401 | 240115 | 128.6 | UN | 1 | C | C | 8012199806587 | [12 empty] | 1 | 52 | 54 | 58 | 60 | 8012199806587
BTICINO | HS4911 | AX TECLA MH 1MOD "OSCURO" | 034 | 3401 | MY HOME | LG_2401 | 240115 | 6.29 | UN | 10 | C | C | 8012199744681 | [6 empty] | 10 | 38 | 54 | 58 | 60 | 8012199744681 | 1200 | 5160 | 395 | 595 | 125 | 8012199744780
BTICINO | HS4911/2 | AX TECLA MH 2MOD "OSCURO" | 034 | 3401 | MY HOME | LG_2401 | 240115 | 6.54 | UN | 10 | C | C | 8012199744698 | [6 empty] | 10 | 106 | 62 | 94 | 90 | 8012199744698 | 480 | 5688 | 395 | 595 | 125 | 8012199744742
BTICINO | HS4911/2AF | AX TECLA MH 2MOD ONOFFGEN "OS" | 034 | 3401 | MY HOME | LG_2401 | 240115 | 6.54 | UN | 10 | C | C | 8012199744346 | [6 empty] | 10 | 66 | 62 | 94 | 90 | 8012199744346 | 480 | 3768 | 395 | 595 | 150 | 8012199744414
BTICINO | HS4911/2AG | AX TECLA MH 2MOD ONOFF "OS" | 034 | 3401 | MY HOME | LG_2401 | 240115 | 6.54 | UN | 10 | C | C | 8012199744322 | [6 empty] | 10 | 66 | 62 | 94 | 90 | 8012199744322 | 480 | 3768 | 395 | 595 | 125 | 8012199744438
BTICINO | HS4911/2AH | AX TECLA MH 2MOD PERSIANA "OS" | 034 | 3401 | MY HOME | LG_2401 | 240115 | 6.54 | UN | 10 | C | C | 8012199744353 | [6 empty] | 10 | 66 | 65 | 95 | 90 | 8012199744353 | 480 | 3768 | 395 | 595 | 125 | 8012199744452
BTICINO | HS4911/2AI | AX TECLA MH 2MOD ONOFFREG "OS" | 034 | 3401 | MY HOME | LG_2401 | 240115 | 6.54 | UN | 10 | C | C | 8012199744360 | [6 empty] | 10 | 65 | 62 | 94 | 90 | 8012199744360 | 480 | 3720 | 395 | 595 | 125 | 8012199744476
BTICINO | HS4911/2BA | AX TECLA MH 2MOD LAMPARA "OS" | 034 | 3401 | MY HOME | LG_2401 | 240115 | 6.54 | UN | 10 | C | C | 8012199744377 | [6 empty] | 10 | 66 | 62 | 94 | 90 | 8012199744377 | 480 | 3768 | 395 | 595 | 125 | 8012199744490
BTICINO | HS4911AD | AX TECLA MH 1MOD +- "CL" | 034 | 3401 | MY HOME | LG_2401 | 240115 | 6.29 | UN | 10 | C | C | 8005543435595 | 1 | 3 | 22 | 44 | 9 | 8005543435588 | 10 | 38 | 54 | 58 | 60 | 8005543435595 | 1200 | 5160 | 395 | 595 | 150
BTICINO | HS4911AF | AX TECLA MH 1MOD ONOFFGEN "OS" | 034 | 3401 | MY HOME | LG_2401 | 240115 | 6.29 | UN | 10 | C | C | 8012199742991 | [6 empty] | 10 | 38 | 54 | 58 | 60 | 8012199742991 | 1200 | 5160 | 395 | 595 | 125 | 8012199743608
BTICINO | HS4911AG | AX TECLA MH 1MOD ONOFF "OS" | 034 | 3401 | MY HOME | LG_2401 | 240115 | 6.29 | UN | 10 | C | C | 8012199743004 | [6 empty] | 10 | 38 | 54 | 58 | 60 | 8012199743004 | 1200 | 5160 | 395 | 595 | 150 | 8012199743622
BTICINO | HS4911AH | AX TECLA MH 1MOD PERSIANA "OS" | 034 | 3401 | MY HOME | LG_2401 | 240115 | 6.29 | UN | 10 | C | C | 8012199743011 | [6 empty] | 10 | 38 | 60 | 60 | 55 | 8012199743011 | 1200 | 5160 | 395 | 595 | 150 | 8012199743646
BTICINO | HS4911AI | AX TECLA MH 1MOD ONOFFREG "OS" | 034 | 3401 | MY HOME | LG_2401 | 240115 | 6.29 | UN | 10 | C | C | 8012199743974 | [6 empty] | 10 | 38 | 54 | 58 | 60 | 8012199743974 | 1200 | 5160 | 395 | 595 | 125 | 8012199744032
BTICINO | HS4911BA | AX TECLA MH 1MOD LAMPARA "OS" | 034 | 3401 | MY HOME | LG_2401 | 240115 | 6.29 | UN | 10 | C | C | 8012199743981 | [6 empty] | 10 | 38 | 54 | 58 | 60 | 8012199743981 | 1200 | 5160 | 395 | 595 | 125 | 8012199744056
BTICINO | HS4915 | AX TECLA MH 1MOD "OSCURO" | 034 | 3401 | MY HOME | LG_2401 | 240115 | 6.29 | UN | 10 | C | C | 8012199744704 | [6 empty] | 10 | 38 | 54 | 58 | 60 | 8012199744704 | 1200 | 5160 | 395 | 595 | 125 | 8012199744803
BTICINO | HS4915/2 | AX TECLA MH 2MOD "OSCURO" | 034 | 3401 | MY HOME | LG_2401 | 240115 | 6.54 | UN | 10 | C | C | 8012199744711 | [6 empty] | 10 | 106 | 62 | 94 | 90 | 8012199744711 | 480 | 5688 | 395 | 595 | 125 | 8012199744766
BTICINO | HS4915/2AA | AX TECLA MH 2MOD OFF "OSCURO" | 034 | 3401 | MY HOME | LG_2401 | 240115 | 6.54 | UN | 10 | C | C | 8012199743240 | [6 empty] | 10 | 86 | 62 | 94 | 90 | 8012199743240 | 480 | 4728 | 395 | 595 | 125 | 8012199743660
BTICINO | HS4915/2AB | AX TECLA MH 2MOD ON "OSCURO" | 034 | 3401 | MY HOME | LG_2401 | 240115 | 6.54 | UN | 10 | C | C | 8012199743257 | [6 empty] | 10 | 85 | 65 | 95 | 85 | 8012199743257 | 480 | 4680 | 395 | 595 | 150 | 8012199743684
BTICINO | HS4915/2AC | AX TECLA MH 2MOD GEN "OSCURO" | 034 | 3401 | MY HOME | LG_2401 | 240115 | 6.54 | UN | 10 | C | C | 8012199743264 | [6 empty] | 10 | 86 | 62 | 94 | 90 | 8012199743264 | 480 | 4728 | 395 | 595 | 125 | 8012199743707
BTICINO | HS4915/2AD | AX TECLA MH 2MOD DIMMER "OSO" | 034 | 3401 | MY HOME | LG_2401 | 240115 | 6.54 | UN | 10 | C | C | 8012199743271 | [6 empty] | 10 | 85 | 62 | 94 | 90 | 8012199743271 | 480 | 4680 | 395 | 595 | 125 | 8012199743714
BTICINO | HS4915/2BA | AX TECLA MH 2MOD LAMPARA "OS" | 034 | 3401 | MY HOME | LG_2401 | 240115 | 6.54 | UN | 10 | C | C | 8012199743288 | [6 empty] | 10 | 86 | 62 | 94 | 90 | 8012199743288 | 480 | 4728 | 395 | 595 | 125 | 8012199743745
BTICINO | HS4915/2BB | AX TECLA MH 2MOD TIMBRE "OS" | 034 | 3401 | MY HOME | LG_2401 | 240115 | 6.54 | UN | 10 | C | C | 8012199743295 | [6 empty] | 10 | 85 | 62 | 94 | 90 | 8012199743295 | 480 | 4680 | 395 | 595 | 125 | 8012199743769
BTICINO | HS4915AA | AX TECLA MH 1MOD OFF "OSCURO" | 034 | 3401 | MY HOME | LG_2401 | 240115 | 6.29 | UN | 10 | C | C | 8012199743028 | [6 empty] | 10 | 38 | 54 | 58 | 60 | 8012199743028 | 1200 | 5160 | 395 | 595 | 125 | 8012199743370
BTICINO | HS4915AB | AX TECLA MH 1MOD ON "OSCURO" | 034 | 3401 | MY HOME | LG_2401 | 240115 | 6.29 | UN | 10 | C | C | 8012199743035 | [6 empty] | 10 | 38 | 54 | 58 | 60 | 8012199743035 | 1200 | 5160 | 395 | 595 | 125 | 8012199743394
BTICINO | HS4915AC | AX TECLA MH 1MOD GEN "OSCURO" | 034 | 3401 | MY HOME | LG_2401 | 240115 | 6.29 | UN | 10 | C | C | 8012199743042 | [6 empty] | 10 | 38 | 54 | 58 | 60 | 8012199743042 | 1200 | 5160 | 395 | 595 | 125 | 8012199743417
BTICINO | HS4915AD | AX TECLA MH 1MOD DIMMER "OS" | 034 | 3401 | MY HOME | LG_2401 | 240115 | 6.29 | UN | 10 | C | C | 8012199743059 | [6 empty] | 10 | 38 | 54 | 58 | 60 | 8012199743059 | 1200 | 5160 | 395 | 595 | 125 | 8012199743431
BTICINO | HS4915AE | AX TECLA STOP 1 MOD ANTR | 034 | 3401 | MY HOME | LG_2401 | 240115 | 6.29 | UN | 10 | C | C | 8005543469477 | 1 | 3 | 24 | 43 | 9 | 8005543469460 | 10 | 38 | 54 | 58 | 60 | 8005543469477 | 1200 | 5160 | 395 | 595 | 125
BTICINO | HS4915BA | AX TECLA MH 1MOD LAMPARA "OS" | 034 | 3401 | MY HOME | LG_2401 | 240115 | 6.29 | UN | 10 | C | C | 8012199743066 | [6 empty] | 10 | 38 | 54 | 58 | 60 | 8012199743066 | 1200 | 5160 | 395 | 595 | 125 | 8012199743455
BTICINO | HS4915BB | AX TECLA MH 1MOD TIMBRE "OSO" | 034 | 3401 | MY HOME | LG_2401 | 240115 | 6.29 | UN | 10 | C | C | 8012199743073 | [6 empty] | 10 | 38 | 54 | 58 | 60 | 8012199743073 | 1200 | 5160 | 395 | 595 | 125 | 8012199743479
BTICINO | HS4915BL | AX TECLA MH 1MOD LUZ CAMA "OS" | 034 | 3401 | MY HOME | LG_2401 | 240115 | 6.29 | UN | 10 | C | C | 8005543469873 | 1 | 2 | 23 | 45 | 6 | 8005543469866 | 10 | 31 | 54 | 58 | 60 | 8005543469873 | 1200 | 4320 | 395 | 595 | 125
BTICINO | HS4915M2BL | AX TECLA MH 2MOD LUZ CAMA "OS" | 034 | 3401 | MY HOME | LG_2401 | 240115 | 6.54 | UN | 10 | C | C | 8005543469910 | 1 | 4 | 45 | 45 | 6 | 8005543469903 | 10 | 82 | 62 | 94 | 90 | 8005543469910 | 480 | 4536 | 395 | 595 | 125
BTICINO | HS4919 | 2 TECLAS AXO ART HAHB4572 | 034 | 3401 | MY HOME | LG_2401 | 240115 | 29.86 | UN | 1 | C | C | 8012199814438 | [6 empty] | 1 | 3 | 22 | 45 | 7 | 8012199814438 | 120 | 1920 | 395 | 595 | 125 | 8012199814520
BTICINO | K4651M2KNX | LN-COMANDO KNX 4C 2M | 034 | 3401 | MY HOME | LG_2401 | 240115 | 202.57 | UN | 1 | C | D | 8005543667156 | [6 empty] | 1 | 28 | 54 | 58 | 60 | 8005543667156 | 120 | 3960 | 395 | 595 | 125
BTICINO | K4651M3KNX | LN-COMANDO KNX 6C 3M | 034 | 3401 | MY HOME | LG_2401 | 240115 | 243.05 | UN | 1 | C | C | 8005543667170 | [6 empty] | 1 | 48 | 60 | 82 | 62 | 8005543667170 | 80 | 4440 | 395 | 595 | 150
BTICINO | L4651M2 | LNNT COMANDO ESPECIAL SCS 2MOD | 034 | 3401 | MY HOME | LG_2401 | 240115 | 129.55 | UN | 1 | C | D | 8012199957128 | [12 empty] | 1 | 58 | 54 | 58 | 60 | 8012199957128
BTICINO | L4652/2 | COMANDO SCS 2 ACTUADORES 2 MOD | 034 | 3401 | MY HOME | LG_2401 | 240115 | 105.15 | UN | 1 | B | D | 8012199365596 | [6 empty] | 1 | 42 | 54 | 58 | 60 | 8012199365596 | 120 | 6360 | 395 | 595 | 150 | 8012199557960 | 1920 | 80640 | 820 | 1200 | 800
BTICINO | L4652/3 | COMANDO SCS 3 ACTUADORES 3 MOD | 034 | 3401 | MY HOME | LG_2401 | 240115 | 134.83 | UN | 1 | C | C | 8012199365619 | [6 empty] | 1 | 40 | 55 | 55 | 60 | 8012199365619 | 80 | 4760 | 395 | 595 | 150 | 8012199557878
BTICINO | L4654N | RECEPTOR SCSINFRARROJO LIVING | 034 | 3401 | MY HOME | LG_2401 | 240115 | 129.17 | UN | 1 | C | C | 8012199765617 | [6 empty] | 1 | 39 | 44 | 47 | 38 | 8012199765617 | 120 | 6360 | 395 | 595 | 125 | 8012199766164
BTICINO | L4672N | ACTUADOR SCS 1X16 2MOD LIVING | 034 | 3401 | MY HOME | LG_2401 | 240115 | 120.12 | UN | 1 | C | C | 8005543404270 | [6 empty] | 1 | 70 | 54 | 58 | 60 | 8005543404270 | 120 | 8890 | 395 | 595 | 150
BTICINO | L4680 | COMANDO SCS ESCENARIO LIVING | 034 | 3401 | MY HOME | LG_2401 | 240115 | 133.36 | UN | 1 | C | C | 8012199812908 | [6 empty] | 1 | 32 | 54 | 58 | 60 | 8012199812908 | 43 | 1935 | 398 | 595 | 150 | 8012199813028
BTICINO | L4680KNX | LL Comando Escen. KNX "ANTR" | 034 | 3401 | MY HOME | LG_2401 | 240115 | 227 | UN | 1 | C | C | 8005543514429 | 1 | 36 | 54 | 58 | 60 | 8005543514429 | 6 | 276 | 115 | 184 | 66 | 8005543514436 | 90 | 4740 | 395 | 595 | 125
BTICINO | L4692 | SONDA TERMOREGULACION LIVING | 034 | 3401 | MY HOME | LG_2401 | 240115 | 121.68 | UN | 1 | C | C | 8012199662084 | [6 empty] | 1 | 52 | 54 | 58 | 60 | 8012199662084
BTICINO | L4692FAN | SONDA TERMO FANCOIL LIVING | 034 | 3401 | MY HOME | LG_2401 | 240115 | 146.08 | UN | 1 | C | C | 8012199784526 | [12 empty] | 1 | 52 | 54 | 58 | 60 | 8012199784526
BTICINO | L4693 | SONDA TERMO BASE LIVING | 034 | 3401 | MY HOME | LG_2401 | 240115 | 109.47 | UN | 1 | C | C | 8012199800820 | [12 empty] | 1 | 52 | 54 | 58 | 60 | 8012199800820
BTICINO | L4911ADN | LL-TECLA DIMMER 1MOD ANTRACITA | 034 | 3401 | MY HOME | LG_2401 | 240115 | 5.22 | UN | 10 | C | C | 8005543435618 | 1 | 2 | 22 | 44 | 7 | 8005543435601 | 10 | 32 | 54 | 58 | 60 | 8005543435618 | 1200 | 4440 | 395 | 595 | 125
BTICINO | L4911AFN | LL-TECLA ON OFF GEN 1MOD ANTR. | 034 | 3401 | MY HOME | LG_2401 | 240115 | 5.22 | UN | 10 | C | C | 8005543417836 | 1 | 2 | 22 | 44 | 7 | 8005543417829 | 10 | 32 | 54 | 58 | 60 | 8005543417836 | 1200 | 4440 | 395 | 595 | 125
BTICINO | L4911AGN | LL-TECLA ON OFF 1MOD ANTRACITA | 034 | 3401 | MY HOME | LG_2401 | 240115 | 5.22 | UN | 10 | C | C | 8005543417850 | 1 | 2 | 22 | 44 | 7 | 8005543417843 | 10 | 32 | 54 | 58 | 60 | 8005543417850 | 1200 | 4440 | 395 | 595 | 125
BTICINO | L4911AHN | LL-TECLA SUBIR BAJAR 1MOD ANTR | 034 | 3401 | MY HOME | LG_2401 | 240115 | 5.22 | UN | 10 | C | C | 8005543417874 | 1 | 2 | 22 | 44 | 7 | 8005543417867 | 10 | 20 | 54 | 58 | 60 | 8005543417874 | 1200 | 2400 | 395 | 595 | 125
BTICINO | L4911AIN | LL-TECLA ON OFF REG 1MOD ANTR. | 034 | 3401 | MY HOME | LG_2401 | 240115 | 5.22 | UN | 10 | C | C | 8005543417898 | 1 | 2 | 22 | 44 | 7 | 8005543417881 | 10 | 32 | 54 | 58 | 60 | 8005543417898 | 1200 | 4440 | 395 | 595 | 125
BTICINO | L4911M2AFN | LL-TECLA ON OFF GEN 2MOD ANTR. | 034 | 3401 | MY HOME | LG_2401 | 240115 | 5.33 | UN | 10 | C | C | 8005543417935 | 1 | 4 | 44 | 44 | 7 | 8005543417928 | 10 | 77 | 62 | 94 | 90 | 8005543417935 | 480 | 4296 | 395 | 595 | 125
BTICINO | L4911M2AGN | LL-TECLA ON OFF 2MOD ANTRACITA | 034 | 3401 | MY HOME | LG_2401 | 240115 | 5.33 | UN | 10 | C | C | 8005543417959 | 1 | 4 | 44 | 44 | 7 | 8005543417942 | 10 | 77 | 62 | 94 | 90 | 8005543417959 | 480 | 4296 | 395 | 595 | 125
BTICINO | L4911M2AHN | LL-TECLA SUBIR BAJAR 2MOD ANTR | 034 | 3401 | MY HOME | LG_2401 | 240115 | 5.33 | UN | 10 | C | C | 8005543417973 | 1 | 4 | 44 | 44 | 7 | 8005543417966 | 10 | 77 | 62 | 94 | 90 | 8005543417973 | 480 | 4296 | 395 | 595 | 125
BTICINO | L4911M2AIN | LL-TECLA ON OFF REG 2MOD ANTR. | 034 | 3401 | MY HOME | LG_2401 | 240115 | 5.33 | UN | 10 | C | C | 8005543417997 | 1 | 4 | 44 | 44 | 7 | 8005543417980 | 10 | 77 | 62 | 94 | 90 | 8005543417997 | 480 | 4296 | 395 | 595 | 125
BTICINO | L4911M2N | LL-TECLA ILUM.2FUNC.2MOD ANTR. | 034 | 3401 | MY HOME | LG_2401 | 240115 | 5.33 | UN | 20 | C | C | 8005543434680 | 1 | 6 | 44 | 44 | 20 | 8005543434673 | [6 empty] | 20 | 193 | 125 | 155 | 133 | 8005543434680 | 2820 | 39101 | 820 | 1200 | 450
BTICINO | L4911M2TN | LL-TECLA PERSO.2FUNC 2MOD ANTR | 034 | 3401 | MY HOME | LG_2401 | 240115 | 5.33 | UN | 10 | C | C | 8005543418031 | 1 | 3 | 44 | 44 | 7 | 8005543418024 | 10 | 69 | 62 | 94 | 90 | 8005543418031 | 480 | 3912 | 395 | 595 | 125
BTICINO | L4911N | LL-TECLA ILUM.2FUNC.1MOD ANTR. | 034 | 3401 | MY HOME | LG_2401 | 240115 | 5.22 | UN | 10 | C | C | 8005543434703 | 1 | 2 | 22 | 44 | 7 | 8005543434697 | 10 | 26 | 27 | 58 | 60 | 8005543434703 | 1560 | 5356 | 395 | 595 | 150 | 8005543434710
BTICINO | L4911TN | LL-TECLA PERSO.2FUNC 1MOD ANTR | 034 | 3401 | MY HOME | LG_2401 | 240115 | 5.22 | UN | 10 | C | C | 8005543418017 | 1 | 1 | 22 | 44 | 7 | 8005543418000 | 10 | 24 | 54 | 58 | 60 | 8005543418017 | 1200 | 3480 | 395 | 595 | 125
BTICINO | L4915M2ADN | LL-TECLA DIMMER 2MOD ANTRACITA | 034 | 3401 | MY HOME | LG_2401 | 240115 | 5.33 | UN | 10 | C | C | 8005543417171 | 1 | 4 | 44 | 44 | 7 | 8005543417164 | 10 | 40 | 62 | 94 | 90 | 8005543417171 | 480 | 1920 | 395 | 595 | 150
BTICINO | LN4651KNX | Comando Livinglight KNX 4C 2M | 034 | 3401 | MY HOME | LG_2401 | 240115 | 151.21 | UN | 1 | C | D | 8005543514405 | 1 | 28 | 54 | 58 | 60 | 8005543514405 | 6 | 228 | 115 | 184 | 66 | 8005543514412 | 90 | 4020 | 395 | 595 | 125
BTICINO | LN4660M2 | COMANDO LL PERSIANAS | 034 | 3401 | MY HOME | LG_2401 | 240115 | 110.4 | UN | 1 | C | C | 8005543478257 | [6 empty] | 1 | 58 | 54 | 58 | 60 | 8005543478257 | 120 | 7560 | 395 | 595 | 125
BTICINO | LN4661M2 | COMANDO ACTUADOR LL PERSIANAS | 034 | 3401 | MY HOME | LG_2401 | 240115 | 139.59 | UN | 1 | C | C | 8005543478295 | [6 empty] | 1 | 51 | 54 | 58 | 60 | 8005543478295 | 120 | 6720 | 395 | 595 | 125
BTICINO | LN4672M2 | ACTU-COMAN SCS 2 REL 2 MOD LL | 034 | 3401 | MY HOME | LG_2401 | 240115 | 145.4 | UN | 1 | C | D | 8005543560532 | [6 empty] | 1 | 9 | 54 | 58 | 60 | 8005543560532 | 120 | 1680 | 395 | 595 | 125
BTICINO | LN4691 | LL Termoreg con display | 034 | 3401 | MY HOME | LG_2401 | 240115 | 152.13 | UN | 1 | C | D | 8005543498057 | [6 empty] | 1 | 48 | 54 | 58 | 60 | 8005543498057 | 120 | 6360 | 395 | 595 | 125 |  | 2400 | 127200 | 1000 | 1200 | 800
BTICINO | LN4890 | TOUCH SCREEN COLOR LIVINGLIGHT | 034 | 3401 | MY HOME | LG_2401 | 240115 | 983.07 | UN | 1 | C | D | 8005543450161 | [12 empty] | 1 | 275 | 165 | 195 | 90 | 8005543450161 | 140 | 50500 | 820 | 1200 | 450
BTICINO | MYHOMESERVER1 | MYHOME SERVER1 | 034 | 3401 | MY HOME | LG_2401 | 240115 | 894.13 | UN | 1 | B | D | 8005543574546 | [12 empty] | 1 | 400 | 165 | 195 | 90 | 8005543574546 | 140 | 68000 | 820 | 1200 | 450
BTICINO | N4654N | RECEPTOR SCS INFRARROJO LIGHT | 034 | 3401 | MY HOME | LG_2401 | 240115 | 129.17 | UN | 1 | C | C | 8012199765624 | [6 empty] | 1 | 39 | 44 | 47 | 38 | 8012199765624 | 120 | 6360 | 395 | 595 | 125 | 8012199766171
BTICINO | N4672N | ACTUADOR SCS 1X16 2MOD LIGHT | 034 | 3401 | MY HOME | LG_2401 | 240115 | 120.12 | UN | 1 | C | C | 8005543404287 | [6 empty] | 1 | 71 | 54 | 58 | 60 | 8005543404287 | 120 | 9048 | 395 | 595 | 125
BTICINO | N4680 | COMANDO SCS ESCENARIO LIGHT | 034 | 3401 | MY HOME | LG_2401 | 240115 | 133.36 | UN | 1 | C | C | 8012199812922 | [6 empty] | 1 | 32 | 54 | 58 | 60 | 8012199812922 | 120 | 5400 | 395 | 595 | 125 | 8012199813035
BTICINO | N4680KNX | LL Comando Escen. KNX "BLANCO" | 034 | 3401 | MY HOME | LG_2401 | 240115 | 196.68 | UN | 1 | C | C | 8005543514382 | [6 empty] | 1 | 36 | 54 | 58 | 60 | 8005543514382 | 120 | 4920 | 395 | 595 | 125
BTICINO | N4692 | SONDA TERMOREGULACION LIGHT | 034 | 3401 | MY HOME | LG_2401 | 240115 | 121.68 | UN | 1 | C | C | 8012199662091 | [6 empty] | 1 | 52 | 54 | 58 | 60 | 8012199662091
BTICINO | N4692FAN | SONDA TERMO FANCOIL LIGHT | 034 | 3401 | MY HOME | LG_2401 | 240115 | 146.08 | UN | 1 | C | C | 8012199784533 | [12 empty] | 1 | 52 | 54 | 58 | 60 | 8012199784533
BTICINO | N4693 | SONDA TERMO BASE LIGHT | 034 | 3401 | MY HOME | LG_2401 | 240115 | 109.47 | UN | 1 | C | C | 8012199800837 | [12 empty] | 1 | 52 | 54 | 58 | 60 | 8012199800837
BTICINO | N4911ADN | LL-TECLA DIMMER 1MOD BLANCO | 034 | 3401 | MY HOME | LG_2401 | 240115 | 5.09 | UN | 10 | C | C | 8005543435632 | 1 | 2 | 22 | 44 | 7 | 8005543435625 | 10 | 20 | 54 | 58 | 60 | 8005543435632 | 1200 | 2400 | 395 | 595 | 125
BTICINO | N4911AFN | LL-TECLA ON OFF GEN 1MOD BLANC | 034 | 3401 | MY HOME | LG_2401 | 240115 | 5.09 | UN | 10 | C | C | 8005543418055 | 1 | 2 | 22 | 44 | 7 | 8005543418048 | 10 | 31 | 54 | 58 | 60 | 8005543418055 | 1200 | 4320 | 395 | 595 | 125
BTICINO | N4911AGN | LL-TECLA ON OFF 1MOD BLANCO | 034 | 3401 | MY HOME | LG_2401 | 240115 | 5.09 | UN | 10 | C | C | 8005543418079 | 1 | 2 | 22 | 44 | 7 | 8005543418062 | 10 | 20 | 54 | 58 | 60 | 8005543418079 | 1200 | 2400 | 395 | 595 | 150
BTICINO | N4911AHN | LL-TECLA SUBIR BAJAR 1MOD BLAN | 034 | 3401 | MY HOME | LG_2401 | 240115 | 5.09 | UN | 10 | C | D | 8005543418093 | 1 | 2 | 22 | 44 | 7 | 8005543418086 | 10 | 20 | 54 | 58 | 60 | 8005543418093 | 1200 | 2400 | 395 | 595 | 150
BTICINO | N4911AIN | LL-TECLA ON OFF REG 1MOD BLANC | 034 | 3401 | MY HOME | LG_2401 | 240115 | 5.09 | UN | 10 | C | C | 8005543418116 | 1 | 2 | 22 | 44 | 7 | 8005543418109 | 10 | 20 | 54 | 58 | 60 | 8005543418116 | 1200 | 2400 | 395 | 595 | 150
BTICINO | N4911M2AFN | LL-TECLA ON OFF GEN 2MOD BLANC | 034 | 3401 | MY HOME | LG_2401 | 240115 | 5.49 | UN | 10 | C | C | 8005543418154 | 1 | 4 | 44 | 44 | 7 | 8005543418147 | 10 | 75 | 62 | 94 | 90 | 8005543418154 | 480 | 4200 | 395 | 595 | 125
BTICINO | N4911M2AGN | LL-TECLA ON OFF 2MOD BLANCO | 034 | 3401 | MY HOME | LG_2401 | 240115 | 5.49 | UN | 10 | C | C | 8005543418178 | 1 | 4 | 44 | 44 | 7 | 8005543418161 | 10 | 75 | 62 | 94 | 90 | 8005543418178 | 480 | 4200 | 395 | 595 | 125
BTICINO | N4911M2AHN | LL-TECLA SUBIR BAJAR 2MOD BLAN | 034 | 3401 | MY HOME | LG_2401 | 240115 | 5.49 | UN | 10 | C | C | 8005543418192 | 1 | 4 | 44 | 44 | 7 | 8005543418185 | 10 | 40 | 62 | 94 | 90 | 8005543418192 | 480 | 1920 | 395 | 595 | 150 |  | 9600 | 38400 | 1000 | 1200 | 800
BTICINO | N4911M2AIN | LL-TECLA ON OFF REG 2MOD BLANC | 034 | 3401 | MY HOME | LG_2401 | 240115 | 5.49 | UN | 10 | C | C | 8005543418215 | 1 | 4 | 44 | 44 | 7 | 8005543418208 | 10 | 40 | 62 | 94 | 90 | 8005543418215 | 480 | 1920 | 395 | 595 | 150 |  | 9600 | 38400 | 1000 | 1200 | 800
BTICINO | N4911M2N | LL-TECLA ILUM.2FUNC.2MOD BLANC | 034 | 3401 | MY HOME | LG_2401 | 240115 | 5.49 | UN | 10 | C | C | 8005543434734 | 1 | 7 | 44 | 47 | 25 | 8005543434727 | 10 | 70 | 62 | 94 | 90 | 8005543434734 | 170 | 1190 | 395 | 595 | 150
BTICINO | N4911M2TN | TECLA IL.2MOD.INT/CONM/CRU PER | 034 | 3401 | MY HOME | LG_2401 | 240115 | 5.49 | UN | 10 | C | C | 8005543418239 | 1 | 3 | 44 | 44 | 7 | 8005543418222 | 10 | 30 | 67 | 95 | 85 | 8005543418239 | 480 | 1440 | 395 | 595 | 150
BTICINO | N4911N | LL-TECLA ILUM.2FUNC.1MOD BLANC | 034 | 3401 | MY HOME | LG_2401 | 240115 | 5.09 | UN | 10 | C | D | 8005543434758 | 1 | 2 | 22 | 44 | 9 | 8005543434741 | 10 | 38 | 54 | 58 | 60 | 8005543434758 | 1200 | 5124 | 395 | 595 | 125
BTICINO | N4911TN | TECLA IL.1MOD.INT/CONM/CRU PER | 034 | 3401 | MY HOME | LG_2401 | 240115 | 5.09 | UN | 10 | C | C | 8005543418253 | 1 | 1 | 22 | 44 | 7 | 8005543418246 | 10 | 10 | 54 | 58 | 60 | 8005543418253 | 1200 | 1200 | 395 | 595 | 125
BTICINO | N4915/2M | SCS TECLA 2MOD NEUTRA LIGHT | 034 | 3401 | MY HOME | LG_2401 | 240115 | 5.49 | UN | 10 | C | C | 8012199795980 | 1 | 3 | 43 | 44 | 7 | 8012199795416 | 10 | 72 | 62 | 94 | 90 | 8012199795980 | 170 | 2334 | 395 | 595 | 150 | 8012199799070
BTICINO | N4915M | SCS TECLA 1MOD NEUTRA LIGHT | 034 | 3401 | MY HOME | LG_2401 | 240115 | 5.09 | UN | 10 | C | C | 8012199795973 | [6 empty] | 10 | 28 | 54 | 58 | 60 | 8012199795973 | 1200 | 3960 | 395 | 595 | 125 | 8012199799063
BTICINO | N4915M2ADN | LL-TECLA DIMMER 2MOD BLANCO | 034 | 3401 | MY HOME | LG_2401 | 240115 | 5.49 | UN | 10 | C | C | 8005543417393 | 1 | 3 | 44 | 44 | 7 | 8005543417386 | 10 | 30 | 62 | 94 | 90 | 8005543417393 | 480 | 1440 | 395 | 595 | 150 |  | 9600 | 28800 | 1000 | 1200 | 800
BTICINO | N4919 | SCS 2 TECLAS LIGHT ARTL4572 | 034 | 3401 | MY HOME | LG_2401 | 240115 | 19.81 | UN | 1 | C | C | 8012199784625 | [6 empty] | 1 | 3 | 58 | 60 | 54 | 8012199784625 | 120 | 1920 | 395 | 595 | 125 | 8012199784885
BTICINO | NT4654N | RECEPTOR SCS INFRARROJO TECH | 034 | 3401 | MY HOME | LG_2401 | 240115 | 129.17 | UN | 1 | C | C | 8012199765631 | [6 empty] | 1 | 39 | 65 | 105 | 85 | 8012199765631 | 120 | 6360 | 395 | 595 | 125 | 8012199766188
BTICINO | NT4658N | LL-SENSOR SCS IR+US TECH | 034 | 3401 | MY HOME | LG_2401 | 240115 | 146.69 | UN | 1 | C | C | 8005543442647 | [6 empty] | 1 | 68 | 54 | 58 | 60 | 8005543442647 | 120 | 8760 | 395 | 595 | 125
BTICINO | NT4659N | LL-SENSOR SCS IR TECH | 034 | 3401 | MY HOME | LG_2401 | 240115 | 123.88 | UN | 1 | C | C | 8005543442654 | [6 empty] | 1 | 68 | 54 | 58 | 60 | 8005543442654 | 120 | 8160 | 395 | 595 | 125
BTICINO | NT4672N | ACTUADOR SCS 1X16 2MOD TECH | 034 | 3401 | MY HOME | LG_2401 | 240115 | 120.12 | UN | 1 | C | C | 8005543404294 | [6 empty] | 1 | 85 | 54 | 58 | 60 | 8005543404294 | 120 | 10800 | 395 | 595 | 125
BTICINO | NT4680 | COMANDO SCS ESCENARIO TECH | 034 | 3401 | MY HOME | LG_2401 | 240115 | 133.36 | UN | 1 | C | C | 8012199812939 | [6 empty] | 1 | 32 | 64 | 107 | 82 | 8012199812939 | 40 | 1800 | 395 | 595 | 150 | 8012199813042 | 1920 | 86400 | 820 | 1200 | 800
BTICINO | NT4692 | SONDA TERMOREGULACION TECH | 034 | 3401 | MY HOME | LG_2401 | 240115 | 121.68 | UN | 1 | C | C | 8012199662107 | [6 empty] | 1 | 52 | 54 | 58 | 60 | 8012199662107
BTICINO | NT4692FAN | SONDA LIGHT TECH TERMO FANCOIL | 034 | 3401 | MY HOME | LG_2401 | 240115 | 146.08 | UN | 1 | C | C | 8012199784540 | [12 empty] | 1 | 52 | 54 | 58 | 60 | 8012199784540
BTICINO | NT4693 | SONDA BASE TERMO TECH | 034 | 3401 | MY HOME | LG_2401 | 240115 | 109.47 | UN | 1 | C | C | 8012199801155 | [6 empty] | 1 | 44 | 54 | 58 | 60 | 8012199801155 | 120 | 6840 | 395 | 595 | 125 | 8012199801278
BTICINO | NT4911ADN | LL-TECLA DIMMER 1MOD TECH | 034 | 3401 | MY HOME | LG_2401 | 240115 | 5.22 | UN | 10 | C | C | 8005543435656 | 1 | 2 | 22 | 44 | 7 | 8005543435649 | 10 | 30 | 54 | 60 | 58 | 8005543435656 | 1200 | 4200 | 395 | 595 | 125 |  | 24000 | 84000 | 1000 | 1200 | 800
BTICINO | NT4911AFN | LL-TECLA ON OFF GEN 1MOD TECH | 034 | 3401 | MY HOME | LG_2401 | 240115 | 5.22 | UN | 10 | C | C | 8005543418277 | 1 | 2 | 22 | 44 | 7 | 8005543418260 | 10 | 31 | 54 | 58 | 60 | 8005543418277 | 1200 | 4320 | 395 | 595 | 125 |  | 24000 | 86400 | 1000 | 1200 | 800
BTICINO | NT4911AGN | LL-TECLA ON OFF 1MOD TECH | 034 | 3401 | MY HOME | LG_2401 | 240115 | 5.22 | UN | 10 | C | C | 8005543418291 | 1 | 2 | 22 | 44 | 7 | 8005543418284 | 10 | 31 | 54 | 58 | 60 | 8005543418291 | 1200 | 4320 | 395 | 595 | 125
BTICINO | NT4911AHN | LL-TECLA SUBIR BAJAR 1MOD TECH | 034 | 3401 | MY HOME | LG_2401 | 240115 | 5.22 | UN | 10 | C | C | 8005543418314 | 1 | 2 | 22 | 44 | 7 | 8005543418307 | 10 | 31 | 54 | 58 | 60 | 8005543418314 | 1200 | 4320 | 395 | 595 | 125
BTICINO | NT4911AIN | LL-TECLA ON OFF REG 1MOD TECH | 034 | 3401 | MY HOME | LG_2401 | 240115 | 5.22 | UN | 10 | C | C | 8005543418338 | 1 | 2 | 22 | 44 | 7 | 8005543418321 | 10 | 31 | 54 | 58 | 60 | 8005543418338 | 1200 | 4320 | 395 | 595 | 125
BTICINO | NT4911M2AFN | LL-TECLA ON OFF GEN 2MOD TECH | 034 | 3401 | MY HOME | LG_2401 | 240115 | 5.62 | UN | 10 | C | C | 8005543418376 | 1 | 4 | 44 | 44 | 7 | 8005543418369 | 10 | 75 | 62 | 94 | 90 | 8005543418376 | 480 | 4200 | 395 | 595 | 125
BTICINO | NT4911M2AGN | LL-TECLA ON OFF 2MOD TECH | 034 | 3401 | MY HOME | LG_2401 | 240115 | 5.62 | UN | 10 | C | C | 8005543418390 | 1 | 4 | 44 | 44 | 7 | 8005543418383 | 10 | 75 | 62 | 94 | 90 | 8005543418390 | 480 | 4200 | 395 | 595 | 150
BTICINO | NT4911M2AHN | LL-TECLA SUBIR BAJAR 2MOD TECH | 034 | 3401 | MY HOME | LG_2401 | 240115 | 5.62 | UN | 10 | C | C | 8005543418413 | 1 | 4 | 44 | 44 | 7 | 8005543418406 | 10 | 40 | 62 | 94 | 90 | 8005543418413 | 480 | 1920 | 395 | 595 | 150 |  | 9600 | 38400 | 1000 | 1200 | 800
BTICINO | NT4911M2AIN | LL-TECLA ON OFF REG 2MOD TECH | 034 | 3401 | MY HOME | LG_2401 | 240115 | 5.62 | UN | 10 | C | C | 8005543418437 | 1 | 4 | 44 | 44 | 7 | 8005543418420 | 10 | 40 | 62 | 94 | 90 | 8005543418437 | 480 | 1920 | 395 | 595 | 150 |  | 9600 | 38400 | 1000 | 1200 | 800
BTICINO | NT4911M2N | LL-TECLA ILUM.2FUNC.2MOD TECH | 034 | 3401 | MY HOME | LG_2401 | 240115 | 5.62 | UN | 10 | C | C | 8005543422311 | 1 | 3 | 44 | 44 | 7 | 8005543422304 | 10 | 30 | 62 | 94 | 90 | 8005543422311 | 480 | 1440 | 395 | 595 | 150
BTICINO | NT4911M2TN | TECLA IL.2MOD.INT/CONM/CRU PER | 034 | 3401 | MY HOME | LG_2401 | 240115 | 5.62 | UN | 10 | C | C | 8005543418451 | 1 | 3 | 44 | 44 | 7 | 8005543418444 | 10 | 30 | 67 | 95 | 85 | 8005543418451 | 480 | 1440 | 395 | 595 | 150
BTICINO | NT4911N | LL-TECLA ILUM.2FUNC.1MOD TECH | 034 | 3401 | MY HOME | LG_2401 | 240115 | 5.22 | UN | 10 | C | D | 8005543422335 | 1 | 2 | 22 | 44 | 7 | 8005543422328 | 10 | 29 | 54 | 58 | 60 | 8005543422335 | 1200 | 4080 | 395 | 595 | 125
BTICINO | NT4911TN | TECLA IL.1MOD.INT/CONM/CRU PER | 034 | 3401 | MY HOME | LG_2401 | 240115 | 5.22 | UN | 10 | C | C | 8005543418475 | 1 | 1 | 22 | 44 | 7 | 8005543418468 | 10 | 10 | 54 | 58 | 60 | 8005543418475 | 1200 | 1200 | 395 | 595 | 125
BTICINO | NT4915M2ADN | LL-TECLA DIMMER 2MOD TECH | 034 | 3401 | MY HOME | LG_2401 | 240115 | 5.22 | UN | 10 | C | C | 8005543417614 | 1 | 3 | 44 | 44 | 7 | 8005543417607 | 10 | 30 | 62 | 94 | 90 | 8005543417614 | 150 | 450 | 395 | 595 | 150
BTICINO | NT4919 | SCS 2 TECLAS TECH ARTL4572 | 034 | 3401 | MY HOME | LG_2401 | 240115 | 19.81 | UN | 1 | C | C | 8012199784632 | [6 empty] | 1 | 3 | 54 | 58 | 60 | 8012199784632 | 120 | 1920 | 395 | 595 | 125 | 8012199784939
BTICINO | K4652M2 | LNMH-COMANDO 2 FUNCIONES 2 M | 034 | 3402 | LIVING NOW MYHOME_UP | LG_2401 | 240115 | 96.43 | UN | 1 | B | D | 8005543615157 | [6 empty] | 1 | 53 | 54 | 58 | 60 | 8005543615157 | 120 | 6960 | 395 | 595 | 150
BTICINO | K4652M3 | LNMH-COMANDO 3 FUNCIONES 3M | 034 | 3402 | LIVING NOW MYHOME_UP | LG_2401 | 240115 | 123.02 | UN | 1 | B | D | 8005543615164 | [6 empty] | 1 | 68 | 60 | 82 | 62 | 8005543615164 | 80 | 6040 | 395 | 595 | 125
BTICINO | K4672M2L | LNMH-COMANDO ACT LUCES 2 M | 034 | 3402 | LIVING NOW MYHOME_UP | LG_2401 | 240115 | 127 | UN | 1 | B | D | 8005543615119 | [6 empty] | 1 | 58 | 54 | 58 | 60 | 8005543615119 | 120 | 7560 | 395 | 595 | 125
BTICINO | K4672M2S | LNMH-COMANDO ACT PERSIANAS 2M | 034 | 3402 | LIVING NOW MYHOME_UP | LG_2401 | 240115 | 113.82 | UN | 1 | B | D | 8005543615126 | [6 empty] | 1 | 58 | 54 | 58 | 60 | 8005543615126 | 120 | 7560 | 395 | 595 | 125
BTICINO | K8001 | LNMH MODULO DE CONEXIÓN | 034 | 3402 | LIVING NOW MYHOME_UP | LG_2401 | 240115 | 31.03 | UN | 1 | C | D | 8005543640135 | [6 empty] | 1 | 74 | 54 | 58 | 60 | 8005543640135 | 120 | 9480 | 395 | 595 | 150
BTICINO | K8002L | LNMH COM ACT LUCES 1M | 034 | 3402 | LIVING NOW MYHOME_UP | LG_2401 | 240115 | 68.25 | UN | 1 | C | C | 8005543640159 | [6 empty] | 1 | 74 | 54 | 58 | 60 | 8005543640159 | 120 | 9480 | 395 | 595 | 125
BTICINO | K8002S | LNMH COM ACT PERSIANAS 1M | 034 | 3402 | LIVING NOW MYHOME_UP | LG_2401 | 240115 | 68.25 | UN | 1 | C | C | 8005543640142 | [6 empty] | 1 | 74 | 54 | 58 | 60 | 8005543640142 | 120 | 9480 | 395 | 595 | 125
BTICINO | K8003 | LNMH ALIMENT ADICIONAL VOZ | 034 | 3402 | LIVING NOW MYHOME_UP | LG_2401 | 240115 | 80.66 | UN | 1 | C | C | 8005543646861 | [6 empty] | 1 | 9 | 54 | 58 | 60 | 8005543646861 | 120 | 1680 | 395 | 595 | 125
BTICINO | K8102 | LNMH SOPORTE 2+1 M | 034 | 3402 | LIVING NOW MYHOME_UP | LG_2401 | 240115 | 3.73 | UN | 1 | C | C | 8005543656501 | [6 empty] | 1 | 43 | 87 | 132 | 27 | 8005543656501 | 68 | 3508 | 395 | 595 | 125
BTICINO | KG01MH2 | LNMH-TECLA NEUTRA 2M DARK | 034 | 3402 | LIVING NOW MYHOME_UP | LG_2401 | 240115 | 6.43 | UN | 10 | C | D | 8005543618905 | 1 | 10 | 45 | 86 | 7 | 8005543618899 | 10 | 140 | 90 | 125 | 60 | 8005543618905 | 200 | 3388 | 395 | 595 | 125
BTICINO | KG01MH2A | LNMH-TECLA SIMB LUZ 2M DARK | 034 | 3402 | LIVING NOW MYHOME_UP | LG_2401 | 240115 | 6.43 | UN | 10 | C | C | 8005543618929 | 1 | 10 | 45 | 86 | 7 | 8005543618912 | 10 | 140 | 90 | 125 | 60 | 8005543618929 | 200 | 3388 | 395 | 595 | 125
BTICINO | KG01MH2AG | LNMH-TECLA ON-OFF 2M DARK | 034 | 3402 | LIVING NOW MYHOME_UP | LG_2401 | 240115 | 6.43 | UN | 10 | C | C | 8005543618943 | 1 | 10 | 45 | 86 | 7 | 8005543618936 | 10 | 140 | 90 | 125 | 60 | 8005543618943 | 200 | 3388 | 395 | 595 | 125
BTICINO | KG01MH2BACK | LNMH-TECLA ENTRAR CASA 2M DARK | 034 | 3402 | LIVING NOW MYHOME_UP | LG_2401 | 240115 | 6.43 | UN | 5 | C | C | 8005543619384 | 1 | 10 | 45 | 86 | 7 | 8005543619377 | 5 | 73 | 45 | 125 | 60 | 8005543619384 | 200 | 3488 | 395 | 595 | 125
BTICINO | KG01MH2BED | LNMH-TECLA DORMIR 2M DARK | 034 | 3402 | LIVING NOW MYHOME_UP | LG_2401 | 240115 | 6.43 | UN | 5 | C | C | 8005543619407 | 1 | 10 | 45 | 86 | 7 | 8005543619391 | 5 | 73 | 45 | 125 | 60 | 8005543619407 | 200 | 3488 | 395 | 595 | 125
BTICINO | KG01MH2D | LNMH-TECLA CAMPANA 2M DARK | 034 | 3402 | LIVING NOW MYHOME_UP | LG_2401 | 240115 | 6.43 | UN | 5 | C | C | 8005543619421 | 1 | 10 | 45 | 86 | 7 | 8005543619414 | 5 | 73 | 45 | 125 | 60 | 8005543619421 | 200 | 3488 | 395 | 595 | 125
BTICINO | KG01MH2F | LNMH-TECLA LLAVE 2M DARK | 034 | 3402 | LIVING NOW MYHOME_UP | LG_2401 | 240115 | 6.43 | UN | 5 | C | C | 8005543619445 | 1 | 10 | 45 | 86 | 7 | 8005543619438 | 5 | 73 | 45 | 125 | 60 | 8005543619445 | 200 | 3488 | 395 | 595 | 125
BTICINO | KG01MH2GEN | LNMH-TECLA SALIR CASA 2M DARK | 034 | 3402 | LIVING NOW MYHOME_UP | LG_2401 | 240115 | 6.43 | UN | 5 | C | C | 8005543619469 | 1 | 10 | 45 | 86 | 7 | 8005543619452 | 5 | 73 | 45 | 125 | 60 | 8005543619469 | 200 | 3488 | 395 | 595 | 125
BTICINO | KG01MH2X | LNMH-TECLA ILUMINABLE 2M DARK | 034 | 3402 | LIVING NOW MYHOME_UP | LG_2401 | 240115 | 6.43 | UN | 5 | C | C | 8005543619483 | 1 | 10 | 45 | 86 | 7 | 8005543619476 | 5 | 73 | 45 | 125 | 60 | 8005543619483 | 200 | 3488 | 395 | 595 | 125
BTICINO | KG01MHAG | LNMH-TECLA ON-OFF 1M DARK | 034 | 3402 | LIVING NOW MYHOME_UP | LG_2401 | 240115 | 3.22 | UN | 10 | C | C | 8005543618967 | 10 | 78 | 45 | 125 | 60 | 8005543618967 | [6 empty] | 400 | 3720 | 395 | 595 | 150
BTICINO | KG01MHBACK | LNMH-TECLA ENTRAR CASA 1M DARK | 034 | 3402 | LIVING NOW MYHOME_UP | LG_2401 | 240115 | 3.22 | UN | 5 | C | C | 8005543620229 | 1 | 5 | 22 | 86 | 7 | 8005543620212 | 5 | 49 | 45 | 125 | 60 | 8005543620229 | 200 | 2560 | 395 | 595 | 125
BTICINO | KG01MHBED | LNMH-TECLA DORMIR 1M DARK | 034 | 3402 | LIVING NOW MYHOME_UP | LG_2401 | 240115 | 3.22 | UN | 5 | C | C | 8005543619506 | 1 | 5 | 22 | 86 | 7 | 8005543619490 | 5 | 49 | 45 | 125 | 60 | 8005543619506 | 200 | 2560 | 395 | 595 | 150
BTICINO | KG01MHGEN | LNMH-TECLA SALIR CASA 1M DARK | 034 | 3402 | LIVING NOW MYHOME_UP | LG_2401 | 240115 | 3.22 | UN | 5 | C | C | 8005543620267 | 1 | 5 | 22 | 86 | 7 | 8005543620250 | 5 | 49 | 45 | 125 | 60 | 8005543620267 | 200 | 2560 | 395 | 595 | 125
BTICINO | KG05MH2 | LNMH-TECLA ARRIB/ABAJO 2M DARK | 034 | 3402 | LIVING NOW MYHOME_UP | LG_2401 | 240115 | 6.43 | UN | 10 | C | C | 8005543618981 | 1 | 10 | 45 | 86 | 7 | 8005543618974 | 10 | 140 | 90 | 125 | 60 | 8005543618981 | 200 | 3388 | 395 | 595 | 125
BTICINO | KG06MH | LNMH-TECLA STOP 1M DARK | 034 | 3402 | LIVING NOW MYHOME_UP | LG_2401 | 240115 | 3.22 | UN | 10 | C | D | 8005543619001 | 1 | 5 | 22 | 86 | 7 | 8005543618998 | 10 | 78 | 45 | 125 | 60 | 8005543619001 | 400 | 3720 | 395 | 595 | 125
BTICINO | KG19MH | LNMH-TECLA +/- 1M DARK | 034 | 3402 | LIVING NOW MYHOME_UP | LG_2401 | 240115 | 3.22 | UN | 10 | C | D | 8005543619049 | 1 | 5 | 22 | 86 | 7 | 8005543619032 | 10 | 78 | 45 | 125 | 60 | 8005543619049 | 400 | 3720 | 395 | 595 | 125
BTICINO | KG19MH2 | LNMH-TECLA +/- 2M DARK | 034 | 3402 | LIVING NOW MYHOME_UP | LG_2401 | 240115 | 3.22 | UN | 10 | C | C | 8005543619063 | 1 | 10 | 45 | 86 | 7 | 8005543619056 | 10 | 140 | 90 | 125 | 60 | 8005543619063 | 200 | 3388 | 395 | 595 | 125
BTICINO | KG4691 | LNMH-TERMOSTATO DARK | 034 | 3402 | LIVING NOW MYHOME_UP | LG_2401 | 240115 | 124.99 | UN | 1 | B | D | 8005543618820 | [6 empty] | 1 | 67 | 71 | 98 | 65 | 8005543618820 | 40 | 3280 | 395 | 595 | 150
BTICINO | KG8010 | LNMH COM CAP LUZ 1M DARK | 034 | 3402 | LIVING NOW MYHOME_UP | LG_2401 | 240115 | 43.44 | UN | 5 | C | C | 8005543646045 | 1 | 30 | 70 | 135 | 13 | 8005543646038 | 5 | 184 | 87 | 153 | 62 | 8005543646045 | 140 | 5740 | 395 | 595 | 150
BTICINO | KG8011 | LNMH COM CAP COMPLETO 1M DARK | 034 | 3402 | LIVING NOW MYHOME_UP | LG_2401 | 240115 | 74.47 | UN | 5 | C | D | 8005543645987 | 1 | 31 | 70 | 135 | 13 | 8005543645970 | 5 | 186 | 87 | 153 | 62 | 8005543645987 | 140 | 5810 | 395 | 595 | 150
BTICINO | KG8013 | LNMH CONTROL VOZ ALEXA DARK | 034 | 3402 | LIVING NOW MYHOME_UP | LG_2401 | 240115 | 310.21 | UN | 1 | C | C | 8005543650820 | [6 empty] | 1 | 121 | 137 | 165 | 20 | 8005543650820 | 48 | 6411 | 395 | 595 | 125
BTICINO | KG8100 | LNMH TAPA 1 MOD DARK | 034 | 3402 | LIVING NOW MYHOME_UP | LG_2401 | 240115 | 12.41 | UN | 5 | C | C | 8005543641484 | 1 | 15 | 42 | 88 | 8 | 8005543641477 | 5 | 103 | 60 | 130 | 65 | 8005543641484 | 200 | 4720 | 395 | 595 | 125
BTICINO | KG8102P1 | LNMH MARCO ELECT 2+1 M DARK | 034 | 3402 | LIVING NOW MYHOME_UP | LG_2401 | 240115 | 18.62 | UN | 5 | C | C | 8005543656365 | 1 | 42 | 87 | 132 | 27 | 8005543656358 | 5 | 272 | 100 | 145 | 140 | 8005543656365 | 40 | 2775 | 395 | 595 | 125 |  | 640 | 44400 | 820 | 1200 | 800
BTICINO | KG8103 | LNMH MARCO ELECT 3 M DARK | 034 | 3402 | LIVING NOW MYHOME_UP | LG_2401 | 240115 | 18.62 | UN | 5 | C | D | 8005543643815 | 1 | 42 | 87 | 132 | 27 | 8005543643808 | 5 | 272 | 100 | 145 | 140 | 8005543643815 | 40 | 2775 | 395 | 595 | 150
BTICINO | KG8103P1 | LNMH MARCO ELECT 3+1 M DARK | 034 | 3402 | LIVING NOW MYHOME_UP | LG_2401 | 240115 | 24.83 | UN | 5 | C | C | 8005543643938 | [6 empty] | 1 | 47 | 87 | 165 | 27 | 8005543643921 | 5 | 303 | 100 | 145 | 175 | 8005543643938 | 640 | 50784 | 820 | 1200 | 450
BTICINO | KG8104 | LNMH MARCO ELECT 4 M DARK | 034 | 3402 | LIVING NOW MYHOME_UP | LG_2401 | 240115 | 24.83 | UN | 5 | C | C | 8005543643877 | [6 empty] | 1 | 47 | 87 | 165 | 27 | 8005543643860 | 5 | 303 | 100 | 145 | 175 | 8005543643877 | 640 | 50784 | 820 | 1200 | 450
BTICINO | KG8104P1 | LNMH MARCO ELECT 4+1 M DARK | 034 | 3402 | LIVING NOW MYHOME_UP | LG_2401 | 240115 | 31.03 | UN | 5 | C | C | 8005543643990 | [6 empty] | 1 | 62 | 87 | 205 | 27 | 8005543643983 | 5 | 388 | 100 | 145 | 220 | 8005543643990 | 640 | 61664 | 820 | 1200 | 450
BTICINO | KM01MH2 | LNMH-TECLA NEUTRA 2M SAND | 034 | 3402 | LIVING NOW MYHOME_UP | LG_2401 | 240115 | 6.43 | UN | 10 | C | C | 8005543619186 | 1 | 10 | 45 | 86 | 7 | 8005543619179 | 10 | 140 | 90 | 125 | 60 | 8005543619186 | 200 | 3388 | 395 | 595 | 125
BTICINO | KM01MH2A | LNMH-TECLA SIMB LUZ 2M SAND | 034 | 3402 | LIVING NOW MYHOME_UP | LG_2401 | 240115 | 6.43 | UN | 10 | C | C | 8005543619209 | 1 | 10 | 45 | 86 | 7 | 8005543619193 | 10 | 140 | 90 | 125 | 60 | 8005543619209 | 200 | 3388 | 395 | 595 | 125
BTICINO | KM01MH2AG | LNMH-TECLA ON-OFF 2M SAND | 034 | 3402 | LIVING NOW MYHOME_UP | LG_2401 | 240115 | 6.43 | UN | 10 | C | C | 8005543619223 | 1 | 10 | 45 | 86 | 7 | 8005543619216 | 10 | 140 | 90 | 125 | 60 | 8005543619223 | 200 | 3388 | 395 | 595 | 125
BTICINO | KM01MH2BACK | LNMH-TECLA ENTRAR CASA 2M SAN | 034 | 3402 | LIVING NOW MYHOME_UP | LG_2401 | 240115 | 6.43 | UN | 5 | C | C | 8005543619247 | 1 | 10 | 45 | 86 | 7 | 8005543619230 | 5 | 73 | 45 | 125 | 60 | 8005543619247 | 200 | 3488 | 395 | 595 | 125
BTICINO | KM01MH2BED | LNMH-TECLA DORMIR 2M SAND | 034 | 3402 | LIVING NOW MYHOME_UP | LG_2401 | 240115 | 6.43 | UN | 5 | C | C | 8005543619261 | 1 | 10 | 45 | 86 | 7 | 8005543619254 | 5 | 73 | 45 | 125 | 60 | 8005543619261 | 200 | 3488 | 395 | 595 | 125
BTICINO | KM01MH2D | LNMH-TECLA CAMPANA 2M SAND | 034 | 3402 | LIVING NOW MYHOME_UP | LG_2401 | 240115 | 6.43 | UN | 5 | C | C | 8005543619285 | 1 | 10 | 45 | 86 | 7 | 8005543619278 | 5 | 73 | 45 | 125 | 60 | 8005543619285 | 200 | 3488 | 395 | 595 | 125
BTICINO | KM01MH2F | LNMH-TECLA LLAVE 2M SAND | 034 | 3402 | LIVING NOW MYHOME_UP | LG_2401 | 240115 | 6.43 | UN | 5 | C | C | 8005543619308 | 1 | 10 | 45 | 86 | 7 | 8005543619292 | 5 | 73 | 45 | 125 | 60 | 8005543619308 | 200 | 3488 | 395 | 595 | 125
BTICINO | KM01MH2GEN | LNMH-TECLA SALIR CASA 2M SAND | 034 | 3402 | LIVING NOW MYHOME_UP | LG_2401 | 240115 | 6.43 | UN | 5 | C | C | 8005543619322 | 1 | 10 | 45 | 86 | 7 | 8005543619315 | 5 | 73 | 45 | 125 | 60 | 8005543619322 | 200 | 3488 | 395 | 595 | 125
BTICINO | KM01MH2X | LNMH-TECLA ILUMINABLE 2M SAND | 034 | 3402 | LIVING NOW MYHOME_UP | LG_2401 | 240115 | 6.43 | UN | 5 | C | C | 8005543619346 | 1 | 10 | 45 | 86 | 7 | 8005543619339 | 5 | 73 | 45 | 125 | 60 | 8005543619346 | 200 | 3488 | 395 | 595 | 125
BTICINO | KM01MHAG | LNMH-TECLA ON-OFF 1M SAND | 034 | 3402 | LIVING NOW MYHOME_UP | LG_2401 | 240115 | 3.22 | UN | 10 | C | C | 8005543619360 | 1 | 5 | 22 | 86 | 7 | 8005543619353 | 10 | 78 | 45 | 125 | 60 | 8005543619360 | 400 | 3720 | 395 | 595 | 125
BTICINO | KM01MHBACK | LNMH-TECLA ENTRAR CASA 1M SAND | 034 | 3402 | LIVING NOW MYHOME_UP | LG_2401 | 240115 | 3.22 | UN | 5 | C | C | 8005543619520 | 1 | 5 | 22 | 86 | 7 | 8005543619513 | 5 | 49 | 45 | 125 | 60 | 8005543619520 | 200 | 2560 | 395 | 595 | 125
BTICINO | KM01MHBED | LNMH-TECLA DORMIR 1M SAND | 034 | 3402 | LIVING NOW MYHOME_UP | LG_2401 | 240115 | 3.22 | UN | 5 | C | C | 8005543620243 | 1 | 5 | 22 | 86 | 7 | 8005543620236 | 5 | 49 | 45 | 125 | 60 | 8005543620243 | 200 | 2560 | 395 | 595 | 125
BTICINO | KM01MHGEN | LNMH-TECLA SALIR CASA 1M SAND | 034 | 3402 | LIVING NOW MYHOME_UP | LG_2401 | 240115 | 3.22 | UN | 5 | C | C | 8005543619544 | 1 | 5 | 22 | 86 | 7 | 8005543619537 | 5 | 49 | 45 | 125 | 60 | 8005543619544 | 200 | 2560 | 395 | 595 | 125
BTICINO | KM05MH2 | LNMH-TECLA ARRIBA/ABAJ 2M SAND | 034 | 3402 | LIVING NOW MYHOME_UP | LG_2401 | 240115 | 6.43 | UN | 10 | C | C | 8005543619568 | 1 | 10 | 45 | 86 | 7 | 8005543619551 | 10 | 140 | 90 | 125 | 60 | 8005543619568 | 200 | 3388 | 395 | 595 | 125
BTICINO | KM06MH | LNMH-TECLA STOP 1M SAND | 034 | 3402 | LIVING NOW MYHOME_UP | LG_2401 | 240115 | 3.22 | UN | 10 | C | C | 8005543619582 | 1 | 5 | 22 | 86 | 7 | 8005543619575 | 10 | 78 | 45 | 125 | 60 | 8005543619582 | 400 | 3720 | 395 | 595 | 125
BTICINO | KM19MH | LNMH-TECLA +/- 1M SAND | 034 | 3402 | LIVING NOW MYHOME_UP | LG_2401 | 240115 | 3.22 | UN | 10 | C | C | 8005543619629 | 1 | 5 | 22 | 86 | 7 | 8005543619612 | 10 | 78 | 45 | 125 | 60 | 8005543619629 | 400 | 3720 | 395 | 595 | 125
BTICINO | KM19MH2 | LNMH-TECLA +/- 2M SAND | 034 | 3402 | LIVING NOW MYHOME_UP | LG_2401 | 240115 | 6.43 | UN | 10 | C | C | 8005543619643 | 1 | 10 | 45 | 86 | 7 | 8005543619636 | 10 | 140 | 90 | 125 | 60 | 8005543619643 | 200 | 3388 | 395 | 595 | 125
BTICINO | KM4691 | LNMH-TERMOSTATO SAND | 034 | 3402 | LIVING NOW MYHOME_UP | LG_2401 | 240115 | 124.99 | UN | 1 | C | D | 8005543618837 | [6 empty] | 1 | 67 | 71 | 98 | 65 | 8005543618837 | 40 | 3280 | 395 | 595 | 125
BTICINO | KM8010 | LNMH COM CAP LUZ 1 M SAND | 034 | 3402 | LIVING NOW MYHOME_UP | LG_2401 | 240115 | 43.44 | UN | 5 | C | C | 8005543646021 | 1 | 30 | 70 | 135 | 13 | 8005543646014 | 5 | 184 | 87 | 153 | 62 | 8005543646021 | 140 | 5740 | 395 | 595 | 125
BTICINO | KM8011 | LNMH COM CAP COMPLETO 1 M SAND | 034 | 3402 | LIVING NOW MYHOME_UP | LG_2401 | 240115 | 74.47 | UN | 5 | C | C | 8005543645963 | 1 | 31 | 70 | 135 | 13 | 8005543645956 | 5 | 186 | 87 | 153 | 62 | 8005543645963 | 140 | 5810 | 395 | 595 | 125
BTICINO | KM8013 | LNMH CONTROL VOZ ALEXA SAND | 034 | 3402 | LIVING NOW MYHOME_UP | LG_2401 | 240115 | 310.21 | UN | 1 | C | C | 8005543650813 | [6 empty] | 1 | 121 | 137 | 165 | 20 | 8005543650813 | 48 | 6411 | 395 | 595 | 125
BTICINO | KM8100 | LNMH TAPA 1M SAND | 034 | 3402 | LIVING NOW MYHOME_UP | LG_2401 | 240115 | 12.41 | UN | 5 | C | C | 8005543641460 | 1 | 15 | 42 | 88 | 8 | 8005543641453 | 5 | 103 | 60 | 130 | 65 | 8005543641460 | 200 | 4720 | 395 | 595 | 125
BTICINO | KM8102P1 | LNMH MARCO ELECT 2+1 M SAND | 034 | 3402 | LIVING NOW MYHOME_UP | LG_2401 | 240115 | 18.62 | UN | 5 | C | C | 8005543656341 | 1 | 42 | 87 | 132 | 27 | 8005543656334 | 5 | 272 | 100 | 145 | 140 | 8005543656341 | 40 | 2775 | 395 | 595 | 150 |  | 640 | 44400 | 820 | 1200 | 800
BTICINO | KM8103 | LNMH MARCO ELECT 3M SAND | 034 | 3402 | LIVING NOW MYHOME_UP | LG_2401 | 240115 | 18.62 | UN | 5 | C | C | 8005543643792 | 1 | 42 | 87 | 132 | 27 | 8005543643785 | 5 | 272 | 100 | 145 | 140 | 8005543643792 | 40 | 2775 | 395 | 595 | 125
BTICINO | KM8103P1 | LNMH MARCO ELECT 3+1 M SAND | 034 | 3402 | LIVING NOW MYHOME_UP | LG_2401 | 240115 | 24.83 | UN | 5 | C | C | 8005543643914 | [6 empty] | 1 | 47 | 87 | 165 | 27 | 8005543643907 | 5 | 303 | 100 | 145 | 175 | 8005543643914 | 640 | 50784 | 820 | 1200 | 450
BTICINO | KM8104 | LNMH MARCO ELECT 4M SAND | 034 | 3402 | LIVING NOW MYHOME_UP | LG_2401 | 240115 | 24.83 | UN | 5 | C | C | 8005543643853 | [6 empty] | 1 | 47 | 87 | 165 | 27 | 8005543643846 | 5 | 303 | 100 | 145 | 175 | 8005543643853 | 640 | 50784 | 820 | 1200 | 450
BTICINO | KM8104P1 | LNMH MARCO ELECT 4+1 M SAND | 034 | 3402 | LIVING NOW MYHOME_UP | LG_2401 | 240115 | 31.03 | UN | 5 | C | C | 8005543643976 | [6 empty] | 1 | 62 | 87 | 205 | 27 | 8005543643969 | 5 | 388 | 100 | 145 | 220 | 8005543643976 | 640 | 61664 | 820 | 1200 | 450
BTICINO | KW01MH2 | LNMH-TECLA NEUTRA 2M BLAN | 034 | 3402 | LIVING NOW MYHOME_UP | LG_2401 | 240115 | 6.43 | UN | 10 | C | D | 8005543619766 | 1 | 10 | 45 | 86 | 7 | 8005543619759 | 10 | 140 | 90 | 125 | 60 | 8005543619766 | 200 | 3388 | 395 | 595 | 125
BTICINO | KW01MH2A | LNMH-TECLA SIMB LUZ 2M BLAN | 034 | 3402 | LIVING NOW MYHOME_UP | LG_2401 | 240115 | 6.43 | UN | 10 | C | C | 8005543619780 | 1 | 10 | 45 | 86 | 7 | 8005543619773 | 10 | 140 | 90 | 125 | 60 | 8005543619780 | 200 | 3388 | 395 | 595 | 125
BTICINO | KW01MH2AG | LNMH-TECLA ON-OFF 2M BLAN | 034 | 3402 | LIVING NOW MYHOME_UP | LG_2401 | 240115 | 6.43 | UN | 10 | C | C | 8005543619803 | 1 | 10 | 45 | 86 | 7 | 8005543619797 | 10 | 140 | 90 | 125 | 60 | 8005543619803 | 200 | 3388 | 395 | 595 | 125
BTICINO | KW01MH2BACK | LNMH-TECLA ENTRAR CASA 2M BLAN | 034 | 3402 | LIVING NOW MYHOME_UP | LG_2401 | 240115 | 6.43 | UN | 5 | C | C | 8005543619827 | 1 | 10 | 45 | 86 | 7 | 8005543619810 | 5 | 73 | 45 | 125 | 60 | 8005543619827 | 200 | 3488 | 395 | 595 | 125
BTICINO | KW01MH2BED | LNMH-TECLA DORMIR 2M BLAN | 034 | 3402 | LIVING NOW MYHOME_UP | LG_2401 | 240115 | 6.43 | UN | 5 | C | C | 8005543619841 | 1 | 10 | 45 | 86 | 7 | 8005543619834 | 5 | 73 | 45 | 125 | 60 | 8005543619841 | 200 | 3488 | 395 | 595 | 125
BTICINO | KW01MH2D | LNMH-TECLA CAMPANA 2M BLAN | 034 | 3402 | LIVING NOW MYHOME_UP | LG_2401 | 240115 | 6.43 | UN | 5 | C | C | 8005543619865 | 1 | 10 | 45 | 86 | 7 | 8005543619858 | 5 | 73 | 45 | 125 | 60 | 8005543619865 | 200 | 3488 | 395 | 595 | 125
BTICINO | KW01MH2F | LNMH-TECLA LLAVE 2M BLAN | 034 | 3402 | LIVING NOW MYHOME_UP | LG_2401 | 240115 | 6.43 | UN | 5 | C | C | 8005543619889 | 1 | 10 | 45 | 86 | 7 | 8005543619872 | 5 | 73 | 45 | 125 | 60 | 8005543619889 | 200 | 3488 | 395 | 595 | 125
BTICINO | KW01MH2GEN | LNMH-TECLA SALIR CASA 2M BLAN | 034 | 3402 | LIVING NOW MYHOME_UP | LG_2401 | 240115 | 6.43 | UN | 5 | C | C | 8005543619902 | 1 | 10 | 45 | 86 | 7 | 8005543619896 | 5 | 73 | 45 | 125 | 60 | 8005543619902 | 200 | 3488 | 395 | 595 | 125
BTICINO | KW01MH2X | LNMH-TECLA ILUMINABLE 2M BLAN | 034 | 3402 | LIVING NOW MYHOME_UP | LG_2401 | 240115 | 6.43 | UN | 5 | C | C | 8005543619926 | 1 | 10 | 45 | 86 | 7 | 8005543619919 | 5 | 73 | 45 | 125 | 60 | 8005543619926 | 200 | 3488 | 395 | 595 | 125
BTICINO | KW01MHAG | LNMH-TECLA ON-OFF 1M BLAN | 034 | 3402 | LIVING NOW MYHOME_UP | LG_2401 | 240115 | 3.22 | UN | 10 | C | C | 8005543619940 | 1 | 5 | 22 | 86 | 7 | 8005543619933 | 10 | 78 | 45 | 125 | 60 | 8005543619940 | 400 | 3720 | 395 | 595 | 125
BTICINO | KW01MHBACK | LNMH-TECLA ENTRAR CASA 1M BLA | 034 | 3402 | LIVING NOW MYHOME_UP | LG_2401 | 240115 | 3.22 | UN | 5 | C | C | 8005543619964 | 1 | 5 | 22 | 86 | 7 | 8005543619957 | 5 | 49 | 45 | 125 | 60 | 8005543619964 | 200 | 2560 | 395 | 595 | 125
BTICINO | KW01MHBED | LNMH-TECLA DORMIR 1M BLAN | 034 | 3402 | LIVING NOW MYHOME_UP | LG_2401 | 240115 | 3.22 | UN | 5 | C | C | 8005543619988 | 1 | 5 | 22 | 86 | 7 | 8005543619971 | 5 | 49 | 45 | 125 | 60 | 8005543619988 | 200 | 2560 | 395 | 595 | 125
BTICINO | KW01MHGEN | LNMH-TECLA SALIR CASA 1M BLAN | 034 | 3402 | LIVING NOW MYHOME_UP | LG_2401 | 240115 | 3.22 | UN | 5 | C | C | 8005543620007 | 1 | 5 | 22 | 86 | 7 | 8005543619995 | 5 | 49 | 45 | 125 | 60 | 8005543620007 | 200 | 2560 | 395 | 595 | 125
BTICINO | KW05MH2 | LNMH-TECLA ARRIBA/ABAJ 2M BLAN | 034 | 3402 | LIVING NOW MYHOME_UP | LG_2401 | 240115 | 6.43 | UN | 10 | C | C | 8005543620021 | 1 | 10 | 45 | 86 | 7 | 8005543620014 | 10 | 140 | 90 | 125 | 60 | 8005543620021 | 200 | 3388 | 395 | 595 | 125
BTICINO | KW06MH | LNMH-TECLA STOP 1M BLAN | 034 | 3402 | LIVING NOW MYHOME_UP | LG_2401 | 240115 | 3.22 | UN | 10 | C | C | 8005543620045 | 1 | 5 | 22 | 86 | 7 | 8005543620038 | 10 | 78 | 45 | 125 | 60 | 8005543620045 | 400 | 3720 | 395 | 595 | 125
BTICINO | KW19MH | LNMH-TECLA +/- 1M BLAN | 034 | 3402 | LIVING NOW MYHOME_UP | LG_2401 | 240115 | 3.22 | UN | 10 | C | C | 8005543620083 | 1 | 5 | 22 | 86 | 7 | 8005543620076 | 10 | 78 | 45 | 125 | 60 | 8005543620083 | 400 | 3720 | 395 | 595 | 125
BTICINO | KW19MH2 | LNMH-TECLA +/- 2M BLAN | 034 | 3402 | LIVING NOW MYHOME_UP | LG_2401 | 240115 | 3.22 | UN | 10 | C | C | 8005543620106 | 1 | 10 | 45 | 86 | 7 | 8005543620090 | 10 | 140 | 90 | 125 | 60 | 8005543620106 | 200 | 3388 | 395 | 595 | 125
BTICINO | KW4691 | LNMH-TERMOSTATO BLAN | 034 | 3402 | LIVING NOW MYHOME_UP | LG_2401 | 240115 | 124.99 | UN | 1 | B | D | 8005543618844 | [6 empty] | 1 | 67 | 71 | 98 | 65 | 8005543618844 | 40 | 3280 | 395 | 595 | 125
BTICINO | KW8010 | LNMH COM CAP LUZ 1M BLANC | 034 | 3402 | LIVING NOW MYHOME_UP | LG_2401 | 240115 | 43.44 | UN | 5 | C | C | 8005543646007 | 1 | 30 | 70 | 135 | 13 | 8005543645994 | 5 | 184 | 87 | 153 | 62 | 8005543646007 | 140 | 5740 | 395 | 595 | 125
BTICINO | KW8011 | LNMH COM CAP COMPLETO 1M BLAN | 034 | 3402 | LIVING NOW MYHOME_UP | LG_2401 | 240115 | 74.47 | UN | 5 | C | C | 8005543645949 | 1 | 31 | 70 | 135 | 13 | 8005543645932 | 5 | 186 | 87 | 153 | 62 | 8005543645949 | 140 | 5810 | 395 | 595 | 125
BTICINO | KW8013 | LNMH CONTROL VOZ ALEXA BLANC | 034 | 3402 | LIVING NOW MYHOME_UP | LG_2401 | 240115 | 310.21 | UN | 1 | C | C | 8005543650806 | [6 empty] | 1 | 121 | 137 | 165 | 20 | 8005543650806 | 48 | 6411 | 395 | 595 | 125
BTICINO | KW8100 | LNMH TAPA 1 M BLANC | 034 | 3402 | LIVING NOW MYHOME_UP | LG_2401 | 240115 | 12.41 | UN | 5 | C | C | 8005543641446 | 1 | 15 | 42 | 88 | 8 | 8005543641439 | 5 | 103 | 60 | 130 | 65 | 8005543641446 | 200 | 4720 | 395 | 595 | 125
BTICINO | KW8102P1 | LNMH MARCO ELECT 2+1 M BLANC | 034 | 3402 | LIVING NOW MYHOME_UP | LG_2401 | 240115 | 18.62 | UN | 5 | C | C | 8005543656327 | 1 | 42 | 87 | 132 | 27 | 8005543656310 | 5 | 272 | 100 | 145 | 140 | 8005543656327 | 40 | 2775 | 395 | 595 | 150
BTICINO | KW8103 | LNMH MARCO ELECT 3 M BLANC | 034 | 3402 | LIVING NOW MYHOME_UP | LG_2401 | 240115 | 18.62 | UN | 5 | C | C | 8005543643778 | 1 | 42 | 87 | 132 | 27 | 8005543643761 | 5 | 272 | 100 | 145 | 140 | 8005543643778 | 40 | 2775 | 395 | 595 | 125
BTICINO | KW8103P1 | LNMH MARCO ELECT 3+1 M BLANC | 034 | 3402 | LIVING NOW MYHOME_UP | LG_2401 | 240115 | 24.83 | UN | 5 | C | C | 8005543643891 | [6 empty] | 1 | 47 | 87 | 165 | 27 | 8005543643884 | 5 | 303 | 100 | 145 | 175 | 8005543643891 | 640 | 50784 | 820 | 1200 | 450
BTICINO | KW8104 | LNMH MARCO ELECT 4 M BLANC | 034 | 3402 | LIVING NOW MYHOME_UP | LG_2401 | 240115 | 24.83 | UN | 5 | C | C | 8005543643839 | [6 empty] | 1 | 47 | 87 | 165 | 27 | 8005543643822 | 5 | 303 | 100 | 145 | 175 | 8005543643839 | 640 | 50784 | 820 | 1200 | 450
BTICINO | KW8104P1 | LNMH MARCO ELECT 4+1 M BLANC | 034 | 3402 | LIVING NOW MYHOME_UP | LG_2401 | 240115 | 31.03 | UN | 5 | C | C | 8005543643952 | [6 empty] | 1 | 62 | 87 | 205 | 27 | 8005543643945 | 5 | 388 | 100 | 145 | 220 | 8005543643952 | 640 | 61664 | 820 | 1200 | 450
LEGRAND | 076603 | ACC FIJAR BANDERA PANTALLA PAS | 034 | 3403 | SOLUC.INST.SANITARIAS | LG_2401 | 240115 | 90.68 | UN | 1 | C | C | 3245060766030 | [12 empty] | 1 | 1405 | 132 | 593 | 85 | 3245060766030 | 36 | 50580 | 1000 | 1200 | 450
LEGRAND | 076604 | PANTALLA PASILLO | 034 | 3403 | SOLUC.INST.SANITARIAS | LG_2401 | 240115 | 3728.72 | UN | 1 | C | C | 3245060766047 | [12 empty] | 1 | 1050 | 170 | 580 | 190 | 3245060766047 | 11 | 22682 | 1000 | 1200 | 430
LEGRAND | 076606 | BLOQUE PUERTA IND LUMINOSO | 034 | 3403 | SOLUC.INST.SANITARIAS | LG_2401 | 240115 | 519.56 | UN | 1 | B | D | 3245060766061 | [6 empty] | 1 | 264 | 118 | 185 | 55 | 3245060766061 | 4 | 1286 | 200 | 296 | 157 | 011324506076606830000004 | 80 | 25720 | 1000 | 1200 | 320
LEGRAND | 076607 | BLOQUE PUERTA PANTALLA | 034 | 3403 | SOLUC.INST.SANITARIAS | LG_2401 | 240115 | 731.41 | UN | 1 | B | D | 3245060766078 | [6 empty] | 1 | 292 | 118 | 185 | 55 | 3245060766078 | 4 | 1368 | 200 | 296 | 157 | 011324506076607530000004 | 80 | 27360 | 1000 | 1200 | 320
LEGRAND | 076608 | BLOQUE DE PUERTA MEGAFONÍA | 034 | 3403 | SOLUC.INST.SANITARIAS | LG_2401 | 240115 | 611.27 | UN | 1 | B | D | 3245060766085 | [6 empty] | 1 | 263 | 118 | 185 | 55 | 3245060766085 | 4 | 1240 | 200 | 296 | 157 | 011324506076608230000004 | 80 | 24800 | 1000 | 1200 | 320
LEGRAND | 076609 | PUPITRE SECUNDARIO | 034 | 3403 | SOLUC.INST.SANITARIAS | LG_2401 | 240115 | 731.41 | UN | 1 | B | D | 3245060766092 | [6 empty] | 1 | 266 | 118 | 185 | 55 | 3245060766092 | 4 | 1298 | 200 | 296 | 157 | 011324506076609430000004 | 80 | 25960 | 1000 | 1200 | 320
LEGRAND | 076610 | EXTENSION BUS/SCS | 034 | 3403 | SOLUC.INST.SANITARIAS | LG_2401 | 240115 | 352.62 | UN | 1 | C | D | 3245060766108 | [6 empty] | 1 | 140 | 62 | 108 | 83 | 3245060766108 | 3 | 494 | 140 | 210 | 125 |  | 234 | 38532 | 1000 | 1200 | 450
LEGRAND | 076611 | PUPITRE PRINCIPAL | 034 | 3403 | SOLUC.INST.SANITARIAS | LG_2401 | 240115 | 731.41 | UN | 1 | B | D | 3245060766115 | [6 empty] | 1 | 261 | 118 | 185 | 55 | 3245060766115 | 4 | 1275 | 200 | 296 | 157 | 011324506076611230000004 | 80 | 25500 | 1000 | 1200 | 320
LEGRAND | 076612 | SUP INCLINADA PUPITRE | 034 | 3403 | SOLUC.INST.SANITARIAS | LG_2401 | 240115 | 158.14 | UN | 1 | C | D | 3245060766122 | [12 empty] | 1 | 500 | 118 | 335 | 125 | 3245060766122 | 50 | 45000 | 1000 | 1200 | 450
LEGRAND | 076613 | SUP INCLINADA PUPITRE+LLAMADA | 034 | 3403 | SOLUC.INST.SANITARIAS | LG_2401 | 240115 | 196.75 | UN | 1 | C | D | 010324506076613930000001 | [12 empty] | 1 | 333 | 118 | 485 | 125 | 010324506076613930000001 | 40 | 52800 | 1000 | 1200 | 450
LEGRAND | 076614 | CUADRO SALIENTE BLOQUE PUERTA | 034 | 3403 | SOLUC.INST.SANITARIAS | LG_2401 | 240115 | 90.68 | UN | 1 | C | D | 3245060766146 | [6 empty] | 1 | 42 | 107 | 155 | 60 | 3245060766146 | 3 | 363 | 181 | 221 | 145 | 011324506076614330000003 | 84 | 10164 | 1000 | 1200 | 430
LEGRAND | 076615 | CONF. VIRTUAL MEDIANTE PC | 034 | 3403 | SOLUC.INST.SANITARIAS | LG_2401 | 240115 | 296.63 | UN | 1 | C | C | 3245060766153 | [6 empty] | 1 | 110 | 159 | 176 | 27 | 3245060766153 | 4 | 640 | 200 | 205 | 145
LEGRAND | 076616 | KIT CONGF. VIRTUAL | 034 | 3403 | SOLUC.INST.SANITARIAS | LG_2401 | 240115 | 1547.59 | UN | 1 | C | C | 3245060766160 | [12 empty] | 1 | 1436 | 200 | 296 | 180 | 3245060766160 | 60 | 86160 | 1000 | 1200 | 800 | 3414970313584
LEGRAND | 076617 | INTERFAZ TRAZABILIDAD PC | 034 | 3403 | SOLUC.INST.SANITARIAS | LG_2401 | 240115 | 1676.11 | UN | 1 | C | C | 3245060766177 | [6 empty] | 1 | 151 | 62 | 108 | 83 | 3245060766177 | 3 | 532 | 140 | 210 | 125
LEGRAND | 076618 | SOFTWARE TRAZABILIDAD PC | 034 | 3403 | SOLUC.INST.SANITARIAS | LG_2401 | 240115 | 342.97 | UN | 1 | C | C | 3245060766184 | [6 empty] | 1 | 108 | 159 | 176 | 27 | 3245060766184 | 4 | 772 | 200 | 205 | 145
LEGRAND | 076619 | INTRFAZ DECT | 034 | 3403 | SOLUC.INST.SANITARIAS | LG_2401 | 240115 | 1676.11 | UN | 1 | C | C | 3245060766191 | [6 empty] | 1 | 125 | 62 | 108 | 83 | 3245060766191 | 3 | 450 | 140 | 210 | 125
LEGRAND | 076655 | MOSAIC II CUADRO DE LLAMADAS | 034 | 3403 | SOLUC.INST.SANITARIAS | LG_2401 | 240115 | 485.99 | UN | 1 | B | D | 3245060766559 | [6 empty] | 1 | 96 | 92 | 228 | 90 | 3245060766559 | 4 | 784 | 200 | 296 | 197 | 3414971433694 | 72 | 14112 | 1000 | 1200 | 450
LEGRAND | 076656 | MOSAIC II CUADRO REPETIDOR | 034 | 3403 | SOLUC.INST.SANITARIAS | LG_2401 | 240115 | 362.04 | UN | 1 | C | C | 3245060766566 | [6 empty] | 1 | 96 | 92 | 228 | 90 | 3245060766566 | 4 | 784 | 200 | 296 | 197 | 011324506076656330000004 | 72 | 14112 | 1000 | 1200 | 450
LEGRAND | 076657 | BLOQUE LLAMADA 6DIREC SIN ALIM | 034 | 3403 | SOLUC.INST.SANITARIAS | LG_2401 | 240115 | 360.65 | UN | 1 | C | C | 3245060766573 | [6 empty] | 1 | 214 | 90 | 228 | 92 | 3245060766573 | 10 | 2512 | 315 | 420 | 200 |  | 80 | 20096 | 1000 | 1200 | 450
LEGRAND | 076660 | MARCADOR LLAMADA 6DIRECC | 034 | 3403 | SOLUC.INST.SANITARIAS | LG_2401 | 240115 | 277.43 | UN | 1 | B | D | 3245060766603 | [6 empty] | 1 | 206 | 90 | 228 | 92 | 3245060766603 | 4 | 1011 | 200 | 296 | 197 | 3414971433755 | 72 | 18198 | 1000 | 1200 | 450
LEGRAND | 076663L | BLOQUE LLAMADA CON SOPORTE | 034 | 3403 | SOLUC.INST.SANITARIAS | LG_2401 | 240115 | 32.76 | UN | 1 | C | D | 3414971598454 | [6 empty] | 1 | 87 | 97 | 97 | 57 | 3414971598454 | 20 | 1740 | 300 | 398 | 114 | 3414971598461 | 400 | 34800 | 1000 | 1200 | 391
LEGRAND | 076664L | BLOQUE LLAMADA CUARTO DE BAÑO | 034 | 3403 | SOLUC.INST.SANITARIAS | LG_2401 | 240115 | 68.31 | UN | 1 | B | D | 3414971598652 | [6 empty] | 1 | 140 | 96 | 108 | 67 | 3414971598652 | 20 | 2800 | 300 | 400 | 145 | 3414971598669 | 200 | 28000 | 1000 | 1200 | 308
LEGRAND | 076670 | VISOR PASILLO R+B+V LLAM+PRE 2 | 034 | 3403 | SOLUC.INST.SANITARIAS | LG_2401 | 240115 | 130.96 | UN | 1 | B | D | 3245060766702 | [6 empty] | 1 | 50 | 95 | 145 | 55 | 3245060766702 | 10 | 750 | 200 | 296 | 158 | 3414971220836 | 200 | 24300 | 1000 | 1200 | 430
LEGRAND | 076671L | VISOR PASILLO COMP 1LED R | 034 | 3403 | SOLUC.INST.SANITARIAS | LG_2401 | 240115 | 43.64 | UN | 1 | B | D | 3414971598478 | [6 empty] | 1 | 109 | 102 | 112 | 88 | 3414971598478 | 12 | 1538 | 303 | 398 | 126 | 3414971598485 | 240 | 30760 | 1000 | 1200 | 415
LEGRAND | 076672L | VISOR PASILLO ROJO/BLANCO | 034 | 3403 | SOLUC.INST.SANITARIAS | LG_2401 | 240115 | 113.93 | UN | 1 | B | D | 3414971598492 | [6 empty] | 1 | 114 | 102 | 112 | 88 | 3414971598492 | 12 | 1585 | 303 | 398 | 126 | 3414971598508 | 240 | 31700 | 1000 | 1200 | 415
LEGRAND | 076676L | VISOR PASILLO R+B+V LLAM+PRE 6 | 034 | 3403 | SOLUC.INST.SANITARIAS | LG_2401 | 240115 | 130.25 | UN | 1 | C | C | 3414971598515 | [6 empty] | 1 | 272 | 90 | 228 | 92 | 3414971598515 | 10 | 2720 | 315 | 420 | 200 | 3414971598522 | 80 | 21760 | 1000 | 1200 | 365
LEGRAND | 076677 | INTERRUPTOR TIRADOR | 034 | 3403 | SOLUC.INST.SANITARIAS | LG_2401 | 240115 | 121.15 | UN | 1 | C | C | 3245060766771 | [6 empty] | 1 | 56 | 72 | 127 | 30 | 3245060766771 | 20 | 1206 | 265 | 305 | 118 |  | 480 | 28944 | 1000 | 1200 | 430
LEGRAND | 076685L | BLOQUE PUERTA PROGRAMA LLAMADA | 034 | 3403 | SOLUC.INST.SANITARIAS | LG_2401 | 240115 | 51.22 | UN | 1 | C | D | 3414971598539 | [6 empty] | 1 | 100 | 97 | 97 | 57 | 3414971598539 | 20 | 2000 | 300 | 398 | 114 | 3414971598546 | 400 | 40000 | 1000 | 1200 | 391
LEGRAND | 077150 | TOMA LLAMADA BIOMEDICA MOSAIC | 034 | 3403 | SOLUC.INST.SANITARIAS | LG_2401 | 240115 | 10.36 | UN | 10 | B | D | 3414971713734 | [6 empty] | 10 | 210 | 95 | 145 | 55 | 3414971713734 | 100 | 2234 | 200 | 296 | 158 | 3414971383708 | 2000 | 44680 | 1000 | 1200 | 450
LEGRAND | 078200L | MICRO PROGRAMA MEGAFONIA | 034 | 3403 | SOLUC.INST.SANITARIAS | LG_2401 | 240115 | 128.47 | UN | 1 | C | C | 3414971598553 | [6 empty] | 1 | 93 | 97 | 97 | 57 | 3414971598553 | 20 | 2150 | 300 | 398 | 114 | 3414971598560 | 400 | 43000 | 1000 | 1200 | 391
LEGRAND | 078204L | BLOQUE PUERTA 1 PULS +2 VISOR | 034 | 3403 | SOLUC.INST.SANITARIAS | LG_2401 | 240115 | 62.11 | UN | 1 | B | D | 3414971598577 | [6 empty] | 1 | 104 | 97 | 97 | 57 | 3414971598577 | 20 | 2080 | 300 | 398 | 114 | 3414971598584 | 400 | 41600 | 1000 | 1200 | 391
LEGRAND | 078207 | CLAVIJA SHUNT BIOMEDICA | 034 | 3403 | SOLUC.INST.SANITARIAS | LG_2401 | 240115 | 106.48 | UN | 1 | C | C | 3245060782078 | [6 empty] | 1 | 26 | 72 | 77 | 58 | 3245060782078 | 20 | 704 | 200 | 296 | 158 |  | 400 | 14080 | 1000 | 1200 | 450
LEGRAND | 078212 | MODULO GESTION 3 DIRECC | 034 | 3403 | SOLUC.INST.SANITARIAS | LG_2401 | 240115 | 346.08 | UN | 1 | B | D | 3245060782122 | [6 empty] | 1 | 157 | 78 | 101 | 89 | 3245060782122 | 12 | 2208 | 200 | 296 | 197 | 011324506078212930000012 | 216 | 39744 | 1000 | 1200 | 450
LEGRAND | 078214 | PUPITRE 36 DIRECCIONES | 034 | 3403 | SOLUC.INST.SANITARIAS | LG_2401 | 240115 | 1016.57 | UN | 1 | C | D | 3245060782146 | [12 empty] | 1 | 1321 | 343 | 378 | 84 | 3245060782146 | 18 | 23778 | 1000 | 1200 | 450
LEGRAND | 078219 | EXTENSION DE CAMA | 034 | 3403 | SOLUC.INST.SANITARIAS | LG_2401 | 240115 | 545.78 | UN | 1 | C | C | 3414970307132 | [6 empty] | 1 | 191 | 103 | 118 | 70 | 3414970307132 | 4 | 928 | 200 | 205 | 145 | 3414970307149 | 100 | 23200 | 1000 | 1200 | 450
LEGRAND | 078241 | TOMA MAGNÉTICA 078281 | 034 | 3403 | SOLUC.INST.SANITARIAS | LG_2401 | 240115 | 75.05 | UN | 1 | C | D | 3245060782412 | [6 empty] | 1 | 50 | 97 | 97 | 57 | 3245060782412 | 6 | 673 | 175 | 215 | 140 | 3414971433953
LEGRAND | 078243 | PINZA PARA MANDOS | 034 | 3403 | SOLUC.INST.SANITARIAS | LG_2401 | 240115 | 17.77 | UN | 5 | C | C | 3245060782436 | [6 empty] | 5 | 50 | 97 | 97 | 57 | 3245060782436 | 50 | 633 | 200 | 296 | 130
LEGRAND | 078245 | TOMA MAGNÉTICA MANDO 078242/44 | 034 | 3403 | SOLUC.INST.SANITARIAS | LG_2401 | 240115 | 103.49 | UN | 1 | B | D | 3245060782450 | [6 empty] | 1 | 50 | 97 | 97 | 57 | 3245060782450 | 6 | 720 | 175 | 215 | 140 | 011324506078245730000006
LEGRAND | 078248L | TIRADOR DE LLAMADA SANITARIA | 034 | 3403 | SOLUC.INST.SANITARIAS | LG_2401 | 240115 | 86.24 | UN | 1 | B | D | 3414971598638 | [6 empty] | 1 | 144 | 96 | 108 | 67 | 3414971598638 | 10 | 1440 | 200 | 296 | 157 | 3414971598645 | 400 | 57600 | 1000 | 1200 | 430
LEGRAND | 078249 | BLOQ LLAMADA ESTANCO | 034 | 3403 | SOLUC.INST.SANITARIAS | LG_2401 | 240115 | 53.27 | UN | 1 | C | C | 3245060782498 | [6 empty] | 1 | 123 | 97 | 97 | 57 | 3245060782498 | 10 | 1370 | 200 | 296 | 130 | 011324506078249530000010 | 200 | 27400 | 1000 | 1200 | 270
LEGRAND | 078251 | BLOQ LLAMADA ALTA RESISTENCIA | 034 | 3403 | SOLUC.INST.SANITARIAS | LG_2401 | 240115 | 159.72 | UN | 1 | C | C | 3245060782511 | [6 empty] | 1 | 410 | 100 | 120 | 90 | 3245060782511 | 20 | 8582 | 388 | 460 | 216 |  | 180 | 76050 | 1000 | 1200 | 430
LEGRAND | 078281 | MANDO MAGNÉTICO SOLO LLAMADA | 034 | 3403 | SOLUC.INST.SANITARIAS | LG_2401 | 240115 | 117.3 | UN | 1 | B | D | 3414971060647 | [6 empty] | 1 | 155 | 128 | 224 | 64 | 3414971060647 | 6 | 1120 | 200 | 296 | 233 | 3414971060654 | 720 | 134400 | 1000 | 1200 | 1561
LEGRAND | 078282 | MANDO MAGNÉTICO LLAMADA+LUZ | 034 | 3403 | SOLUC.INST.SANITARIAS | LG_2401 | 240115 | 186.28 | UN | 1 | B | D | 3414971060661 | [6 empty] | 1 | 215 | 128 | 224 | 64 | 3414971060661 | 6 | 1690 | 200 | 296 | 233 | 3414971060678 | 720 | 202800 | 1000 | 1200 | 1561
LEGRAND | 078284 | MANDO MAG. LLAMADA+LUZ+PERS | 034 | 3403 | SOLUC.INST.SANITARIAS | LG_2401 | 240115 | 266.56 | UN | 1 | C | D | 3414971060685 | [6 empty] | 1 | 203 | 128 | 224 | 64 | 3414971060685 | 6 | 1400 | 200 | 296 | 233 | 3414971060692 | 306 | 71400 | 1000 | 1200 | 763
LEGRAND | 078289 | ALIMENTACION 24V | 034 | 3403 | SOLUC.INST.SANITARIAS | LG_2401 | 240115 | 976.1 | UN | 1 | C | D | 3245060782894 | [6 empty] | 1 | 362 | 101 | 148 | 88 | 3245060782894 | 12 | 4734 | 300 | 400 | 160 |  | 120 | 47340 | 1000 | 1200 | 450
LEGRAND | 078290 | ALIMENTACION PARA PILOTOS | 034 | 3403 | SOLUC.INST.SANITARIAS | LG_2401 | 240115 | 1076.44 | UN | 1 | B | D | 3245060782900 | [6 empty] | 1 | 362 | 101 | 148 | 88 | 3245060782900 | 12 | 4745 | 300 | 400 | 160
LEGRAND | 078362 | PULSADOR DE MANO CON CLAVIJA | 034 | 3403 | SOLUC.INST.SANITARIAS | LG_2401 | 240115 | 38.23 | UN | 1 | A | D | 3245060783624 | [6 empty] | 1 | 140 | 72 | 160 | 77 | 3245060783624 | 20 | 3100 | 298 | 398 | 176 | 3414971191211 | 600 | 93000 | 1000 | 1200 | 770
LEGRAND | 078376 | PULSADOR C TIRADOR EYE 230V 2A | 034 | 3403 | SOLUC.INST.SANITARIAS | LG_2401 | 240115 | 90.68 | UN | 1 | C | C | 3245060783761 | [6 empty] | 1 | 50 | 72 | 127 | 30 | 3245060783761 | 20 | 1230 | 265 | 305 | 118 | 011324506078376830000020
LEGRAND | 078377 | MOD. CONTROL 230V ALUMBRADO | 034 | 3403 | SOLUC.INST.SANITARIAS | LG_2401 | 240115 | 231.07 | UN | 1 | C | C | 3245060783778 | [6 empty] | 1 | 263 | 87 | 286 | 57 | 3245060783778 | 10 | 2835 | 240 | 300 | 205
LEGRAND | 078378 | MOD. CONTROL 230V ALUMB+PERSIA | 034 | 3403 | SOLUC.INST.SANITARIAS | LG_2401 | 240115 | 256.67 | UN | 1 | C | C | 3245060783785 | [6 empty] | 1 | 235 | 87 | 286 | 57 | 3245060783785 | 10 | 2954 | 240 | 300 | 205
LEGRAND | 078520 | SEÑALIZAC LUMINOSA 2MOD MOSAIC | 034 | 3403 | SOLUC.INST.SANITARIAS | LG_2401 | 240115 | 29.1 | UN | 5 | B | D | 3414971740242 | [6 empty] | 5 | 221 | 95 | 145 | 55 | 3414971740242 | 50 | 2510 | 200 | 296 | 158 | 012324506078520230000050 | 1000 | 50200 | 1000 | 1200 | 450
LEGRAND | 078522 | SEÑALI LUM SOBRE PUERTA MOSAIC | 034 | 3403 | SOLUC.INST.SANITARIAS | LG_2401 | 240115 | 92.88 | UN | 1 | C | C | 3245060785222 | [6 empty] | 1 | 106 | 72 | 125 | 77 | 3245060785222 | 20 | 2472 | 300 | 400 | 143 |  | 200 | 24720 | 1000 | 1200 | 308
LEGRAND | 002612 | CONTROL REG MOD 4SALIDAS 1-10V | 034 | 3405 | GESTIÓN ILUMINAC.AUTÓNOMA | LG_2401 | 240115 | 571.03 | UN | 1 | C | C | 3245060026127 | [6 empty] | 1 | 320 | 100 | 184 | 88 | 3245060026127 | 10 | 3600 | 240 | 465 | 220 |  | 100 | 36000 | 1000 | 1200 | 450
LEGRAND | 048804 | DETECTOR PIR 360º ALCAN:8M 3H | 034 | 3405 | GESTIÓN ILUMINAC.AUTÓNOMA | LG_2401 | 240115 | 208.85 | UN | 1 | C | D | 3245060488048 | [6 empty] | 1 | 268 | 125 | 125 | 100 | 3245060488048 | 10 | 2950 | 266 | 517 | 144 |  | 240 | 70800 | 1000 | 1200 | 770
LEGRAND | 048806 | DETECTOR DUAL 360º,90M2 EMP | 034 | 3405 | GESTIÓN ILUMINAC.AUTÓNOMA | LG_2401 | 240115 | 230.02 | UN | 1 | B | D | 3245060488062 | [6 empty] | 1 | 244 | 125 | 125 | 100 | 3245060488062 | 10 | 2795 | 290 | 515 | 155 | 3414971210745 | 600 | 181800 | 1000 | 1200 | 1750
LEGRAND | 048807 | DETECTOR PIR 360º, 45M2 EMP | 034 | 3405 | GESTIÓN ILUMINAC.AUTÓNOMA | LG_2401 | 240115 | 195.99 | UN | 1 | C | D | 3245060488079 | [6 empty] | 1 | 181 | 93 | 114 | 82 | 3245060488079 | 10 | 2029 | 268 | 511 | 145 | 011324506048807630000010 | 460 | 93334 | 1000 | 1200 | 1750
LEGRAND | 048817 | DETECTOR PIR 360º 90M2 EMP | 034 | 3405 | GESTIÓN ILUMINAC.AUTÓNOMA | LG_2401 | 240115 | 226.36 | UN | 1 | C | D | 3245060488178 | [6 empty] | 1 | 248 | 125 | 125 | 100 | 3245060488178 | 10 | 2731 | 266 | 517 | 144 | 011324506048817530000010 | 240 | 65544 | 1000 | 1200 | 770
LEGRAND | 048820 | DETECTOR SCS PIR 360º,45M2 EMP | 034 | 3405 | GESTIÓN ILUMINAC.AUTÓNOMA | LG_2401 | 240115 | 194.81 | UN | 1 | C | C | 3245060488208 | [6 empty] | 1 | 160 | 93 | 114 | 82 | 3245060488208 | 10 | 1783 | 253 | 268 | 190 | 011324506048820530000010 | 460 | 82018 | 1000 | 1200 | 770
LEGRAND | 048822 | DETECTOR SCS DUAL 360º,90M2 EM | 034 | 3405 | GESTIÓN ILUMINAC.AUTÓNOMA | LG_2401 | 240115 | 225.89 | UN | 1 | C | C | 3245060488222 | [6 empty] | 1 | 235 | 125 | 125 | 100 | 3245060488222 | 10 | 2655 | 290 | 515 | 155 | 011324506048822930000010 | 60 | 15930 | 1000 | 1200 | 430
LEGRAND | 048868 | DOBLADOR RJ45 | 034 | 3405 | GESTIÓN ILUMINAC.AUTÓNOMA | LG_2401 | 240115 | 27.07 | UN | 10 | C | C | 3245060488680 | [6 empty] | 10 | 138 | 97 | 97 | 57 | 3245060488680 | 100 | 1600 | 200 | 296 | 130 | 011324506048868730000100 | 2000 | 32000 | 1000 | 1200 | 293
LEGRAND | 048872 | CONECTOR MACHO RJ45 - BUS/SCS | 034 | 3405 | GESTIÓN ILUMINAC.AUTÓNOMA | LG_2401 | 240115 | 11.8 | UN | 10 | C | C | 3414971449602 | [6 empty] | 10 | 62 | 54 | 58 | 60 | 3414971449602 | 120 | 820 | 140 | 210 | 125 |  | 9360 | 63960 | 1000 | 1200 | 450
LEGRAND | 048873 | CONECTOR HEMBRA RJ45 - BUS/SCS | 034 | 3405 | GESTIÓN ILUMINAC.AUTÓNOMA | LG_2401 | 240115 | 15.46 | UN | 10 | C | C | 3245060488734 | [6 empty] | 10 | 119 | 89 | 101 | 41 | 3245060488734 | 50 | 677 | 140 | 210 | 125 |  | 3900 | 52806 | 1000 | 1200 | 450
LEGRAND | 048875 | CAJA SUP DET 48805/06/17/21/22 | 034 | 3405 | GESTIÓN ILUMINAC.AUTÓNOMA | LG_2401 | 240115 | 15.38 | UN | 1 | C | C | 3245060488758 | 1 | 178 | 125 | 130 | 100 | 3245060488758 | [6 empty] | 10 | 1780 | 290 | 515 | 155 | 3414970342768 | 300 | 53400 | 1000 | 1200 | 430
LEGRAND | 048922 | DETECTOR MOV/PRES 360 KNX | 034 | 3405 | GESTIÓN ILUMINAC.AUTÓNOMA | LG_2401 | 240115 | 391.84 | UN | 1 | C | C | 3245060489229 | [6 empty] | 1 | 117 | 93 | 114 | 82 | 3245060489229 | 10 | 1366 | 253 | 268 | 184 | 3414970722423 | 120 | 16392 | 1000 | 1200 | 430 | 3414970760784
LEGRAND | 048932 | DETECTOR PIR 360º ALCAN:20M 3H | 034 | 3405 | GESTIÓN ILUMINAC.AUTÓNOMA | LG_2401 | 240115 | 243.68 | UN | 1 | C | D | 3245060489328 | [6 empty] | 1 | 308 | 125 | 125 | 100 | 3245060489328 | 10 | 3398 | 290 | 515 | 155 | 3414970315540 | 60 | 20388 | 1000 | 1200 | 318
LEGRAND | 048933 | DETECTOR PIR 270º ALCAN:20M 3H | 034 | 3405 | GESTIÓN ILUMINAC.AUTÓNOMA | LG_2401 | 240115 | 259.6 | UN | 1 | C | D | 3245060489335 | [6 empty] | 1 | 200 | 125 | 125 | 100 | 3245060489335 | 10 | 2400 | 290 | 515 | 155 | 3414970325112
LEGRAND | 048941 | DETECTOR PIR 360º EMPOTRAR | 034 | 3405 | GESTIÓN ILUMINAC.AUTÓNOMA | LG_2401 | 240115 | 101.36 | UN | 1 | A | D | 3414970595195 | [6 empty] | 1 | 128 | 97 | 112 | 87 | 3414970595195 | 24 | 3640 | 320 | 380 | 280 | 3414970625717 | 1080 | 163800 | 1000 | 1200 | 1750
LEGRAND | 048942 | DETECTOR PIR 140º SUPERFICIE | 034 | 3405 | GESTIÓN ILUMINAC.AUTÓNOMA | LG_2401 | 240115 | 89.55 | UN | 1 | B | D | 3414970595249 | [6 empty] | 1 | 115 | 97 | 112 | 87 | 3414970595249 | 24 | 4164 | 320 | 380 | 280 | 3414970625724 | 432 | 74952 | 1000 | 1200 | 770
LEGRAND | 048943 | DETECTOR PIR 180º IP55 SUPERF | 034 | 3405 | GESTIÓN ILUMINAC.AUTÓNOMA | LG_2401 | 240115 | 109.81 | UN | 1 | A | D | 3414970595218 | [6 empty] | 1 | 179 | 97 | 112 | 87 | 3414970595218 | 24 | 4815 | 305 | 370 | 238 | 3414970625731 | 432 | 86670 | 1000 | 1200 | 770
LEGRAND | 048948 | DETECTOR PIR 360º SUPERFICIE | 034 | 3405 | GESTIÓN ILUMINAC.AUTÓNOMA | LG_2401 | 240115 | 103.15 | UN | 1 | A | D | 3414970809483 | [6 empty] | 1 | 131 | 97 | 112 | 87 | 3414970809483 | 24 | 3544 | 320 | 380 | 275 | 3414970809490 | 432 | 69282 | 1000 | 1200 | 700
LEGRAND | 048968 | DETECTOR PIR 360 º DALI | 034 | 3405 | GESTIÓN ILUMINAC.AUTÓNOMA | LG_2401 | 240115 | 165.17 | UN | 1 | C | C | 3414972095716 | [6 empty] | 1 | 193 | 92 | 92 | 110 | 3414972095716 | 12 | 2641 | 303 | 398 | 126 | 3414972095952 | 480 | 105640 | 1000 | 1200 | 667
LEGRAND | 048969 | DETECTOR PIR 360º AL:15M 1-10V | 034 | 3405 | GESTIÓN ILUMINAC.AUTÓNOMA | LG_2401 | 240115 | 220.02 | UN | 1 | B | C | 3414972095723 | [6 empty] | 1 | 148 | 92 | 92 | 110 | 3414972095723 | 12 | 2107 | 303 | 398 | 126 | 3414972095969 | 120 | 21070 | 1000 | 1200 | 280
LEGRAND | 048971 | ACESSORIO ANGULO | 034 | 3405 | GESTIÓN ILUMINAC.AUTÓNOMA | LG_2401 | 240115 | 16.75 | UN | 1 | C | C | 3245060489717 | [6 empty] | 1 | 46 | 78 | 101 | 89 | 3245060489717 | 4 | 306 | 175 | 215 | 140 |  | 112 | 8568 | 1000 | 1200 | 310
LEGRAND | 048972 | ACESSORIO ANGULO | 034 | 3405 | GESTIÓN ILUMINAC.AUTÓNOMA | LG_2401 | 240115 | 16.75 | UN | 1 | C | C | 3245060489724 | [6 empty] | 1 | 46 | 78 | 101 | 89 | 3245060489724 | 4 | 307 | 175 | 215 | 140 |  | 112 | 8596 | 1000 | 1200 | 430
LEGRAND | 069517 | PL-COMP E/S CREPUSC 1400W GRIS | 034 | 3405 | GESTIÓN ILUMINAC.AUTÓNOMA | LG_2401 | 240115 | 192.88 | UN | 5 | A | D | 3245060695170 | [6 empty] | 5 | 478 | 70 | 356 | 52 | 3245060695170 | 100 | 9895 | 301 | 370 | 274 | 3414971390522 | 1000 | 98950 | 1000 | 1200 | 450
LEGRAND | 069520 | PL-COMP E/S SENSOR IR 2H 250W | 034 | 3405 | GESTIÓN ILUMINAC.AUTÓNOMA | LG_2401 | 240115 | 122.38 | UN | 1 | B | D | 3414970935427 | [6 empty] | 1 | 110 | 94 | 100 | 72 | 3414970935427 | 20 | 2874 | 263 | 328 | 215 | 3414971335639
LEGRAND | 069522 | PL-COMP E/S SENSOR IR 3H 250W | 034 | 3405 | GESTIÓN ILUMINAC.AUTÓNOMA | LG_2401 | 240115 | 81.61 | UN | 1 | B | D | 3414970935441 | [6 empty] | 1 | 102 | 94 | 100 | 72 | 3414970935441 | 20 | 2040 | 265 | 305 | 118
LEGRAND | 069617 | PL-COMP E/S CREPUSC 1400W BLAN | 034 | 3405 | GESTIÓN ILUMINAC.AUTÓNOMA | LG_2401 | 240115 | 199.7 | UN | 1 | C | D | 3245060696177 | [6 empty] | 1 | 115 | 94 | 100 | 72 | 3245060696177 | 10 | 1288 | 265 | 305 | 118 | 3414971369283 | 240 | 30912 | 1000 | 1200 | 450
LEGRAND | 069740 | DETECTOR GRIS IR ESTANCO 360º | 034 | 3405 | GESTIÓN ILUMINAC.AUTÓNOMA | LG_2401 | 240115 | 163.77 | UN | 1 | B | D | 3245060697402 | [6 empty] | 1 | 218 | 92 | 92 | 110 | 3245060697402 | 12 | 2904 | 304 | 395 | 125 | 3414970736857 | 480 | 116160 | 1000 | 1200 | 770
LEGRAND | 069780 | DETECTOR BLANC IR ESTANCO 360º | 034 | 3405 | GESTIÓN ILUMINAC.AUTÓNOMA | LG_2401 | 240115 | 163.77 | UN | 1 | B | D | 3245060697808 | [6 empty] | 1 | 220 | 92 | 92 | 110 | 3245060697808 | 12 | 2918 | 304 | 395 | 125 | 3414970736864 | 1440 | 350160 | 1000 | 1200 | 800
LEGRAND | 077824 | SL-SENSOR IR 3H 1.000W | 034 | 3405 | GESTIÓN ILUMINAC.AUTÓNOMA | LG_2401 | 240115 | 133.11 | UN | 1 | C | C | 3414970935465 | [6 empty] | 1 | 180 | 94 | 100 | 72 | 3414970935465 | 10 | 1996 | 265 | 305 | 118 | 3414970935472 | 240 | 47904 | 1000 | 1200 | 430
LEGRAND | 077828 | SL-INT CREPUSC IK10 | 034 | 3405 | GESTIÓN ILUMINAC.AUTÓNOMA | LG_2401 | 240115 | 241.25 | UN | 1 | C | C | 3245060778286 | [6 empty] | 1 | 110 | 94 | 100 | 72 | 3245060778286 | 10 | 1318 | 265 | 305 | 118 |  | 240 | 31632 | 1000 | 1200 | 450
LEGRAND | 078452 | MOSAIC II DET MOV 3H 2000W BL | 034 | 3405 | GESTIÓN ILUMINAC.AUTÓNOMA | LG_2401 | 240115 | 210.76 | UN | 1 | C | D | 3245060784522 | [6 empty] | 1 | 87 | 55 | 73 | 57 | 3245060784522 | 30 | 2836 | 200 | 296 | 158 |  | 600 | 56720 | 1000 | 1200 | 450
LEGRAND | 078454 | DETECTOR PIR 180º BL C/NEUTRO | 034 | 3405 | GESTIÓN ILUMINAC.AUTÓNOMA | LG_2401 | 240115 | 153.95 | UN | 1 | C | C | 3245060784546 | [6 empty] | 1 | 74 | 55 | 73 | 57 | 3245060784546 | 30 | 2610 | 205 | 296 | 162 |  | 600 | 52200 | 1000 | 1200 | 430
LEGRAND | 078457 | MOSAIC-DETECTOR 2HIL MINUTERO | 034 | 3405 | GESTIÓN ILUMINAC.AUTÓNOMA | LG_2401 | 240115 | 109.89 | UN | 1 | C | C | 3245060784577 | [6 empty] | 1 | 60 | 55 | 73 | 57 | 3245060784577 | 30 | 1999 | 200 | 296 | 158 | 3414970419934 | 600 | 39980 | 1000 | 1200 | 430 | 3414970419927
LEGRAND | 078485 | DETECTOR PIR 180º ALCANCE:8M | 034 | 3405 | GESTIÓN ILUMINAC.AUTÓNOMA | LG_2401 | 240115 | 176.62 | UN | 1 | C | C | 3245060784850 | [6 empty] | 1 | 70 | 55 | 73 | 57 | 3245060784850 | 30 | 2359 | 200 | 296 | 158 | 011324506078485730000030 | 600 | 47180 | 1000 | 1200 | 450
LEGRAND | 078486 | DETECTOR DUAL 180º ALCANCE:8M | 034 | 3405 | GESTIÓN ILUMINAC.AUTÓNOMA | LG_2401 | 240115 | 238.46 | UN | 1 | C | C | 3245060784867 | [6 empty] | 1 | 68 | 55 | 73 | 57 | 3245060784867 | 30 | 2310 | 200 | 296 | 158 | 011324506078486430000030 | 600 | 46200 | 1000 | 1200 | 450
LEGRAND | 078493 | DETECT. MOV. KNX 110M MOSAIC | 034 | 3405 | GESTIÓN ILUMINAC.AUTÓNOMA | LG_2401 | 240115 | 168.35 | UN | 1 | C | C | 3245060784935 | [6 empty] | 1 | 55 | 55 | 75 | 57 | 3245060784935 | 20 | 1261 | 150 | 305 | 160 | 3414970476203 | 480 | 30264 | 1000 | 1200 | 430 | 3414970490889
LEGRAND | 078511 | MOSAIC II DETECT MOV+BALIZADO | 034 | 3405 | GESTIÓN ILUMINAC.AUTÓNOMA | LG_2401 | 240115 | 201.64 | UN | 1 | C | C | 3245060785116 | [6 empty] | 1 | 80 | 97 | 97 | 57 | 3245060785116 | 20 | 1891 | 298 | 398 | 114 | 011324506078511330000020 | 400 | 37820 | 1000 | 1200 | 450
LEGRAND | 088231 | MANDO A DISTANCIA IR | 034 | 3405 | GESTIÓN ILUMINAC.AUTÓNOMA | LG_2401 | 240115 | 100.37 | UN | 1 | C | C | 3245060882310 | [6 empty] | 1 | 124 | 29 | 96 | 248 | 3245060882310 | 10 | 1540 | 205 | 296 | 162 |  | 100 | 15400 | 1000 | 1200 | 430
LEGRAND | 088240 | PASARELA DE CONFIGURACIÓN | 034 | 3405 | GESTIÓN ILUMINAC.AUTÓNOMA | LG_2401 | 240115 | 345.67 | UN | 1 | C | C | 3414971406193 | [6 empty] | 1 | 140 | 72 | 144 | 77 | 3414971406193 | 20 | 3200 | 300 | 400 | 160 | 3414971542938 | 200 | 32000 | 1000 | 1200 | 323
LEGRAND | 774129 | VL-SENSOR IR 2H 240W MARF | 034 | 3405 | GESTIÓN ILUMINAC.AUTÓNOMA | LG_2401 | 240115 | 147.56 | UN | 1 | C | C | 3414970978196 | [6 empty] | 1 | 144 | 94 | 100 | 72 | 3414970978196 | 10 | 1603 | 265 | 305 | 118 | 3414970978202
BTICINO | A5751N | MX-SENSOR IR 2A 1M MARF | 034 | 3405 | GESTIÓN ILUMINAC.AUTÓNOMA | LG_2401 | 240115 | 195.09 | UN | 1 | C | C | 8005543616581 | 1 | 45 | 27 | 58 | 60 | 8005543616581 | 5 | 267 | 65 | 145 | 70 | 8005543616598 | 200 | 11248 | 395 | 595 | 125
BTICINO | A5752 | MX-SENSOR IR 6A 2M MARF | 034 | 3405 | GESTIÓN ILUMINAC.AUTÓNOMA | LG_2401 | 240115 | 241.29 | UN | 1 | C | C | 8012199507439 | [6 empty] | 1 | 55 | 54 | 58 | 60 | 8012199507439 | 6 | 490 | 115 | 184 | 66 | 8012199507897
BTICINO | AM5433 | MX-SENSOR IR+US 2,5A 2M BLAN | 034 | 3405 | GESTIÓN ILUMINAC.AUTÓNOMA | LG_2401 | 240115 | 148.83 | UN | 1 | C | C | 8005543478981 | [6 empty] | 1 | 55 | 54 | 58 | 60 | 8005543478981 | 120 | 7200 | 395 | 595 | 125
BTICINO | AM5434 | MX-SENSOR IR 2,5A 2M BLAN | 034 | 3405 | GESTIÓN ILUMINAC.AUTÓNOMA | LG_2401 | 240115 | 136.65 | UN | 1 | C | C | 8005543478998 | [6 empty] | 1 | 65 | 54 | 58 | 60 | 8005543478998 | 120 | 8400 | 395 | 595 | 125
BTICINO | AM5751N | MX-SENSOR IR 2A 1M BLAN | 034 | 3405 | GESTIÓN ILUMINAC.AUTÓNOMA | LG_2401 | 240115 | 177.52 | UN | 1 | C | C | 8005543615386 | 1 | 45 | 27 | 58 | 60 | 8005543615386 | 5 | 267 | 65 | 145 | 70 | 8005543615393 | 200 | 11248 | 395 | 595 | 125
BTICINO | AM5752 | MX-SENSOR IR 6A 2M BLAN | 034 | 3405 | GESTIÓN ILUMINAC.AUTÓNOMA | LG_2401 | 240115 | 203.88 | UN | 1 | C | C | 8012199670577 | 1 | 68 | 54 | 58 | 60 | 8012199670577 | 6 | 458 | 115 | 184 | 66 | 8012199670683 | 90 | 7325 | 395 | 595 | 150 | 8012199670782
BTICINO | HC4431N | AX-SENSOR IR 2A 1M TECH | 034 | 3405 | GESTIÓN ILUMINAC.AUTÓNOMA | LG_2401 | 240115 | 231.98 | UN | 1 | C | C | 8005543615409 | 1 | 42 | 27 | 58 | 60 | 8005543615409 | 5 | 255 | 65 | 145 | 70 | 8005543615416 | 200 | 10780 | 395 | 595 | 125
BTICINO | HC4432 | AX-SENSOR IR 6A 2M TECH | 034 | 3405 | GESTIÓN ILUMINAC.AUTÓNOMA | LG_2401 | 240115 | 300.4 | UN | 1 | C | C | 8012199745664 | 1 | 57 | 54 | 58 | 60 | 8012199745664 | 6 | 452 | 115 | 184 | 66 | 8012199745923 | 90 | 7380 | 395 | 595 | 150 | 8012199746272
BTICINO | HC4433 | AX-SENSOR IR+US 2,5A 2M TECH | 034 | 3405 | GESTIÓN ILUMINAC.AUTÓNOMA | LG_2401 | 240115 | 252.13 | UN | 1 | C | C | 8005543442500 | [6 empty] | 1 | 55 | 54 | 58 | 60 | 8005543442500 | 120 | 7200 | 395 | 595 | 125 |  | 2400 | 144000 | 1000 | 1200 | 800
BTICINO | HC4434 | AX-SENSOR IR 2,5A 2M TECH | 034 | 3405 | GESTIÓN ILUMINAC.AUTÓNOMA | LG_2401 | 240115 | 212.33 | UN | 1 | C | C | 8005543442517 | [6 empty] | 1 | 55 | 54 | 58 | 60 | 8005543442517 | 120 | 7200 | 395 | 595 | 125
BTICINO | HD4431N | AX-SENSOR IR 2A 1M BLAN | 034 | 3405 | GESTIÓN ILUMINAC.AUTÓNOMA | LG_2401 | 240115 | 231.98 | UN | 1 | C | C | 8005543615423 | 1 | 42 | 27 | 58 | 60 | 8005543615423 | 5 | 255 | 65 | 145 | 70 | 8005543615430 | 200 | 10780 | 395 | 595 | 125
BTICINO | HD4432 | AX-SENSOR IR 6A 2M BLAN | 034 | 3405 | GESTIÓN ILUMINAC.AUTÓNOMA | LG_2401 | 240115 | 300.4 | UN | 1 | C | C | 8012199984704 | 1 | 65 | 54 | 58 | 60 | 8012199984704 | 6 | 390 | 115 | 184 | 66 | 8012199984711 | 90 | 5850 | 395 | 595 | 125 |  | 1440 | 93600 | 820 | 1200 | 800
BTICINO | HD4433 | AX-SENSOR IR+US 2,5A 2M BLAN | 034 | 3405 | GESTIÓN ILUMINAC.AUTÓNOMA | LG_2401 | 240115 | 252.13 | UN | 1 | C | C | 8005543442586 | [6 empty] | 1 | 55 | 54 | 58 | 60 | 8005543442586 | 120 | 7200 | 395 | 595 | 125
BTICINO | HD4434 | AX-SENSOR IR 2,5A 2M BLAN | 034 | 3405 | GESTIÓN ILUMINAC.AUTÓNOMA | LG_2401 | 240115 | 212.33 | UN | 1 | C | C | 8005543442593 | [6 empty] | 1 | 65 | 54 | 58 | 60 | 8005543442593 | 120 | 8400 | 395 | 595 | 125
BTICINO | HS4431N | AX-SENSOR IR 2A 1M ANTR | 034 | 3405 | GESTIÓN ILUMINAC.AUTÓNOMA | LG_2401 | 240115 | 231.98 | UN | 1 | C | C | 8005543615447 | 1 | 42 | 27 | 58 | 60 | 8005543615447 | 5 | 255 | 65 | 145 | 70 | 8005543615454 | 200 | 10780 | 395 | 595 | 125
BTICINO | HS4432 | AX-SENSOR IR 6A 2M ANTR | 034 | 3405 | GESTIÓN ILUMINAC.AUTÓNOMA | LG_2401 | 240115 | 300.4 | UN | 1 | C | C | 8012199745671 | 1 | 65 | 54 | 58 | 60 | 8012199745671 | 6 | 452 | 115 | 184 | 66 | 8012199746036 | 90 | 7380 | 395 | 595 | 150 | 8012199746289
BTICINO | HS4433 | AX-SENSOR IR+US 2,5A 2M ANTR | 034 | 3405 | GESTIÓN ILUMINAC.AUTÓNOMA | LG_2401 | 240115 | 252.13 | UN | 1 | C | C | 8005543442548 | [6 empty] | 1 | 55 | 54 | 58 | 60 | 8005543442548 | 120 | 7200 | 395 | 595 | 125
BTICINO | HS4434 | AX-SENSOR IR 2,5A 2M ANTR | 034 | 3405 | GESTIÓN ILUMINAC.AUTÓNOMA | LG_2401 | 240115 | 212.33 | UN | 1 | C | C | 8005543442555 | [6 empty] | 1 | 55 | 54 | 58 | 60 | 8005543442555 | 120 | 7200 | 395 | 595 | 125 |  | 2400 | 144000 | 1000 | 1200 | 800
BTICINO | L4431N | LL-SENSOR IR 2A 1M ANTR | 034 | 3405 | GESTIÓN ILUMINAC.AUTÓNOMA | LG_2401 | 240115 | 198.38 | UN | 1 | B | D | 8005543615461 | 1 | 42 | 27 | 58 | 60 | 8005543615461 | 5 | 255 | 65 | 145 | 70 | 8005543615478 | 200 | 10780 | 395 | 595 | 125
BTICINO | L4432 | LL-SENSOR IR 6A 2M ANTR | 034 | 3405 | GESTIÓN ILUMINAC.AUTÓNOMA | LG_2401 | 240115 | 259.91 | UN | 1 | B | D | 8012199082639 | 1 | 57 | 54 | 58 | 60 | 8012199082639 | 6 | 452 | 115 | 184 | 66 | 8012199568713 | 90 | 7380 | 395 | 595 | 150 | 8012199570228
BTICINO | L4433N | LL-SENSOR IR+US 2,5A 2M ANTR | 034 | 3405 | GESTIÓN ILUMINAC.AUTÓNOMA | LG_2401 | 240115 | 207.09 | UN | 1 | C | C | 8005543441947 | [6 empty] | 1 | 66 | 54 | 58 | 60 | 8005543441947 | 120 | 7920 | 395 | 595 | 150
BTICINO | L4434N | LL-SENSOR IR 2,5A 2M ANTR | 034 | 3405 | GESTIÓN ILUMINAC.AUTÓNOMA | LG_2401 | 240115 | 173.28 | UN | 1 | C | C | 8005543441954 | [6 empty] | 1 | 66 | 54 | 58 | 60 | 8005543441954 | 120 | 7920 | 395 | 595 | 150
BTICINO | N4431N | LL-SENSOR IR 2A 1M BLAN | 034 | 3405 | GESTIÓN ILUMINAC.AUTÓNOMA | LG_2401 | 240115 | 180.28 | UN | 1 | B | D | 8005543615485 | 1 | 43 | 27 | 58 | 60 | 8005543615485 | 5 | 256 | 65 | 145 | 70 | 8005543615492 | 200 | 10814 | 395 | 595 | 125
BTICINO | N4432 | LL-SENSOR IR 6A 2M BLAN | 034 | 3405 | GESTIÓN ILUMINAC.AUTÓNOMA | LG_2401 | 240115 | 236.27 | UN | 1 | B | D | 8012199083360 | 1 | 58 | 54 | 58 | 60 | 8012199083360 | 6 | 456 | 115 | 184 | 66 | 8012199569079 | 90 | 7440 | 395 | 595 | 150 | 8012199576732
BTICINO | N4433N | LL-SENSOR IR+US 2,5A 2M BLAN | 034 | 3405 | GESTIÓN ILUMINAC.AUTÓNOMA | LG_2401 | 240115 | 198.13 | UN | 1 | C | D | 8005543441985 | [6 empty] | 1 | 66 | 54 | 58 | 60 | 8005543441985 | 120 | 7920 | 395 | 595 | 125
BTICINO | N4434N | LL-SENSOR IR 2,5A 2M BLAN | 034 | 3405 | GESTIÓN ILUMINAC.AUTÓNOMA | LG_2401 | 240115 | 167.31 | UN | 1 | C | C | 8005543441992 | [6 empty] | 1 | 65 | 54 | 58 | 60 | 8005543441992 | 120 | 7800 | 395 | 595 | 150
BTICINO | NT4431N | LL-SENSOR IR 2A 1M TECH | 034 | 3405 | GESTIÓN ILUMINAC.AUTÓNOMA | LG_2401 | 240115 | 198.38 | UN | 1 | C | D | 8005543615508 | 1 | 42 | 27 | 58 | 60 | 8005543615508 | 5 | 255 | 65 | 145 | 70 | 8005543615515 | 200 | 10782 | 395 | 595 | 125
BTICINO | NT4432 | LL-SENSOR IR 6A 2M TECH | 034 | 3405 | GESTIÓN ILUMINAC.AUTÓNOMA | LG_2401 | 240115 | 259.91 | UN | 1 | C | D | 8012199433998 | 1 | 58 | 54 | 58 | 60 | 8012199433998 | 6 | 456 | 115 | 184 | 66 | 8012199569352 | 90 | 7440 | 395 | 595 | 125 | 8012199582177
BTICINO | NT4433N | LL-SENSOR IR+US 2,5A 2M TECH | 034 | 3405 | GESTIÓN ILUMINAC.AUTÓNOMA | LG_2401 | 240115 | 207.09 | UN | 1 | B | D | 8005543442623 | [6 empty] | 1 | 68 | 54 | 58 | 60 | 8005543442623 | 120 | 8160 | 395 | 595 | 150 |  | 2400 | 163200 | 1000 | 1200 | 800
BTICINO | NT4434N | LL-SENSOR IR 2,5A 2M TECH | 034 | 3405 | GESTIÓN ILUMINAC.AUTÓNOMA | LG_2401 | 240115 | 173.28 | UN | 1 | C | C | 8005543442630 | [6 empty] | 1 | 68 | 54 | 58 | 60 | 8005543442630 | 120 | 8160 | 395 | 595 | 125 |  | 2400 | 163200 | 1000 | 1200 | 800
LEGRAND | 038003 | COFRE ROTURA CRISTAL ROJO SAL | 034 | 3406 | SIRENAS Y ALARMAS | LG_2401 | 240115 | 192.47 | UN | 1 | C | C | 3245060380038 | [6 empty] | 1 | 413 | 134 | 145 | 78 | 3245060380038 | 10 | 4400 | 300 | 400 | 160 | 3414971661448 | 300 | 132000 | 1000 | 1200 | 543 | 3414971284838
LEGRAND | 038009 | PULS ALARM CON PILOTO | 034 | 3406 | SIRENAS Y ALARMAS | LG_2401 | 240115 | 221.25 | UN | 1 | A | D | 3245060380090 | [6 empty] | 1 | 444 | 134 | 145 | 78 | 3245060380090 | 10 | 4740 | 300 | 400 | 160 | 3414971661455 | 380 | 180120 | 1000 | 1200 | 770
LEGRAND | 038011 | COFRET ROTURA CRISTAL 2POSIC | 034 | 3406 | SIRENAS Y ALARMAS | LG_2401 | 240115 | 124.26 | UN | 1 | A | D | 3245060380113 | [6 empty] | 1 | 405 | 134 | 145 | 78 | 3245060380113 | 10 | 4320 | 300 | 400 | 160 | 3414971661479
LEGRAND | 038024 | PULS DOBLE POSICION ROJO | 034 | 3406 | SIRENAS Y ALARMAS | LG_2401 | 240115 | 255.97 | UN | 1 | A | D | 3245060380243 | [6 empty] | 1 | 432 | 134 | 145 | 78 | 3245060380243 | 10 | 4620 | 300 | 400 | 160 | 3414971661509 | 200 | 92400 | 1000 | 1200 | 660
LEGRAND | 038050 | INTER SEGURIDAD PARA RÓTULOS | 034 | 3406 | SIRENAS Y ALARMAS | LG_2401 | 240115 | 203.75 | UN | 1 | C | C | 3245060380502 | [6 empty] | 1 | 447 | 120 | 183 | 70 | 3245060380502 | 20 | 9120 | 375 | 495 | 200 | 011324506038050930000020 | 360 | 164160 | 1000 | 1200 | 800
LEGRAND | 038060 | CONJUNTO 5 VIDRIOS REPUESTO | 034 | 3406 | SIRENAS Y ALARMAS | LG_2401 | 240115 | 71.64 | UN | 1 | B | D | 3245060380601 | [6 empty] | 1 | 139 | 94 | 100 | 72 | 3245060380601 | 10 | 1670 | 265 | 305 | 118 | 011324506038060830000010 | 240 | 40080 | 1000 | 1200 | 450
LEGRAND | 038091 | MARTILLO Y SOPPORET MURAL | 034 | 3406 | SIRENAS Y ALARMAS | LG_2401 | 240115 | 31.37 | UN | 10 | B | D | 3414971863262 | [6 empty] | 10 | 554 | 94 | 147 | 61 | 3414971863262 | 100 | 5891 | 303 | 398 | 126
LEGRAND | 038097 | TAPA PARA PULSADORES DE ALARMA | 034 | 3406 | SIRENAS Y ALARMAS | LG_2401 | 240115 | 28.18 | UN | 1 | B | D | 3245060380977 | [6 empty] | 1 | 48 | 99 | 110 | 68 | 3245060380977 | 20 | 1260 | 263 | 328 | 215 | 3414971022317 | 240 | 20100 | 1000 | 1200 | 400
LEGRAND | 041349 | TIMBRE.POTENCIA DIAM. 100MM | 034 | 3406 | SIRENAS Y ALARMAS | LG_2401 | 240115 | 140.41 | UN | 1 | A | D | 3245060413491 | [6 empty] | 1 | 516 | 93 | 93 | 110 | 3245060413491 | 12 | 6592 | 304 | 395 | 125 | 3414971662032 | 480 | 255840 | 1000 | 1200 | 800
LEGRAND | 041419 | TIMBRE.POTENCIA DIAM. 150MM. | 034 | 3406 | SIRENAS Y ALARMAS | LG_2401 | 240115 | 190.98 | UN | 1 | B | D | 3245060414191 | [6 empty] | 1 | 939 | 152 | 152 | 103 | 3245060414191 | 5 | 5080 | 263 | 328 | 215 | 011324506041419830000005 | 165 | 169785 | 1000 | 1200 | 800
LEGRAND | 041532 | SIRENA 12V | 034 | 3406 | SIRENAS Y ALARMAS | LG_2401 | 240115 | 140.83 | UN | 1 | C | D | 3245060415327 | [6 empty] | 1 | 243 | 101 | 148 | 88 | 3245060415327 | 12 | 3323 | 300 | 400 | 160 | 011324506041532430000012 | 120 | 33230 | 1000 | 1200 | 450
LEGRAND | 041533 | SIRENA 24V | 034 | 3406 | SIRENAS Y ALARMAS | LG_2401 | 240115 | 138.17 | UN | 1 | B | D | 3245060415334 | [6 empty] | 1 | 241 | 105 | 150 | 90 | 3245060415334 | 12 | 3340 | 300 | 400 | 160 | 011324506041533130000012 | 120 | 33400 | 1000 | 1200 | 450
LEGRAND | 041539 | SIRENA 230V | 034 | 3406 | SIRENAS Y ALARMAS | LG_2401 | 240115 | 204.46 | UN | 1 | A | D | 3245060415396 | [6 empty] | 1 | 452 | 100 | 150 | 90 | 3245060415396 | 12 | 5676 | 300 | 400 | 160 | 3414971193826 | 456 | 215688 | 1000 | 1200 | 790
LEGRAND | 138069 | PULSADOR ALARMA CONVENCIONAL | 034 | 3406 | SIRENAS Y ALARMAS | LG_2401 | 240115 | 71.97 | UN | 1 | C | D | 3414970520531 | [6 empty] | 1 | 140 | 98 | 109 | 67 | 3414970520531 | 20 | 3058 | 263 | 328 | 215 | 3414970520548
LEGRAND | 138095 | KIT ESTANCO P/PULSADOR 138069 | 034 | 3406 | SIRENAS Y ALARMAS | LG_2401 | 240115 | 29.12 | UN | 1 | C | D | 3414970520654 | [6 empty] | 1 | 57 | 94 | 100 | 72 | 3414970520654 | 20 | 1367 | 263 | 328 | 215 | 3414970643865
CP ELECTRONICS | CP010003 | ALC-AD__DET. LUM. IP40 1-10V | 034 | 3407 | GESTIÓN ILUMINAC.CPE | LG_2401 | 240115 | 145.73 | UN | 1 | C | C | [7 empty] | 1 | 55 | 91 | 94 | 74 |  | 28 | 1540 | 395 | 595 | 150
CP ELECTRONICS | CP010004 | ALC-DD__DET. LUM. IP40 DALI | 034 | 3407 | GESTIÓN ILUMINAC.CPE | LG_2401 | 240115 | 155.73 | UN | 1 | C | D | 5012774622284 | [6 empty] | 1 | 55 | 91 | 94 | 75 | 5012774622284 | 27 | 1485 | 395 | 595 | 150
CP ELECTRONICS | CP010005 | ALC-PRM-VFC__DET. LUM. ON/OFF | 034 | 3407 | GESTIÓN ILUMINAC.CPE | LG_2401 | 240115 | 118.36 | UN | 1 | C | C | [7 empty] | 1 | 120 | 91 | 94 | 74
CP ELECTRONICS | CP070001 | DBB-EXT__EXT. CAJ.EBD MWS6 ALC | 034 | 3407 | GESTIÓN ILUMINAC.CPE | LG_2401 | 240115 | 11.48 | UN | 1 | C | D | [7 empty] | 1 | 55 | 90 | 94 | 72
CP ELECTRONICS | CP090000 | EBDBB__CAJ. SUP. EBD MWS6 ALC | 034 | 3407 | GESTIÓN ILUMINAC.CPE | LG_2401 | 240115 | 11.81 | UN | 1 | C | D | 5012774627869 | [6 empty] | 1 | 55 | 94 | 94 | 75 | 5012774627869 | 27 | 1485 | 395 | 595 | 150
CP ELECTRONICS | CP090004 | EBD-ENCIP1__CAJA IP65 EBD MWS6 | 034 | 3407 | GESTIÓN ILUMINAC.CPE | LG_2401 | 240115 | 85.13 | UN | 1 | C | C | 5012774627906 | [6 empty] | 1 | 90 | 89 | 110 | 110 | 5012774627906 | 15 | 1350 | 395 | 595 | 150
CP ELECTRONICS | CP100000 | EBDHS-AD__DET. PIR 1-10V IP65 | 034 | 3407 | GESTIÓN ILUMINAC.CPE | LG_2401 | 240115 | 346.31 | UN | 1 | C | C | 5012774621454 | [6 empty] | 1 | 160 | 91 | 94 | 74 | 5012774621454 | 15 | 2400 | 395 | 595 | 150
CP ELECTRONICS | CP100001 | EBDHS-AD-LT30__PIR 1-10V LT30 | 034 | 3407 | GESTIÓN ILUMINAC.CPE | LG_2401 | 240115 | 497.85 | UN | 1 | C | C | [7 empty] | 1 | 160 | 91 | 94 | 74
CP ELECTRONICS | CP100011 | EBDHS-DBB-WBRKT__SOPORT.EBDHS | 034 | 3407 | GESTIÓN ILUMINAC.CPE | LG_2401 | 240115 | 24.19 | UN | 1 | C | C | [7 empty] | 1 | 160 | 105 | 105 | 60
CP ELECTRONICS | CP100012 | EBDHS-DD__DET. PIR DALI IP65 | 034 | 3407 | GESTIÓN ILUMINAC.CPE | LG_2401 | 240115 | 428.25 | UN | 1 | C | D | [7 empty] | 1 | 160 | 91 | 94 | 74 |  | 15 | 2400 | 395 | 595 | 150
CP ELECTRONICS | CP100013 | EBDHS-DD-LT30__DET. DALI LT30 | 034 | 3407 | GESTIÓN ILUMINAC.CPE | LG_2401 | 240115 | 510.69 | UN | 1 | C | C | [7 empty] | 1 | 160 | 91 | 94 | 74 |  | 15 | 2400 | 395 | 595 | 150
CP ELECTRONICS | CP100018 | EBDHS-KNX__DET. PIR KNX IP65 | 034 | 3407 | GESTIÓN ILUMINAC.CPE | LG_2401 | 240115 | 364.52 | UN | 1 | C | D | [7 empty] | 1 | 160 | 91 | 94 | 74 |  | 15 | 2400 | 395 | 595 | 150
CP ELECTRONICS | CP100028 | EBDHS-MB-PRM__DET.ON/OFF IP65 | 034 | 3407 | GESTIÓN ILUMINAC.CPE | LG_2401 | 240115 | 351.49 | UN | 1 | C | D | [7 empty] | 1 | 150 | 100 | 175 | 90 |  | 12 | 1800 | 395 | 595 | 150
CP ELECTRONICS | CP100031 | EBDHS-MS__OBTURADORES EBDHS | 034 | 3407 | GESTIÓN ILUMINAC.CPE | LG_2401 | 240115 | 18.43 | UN | 1 | C | C | [7 empty] | 1 | 50 | 91 | 94 | 74
CP ELECTRONICS | CP100032 | EBDHS-PRM__DET.PIR ON/OFF IP65 | 034 | 3407 | GESTIÓN ILUMINAC.CPE | LG_2401 | 240115 | 325.47 | UN | 1 | C | D | 5012774621584 | [6 empty] | 1 | 160 | 91 | 94 | 74 | 5012774621584 | 15 | 2400 | 395 | 595 | 150
CP ELECTRONICS | CP100033 | EBDHS-PRM-LT30__ON/OFF LT30 | 034 | 3407 | GESTIÓN ILUMINAC.CPE | LG_2401 | 240115 | 446.12 | UN | 1 | C | C | [7 empty] | 1 | 160 | 91 | 94 | 74 |  | 15 | 2400 | 395 | 595 | 150
CP ELECTRONICS | CP110000 | EBDMR-PRM__DET.PIR ON/OFF IP40 | 034 | 3407 | GESTIÓN ILUMINAC.CPE | LG_2401 | 240115 | 166.64 | UN | 1 | C | D | 5012774622482 | [6 empty] | 1 | 150 | 98 | 98 | 100 | 5012774622482
CP ELECTRONICS | CP110001 | EBDMR-DD__DET. PIR DALI IP40 | 034 | 3407 | GESTIÓN ILUMINAC.CPE | LG_2401 | 240115 | 230.43 | UN | 1 | C | C | 5012774622499 | [6 empty] | 1 | 150 | 98 | 98 | 100 | 5012774622499
CP ELECTRONICS | CP110002 | EBDMR-AD__DET. PIR 1-10V IP40 | 034 | 3407 | GESTIÓN ILUMINAC.CPE | LG_2401 | 240115 | 220.02 | UN | 1 | C | C | [7 empty] | 1 | 150 | 98 | 98 | 100
CP ELECTRONICS | CP111000 | EBDRC-PRM__DET. PIR ON/OFFIP40 | 034 | 3407 | GESTIÓN ILUMINAC.CPE | LG_2401 | 240115 | 149.71 | UN | 1 | C | D | 5012774621645 | [6 empty] | 1 | 150 | 98 | 98 | 100 | 5012774621645 | 15 | 3000 | 395 | 595 | 150
CP ELECTRONICS | CP111001 | EBDRC-DD__DET. PIR DALI IP40 | 034 | 3407 | GESTIÓN ILUMINAC.CPE | LG_2401 | 240115 | 253.86 | UN | 1 | C | C | [7 empty] | 1 | 150 | 98 | 98 | 100 |  | 15 | 2250 | 395 | 595 | 150
CP ELECTRONICS | CP111002 | EBDRC-AD__DET. PIR 1-10V IP40 | 034 | 3407 | GESTIÓN ILUMINAC.CPE | LG_2401 | 240115 | 243.45 | UN | 1 | C | C | [7 empty] | 1 | 150 | 98 | 98 | 100 |  | 15 | 2250 | 395 | 595 | 150
CP ELECTRONICS | CP120000 | EBDSM-AD__DET. PIR 1-10V IP54 | 034 | 3407 | GESTIÓN ILUMINAC.CPE | LG_2401 | 240115 | 170.35 | UN | 1 | C | D | [7 empty] | 1 | 140 | 48 | 150 | 60 |  | 30 | 4200 | 395 | 595 | 150
CP ELECTRONICS | CP120001 | EBDSM-DD__DET. PIR DALI IP54 | 034 | 3407 | GESTIÓN ILUMINAC.CPE | LG_2401 | 240115 | 181.99 | UN | 1 | C | C | [7 empty] | 1 | 140 | 70 | 90 | 90 |  | 30 | 4200 | 395 | 595 | 150
CP ELECTRONICS | CP120002 | EBDSM-PRM__DET.PIR ON/OFF IP54 | 034 | 3407 | GESTIÓN ILUMINAC.CPE | LG_2401 | 240115 | 138.34 | UN | 1 | C | C | 5012774621676 | [6 empty] | 1 | 140 | 48 | 150 | 60 | 5012774621676 | 20 | 2800 | 395 | 595 | 150
CP ELECTRONICS | CP130005 | EBDSPIR-AD__DET.PIR 1-10V IP40 | 034 | 3407 | GESTIÓN ILUMINAC.CPE | LG_2401 | 240115 | 152.33 | UN | 1 | C | C | [7 empty] | 1 | 120 | 91 | 94 | 74 |  | 27 | 3240 | 395 | 595 | 150
CP ELECTRONICS | CP130007 | EBDSPIR-AD-IP-LT30__1-10V LT30 | 034 | 3407 | GESTIÓN ILUMINAC.CPE | LG_2401 | 240115 | 252.23 | UN | 1 | C | C | [7 empty] | 1 | 120 | 91 | 94 | 74
CP ELECTRONICS | CP130018 | EBDSPIR-DD__DET.PIR DALI IP40 | 034 | 3407 | GESTIÓN ILUMINAC.CPE | LG_2401 | 240115 | 162.74 | UN | 1 | C | D | 5012774621713 | [6 empty] | 1 | 120 | 91 | 94 | 74 | 5012774621713 | 30 | 3600 | 395 | 595 | 150
CP ELECTRONICS | CP130020 | EBDSPIR-DD-IP__DET. DALI IP55 | 034 | 3407 | GESTIÓN ILUMINAC.CPE | LG_2401 | 240115 | 217.42 | UN | 1 | C | C | [7 empty] | 1 | 120 | 91 | 94 | 74
CP ELECTRONICS | CP130021 | EBDSPIR-DD-IP-LT30__DALI LT30 | 034 | 3407 | GESTIÓN ILUMINAC.CPE | LG_2401 | 240115 | 258.77 | UN | 1 | C | C | [7 empty] | 1 | 120 | 91 | 94 | 74
CP ELECTRONICS | CP130022 | EBDSPIR-DD-LV__DALI IP40 LV | 034 | 3407 | GESTIÓN ILUMINAC.CPE | LG_2401 | 240115 | 224.58 | UN | 1 | C | C | [7 empty] | 1 | 120 | 91 | 94 | 74
CP ELECTRONICS | CP130032 | EBDSPIR-KNX__DET. PIR KNX IP40 | 034 | 3407 | GESTIÓN ILUMINAC.CPE | LG_2401 | 240115 | 200.5 | UN | 1 | C | D | 5012774621744 | [6 empty] | 1 | 120 | 94 | 94 | 75 | 5012774621744 | 27 | 3240 | 395 | 595 | 150
CP ELECTRONICS | CP130038 | EBDSPIR-PRM__PIR ON/OFF IP40 | 034 | 3407 | GESTIÓN ILUMINAC.CPE | LG_2401 | 240115 | 123.7 | UN | 1 | C | D | 5019102218140 | [6 empty] | 1 | 120 | 83 | 83 | 74 | 5019102218140 | 27 | 3240 | 395 | 595 | 150
CP ELECTRONICS | CP130039 | EBDSPIR-PRM-2CH__ON/OFF 2CH | 034 | 3407 | GESTIÓN ILUMINAC.CPE | LG_2401 | 240115 | 149.71 | UN | 1 | C | D | [7 empty] | 1 | 120 | 91 | 94 | 74 |  | 30 | 3600 | 395 | 595 | 150
CP ELECTRONICS | CP130045 | EBDSPIR-PRM-IP__DET.PIR ON/OFF | 034 | 3407 | GESTIÓN ILUMINAC.CPE | LG_2401 | 240115 | 149.71 | UN | 1 | C | C | 5012774620808 | [6 empty] | 1 | 120 | 91 | 94 | 74 | 5012774620808 | 30 | 3600 | 395 | 595 | 150
CP ELECTRONICS | CP130046 | EBDSPIR-PRM-IP-LT30__PRM LT30 | 034 | 3407 | GESTIÓN ILUMINAC.CPE | LG_2401 | 240115 | 226.02 | UN | 1 | C | D | [7 empty] | 1 | 120 | 91 | 94 | 74
CP ELECTRONICS | CP130047 | EBDSPIR-PRM-L3__ON/OFF IP40 C3 | 034 | 3407 | GESTIÓN ILUMINAC.CPE | LG_2401 | 240115 | 144.85 | UN | 1 | C | C | [7 empty] | 1 | 120 | 91 | 94 | 74
CP ELECTRONICS | CP130048 | EBDSPIR-PRM-LV__ON/OFF IP40 LV | 034 | 3407 | GESTIÓN ILUMINAC.CPE | LG_2401 | 240115 | 187.16 | UN | 1 | C | C | 5012774620839 | [6 empty] | 1 | 120 | 91 | 94 | 74 | 5012774620839
CP ELECTRONICS | CP130052 | EBDSPIR-PRM-VFC__ON/OFF VFC | 034 | 3407 | GESTIÓN ILUMINAC.CPE | LG_2401 | 240115 | 131.49 | UN | 1 | C | D | 5012774620846 | [6 empty] | 1 | 120 | 92 | 94 | 74 | 5012774620846 | 27 | 3240 | 395 | 595 | 150
CP ELECTRONICS | CP140002 | EBMHS-AD-SA-C__1-10V IP40 SUP. | 034 | 3407 | GESTIÓN ILUMINAC.CPE | LG_2401 | 240115 | 173.15 | UN | 1 | C | D | [7 empty] | 1 | 140 | 48 | 150 | 60
CP ELECTRONICS | CP140010 | EBMHS-DD-SA-C__DET. PIR DALI | 034 | 3407 | GESTIÓN ILUMINAC.CPE | LG_2401 | 240115 | 182.27 | UN | 1 | C | D | [7 empty] | 1 | 140 | 51 | 151 | 61 |  | 38 | 5320 | 395 | 595 | 150
CP ELECTRONICS | CP140024 | EBMHS-PRM-SA-C__ON/OFF IP40 | 034 | 3407 | GESTIÓN ILUMINAC.CPE | LG_2401 | 240115 | 144.51 | UN | 1 | C | D | 5012774620891 | [6 empty] | 1 | 140 | 48 | 150 | 60 | 5012774620891 | 50 | 7000 | 395 | 595 | 150
CP ELECTRONICS | CP160023 | EBMPIR-MB-PRM__ON/OFF IP65 | 034 | 3407 | GESTIÓN ILUMINAC.CPE | LG_2401 | 240115 | 126.61 | UN | 1 | C | C | [7 empty] | 1 | 130 | 48 | 150 | 60
CP ELECTRONICS | CP230000 | EXD-HSC__EXT. CABLE. EBD MWS6 | 034 | 3407 | GESTIÓN ILUMINAC.CPE | LG_2401 | 240115 | 14.58 | UN | 1 | C | C | [7 empty] | 1 | 55 | 90 | 94 | 72
CP ELECTRONICS | CP240019 | GESM-AC__DET. AC SUP. TECH. | 034 | 3407 | GESTIÓN ILUMINAC.CPE | LG_2401 | 240115 | 226.22 | UN | 1 | C | D | [7 empty] | 1 | 120 | 100 | 170 | 250 |  | 24 | 2880 | 395 | 595 | 150
CP ELECTRONICS | CP320014 | MWS1A-IP-PRM-LV-R2__PAR. LV | 034 | 3407 | GESTIÓN ILUMINAC.CPE | LG_2401 | 240115 | 525.84 | UN | 1 | C | C | [7 empty] | 1 | 140 | 48 | 150 | 60
CP ELECTRONICS | CP320015 | MWS1A-IP-PRM-R2__ONOFF PAR. | 034 | 3407 | GESTIÓN ILUMINAC.CPE | LG_2401 | 240115 | 386.11 | UN | 1 | C | D | [7 empty] | 1 | 140 | 48 | 150 | 60 |  | 12 | 1680 | 395 | 595 | 150 |  | 120 | 36800 | 1000 | 1200 | 770
CP ELECTRONICS | CP320019 | MWS1A-IP-PRM-VFC-R2__PAR. VFC | 034 | 3407 | GESTIÓN ILUMINAC.CPE | LG_2401 | 240115 | 391.88 | UN | 1 | C | C | [7 empty] | 1 | 140 | 48 | 150 | 60
CP ELECTRONICS | CP320023 | MWS1A-PRM-LV-R2__ON/OFF PAR.LV | 034 | 3407 | GESTIÓN ILUMINAC.CPE | LG_2401 | 240115 | 265.92 | UN | 1 | C | C | [7 empty] | 1 | 120 | 105 | 105 | 60
CP ELECTRONICS | CP320025 | MWS1A-PRM-R2__HF ON/OFF PAR. | 034 | 3407 | GESTIÓN ILUMINAC.CPE | LG_2401 | 240115 | 175.76 | UN | 1 | C | D | [7 empty] | 1 | 120 | 105 | 105 | 60
CP ELECTRONICS | CP320029 | MWS1A-PRM-VFC-R2__ONOF PAR.VFC | 034 | 3407 | GESTIÓN ILUMINAC.CPE | LG_2401 | 240115 | 186.85 | UN | 1 | C | C | [7 empty] | 1 | 120 | 105 | 105 | 60
CP ELECTRONICS | CP330002 | MWS3A-AD-R2__DET.HF 1-10V IP40 | 034 | 3407 | GESTIÓN ILUMINAC.CPE | LG_2401 | 240115 | 333.63 | UN | 1 | C | C | [7 empty] | 1 | 120 | 90 | 94 | 72
CP ELECTRONICS | CP330017 | MWS3A-DBB__CAJ.SUP.EBDRC MWS3A | 034 | 3407 | GESTIÓN ILUMINAC.CPE | LG_2401 | 240115 | 11.81 | UN | 1 | C | D | 5019102218171 | [6 empty] | 1 | 55 | 90 | 94 | 72 | 5019102218171 | 15 | 825 | 395 | 595 | 150
CP ELECTRONICS | CP330018 | MWS3A-DBB-EXT__EXT. CAJA SUP. | 034 | 3407 | GESTIÓN ILUMINAC.CPE | LG_2401 | 240115 | 11.64 | UN | 1 | C | C | [7 empty] | 1 | 55 | 90 | 94 | 72
CP ELECTRONICS | CP330019 | MWS3A-DBB-WBRKT__SOP.PAR.MWS3A | 034 | 3407 | GESTIÓN ILUMINAC.CPE | LG_2401 | 240115 | 23.76 | UN | 1 | C | C | [7 empty] | 1 | 160 | 105 | 105 | 60
CP ELECTRONICS | CP330022 | MWS3A-DD-R2__DET. HF DALI IP40 | 034 | 3407 | GESTIÓN ILUMINAC.CPE | LG_2401 | 240115 | 355.41 | UN | 1 | C | C | [7 empty] | 1 | 120 | 90 | 94 | 72
CP ELECTRONICS | CP330027 | MWS3A-KNX-R2__DET. HF KNX IP40 | 034 | 3407 | GESTIÓN ILUMINAC.CPE | LG_2401 | 240115 | 400.41 | UN | 1 | C | C | [7 empty] | 1 | 120 | 90 | 94 | 72
CP ELECTRONICS | CP330033 | MWS3A-PRM-2CH-R2__ON/OFF 2CH | 034 | 3407 | GESTIÓN ILUMINAC.CPE | LG_2401 | 240115 | 308.54 | UN | 1 | C | C | [7 empty] | 1 | 120 | 90 | 94 | 72
CP ELECTRONICS | CP330037 | MWS3A-PRM-R2__HF ON/OFF IP40 | 034 | 3407 | GESTIÓN ILUMINAC.CPE | LG_2401 | 240115 | 162.74 | UN | 1 | C | D | 5012774629986 | [6 empty] | 1 | 120 | 102 | 102 | 102 | 5012774629986 | 15 | 1800 | 395 | 595 | 150
CP ELECTRONICS | CP330045 | MWS3A-PRM-VFC-R2__ONOFF VFC | 034 | 3407 | GESTIÓN ILUMINAC.CPE | LG_2401 | 240115 | 173.02 | UN | 1 | C | D | 5012774622758 | [6 empty] | 1 | 120 | 90 | 94 | 72 | 5012774622758 | 15 | 1800 | 395 | 595 | 150
CP ELECTRONICS | CP330046 | MWS3A-VPPC__CUBIER.EBDRC MWS3A | 034 | 3407 | GESTIÓN ILUMINAC.CPE | LG_2401 | 240115 | 159.11 | UN | 1 | C | C | [7 empty] | 1 | 190 | 150 | 150 | 150
CP ELECTRONICS | CP340002 | MWS5-AD-SA-C__HF 1-10V IP40 | 034 | 3407 | GESTIÓN ILUMINAC.CPE | LG_2401 | 240115 | 283.13 | UN | 1 | C | C | [7 empty] | 1 | 130 | 48 | 150 | 60
CP ELECTRONICS | CP340007 | MWS5-DD-SA-C__DET.HF DALI IP40 | 034 | 3407 | GESTIÓN ILUMINAC.CPE | LG_2401 | 240115 | 302.53 | UN | 1 | C | C | [7 empty] | 1 | 130 | 48 | 150 | 60
CP ELECTRONICS | CP340013 | MWS5-PRM-SA-C__HF ON/OFF IP40 | 034 | 3407 | GESTIÓN ILUMINAC.CPE | LG_2401 | 240115 | 229.91 | UN | 1 | C | D | [7 empty] | 1 | 130 | 48 | 150 | 60 |  | 50 | 6500 | 395 | 595 | 150
CP ELECTRONICS | CP360000 | MWS6-AD__DET. HF 1-10V IP40 | 034 | 3407 | GESTIÓN ILUMINAC.CPE | LG_2401 | 240115 | 298.14 | UN | 1 | C | D | [7 empty] | 1 | 150 | 98 | 98 | 100
CP ELECTRONICS | CP360001 | MWS6-DD__DET. HF DALI IP40 | 034 | 3407 | GESTIÓN ILUMINAC.CPE | LG_2401 | 240115 | 307.25 | UN | 1 | C | C | [7 empty] | 1 | 150 | 98 | 98 | 100 |  | 30 | 4500 | 395 | 595 | 150
CP ELECTRONICS | CP360003 | MWS6-KNX__DET. HF KNX IP40 | 034 | 3407 | GESTIÓN ILUMINAC.CPE | LG_2401 | 240115 | 311.17 | UN | 1 | C | C | 5012774630180 | [6 empty] | 1 | 150 | 98 | 98 | 100 | 5012774630180
CP ELECTRONICS | CP360005 | MWS6-PRM__DET. HF ON/OFF IP40 | 034 | 3407 | GESTIÓN ILUMINAC.CPE | LG_2401 | 240115 | 195.29 | UN | 1 | C | C | [7 empty] | 1 | 150 | 98 | 98 | 100 |  | 30 | 4500 | 395 | 595 | 150
CP ELECTRONICS | CP360006 | MWS6-PRM-2CH__ON/OFF IP40 2 CH | 034 | 3407 | GESTIÓN ILUMINAC.CPE | LG_2401 | 240115 | 236.39 | UN | 1 | C | C | [7 empty] | 1 | 150 | 98 | 98 | 100
CP ELECTRONICS | CP360008 | MWS6-PRM-LV__HF ON/OFF IP40 LV | 034 | 3407 | GESTIÓN ILUMINAC.CPE | LG_2401 | 240115 | 295.5 | UN | 1 | C | C | 5012774630197 | [6 empty] | 1 | 150 | 98 | 98 | 100 | 5012774630197
CP ELECTRONICS | CP360012 | MWS6-PRM-VFC__ON/OFF IP40 VFC | 034 | 3407 | GESTIÓN ILUMINAC.CPE | LG_2401 | 240115 | 206.98 | UN | 1 | C | C | 5012774621355 | [6 empty] | 1 | 150 | 98 | 98 | 75 | 5012774621355 | 27 | 4050 | 395 | 595 | 150
CP ELECTRONICS | CP360015 | MWS6SM-AD__HF 1-10V IP40 SUP. | 034 | 3407 | GESTIÓN ILUMINAC.CPE | LG_2401 | 240115 | 298.14 | UN | 1 | C | C | [7 empty] | 1 | 120 | 91 | 94 | 74
CP ELECTRONICS | CP360016 | MWS6SM-DD__HF DALI IP40 SUP. | 034 | 3407 | GESTIÓN ILUMINAC.CPE | LG_2401 | 240115 | 307.25 | UN | 1 | C | C | [7 empty] | 1 | 120 | 91 | 94 | 74
CP ELECTRONICS | CP360018 | MWS6SM-PRM__ON/OFF IP40 SUP. | 034 | 3407 | GESTIÓN ILUMINAC.CPE | LG_2401 | 240115 | 195.29 | UN | 1 | C | C | 5012774621393 | [6 empty] | 1 | 120 | 91 | 94 | 74 | 5012774621393
CP ELECTRONICS | CP460004 | UHS5__MANDO PROGR. CP INSTAL. | 034 | 3407 | GESTIÓN ILUMINAC.CPE | LG_2401 | 240115 | 29.52 | UN | 1 | B | D | 5012774621447 | [6 empty] | 1 | 55 | 2 | 111 | 180 | 5012774621447 | 80 | 4400 | 395 | 595 | 150
CP ELECTRONICS | CP460007 | UHS7__MANDO PROGR. CP USUARIO | 034 | 3407 | GESTIÓN ILUMINAC.CPE | LG_2401 | 240115 | 35.28 | UN | 1 | C | D | [7 empty] | 1 | 55 | 2 | 111 | 180
CP ELECTRONICS | CP460009 | UNLCDHS__MANDO PROGR. CP PRO | 034 | 3407 | GESTIÓN ILUMINAC.CPE | LG_2401 | 240115 | 329.73 | UN | 1 | C | D | 5012774622598 | [6 empty] | 1 | 170 | 65 | 270 | 215 | 5012774622598 | 4 | 680 | 395 | 595 | 150
LEGRAND | NE1014002-50 | SMILE STD kit 869 MHz Legrand | 035 | 3511 | SMILE TRIGGERS | LG_2401 | 240115 | 113.8 | UN | 1 | B | C | 8424167622912 | 1 | 24 | 70 | 100 | 20 | 8424167622912 | 10 | 300 | 100 | 150 | 50 | 8424167634830 | 50 | 1800 | 250 | 330 | 65 | 8424167422918
LEGRAND | NE1015002-01 | SMOKE Link kit, Std | 035 | 3515 | TECHNICAL ALARM DEVICES | LG_2401 | 240115 | 263.96 | UN | 1 | A | C | 7332801001980 | [6 empty] | 1 | 197 | 100 | 100 | 90 | 7332801001980 | 60 | 12845 | 410 | 415 | 415 | 8424167419444 | 1080 | 246710 | 820 | 1200 | 1400 | 8424167819442
LEGRAND | NE1018026-01 | PIR II 869 MHZ KIT STD | 035 | 3515 | TECHNICAL ALARM DEVICES | LG_2401 | 240115 | 333.8 | UN | 1 | A | C | 8424167624930 | [6 empty] | 1 | 140 | 100 | 145 | 45 | 8424167624930 | 30 | 5042 | 350 | 375 | 290 | 8424167625166 | 360 | 65000 | 820 | 1200 | 790
LEGRAND | NE1019002-01 | SMILE FALL KIT 869 MHZ (EU) | 035 | 3515 | TECHNICAL ALARM DEVICES | LG_2401 | 240115 | 467.84 | UN | 1 | B | C | 8424167625906 | [6 empty] | 1 | 28 | 87 | 87 | 42 | 8424167625906 | 50 | 1700 | 340 | 400 | 216 | 8424167630160 | 1200 | 40800 | 820 | 1200 | 1100
LEGRAND | NE1004005-02 | SMILE EPA KIT | 035 | 3516 | TELECARE ACCESSORIES NEAT | LG_2401 | 240115 | 92.15 | UN | 1 | A | D | 8424167640251 | [6 empty] | 1 | 93 | 100 | 145 | 45 | 8424167640251 | 60 | 6678 | 400 | 400 | 400 | 8424167624701
LEGRAND | NE1019031-32 | AC/DC D-TECT/NEO IP EU (MOQ10) | 035 | 3550 | I.L. MAINTENANCE SERVICE | LG_2401 | 240115 | 35.78 | UN | 10 | C | D | 8424167633475 | [12 empty] | 10 | 755 | 159 | 234 | 96 | 8424167633475 | 1120 | 97060 | 1000 | 1200 | 504
LEGRAND | NE1007027-01 | D-POS ANT kit, standard | 035 | 3555 | DEMENTIA DEVICES NEAT | LG_2401 | 240115 | 353.56 | UN | 1 | A | C | 7332801000693 | [6 empty] | 1 | 295 | 145 | 225 | 45 | 7332801000693 | 15 | 4425 | 350 | 375 | 290 | 8424167421454 | 270 | 79650 | 1000 | 1200 | 1160
LEGRAND | NE1011220-50 | UDAT S kit, 869 MHz (Legrand) | 035 | 3555 | DEMENTIA DEVICES NEAT | LG_2401 | 240115 | 305.1 | UN | 1 | C | C | 8424167622899 | 1 | 23 | 70 | 100 | 20 | 8424167622899 | 5 | 148 | 70 | 100 | 50 | 7332801006602 | 75 | 2420 | 197 | 273 | 196 | 8424167422895
LEGRAND | NE1014004-50 | SMILE ID kit 869 MHz Legrand | 035 | 3555 | DEMENTIA DEVICES NEAT | LG_2401 | 240115 | 223.97 | UN | 1 | C | C | 8424167622929 | 1 | 24 | 70 | 100 | 20 | 8424167622929 | 10 | 278 | 100 | 150 | 50 | 7332801006633 | 50 | 1525 | 250 | 330 | 65 | 8424167422925 | 5000 | 152500 | 820 | 1200 | 1000
LEGRAND | NE1017003-50 | D-POS II Std 869 MHz Legrand | 035 | 3555 | DEMENTIA DEVICES NEAT | LG_2401 | 240115 | 1211.71 | UN | 1 | C | C | 8424167641210 | [6 empty] | 1 | 270 | 145 | 225 | 42 | 8424167641210 | 32 | 8640 | 400 | 400 | 400 | 8424167422932 | 512 | 153740 | 1000 | 1200 | 1800 | 8424167822930
LEGRAND | NE1018028-01 | SMILE ID DESACOPLADOR MAGNÉTIC | 035 | 3555 | DEMENTIA DEVICES NEAT | LG_2401 | 240115 | 236.54 | UN | 1 | A | D | 8424167639651 | [6 empty] | 1 | 323 | 85 | 85 | 55 | 8424167639651 | 6 | 1940 | 160 | 205 | 115 | 8424167421515
LEGRAND | NE1007006-50 | IOR kit, Standard, Legrand | 035 | 3565 | CALL SYSTEM DEVICES NEAT | LG_2401 | 240115 | 354.21 | UN | 1 | B | C | 8424167639583 | [6 empty] | 1 | 288 | 100 | 145 | 45 | 8424167639583 | 20 | 5960 | 350 | 375 | 290 | 8424167422819
LEGRAND | NE1007009-50 | DOOR kit, Standard, Legrand | 035 | 3565 | CALL SYSTEM DEVICES NEAT | LG_2401 | 240115 | 311.88 | UN | 1 | C | C | 8424167636070 | [6 empty] | 1 | 295 | 100 | 145 | 45 | 8424167636070 | 30 | 9380 | 350 | 375 | 290 | 8424167422826
LEGRAND | NE1009240-50 | TREX 2G kit, Standard, Legrand | 035 | 3565 | CALL SYSTEM DEVICES NEAT | LG_2401 | 240115 | 774 | UN | 1 | A | D | 8424167635646 | [6 empty] | 1 | 225 | 110 | 160 | 68 | 8424167635646 | 60 | 13950 | 410 | 415 | 415 | 8424167422833
LEGRAND | NE1011013-50 | WIOR kit, Legrand | 035 | 3565 | CALL SYSTEM DEVICES NEAT | LG_2401 | 240115 | 320.74 | UN | 1 | C | C | 7332801006558 | [6 empty] | 1 | 100 | 88 | 88 | 42 | 7332801006558 | 125 | 13610 | 410 | 415 | 415 | 8424167422840
LEGRAND | NE1011205-50 | PEAR kit, Standard, Legrand | 035 | 3565 | CALL SYSTEM DEVICES NEAT | LG_2401 | 240115 | 285.63 | UN | 1 | B | C | 8424167632225 | [6 empty] | 1 | 105 | 88 | 88 | 42 | 8424167632225 | 50 | 5392 | 365 | 385 | 285 | 8424167422857
LEGRAND | NE1011209-50 | PUSH+PEAR kit, Std, Legrand | 035 | 3565 | CALL SYSTEM DEVICES NEAT | LG_2401 | 240115 | 315.72 | UN | 1 | B | C | 8424167635653 | [6 empty] | 1 | 115 | 88 | 88 | 42 | 8424167635653 | 144 | 17515 | 410 | 415 | 415 | 8424167422864
LEGRAND | NE1011231-50 | 3PUSH+PEAR kit, std, Legrand | 035 | 3565 | CALL SYSTEM DEVICES NEAT | LG_2401 | 240115 | 323.99 | UN | 1 | A | C | 8424167634823 | [6 empty] | 1 | 115 | 88 | 88 | 42 | 8424167634823 | 144 | 17515 | 400 | 400 | 400 | 8424167422901 | 576 | 85560 | 1000 | 1200 | 630 | 8424167822909
LEGRAND | NE1018006-50 | REPO+ II kit, 869 MHz Legrand | 035 | 3565 | CALL SYSTEM DEVICES NEAT | LG_2401 | 240115 | 1274.98 | UN | 1 | A | D | 8424167626095 | [6 empty] | 1 | 20 | 145 | 225 | 45 | 8424167626095 | 32 | 1540 | 400 | 400 | 400 | 8424167626101
LEGRAND | NE1018020-50 | PULL IP44-OPT 869.2 LEGRAND | 035 | 3565 | CALL SYSTEM DEVICES NEAT | LG_2401 | 240115 | 247.81 | UN | 1 | A | C | 8424167626057 | [6 empty] | 1 | 140 | 88 | 88 | 42 | 8424167626057 | 70 | 10100 | 365 | 385 | 285 | 8424167626064 | 1120 | 182600 | 1000 | 1200 | 1340 | 8424167626071
LEGRAND | NE1018022-50 | PUSH+PULL IP44-opt 869 Legrand | 035 | 3565 | CALL SYSTEM DEVICES NEAT | LG_2401 | 240115 | 296.75 | UN | 1 | A | D | 8424167637633 | [6 empty] | 1 | 140 | 88 | 88 | 42 | 8424167637633 | 144 | 20460 | 410 | 415 | 415 | 8424167422949
LEGRAND | NE1004006-07 | NPU kit, Standard incl adaptor | 035 | 3575 | CALL SYSTEM ACC. NEAT | LG_2401 | 240115 | 863.75 | UN | 1 | A | D | 7332801004301 | [6 empty] | 1 | 295 | 100 | 145 | 45 | 7332801004301 | 30 | 8850 | 350 | 375 | 290 | 8424167422017
LEGRAND | NE1011223-02 | CHARGE multi use kit Standard | 035 | 3575 | CALL SYSTEM ACC. NEAT | LG_2401 | 240115 | 115.16 | UN | 1 | A | C | 7332801001546 | [6 empty] | 1 | 203 | 115 | 132 | 72 | 7332801001546 | 20 | 4205 | 340 | 400 | 216 | 8424167421430 | 160 | 51680 | 820 | 1200 | 550
LEGRAND | NE1011223-02 | CHARGE multi use kit Standard | 035 | 3575 | CALL SYSTEM ACC. NEAT | LG_2401 | 240115 | 115.16 | UN | 1 | A | C | 7332801001546 | [6 empty] | 1 | 203 | 115 | 132 | 72 | 7332801001546 | 20 | 4205 | 340 | 400 | 216 | 8424167421430 | 160 | 51680 | 820 | 1200 | 550
LEGRAND | NE1015011-01 | Pear Button II 3m jack | 035 | 3575 | CALL SYSTEM ACC. NEAT | LG_2401 | 240115 | 36.48 | UN | 1 | A | C | 8424167642439 | [6 empty] | 1 | 107 | 135 | 150 | 20 | 8424167642439 | 25 | 2675 | 200 | 235 | 164 | 8424167642446 | 1350 | 144450 | 820 | 1000 | 700 | 8424167642453
LEGRAND | NE1015011-01 | Pear Button II 3m jack | 035 | 3575 | CALL SYSTEM ACC. NEAT | LG_2401 | 240115 | 36.48 | UN | 1 | A | C | 8424167642439 | [6 empty] | 1 | 107 | 135 | 150 | 20 | 8424167642439 | 25 | 2675 | 200 | 235 | 164 | 8424167642446 | 1350 | 144450 | 820 | 1000 | 700 | 8424167642453
LEGRAND | NE1015011-02 | Pear double Button II 3m jack | 035 | 3575 | CALL SYSTEM ACC. NEAT | LG_2401 | 240115 | 69.59 | UN | 1 | A | D | 8424167620741 | 1 | 200 | 130 | 165 | 25 | 8424167620741 | 15 | 3124 | 200 | 235 | 164 | 8424167120746 | 120 | 27000 | 415 | 485 | 185 | 8424167420747
LEGRAND | NE1017040-01 | WALL FRAME IP44 KIT | 035 | 3575 | CALL SYSTEM ACC. NEAT | LG_2401 | 240115 | 14.9 | UN | 1 | A | D | 7332801003762 | [6 empty] | 1 | 60 | 85 | 85 | 40 | 7332801003762 | 144 | 8640 | 360 | 380 | 300 | 8424167421829 | 864 | 75000 | 820 | 1200 | 600
LEGRAND | NE1017040-01 | WALL FRAME IP44 KIT | 035 | 3575 | CALL SYSTEM ACC. NEAT | LG_2401 | 240115 | 14.9 | UN | 1 | A | D | 7332801003762 | [6 empty] | 1 | 60 | 85 | 85 | 40 | 7332801003762 | 144 | 8640 | 360 | 380 | 300 | 8424167421829 | 864 | 75000 | 820 | 1200 | 600
LEGRAND | NE3211003-21 | CAJA SUPERFIC WALL 13MM MOQ10 | 035 | 3575 | CALL SYSTEM ACC. NEAT | LG_2401 | 240115 | 9.21 | UN | 10 | A | D | 7332801005582 | [6 empty] | 10 | 215 | 112 | 159 | 104 | 7332801005582 | 250 | 5383 | 400 | 400 | 400 | 8424167421911 | 3000 | 64596 | 820 | 1200 | 1000
LEGRAND | NE3211003-21 | CAJA SUPERFIC WALL 13MM MOQ10 | 035 | 3575 | CALL SYSTEM ACC. NEAT | LG_2401 | 240115 | 9.21 | UN | 10 | A | D | 7332801005582 | [6 empty] | 10 | 215 | 112 | 159 | 104 | 7332801005582 | 250 | 5383 | 400 | 400 | 400 | 8424167421911 | 3000 | 64596 | 820 | 1200 | 1000
LEGRAND | NE1016014-01 | D-TECT Alarm Software kit, 869 | 035 | 3585 | CALL SYST.SOFTWARE NEAT | LG_2401 | 240115 | 2737.71 | UN | 1 | C | C | 8424167633062 | [6 empty] | 1 | 170 | 105 | 160 | 50 | 8424167633062
LEGRAND | NE1018027-01 | SMILE ID PULSERA MAGNTC (MOQ5) | 035 | 3588 | A.L. MAINT. SERVICES | LG_2401 | 240115 | 22.55 | UN | 5 | A | D | 7332801005513 | [6 empty] | 5 | 68 | 25 | 360 | 25 | 7332801005513 | 200 | 2720 | 189 | 377 | 186 | 8424167421508
LEGRAND | 660000 | URANEXT NP 50LM 1H STD | 040 | 4201 | EMERGENCIAS URA NEXT | LG_2401 | 240115 | 31.36 | UN | 10 | B | D | 3414972238441 | [6 empty] | 1 | 330 | 111 | 177 | 45 | 3414972238434 | 10 | 3474 | 188 | 488 | 120 | 3414972238441 | 840 | 307316 | 1000 | 1200 | 1000 | 3414972407250
LEGRAND | 660001 | URANEXT NP 70LM 1H STD | 040 | 4201 | EMERGENCIAS URA NEXT | LG_2401 | 240115 | 33.57 | UN | 10 | B | D | 3414972238465 | [6 empty] | 1 | 330 | 111 | 177 | 45 | 3414972238458 | 10 | 3474 | 188 | 468 | 120 | 3414972238465 | 840 | 307316 | 1000 | 1200 | 1000 | 3414972407267
LEGRAND | 660002 | URANEXT NP 100LM 1H STD | 040 | 4201 | EMERGENCIAS URA NEXT | LG_2401 | 240115 | 41.52 | UN | 10 | B | D | 3414972238489 | [6 empty] | 1 | 330 | 111 | 177 | 45 | 3414972238472 | 10 | 3474 | 188 | 468 | 120 | 3414972238489 | 840 | 307316 | 1000 | 1200 | 1000 | 3414972407274
LEGRAND | 660003 | URANEXT NP 160LM 1H STD | 040 | 4201 | EMERGENCIAS URA NEXT | LG_2401 | 240115 | 47.69 | UN | 10 | B | D | 3414972238502 | [6 empty] | 1 | 330 | 111 | 177 | 45 | 3414972238496 | 10 | 3474 | 188 | 468 | 120 | 3414972238502 | 840 | 307216 | 1000 | 1200 | 1000 | 3414972407281
LEGRAND | 660004 | URANEXT NP 200LM 1H STD | 040 | 4201 | EMERGENCIAS URA NEXT | LG_2401 | 240115 | 55.72 | UN | 10 | B | D | 3414972238526 | [6 empty] | 1 | 330 | 111 | 177 | 45 | 3414972238519 | 10 | 3474 | 188 | 488 | 120 | 3414972238526 | 600 | 223940 | 1000 | 1200 | 820 | 3414972407298
LEGRAND | 660005 | URANEXT NP 350LM 1H STD | 040 | 4201 | EMERGENCIAS URA NEXT | LG_2401 | 240115 | 74.57 | UN | 10 | B | D | 3414972238540 | [6 empty] | 1 | 330 | 111 | 177 | 45 | 3414972238533 | 10 | 3474 | 188 | 488 | 120 | 3414972238540 | 840 | 307316 | 1000 | 1200 | 1160 | 3414972407304
LEGRAND | 660006 | URANEXT NP 500LM 1H STD | 040 | 4201 | EMERGENCIAS URA NEXT | LG_2401 | 240115 | 84.34 | UN | 10 | B | D | 3414972238564 | [6 empty] | 1 | 360 | 111 | 117 | 45 | 3414972238557 | 10 | 3780 | 188 | 488 | 120 | 3414972238564 | 240 | 106220 | 1000 | 1200 | 610 | 3414972407311
LEGRAND | 660007 | URANEXT NP 200LM 2H STD | 040 | 4201 | EMERGENCIAS URA NEXT | LG_2401 | 240115 | 84.34 | UN | 10 | B | D | 3414972238588 | [6 empty] | 1 | 330 | 111 | 177 | 45 | 3414972238571 | 10 | 3474 | 188 | 488 | 120 | 3414972238588 | 240 | 98876 | 1000 | 1200 | 380 | 3414972407328
LEGRAND | 660008 | URANEXT NP 350LM 2H STD | 040 | 4201 | EMERGENCIAS URA NEXT | LG_2401 | 240115 | 94.44 | UN | 10 | B | D | 3414972238601 | [6 empty] | 1 | 360 | 111 | 177 | 45 | 3414972238595 | 10 | 3780 | 188 | 488 | 120 | 3414972238601 | 240 | 106220 | 1000 | 1200 | 380 | 3414972407335
LEGRAND | 660013 | URANEXT NP 160LM 1H STD 120V | 040 | 4201 | EMERGENCIAS URA NEXT | LG_2401 | 240115 | 47.69 | UN | 10 | B | D | 3414972238625 | [6 empty] | 1 | 330 | 111 | 177 | 45 | 3414972238618 | 10 | 3474 | 188 | 488 | 120 | 3414972238625 | 240 | 98880 | 1000 | 1200 | 380 | 3414972407342
LEGRAND | 660015 | URANEXT NP 350LM 1H STD 120V | 040 | 4201 | EMERGENCIAS URA NEXT | LG_2401 | 240115 | 76.67 | UN | 10 | B | D | 3414972238649 | [6 empty] | 1 | 330 | 111 | 177 | 45 | 3414972238632 | 10 | 3474 | 188 | 488 | 120 | 3414972238649 | 240 | 98880 | 1000 | 1200 | 380 | 3414972407359
LEGRAND | 660022 | URANEXT P 100LM 1H STD | 040 | 4201 | EMERGENCIAS URA NEXT | LG_2401 | 240115 | 51.92 | UN | 10 | B | D | 3414972238663 | [6 empty] | 1 | 330 | 111 | 177 | 45 | 3414972238656 | 10 | 3474 | 188 | 488 | 120 | 3414972238663 | 600 | 223940 | 1000 | 1200 | 840 | 3414972407366
LEGRAND | 660024 | URANEXT P 200LM 1H STD | 040 | 4201 | EMERGENCIAS URA NEXT | LG_2401 | 240115 | 57.27 | UN | 10 | B | D | 3414972238687 | [6 empty] | 1 | 303 | 111 | 177 | 45 | 3414972238670 | 10 | 3198 | 188 | 468 | 120 | 3414972238687 | 600 | 207380 | 1000 | 1200 | 1200 | 3414972407373
LEGRAND | 660025 | URANEXT P 350LM 1H STD | 040 | 4201 | EMERGENCIAS URA NEXT | LG_2401 | 240115 | 76.67 | UN | 10 | B | D | 3414972238700 | [6 empty] | 1 | 330 | 111 | 177 | 45 | 3414972238694 | 10 | 3474 | 188 | 488 | 120 | 3414972238700 | 600 | 223940 | 1000 | 1200 | 840 | 3414972407380
LEGRAND | 660026 | URANEXT P 500LM 1H STD | 040 | 4201 | EMERGENCIAS URA NEXT | LG_2401 | 240115 | 92.77 | UN | 10 | B | D | 3414972238724 | [6 empty] | 1 | 360 | 111 | 177 | 45 | 3414972238717 | 10 | 3780 | 188 | 488 | 120 | 3414972238724 | 240 | 106220 | 1000 | 1200 | 380 | 3414972407397
LEGRAND | 660027 | URANEXT P 200LM 2H STD | 040 | 4201 | EMERGENCIAS URA NEXT | LG_2401 | 240115 | 99.12 | UN | 10 | B | D | 3414972238748 | [6 empty] | 1 | 330 | 111 | 177 | 45 | 3414972238731 | 10 | 3474 | 188 | 488 | 120 | 3414972238748 | 240 | 98880 | 1000 | 1200 | 380 | 3414972407403
LEGRAND | 660028 | URANEXT P 350LM 2H STD | 040 | 4201 | EMERGENCIAS URA NEXT | LG_2401 | 240115 | 119.32 | UN | 10 | B | D | 3414972238762 | [6 empty] | 1 | 360 | 111 | 177 | 45 | 3414972238755 | 10 | 3780 | 188 | 488 | 120 | 3414972238762 | 120 | 60860 | 1000 | 1200 | 270 | 3414972407410
LEGRAND | 660100 | URANEXT NP 50LM 1H AUTOTEST | 040 | 4201 | EMERGENCIAS URA NEXT | LG_2401 | 240115 | 36.98 | UN | 1 | B | D | 3414972239172 | [6 empty] | 1 | 330 | 111 | 177 | 45 | 3414972239172 | 10 | 3474 | 188 | 468 | 120 | 3414972239189 | 600 | 223940 | 1000 | 1200 | 740 | 3414972407427
LEGRAND | 660101 | URANEXT NP 70LM 1H AUTOTEST | 040 | 4201 | EMERGENCIAS URA NEXT | LG_2401 | 240115 | 39.05 | UN | 1 | B | D | 3414972239196 | [6 empty] | 1 | 330 | 111 | 177 | 45 | 3414972239196 | 10 | 3474 | 188 | 488 | 120 | 3414972239202 | 840 | 307315 | 1000 | 1200 | 1000
LEGRAND | 660102 | URANEXT NP 100LM 1H AUTOTEST | 040 | 4201 | EMERGENCIAS URA NEXT | LG_2401 | 240115 | 47 | UN | 1 | B | D | 3414972239219 | [6 empty] | 1 | 330 | 111 | 177 | 45 | 3414972239219 | 10 | 3474 | 188 | 488 | 120 | 3414972239226 | 600 | 223940 | 1000 | 1200 | 840 | 3414972407441
LEGRAND | 660104 | URANEXT NP 200LM 1H AUTOTEST | 040 | 4201 | EMERGENCIAS URA NEXT | LG_2401 | 240115 | 61.19 | UN | 1 | B | D | 3414972239233 | [6 empty] | 1 | 330 | 111 | 177 | 45 | 3414972239233 | 10 | 3474 | 188 | 468 | 120 | 3414972239240 | 840 | 307316 | 1000 | 1200 | 1000 | 3414972407458
LEGRAND | 660105 | URANEXT NP 350LM 1H AUTOTEST | 040 | 4201 | EMERGENCIAS URA NEXT | LG_2401 | 240115 | 80.05 | UN | 1 | B | D | 3414972239257 | [6 empty] | 1 | 330 | 111 | 177 | 45 | 3414972239257 | 10 | 3474 | 188 | 428 | 120 | 3414972239264 | 600 | 223940 | 1000 | 1200 | 840 | 3414972407465
LEGRAND | 660106 | URANEXT NP 500LM 1H AUTOTEST | 040 | 4201 | EMERGENCIAS URA NEXT | LG_2401 | 240115 | 89.82 | UN | 1 | B | D | 3414972239271 | [6 empty] | 1 | 330 | 111 | 177 | 45 | 3414972239271 | 10 | 3474 | 188 | 488 | 120 | 3414972239288 | 240 | 98880 | 1000 | 1200 | 380 | 3414972407472
LEGRAND | 660107 | URANEXT NP 200LM 2H AUTOTEST | 040 | 4201 | EMERGENCIAS URA NEXT | LG_2401 | 240115 | 101.69 | UN | 1 | B | D | 3414972239295 | [6 empty] | 1 | 330 | 111 | 177 | 45 | 3414972239295 | 10 | 3474 | 188 | 488 | 120 | 3414972239301 | 240 | 98880 | 1000 | 1200 | 380 | 3414972407489
LEGRAND | 660108 | URANEXT NP 350LM 2H AUTOTEST | 040 | 4201 | EMERGENCIAS URA NEXT | LG_2401 | 240115 | 124.08 | UN | 1 | B | D | 3414972239318 | [6 empty] | 1 | 330 | 111 | 177 | 45 | 3414972239318 | 10 | 3474 | 188 | 488 | 120 | 3414972239325 | 240 | 98880 | 1000 | 1200 | 380 | 3414972407496
LEGRAND | 660122 | URANEXT P 100LM 1H AUTOTEST | 040 | 4201 | EMERGENCIAS URA NEXT | LG_2401 | 240115 | 62.15 | UN | 1 | B | D | 3414972239332 | [6 empty] | 1 | 330 | 111 | 177 | 45 | 3414972239332 | 10 | 3474 | 188 | 488 | 120 | 3414972239349 | 240 | 98880 | 1000 | 1200 | 380 | 3414972407502
LEGRAND | 660124 | URANEXT P 200LM 1H AUTOTEST | 040 | 4201 | EMERGENCIAS URA NEXT | LG_2401 | 240115 | 76.34 | UN | 1 | B | D | 3414972239356 | [6 empty] | 1 | 330 | 111 | 177 | 45 | 3414972239356 | 10 | 3474 | 188 | 488 | 120 | 3414972239363 | 240 | 98880 | 1000 | 1200 | 380 | 3414972407519
LEGRAND | 660125 | URANEXT P 350LM 1H AUTOTEST | 040 | 4201 | EMERGENCIAS URA NEXT | LG_2401 | 240115 | 104.97 | UN | 1 | B | D | 3414972239370 | [6 empty] | 1 | 330 | 111 | 177 | 45 | 3414972239370 | 10 | 3474 | 188 | 488 | 120 | 3414972239387 | 240 | 98880 | 1000 | 1200 | 380 | 3414972407526
LEGRAND | 660126 | URANEXT P 500LM 1H AUTOTEST | 040 | 4201 | EMERGENCIAS URA NEXT | LG_2401 | 240115 | 116.84 | UN | 1 | B | D | 3414972239394 | [6 empty] | 1 | 330 | 111 | 177 | 45 | 3414972239394 | 10 | 3474 | 188 | 488 | 120 | 3414972239400 | 120 | 57188 | 1000 | 1200 | 380 | 3414972407533
LEGRAND | 660127 | URANEXT P 200LM 2H AUTOTEST | 040 | 4201 | EMERGENCIAS URA NEXT | LG_2401 | 240115 | 116.84 | UN | 1 | B | D | 3414972239417 | [6 empty] | 1 | 330 | 111 | 177 | 45 | 3414972239417 | 10 | 3474 | 188 | 488 | 120 | 3414972239424 | 120 | 57188 | 1000 | 1200 | 380 | 3414972407540
LEGRAND | 660190 | MARCO EMPOTRAR URANEXT | 040 | 4201 | EMERGENCIAS URA NEXT | LG_2401 | 240115 | 9.82 | UN | 10 | B | D | 3414972239561 | [12 empty] | 10 | 720 | 201 | 445 | 148 | 3414972239561 | 800 | 73100 | 1000 | 1200 | 1410 | 3414972500418
LEGRAND | 660190BK | MARCO EMPOTRAR URANEXT NEGRO | 040 | 4201 | EMERGENCIAS URA NEXT | LG_2401 | 240115 | 9.82 | UN | 10 | B | D | 3414972628006 | [6 empty] | 1 | 45 | 125 | 130 | 45 | 34714972627993 | 10 | 720 | 201 | 445 | 148 | 3414972628006 | 400 | 30300 | 1000 | 1200 | 800 | 3414972632188
LEGRAND | 660191 | CAJA ESTANCA IP66 URA22RECT | 040 | 4201 | EMERGENCIAS URA NEXT | LG_2401 | 240115 | 20.1 | UN | 1 | B | D | 3414972242165 | [6 empty] | 1 | 415 | 141 | 247 | 71 | 3414972242165 | 5 | 2395 | 298 | 398 | 162 | 3414972242172 | 400 | 204100 | 1000 | 1200 | 1750 | 3414972500425
LEGRAND | 660192 | MARCO EMP URANEXT HUECO U21 | 040 | 4201 | EMERGENCIAS URA NEXT | LG_2401 | 240115 | 15.15 | UN | 15 | B | D | 3414972242196 | [6 empty] | 1 | 51 | 220 | 297 | 15 | 3414972242189 | 15 | 900 | 195 | 385 | 80 | 3414972242196 | 1125 | 83000 | 1000 | 1200 | 570 | 3414972500401
LEGRAND | 660193 | PLACA PICTOGRAMA URA22RECT-RED | 040 | 4201 | EMERGENCIAS URA NEXT | LG_2401 | 240115 | 18.73 | UN | 10 | B | D | 3414972460903 | [6 empty] | 1 | 67 | 140 | 220 | 20 | 3414972242202 | 10 | 757 | 160 | 205 | 115 | 3414972460903 | 930 | 85401 | 1000 | 1200 | 495 | 3414972500432
LEGRAND | 660042 | U22REDONDA 100LM 1H P-NP STD | 040 | 4202 | EMERGENCIAS URA SPOT PRO | LG_2401 | 240115 | 59.71 | UN | 1 | B | D | 3414972238793 | [6 empty] | 1 | 225 | 130 | 130 | 50 | 3414972238793 | 10 | 2389 | 270 | 278 | 140 | 3414972238809 | 840 | 216176 | 1000 | 1200 | 1300
LEGRAND | 660044 | U22REDONDA 200LM 1H P-NP STD | 040 | 4202 | EMERGENCIAS URA SPOT PRO | LG_2401 | 240115 | 65.85 | UN | 1 | B | D | 3414972238816 | [6 empty] | 1 | 215 | 130 | 130 | 50 | 3414972238816 | 10 | 2292 | 270 | 278 | 140 | 3414972238823 | 280 | 79676 | 1000 | 1200 | 290 | 3414972406642
LEGRAND | 660045 | U22REDONDA 350LM 1H P-NP STD | 040 | 4202 | EMERGENCIAS URA SPOT PRO | LG_2401 | 240115 | 88.17 | UN | 1 | B | D | 3414972238830 | [6 empty] | 1 | 215 | 130 | 130 | 50 | 3414972238830 | 10 | 2292 | 270 | 278 | 140 | 3414972238847 | 280 | 79676 | 1000 | 1200 | 290 | 3414972406659
LEGRAND | 660047 | U22REDONDA 200LM 2H P-NP STD | 040 | 4202 | EMERGENCIAS URA SPOT PRO | LG_2401 | 240115 | 113.99 | UN | 1 | B | D | 3414972238854 | [6 empty] | 1 | 215 | 130 | 130 | 50 | 3414972238854 | 10 | 2292 | 270 | 278 | 140 | 3414972238861 | 280 | 79676 | 1000 | 1200 | 290 | 3414972406666
LEGRAND | 660142 | U22REDON 100LM 1H P-NP AUTO | 040 | 4202 | EMERGENCIAS URA SPOT PRO | LG_2401 | 240115 | 71.47 | UN | 1 | B | D | 3414972239431 | [6 empty] | 1 | 215 | 130 | 130 | 50 | 3414972239431 | 10 | 2292 | 270 | 278 | 140 | 3414972239448 | 280 | 79676 | 1000 | 1200 | 290 | 3414972406840
LEGRAND | 660144 | U22REDON 200LM 1H P-NP AUTO | 040 | 4202 | EMERGENCIAS URA SPOT PRO | LG_2401 | 240115 | 87.79 | UN | 1 | B | D | 3414972239455 | [6 empty] | 1 | 215 | 130 | 130 | 50 | 3414972239455 | 10 | 2292 | 270 | 278 | 140 | 3414972239462 | 280 | 79676 | 1000 | 1200 | 290 | 3414972407557
LEGRAND | 660145 | U22REDON 350LM 1H P-NP AUTO | 040 | 4202 | EMERGENCIAS URA SPOT PRO | LG_2401 | 240115 | 134.36 | UN | 1 | B | D | 3414972239479 | [6 empty] | 1 | 215 | 130 | 130 | 50 | 3414972239479 | 10 | 2292 | 270 | 278 | 140 | 3414972239486 | 280 | 79676 | 1000 | 1200 | 290 | 3414972406857
LEGRAND | 660147 | U22REDON 200LM 2H P-NP AUTO | 040 | 4202 | EMERGENCIAS URA SPOT PRO | LG_2401 | 240115 | 144.46 | UN | 1 | B | D | 3414972239493 | [6 empty] | 1 | 215 | 130 | 130 | 50 | 3414972239493 | 10 | 2292 | 270 | 278 | 140 | 3414972239509 | 280 | 79676 | 1000 | 1200 | 290 | 3414972406871
LEGRAND | 660620 | URAONE 70LM 1H IP42 NP AUTOTES | 040 | 4300 | EMERGENCIAS URAONE | LG_2401 | 240115 | 74.92 | UN | 1 | C | D | 3414971994416 | [6 empty] | 1 | 463 | 110 | 245 | 60 | 3414971994416 | 10 | 4873 | 260 | 600 | 135 | 3414971994423 | 150 | 88595 | 1000 | 1200 | 415
LEGRAND | 660621 | URAONE 100LM 1H IP42 NP AUTOTE | 040 | 4300 | EMERGENCIAS URAONE | LG_2401 | 240115 | 77.56 | UN | 1 | C | D | 3414971994430 | [6 empty] | 1 | 472 | 110 | 245 | 60 | 3414971994430 | 10 | 4998 | 260 | 600 | 134 | 3414971994447 | 150 | 90470 | 1000 | 1200 | 415
LEGRAND | 660623 | URAONE 200LM 1H IP42 NP AUTOTE | 040 | 4300 | EMERGENCIAS URAONE | LG_2401 | 240115 | 114.37 | UN | 1 | B | D | 3414971994454 | [6 empty] | 1 | 500 | 110 | 245 | 60 | 3414971994454 | 10 | 5411 | 260 | 600 | 135 | 3414971994461 | 150 | 96665 | 1000 | 1200 | 415
LEGRAND | 660624 | URAONE 350LM 1H IP42 NP AUTOTE | 040 | 4300 | EMERGENCIAS URAONE | LG_2401 | 240115 | 130.14 | UN | 1 | B | D | 3414971994478 | [6 empty] | 1 | 581 | 110 | 245 | 60 | 3414971994478 | 10 | 6019 | 260 | 600 | 135 | 3414971994485 | 150 | 105785 | 1000 | 1200 | 415
LEGRAND | 660625 | URAONE 500LM 1H IP42 NP AUTOTE | 040 | 4300 | EMERGENCIAS URAONE | LG_2401 | 240115 | 151.17 | UN | 1 | C | D | 3414971994492 | [6 empty] | 1 | 500 | 110 | 245 | 60 | 3414971994492 | 10 | 5472 | 260 | 600 | 135 | 3414971994508 | 150 | 97580 | 1000 | 1200 | 415
LEGRAND | 661620 | URAONE 70LM 1H IP42 NP | 040 | 4300 | EMERGENCIAS URAONE | LG_2401 | 240115 | 64.85 | UN | 1 | B | D | 3414970312150 | [6 empty] | 1 | 443 | 110 | 245 | 60 | 3414970312150 | 10 | 4605 | 260 | 600 | 135 | 3414970312167 | 300 | 153650 | 1000 | 1200 | 690
LEGRAND | 661621 | URAONE NP 100LM 1H IP42 STD | 040 | 4300 | EMERGENCIAS URAONE | LG_2401 | 240115 | 67.63 | UN | 1 | B | D | 3414970312174 | [6 empty] | 1 | 443 | 110 | 245 | 60 | 3414970312174 | 10 | 4605 | 260 | 600 | 135 | 3414970312181 | 300 | 180050 | 1000 | 1200 | 690
LEGRAND | 661622 | URAONE 160LM 1H IP42 NP | 040 | 4300 | EMERGENCIAS URAONE | LG_2401 | 240115 | 76.9 | UN | 1 | B | D | 3414970312198 | [6 empty] | 1 | 531 | 110 | 245 | 60 | 3414970312198 | 10 | 5485 | 260 | 600 | 135 | 3414970312204 | 300 | 180050 | 1000 | 1200 | 690
LEGRAND | 661623 | URAONE 200LM 1H IP42 NP | 040 | 4300 | EMERGENCIAS URAONE | LG_2401 | 240115 | 89.38 | UN | 1 | B | D | 3414970575869 | [6 empty] | 1 | 500 | 110 | 245 | 60 | 3414970575869 | 10 | 5411 | 260 | 600 | 135 | 3414970575876 | 150 | 96665 | 1000 | 1200 | 415
LEGRAND | 661624 | URAONE 350LM 1H IP42 NP | 040 | 4300 | EMERGENCIAS URAONE | LG_2401 | 240115 | 118.19 | UN | 1 | B | D | 3414970575883 | [6 empty] | 1 | 581 | 110 | 245 | 60 | 3414970575883 | 10 | 6019 | 260 | 600 | 135 | 3414970575890 | 150 | 105785 | 1000 | 1200 | 415 | 011324506661424030000048
LEGRAND | 661625 | URAONE 500LM 1H IP 42 NP | 040 | 4300 | EMERGENCIAS URAONE | LG_2401 | 240115 | 144.59 | UN | 1 | C | D | 2454971994652 | [6 empty] | 1 | 463 | 110 | 245 | 60 | 2454971994652 | 10 | 4873 | 260 | 600 | 135 | 3414971994669 | 150 | 88595 | 1000 | 1200 | 415
LEGRAND | 661631 | URAONE 100LM 1H IP42 P/NP | 040 | 4300 | EMERGENCIAS URAONE | LG_2401 | 240115 | 95.23 | UN | 1 | B | D | 3414970312211 | [6 empty] | 1 | 472 | 110 | 245 | 60 | 3414970312211 | 10 | 4998 | 260 | 600 | 135 | 3414970312228 | 150 | 75000 | 1000 | 1200 | 430
LEGRAND | 661632 | URAONE 160LM 1H IP42 P/NP | 040 | 4300 | EMERGENCIAS URAONE | LG_2401 | 240115 | 100.77 | UN | 1 | B | D | 3414970312235 | [6 empty] | 1 | 476 | 110 | 245 | 60 | 3414970312235 | 10 | 5016 | 260 | 600 | 135 | 3414970312242 | 150 | 90470 | 1000 | 1200 | 415
LEGRAND | 661633 | URAONE 200LM 1H IP42 P/NP | 040 | 4300 | EMERGENCIAS URAONE | LG_2401 | 240115 | 106.27 | UN | 1 | B | D | 3414970312259 | [6 empty] | 1 | 500 | 110 | 245 | 60 | 3414970312259 | 10 | 5479 | 260 | 600 | 135 | 3414970312266 | 300 | 179870 | 1000 | 1200 | 690
LEGRAND | 661634 | URAONE 350LM 1H IP42 P/NP | 040 | 4300 | EMERGENCIAS URAONE | LG_2401 | 240115 | 122.83 | UN | 1 | B | D | 3414970312273 | [6 empty] | 1 | 500 | 110 | 245 | 60 | 3414970312273 | 10 | 5472 | 260 | 600 | 135 | 3414970312280 | 150 | 97580 | 1000 | 1200 | 415
LEGRAND | 661635 | URAONE 500LM 1H IP 42 P/ NP | 040 | 4300 | EMERGENCIAS URAONE | LG_2401 | 240115 | 157.73 | UN | 1 | C | D | 3414971994676 | [6 empty] | 1 | 463 | 110 | 245 | 60 | 3414971994676 | 10 | 4873 | 260 | 600 | 135 | 3414971994683 | 150 | 88595 | 1000 | 1200 | 415
LEGRAND | 661637 | URAONE 160LM 1H IP42 NP 120VAC | 040 | 4300 | EMERGENCIAS URAONE | LG_2401 | 240115 | 77.56 | UN | 1 | C | C | 3414971994690 | [6 empty] | 1 | 476 | 110 | 245 | 60 | 3414971994690 | 10 | 5016 | 260 | 600 | 135 | 3414971994706 | 150 | 90740 | 1000 | 1200 | 415
LEGRAND | 661638 | URAONE 350LM 1H IP42 NP 120VAC | 040 | 4300 | EMERGENCIAS URAONE | LG_2401 | 240115 | 123.55 | UN | 1 | C | C | 3414971994713 | [6 empty] | 1 | 590 | 110 | 245 | 60 | 3414971994713 | 10 | 6075 | 260 | 600 | 135 | 3414971994720 | 150 | 106625 | 1000 | 1200 | 415 | 3414972057127
LEGRAND | 661642 | URAONE 200LM 2H IP42 P/NP | 040 | 4300 | EMERGENCIAS URAONE | LG_2401 | 240115 | 157.73 | UN | 1 | C | D | 3414970312310 | [6 empty] | 1 | 500 | 110 | 245 | 60 | 3414970312310 | 10 | 5400 | 260 | 600 | 135 | 3414970312327 | 110 | 70766 | 1000 | 1200 | 349
LEGRAND | 661650 | URAONE MARCO EMPOTRAR BLANCO | 040 | 4300 | EMERGENCIAS URAONE | LG_2401 | 240115 | 16.44 | UN | 1 | A | D | 3414970312334 | [6 empty] | 1 | 90 | 1 | 1 | 1 | 3414970312334 | 10 | 1300 | 300 | 400 | 235 | 3414970312341 | 600 | 89880 | 1000 | 1200 | 1750
LEGRAND | 661651 | URAONE MARCO EMPOTRAR ALUMINIO | 040 | 4300 | EMERGENCIAS URAONE | LG_2401 | 240115 | 24.14 | UN | 1 | C | D | 3414970312358 | [6 empty] | 1 | 90 | 1 | 1 | 1 | 3414970312358 | 10 | 1300 | 300 | 400 | 235 | 3414970312365 | 100 | 14751 | 1000 | 1200 | 450
LEGRAND | 661652 | MARCO URAONE SUSTIT.C3 EMPOTR. | 040 | 4300 | EMERGENCIAS URAONE | LG_2401 | 240115 | 18.28 | UN | 1 | B | D | 3414970805614 | [6 empty] | 1 | 205 | 145 | 330 | 56 | 3414970805614 | 8 | 2040 | 300 | 400 | 235 | 3414970930163 | 160 | 53300 | 1000 | 1200 | 600
LEGRAND | 661654 | URAONE ACCES DECORATIVO BLANCO | 040 | 4300 | EMERGENCIAS URAONE | LG_2401 | 240115 | 37.73 | UN | 1 | C | D | 3414970312372 | [6 empty] | 1 | 79 | 120 | 220 | 42 | 3414970312372 | 10 | 1190 | 266 | 338 | 170 | 3414970312389 | 110 | 13090 | 1000 | 1200 | 450
LEGRAND | 661655 | URAONE ACCES DECORATIVO ALUMIN | 040 | 4300 | EMERGENCIAS URAONE | LG_2401 | 240115 | 75.46 | UN | 1 | C | D | 3414970312396 | [6 empty] | 1 | 80 | 1 | 1 | 1 | 3414970312396 | 10 | 1125 | 266 | 338 | 170 | 3414970312402 | 110 | 12375 | 1000 | 1200 | 450
LEGRAND | 661659 | URAONE ACCES BANDEROLA ALUMIN | 040 | 4300 | EMERGENCIAS URAONE | LG_2401 | 240115 | 166.02 | UN | 1 | C | D | 3414970312433 | [6 empty] | 1 | 240 | 145 | 410 | 100 | 3414970312433 | 6 | 1840 | 435 | 442 | 232 | 3414970698452
LEGRAND | 661663 | URAONE ACCES SUSPENDIDO ALUMIN | 040 | 4300 | EMERGENCIAS URAONE | LG_2401 | 240115 | 166.02 | UN | 1 | C | C | 3414970312471 | [6 empty] | 1 | 450 | 145 | 410 | 100 | 3414970312471 | 6 | 3100 | 360 | 435 | 369 | 3414970698476
LEGRAND | 661664 | URAONE PLACA PICTOGRAMA | 040 | 4300 | EMERGENCIAS URAONE | LG_2401 | 240115 | 37.73 | UN | 1 | B | D | 3414970312495 | [6 empty] | 1 | 73 | 150 | 235 | 45 | 3414970312495 | 10 | 1017 | 275 | 346 | 186 | 3414970312501 | 110 | 11187 | 1000 | 1200 | 450
LEGRAND | 661665 | URAONE MARCO EMP. PLACA PICTO | 040 | 4300 | EMERGENCIAS URAONE | LG_2401 | 240115 | 24.14 | UN | 1 | B | D | 3414970371973 | [6 empty] | 1 | 133 | 205 | 260 | 60 | 3414970371973 | 5 | 942 | 275 | 346 | 186 | 3414970412508 | 55 | 10362 | 1000 | 1200 | 450
LEGRAND | 661670 | URAONE ETIQUETA IZDA/DCHA | 040 | 4300 | EMERGENCIAS URAONE | LG_2401 | 240115 | 6.94 | UN | 5 | B | D | 3414970374028 | [6 empty] | 5 | 58 | 125 | 295 | 5 | 3414970374028 | 150 | 1835 | 195 | 395 | 95 | 3414970374035 | 6750 | 81000 | 1000 | 1200 | 430
LEGRAND | 661671 | URAONE ETIQ SALIDA HABITUAL | 040 | 4300 | EMERGENCIAS URAONE | LG_2401 | 240115 | 7.22 | UN | 5 | B | C | 3414970374059 | [6 empty] | 5 | 36 | 125 | 295 | 3 | 3414970374059 | 150 | 1190 | 200 | 390 | 85 | 3414970374066 | 6750 | 81000 | 1000 | 1200 | 230
LEGRAND | 661672 | URAONE ETIQUETA ESCALERAS | 040 | 4300 | EMERGENCIAS URAONE | LG_2401 | 240115 | 6.94 | UN | 5 | C | D | 3414970374080 | [6 empty] | 5 | 36 | 125 | 295 | 3 | 3414970374080 | 150 | 1190 | 200 | 390 | 85 | 3414970374097 | 6750 | 56175 | 1000 | 1200 | 430
LEGRAND | 661680 | URAONE ETIQUETA EXIT | 040 | 4300 | EMERGENCIAS URAONE | LG_2401 | 240115 | 6.94 | UN | 5 | C | C | 3414970374110 | [6 empty] | 5 | 36 | 125 | 295 | 3 | 3414970374110 | 150 | 1190 | 200 | 390 | 85 | 3414970374127 | 6750 | 81000 | 1000 | 1200 | 230
LEGRAND | 661682 | URAONE ETIQUETA SALIDA | 040 | 4300 | EMERGENCIAS URAONE | LG_2401 | 240115 | 6.94 | UN | 5 | B | D | 3414970374172 | [6 empty] | 5 | 36 | 125 | 295 | 3 | 3414970374172 | 150 | 1190 | 200 | 390 | 85 | 3414970374189 | 6750 | 81000 | 1000 | 1200 | 230
LEGRAND | 661683 | URAONE ETIQ SALIDA EMERGENCIA | 040 | 4300 | EMERGENCIAS URAONE | LG_2401 | 240115 | 6.94 | UN | 5 | C | C | 3414970374202 | [6 empty] | 5 | 36 | 125 | 295 | 3 | 3414970374202 | 150 | 1190 | 200 | 390 | 85 | 3414970374219 | 6750 | 81000 | 1000 | 1200 | 230
LEGRAND | 661685 | URAONE ETIQUETA SORTIDA | 040 | 4300 | EMERGENCIAS URAONE | LG_2401 | 240115 | 6.94 | UN | 5 | C | C | 3414970374264 | [6 empty] | 5 | 36 | 125 | 295 | 3 | 3414970374264 | 150 | 1190 | 200 | 390 | 85 | 3414970374271
LEGRAND | 661688 | URAONE ETIQUETA NO EXIT | 040 | 4300 | EMERGENCIAS URAONE | LG_2401 | 240115 | 6.94 | UN | 5 | C | C | 3414970374356 | [6 empty] | 5 | 36 | 125 | 295 | 3 | 3414970374356 | 150 | 1190 | 200 | 390 | 85 | 3414970374363 | 6750 | 81000 | 1000 | 1200 | 230
LEGRAND | 661689 | URAONE ETIQUETA SIN SALIDA | 040 | 4300 | EMERGENCIAS URAONE | LG_2401 | 240115 | 6.94 | UN | 5 | C | C | 3414970374387 | [6 empty] | 5 | 36 | 125 | 295 | 3 | 3414970374387 | 150 | 1190 | 200 | 390 | 85 | 3414970374394 | 6750 | 81000 | 1000 | 1200 | 230
LEGRAND | 661690 | URAONE ETIQUETA EXTINCTOR | 040 | 4300 | EMERGENCIAS URAONE | LG_2401 | 240115 | 6.94 | UN | 5 | B | C | 3414970374417 | [6 empty] | 5 | 36 | 125 | 295 | 3 | 3414970374417 | 150 | 1190 | 200 | 390 | 85 | 3414970374424 | 6750 | 81000 | 1000 | 1200 | 230
LEGRAND | 661691 | URAONE ETIQUETA MANGUERA | 040 | 4300 | EMERGENCIAS URAONE | LG_2401 | 240115 | 6.94 | UN | 5 | C | C | 3414970374448 | [6 empty] | 5 | 36 | 125 | 295 | 3 | 3414970374448 | 150 | 1190 | 200 | 390 | 85 | 3414970374455 | 6750 | 81000 | 1000 | 1200 | 230
LEGRAND | 662631 | URAONE LVS2 100LM 1H IP42 P/NP | 040 | 4300 | EMERGENCIAS URAONE | LG_2401 | 240115 | 127.51 | UN | 1 | C | D | 3414970312693 | [6 empty] | 1 | 487 | 110 | 245 | 60 | 3414970312693 | 10 | 5053 | 260 | 600 | 135 | 3414970312709 | 150 | 91295 | 1000 | 1200 | 415
LEGRAND | 662633 | URAONE LVS2 200LM 1H IP42 P/NP | 040 | 4300 | EMERGENCIAS URAONE | LG_2401 | 240115 | 170.89 | UN | 1 | B | D | 3414970312716 | [6 empty] | 1 | 500 | 110 | 245 | 60 | 3414970312716 | 10 | 5512 | 260 | 600 | 135 | 3414970312723 | 300 | 180960 | 1000 | 1200 | 690
LEGRAND | 662634 | URAONE LVS2 350LM 1H IP42 P/NP | 040 | 4300 | EMERGENCIAS URAONE | LG_2401 | 240115 | 185.92 | UN | 1 | C | D | 3414970312730 | [6 empty] | 1 | 500 | 110 | 245 | 60 | 3414970312730 | 10 | 5400 | 260 | 600 | 135 | 3414970312747 | 150 | 96500 | 1000 | 1200 | 415
LEGRAND | 662642 | URAONE LVS2 200LM 2H IP42 P/NP | 040 | 4300 | EMERGENCIAS URAONE | LG_2401 | 240115 | 199.79 | UN | 1 | C | C | 3414970312778 | [6 empty] | 1 | 500 | 110 | 245 | 60 | 3414970312778 | 10 | 5400 | 260 | 600 | 135 | 3414970312785 | 150 | 96000 | 1000 | 1200 | 430
LEGRAND | 061087 | REPUESTO BATERIA U21LED 70LM | 040 | 4301 | EMERGENCIAS URA21LED/PLUS | LG_2401 | 240115 | 40.69 | UN | 1 | C | C | 3245060610876 | [6 empty] | 1 | 61 | 55 | 72 | 57 | 3245060610876 | 20 | 1396 | 265 | 305 | 118 |  | 480 | 33504 | 1000 | 1200 | 399
LEGRAND | 061092 | REPUESTO BATERIA U21LED 100LM | 040 | 4301 | EMERGENCIAS URA21LED/PLUS | LG_2401 | 240115 | 43.6 | UN | 1 | C | C | 3245060610920 | [6 empty] | 1 | 111 | 72 | 97 | 77 | 3245060610920 | 12 | 1534 | 265 | 305 | 118 | 011324506061092730000012 | 288 | 36816 | 1000 | 1200 | 430
LEGRAND | 061721 | URA21 CAJA EMPOTRAR PARED | 040 | 4301 | EMERGENCIAS URA21LED/PLUS | LG_2401 | 240115 | 7.09 | UN | 10 | C | D | 3414971621190 | [12 empty] | 10 | 1703 | 433 | 433 | 225 | 3414971621190 | 300 | 88500 | 1000 | 1200 | 1514 | 010324506061721930000300
LEGRAND | 660600PL | URA21PLUS 50LM 1H NP AUTOTEST | 040 | 4301 | EMERGENCIAS URA21LED/PLUS | LG_2401 | 240115 | 49.49 | UN | 1 | C | D | 3414971999954 | [6 empty] | 1 | 480 | 110 | 245 | 60 | 3414971999954 | 10 | 5063 | 260 | 600 | 135 | 3414971999961 | 600 | 319280 | 1000 | 1200 | 1240 | 8424167633963
LEGRAND | 660601 | URA21LED AUTOTEST 70LM 1H NP | 040 | 4301 | EMERGENCIAS URA21LED/PLUS | LG_2401 | 240115 | 58.06 | UN | 1 | A | D | 3414971890596 | [6 empty] | 1 | 554 | 110 | 245 | 60 | 3414971890596 | 10 | 5815 | 260 | 600 | 135 | 3414971890602 | 480 | 296620 | 1000 | 1200 | 1200 | 3414971890626
LEGRAND | 660601PL | URA21PLUS 70LM 1H NP AUTOTEST | 040 | 4301 | EMERGENCIAS URA21LED/PLUS | LG_2401 | 240115 | 52.26 | UN | 1 | A | D | 3414971999978 | [6 empty] | 1 | 480 | 110 | 245 | 60 | 3414971999978 | 10 | 5073 | 260 | 600 | 135 | 3414971999985 | 600 | 319880 | 1000 | 1200 | 1240 | 8424167633970
LEGRAND | 660602 | URA21LED AUTOTEST 100LM 1H NP | 040 | 4301 | EMERGENCIAS URA21LED/PLUS | LG_2401 | 240115 | 69.88 | UN | 1 | B | D | 3414971862487 | [6 empty] | 1 | 554 | 110 | 245 | 60 | 3414971862487 | 10 | 5815 | 260 | 600 | 135 | 3414971862494 | 480 | 296620 | 1000 | 1200 | 1200 | 8424167624299
LEGRAND | 660602PL | URA21PLUS 100LM 1H NP AUTOTEST | 040 | 4301 | EMERGENCIAS URA21LED/PLUS | LG_2401 | 240115 | 62.9 | UN | 1 | A | D | 3414971999992 | [6 empty] | 1 | 481 | 110 | 245 | 60 | 3414971999992 | 10 | 5073 | 260 | 600 | 135 | 3414972000000 | 600 | 319880 | 1000 | 1200 | 1240 | 8424167633987
LEGRAND | 660608 | URA21LED AUTOTEST 200LM 1H NP | 040 | 4301 | EMERGENCIAS URA21LED/PLUS | LG_2401 | 240115 | 91 | UN | 1 | C | C | 3414971862500 | [6 empty] | 1 | 598 | 110 | 245 | 60 | 3414971862500 | 10 | 5980 | 260 | 600 | 135 | 3414971862517 | 480 | 302540 | 1000 | 1200 | 1200 | 8424167624305
LEGRAND | 660608PL | URA21PLUS 200LM 1H NP AUTOTEST | 040 | 4301 | EMERGENCIAS URA21LED/PLUS | LG_2401 | 240115 | 81.91 | UN | 1 | A | D | 3414972000017 | [6 empty] | 1 | 522 | 110 | 245 | 60 | 3414972000017 | 10 | 5483 | 260 | 600 | 135 | 3414972000024 | 600 | 344480 | 1000 | 1200 | 1240 | 8424167633994
LEGRAND | 660609 | URA21LED AUTOTEST 350LM 1H NP | 040 | 4301 | EMERGENCIAS URA21LED/PLUS | LG_2401 | 240115 | 119.05 | UN | 1 | C | D | 3414971862524 | [6 empty] | 1 | 598 | 110 | 245 | 60 | 3414971862524 | 10 | 5980 | 260 | 600 | 135 | 3414971862531 | 480 | 302540 | 1000 | 1200 | 1200 | 8424167624312
LEGRAND | 660609PL | URA21PLUS 350LM 1H NP AUTOTEST | 040 | 4301 | EMERGENCIAS URA21LED/PLUS | LG_2401 | 240115 | 107.14 | UN | 1 | A | D | 3414972000031 | [6 empty] | 1 | 631 | 110 | 245 | 60 | 3414972000031 | 10 | 6573 | 260 | 600 | 135 | 3414972000048 | 600 | 409880 | 1000 | 1200 | 1240 | 8424167634007
LEGRAND | 660611 | URA21LED AUTOTEST 100LM 3H NP | 040 | 4301 | EMERGENCIAS URA21LED/PLUS | LG_2401 | 240115 | 184.53 | UN | 1 | C | D | 8424167624138 | [6 empty] | 1 | 598 | 110 | 245 | 60 | 8424167624138 | 10 | 5980 | 260 | 600 | 135 | 8424167624244 | 240 | 159020 | 1000 | 1200 | 640 | 8424167624350
LEGRAND | 660611PL | URA21PLUS 100LM 3H NP AUTOTEST | 040 | 4301 | EMERGENCIAS URA21LED/PLUS | LG_2401 | 240115 | 166.08 | UN | 1 | C | D | 3414972000055 | [6 empty] | 1 | 571 | 110 | 245 | 60 | 3414972000055 | 10 | 5973 | 260 | 600 | 135 | 3414972000062 | 600 | 373880 | 1000 | 1200 | 1240
LEGRAND | 660612 | URA21LED AUTOTEST 200LM 2H NP | 040 | 4301 | EMERGENCIAS URA21LED/PLUS | LG_2401 | 240115 | 151.21 | UN | 1 | B | D | 3414971862562 | [6 empty] | 1 | 598 | 110 | 245 | 60 | 3414971862562 | 10 | 5980 | 260 | 600 | 135 | 3414971862579 | 480 | 302540 | 1000 | 1200 | 1200 | 8424167624336
LEGRAND | 660612PL | URA21PLUS 200LM 2H NP AUTOTEST | 040 | 4301 | EMERGENCIAS URA21LED/PLUS | LG_2401 | 240115 | 136.1 | UN | 1 | C | D | 3414972000079 | [6 empty] | 1 | 593 | 110 | 245 | 60 | 3414972000079 | 10 | 6193 | 260 | 600 | 135 | 3414972000086 | 600 | 387080 | 1000 | 1200 | 1240 | 8424167634021
LEGRAND | 660613 | URA21LED AUTOTEST 350LM 2H NP | 040 | 4301 | EMERGENCIAS URA21LED/PLUS | LG_2401 | 240115 | 184.53 | UN | 1 | C | D | 8424167624121 | [6 empty] | 1 | 598 | 110 | 245 | 60 | 8424167624121 | 10 | 5980 | 260 | 600 | 135 | 8424167624237 | 480 | 302540 | 1000 | 1200 | 1200 | 8424167624343
LEGRAND | 660613PL | URA21PLUS 350LM 2H NP AUTOTEST | 040 | 4301 | EMERGENCIAS URA21LED/PLUS | LG_2401 | 240115 | 166.08 | UN | 1 | C | D | 3414972000093 | [6 empty] | 1 | 598 | 110 | 245 | 60 | 3414972000093 | 10 | 6243 | 260 | 600 | 135 | 3414972000109 | 600 | 390080 | 1000 | 1200 | 1240 | 8424167634038
LEGRAND | 660614 | URA21LED AUTOTEST 500LM 1H NP | 040 | 4301 | EMERGENCIAS URA21LED/PLUS | LG_2401 | 240115 | 133.58 | UN | 1 | C | D | 8424167624107 | [6 empty] | 1 | 598 | 110 | 245 | 60 | 8424167624107 | 10 | 5980 | 260 | 600 | 135 | 8424167624213 | 480 | 302540 | 1000 | 1200 | 1200 | 8424167624329
LEGRAND | 660614PL | URA21PLUS 500LM 1H NP AUTOTEST | 040 | 4301 | EMERGENCIAS URA21LED/PLUS | LG_2401 | 240115 | 120.22 | UN | 1 | C | D | 3414972000116 | [6 empty] | 1 | 642 | 110 | 245 | 60 | 3414972000116 | 10 | 6683 | 260 | 600 | 135 | 3414972000123 | 600 | 416480 | 1000 | 1200 | 1240 | 8424167634045
LEGRAND | 660962 | BATERIA REPUESTO 4XCS 1.5AH | 040 | 4301 | EMERGENCIAS URA21LED/PLUS | LG_2401 | 240115 | 77.1 | UN | 1 | C | C | 3414970415936 | [6 empty] | 1 | 241 | 59 | 282 | 59 | 3414970415936 | 10 | 3458 | 300 | 400 | 235 | 3414970415943 | 180 | 62244 | 1000 | 1200 | 430 | 3414970431523
LEGRAND | 661600PL | URA21PLUS 50LM 1H NP | 040 | 4301 | EMERGENCIAS URA21LED/PLUS | LG_2401 | 240115 | 41.97 | UN | 10 | B | D | 3414972000147 | [6 empty] | 1 | 480 | 110 | 245 | 60 | 3414972000130 | 10 | 5063 | 260 | 600 | 135 | 3414972000147 | 600 | 319280 | 1000 | 1200 | 1240
LEGRAND | 661601 | URA21LED 70LM 1H IP42 NP | 040 | 4301 | EMERGENCIAS URA21LED/PLUS | LG_2401 | 240115 | 49.92 | UN | 10 | B | C | 3414970312006 | 1 | 0 | 0 | 0 | 0 | 3414970311993 | 1 | 559 | 111 | 246 | 65 | 3414970311993 | 10 | 5854 | 690 | 255 | 125 | 3414970312006 | 480 | 280992 | 1000 | 1200 | 1163 | 3414970566317
LEGRAND | 661601PL | URA21PLUS 70LM 1H NP | 040 | 4301 | EMERGENCIAS URA21LED/PLUS | LG_2401 | 240115 | 44.94 | UN | 10 | A | D | 3414972000161 | [6 empty] | 1 | 559 | 110 | 245 | 60 | 3414972000154 | 10 | 5853 | 260 | 600 | 135 | 3414972000161 | 600 | 366680 | 1000 | 1200 | 1240 | 8424167634069
LEGRAND | 661602 | URA21LED 100LM 1H IP42 NP | 040 | 4301 | EMERGENCIAS URA21LED/PLUS | LG_2401 | 240115 | 61.73 | UN | 10 | B | D | 3414970312020 | [6 empty] | 1 | 554 | 110 | 245 | 60 | 3414970312013 | 10 | 5815 | 260 | 645 | 135 | 3414970312020 | 480 | 296620 | 1000 | 1200 | 1200 | 3414970566324
LEGRAND | 661602PL | URA21PLUS 100LM 1H NP | 040 | 4301 | EMERGENCIAS URA21LED/PLUS | LG_2401 | 240115 | 55.58 | UN | 10 | A | D | 3414972000185 | [6 empty] | 1 | 554 | 110 | 245 | 60 | 3414972000178 | 10 | 5803 | 260 | 600 | 135 | 3414972000185 | 600 | 363680 | 1000 | 1200 | 1240 | 8424167634076
LEGRAND | 661603 | URA21LED 100LM 1H IP42 P/NP | 040 | 4301 | EMERGENCIAS URA21LED/PLUS | LG_2401 | 240115 | 77.21 | UN | 10 | B | D | 3414970312044 | [6 empty] | 1 | 554 | 110 | 245 | 60 | 3414970312037 | 10 | 5815 | 260 | 645 | 135 | 3414970312044 | 480 | 314120 | 1000 | 1200 | 1200 | 3414970566331
LEGRAND | 661603PL | URA21PLUS 100LM 1H P/NP | 040 | 4301 | EMERGENCIAS URA21LED/PLUS | LG_2401 | 240115 | 69.49 | UN | 10 | A | D | 3414972000208 | [6 empty] | 1 | 482 | 110 | 245 | 60 | 3414972000192 | 10 | 5083 | 260 | 600 | 135 | 3414972000208 | 600 | 320480 | 1000 | 1200 | 1240 | 8424167634083
LEGRAND | 661605 | URA21LED 160LM 1H IP42 NP | 040 | 4301 | EMERGENCIAS URA21LED/PLUS | LG_2401 | 240115 | 70.94 | UN | 10 | B | C | 3414970312068 | [6 empty] | 1 | 554 | 110 | 245 | 60 | 3414970312051 | 10 | 5815 | 260 | 645 | 135 | 3414970312068 | 480 | 296620 | 1000 | 1200 | 1200 | 3414970566348
LEGRAND | 661605PL | URA21PLUS 160LM 1H NP | 040 | 4301 | EMERGENCIAS URA21LED/PLUS | LG_2401 | 240115 | 63.84 | UN | 10 | A | D | 3414972000222 | [6 empty] | 1 | 570 | 110 | 245 | 60 | 3414972000215 | 10 | 5963 | 260 | 600 | 135 | 3414972000222 | 600 | 373280 | 1000 | 1200 | 1240 | 84241676334090
LEGRAND | 661606 | URA21LED 200LM 1H IP42 P/NP | 040 | 4301 | EMERGENCIAS URA21LED/PLUS | LG_2401 | 240115 | 85.17 | UN | 10 | B | C | 3414970312082 | [6 empty] | 1 | 598 | 110 | 245 | 60 | 3414970312075 | 10 | 5980 | 260 | 645 | 135 | 3414970312082 | 480 | 304540 | 1000 | 1200 | 1200 | 3414970566355
LEGRAND | 661606PL | URA21PLUS 200LM 1H P/NP | 040 | 4301 | EMERGENCIAS URA21LED/PLUS | LG_2401 | 240115 | 76.64 | UN | 10 | A | D | 3414972000246 | [6 empty] | 1 | 529 | 110 | 245 | 60 | 3414972000239 | 10 | 5553 | 260 | 600 | 135 | 3414972000246 | 600 | 348680 | 1000 | 1200 | 1240
LEGRAND | 661607 | URA21LED 350LM 1H IP42 P/NP | 040 | 4301 | EMERGENCIAS URA21LED/PLUS | LG_2401 | 240115 | 114.02 | UN | 10 | C | C | 3414970312105 | [6 empty] | 1 | 598 | 110 | 245 | 60 | 3414970312099 | 10 | 5980 | 260 | 645 | 135 | 3414970312105 | 480 | 304540 | 1000 | 1200 | 1200 | 3414970566362
LEGRAND | 661607PL | URA21PLUS 350LM 1H P/NP | 040 | 4301 | EMERGENCIAS URA21LED/PLUS | LG_2401 | 240115 | 102.62 | UN | 10 | A | D | 3414972000260 | [6 empty] | 1 | 569 | 110 | 245 | 60 | 3414972000253 | 10 | 5935 | 260 | 600 | 135 | 3414972000260 | 600 | 372680 | 1000 | 1200 | 1240 | 8424167634113
LEGRAND | 661608 | URA21LED 200LM 1H IP42 NP | 040 | 4301 | EMERGENCIAS URA21LED/PLUS | LG_2401 | 240115 | 82.84 | UN | 10 | C | C | 3414970575838 | [6 empty] | 1 | 554 | 110 | 245 | 60 | 3414970575821 | 10 | 5815 | 260 | 645 | 135 | 3414970575838 | 480 | 296620 | 1000 | 1200 | 1200 | 3414970685513
LEGRAND | 661608PL | URA21PLUS 200LM 1H NP | 040 | 4301 | EMERGENCIAS URA21LED/PLUS | LG_2401 | 240115 | 74.58 | UN | 10 | A | D | 3414972000284 | [6 empty] | 1 | 579 | 110 | 245 | 60 | 3414972000277 | 10 | 6053 | 260 | 600 | 135 | 3414972000284 | 600 | 378680 | 1000 | 1200 | 1240
LEGRAND | 661609 | URA21LED 350LM 1H IP42 NP | 040 | 4301 | EMERGENCIAS URA21LED/PLUS | LG_2401 | 240115 | 110.9 | UN | 10 | B | C | 3414970575852 | [6 empty] | 1 | 598 | 110 | 245 | 60 | 3414970575845 | 10 | 5980 | 260 | 645 | 135 | 3414970575852 | 480 | 304540 | 1000 | 1200 | 1200 | 3414970685520
LEGRAND | 661609PL | URA21PLUS 350LM 1H NP | 040 | 4301 | EMERGENCIAS URA21LED/PLUS | LG_2401 | 240115 | 99.81 | UN | 10 | A | D | 3414972000307 | [6 empty] | 1 | 598 | 110 | 245 | 60 | 3414972000291 | 10 | 6243 | 260 | 600 | 135 | 3414972000307 | 600 | 390080 | 1000 | 1200 | 1240 | 8424167634137
LEGRAND | 661610 | URA21LED 100LM 3H IP42 P/NP | 040 | 4301 | EMERGENCIAS URA21LED/PLUS | LG_2401 | 240115 | 220.8 | UN | 1 | C | C | 3414970312112 | [6 empty] | 1 | 598 | 110 | 245 | 60 | 3414970312112 | 10 | 5980 | 260 | 600 | 135 | 3414970312129 | 240 | 161020 | 1000 | 1200 | 665 | 3414970741288
LEGRAND | 661610PL | URA21PLUS 100LM 3H P/NP | 040 | 4301 | EMERGENCIAS URA21LED/PLUS | LG_2401 | 240115 | 198.73 | UN | 1 | C | D | 3414972000314 | [6 empty] | 1 | 589 | 110 | 245 | 60 | 3414972000314 | 10 | 6153 | 260 | 600 | 135 | 3414972000321 | 300 | 200090 | 1000 | 1200 | 690
LEGRAND | 661611 | URA21LED 90LM 3H IP42 NP | 040 | 4301 | EMERGENCIAS URA21LED/PLUS | LG_2401 | 240115 | 139.04 | UN | 10 | B | C | 3414970312464 | [6 empty] | 1 | 554 | 110 | 245 | 60 |  | 10 | 5815 | 260 | 645 | 135 | 3414970312464 | 480 | 296620 | 1000 | 1200 | 1200 | 3414970685537
LEGRAND | 661611PL | URA21PLUS 90LM 3H NP | 040 | 4301 | EMERGENCIAS URA21LED/PLUS | LG_2401 | 240115 | 125.16 | UN | 1 | C | D | 3414972000338 | [6 empty] | 1 | 571 | 110 | 245 | 60 | 3414972000338 | 10 | 5973 | 260 | 600 | 135 | 3414972000345 | 300 | 194690 | 1000 | 1200 | 690
LEGRAND | 661612 | URA21LED 200LM 2H IP42 P/NP | 040 | 4301 | EMERGENCIAS URA21LED/PLUS | LG_2401 | 240115 | 147.42 | UN | 1 | C | C | 3414970312136 | [6 empty] | 1 | 598 | 110 | 245 | 60 | 3414970312136 | 10 | 5980 | 260 | 600 | 135 | 3414970312143 | 480 | 427040 | 1000 | 1200 | 1200 | 3414970489036
LEGRAND | 661612PL | URA21PLUS 200LM 2H P/NP | 040 | 4301 | EMERGENCIAS URA21LED/PLUS | LG_2401 | 240115 | 132.66 | UN | 1 | C | D | 3414972000352 | [6 empty] | 1 | 590 | 110 | 245 | 60 | 3414972000352 | 10 | 6163 | 260 | 600 | 135 | 3414972000369 | 600 | 400780 | 1000 | 1200 | 1200
LEGRAND | 661614 | URA21LED 500LM 1H NP | 040 | 4301 | EMERGENCIAS URA21LED/PLUS | LG_2401 | 240115 | 125.42 | UN | 10 | C | C | 8424167624251 | [6 empty] | 1 | 598 | 110 | 245 | 60 | 8424167624145 | 10 | 5980 | 260 | 600 | 135 | 8424167624251 | 480 | 302540 | 1000 | 1200 | 1200 | 8424167624367
LEGRAND | 661614PL | URA21PLUS 500LM 1H NP | 040 | 4301 | EMERGENCIAS URA21LED/PLUS | LG_2401 | 240115 | 112.89 | UN | 10 | B | D | 3414972000383 | [6 empty] | 1 | 598 | 110 | 245 | 60 | 3414972000376 | 10 | 6243 | 260 | 600 | 135 | 3414972000383 | 600 | 390080 | 1000 | 1200 | 1240
LEGRAND | 661615 | URA21LED 500LM 1H P/NP | 040 | 4301 | EMERGENCIAS URA21LED/PLUS | LG_2401 | 240115 | 137.97 | UN | 10 | C | C | 8424167624268 | [6 empty] | 1 | 598 | 110 | 245 | 60 | 8424167624152 | 10 | 5980 | 260 | 600 | 135 | 8424167624268 | 480 | 302540 | 1000 | 1200 | 1200 | 8424167624374
LEGRAND | 661615PL | URA21PLUS 500LM 1H P/NP | 040 | 4301 | EMERGENCIAS URA21LED/PLUS | LG_2401 | 240115 | 124.17 | UN | 10 | C | D | 3414972000406 | [6 empty] | 1 | 575 | 110 | 245 | 60 | 3414972000390 | 10 | 6013 | 260 | 600 | 135 | 3414972000406 | 600 | 400000 | 1000 | 1200 | 1200
LEGRAND | 661616 | CAJA ESTANCA IP65 URA21 | 040 | 4301 | EMERGENCIAS URA21LED/PLUS | LG_2401 | 240115 | 26.9 | UN | 1 | A | D | 3414970857422 | [6 empty] | 1 | 405 | 154 | 300 | 78 | 3414970857422 | 5 | 2385 | 315 | 420 | 200 | 3414970993830 | 320 | 152640 | 1000 | 1200 | 1700
LEGRAND | 661617PL | URA21PLUS 160LM 1H NP 120V | 040 | 4301 | EMERGENCIAS URA21LED/PLUS | LG_2401 | 240115 | 63.84 | UN | 10 | C | C | 3414972000420 | [6 empty] | 1 | 567 | 110 | 245 | 60 | 3414972000413 | 10 | 5933 | 260 | 600 | 135 | 3414972000420 | 600 | 386988 | 1000 | 1200 | 1200
LEGRAND | 661618PL | URA21PLUS 350LM 1H NP 120V | 040 | 4301 | EMERGENCIAS URA21LED/PLUS | LG_2401 | 240115 | 102.62 | UN | 10 | C | C | 3414972000444 | [6 empty] | 1 | 627 | 110 | 245 | 60 | 3414972000437 | 10 | 6533 | 260 | 600 | 135 | 3414972000444 | 600 | 422980 | 1000 | 1200 | 1200
LEGRAND | 661720 | URA 21LED MARCO EMPOTRAR | 040 | 4301 | EMERGENCIAS URA21LED/PLUS | LG_2401 | 240115 | 14.69 | UN | 10 | A | D | 011324506661720330000010 | [12 empty] | 10 | 1000 | 295 | 380 | 210 | 011324506661720330000010 | 500 | 50000 | 1000 | 1200 | 1180 | 011324506661720330000500
LEGRAND | 661720PL | MARCO EMPOTRAR URA21 PLUS | 040 | 4301 | EMERGENCIAS URA21LED/PLUS | LG_2401 | 240115 | 13.14 | UN | 10 | A | D | 3414972000468 | 1 | 100 | 295 | 370 | 20 | [7 empty] | 10 | 1276 | 295 | 370 | 210 | 3414972000468 | 500 | 79300 | 1000 | 1200 | 1220 | 8424167634205
LEGRAND | 661721 | DIFUSOR URA21 LED | 040 | 4301 | EMERGENCIAS URA21LED/PLUS | LG_2401 | 240115 | 13.14 | UN | 10 | B | D | 3414971994744 | 1 | 95 | 120 | 240 | 20 | [7 empty] | 10 | 1099 | 148 | 234 | 320 | 3414971994744 | 840 | 107816 | 1000 | 1200 | 1160 | 8424167633956
LEGRAND | 661722PL | DIFUSOR+PLACA PICTO URA21PLUS | 040 | 4301 | EMERGENCIAS URA21LED/PLUS | LG_2401 | 240115 | 25.07 | UN | 1 | C | D | 3414972365291 | [6 empty] | 1 | 271 | 110 | 245 | 60 | 3414972365291 | 10 | 2947 | 260 | 600 | 135 | 3414972365307 | 600 | 192320 | 1000 | 1200 | 1240
LEGRAND | 662603 | URA21LED LVS2 100LM 1H P/NP | 040 | 4301 | EMERGENCIAS URA21LED/PLUS | LG_2401 | 240115 | 118.22 | UN | 1 | C | C | 3414970312594 | [6 empty] | 1 | 554 | 110 | 245 | 60 | 3414970312594 | 10 | 5815 | 260 | 600 | 135 | 3414970312600 | 180 | 151545 | 1000 | 1200 | 530 | 8424167639743
LEGRAND | 662603PL | URA21PLUS LVS2 100LM 1H P/NP | 040 | 4301 | EMERGENCIAS URA21LED/PLUS | LG_2401 | 240115 | 106.41 | UN | 1 | C | D | 3414972000475 | [6 empty] | 1 | 554 | 110 | 245 | 60 | 3414972000475 | 10 | 5803 | 260 | 600 | 135 | 3414972000482 | 600 | 386980 | 1000 | 1200 | 1200
LEGRAND | 662606 | URA21LED LVS2 200LM 1H P/NP | 040 | 4301 | EMERGENCIAS URA21LED/PLUS | LG_2401 | 240115 | 159.54 | UN | 1 | C | C | 3414970312617 | [6 empty] | 1 | 598 | 110 | 245 | 60 | 3414970312617 | 10 | 5980 | 260 | 600 | 135 | 3414970312624 | 60 | 50880 | 1000 | 1200 | 348
LEGRAND | 662606PL | URA21PLUS LVS2 200LM 1H P/NP | 040 | 4301 | EMERGENCIAS URA21LED/PLUS | LG_2401 | 240115 | 143.6 | UN | 1 | C | C | 3414972000499 | [6 empty] | 1 | 598 | 110 | 245 | 60 | 3414972000499 | 10 | 6243 | 260 | 600 | 135 | 3414972000505 | 150 | 109145 | 1000 | 1200 | 415 | 8424167634229
LEGRAND | 662607 | URA21LED LVS2 350LM 1H P/NP | 040 | 4301 | EMERGENCIAS URA21LED/PLUS | LG_2401 | 240115 | 182.33 | UN | 1 | C | C | 3414970312631 | [6 empty] | 1 | 598 | 110 | 245 | 60 | 3414970312631 | 10 | 5980 | 260 | 600 | 135 | 3414970312648 | 480 | 593000 | 1000 | 1200 | 1500 | 8424167627900
LEGRAND | 662607PL | URA21PLUS LVS2 350LM 1H P/NP | 040 | 4301 | EMERGENCIAS URA21LED/PLUS | LG_2401 | 240115 | 164.11 | UN | 1 | C | D | 3414972000512 | [6 empty] | 1 | 598 | 110 | 245 | 60 | 3414972000512 | 10 | 6243 | 260 | 600 | 135 | 3414972000529 | 150 | 109145 | 1000 | 1200 | 415 | 8424167634236
LEGRAND | 662610 | URA21LED LVS2 100LM 3H P/NP | 040 | 4301 | EMERGENCIAS URA21LED/PLUS | LG_2401 | 240115 | 186.04 | UN | 1 | C | C | 3414970312655 | [6 empty] | 1 | 598 | 110 | 245 | 60 | 3414970312655 | 10 | 5980 | 260 | 600 | 135 | 3414970312662 | 60 | 50625 | 1000 | 1200 | 1200 | 3414970355515
LEGRAND | 662610PL | URA21PLUS LVS2 100LM 3H P/NP | 040 | 4301 | EMERGENCIAS URA21LED/PLUS | LG_2401 | 240115 | 167.44 | UN | 1 | C | D | 3414972000536 | [6 empty] | 1 | 598 | 110 | 245 | 60 | 3414972000536 | 10 | 6243 | 260 | 600 | 135 | 3414972000543 | 150 | 109145 | 1000 | 1200 | 415
LEGRAND | 662612 | URA21LED LVS2 200LM 2H P/NP | 040 | 4301 | EMERGENCIAS URA21LED/PLUS | LG_2401 | 240115 | 185.19 | UN | 1 | C | D | 3414970312679 | [6 empty] | 1 | 598 | 110 | 245 | 60 | 3414970312679 | 10 | 5980 | 260 | 600 | 135 | 3414970312686 | 480 | 407040 | 1000 | 1200 | 1200 | 3414970355560
LEGRAND | 662612PL | URA21PLUS LVS2 200LM 2H P/NP | 040 | 4301 | EMERGENCIAS URA21LED/PLUS | LG_2401 | 240115 | 166.68 | UN | 1 | C | D | 3414972000550 | [6 empty] | 1 | 598 | 110 | 245 | 60 | 3414972000550 | 10 | 6243 | 260 | 600 | 135 | 3414972000567 | 150 | 109145 | 1000 | 1200 | 415
LEGRAND | 662613 | URA21LED LVS2 350LM 2H P/NP | 040 | 4301 | EMERGENCIAS URA21LED/PLUS | LG_2401 | 240115 | 193.72 | UN | 1 | C | C | 3414971165205 | [6 empty] | 1 | 598 | 110 | 245 | 60 | 3414971165205 | 10 | 5980 | 260 | 600 | 135 | 3414971165212 | 480 | 328000 | 1000 | 1200 | 1200
LEGRAND | 662613PL | URA21PLUS LVS2 350LM 2H P/NP | 040 | 4301 | EMERGENCIAS URA21LED/PLUS | LG_2401 | 240115 | 174.35 | UN | 1 | C | D | 3414972000574 | [6 empty] | 1 | 598 | 110 | 245 | 60 | 3414972000574 | 10 | 6243 | 260 | 600 | 135 | 3414972000581 | 150 | 109415 | 1000 | 1200 | 415
LEGRAND | 003900 | TELEMANDO EMERGENCIAS | 040 | 4302 | EMERGENCIAS PRESCRIPCIÓN | LG_2401 | 240115 | 342.5 | UN | 1 | A | D | 3245060039004 | [6 empty] | 1 | 240 | 78 | 101 | 89 | 3245060039004 | 12 | 3065 | 305 | 395 | 125 | 3414971358935 | 120 | 33690 | 1000 | 1200 | 450
LEGRAND | 060797 | LINTERNA RECARGABLE LED | 040 | 4302 | EMERGENCIAS PRESCRIPCIÓN | LG_2401 | 240115 | 290.8 | UN | 1 | C | C | 3245060607975 | [6 empty] | 1 | 864 | 200 | 250 | 130 | 3245060607975 | 3 | 2933 | 300 | 400 | 235 | 3414970428424 | 72 | 70392 | 1000 | 1200 | 765 | 3414970508126
LEGRAND | 060948 | TELEMANDO PULSADOR P/CUADRO | 040 | 4302 | EMERGENCIAS PRESCRIPCIÓN | LG_2401 | 240115 | 136.1 | UN | 1 | C | C | 3245060609481 | [6 empty] | 1 | 64 | 52 | 70 | 73 | 3245060609481 | 50 | 3601 | 300 | 400 | 160
LEGRAND | 060970 | ETIQUETA "SALIDA" | 040 | 4302 | EMERGENCIAS PRESCRIPCIÓN | LG_2401 | 240115 | 4.53 | UN | 5 | B | D | 3414971620353 | [6 empty] | 5 | 33 | 125 | 295 | 3 | 3414971620353 | 200 | 1468 | 200 | 370 | 85 | 3414971620360 | 4000 | 50000 | 1000 | 1200 | 230
LEGRAND | 060971 | ETIQ."SALIDA DE EMERGENCIA" | 040 | 4302 | EMERGENCIAS PRESCRIPCIÓN | LG_2401 | 240115 | 4.53 | UN | 5 | B | D | 3414971620803 | [6 empty] | 5 | 42 | 125 | 295 | 3 | 3414971620803 | 200 | 1800 | 200 | 390 | 85 | 3414971620810 | 6000 | 90500 | 1000 | 1200 | 230
LEGRAND | 060972 | SEÑALIZACION IRTEERA | 040 | 4302 | EMERGENCIAS PRESCRIPCIÓN | LG_2401 | 240115 | 4.53 | UN | 5 | C | D | 3245060609726 | [6 empty] | 5 | 30 | 130 | 300 | 5 | 3245060609726 | 200 | 600 | 265 | 305 | 118 | 011324506060972330000200
LEGRAND | 060973 | SEÑALIZACION SORTIDA | 040 | 4302 | EMERGENCIAS PRESCRIPCIÓN | LG_2401 | 240115 | 4.53 | UN | 5 | B | D | 3245060609733 | [6 empty] | 5 | 35 | 125 | 295 | 3 | 3245060609733 | 200 | 700 | 265 | 305 | 118 | 011324506060973030000200
LEGRAND | 060978 | SEÑALIZACION EXIT | 040 | 4302 | EMERGENCIAS PRESCRIPCIÓN | LG_2401 | 240115 | 4.53 | UN | 5 | C | D | 3414971620889 | [6 empty] | 5 | 34 | 125 | 295 | 3 | 3414971620889 | 200 | 1360 | 185 | 385 | 80 | 3414971620896 | 6000 | 61000 | 1000 | 1200 | 150
LEGRAND | 060979 | SEÑALIZACION NO EXIT | 040 | 4302 | EMERGENCIAS PRESCRIPCIÓN | LG_2401 | 240115 | 4.53 | UN | 5 | C | C | 3245060609795 | [6 empty] | 5 | 42 | 125 | 295 | 3 | 3245060609795 | 200 | 1680 | 265 | 305 | 118 | 011324506060979237000200
LEGRAND | 060984 | ETIQUETA SEÑALIZ.EXTINTOR | 040 | 4302 | EMERGENCIAS PRESCRIPCIÓN | LG_2401 | 240115 | 4.53 | UN | 5 | C | C | 3245060609849 | [6 empty] | 5 | 40 | 125 | 295 | 3 | 3245060609849 | 200 | 1800 | 200 | 390 | 85 | 011324506060984930000200 | 6000 | 74000 | 1000 | 1200 | 150
LEGRAND | 060985 | ETIQUETA SEÑALIZ.MANGUERA | 040 | 4302 | EMERGENCIAS PRESCRIPCIÓN | LG_2401 | 240115 | 4.57 | UN | 5 | C | C | 3245060609856 | [6 empty] | 5 | 41 | 125 | 295 | 3 | 3245060609856 | 200 | 1800 | 200 | 390 | 85 | 011324506060985330000200 | 6000 | 74000 | 1000 | 1200 | 150
LEGRAND | 060995 | ETIQUETA SEÑALIZ. IZQ/DCHA. | 040 | 4302 | EMERGENCIAS PRESCRIPCIÓN | LG_2401 | 240115 | 4.53 | UN | 5 | C | D | 3414971620940 | [6 empty] | 5 | 58 | 125 | 295 | 5 | 3414971620940 | 150 | 1882 | 195 | 395 | 95 | 3414971620957 | 6000 | 96000 | 1000 | 1200 | 150
LEGRAND | 060997 | ETIQUETA SALIDA HABITUAL | 040 | 4302 | EMERGENCIAS PRESCRIPCIÓN | LG_2401 | 240115 | 4.53 | UN | 5 | C | C | 3414971620971 | [6 empty] | 5 | 42 | 125 | 295 | 3 | 3414971620971 | 200 | 1800 | 200 | 390 | 85 | 3414971620988 | 8400 | 108000 | 1000 | 1200 | 430
LEGRAND | 060998 | ETIQUETA SEÑALIZ. ESCALERA | 040 | 4302 | EMERGENCIAS PRESCRIPCIÓN | LG_2401 | 240115 | 4.53 | UN | 5 | C | D | 3414971621008 | [6 empty] | 5 | 43 | 125 | 295 | 3 | 3414971621008 | 200 | 1800 | 200 | 390 | 85 | 3414971621015 | 6000 | 74000 | 1000 | 1200 | 150
LEGRAND | 060999 | SEÑALIZACION SIN SALIDA | 040 | 4302 | EMERGENCIAS PRESCRIPCIÓN | LG_2401 | 240115 | 4.57 | UN | 5 | C | C | 3245060609993 | [6 empty] | 5 | 39 | 125 | 295 | 3 | 3245060609993 | 200 | 1800 | 200 | 390 | 85 | 011324506060999037000200
LEGRAND | 061088 | BATERIA REPUES.U34 150LM NI-MH | 040 | 4302 | EMERGENCIAS PRESCRIPCIÓN | LG_2401 | 240115 | 76.33 | UN | 1 | C | C | 3245060610883 | [6 empty] | 1 | 116 | 55 | 72 | 57 | 3245060610883 | 20 | 2517 | 265 | 305 | 118 |  | 480 | 60408 | 1000 | 1200 | 399
LEGRAND | 061095 | BATERIA REP.U34 70-100LM NI-MH | 040 | 4302 | EMERGENCIAS PRESCRIPCIÓN | LG_2401 | 240115 | 71.92 | UN | 1 | C | C | 3245060610951 | [6 empty] | 1 | 117 | 55 | 73 | 57 | 3245060610951 | 20 | 2556 | 265 | 305 | 118 | 011324506061095830000020 | 480 | 61344 | 1000 | 1200 | 399
LEGRAND | 061096 | BATERIA REPUES.U34 450LM NI-MH | 040 | 4302 | EMERGENCIAS PRESCRIPCIÓN | LG_2401 | 240115 | 99.78 | UN | 1 | C | C | 3245060610968 | [6 empty] | 1 | 329 | 72 | 97 | 77 | 3245060610968 | 12 | 4248 | 265 | 305 | 118 | 011324506061096530000012 | 288 | 101952 | 1000 | 1200 | 399
LEGRAND | 061508LS | C3LED- 70LM 1H IP42 NP | 040 | 4302 | EMERGENCIAS PRESCRIPCIÓN | LG_2401 | 240115 | 81.94 | UN | 1 | B | D | 3414971921900 | [6 empty] | 1 | 561 | 110 | 290 | 80 | 3414971921900 | 10 | 5952 | 310 | 590 | 175 | 3414971921917 | 360 | 232772 | 1000 | 1200 | 1200 | 8424167626309
LEGRAND | 061510LA | C3LED AUTOTEST 100LM 1H NP | 040 | 4302 | EMERGENCIAS PRESCRIPCIÓN | LG_2401 | 240115 | 117.49 | UN | 1 | B | D | 3414971921924 | [6 empty] | 1 | 686 | 110 | 290 | 80 | 3414971921924 | 10 | 7202 | 310 | 590 | 175 | 3414971921931 | 360 | 277772 | 1000 | 1200 | 1200 | 8424167626330
LEGRAND | 061510LS | C3LED - 100LM 1H IP42 NP | 040 | 4302 | EMERGENCIAS PRESCRIPCIÓN | LG_2401 | 240115 | 103.33 | UN | 1 | B | D | 3414971921948 | [6 empty] | 1 | 561 | 110 | 290 | 80 | 3414971921948 | 10 | 5952 | 310 | 590 | 175 | 3414971921955 | 360 | 232772 | 1000 | 1200 | 1200 | 8424167626361
LEGRAND | 061512LS | C3LED - 160LM 1H IP42 NP | 040 | 4302 | EMERGENCIAS PRESCRIPCIÓN | LG_2401 | 240115 | 123.7 | UN | 1 | B | D | 3414971921962 | [6 empty] | 1 | 686 | 110 | 290 | 80 | 3414971921962 | 10 | 7202 | 310 | 590 | 175 | 3414971921979 | 360 | 277772 | 1000 | 1200 | 1200 | 8424167626392
LEGRAND | 061513LA | C3LED AUTOTEST 200LM 2H NP | 040 | 4302 | EMERGENCIAS PRESCRIPCIÓN | LG_2401 | 240115 | 294.41 | UN | 1 | C | D | 3414971921986 | [6 empty] | 1 | 733 | 110 | 290 | 80 | 3414971921986 | 10 | 7672 | 310 | 590 | 175 | 3414971921993 | 360 | 294692 | 1000 | 1200 | 1200 | 8424167626422
LEGRAND | 061513LS | C3LED - 200LM 2H IP42 NP | 040 | 4302 | EMERGENCIAS PRESCRIPCIÓN | LG_2401 | 240115 | 280.23 | UN | 1 | C | D | 3414971922006 | [6 empty] | 1 | 733 | 110 | 290 | 80 | 3414971922006 | 10 | 7672 | 310 | 590 | 175 | 3414971922013 | 360 | 294692 | 1000 | 1200 | 1200 | 8424167626453
LEGRAND | 061514LA | C3LED AUTOTEST 200LM 1H NP | 040 | 4302 | EMERGENCIAS PRESCRIPCIÓN | LG_2401 | 240115 | 152.45 | UN | 1 | B | D | 3414971922020 | [6 empty] | 1 | 733 | 110 | 290 | 80 | 3414971922020 | 10 | 7672 | 310 | 590 | 175 | 3414971922037 | 360 | 294692 | 1000 | 1200 | 1200 | 8424167626484
LEGRAND | 061514LS | C3LED - 200LS 1H IP42 NP | 040 | 4302 | EMERGENCIAS PRESCRIPCIÓN | LG_2401 | 240115 | 138.28 | UN | 1 | B | D | 3414971922044 | [6 empty] | 1 | 561 | 110 | 290 | 80 | 3414971922044 | 10 | 7202 | 310 | 590 | 175 | 3414971922051 | 360 | 277772 | 1000 | 1200 | 1200 | 8424167626514
LEGRAND | 061515LA | C3LED AUTOTEST 350LM 1H NP | 040 | 4302 | EMERGENCIAS PRESCRIPCIÓN | LG_2401 | 240115 | 181.31 | UN | 1 | C | D | 3414971922068 | [6 empty] | 1 | 733 | 110 | 290 | 80 | 3414971922068 | 10 | 7672 | 310 | 590 | 175 | 3414971922075 | 360 | 294692 | 1000 | 1200 | 1200 | 8424167626545
LEGRAND | 061515LS | C3LED - 350LM1H IP42 NP | 040 | 4302 | EMERGENCIAS PRESCRIPCIÓN | LG_2401 | 240115 | 167.13 | UN | 1 | B | D | 3414971922082 | [6 empty] | 1 | 733 | 110 | 290 | 80 | 3414971922082 | 10 | 7672 | 310 | 590 | 175 | 3414971922099 | 360 | 294692 | 1000 | 1200 | 1200 | 8424167626576
LEGRAND | 061516LA | C3LED AUTOTEST 500LM 1H NP | 040 | 4302 | EMERGENCIAS PRESCRIPCIÓN | LG_2401 | 240115 | 224.44 | UN | 1 | C | D | 3414971922105 | [6 empty] | 1 | 733 | 110 | 290 | 80 | 3414971922105 | 10 | 7672 | 310 | 590 | 175 | 3414971922112 | 360 | 294692 | 1000 | 1200 | 1200 | 8424167626606
LEGRAND | 061516LS | C3LED - 500LM 1H IP42 NP | 040 | 4302 | EMERGENCIAS PRESCRIPCIÓN | LG_2401 | 240115 | 210.23 | UN | 1 | C | D | 3414971922129 | [6 empty] | 1 | 733 | 110 | 290 | 80 | 3414971922129 | 10 | 7672 | 310 | 590 | 175 | 3414971922136 | 360 | 294692 | 1000 | 1200 | 1200 | 8424167626637
LEGRAND | 061578 | C3 DIFUSOR PRISMÁTICO | 040 | 4302 | EMERGENCIAS PRESCRIPCIÓN | LG_2401 | 240115 | 33.44 | UN | 1 | C | C | 3245060615789 | [6 empty] | 1 | 335 | 120 | 160 | 250 | 3245060615789 | 5 | 1675 | 300 | 600 | 180 | 3414971621152 | 240 | 80400 | 1000 | 1200 | 1600 | 011324506061578630000240
LEGRAND | 061579 | C3 CAJA DE EMPOTRAR BLANCA | 040 | 4302 | EMERGENCIAS PRESCRIPCIÓN | LG_2401 | 240115 | 24.02 | UN | 10 | B | D | 3414971621176 | [12 empty] | 10 | 2409 | 435 | 442 | 232 | 3414971621176 | 300 | 72270 | 1000 | 1200 | 1750 | 010324506061579630000300
LEGRAND | 061580 | C3 C/EMPOTRAR ALUMI.+ 2 CANT. | 040 | 4302 | EMERGENCIAS PRESCRIPCIÓN | LG_2401 | 240115 | 50.82 | UN | 1 | C | C | 3245060615802 | [6 empty] | 1 | 340 | 140 | 410 | 100 | 3245060615802 | 6 | 2040 | 428 | 428 | 215 | 011324506061580930000006 | 180 | 73200 | 1000 | 1200 | 1700 | 011324506061580930000180
LEGRAND | 061597 | C3 CONJUNTO BANDEROLA | 040 | 4302 | EMERGENCIAS PRESCRIPCIÓN | LG_2401 | 240115 | 84.27 | UN | 1 | C | C | 3245060615970 | [6 empty] | 1 | 1201 | 115 | 452 | 141 | 3245060615970 | 2 | 2402 | 300 | 590 | 168 |  | 72 | 104000 | 1000 | 1200 | 1200 | 011324506061597730000072
LEGRAND | 061598 | C3 CONJUNTO SUSPENSIÓN | 040 | 4302 | EMERGENCIAS PRESCRIPCIÓN | LG_2401 | 240115 | 196.71 | UN | 1 | C | C | 3245060615987 | [6 empty] | 1 | 1201 | 359 | 454 | 43 | 3245060615987 | 2 | 2402 | 300 | 590 | 168 |  | 72 | 100000 | 1000 | 1200 | 1028
LEGRAND | 061730LS | G5 LED 90LM 1H NP STANDARD | 040 | 4302 | EMERGENCIAS PRESCRIPCIÓN | LG_2401 | 240115 | 177.76 | UN | 1 | B | D | 3414971922143 | [6 empty] | 1 | 920 | 155 | 370 | 60 | 3414971922143 | 6 | 5800 | 320 | 385 | 200 | 3414971922150 | 324 | 313200 | 1000 | 1200 | 1400 | 8424167627047
LEGRAND | 061731LA | G5 LED 200LM 1H NP AUTOTEST | 040 | 4302 | EMERGENCIAS PRESCRIPCIÓN | LG_2401 | 240115 | 251.97 | UN | 1 | C | D | 3414971922167 | [6 empty] | 1 | 920 | 155 | 370 | 60 | 3414971922167 | 6 | 5800 | 320 | 385 | 200 | 3414971922174 | 324 | 313200 | 1000 | 1200 | 1400 | 8424167627191
LEGRAND | 061731LS | G5 LED 200LM 1H NP STANDARD | 040 | 4302 | EMERGENCIAS PRESCRIPCIÓN | LG_2401 | 240115 | 236.21 | UN | 1 | B | D | 3414971922181 | [6 empty] | 1 | 920 | 155 | 370 | 60 | 3414971922181 | 6 | 5800 | 320 | 385 | 200 | 3414971922198 | 324 | 313200 | 1000 | 1200 | 1400 | 8424167627078
LEGRAND | 061732LS | G5 LED 200LM 2H NP STANDARD | 040 | 4302 | EMERGENCIAS PRESCRIPCIÓN | LG_2401 | 240115 | 332.38 | UN | 1 | C | D | 3414971922204 | [6 empty] | 1 | 920 | 155 | 370 | 60 | 3414971922204 | 6 | 5800 | 320 | 385 | 200 | 3414971922211 | 324 | 313200 | 1000 | 1200 | 1400 | 8424167627160
LEGRAND | 061733LA | G5 LED 350LLM 1H NP AUTOTEST | 040 | 4302 | EMERGENCIAS PRESCRIPCIÓN | LG_2401 | 240115 | 342.77 | UN | 1 | C | D | 3414971922228 | [6 empty] | 1 | 920 | 155 | 370 | 60 | 3414971922228 | 6 | 5800 | 320 | 385 | 200 | 3414971922235 | 324 | 313200 | 1000 | 1200 | 1400 | 8424167627221
LEGRAND | 061733LS | G5 LED 350LM 1H NP STANDARD | 040 | 4302 | EMERGENCIAS PRESCRIPCIÓN | LG_2401 | 240115 | 293.73 | UN | 1 | C | D | 3414971922242 | [6 empty] | 1 | 920 | 155 | 370 | 60 | 3414971922242 | 6 | 5800 | 320 | 385 | 200 | 3414971922259 | 324 | 313200 | 1000 | 1200 | 1400 | 8424167627108
LEGRAND | 061734LA | G5 LED 425LM 1H NP AUTOTEST | 040 | 4302 | EMERGENCIAS PRESCRIPCIÓN | LG_2401 | 240115 | 348.13 | UN | 1 | C | D | 3414971922266 | [6 empty] | 1 | 920 | 155 | 370 | 60 | 3414971922266 | 6 | 5800 | 320 | 385 | 200 | 3414971922273 | 324 | 313200 | 1000 | 1200 | 1400 | 8424167627252
LEGRAND | 061734LS | G5LED 425LM 1H NP STANDARD | 040 | 4302 | EMERGENCIAS PRESCRIPCIÓN | LG_2401 | 240115 | 278 | UN | 1 | C | D | 3414971922280 | [6 empty] | 1 | 920 | 155 | 370 | 60 | 3414971922280 | 6 | 5800 | 320 | 385 | 200 | 3414971922297 | 324 | 313200 | 1000 | 1200 | 1400 | 8424167627139
LEGRAND | 061736LS | G5LED 250LM 1H IP42 P STANDARD | 040 | 4302 | EMERGENCIAS PRESCRIPCIÓN | LG_2401 | 240115 | 298.94 | UN | 1 | B | D | 3414972026529 | [6 empty] | 1 | 863 | 155 | 370 | 60 | 3414972026529 | 6 | 5478 | 320 | 385 | 190 | 3414972038331 | 216 | 212708 | 1000 | 1200 | 1400 | 3414972051248
LEGRAND | 061737LS | G5LED 250LM 2H IP42 P STANDARD | 040 | 4302 | EMERGENCIAS PRESCRIPCIÓN | LG_2401 | 240115 | 378.45 | UN | 1 | C | D | 3414972026550 | [6 empty] | 1 | 1013 | 155 | 370 | 60 | 3414972026550 | 6 | 6378 | 320 | 385 | 190 | 3414972038348 | 216 | 245108 | 1000 | 1200 | 1000 | 3414972051255
LEGRAND | 061782 | G5 DIFUSOR PRISMATICO | 040 | 4302 | EMERGENCIAS PRESCRIPCIÓN | LG_2401 | 240115 | 74.71 | UN | 1 | C | C | 3245060617820 | [6 empty] | 1 | 653 | 205 | 370 | 160 | 3245060617820 | 4 | 3160 | 370 | 445 | 375 | 3414971621213 | 96 | 76368 | 1000 | 1200 | 1700 | 011324506061782730000096
LEGRAND | 061783 | G5 CAJA SEMIEMPOTRAR BLANCA | 040 | 4302 | EMERGENCIAS PRESCRIPCIÓN | LG_2401 | 240115 | 29.5 | UN | 1 | C | C | 3245060617837 | [6 empty] | 1 | 400 | 183 | 412 | 80 | 3245060617837 | 4 | 1900 | 400 | 420 | 210 | 3414971621237 | 144 | 77600 | 1000 | 1200 | 1500 | 011324506061783430000144
LEGRAND | 061787 | G5 CAJA EMPOTRAR BLANCA | 040 | 4302 | EMERGENCIAS PRESCRIPCIÓN | LG_2401 | 240115 | 28.95 | UN | 1 | C | D | 3245060617875 | [6 empty] | 1 | 370 | 183 | 412 | 80 | 3245060617875 | 4 | 1700 | 400 | 420 | 210 | 3414971621299 | 144 | 72468 | 1000 | 1200 | 1500 | 011324506061787230000144
LEGRAND | 061840 | KIT DE CONVERSION 6A 36W PERM. | 040 | 4302 | EMERGENCIAS PRESCRIPCIÓN | LG_2401 | 240115 | 218.43 | UN | 1 | C | C | 3245060618407 | [6 empty] | 1 | 550 | 111 | 246 | 65 | 3245060618407 | 10 | 5550 | 250 | 600 | 115 | 011324506061840430000010 | 480 | 276000 | 1000 | 1200 | 1200 | 011324506061840430000480
LEGRAND | 061842 | KIT DE CONVERSION 6A 58W PERM. | 040 | 4302 | EMERGENCIAS PRESCRIPCIÓN | LG_2401 | 240115 | 359.28 | UN | 1 | C | C | 3245060618421 | [6 empty] | 1 | 1100 | 111 | 246 | 65 | 3245060618421 | 10 | 11000 | 255 | 600 | 130 | 011324506061842830000010 | 120 | 138180 | 1000 | 1200 | 410 | 011324506061842830000120
LEGRAND | 061846 | KIT DE CONVERSION 6A 58W PERM. | 040 | 4302 | EMERGENCIAS PRESCRIPCIÓN | LG_2401 | 240115 | 284.01 | UN | 1 | C | C | 3245060618469 | [6 empty] | 1 | 670 | 111 | 246 | 65 | 3245060618469 | 10 | 6700 | 250 | 600 | 130 | 011324506061846630000010 | 480 | 321000 | 1000 | 1200 | 1300 | 011324506061846630000480
LEGRAND | 061848 | KIT DE CONVERSION 6A 58W 3H | 040 | 4302 | EMERGENCIAS PRESCRIPCIÓN | LG_2401 | 240115 | 367.58 | UN | 1 | C | C | 3245060618483 | [6 empty] | 1 | 1100 | 111 | 246 | 65 | 3245060618483 | 10 | 11000 | 250 | 600 | 115 | 011324506061848030000010 | 120 | 139608 | 1000 | 1200 | 410 | 011324506061848030000120
LEGRAND | 062600 | CENTRAL LVS2 | 040 | 4302 | EMERGENCIAS PRESCRIPCIÓN | LG_2401 | 240115 | 1388.06 | UN | 1 | C | C | 3245060626006 | [6 empty] | 1 | 392 | 100 | 184 | 88 | 3245060626006 | 6 | 2531 | 200 | 296 | 197 |  | 108 | 45558 | 1000 | 1200 | 450
LEGRAND | 062601 | PANTALLA TACTIL CONTROL LVS2 | 040 | 4302 | EMERGENCIAS PRESCRIPCIÓN | LG_2401 | 240115 | 1160.27 | UN | 1 | C | C | 3245060626013 | [6 empty] | 1 | 250 | 160 | 190 | 90 | 3245060626013 | 12 | 3550 | 200 | 296 | 197
LEGRAND | 062602 | PROGRAMA SUPERVISIÓN LVS2 | 040 | 4302 | EMERGENCIAS PRESCRIPCIÓN | LG_2401 | 240115 | 979.8 | UN | 1 | C | C | 3245060626020 | [6 empty] | 1 | 24 | 144 | 144 | 32 | 3245060626020 | 5 | 322 | 210 | 288 | 124
LEGRAND | 062603 | REPETIDOR LVS2 | 040 | 4302 | EMERGENCIAS PRESCRIPCIÓN | LG_2401 | 240115 | 721.66 | UN | 1 | C | C | 3245060626037 | [6 empty] | 1 | 438 | 101 | 148 | 88 | 3245060626037 | 8 | 3754 | 298 | 398 | 114 |  | 160 | 75080 | 1000 | 1200 | 450
LEGRAND | 062610 | CONFIGURADOR MOVIL INFRAR LVS2 | 040 | 4302 | EMERGENCIAS PRESCRIPCIÓN | LG_2401 | 240115 | 179.08 | UN | 1 | C | C | 3245060626105 | [6 empty] | 1 | 97 | 62 | 145 | 22 | 3245060626105 | 40 | 3933 | 265 | 305 | 118 |  | 960 | 94392 | 1000 | 1200 | 450
LEGRAND | 063442 | ALIMENTACION ADICIONAL 27VCC | 040 | 4302 | EMERGENCIAS PRESCRIPCIÓN | LG_2401 | 240115 | 125.68 | UN | 1 | C | C | 3245060634421 | [6 empty] | 1 | 136 | 89 | 101 | 41 | 3245060634421 | 5 | 765 | 140 | 210 | 125 | 011324506063442830000005 | 390 | 59670 | 1000 | 1200 | 413
LEGRAND | 660865 | G5 ETIQUETA SEÑALIZ. IZQDA. | 040 | 4302 | EMERGENCIAS PRESCRIPCIÓN | LG_2401 | 240115 | 6.92 | UN | 5 | C | D | 3245066608655 | [6 empty] | 5 | 55 | 140 | 330 | 2 | 3245066608655 | 200 | 2520 | 200 | 390 | 90 | 011324506660865230000200 | 4800 | 76000 | 1000 | 1200 | 230
LEGRAND | 660866 | G5 ETIQUETA SEÑALIZ. DRCHA. | 040 | 4302 | EMERGENCIAS PRESCRIPCIÓN | LG_2401 | 240115 | 6.92 | UN | 5 | C | D | 3414971623521 | [6 empty] | 5 | 55 | 140 | 330 | 1 | 3414971623521 | 200 | 2200 | 200 | 390 | 85 | 3414971623538 | 4800 | 70000 | 1000 | 1200 | 230 | 3414971590755
LEGRAND | 660867 | G5 ETIQUETA SEÑALIZ. ABAJO | 040 | 4302 | EMERGENCIAS PRESCRIPCIÓN | LG_2401 | 240115 | 6.92 | UN | 5 | C | D | 3414971621862 | [6 empty] | 5 | 60 | 140 | 330 | 1 | 3414971621862 | 200 | 2520 | 200 | 390 | 85 | 3414971621879 | 8400 | 108000 | 1000 | 1200 | 230
LEGRAND | 660868 | G5 ETIQUETA SEÑAL. SALIDA HAB | 040 | 4302 | EMERGENCIAS PRESCRIPCIÓN | LG_2401 | 240115 | 6.92 | UN | 5 | C | C | 3414971621863 | [6 empty] | 5 | 55 | 140 | 330 | 1 | 3414971621863 | 200 | 2200 | 200 | 390 | 85 | 3414971621909 | 8400 | 108000 | 1000 | 1200 | 230
LEGRAND | 660869 | ETIQUETA SEÑALIZ. ESCALERA G5 | 040 | 4302 | EMERGENCIAS PRESCRIPCIÓN | LG_2401 | 240115 | 6.92 | UN | 5 | C | C | 3414971621923 | [6 empty] | 5 | 55 | 140 | 330 | 1 | 3414971621923 | 200 | 2200 | 200 | 390 | 85 | 3414971621930 | 8400 | 102816 | 1000 | 1200 | 405 | 011324506660869030008400
LEGRAND | 660870 | ETIQUETA SEÑALIZ. SALIDA G5 | 040 | 4302 | EMERGENCIAS PRESCRIPCIÓN | LG_2401 | 240115 | 6.92 | UN | 5 | C | D | 3414971621954 | [6 empty] | 5 | 60 | 140 | 330 | 2 | 3414971621954 | 200 | 2400 | 185 | 385 | 80 | 3414971621961 | 8400 | 108000 | 1000 | 1200 | 150
LEGRAND | 660871 | ETIQUETA SEÑAL. SALIDA EMER G5 | 040 | 4302 | EMERGENCIAS PRESCRIPCIÓN | LG_2401 | 240115 | 6.92 | UN | 5 | C | C | 3414971621985 | [6 empty] | 5 | 60 | 140 | 330 | 1 | 3414971621985 | 200 | 2430 | 185 | 385 | 80 | 3414971621992 | 8400 | 108000 | 1000 | 1200 | 230
LEGRAND | 660872 | ETIQUETA SEÑALIZ. IRTEERA G5 | 040 | 4302 | EMERGENCIAS PRESCRIPCIÓN | LG_2401 | 240115 | 6.92 | UN | 5 | C | C | 3245066608723 | [6 empty] | 5 | 60 | 140 | 330 | 2 | 3245066608723 | 200 | 2400 | 265 | 305 | 118 | 011324506660872030000200
LEGRAND | 660873 | ETIQUETA SEÑALIZ. SORTIDA G5 | 040 | 4302 | EMERGENCIAS PRESCRIPCIÓN | LG_2401 | 240115 | 6.92 | UN | 5 | C | C | 3245066608730 | [6 empty] | 5 | 60 | 140 | 330 | 2 | 3245066608730 | 200 | 2400 | 265 | 305 | 118 | 011324506660873730000200
LEGRAND | 660874 | ETIQUETA SEÑALIZ. EXIT G5 | 040 | 4302 | EMERGENCIAS PRESCRIPCIÓN | LG_2401 | 240115 | 6.92 | UN | 5 | C | C | 3414971622012 | [6 empty] | 5 | 55 | 140 | 330 | 1 | 3414971622012 | 200 | 2200 | 200 | 390 | 85 | 3414971622029 | 8400 | 108000 | 1000 | 1200 | 230 | 3414971622036
LEGRAND | 661000LS | L31LED - 120LM 1H IP42 NP | 040 | 4302 | EMERGENCIAS PRESCRIPCIÓN | LG_2401 | 240115 | 95.31 | UN | 1 | B | D | 3414972026741 | [6 empty] | 1 | 664 | 135 | 290 | 55 | 3414972026741 | 10 | 6987 | 305 | 585 | 157 | 3414972038294 | 420 | 308954 | 1000 | 1200 | 1200 | 3414972051262
LEGRAND | 661003LA | L31 LED 200LM 1H NP AUTOTEST | 040 | 4302 | EMERGENCIAS PRESCRIPCIÓN | LG_2401 | 240115 | 122.32 | UN | 1 | C | D | 3414971922303 | [6 empty] | 1 | 638 | 135 | 290 | 55 | 3414971922303 | 10 | 6727 | 305 | 585 | 157 | 3414971922310 | 420 | 282960 | 1000 | 1200 | 1200 | 8424167627344
LEGRAND | 661003LS | L31 LED 200LM 1H NP STANDARD | 040 | 4302 | EMERGENCIAS PRESCRIPCIÓN | LG_2401 | 240115 | 106.56 | UN | 1 | B | D | 3414971922327 | [6 empty] | 1 | 638 | 135 | 290 | 55 | 3414971922327 | 10 | 6727 | 303 | 585 | 157 | 3414971922334 | 420 | 282960 | 1000 | 1200 | 1200 | 8424167627283
LEGRAND | 661007LA | L31 LED 400LM 1H NP AUTOTEST | 040 | 4302 | EMERGENCIAS PRESCRIPCIÓN | LG_2401 | 240115 | 163.26 | UN | 1 | C | D | 3414971922341 | [6 empty] | 1 | 638 | 135 | 290 | 55 | 3414971922341 | 10 | 6727 | 305 | 585 | 157 | 3414971922358 | 420 | 282960 | 1000 | 1200 | 1200 | 8424167627375
LEGRAND | 661007LS | L31 LED 400LUM 1H NP STANDARD | 040 | 4302 | EMERGENCIAS PRESCRIPCIÓN | LG_2401 | 240115 | 147.53 | UN | 1 | C | D | 3414971922365 | [6 empty] | 1 | 638 | 135 | 290 | 55 | 3414971922365 | 10 | 6727 | 305 | 585 | 157 | 3414971922372 | 420 | 282960 | 1000 | 1200 | 1200 | 8424167627313
LEGRAND | 661008LS | L31LED 250LM 1H IP42 P | 040 | 4302 | EMERGENCIAS PRESCRIPCIÓN | LG_2401 | 240115 | 173.35 | UN | 1 | C | D | 3414972026772 | [6 empty] | 1 | 606 | 134 | 285 | 50 | 3414972026772 | 10 | 6407 | 305 | 580 | 155 | 3414972038317 | 420 | 284594 | 1000 | 1200 | 1200 | 3414972051279
LEGRAND | 661009LS | L31LED 250LM 2H IP42 P | 040 | 4302 | EMERGENCIAS PRESCRIPCIÓN | LG_2401 | 240115 | 212.44 | UN | 1 | C | D | 3414972026802 | [6 empty] | 1 | 606 | 134 | 285 | 50 | 3414972026802 | 10 | 6407 | 305 | 580 | 155 | 3414972038324 | 420 | 284594 | 1000 | 1200 | 1200 | 3414972051286
LEGRAND | 661040 | L31 CAJA DE EMPOTRAR UNIVERSAL | 040 | 4302 | EMERGENCIAS PRESCRIPCIÓN | LG_2401 | 240115 | 21.21 | UN | 1 | B | C | 3245066610405 | [6 empty] | 1 | 426 | 180 | 410 | 95 | 3245066610405 | 4 | 1704 | 385 | 430 | 225 | 011324506661040230000004 | 144 | 68400 | 1000 | 1200 | 1470 | 011324506661040230000144
LEGRAND | 661042 | ACCE. MONTAJE EN CAJA L31 | 040 | 4302 | EMERGENCIAS PRESCRIPCIÓN | LG_2401 | 240115 | 22.79 | UN | 1 | C | C | 3245066610429 | [6 empty] | 1 | 269 | 183 | 412 | 85 | 3245066610429 | 4 | 1120 | 380 | 425 | 215 | 011324506661042630000004 | 144 | 55320 | 1000 | 1200 | 1430 | 011324506661042630000144
LEGRAND | 661043 | ACCESORIO PICTOGRAMA | 040 | 4302 | EMERGENCIAS PRESCRIPCIÓN | LG_2401 | 240115 | 32.6 | UN | 1 | C | C | 3245066610436 | [6 empty] | 1 | 200 | 141 | 312 | 82 | 3245066610436 | 10 | 2000 | 300 | 380 | 210 | 011324506661043330000010 | 400 | 80000 | 1000 | 1200 | 1004 | 011324506661043330000400
LEGRAND | 661044 | L31 DIFUSOR CUADRADO | 040 | 4302 | EMERGENCIAS PRESCRIPCIÓN | LG_2401 | 240115 | 25.79 | UN | 1 | C | C | 3245066610443 | [6 empty] | 1 | 350 | 288 | 289 | 28 | 3245066610443 | 4 | 1400 | 329 | 347 | 317 | 011324506661044030000004 | 216 | 90600 | 1000 | 1200 | 1500 | 011324506661044030000216
LEGRAND | 661045 | L31 DIFUSOR REDONDO | 040 | 4302 | EMERGENCIAS PRESCRIPCIÓN | LG_2401 | 240115 | 25.79 | UN | 1 | C | C | 3245066610450 | [6 empty] | 1 | 329 | 288 | 289 | 28 | 3245066610450 | 4 | 1400 | 329 | 347 | 317 | 011324506661045730000004 | 216 | 87966 | 1000 | 1200 | 1100 | 011324506661045730000216
LEGRAND | 661046 | L31 CAJA DE EMPOTRAR REDONDA | 040 | 4302 | EMERGENCIAS PRESCRIPCIÓN | LG_2401 | 240115 | 30.43 | UN | 1 | C | C | 3245066610467 | [6 empty] | 1 | 518 | 314 | 330 | 72 | 3245066610467 | 4 | 2200 | 329 | 347 | 340 | 011324506661046430000004 | 144 | 94200 | 1000 | 1200 | 1200 | 011324506661046430000144
LEGRAND | 661047 | L31 CAJA DE EMPOTRAR CUADRADA | 040 | 4302 | EMERGENCIAS PRESCRIPCIÓN | LG_2401 | 240115 | 29.86 | UN | 1 | C | C | 3245066610474 | [6 empty] | 1 | 550 | 314 | 330 | 72 | 3245066610474 | 4 | 2200 | 329 | 347 | 317 | 011324506661047130000004 | 144 | 79200 | 1000 | 1200 | 1120 | 011324506661047130000144
LEGRAND | 661240 | URA 34 LED 70LM 1H IP42 P/NP | 040 | 4302 | EMERGENCIAS PRESCRIPCIÓN | LG_2401 | 240115 | 118.09 | UN | 1 | C | D | 3245066612409 | [6 empty] | 1 | 659 | 131 | 291 | 72 | 3245066612409 | 4 | 2925 | 275 | 346 | 186 | 011324506661240630000004 | 44 | 32175 | 1000 | 1200 | 450
LEGRAND | 661241 | URA 34 LED 100LM 1H IP42 P/NP | 040 | 4302 | EMERGENCIAS PRESCRIPCIÓN | LG_2401 | 240115 | 133.92 | UN | 1 | C | D | 3245066612416 | [6 empty] | 1 | 865 | 131 | 291 | 72 | 3245066612416 | 4 | 3741 | 275 | 346 | 186 | 011324506661241330000004 | 44 | 41151 | 1000 | 1200 | 450
LEGRAND | 661242 | URA 34 LED 150LM 1H IP42 P/NP | 040 | 4302 | EMERGENCIAS PRESCRIPCIÓN | LG_2401 | 240115 | 153.3 | UN | 1 | C | D | 3245066612423 | [6 empty] | 1 | 856 | 131 | 291 | 72 | 3245066612423 | 4 | 3727 | 275 | 346 | 186 | 011324506661242030000004 | 44 | 40997 | 1000 | 1200 | 450
LEGRAND | 661243 | URA 34 LED 200LM 1H IP42 P/NP | 040 | 4302 | EMERGENCIAS PRESCRIPCIÓN | LG_2401 | 240115 | 193.8 | UN | 1 | C | D | 3245066612430 | [6 empty] | 1 | 859 | 131 | 291 | 72 | 3245066612430 | 4 | 3731 | 275 | 346 | 186 | 011324506661243730000004 | 44 | 41041 | 1000 | 1200 | 450
LEGRAND | 661244 | URA 34 LED 350LM 1H IP42 P/NP | 040 | 4302 | EMERGENCIAS PRESCRIPCIÓN | LG_2401 | 240115 | 206.2 | UN | 1 | C | D | 3245066612447 | [6 empty] | 1 | 858 | 131 | 291 | 72 | 3245066612447 | 4 | 3728 | 275 | 346 | 186 | 3414971070240 | 44 | 41008 | 1000 | 1200 | 350
LEGRAND | 661245 | URA 34 LED 450LM 1H IP42 P/NP | 040 | 4302 | EMERGENCIAS PRESCRIPCIÓN | LG_2401 | 240115 | 237.91 | UN | 1 | C | D | 3245066612454 | [6 empty] | 1 | 867 | 131 | 291 | 72 | 3245066612454 | 4 | 3755 | 275 | 346 | 186 | 011324506661245130000004 | 44 | 41305 | 1000 | 1200 | 450
LEGRAND | 661253 | URA 34 LED 200LM 2H IP42 P/NP | 040 | 4302 | EMERGENCIAS PRESCRIPCIÓN | LG_2401 | 240115 | 246.68 | UN | 1 | C | C | 3245066612539 | [6 empty] | 1 | 821 | 131 | 291 | 72 | 3245066612539 | 4 | 3562 | 275 | 346 | 186 | 011324506661253630000004 | 44 | 39182 | 1000 | 1200 | 450
LEGRAND | 661280 | ZOC.ENCHUF.URA33 & URA34 LED | 040 | 4302 | EMERGENCIAS PRESCRIPCIÓN | LG_2401 | 240115 | 14.08 | UN | 1 | C | D | 3245066612805 | [6 empty] | 1 | 65 | 1 | 1 | 1 | 3245066612805 | 12 | 958 | 168 | 385 | 162 | 3414971554139 | 612 | 48858 | 1000 | 1200 | 770
LEGRAND | 661292 | MARCO EMP.C/BORNAS URA 34 LED | 040 | 4302 | EMERGENCIAS PRESCRIPCIÓN | LG_2401 | 240115 | 28.2 | UN | 1 | C | D | 3245066612928 | [6 empty] | 1 | 328 | 177 | 350 | 60 | 3245066612928 | 4 | 1697 | 298 | 398 | 206 | 3414971554474 | 40 | 16970 | 1000 | 1200 | 450
LEGRAND | 661293 | CAJA EMPOTRAR PARED URA 34 LED | 040 | 4302 | EMERGENCIAS PRESCRIPCIÓN | LG_2401 | 240115 | 39.43 | UN | 1 | C | C | 3245066612935 | [6 empty] | 1 | 250 | 1 | 1 | 1 | 3245066612935 | 4 | 1400 | 245 | 370 | 270 | 011324506661293230000004 | 160 | 581000 | 1000 | 1200 | 900
LEGRAND | 661294 | PLACA PICTOGRAMA URA 34 LED | 040 | 4302 | EMERGENCIAS PRESCRIPCIÓN | LG_2401 | 240115 | 47.99 | UN | 1 | C | D | 3245066612942 | [6 empty] | 1 | 320 | 159 | 295 | 32 | 3245066612942 | 4 | 1523 | 168 | 385 | 162 | 011324506661294930000004 | 68 | 25891 | 1000 | 1200 | 450
LEGRAND | 661295 | MARCO EMP.C/BORNAS URA 34 LED | 040 | 4302 | EMERGENCIAS PRESCRIPCIÓN | LG_2401 | 240115 | 19.87 | UN | 1 | C | D | 3245066612959 | [6 empty] | 1 | 222 | 160 | 320 | 60 | 3245066612959 | 4 | 940 | 347 | 355 | 144 | 3414971622616 | 300 | 90625 | 1000 | 1200 | 1750 | 012324506661295630000192
LEGRAND | 661684 | URAONE ETIQUETA IRTEERA | 040 | 4302 | EMERGENCIAS PRESCRIPCIÓN | LG_2401 | 240115 | 7.17 | UN | 5 | C | C | 3414970374233 | [6 empty] | 5 | 36 | 125 | 295 | 3 | 3414970374233 | 150 | 1190 | 200 | 390 | 85 | 3414970374240
LEGRAND | 661800 | ETIQUETA SEÑALIZACIÓN IZQ/DCHA | 040 | 4302 | EMERGENCIAS PRESCRIPCIÓN | LG_2401 | 240115 | 9.37 | UN | 5 | C | D | 3245066618005 | [6 empty] | 5 | 33 | 128 | 253 | 4 | 3245066618005 | 200 | 1468 | 200 | 370 | 85
LEGRAND | 661801 | ETIQUETA SEÑAL.SALIDA HABITUAL | 040 | 4302 | EMERGENCIAS PRESCRIPCIÓN | LG_2401 | 240115 | 9.37 | UN | 5 | C | C | 3245066618012 | [6 empty] | 5 | 33 | 128 | 253 | 4 | 3245066618012 | 200 | 1468 | 200 | 370 | 85
LEGRAND | 661802 | ETIQUETA SEÑALIZACIÓN ESCALERA | 040 | 4302 | EMERGENCIAS PRESCRIPCIÓN | LG_2401 | 240115 | 9.37 | UN | 5 | C | C | 3245066618029 | [6 empty] | 5 | 33 | 128 | 253 | 4 | 3245066618029 | 50 | 1189 | 300 | 400 | 160 |  | 500 | 11890 | 1000 | 1200 | 450
LEGRAND | 661805 | ETIQUETA SEÑALIZACIÓN SALIDA | 040 | 4302 | EMERGENCIAS PRESCRIPCIÓN | LG_2401 | 240115 | 9.37 | UN | 5 | C | C | 3245066618050 | [6 empty] | 5 | 33 | 128 | 253 | 4 | 3245066618050 | 200 | 1468 | 200 | 370 | 85
LEGRAND | 661806 | ETIQ.SEÑAL.SALIDA EMERGENCIA | 040 | 4302 | EMERGENCIAS PRESCRIPCIÓN | LG_2401 | 240115 | 9.37 | UN | 5 | C | C | 3245066618067 | [6 empty] | 5 | 33 | 128 | 253 | 4 | 3245066618067 | 200 | 1468 | 200 | 370 | 85
LEGRAND | 661807 | ETIQUETA SEÑALIZACIÓN IRTEERA | 040 | 4302 | EMERGENCIAS PRESCRIPCIÓN | LG_2401 | 240115 | 9.37 | UN | 5 | C | C | 3245066618074 | [6 empty] | 5 | 33 | 128 | 253 | 4 | 3245066618074 | 200 | 1468 | 200 | 370 | 85
LEGRAND | 661808 | ETIQUETA SEÑALIZACIÓN SORTIDA | 040 | 4302 | EMERGENCIAS PRESCRIPCIÓN | LG_2401 | 240115 | 9.37 | UN | 5 | C | C | 3245066618081 | [6 empty] | 5 | 33 | 128 | 253 | 4 | 3245066618081 | 200 | 1468 | 200 | 370 | 85
LEGRAND | 662241 | URA 34 LED LVS2 100LM 1H P/NP | 040 | 4302 | EMERGENCIAS PRESCRIPCIÓN | LG_2401 | 240115 | 177.07 | UN | 1 | C | C | 3245066622415 | [6 empty] | 1 | 675 | 131 | 291 | 72 | 3245066622415 | 4 | 3600 | 275 | 346 | 186 |  | 44 | 43879 | 1000 | 1200 | 450
LEGRAND | 662242 | URA 34 LED LVS2 150LM 1H P/NP | 040 | 4302 | EMERGENCIAS PRESCRIPCIÓN | LG_2401 | 240115 | 221.6 | UN | 1 | C | C | 3245066622422 | [6 empty] | 1 | 674 | 131 | 291 | 72 | 3245066622422 | 4 | 2985 | 275 | 346 | 186 | 3414971070080 | 44 | 32835 | 1000 | 1200 | 430
LEGRAND | 662243 | URA 34 LED LVS2 200LM 1H P/NP | 040 | 4302 | EMERGENCIAS PRESCRIPCIÓN | LG_2401 | 240115 | 252.72 | UN | 1 | C | C | 3245066622439 | [6 empty] | 1 | 721 | 131 | 291 | 72 | 3245066622439 | 4 | 3198 | 275 | 346 | 186
LEGRAND | 662244 | URA 34 LED LVS2 350LM 1H P/NP | 040 | 4302 | EMERGENCIAS PRESCRIPCIÓN | LG_2401 | 240115 | 265.63 | UN | 1 | C | C | 3245066622446 | [6 empty] | 1 | 833 | 131 | 291 | 72 | 3245066622446 | 4 | 3622 | 275 | 346 | 186 |  | 44 | 39842 | 1000 | 1200 | 450
LEGRAND | 662245 | URA 34 LED LVS2 450LM 1H P/NP | 040 | 4302 | EMERGENCIAS PRESCRIPCIÓN | LG_2401 | 240115 | 309.09 | UN | 1 | C | C | 3245066622453 | [6 empty] | 1 | 878 | 131 | 291 | 72 | 3245066622453 | 4 | 3600 | 275 | 346 | 186
LEGRAND | 662253 | URA 34 LED LVS2 200LM 2H P/NP | 040 | 4302 | EMERGENCIAS PRESCRIPCIÓN | LG_2401 | 240115 | 265.63 | UN | 1 | C | C | 3245066622538 | [6 empty] | 1 | 833 | 131 | 291 | 72 | 3245066622538 | 4 | 3400 | 275 | 346 | 186 |  | 44 | 39600 | 1000 | 1200 | 450
LEGRAND | 061830 | NT65 - 100LUM 1H IP65 NP | 040 | 4303 | EMERGENCIAS ESTANCAS | LG_2401 | 240115 | 215.02 | UN | 1 | C | C | 3245060618308 | [6 empty] | 1 | 1404 | 140 | 415 | 100 | 3245060618308 | 6 | 8720 | 435 | 435 | 220 | 011324506061830530000006 | 60 | 87200 | 1000 | 1200 | 770 | 011324506061830530000060
LEGRAND | 061831 | NT65 - 240LUM 1H IP65 NP | 040 | 4303 | EMERGENCIAS ESTANCAS | LG_2401 | 240115 | 258.12 | UN | 1 | B | D | 3245060618315 | [6 empty] | 1 | 1569 | 140 | 415 | 100 | 3245060618315 | 6 | 9600 | 435 | 435 | 220 | 3414971621435 | 60 | 96000 | 1000 | 1200 | 770 | 011324506061831230000060
LEGRAND | 061832 | NT65 - 420LUM 1H IP65 NP | 040 | 4303 | EMERGENCIAS ESTANCAS | LG_2401 | 240115 | 287.15 | UN | 1 | B | D | 3245060618322 | [6 empty] | 1 | 1732 | 140 | 415 | 100 | 3245060618322 | 6 | 10500 | 435 | 435 | 220 | 011324506061832930000006 | 60 | 105000 | 1000 | 1200 | 770 | 011324506061832930000060
LEGRAND | 061833 | NT65 - 715LUM 1H IP65 NP | 040 | 4303 | EMERGENCIAS ESTANCAS | LG_2401 | 240115 | 390.81 | UN | 1 | C | D | 3245060618339 | [6 empty] | 1 | 2000 | 140 | 415 | 100 | 3245060618339 | 6 | 12000 | 435 | 435 | 220 | 3414971620414 | 60 | 120000 | 1000 | 1200 | 770 | 011324506061833630000060
LEGRAND | 061847 | NFL65 - 800LUM 1H IP65 NP | 040 | 4303 | EMERGENCIAS ESTANCAS | LG_2401 | 240115 | 486.79 | UN | 1 | B | D | 3245060618476 | [6 empty] | 1 | 2299 | 125 | 680 | 115 | 3245060618476 | 2 | 4688 | 260 | 600 | 135 | 3414971884861 | 96 | 240800 | 1000 | 1200 | 1200 | 3414971621541
LEGRAND | 660426 | B65LED 100LM 1H IP65 NP AUTOTE | 040 | 4303 | EMERGENCIAS ESTANCAS | LG_2401 | 240115 | 75.59 | UN | 1 | C | D | 3414971994331 | [6 empty] | 1 | 638 | 70 | 290 | 190 | 3414971994331 | 8 | 5200 | 295 | 580 | 135 | 3414971994348 | 144 | 110600 | 1000 | 1200 | 570 | 3414972055093
LEGRAND | 660427 | B65LED 200LM 1H IP65 NP AUTOTE | 040 | 4303 | EMERGENCIAS ESTANCAS | LG_2401 | 240115 | 87.42 | UN | 1 | C | D | 3414971994355 | [6 empty] | 1 | 638 | 70 | 290 | 190 | 3414971994355 | 8 | 5200 | 295 | 580 | 135 | 3414971994362 | 144 | 110600 | 1000 | 1200 | 570 | 3414972055109
LEGRAND | 660428 | B65LED 350LM 1H IP65 NP AUTOTE | 040 | 4303 | EMERGENCIAS ESTANCAS | LG_2401 | 240115 | 96.63 | UN | 1 | C | D | 3414971994379 | [6 empty] | 1 | 638 | 70 | 290 | 190 | 3414971994379 | 8 | 5200 | 295 | 580 | 135 | 3414971994386 | 144 | 110600 | 1000 | 1200 | 570 | 3414972055116
LEGRAND | 660429 | B65LED 500LM 1H IP65 NP AUTOTE | 040 | 4303 | EMERGENCIAS ESTANCAS | LG_2401 | 240115 | 120.27 | UN | 1 | C | D | 3414971994393 | [6 empty] | 1 | 638 | 70 | 290 | 190 | 3414971994393 | 8 | 5200 | 295 | 580 | 135 | 3414971994409 | 144 | 110600 | 1000 | 1200 | 570 | 3414972055123
LEGRAND | 661425 | B65LED 70LM 1H IP65 NP | 040 | 4303 | EMERGENCIAS ESTANCAS | LG_2401 | 240115 | 56.51 | UN | 1 | C | D | 3414971994515 | [6 empty] | 1 | 627 | 70 | 290 | 190 | 3414971994515 | 8 | 5292 | 295 | 580 | 135 | 3414971994522 | 144 | 110756 | 1000 | 1200 | 560 | 3414972055130
LEGRAND | 661426 | B65LED 100LM 1H IP65 NP | 040 | 4303 | EMERGENCIAS ESTANCAS | LG_2401 | 240115 | 62.43 | UN | 1 | C | D | 3414971994539 | [6 empty] | 1 | 628 | 70 | 290 | 190 | 3414971994539 | 8 | 5300 | 295 | 580 | 135 | 3414971994546 | 144 | 110900 | 1000 | 1200 | 560 | 3414972055147
LEGRAND | 661427 | B65LED 200LM 1H IP65 NP | 040 | 4303 | EMERGENCIAS ESTANCAS | LG_2401 | 240115 | 74.28 | UN | 1 | B | D | 3414971994553 | [6 empty] | 1 | 726 | 70 | 290 | 190 | 3414971994553 | 8 | 6084 | 295 | 580 | 135 | 3414971994560 | 144 | 125012 | 1000 | 1200 | 560 | 3414972055154
LEGRAND | 661428 | B65LED 350LM 1H IP65 NP | 040 | 4303 | EMERGENCIAS ESTANCAS | LG_2401 | 240115 | 83.18 | UN | 1 | B | D | 3414971994577 | [6 empty] | 1 | 778 | 70 | 290 | 190 | 3414971994577 | 8 | 6500 | 295 | 580 | 135 | 3414971994584 | 144 | 132500 | 1000 | 1200 | 560 | 3414972055161
LEGRAND | 661429 | B65LED 500LM 1H IP65 NP | 040 | 4303 | EMERGENCIAS ESTANCAS | LG_2401 | 240115 | 107.13 | UN | 1 | C | D | 3414971994591 | [6 empty] | 1 | 638 | 70 | 290 | 190 | 3414971994591 | 8 | 5200 | 295 | 580 | 135 | 3414971994607 | 144 | 110600 | 1000 | 1200 | 570 | 3414972055178
LEGRAND | 661431 | B65LED 100LM 1H IP65 P/NP | 040 | 4303 | EMERGENCIAS ESTANCAS | LG_2401 | 240115 | 91 | UN | 1 | B | D | 3414970311917 | [6 empty] | 1 | 638 | 70 | 290 | 130 | 3414970311917 | 8 | 5200 | 295 | 580 | 135 | 3414970311924 | 96 | 79900 | 1000 | 1200 | 430
LEGRAND | 661433 | B65LED 200LM 1H IP65 P/NP | 040 | 4303 | EMERGENCIAS ESTANCAS | LG_2401 | 240115 | 129.99 | UN | 1 | B | D | 3414970311931 | [6 empty] | 1 | 638 | 70 | 290 | 130 | 3414970311931 | 8 | 5200 | 295 | 580 | 150 | 3414970311948 | 96 | 79900 | 1000 | 1200 | 430 | 3414970437631
LEGRAND | 661434 | B65LED 350LM 1H IP65 P/NP | 040 | 4303 | EMERGENCIAS ESTANCAS | LG_2401 | 240115 | 146.21 | UN | 1 | B | D | 3414970311955 | [6 empty] | 1 | 638 | 70 | 290 | 130 | 3414970311955 | 8 | 5200 | 135 | 580 | 295 | 3414970311962 | 96 | 79900 | 1000 | 1200 | 430 | 3414970566300
LEGRAND | 661437 | B65LED 160LM 1H IP42 NP 120V | 040 | 4303 | EMERGENCIAS ESTANCAS | LG_2401 | 240115 | 78.87 | UN | 1 | C | C | 3414971994614 | [6 empty] | 1 | 719 | 70 | 290 | 190 | 3414971994614 | 8 | 6028 | 295 | 580 | 135 | 3414971994621 | 144 | 124004 | 1000 | 1200 | 560 | 3414972055185
LEGRAND | 661438 | B65LED 350LM 1H IP42 NP 120V | 040 | 4303 | EMERGENCIAS ESTANCAS | LG_2401 | 240115 | 92 | UN | 1 | C | C | 3414971994638 | [6 empty] | 1 | 776 | 70 | 290 | 190 | 3414971994638 | 8 | 6484 | 295 | 580 | 135 | 3414971994645 | 144 | 132212 | 1000 | 1200 | 560 | 3414972055192
LEGRAND | 661450 | PROYECTOR LEDS 600LM 1H NP | 040 | 4303 | EMERGENCIAS ESTANCAS | LG_2401 | 240115 | 665.72 | UN | 1 | C | D | 3414970575753 | [12 empty] | 1 | 3116 | 120 | 335 | 350 | 3414970575753 | 36 | 112176 | 1000 | 1200 | 590
LEGRAND | 661452 | PROYECTOR LEDS 1500LM 1H NP | 040 | 4303 | EMERGENCIAS ESTANCAS | LG_2401 | 240115 | 832.2 | UN | 1 | C | D | 3414970575777 | [12 empty] | 1 | 3481 | 120 | 335 | 350 | 3414970575777 | 20 | 71960 | 1000 | 1200 | 430
LEGRAND | 661453 | PROYECTOR LEDS 2500LM 1H NP | 040 | 4303 | EMERGENCIAS ESTANCAS | LG_2401 | 240115 | 932.04 | UN | 1 | C | D | 3414970575784 | [12 empty] | 1 | 4085 | 120 | 335 | 350 | 3414970575784 | 12 | 49020 | 1000 | 1200 | 430
LEGRAND | 661454 | PROYECTOR LEDS 1000LM 2H NP | 040 | 4303 | EMERGENCIAS ESTANCAS | LG_2401 | 240115 | 998.62 | UN | 1 | C | C | 3414970575791 | [12 empty] | 1 | 3607 | 120 | 335 | 350 | 3414970575791 | 12 | 43284 | 1000 | 1200 | 410
LEGRAND | 661541 | B66 LED 100LM 1H IP66 P/NP | 040 | 4303 | EMERGENCIAS ESTANCAS | LG_2401 | 240115 | 195.89 | UN | 1 | C | D | 3245066615417 | [6 empty] | 1 | 780 | 167 | 266 | 63 | 3245066615417 | 6 | 5867 | 290 | 515 | 155 | 3414971074231 | 36 | 35202 | 1000 | 1200 | 318
LEGRAND | 661543 | B66 LED 250LM 1H IP66 P/NP | 040 | 4303 | EMERGENCIAS ESTANCAS | LG_2401 | 240115 | 239.42 | UN | 1 | B | D | 3245066615431 | [6 empty] | 1 | 780 | 167 | 266 | 63 | 3245066615431 | 6 | 4680 | 290 | 510 | 160 | 3414971074255 | 36 | 28080 | 1000 | 1200 | 318
LEGRAND | 661545 | B66 LED 450LM 1H IP66 P/NP | 040 | 4303 | EMERGENCIAS ESTANCAS | LG_2401 | 240115 | 292.97 | UN | 1 | C | D | 3245066615455 | [6 empty] | 1 | 1140 | 167 | 266 | 63 | 3245066615455 | 6 | 7140 | 290 | 515 | 155 | 3414971074279 | 36 | 42840 | 1000 | 1200 | 318
LEGRAND | 662431 | B65LED LVS2 100LM 1H IP65 P/NP | 040 | 4303 | EMERGENCIAS ESTANCAS | LG_2401 | 240115 | 146.21 | UN | 1 | C | D | 3414970312518 | [6 empty] | 1 | 638 | 70 | 290 | 130 | 3414970312518 | 8 | 5200 | 135 | 580 | 295 | 3414970312525 | 80 | 74500 | 1000 | 1200 | 290
LEGRAND | 662433 | B65LED LVS2 200LM 1H IP65 P/NP | 040 | 4303 | EMERGENCIAS ESTANCAS | LG_2401 | 240115 | 194.99 | UN | 1 | C | D | 3414970312532 | [6 empty] | 1 | 638 | 70 | 290 | 130 | 3414970312532 | 8 | 5200 | 135 | 580 | 295 | 3414970312549 | 48 | 48700 | 1000 | 1200 | 290
LEGRAND | 662434 | B65LED LVS2 350LM 1H IP65 P/NP | 040 | 4303 | EMERGENCIAS ESTANCAS | LG_2401 | 240115 | 243.72 | UN | 1 | C | D | 3414970312556 | [6 empty] | 1 | 638 | 70 | 290 | 130 | 3414970312556 | 8 | 5200 | 135 | 580 | 295 | 3414970312563 | 80 | 92021 | 1000 | 1200 | 1200
LEGRAND | 662452 | PROYECTOR LED 1500LM 1H NP LVS | 040 | 4303 | EMERGENCIAS ESTANCAS | LG_2401 | 240115 | 915.41 | UN | 1 | C | C | 3414970575814 | [12 empty] | 1 | 3480 | 120 | 335 | 350 | 3414970575814 | 30 | 108750 | 820 | 1200 | 800
LEGRAND | 662543 | B66LED LVS2 250LM 1H P/NP | 040 | 4303 | EMERGENCIAS ESTANCAS | LG_2401 | 240115 | 340.93 | UN | 1 | C | C | 3245066625430 | [6 empty] | 1 | 990 | 167 | 266 | 63 | 3245066625430 | 6 | 6221 | 290 | 515 | 155 |  | 36 | 37326 | 1000 | 1200 | 318
LEGRAND | 662545 | B66 LED LVS2 450LM 1H IP66 NP | 040 | 4303 | EMERGENCIAS ESTANCAS | LG_2401 | 240115 | 411.89 | UN | 1 | C | C | 3245066625454 | [6 empty] | 1 | 1147 | 167 | 266 | 63 | 3245066625454 | 6 | 7176 | 290 | 515 | 155 | 011324506662545130000006 | 36 | 43056 | 1000 | 1200 | 318
LEGRAND | 662560 | INOXLED LVS2 400LM 1H IP67 P/N | 040 | 4303 | EMERGENCIAS ESTANCAS | LG_2401 | 240115 | 1016.13 | UN | 1 | C | C | 3245066625607 | [12 empty] | 1 | 2628 | 168 | 435 | 162 | 3245066625607
LEGRAND | 662580 | ATEXLED LVS2400LM 1H IP68 P/NP | 040 | 4303 | EMERGENCIAS ESTANCAS | LG_2401 | 240115 | 2748.64 | UN | 1 | C | C | 3245066625805 | [12 empty] | 1 | 7654 | 250 | 570 | 250 | 3245066625805 | 8 | 61232 | 1000 | 1200 | 450
LEGRAND | 061865 | EQUIPO PB 35 | 040 | 4304 | PILOTOS BALIZADOS | LG_2401 | 240115 | 734 | UN | 1 | C | C | 010324506061865030000001 | [12 empty] | 1 | 6600 | 230 | 350 | 160 | 010324506061865030000001 | 20 | 152000 | 1000 | 1200 | 150
LEGRAND | 061866 | EQUIPO PB 78 | 040 | 4304 | PILOTOS BALIZADOS | LG_2401 | 240115 | 980.19 | UN | 1 | C | C | 010324506061866730000001 | [12 empty] | 1 | 9900 | 265 | 372 | 137 | 010324506061866730000001
LEGRAND | 660901 | LIPSO P.BALIZADO AUT.LAT. AZUL | 040 | 4304 | PILOTOS BALIZADOS | LG_2401 | 240115 | 114.32 | UN | 1 | C | D | 3245066609010 | [6 empty] | 1 | 127 | 94 | 100 | 72 | 3245066609010 | 10 | 1260 | 265 | 305 | 118 | 010324506660901030000010 | 600 | 88500 | 1000 | 1200 | 770 | 011324506660901730000140
LEGRAND | 660902 | LIPSO P.BALIZADO AUT.LAT. BL. | 040 | 4304 | PILOTOS BALIZADOS | LG_2401 | 240115 | 114.32 | UN | 1 | C | D | 3245066609027 | [6 empty] | 1 | 127 | 94 | 100 | 72 | 3245066609027 | 10 | 1260 | 265 | 305 | 118 | 010324506660902730000010 | 140 | 20608 | 1000 | 1200 | 430 | 010324506660902730000140
LEGRAND | 660903 | LIPSO P.BALIZ. AUT.LAT. ROJO | 040 | 4304 | PILOTOS BALIZADOS | LG_2401 | 240115 | 102.24 | UN | 1 | C | C | 3245066609034 | [6 empty] | 1 | 127 | 94 | 100 | 72 | 3245066609034 | 10 | 1270 | 265 | 305 | 118 | 010324506660903430000010
LEGRAND | 660904 | LIPSO P. BALIZ. AUT.LAT. VERDE | 040 | 4304 | PILOTOS BALIZADOS | LG_2401 | 240115 | 102.24 | UN | 1 | C | C | 3245066609041 | [6 empty] | 1 | 129 | 94 | 100 | 72 | 3245066609041 | 10 | 1260 | 265 | 305 | 118 | 010324506660904137000010
LEGRAND | 660905 | LIPSO P. BALIZ. AUT.LAT. AMBAR | 040 | 4304 | PILOTOS BALIZADOS | LG_2401 | 240115 | 102.24 | UN | 1 | C | C | 3245066609058 | [6 empty] | 1 | 128 | 94 | 100 | 72 | 3245066609058 | 10 | 1260 | 265 | 305 | 118 | 011324506660905530000010 | 140 | 20776 | 1000 | 1200 | 430
LEGRAND | 660906 | LIPSO P.BALIZ.AUT.LAT.BL. IP66 | 040 | 4304 | PILOTOS BALIZADOS | LG_2401 | 240115 | 121.37 | UN | 1 | C | C | 3245066609065 | [6 empty] | 1 | 129 | 94 | 100 | 72 | 3245066609065 | 10 | 1260 | 265 | 305 | 118 | 010324506660906530000010 | 390 | 61140 | 1000 | 1200 | 600 | 011324506660906230000390
LEGRAND | 660907 | LIPSO P.BALI.AUT.LAT.AZUL IP66 | 040 | 4304 | PILOTOS BALIZADOS | LG_2401 | 240115 | 121.37 | UN | 1 | C | D | 3245066609072 | [6 empty] | 1 | 129 | 94 | 100 | 72 | 3245066609072 | 10 | 1260 | 265 | 305 | 118 | 010324506660907230000010 | 390 | 58227 | 1000 | 1200 | 600 | 011324506660907930000390
LEGRAND | 660911 | LIPSO P.BALIZ.AUT.FRONTAL AZUL | 040 | 4304 | PILOTOS BALIZADOS | LG_2401 | 240115 | 114.32 | UN | 1 | C | D | 3245066609119 | [6 empty] | 1 | 128 | 94 | 100 | 72 | 3245066609119 | 10 | 1260 | 265 | 305 | 118 | 010324506660911930000010 | 140 | 20776 | 1000 | 1200 | 430 | 011324506660911630000140
LEGRAND | 660912 | LIPSO P.BALIZ. AUT.FRONTAL BL. | 040 | 4304 | PILOTOS BALIZADOS | LG_2401 | 240115 | 114.32 | UN | 1 | B | D | 3245066609126 | [6 empty] | 1 | 128 | 94 | 100 | 72 | 3245066609126 | 10 | 1260 | 265 | 305 | 118 | 010324506660912630000010 | 140 | 20762 | 1000 | 1200 | 430 | 011324506660912330000140
LEGRAND | 660913 | LIPSO P.BALIZ.AUT.FRONTAL ROJO | 040 | 4304 | PILOTOS BALIZADOS | LG_2401 | 240115 | 102.24 | UN | 1 | C | C | 3245066609133 | [6 empty] | 1 | 128 | 94 | 100 | 72 | 3245066609133 | 10 | 1260 | 265 | 305 | 118 | 010324506660913337000010
LEGRAND | 660914 | LIPSO P.BALIZ. AUT.FRONT.VERDE | 040 | 4304 | PILOTOS BALIZADOS | LG_2401 | 240115 | 102.24 | UN | 1 | C | D | 3245066609140 | [6 empty] | 1 | 126 | 94 | 100 | 72 | 3245066609140 | 10 | 1260 | 265 | 305 | 118 | 010324506660914030000010 | 480 | 72384 | 1000 | 1200 | 770 | 011324506660914730000140
LEGRAND | 660915 | LIPSO P.BALIZ.AUT.FRONT. AMBAR | 040 | 4304 | PILOTOS BALIZADOS | LG_2401 | 240115 | 102.24 | UN | 1 | C | D | 3245066609157 | [6 empty] | 1 | 129 | 94 | 100 | 72 | 3245066609157 | 10 | 1260 | 265 | 305 | 118 | 011324506660915430000010 | 240 | 35688 | 1000 | 1200 | 600 | 011324506660915430000240
LEGRAND | 660916 | LIPSO P.BALI.AUT.FRONT.BL.IP66 | 040 | 4304 | PILOTOS BALIZADOS | LG_2401 | 240115 | 121.37 | UN | 1 | C | D | 3245066609164 | [6 empty] | 1 | 126 | 94 | 100 | 72 | 3245066609164 | 10 | 1260 | 265 | 305 | 118 | 3414971623545 | 240 | 36120 | 1000 | 1200 | 450 | 011324506660916130000240
LEGRAND | 660917 | LIPSO P.BALI.AUT.FRONT.AZ.IP66 | 040 | 4304 | PILOTOS BALIZADOS | LG_2401 | 240115 | 121.37 | UN | 1 | C | C | 3245066609171 | [6 empty] | 1 | 129 | 95 | 100 | 70 | 3245066609171 | 10 | 1260 | 270 | 300 | 115 | 011324506660917830000010 | 240 | 36168 | 1000 | 1200 | 399 | 011324506660917830000390
LEGRAND | 660921 | LIPSO P.BALIZA. CEN. LAT. AZUL | 040 | 4304 | PILOTOS BALIZADOS | LG_2401 | 240115 | 102.24 | UN | 1 | C | C | 3245066609218 | [6 empty] | 1 | 98 | 94 | 100 | 72 | 3245066609218 | 10 | 1000 | 265 | 305 | 118 | 011324506660921830000010 | 640 | 64000 | 1000 | 1200 | 550
LEGRAND | 660922 | LIPSO P.BALIZA. CEN.LATERAL BL | 040 | 4304 | PILOTOS BALIZADOS | LG_2401 | 240115 | 102.24 | UN | 1 | C | C | 3245066609225 | [6 empty] | 1 | 98 | 94 | 100 | 72 | 3245066609225 | 10 | 1000 | 265 | 305 | 118 | 011324506660922230000010 | 640 | 64000 | 1000 | 1200 | 550
LEGRAND | 660923 | LIPSO P.BALIZA. CEN. LAT. ROJO | 040 | 4304 | PILOTOS BALIZADOS | LG_2401 | 240115 | 87.85 | UN | 1 | C | C | 3245066609232 | [6 empty] | 1 | 98 | 94 | 100 | 72 | 3245066609232 | 10 | 1000 | 265 | 305 | 118 | 011324506660923930000010 | 640 | 64000 | 1000 | 1200 | 550
LEGRAND | 660924 | LIPSO P.BALIZA. CEN.LAT. VERDE | 040 | 4304 | PILOTOS BALIZADOS | LG_2401 | 240115 | 87.85 | UN | 1 | C | C | 3245066609249 | [6 empty] | 1 | 97 | 94 | 100 | 72 | 3245066609249 | 10 | 1000 | 265 | 305 | 118 | 010324506660924937000010
LEGRAND | 660925 | LIPSO P.BALIZA. CEN.LAT. AMBAR | 040 | 4304 | PILOTOS BALIZADOS | LG_2401 | 240115 | 87.85 | UN | 1 | C | C | 3245066609256 | [6 empty] | 1 | 98 | 94 | 100 | 72 | 3245066609256 | 10 | 1000 | 265 | 305 | 118 | 010324506660925637000010 | 640 | 64000 | 1000 | 1200 | 550
LEGRAND | 660926 | LIPSO P.BALIZ.CEN.LAT.BL. IP66 | 040 | 4304 | PILOTOS BALIZADOS | LG_2401 | 240115 | 112.34 | UN | 1 | C | C | 3245066609263 | [6 empty] | 1 | 100 | 95 | 100 | 70 | 3245066609263 | 10 | 1191 | 265 | 305 | 118 | 010324506660926337000010
LEGRAND | 660927 | LIPSO P.BALI.CEN.LAT.AZUL IP66 | 040 | 4304 | PILOTOS BALIZADOS | LG_2401 | 240115 | 112.34 | UN | 1 | C | C | 3245066609270 | [6 empty] | 1 | 98 | 95 | 100 | 75 | 3245066609270 | 10 | 1195 | 270 | 300 | 115 | 011324506660927730000010
LEGRAND | 660931 | LIPSO P.BALIZ.CEN.FRONTAL AZUL | 040 | 4304 | PILOTOS BALIZADOS | LG_2401 | 240115 | 102.24 | UN | 1 | C | C | 3245066609317 | [6 empty] | 1 | 100 | 94 | 100 | 72 | 3245066609317 | 10 | 1000 | 265 | 305 | 118 | 011324506660931430000010 | 240 | 24000 | 1000 | 1200 | 300 | 011324506660931430000240
LEGRAND | 660932 | LIPSO P.BALIZA.CEN.FRONTAL BL. | 040 | 4304 | PILOTOS BALIZADOS | LG_2401 | 240115 | 102.24 | UN | 1 | C | C | 3245066609324 | [6 empty] | 1 | 100 | 94 | 100 | 72 | 3245066609324 | 10 | 1000 | 265 | 305 | 118 | 011324506660932130000010 | 240 | 24000 | 1000 | 1200 | 300 | 011324506660932130000240
LEGRAND | 660933 | LIPSO P.BALIZ.CEN.FRONTAL ROJO | 040 | 4304 | PILOTOS BALIZADOS | LG_2401 | 240115 | 87.85 | UN | 1 | C | C | 3245066609331 | [6 empty] | 1 | 99 | 94 | 100 | 72 | 3245066609331 | 10 | 1000 | 265 | 305 | 118 | 011324506660933830000010 | 640 | 64000 | 1000 | 1200 | 550
LEGRAND | 660934 | LIPSO P.BALIZ.CEN.FRONT.VERDE | 040 | 4304 | PILOTOS BALIZADOS | LG_2401 | 240115 | 87.85 | UN | 1 | C | C | 3245066609348 | [6 empty] | 1 | 98 | 94 | 100 | 72 | 3245066609348 | 10 | 1000 | 265 | 305 | 118 | 011324506660934530000010 | 640 | 64000 | 1000 | 1200 | 550
LEGRAND | 660935 | LIPSO P.BALI.CEN.FRONTAL AMBAR | 040 | 4304 | PILOTOS BALIZADOS | LG_2401 | 240115 | 87.85 | UN | 1 | C | C | 3245066609355 | [6 empty] | 1 | 99 | 94 | 100 | 72 | 3245066609355 | 10 | 1000 | 265 | 305 | 118 | 010324506660935537000010 | 640 | 64000 | 1000 | 1200 | 550
LEGRAND | 660936 | LIPSO P.BALI.CEN.FRONT.BL.IP66 | 040 | 4304 | PILOTOS BALIZADOS | LG_2401 | 240115 | 112.34 | UN | 1 | C | C | 3245066609362 | [6 empty] | 1 | 101 | 95 | 100 | 70 | 3245066609362 | 10 | 1205 | 265 | 305 | 118 | 010324506660936237000010 | 100 | 12020 | 1000 | 1200 | 430
LEGRAND | 660937 | LIPSO P.BALI.CEN.FRO.AZUL IP66 | 040 | 4304 | PILOTOS BALIZADOS | LG_2401 | 240115 | 112.34 | UN | 1 | C | C | 3245066609379 | [6 empty] | 1 | 102 | 95 | 100 | 75 | 3245066609379 | 10 | 1203 | 270 | 300 | 115 | 010324506660937930000010
LEGRAND | 660941 | LIPSO CAJA EMPOTRAR | 040 | 4304 | PILOTOS BALIZADOS | LG_2401 | 240115 | 4.19 | UN | 10 | C | D | 011324506660941330000010 | [12 empty] | 10 | 280 | 119 | 188 | 184 | 011324506660941330000010 | 550 | 16280 | 1000 | 1200 | 430 | 010324506660941630000550
LEGRAND | 660942 | ADAPTADOR CAJA UNIVERSAL | 040 | 4304 | PILOTOS BALIZADOS | LG_2401 | 240115 | 27.44 | UN | 1 | C | D | 3245066609423 | [6 empty] | 1 | 124 | 94 | 100 | 72 | 3245066609423 | 10 | 1430 | 265 | 305 | 118 | 010324506660942330000010 | 480 | 68592 | 1000 | 1200 | 600 | 011324506660942030000480
LEGRAND | 660943 | ADAPTA. TABIQUES PREFABRICADOS | 040 | 4304 | PILOTOS BALIZADOS | LG_2401 | 240115 | 9.03 | UN | 1 | C | D | 3245066609430 | [6 empty] | 1 | 34 | 94 | 100 | 72 | 3245066609430 | 10 | 470 | 265 | 305 | 118 | 010324506660943030000010 | 480 | 25632 | 1000 | 1200 | 430 | 011324506660943730000480
LEGRAND | 660944 | MARCO REDONDO 68MM. | 040 | 4304 | PILOTOS BALIZADOS | LG_2401 | 240115 | 12.66 | UN | 1 | C | C | 3245066609447 | [6 empty] | 1 | 36 | 91 | 93 | 23 | 3245066609447 | 10 | 440 | 119 | 188 | 184 | 3414971623569 | 590 | 25960 | 1000 | 1200 | 430 | 011324506660944430000590
LEGRAND | 660945 | MARCO CUADRADO 68MM. | 040 | 4304 | PILOTOS BALIZADOS | LG_2401 | 240115 | 12.33 | UN | 1 | C | D | 3245066609454 | [6 empty] | 1 | 51 | 91 | 93 | 23 | 3245066609454 | 10 | 580 | 119 | 188 | 184 | 010324506660945430000010 | 550 | 32890 | 1000 | 1200 | 500 | 011324506660945130000550
LEGRAND | 660946 | LIPSO DIFUSOR REPUESTO | 040 | 4304 | PILOTOS BALIZADOS | LG_2401 | 240115 | 2.47 | UN | 10 | C | C | 3245066609461 | [6 empty] | 10 | 100 | 94 | 100 | 72 | 3245066609461 | 100 | 1190 | 100 | 265 | 118 | 012324506660946530000100
LEGRAND | 660951 | LIPSO PIL.LAT. AZUL 230 V IP44 | 040 | 4304 | PILOTOS BALIZADOS | LG_2401 | 240115 | 99.94 | UN | 1 | C | C | 3245066609515 | [6 empty] | 1 | 97 | 94 | 100 | 72 | 3245066609515 | 10 | 1181 | 265 | 305 | 118 | 010324506660951530000010 | 480 | 56688 | 1000 | 1200 | 650 | 011324506660951230000480
LEGRAND | 660952 | LIPSO PIL. LAT. BL. 230 V IP44 | 040 | 4304 | PILOTOS BALIZADOS | LG_2401 | 240115 | 99.94 | UN | 1 | C | C | 3245066609522 | [6 empty] | 1 | 98 | 94 | 100 | 72 | 3245066609522 | 10 | 1182 | 265 | 305 | 118 | 011324506660952930000010 | 480 | 56736 | 1000 | 1200 | 770 | 011324506660952930000480
LEGRAND | 660953 | LIPSO PIL.FRONT.AZUL 230V IP44 | 040 | 4304 | PILOTOS BALIZADOS | LG_2401 | 240115 | 98 | UN | 1 | C | C | 3245066609539 | [6 empty] | 1 | 98 | 94 | 100 | 72 | 3245066609539 | 10 | 1196 | 265 | 305 | 118 | 010324506660953930000010 | 480 | 57408 | 1000 | 1200 | 700 | 011324506660953630000480
LEGRAND | 660954 | LIPSO PIL.FRONT. BL. 230V IP44 | 040 | 4304 | PILOTOS BALIZADOS | LG_2401 | 240115 | 98 | UN | 1 | C | D | 3245066609546 | [6 empty] | 1 | 99 | 94 | 100 | 72 | 3245066609546 | 10 | 1194 | 94 | 100 | 72 | 010324506660954637000010 | 480 | 600304 | 1000 | 1200 | 550 | 011324506660954330000100
LEGRAND | 660980 | LIPSO MINI 12VDC | 040 | 4304 | PILOTOS BALIZADOS | LG_2401 | 240115 | 31.09 | UN | 1 | B | D | 3414971021273 | [6 empty] | 1 | 40 | 53 | 53 | 53 | 3414971021273 | 100 | 4000 | 272 | 382 | 176 | 3414971021280 | 5100 | 400000 | 820 | 1200 | 1500
LEGRAND | 660982 | ALIM LIPSO MINI 12VDC 20W | 040 | 4304 | PILOTOS BALIZADOS | LG_2401 | 240115 | 518.56 | UN | 1 | C | D | 3414971064362 | [6 empty] | 1 | 4750 | 272 | 382 | 176 | 3414971064362 | [6 empty] | 50 | 237500 | 820 | 1000 | 1200
LEGRAND | 660983 | ALIM LIPSO MINI 12VDC 60W | 040 | 4304 | PILOTOS BALIZADOS | LG_2401 | 240115 | 700.49 | UN | 1 | C | C | [7 empty] | 1 | 6351 | 272 | 382 | 176 | [7 empty] | 50 | 317550 | 820 | 1200 | 1500
LEGRAND | 660990 | PILOTO DE BALIZADO REDONDO | 040 | 4304 | PILOTOS BALIZADOS | LG_2401 | 240115 | 49.92 | UN | 1 | C | D | 3245066609904 | [6 empty] | 1 | 100 | 94 | 100 | 72 | 3245066609904 | 10 | 1000 | 265 | 305 | 118 | 010324506660990430000010 | 360 | 48000 | 1000 | 1200 | 555
LEGRAND | 660991 | PILOTO DE BALIZADO CUADRADO | 040 | 4304 | PILOTOS BALIZADOS | LG_2401 | 240115 | 49.92 | UN | 1 | B | D | 3245066609911 | [6 empty] | 1 | 100 | 94 | 100 | 72 | 3245066609911 | 10 | 1000 | 265 | 305 | 118 | 011324506660991830000010 | 600 | 21000 | 1000 | 1200 | 590
LEGRAND | 660992 | PILOTO BALIZADO REDONDO ALU. | 040 | 4304 | PILOTOS BALIZADOS | LG_2401 | 240115 | 57.8 | UN | 1 | C | D | 3245066609928 | [6 empty] | 1 | 100 | 94 | 100 | 72 | 3245066609928 | 10 | 1000 | 265 | 305 | 118 | 011324506660992530000010 | 600 | 21000 | 1000 | 1200 | 590
LEGRAND | 660993 | PILOTO BALIZADO CUADRADO ALU | 040 | 4304 | PILOTOS BALIZADOS | LG_2401 | 240115 | 57.8 | UN | 1 | C | D | 3245066609935 | [6 empty] | 1 | 100 | 94 | 100 | 72 | 3245066609935 | 10 | 1000 | 265 | 305 | 118 | 011324506660993230000010 | 640 | 64000 | 1000 | 1200 | 590
LEGRAND | 060405 | HUBLOT 12W REJILLA GRIS | 040 | 4305 | HUBLOTS | LG_2401 | 240115 | 19.13 | UN | 12 | C | D | 010324506060405930000012 | [6 empty] | 1 | 526 | 130 | 180 | 120 | 3245060604059 | 12 | 6309 | 390 | 600 | 120 | 010324506060405930000012 | 780 | 410085 | 1000 | 1200 | 1658
LEGRAND | 060414 | HUBLOT BEBILUX 12W IP44 GRIS | 040 | 4305 | HUBLOTS | LG_2401 | 240115 | 15.13 | UN | 12 | A | D | 3414971216228 | 1 | 455 | 125 | 175 | 110 | 3245060604141 | [6 empty] | 12 | 5470 | 600 | 385 | 115 | 3414971216228 | 780 | 355550 | 1000 | 1200 | 1750
LEGRAND | 060419 | HUBLOT 20W ESTANCO IP44 GRIS | 040 | 4305 | HUBLOTS | LG_2401 | 240115 | 33.69 | UN | 10 | B | D | 3414971211209 | 1 | 819 | 150 | 190 | 110 | 3245060604196 | [6 empty] | 10 | 6330 | 200 | 570 | 140 | 3414971211209 | 600 | 379800 | 1000 | 1200 | 1750
LEGRAND | 060451 | HUBLOT REDONDO ESTANCO 23W | 040 | 4305 | HUBLOTS | LG_2401 | 240115 | 44.03 | UN | 5 | C | D | 011324506060451330000005 | 1 | 1040 | 105 | 225 | 225 | 3245060604516 | 5 | 5200 | 234 | 529 | 233 | 011324506060451330000005 | [6 empty] | 200 | 208000 | 1000 | 1200 | 1750
LEGRAND | 060459 | HUBLOT 23W BLANCO IP44 | 040 | 4305 | HUBLOTS | LG_2401 | 240115 | 47.64 | UN | 10 | B | D | 3414971216174 | [12 empty] | 10 | 5345 | 448 | 603 | 245 | 3414971216174 | 240 | 128280 | 1000 | 1200 | 1750
LEGRAND | 060477 | HUBLOT 17W BLANCO, IP55 | 040 | 4305 | HUBLOTS | LG_2401 | 240115 | 154.49 | UN | 1 | B | D | 3245060604776 | [6 empty] | 1 | 1192 | 120 | 190 | 117 | 3245060604776 | 5 | 6675 | 270 | 530 | 135 | 3414970775368 | 200 | 268000 | 1000 | 1200 | 1200
LEGRAND | 060483 | HUBLOT 20W BLANCO, IP55 | 040 | 4305 | HUBLOTS | LG_2401 | 240115 | 179.56 | UN | 1 | B | D | 3245060604837 | [6 empty] | 1 | 1945 | 204 | 220 | 100 | 3245060604837 | 5 | 10173 | 250 | 600 | 250 | 3414970513816 | 210 | 427266 | 1000 | 1200 | 1750
LEGRAND | 060492 | HUBLOT 12W REJILLA BLANCO | 040 | 4305 | HUBLOTS | LG_2401 | 240115 | 19.81 | UN | 12 | B | D | 3414971211063 | 1 | 523 | 130 | 180 | 110 | 3245060604929 | [6 empty] | 12 | 6283 | 300 | 400 | 235 | 3414971211063 | 300 | 157075 | 1000 | 1200 | 760
LEGRAND | 060508 | REJILLA P/HUBLOT 60477 | 040 | 4305 | HUBLOTS | LG_2401 | 240115 | 36.69 | UN | 1 | C | D | 3245060605087 | [6 empty] | 1 | 165 | 144 | 212 | 77 | 3245060605087 | 10 | 2054 | 300 | 400 | 235 | 3414971619760 | 600 | 123240 | 1000 | 1200 | 1750
LEGRAND | 060509 | REJILLA P/HUBLOT 60483 | 040 | 4305 | HUBLOTS | LG_2401 | 240115 | 51.48 | UN | 1 | C | D | 3245060605094 | [6 empty] | 1 | 274 | 207 | 225 | 100 | 3245060605094 | 6 | 2050 | 245 | 600 | 250 | 011324506060509130000006 | 144 | 49104 | 1000 | 1200 | 1200
LEGRAND | 062400 | HUBLOT PLEXO 17W | 040 | 4305 | HUBLOTS | LG_2401 | 240115 | 74.39 | UN | 5 | C | C | 010324506062400230000005 | 1 | 532 | 140 | 220 | 110 | 3245060624002 | [6 empty] | 5 | 2663 | 323 | 513 | 171 | 010324506062400230000005 | 270 | 143802 | 1000 | 1200 | 1700
LEGRAND | 062425 | HUBLOT KORO 20W BLANCO | 040 | 4305 | HUBLOTS | LG_2401 | 240115 | 56.22 | UN | 5 | C | D | 010324506062425530000005 | [6 empty] | 1 | 720 | 230 | 250 | 130 | 3245060624255 | 5 | 3616 | 270 | 600 | 255 | 010324506062425530000005 | 180 | 130176 | 1000 | 1200 | 1750
LEGRAND | 001690 | SOPORTE P/CUBRECABLEADO | 050 | 5001 | ENVOLVENT.ATLANTIC-MARINA | LG_2401 | 240115 | 4.64 | UN | 10 | B | D | 3414971538597 | [6 empty] | 10 | 156 | 99 | 110 | 68 | 3414971538597 | 200 | 3420 | 263 | 328 | 215 | 011324506001690330000200 | 7000 | 119700 | 1000 | 1200 | 770
LEGRAND | 001691 | TAPA CUBRECABLEADO | 050 | 5001 | ENVOLVENT.ATLANTIC-MARINA | LG_2401 | 240115 | 11.2 | UN | 5 | C | D | 3414971162075 | [12 empty] | 5 | 730 | 1025 | 63 | 40 | 3414971162075 | 950 | 143450 | 1000 | 1200 | 770
LEGRAND | 009799 | *PORTAPLANOS FLEXIBLE A4 | 050 | 5001 | ENVOLVENT.ATLANTIC-MARINA | LG_2401 | 240115 | 21.47 | UN | 10 | C | C | 3414971440081 | [6 empty] | 10 | 248 | 275 | 328 | 7 | 3414971440081 | 100 | 2860 | 304 | 395 | 125 |  | 1800 | 51480 | 1000 | 1200 | 450
LEGRAND | 034418 | ALTIS PLACA 1800X800 LISA | 050 | 5001 | ENVOLVENT.ATLANTIC-MARINA | LG_2401 | 240115 | 630.75 | UN | 1 | C | D | 3245060344184 | [12 empty] | 1 | 30600 | 700 | 1700 | 30 | 3245060344184 | 10 | 306000 | 2200 | 1000 | 460
LEGRAND | 034804 | REJILLA DE VENTILACION | 050 | 5001 | ENVOLVENT.ATLANTIC-MARINA | LG_2401 | 240115 | 47.26 | UN | 1 | B | D | 3245060348045 | [6 empty] | 1 | 439 | 140 | 140 | 15 | 3245060348045 | 20 | 9088 | 250 | 275 | 200 | 3414971640757 | 960 | 436224 | 1000 | 1200 | 800
LEGRAND | 034817 | VENTILADOR 30/160M3 | 050 | 5001 | ENVOLVENT.ATLANTIC-MARINA | LG_2401 | 240115 | 219.65 | UN | 1 | C | D | 3245060348175 | [6 empty] | 1 | 1065 | 149 | 153 | 88 | 3245060348175 | 10 | 11054 | 315 | 420 | 210 | 011324506034817230000010 | 480 | 530592 | 1000 | 1200 | 1700
LEGRAND | 034834 | REJILLA DE VENTILACION IP54 | 050 | 5001 | ENVOLVENT.ATLANTIC-MARINA | LG_2401 | 240115 | 69.39 | UN | 1 | C | C | 3245060348342 | [6 empty] | 1 | 180 | 156 | 166 | 40 | 3245060348342 | 30 | 5760 | 605 | 337 | 198 |  | 540 | 103680 | 1000 | 1200 | 770
LEGRAND | 034847 | ACC. ARM.-TERMOSTATO | 050 | 5001 | ENVOLVENT.ATLANTIC-MARINA | LG_2401 | 240115 | 252.48 | UN | 1 | B | D | 3245060348472 | [6 empty] | 1 | 74 | 55 | 73 | 57 | 3245060348472 | 25 | 2150 | 285 | 300 | 118
LEGRAND | 034851 | VENTILADOR 120/160M3 | 050 | 5001 | ENVOLVENT.ATLANTIC-MARINA | LG_2401 | 240115 | 376.76 | UN | 1 | C | C | 3245060348519 | [6 empty] | 1 | 1747 | 179 | 265 | 266 | 3245060348519 | 4 | 7724 | 400 | 600 | 289 | 011324506034851630000004 | 40 | 77240 | 1000 | 1200 | 770
LEGRAND | 034950 | ALTIS PLACA 1600X800 LISA | 050 | 5001 | ENVOLVENT.ATLANTIC-MARINA | LG_2401 | 240115 | 578.28 | UN | 1 | C | C | 010324506034950930000001 | [12 empty] | 1 | 26800 | 705 | 1480 | 27 | 010324506034950930000001 | 10 | 268000 | 2200 | 1000 | 460
LEGRAND | 035307 | ACC ARM CALEFACTOR 50W | 050 | 5001 | ENVOLVENT.ATLANTIC-MARINA | LG_2401 | 240115 | 222.36 | UN | 1 | C | C | 3245060353070 | [6 empty] | 1 | 327 | 109 | 144 | 74 | 3245060353070 | 10 | 3570 | 304 | 395 | 125 |  | 200 | 71400 | 1000 | 1200 | 450
LEGRAND | 035308 | ACC ARM CALEFACTOR 100W | 050 | 5001 | ENVOLVENT.ATLANTIC-MARINA | LG_2401 | 240115 | 350.83 | UN | 1 | C | C | 3245060353087 | [6 empty] | 1 | 344 | 109 | 144 | 74 | 3245060353087 | 10 | 3738 | 304 | 395 | 125 |  | 200 | 74760 | 1000 | 1200 | 450
LEGRAND | 036049 | PLACA MONTAJE METALICA 30X20 | 050 | 5001 | ENVOLVENT.ATLANTIC-MARINA | LG_2401 | 240115 | 25.91 | UN | 1 | C | C | 3245060360498 | [6 empty] | 1 | 638 | 2 | 260 | 190 | 3245060360498 | 10 | 6550 | 50 | 370 | 270 | 011324506036049530000010
LEGRAND | 036052 | PLACA MONTAJE METALICA 40X30 | 050 | 5001 | ENVOLVENT.ATLANTIC-MARINA | LG_2401 | 240115 | 50.86 | UN | 1 | C | C | 010324506036052830000001 | [12 empty] | 1 | 863 | 260 | 355 | 3 | 010324506036052830000001 | 315 | 400680 | 1000 | 1200 | 430
LEGRAND | 036054 | PLAQUE PLEINE P/COF 1000X600 | 050 | 5001 | ENVOLVENT.ATLANTIC-MARINA | LG_2401 | 240115 | 227.41 | UN | 1 | C | C | 3245060360542 | [12 empty] | 1 | 8506 | 958 | 572 | 3 | 3245060360542 | 46 | 483000 | 1000 | 1200 | 430
LEGRAND | 036055 | PLACA MONTAJE METALICA 50X40 | 050 | 5001 | ENVOLVENT.ATLANTIC-MARINA | LG_2401 | 240115 | 71.31 | UN | 1 | C | D | 3245060360559 | [12 empty] | 1 | 1884 | 145 | 335 | 5 | 3245060360559
LEGRAND | 036056 | PLACA MONTAJE METALICA 60X40 | 050 | 5001 | ENVOLVENT.ATLANTIC-MARINA | LG_2401 | 240115 | 86.18 | UN | 1 | C | D | 3245060360566 | [12 empty] | 1 | 2240 | 375 | 550 | 4 | 3245060360566 | 125 | 380000 | 1000 | 1200 | 250
LEGRAND | 036057 | PLACA MONTAJE METALICA 60X60 | 050 | 5001 | ENVOLVENT.ATLANTIC-MARINA | LG_2401 | 240115 | 111.77 | UN | 1 | C | C | 3245060360573 | [12 empty] | 1 | 4809 | 565 | 565 | 3 | 3245060360573 | 75 | 460125 | 1000 | 1200 | 430 | 3414970729958
LEGRAND | 036058 | PLACA MONTAJE METALICA 70X50 | 050 | 5001 | ENVOLVENT.ATLANTIC-MARINA | LG_2401 | 240115 | 119.93 | UN | 1 | C | C | 010324506036058030000001 | [12 empty] | 1 | 4493 | 465 | 665 | 5 | 010324506036058030000001 | 20 | 130800 | 1000 | 1200 | 400
LEGRAND | 036059 | PLACA MONTAJE METALICA 80X60 | 050 | 5001 | ENVOLVENT.ATLANTIC-MARINA | LG_2401 | 240115 | 204.58 | UN | 1 | C | D | 010324506036059730000001 | [12 empty] | 1 | 6550 | 760 | 550 | 3 | 010324506036059730000001 | 60 | 486420 | 1000 | 1200 | 450
LEGRAND | 036061 | PLACA MONTAJE METALICA 100X80 | 050 | 5001 | ENVOLVENT.ATLANTIC-MARINA | LG_2401 | 240115 | 293.11 | UN | 1 | C | D | 3245060360610 | [12 empty] | 1 | 11200 | 960 | 760 | 3 | 3245060360610 | 40 | 692200 | 1000 | 1200 | 1000
LEGRAND | 036064 | PLACA MONTAJE METALICA 120X80 | 050 | 5001 | ENVOLVENT.ATLANTIC-MARINA | LG_2401 | 240115 | 327.3 | UN | 1 | C | C | 010324506036064130000001 | [12 empty] | 1 | 14544 | 1170 | 780 | 60 | 010324506036064130000001 | 15 | 218160 | 1000 | 1200 | 460
LEGRAND | 036069 | PLACA MONTAJE METALICA 30X30 | 050 | 5001 | ENVOLVENT.ATLANTIC-MARINA | LG_2401 | 240115 | 31.59 | UN | 1 | C | C | 010324506036069630000001 | [12 empty] | 1 | 710 | 258 | 258 | 5 | 010324506036069630000001 | 528 | 374880 | 1000 | 1200 | 430
LEGRAND | 036070 | PLACA MONTAJE METALICA 40X40 | 050 | 5001 | ENVOLVENT.ATLANTIC-MARINA | LG_2401 | 240115 | 66.13 | UN | 1 | C | C | 010324506036070230000001 | [12 empty] | 1 | 1301 | 360 | 360 | 15 | 010324506036070230000001 | 132 | 237732 | 1000 | 1200 | 430
LEGRAND | 036071 | PLACA MONTAJE METALICA 50X50 | 050 | 5001 | ENVOLVENT.ATLANTIC-MARINA | LG_2401 | 240115 | 85.97 | UN | 1 | C | C | 3245060360719 | [12 empty] | 1 | 3200 | 460 | 460 | 2 | 3245060360719 | 110 | 352000 | 1000 | 1200 | 430 | 3414970729972
LEGRAND | 036100 | OBTURADOR 38MOD 684MM | 050 | 5001 | ENVOLVENT.ATLANTIC-MARINA | LG_2401 | 240115 | 20.1 | UN | 10 | B | D | 3414971161481 | 1 | 157 | 60 | 687 | 7 | 3245060361006 | [6 empty] | 10 | 1635 | 170 | 790 | 70 | 3414971161481 | 320 | 52320 | 1000 | 1200 | 450
LEGRAND | 036151 | 2 MONTANTES PARA ARMARIO /400 | 050 | 5001 | ENVOLVENT.ATLANTIC-MARINA | LG_2401 | 240115 | 44.01 | UN | 5 | C | C | 010324506036151830000005 | [12 empty] | 5 | 2200 | 55 | 340 | 35 | 010324506036151830000005 | 350 | 154000 | 1000 | 1200 | 450
LEGRAND | 036152 | 2 MONTANTES PARA ARMARIO /500 | 050 | 5001 | ENVOLVENT.ATLANTIC-MARINA | LG_2401 | 240115 | 54.99 | UN | 5 | C | C | 010324506036152530000005 | [12 empty] | 5 | 3015 | 60 | 440 | 35 | 010324506036152530000005 | 520 | 313560 | 1000 | 1200 | 450
LEGRAND | 036153 | 2 MONTANTES PARA ARMARIO /600 | 050 | 5001 | ENVOLVENT.ATLANTIC-MARINA | LG_2401 | 240115 | 68.85 | UN | 5 | C | C | 3245060361532 | [12 empty] | 5 | 3716 | 65 | 540 | 35 | 3245060361532 | 440 | 327008 | 1000 | 1200 | 450
LEGRAND | 036154 | 2 Montantes para armario /700 | 050 | 5001 | ENVOLVENT.ATLANTIC-MARINA | LG_2401 | 240115 | 74.07 | UN | 5 | C | C | 3245060361549 | [12 empty] | 5 | 4383 | 636 | 45 | 35 | 3245060361549 | 260 | 227916 | 1000 | 1200 | 450
LEGRAND | 036155 | 2 MONTANTES PARA ARMARIO /800 | 050 | 5001 | ENVOLVENT.ATLANTIC-MARINA | LG_2401 | 240115 | 92.95 | UN | 5 | C | C | 3245060361556 | [12 empty] | 5 | 5055 | 55 | 740 | 35 | 3245060361556 | 260 | 262860 | 1000 | 1200 | 450
LEGRAND | 036156 | 2 MONTANTES PARA ARMARIO /1000 | 050 | 5001 | ENVOLVENT.ATLANTIC-MARINA | LG_2401 | 240115 | 121.85 | UN | 5 | C | C | 010324506036156330000005 | [12 empty] | 5 | 6600 | 60 | 940 | 40 | 010324506036156330000005 | 260 | 343200 | 1000 | 1200 | 450
LEGRAND | 036158 | 2 MONTANTES PARA ARM. H=1200 | 050 | 5001 | ENVOLVENT.ATLANTIC-MARINA | LG_2401 | 240115 | 199.29 | UN | 1 | C | C | 3245060361587 | [12 empty] | 1 | 1952 | 1140 | 35 | 20 | 3245060361587 | 80 | 156160 | 1000 | 1200 | 800
LEGRAND | 036242 | KIT REGULACION EN PROFUNDIDAD | 050 | 5001 | ENVOLVENT.ATLANTIC-MARINA | LG_2401 | 240115 | 39.19 | UN | 1 | C | C | 3245060362423 | [6 empty] | 1 | 220 | 70 | 160 | 35 | 3245060362423 | 30 | 6900 | 304 | 395 | 125 |  | 300 | 69000 | 1000 | 1200 | 289
LEGRAND | 036244 | KIT ENLACE MARINA IP66 | 050 | 5001 | ENVOLVENT.ATLANTIC-MARINA | LG_2401 | 240115 | 292.32 | UN | 1 | C | C | 3245060362447 | [6 empty] | 1 | 370 | 30 | 100 | 175 | 3245060362447 | 10 | 4122 | 145 | 415 | 365 |  | 60 | 24732 | 1000 | 1200 | 308
LEGRAND | 036250 | ARMARIO MARINA 300X200X160 | 050 | 5001 | ENVOLVENT.ATLANTIC-MARINA | LG_2401 | 240115 | 267.28 | UN | 1 | C | D | 3245060362508 | [12 empty] | 1 | 1981 | 235 | 305 | 190 | 3245060362508 | 35 | 68250 | 1000 | 1200 | 770
LEGRAND | 036251 | ARMARIO MARINA 400X300X200 | 050 | 5001 | ENVOLVENT.ATLANTIC-MARINA | LG_2401 | 240115 | 401.01 | UN | 1 | C | D | 3245060362515 | [12 empty] | 1 | 4000 | 310 | 410 | 250 | 3245060362515 | 12 | 61752 | 1000 | 1200 | 800
LEGRAND | 036252 | ARMARIO MARINA 500X400X200 | 050 | 5001 | ENVOLVENT.ATLANTIC-MARINA | LG_2401 | 240115 | 565.76 | UN | 1 | C | D | 3245060362522 | [12 empty] | 1 | 5700 | 415 | 512 | 240 | 3245060362522 | 20 | 115600 | 1000 | 1200 | 1700
LEGRAND | 036255 | ARMARIO MARINA 600X400X250 | 050 | 5001 | ENVOLVENT.ATLANTIC-MARINA | LG_2401 | 240115 | 600.02 | UN | 1 | B | D | 3245060362553 | [12 empty] | 1 | 7060 | 450 | 660 | 320 | 3245060362553 | 18 | 130086 | 1000 | 1200 | 1700
LEGRAND | 036256 | ARMARIO MARINA 700X500X250 | 050 | 5001 | ENVOLVENT.ATLANTIC-MARINA | LG_2401 | 240115 | 834.8 | UN | 1 | B | D | 010324506036256030000001 | [12 empty] | 1 | 11722 | 770 | 560 | 320 | 010324506036256030000001 | 12 | 140664 | 1000 | 1200 | 1750
LEGRAND | 036261 | ARMARIO MARINA 800X600X300 | 050 | 5001 | ENVOLVENT.ATLANTIC-MARINA | LG_2401 | 240115 | 1125.84 | UN | 1 | B | D | 3245060362614 | [12 empty] | 1 | 16100 | 655 | 870 | 355 | 3245060362614 | 6 | 96600 | 1000 | 1200 | 1700
LEGRAND | 036263 | ARMARIO MARINA 1020X810X300 | 050 | 5001 | ENVOLVENT.ATLANTIC-MARINA | LG_2401 | 240115 | 1483.27 | UN | 1 | B | D | 3245060362638 | [12 empty] | 1 | 28400 | 830 | 305 | 1120 | 3245060362638 | 3 | 85200 | 1000 | 1200 | 1700
LEGRAND | 036264 | ARMARIO MARINA 1200X800X300 | 050 | 5001 | ENVOLVENT.ATLANTIC-MARINA | LG_2401 | 240115 | 2156.19 | UN | 1 | B | D | 010324506036264530000001 | [12 empty] | 1 | 32000 | 870 | 380 | 1360 | 010324506036264530000001 | 3 | 96000 | 1000 | 1200 | 1750
LEGRAND | 036271 | ARMARIO PV MARINA 400X300X200 | 050 | 5001 | ENVOLVENT.ATLANTIC-MARINA | LG_2401 | 240115 | 570.3 | UN | 1 | C | C | 010324506036271330000001 | [12 empty] | 1 | 4500 | 310 | 410 | 245 | 010324506036271330000001 | 39 | 174759 | 1000 | 1200 | 1700
LEGRAND | 036272 | ARMARIO PV MARINA 500X400X200 | 050 | 5001 | ENVOLVENT.ATLANTIC-MARINA | LG_2401 | 240115 | 807.48 | UN | 1 | C | C | 010324506036272030000001 | [12 empty] | 1 | 6200 | 445 | 545 | 270 | 010324506036272030000001 | 10 | 78950 | 1000 | 1200 | 700
LEGRAND | 036286 | ARMARIO MARINA 1600X800X400 | 050 | 5001 | ENVOLVENT.ATLANTIC-MARINA | LG_2401 | 240115 | 3421.36 | UN | 1 | C | C | 3245060362867 | [18 empty] | 1 | 60700 | 1000 | 1200 | 1700 | 3245060362867
LEGRAND | 036287 | ARMARIO MARINA 1800X800X400 | 050 | 5001 | ENVOLVENT.ATLANTIC-MARINA | LG_2401 | 240115 | 3622.8 | UN | 1 | B | D | 3245060362874 | [12 empty] | 1 | 65800 | 880 | 520 | 2020 | 3245060362874
LEGRAND | 036291 | BASE ARM.MARINA 600X300 | 050 | 5001 | ENVOLVENT.ATLANTIC-MARINA | LG_2401 | 240115 | 486.44 | UN | 1 | C | C | 3245060362911 | [12 empty] | 1 | 5593 | 606 | 283 | 200 | 3245060362911 | 42 | 234906 | 1000 | 1200 | 1750
LEGRAND | 036292 | BASE ARM.MARINA 800X300 | 050 | 5001 | ENVOLVENT.ATLANTIC-MARINA | LG_2401 | 240115 | 535.65 | UN | 1 | C | C | 3245060362928 | [12 empty] | 1 | 6268 | 795 | 270 | 175 | 3245060362928 | 28 | 175504 | 1000 | 1200 | 1750
LEGRAND | 036293 | TEJADO ARM.MARINA 500X250 | 050 | 5001 | ENVOLVENT.ATLANTIC-MARINA | LG_2401 | 240115 | 375.25 | UN | 1 | C | C | 3245060362935 | [12 empty] | 1 | 2279 | 395 | 525 | 110 | 3245060362935 | 10 | 22790 | 1000 | 1200 | 450
LEGRAND | 036294 | TEJADO ARM.MARINA 600X300 | 050 | 5001 | ENVOLVENT.ATLANTIC-MARINA | LG_2401 | 240115 | 389.78 | UN | 1 | C | C | 3245060362942 | [12 empty] | 1 | 2670 | 640 | 420 | 110 | 3245060362942 | 24 | 64080 | 1000 | 1200 | 770
LEGRAND | 036295 | TEJADO ARM.MARINA 800X300 | 050 | 5001 | ENVOLVENT.ATLANTIC-MARINA | LG_2401 | 240115 | 430.7 | UN | 1 | C | C | 010324506036295930000001 | [12 empty] | 1 | 3177 | 830 | 375 | 100 | 010324506036295930000001 | 6 | 20436 | 1000 | 1200 | 430
LEGRAND | 036296 | BASE ARM.MARINA 800X400 | 050 | 5001 | ENVOLVENT.ATLANTIC-MARINA | LG_2401 | 240115 | 586.76 | UN | 1 | C | D | 010324506036296630000001 | [12 empty] | 1 | 7400 | 800 | 405 | 200 | 010324506036296630000001 | 21 | 173460 | 1000 | 1200 | 1750
LEGRAND | 036297 | TEJADO ARM.MARINA 800X400 | 050 | 5001 | ENVOLVENT.ATLANTIC-MARINA | LG_2401 | 240115 | 455.74 | UN | 1 | C | C | 3245060362973 | [12 empty] | 1 | 4313 | 920 | 610 | 115 | 3245060362973 | 2 | 9710 | 1000 | 1200 | 580
LEGRAND | 036300 | ZOCALO ATLANTIC-E A600 | 050 | 5001 | ENVOLVENT.ATLANTIC-MARINA | LG_2401 | 240115 | 682.84 | UN | 1 | C | C | 3245060363000 | [12 empty] | 1 | 6696 | 602 | 284 | 204 | 3245060363000 | 18 | 120528 | 1000 | 1200 | 1750
LEGRAND | 036301 | ZOCALO ATLANTIC-E A800 | 050 | 5001 | ENVOLVENT.ATLANTIC-MARINA | LG_2401 | 240115 | 745.29 | UN | 1 | C | C | 3245060363017 | [12 empty] | 1 | 7905 | 803 | 284 | 202 | 3245060363017 | 12 | 94860 | 1000 | 1200 | 770
LEGRAND | 036313 | CONTACTO DE PUERTA ARM. INDUST | 050 | 5001 | ENVOLVENT.ATLANTIC-MARINA | LG_2401 | 240115 | 135.43 | UN | 1 | C | C | 3245060363130 | [6 empty] | 1 | 193 | 94 | 147 | 61 | 3245060363130 | 10 | 2154 | 253 | 268 | 184 | 3414971522688 | 140 | 30156 | 1000 | 1200 | 450
LEGRAND | 036392 | ALTIS MONTANTE PERFIL H1800 | 050 | 5001 | ENVOLVENT.ATLANTIC-MARINA | LG_2401 | 240115 | 218.76 | UN | 1 | C | C | 3245060363925 | [12 empty] | 1 | 3600 | 1685 | 45 | 25 | 3245060363925 | 100 | 360000 | 2200 | 1000 | 800
LEGRAND | 036401 | PATAS ATLANTIC-E 300KG | 050 | 5001 | ENVOLVENT.ATLANTIC-MARINA | LG_2401 | 240115 | 77.65 | UN | 1 | B | D | 3245060364014 | [6 empty] | 1 | 826 | 195 | 250 | 55 | 3245060364014 | 10 | 8560 | 260 | 400 | 220 | 011324506036401130000010 | 400 | 342400 | 1000 | 1200 | 1020
LEGRAND | 036406 | 4 PATAS FIJACION ATLANTIC INOX | 050 | 5001 | ENVOLVENT.ATLANTIC-MARINA | LG_2401 | 240115 | 140.27 | UN | 1 | C | C | 3245060364069 | [6 empty] | 1 | 414 | 94 | 147 | 61 | 3245060364069 | 20 | 8580 | 298 | 398 | 206 |  | 520 | 223080 | 1000 | 1200 | 770
LEGRAND | 036408 | 4 PATAS FIJ.MARINA 300X200X160 | 050 | 5001 | ENVOLVENT.ATLANTIC-MARINA | LG_2401 | 240115 | 36.93 | UN | 1 | C | C | 3245060364083 | [6 empty] | 1 | 57 | 70 | 90 | 30 | 3245060364083 | 50 | 3200 | 304 | 395 | 125 | 011324506036408030000050 | 1000 | 64000 | 1000 | 1200 | 450
LEGRAND | 036409 | 4 PATAS FIJ. ARM.MARINA H>=400 | 050 | 5001 | ENVOLVENT.ATLANTIC-MARINA | LG_2401 | 240115 | 57.63 | UN | 1 | A | D | 3245060364090 | [6 empty] | 1 | 465 | 215 | 320 | 45 | 3245060364090 | 10 | 5000 | 260 | 400 | 220 | 011324506036409730000010 | 600 | 300000 | 1000 | 1200 | 1700
LEGRAND | 036440 | TUERCA CLIP M4 | 050 | 5001 | ENVOLVENT.ATLANTIC-MARINA | LG_2401 | 240115 | 1.39 | UN | 100 | C | C | 3245060364403 | [6 empty] | 100 | 487 | 57 | 145 | 65 | 3245060364403 | 3000 | 14970 | 298 | 398 | 176 |  | 30000 | 149700 | 1000 | 1200 | 450
LEGRAND | 036441 | TUERCA CLIP M5 | 050 | 5001 | ENVOLVENT.ATLANTIC-MARINA | LG_2401 | 240115 | 1.39 | UN | 100 | C | C | 3245060364410 | [6 empty] | 100 | 465 | 57 | 145 | 65 | 3245060364410 | 3000 | 14337 | 298 | 398 | 176 |  | 30000 | 143370 | 1000 | 1200 | 450
LEGRAND | 036442 | TUERCA-CLIP TORNILLO 6 MM | 050 | 5001 | ENVOLVENT.ATLANTIC-MARINA | LG_2401 | 240115 | 0.95 | UN | 100 | C | C | 3414971442887 | [6 empty] | 100 | 468 | 57 | 145 | 65 | 3414971442887 | 3000 | 14280 | 298 | 398 | 176 |  | 30000 | 142800 | 1000 | 1200 | 450
LEGRAND | 036453 | JUEGO 50 FIJACIONES M6-8,5MM | 050 | 5001 | ENVOLVENT.ATLANTIC-MARINA | LG_2401 | 240115 | 127.93 | UN | 1 | C | C | 3245060364533 | [6 empty] | 1 | 482 | 102 | 112 | 88 | 3245060364533 | 10 | 5275 | 304 | 395 | 125 |  | 200 | 105500 | 1000 | 1200 | 450
LEGRAND | 036466 | ADAPTADOR DE RAIL ASIMETRICO | 050 | 5001 | ENVOLVENT.ATLANTIC-MARINA | LG_2401 | 240115 | 3.43 | UN | 20 | C | C | 3245060364663 | [6 empty] | 20 | 98 | 51 | 82 | 87 | 3245060364663 | 500 | 2692 | 253 | 268 | 190 |  | 6000 | 32304 | 1000 | 1200 | 450
LEGRAND | 036478 | ADAPTADOR BIRAL M4 | 050 | 5001 | ENVOLVENT.ATLANTIC-MARINA | LG_2401 | 240115 | 2.8 | UN | 100 | B | D | 3414971443204 | [6 empty] | 100 | 565 | 146 | 216 | 84 | 3414971443204 | 1000 | 6206 | 300 | 400 | 270 | 3414971443211 | 20000 | 124120 | 1000 | 1200 | 800
LEGRAND | 036479 | ADAPTADOR BIRAL M6 | 050 | 5001 | ENVOLVENT.ATLANTIC-MARINA | LG_2401 | 240115 | 3.38 | UN | 100 | C | D | 3414971443235 | [6 empty] | 100 | 567 | 146 | 216 | 84 | 3414971443235 | 1000 | 5970 | 300 | 400 | 270 | 3414971443242
LEGRAND | 036495 | PLACA CABSTOP IP55 D13 | 050 | 5001 | ENVOLVENT.ATLANTIC-MARINA | LG_2401 | 240115 | 121.6 | UN | 1 | C | C | 3245060364953 | [6 empty] | 1 | 424 | 149 | 303 | 60 | 3245060364953 | 10 | 4540 | 603 | 398 | 176 |  | 150 | 68100 | 1000 | 1200 | 770
LEGRAND | 036497 | PLACA CABSTOP IP55 | 050 | 5001 | ENVOLVENT.ATLANTIC-MARINA | LG_2401 | 240115 | 204.12 | UN | 1 | C | C | 3245060364977 | [6 empty] | 1 | 770 | 189 | 522 | 64 | 3245060364977 | 8 | 6552 | 400 | 600 | 290 |  | 200 | 163800 | 1000 | 1200 | 1700
LEGRAND | 036498 | KIT MONTAJE PLACAS CABSTOP | 050 | 5001 | ENVOLVENT.ATLANTIC-MARINA | LG_2401 | 240115 | 53.51 | UN | 1 | C | C | 3245060364984 | [6 empty] | 1 | 166 | 223 | 292 | 20 | 3245060364984 | [6 empty] | 120 | 27144 | 1000 | 1200 | 450
LEGRAND | 036513 | PATAS PRECINTABLES ARM.MARINA | 050 | 5001 | ENVOLVENT.ATLANTIC-MARINA | LG_2401 | 240115 | 29.53 | UN | 1 | C | C | 3245060365134 | [6 empty] | 1 | 24 | 105 | 150 | 10 | 3245060365134 | 20 | 602 | 175 | 215 | 140 |  | 580 | 17458 | 1000 | 1200 | 450
LEGRAND | 036530 | CAME FECHO P/QUADROS MARINA | 050 | 5001 | ENVOLVENT.ATLANTIC-MARINA | LG_2401 | 240115 | 5.23 | UN | 10 | C | C | 3245060365301 | [6 empty] | 10 | 111 | 83 | 96 | 81 | 3245060365301 | 100 | 1333 | 127 | 428 | 206 | 011324506036530830000100 | 2400 | 31992 | 1000 | 1200 | 450
LEGRAND | 036535 | LLAVE ATL-E CUA H6MM | 050 | 5001 | ENVOLVENT.ATLANTIC-MARINA | LG_2401 | 240115 | 7.65 | UN | 10 | C | C | 3245060365356 | [6 empty] | 10 | 632 | 100 | 160 | 50 | 3245060365356 | 200 | 13004 | 260 | 400 | 220 |  | 2000 | 130040 | 1000 | 1200 | 450
LEGRAND | 036540 | LLAVE ATL-E TRI H8MM | 050 | 5001 | ENVOLVENT.ATLANTIC-MARINA | LG_2401 | 240115 | 6.78 | UN | 10 | C | C | 3245060365400 | [6 empty] | 10 | 486 | 100 | 160 | 50 | 3245060365400 | 200 | 10200 | 260 | 400 | 220 |  | 2000 | 102000 | 1000 | 1200 | 450
LEGRAND | 036542 | ACC. ARM.-LLAVE DOBLE BARRA | 050 | 5001 | ENVOLVENT.ATLANTIC-MARINA | LG_2401 | 240115 | 7.48 | UN | 10 | C | C | 3414971443419 | [6 empty] | 10 | 385 | 100 | 160 | 50 | 3414971443419 | 200 | 7906 | 260 | 400 | 220 |  | 4000 | 253480 | 1000 | 1200 | 1700
LEGRAND | 036545 | JUEGO LLAVES 2433A | 050 | 5001 | ENVOLVENT.ATLANTIC-MARINA | LG_2401 | 240115 | 2.51 | UN | 10 | C | C | 3245060365455 | [6 empty] | 10 | 130 | 66 | 89 | 50 | 3245060365455 | 1000 | 14135 | 398 | 598 | 226 |  | 14000 | 195286 | 1000 | 1200 | 430
LEGRAND | 036551 | TECHO ATLANTIC 300X200 | 050 | 5001 | ENVOLVENT.ATLANTIC-MARINA | LG_2401 | 240115 | 229.03 | UN | 1 | C | C | 3245060365516 | [12 empty] | 1 | 1340 | 230 | 360 | 65 | 3245060365516 | 18 | 24120 | 1000 | 1200 | 450
LEGRAND | 036552 | TECHO ATLANTIC 400X200 | 050 | 5001 | ENVOLVENT.ATLANTIC-MARINA | LG_2401 | 240115 | 235.71 | UN | 1 | C | C | 3245060365523 | [12 empty] | 1 | 1624 | 220 | 400 | 30 | 3245060365523 | 24 | 38976 | 1000 | 1200 | 430
LEGRAND | 036553 | TECHO ATLANTIC 400X250 | 050 | 5001 | ENVOLVENT.ATLANTIC-MARINA | LG_2401 | 240115 | 246.66 | UN | 1 | C | C | 3245060365530 | [12 empty] | 1 | 2115 | 300 | 450 | 58 | 3245060365530 | 12 | 25380 | 1000 | 1200 | 450
LEGRAND | 036554 | TECHO ATLANTIC 600X250 | 050 | 5001 | ENVOLVENT.ATLANTIC-MARINA | LG_2401 | 240115 | 283.38 | UN | 1 | C | C | 3245060365547 | [12 empty] | 1 | 2607 | 600 | 270 | 30 | 3245060365547 | 36 | 93852 | 1000 | 1200 | 430
LEGRAND | 036556 | TECHO ATLANTIC 600X300 | 050 | 5001 | ENVOLVENT.ATLANTIC-MARINA | LG_2401 | 240115 | 296.58 | UN | 1 | C | C | 3245060365561 | [12 empty] | 1 | 3434 | 665 | 350 | 70 | 3245060365561 | 9 | 30906 | 1000 | 1200 | 450
LEGRAND | 036557 | TECHO ATLANTIC 800X300 | 050 | 5001 | ENVOLVENT.ATLANTIC-MARINA | LG_2401 | 240115 | 309.06 | UN | 1 | C | C | 3245060365578 | [12 empty] | 1 | 3465 | 710 | 340 | 65 | 3245060365578 | 9 | 31185 | 1000 | 1200 | 450
LEGRAND | 036564 | TECHO ATLANTIC 500X250 | 050 | 5001 | ENVOLVENT.ATLANTIC-MARINA | LG_2401 | 240115 | 270.55 | UN | 1 | C | C | 3245060365646 | [12 empty] | 1 | 2410 | 272 | 502 | 37 | 3245060365646 | 9 | 23310 | 1000 | 1200 | 450
LEGRAND | 036574 | ACC. ARM.-VENTILADOR 160 M3/H | 050 | 5001 | ENVOLVENT.ATLANTIC-MARINA | LG_2401 | 240115 | 363.93 | UN | 1 | C | C | 3245060365745 | [6 empty] | 1 | 731 | 152 | 194 | 71 | 3245060365745 | 10 | 7780 | 400 | 440 | 180 |  | 180 | 140040 | 1000 | 1200 | 800
LEGRAND | 036579 | ACC. ARM.-AIREADOR IP 44 | 050 | 5001 | ENVOLVENT.ATLANTIC-MARINA | LG_2401 | 240115 | 25.81 | UN | 2 | C | C | 3245060365790 | [6 empty] | 2 | 112 | 67 | 126 | 56 | 3245060365790 | 40 | 2540 | 215 | 355 | 190 |  | 1680 | 106680 | 1000 | 1200 | 800
LEGRAND | 036580 | *PORTAPLANOS ADHESIVO 200X310 | 050 | 5001 | ENVOLVENT.ATLANTIC-MARINA | LG_2401 | 240115 | 23.44 | UN | 20 | B | D | 3245060365806 | [12 empty] | 20 | 3870 | 300 | 400 | 270 | 3245060365806 | 1000 | 193500 | 1000 | 1200 | 1750
LEGRAND | 036581 | *PORTAPLANOS ADHESIVO 130X230 | 050 | 5001 | ENVOLVENT.ATLANTIC-MARINA | LG_2401 | 240115 | 15.87 | UN | 20 | B | D | 3414971649330 | [12 empty] | 20 | 2435 | 298 | 398 | 206 | 3414971649330 | 1000 | 121750 | 1000 | 1200 | 1150
LEGRAND | 036597 | SPRAY DE PINTURA | 050 | 5001 | ENVOLVENT.ATLANTIC-MARINA | LG_2401 | 240115 | 39.41 | UN | 1 | C | C | 3245060365974 | [6 empty] | 1 | 175 | 52 | 150 | 52 | 3245060365974 | 12 | 2214 | 167 | 217 | 160 | 011324506036597130000012 | 1800 | 332100 | 1000 | 1200 | 1700
LEGRAND | 036775 | TORNILLO TH M6-10 CON ARANDELA | 050 | 5001 | ENVOLVENT.ATLANTIC-MARINA | LG_2401 | 240115 | 0.84 | UN | 50 | C | C | 3245060367756 | [6 empty] | 50 | 251 | 88 | 160 | 41 | 3245060367756 | 500 | 2664 | 206 | 428 | 127
LEGRAND | 036780 | LARGUERO LINA 25 L=243 | 050 | 5001 | ENVOLVENT.ATLANTIC-MARINA | LG_2401 | 240115 | 8.77 | UN | 10 | C | C | 3245060367800 | [12 empty] | 10 | 1605 | 90 | 250 | 40 | 3245060367800 | 2600 | 417300 | 1000 | 1200 | 800
LEGRAND | 036781 | LARGUERO LINA 25 L=343 | 050 | 5001 | ENVOLVENT.ATLANTIC-MARINA | LG_2401 | 240115 | 11.05 | UN | 10 | C | C | 3245060367817 | [12 empty] | 10 | 2307 | 90 | 350 | 35 | 3245060367817 | 1400 | 322980 | 1000 | 1200 | 800
LEGRAND | 036782 | LARGUERO LINA 25 L=443 | 050 | 5001 | ENVOLVENT.ATLANTIC-MARINA | LG_2401 | 240115 | 13.76 | UN | 10 | C | C | 3245060367824 | [12 empty] | 10 | 2900 | 40 | 450 | 90 | 3245060367824 | 840 | 243600 | 1000 | 1200 | 450
LEGRAND | 036783 | LARGUERO LINA 25 P/ARM. A=600 | 050 | 5001 | ENVOLVENT.ATLANTIC-MARINA | LG_2401 | 240115 | 15.8 | UN | 10 | C | C | 010324506036783130000010 | [12 empty] | 10 | 3600 | 40 | 545 | 90 | 010324506036783130000010 | 1200 | 432000 | 1000 | 1200 | 685
LEGRAND | 036784 | LARGUERO LINA 25 P/ARM. A=800 | 050 | 5001 | ENVOLVENT.ATLANTIC-MARINA | LG_2401 | 240115 | 21.05 | UN | 10 | C | C | 010324506036784830000010 | [12 empty] | 10 | 5000 | 41 | 743 | 90 | 010324506036784830000010 | 560 | 280000 | 1000 | 1200 | 450
LEGRAND | 036804 | ACC.ARM-CUERPO CERRAD.ATLANTIC | 050 | 5001 | ENVOLVENT.ATLANTIC-MARINA | LG_2401 | 240115 | 17.15 | UN | 10 | C | C | 3245060368043 | [6 empty] | 10 | 194 | 102 | 112 | 88 | 3245060368043 | 100 | 2449 | 304 | 395 | 125
LEGRAND | 036805 | ACC.ARM.MANETA CON OBTURADOR | 050 | 5001 | ENVOLVENT.ATLANTIC-MARINA | LG_2401 | 240115 | 21.96 | UN | 10 | C | C | 3245060368050 | [6 empty] | 10 | 588 | 185 | 229 | 112 | 3245060368050 | 50 | 3357 | 300 | 400 | 270 | 011324506036805730000050 | 1000 | 67140 | 1000 | 1200 | 800
LEGRAND | 036807 | EMPUÑADURA CIERRE ARM.MARINA | 050 | 5001 | ENVOLVENT.ATLANTIC-MARINA | LG_2401 | 240115 | 460.39 | UN | 1 | C | C | 3245060368074 | [12 empty] | 1 | 937 | 132 | 565 | 63 | 3245060368074 | 45 | 42165 | 1000 | 1200 | 500
LEGRAND | 036813 | ACC. ARM. BOMBIN CUADRADO 6MM | 050 | 5001 | ENVOLVENT.ATLANTIC-MARINA | LG_2401 | 240115 | 11.18 | UN | 10 | C | C | 3245060368135 | [6 empty] | 10 | 225 | 66 | 89 | 50 | 3245060368135 | 200 | 4771 | 301 | 305 | 110 |  | 4800 | 114504 | 1000 | 1200 | 430
LEGRAND | 036818 | ACC. ARM. BOMBIN TRIANGUL. 8MM | 050 | 5001 | ENVOLVENT.ATLANTIC-MARINA | LG_2401 | 240115 | 11.1 | UN | 10 | C | C | 3245060368180 | [6 empty] | 10 | 186 | 66 | 89 | 50 | 3245060368180 | 200 | 3959 | 305 | 305 | 110 | 011324506036818730000200 | 4800 | 95016 | 1000 | 1200 | 450
LEGRAND | 036820 | ACC. ARM.-BOMBIN DOBLE BARRA | 050 | 5001 | ENVOLVENT.ATLANTIC-MARINA | LG_2401 | 240115 | 11.1 | UN | 10 | C | C | 3245060368203 | [6 empty] | 10 | 207 | 49 | 89 | 36 | 3245060368203 | 200 | 4201 | 175 | 215 | 140
LEGRAND | 036822 | ACC. ARM.-BOMBIN CON LLAVE | 050 | 5001 | ENVOLVENT.ATLANTIC-MARINA | LG_2401 | 240115 | 25.08 | UN | 10 | B | D | 3414971444171 | [6 empty] | 10 | 339 | 66 | 89 | 50 | 3414971444171 | 200 | 7080 | 265 | 305 | 118
LEGRAND | 036824 | BOMBIN CON LLAVE 455 | 050 | 5001 | ENVOLVENT.ATLANTIC-MARINA | LG_2401 | 240115 | 26.47 | UN | 10 | C | C | 3245060368241 | [6 empty] | 10 | 350 | 66 | 89 | 50 | 3245060368241 | 200 | 7400 | 265 | 305 | 118 |  | 4800 | 177600 | 1000 | 1200 | 450
LEGRAND | 036826 | ACC. ARM.-BOMBIN CON LLAVE | 050 | 5001 | ENVOLVENT.ATLANTIC-MARINA | LG_2401 | 240115 | 24.76 | UN | 10 | C | C | 3245060368265 | [6 empty] | 10 | 336 | 66 | 89 | 50 | 3245060368265 | 200 | 6872 | 265 | 305 | 118
LEGRAND | 036843 | ACC. ARM.-LEVA CIERRE ATLANTIC | 050 | 5001 | ENVOLVENT.ATLANTIC-MARINA | LG_2401 | 240115 | 3.91 | UN | 10 | C | C | 3245060368432 | [6 empty] | 10 | 144 | 83 | 96 | 81 | 3245060368432 | 100 | 1614 | 127 | 428 | 206
LEGRAND | 036910 | ARM METAL ATLANTIC 300X200X160 | 050 | 5001 | ENVOLVENT.ATLANTIC-MARINA | LG_2401 | 240115 | 183.73 | UN | 1 | C | D | 3414970696441 | [12 empty] | 1 | 3739 | 205 | 310 | 190 | 3414970696441 | 95 | 355205 | 1000 | 1200 | 1190 | 3414970746801
LEGRAND | 036912 | ARM METAL ATLANTIC 400X300X160 | 050 | 5001 | ENVOLVENT.ATLANTIC-MARINA | LG_2401 | 240115 | 213.38 | UN | 1 | C | C | 3414970696465 | [12 empty] | 1 | 6160 | 220 | 345 | 450 | 3414970696465 | 49 | 301840 | 1000 | 1200 | 1750 | 3414970746825
LEGRAND | 036917 | ARM METAL ATLANTIC 400X300X200 | 050 | 5001 | ENVOLVENT.ATLANTIC-MARINA | LG_2401 | 240115 | 215.55 | UN | 1 | C | D | 3414970696489 | [12 empty] | 1 | 6721 | 350 | 450 | 265 | 3414970696489 | 39 | 262119 | 1000 | 1200 | 1750 | 3414970746849
LEGRAND | 036918 | ARM METAL ATLANTIC 500X400X200 | 050 | 5001 | ENVOLVENT.ATLANTIC-MARINA | LG_2401 | 240115 | 315.84 | UN | 1 | C | D | 3414970696496 | [12 empty] | 1 | 10629 | 450 | 550 | 260 | 3414970696496 | 27 | 286983 | 1000 | 1200 | 1750 | 3414970746856
LEGRAND | 036919 | ARM METAL ATLANTIC 600X400X200 | 050 | 5001 | ENVOLVENT.ATLANTIC-MARINA | LG_2401 | 240115 | 338.8 | UN | 1 | C | D | 3414970696502 | [12 empty] | 1 | 12000 | 650 | 450 | 260 | 3414970696502 | 18 | 216000 | 1000 | 1200 | 1750 | 3414970746863
LEGRAND | 036925 | ARM METAL ATLANTIC 500X400X250 | 050 | 5001 | ENVOLVENT.ATLANTIC-MARINA | LG_2401 | 240115 | 344.57 | UN | 1 | C | D | 3414970696533 | [12 empty] | 1 | 11347 | 450 | 550 | 310 | 3414970696533 | 21 | 238287 | 1000 | 1200 | 1750 | 3414970776440
LEGRAND | 036926 | ARM METAL ATLANTIC 600X400X250 | 050 | 5001 | ENVOLVENT.ATLANTIC-MARINA | LG_2401 | 240115 | 367.5 | UN | 1 | C | D | 3414970696540 | [12 empty] | 1 | 12800 | 650 | 450 | 320 | 3414970696540 | 16 | 204800 | 1000 | 1200 | 1750 | 3414970746900
LEGRAND | 036930 | ARM METAL ATLANTIC 700X500X250 | 050 | 5001 | ENVOLVENT.ATLANTIC-MARINA | LG_2401 | 240115 | 522.57 | UN | 1 | C | D | 3414970696588 | [12 empty] | 1 | 20200 | 750 | 545 | 320 | 3414970696588 | 8 | 161600 | 1000 | 1200 | 1443 | 3414970776471
LEGRAND | 036931 | ARM METAL ATLANTIC 800X600X250 | 050 | 5001 | ENVOLVENT.ATLANTIC-MARINA | LG_2401 | 240115 | 643.11 | UN | 1 | C | D | 3414970696595 | [12 empty] | 1 | 26600 | 850 | 650 | 310 | 3414970696595 | 8 | 212800 | 1000 | 1200 | 1750 | 3414970746955
LEGRAND | 036933 | ARM MET ATLANTIC 1000X800X250 | 050 | 5001 | ENVOLVENT.ATLANTIC-MARINA | LG_2401 | 240115 | 953.23 | UN | 1 | C | C | 3414970751416 | [12 empty] | 1 | 46800 | 300 | 820 | 1140 | 3414970751416 | 4 | 187200 | 1000 | 1200 | 1303
LEGRAND | 036937 | ARM METAL ATLANTIC 800X600X300 | 050 | 5001 | ENVOLVENT.ATLANTIC-MARINA | LG_2401 | 240115 | 689.06 | UN | 1 | B | D | 3414970696625 | [12 empty] | 1 | 28800 | 865 | 650 | 365 | 3414970696625 | 6 | 172800 | 1000 | 1200 | 1750 | 3414970746986
LEGRAND | 036938 | ARM MET ATLANTIC 1000X600X300 | 050 | 5001 | ENVOLVENT.ATLANTIC-MARINA | LG_2401 | 240115 | 861.35 | UN | 1 | C | C | 3414970696632 | [12 empty] | 1 | 35200 | 1125 | 625 | 340 | 3414970696632 | 4 | 140800 | 1000 | 1200 | 1750 | 3414970746993
LEGRAND | 036939 | ARM MET ATLANTIC 1000X800X300 | 050 | 5001 | ENVOLVENT.ATLANTIC-MARINA | LG_2401 | 240115 | 990.42 | UN | 1 | B | C | 3414970696649 | [12 empty] | 1 | 50600 | 1000 | 1200 | 300 | 3414970696649 | 3 | 168000 | 1000 | 1200 | 900
LEGRAND | 036943 | ARM MET ATLANTIC 1200X800X300 | 050 | 5001 | ENVOLVENT.ATLANTIC-MARINA | LG_2401 | 240115 | 1102.53 | UN | 1 | C | D | 3414970696687 | [12 empty] | 1 | 57900 | 1000 | 345 | 1320 | 3414970696687
LEGRAND | 036955 | ARM METAL ATLANTIC 300X300X200 | 050 | 5001 | ENVOLVENT.ATLANTIC-MARINA | LG_2401 | 240115 | 194.2 | UN | 1 | C | C | 3414970696779 | [12 empty] | 1 | 5567 | 350 | 350 | 260 | 3414970696779 | 44 | 244948 | 1000 | 1200 | 1750 | 3414970776495
LEGRAND | 036957 | ARM METAL ATLANTIC 400X400X200 | 050 | 5001 | ENVOLVENT.ATLANTIC-MARINA | LG_2401 | 240115 | 244.68 | UN | 1 | C | C | 3414970696793 | [12 empty] | 1 | 8310 | 450 | 450 | 260 | 3414970696793 | 31 | 257610 | 1000 | 1200 | 1750 | 3414970747082
LEGRAND | 036962 | ARM METAL ATLANTIC 500X500X250 | 050 | 5001 | ENVOLVENT.ATLANTIC-MARINA | LG_2401 | 240115 | 367.5 | UN | 1 | C | C | 3414970751423 | [12 empty] | 1 | 15450 | 550 | 550 | 310 | 3414970751423 | 6 | 91482 | 1000 | 1200 | 780
LEGRAND | 036964 | ARM METAL ATLANTIC 600X600X250 | 050 | 5001 | ENVOLVENT.ATLANTIC-MARINA | LG_2401 | 240115 | 384.51 | UN | 1 | C | C | 3414970696823 | [12 empty] | 1 | 20490 | 650 | 650 | 310 | 3414970696823 | 10 | 204900 | 1000 | 1200 | 1750 | 3414970747112
LEGRAND | 036975 | ARM METAL ATLANTIC 300X400X200 | 050 | 5001 | ENVOLVENT.ATLANTIC-MARINA | LG_2401 | 240115 | 198.05 | UN | 1 | C | C | 3414970751430 | [12 empty] | 1 | 6822 | 350 | 450 | 260 | 3414970751430 | 11 | 78177 | 1000 | 1200 | 800
LEGRAND | 036977 | ARM METAL ATLANTIC 400X600X250 | 050 | 5001 | ENVOLVENT.ATLANTIC-MARINA | LG_2401 | 240115 | 330.75 | UN | 1 | C | C | 3414970751447 | [12 empty] | 1 | 13756 | 450 | 650 | 320 | 3414970751447 | 16 | 220096 | 1000 | 1200 | 430
LEGRAND | 037402 | ACC. ARM.-PERFIL EN 50035 | 050 | 5001 | ENVOLVENT.ATLANTIC-MARINA | LG_2401 | 240115 | 31.58 | UN | 10 | C | C | 3245060374020 | [12 empty] | 10 | 14260 | 2000 | 85 | 45 | 3245060374020 | 440 | 627440 | 2200 | 1000 | 810
LEGRAND | 037404 | ACC. ARM.-PERFIL EN 50022 | 050 | 5001 | ENVOLVENT.ATLANTIC-MARINA | LG_2401 | 240115 | 20.52 | UN | 10 | B | D | 3245060374044 | [12 empty] | 10 | 7000 | 2000 | 45 | 35 | 3245060374044 | 920 | 644000 | 2035 | 1000 | 465
LEGRAND | 037407 | ACC. ARM.-PERFIL EN 50022 | 050 | 5001 | ENVOLVENT.ATLANTIC-MARINA | LG_2401 | 240115 | 32.48 | UN | 10 | B | D | 3414971432079 | [12 empty] | 10 | 13200 | 2010 | 90 | 45 | 3414971432079 | 440 | 580800 | 2200 | 1000 | 800
LEGRAND | 038971 | ACC. ARM.-PERFIL C | 050 | 5001 | ENVOLVENT.ATLANTIC-MARINA | LG_2401 | 240115 | 63.37 | UN | 10 | C | C | 3245060389710 | [12 empty] | 10 | 13800 | 2000 | 80 | 35 | 3245060389710 | 500 | 690000 | 2035 | 1000 | 350
LEGRAND | 039449 | ACC. VIKING - SEPARADOR 45º | 050 | 5001 | ENVOLVENT.ATLANTIC-MARINA | LG_2401 | 240115 | 13.76 | UN | 10 | A | D | 3414971468900 | [6 empty] | 10 | 879 | 100 | 160 | 50 | 3414971468900 | 100 | 9160 | 250 | 275 | 200 | 011324506039449030000100 | 4800 | 439680 | 1000 | 1200 | 800
LEGRAND | 039988 | BOMBIN ATL-E LLAVE2433A | 050 | 5001 | ENVOLVENT.ATLANTIC-MARINA | LG_2401 | 240115 | 40.57 | UN | 10 | C | C | 3245060399887 | [6 empty] | 10 | 981 | 88 | 175 | 76 | 3245060399887 | 150 | 14940 | 188 | 455 | 245 |  | 1500 | 149400 | 1000 | 1200 | 450
LEGRAND | 433000 | CHASIS MOD PLASTICO 400X300 | 050 | 5001 | ENVOLVENT.ATLANTIC-MARINA | LG_2401 | 240115 | 220.47 | UN | 1 | C | D | 3414971980280 | [12 empty] | 1 | 2300 | 165 | 405 | 110 | 3414971980280 | 17 | 39100 | 1000 | 1200 | 270 | 3414972128162
LEGRAND | 433001 | CHASIS MOD PLASTICO 500X400 | 050 | 5001 | ENVOLVENT.ATLANTIC-MARINA | LG_2401 | 240115 | 275.33 | UN | 1 | C | D | 3414971980297 | [12 empty] | 1 | 3130 | 170 | 550 | 125 | 3414971980297 | 14 | 43428 | 1000 | 1200 | 250 | 3414972128179
LEGRAND | 433002 | CHASIS MOD PLASTICO 500X500 | 050 | 5001 | ENVOLVENT.ATLANTIC-MARINA | LG_2401 | 240115 | 302.56 | UN | 1 | C | C | 3414971980303 | [12 empty] | 1 | 3506 | 175 | 550 | 120 | 3414971980303 | 20 | 70120 | 1000 | 1200 | 370
LEGRAND | 433003 | CHASIS MOD PLASTICO 600X400 | 050 | 5001 | ENVOLVENT.ATLANTIC-MARINA | LG_2401 | 240115 | 321.26 | UN | 1 | C | D | 3414971980310 | [12 empty] | 1 | 3721 | 655 | 175 | 155 | 3414971980310 | 22 | 81004 | 1000 | 1200 | 420 | 3414972128193
LEGRAND | 433004 | CHASIS MOD PLASTICO 700X500 | 050 | 5001 | ENVOLVENT.ATLANTIC-MARINA | LG_2401 | 240115 | 390.75 | UN | 1 | B | D | 3414971980327 | [12 empty] | 1 | 4900 | 750 | 175 | 125 | 3414971980327 | 14 | 68600 | 1000 | 1200 | 360 | 3414972128209
LEGRAND | 433005 | CHASIS MOD PLASTICO 800X600 | 050 | 5001 | ENVOLVENT.ATLANTIC-MARINA | LG_2401 | 240115 | 466.05 | UN | 1 | B | D | 3414971980334 | [12 empty] | 1 | 6065 | 805 | 310 | 100 | 3414971980334 | 16 | 96368 | 1000 | 1200 | 550 | 3414972128216
LEGRAND | 433010 | CHASIS MOD METAL 400X300 | 050 | 5001 | ENVOLVENT.ATLANTIC-MARINA | LG_2401 | 240115 | 242.51 | UN | 1 | C | C | 3414971980341 | [12 empty] | 1 | 2686 | 370 | 412 | 87 | 3414971980341 | 30 | 80580 | 1000 | 1200 | 595 | 3414972128223
LEGRAND | 433011 | CHASIS MOD METAL 500X400 | 050 | 5001 | ENVOLVENT.ATLANTIC-MARINA | LG_2401 | 240115 | 302.87 | UN | 1 | C | C | 3414971980358 | [12 empty] | 1 | 3854 | 650 | 470 | 85 | 3414971980358 | 10 | 38540 | 1000 | 1200 | 595 | 3414972128230
LEGRAND | 433012 | CHASIS MOD METAL 500X500 | 050 | 5001 | ENVOLVENT.ATLANTIC-MARINA | LG_2401 | 240115 | 332.82 | UN | 1 | C | C | 3414971980365 | [12 empty] | 1 | 4420 | 650 | 467 | 82 | 3414971980365 | 10 | 44200 | 1000 | 1200 | 595 | 3414972128247
LEGRAND | 433013 | CHASIS MOD METAL 600X400 | 050 | 5001 | ENVOLVENT.ATLANTIC-MARINA | LG_2401 | 240115 | 353.39 | UN | 1 | C | C | 3414971980372 | [12 empty] | 1 | 4467 | 512 | 570 | 87 | 3414971980372 | 10 | 44670 | 1000 | 1200 | 595 | 3414972128254
LEGRAND | 433014 | CHASIS MOD METAL 700X500 | 050 | 5001 | ENVOLVENT.ATLANTIC-MARINA | LG_2401 | 240115 | 429.82 | UN | 1 | C | D | 3414971980389 | [12 empty] | 1 | 5934 | 612 | 670 | 87 | 3414971980389 | 5 | 29670 | 1000 | 1200 | 595 | 3414972128261
LEGRAND | 433015 | CHASIS MOD METAL 800X600 | 050 | 5001 | ENVOLVENT.ATLANTIC-MARINA | LG_2401 | 240115 | 512.65 | UN | 1 | C | D | 3414971980396 | [12 empty] | 1 | 7522 | 712 | 770 | 87 | 3414971980396 | 5 | 37610 | 1000 | 1200 | 595 | 3414972128278
LEGRAND | 433020 | MONTANTES TAPAS PLAST 700X500 | 050 | 5001 | ENVOLVENT.ATLANTIC-MARINA | LG_2401 | 240115 | 176.37 | UN | 1 | C | D | 3414971980402 | [12 empty] | 1 | 2282 | 715 | 98 | 58 | 3414971980402 | 26 | 59332 | 1000 | 1200 | 280 | 3414972128285
LEGRAND | 433021 | MONTANTES TAPAS PLAST 800X600 | 050 | 5001 | ENVOLVENT.ATLANTIC-MARINA | LG_2401 | 240115 | 202.83 | UN | 1 | B | D | 3414971980419 | [12 empty] | 1 | 2484 | 812 | 98 | 60 | 3414971980419 | 26 | 64584 | 1000 | 1200 | 290 | 3414972128292
LEGRAND | 433022 | MONTANTES TAPAS PLAST 800X800 | 050 | 5001 | ENVOLVENT.ATLANTIC-MARINA | LG_2401 | 240115 | 220.47 | UN | 1 | C | C | 3414971980426 | [12 empty] | 1 | 2552 | 815 | 98 | 60 | 3414971980426 | 26 | 66352 | 1000 | 1200 | 290 | 3414972128308
LEGRAND | 433023 | MONTANTES TAPAS PLAST 1000X600 | 050 | 5001 | ENVOLVENT.ATLANTIC-MARINA | LG_2401 | 240115 | 229.29 | UN | 1 | C | D | 3414971980433 | [12 empty] | 1 | 3303 | 1020 | 95 | 60 | 3414971980433 | 18 | 59454 | 1000 | 1200 | 280 | 3414972128315
LEGRAND | 433024 | MONTANTES TAPAS PLAST 1000X800 | 050 | 5001 | ENVOLVENT.ATLANTIC-MARINA | LG_2401 | 240115 | 264.56 | UN | 1 | B | D | 3414971980440 | [12 empty] | 1 | 3418 | 1017 | 95 | 60 | 3414971980440 | 18 | 61524 | 1000 | 1200 | 280 | 3414972128322
LEGRAND | 433025 | MONTANTES TAPAS PLAST 1200X800 | 050 | 5001 | ENVOLVENT.ATLANTIC-MARINA | LG_2401 | 240115 | 299.84 | UN | 1 | B | D | 3414971980457 | [12 empty] | 1 | 4740 | 1215 | 95 | 75 | 3414971980457 | 9 | 42660 | 1000 | 1200 | 220 | 3414972128339
LEGRAND | 433030 | MONTANTES TAPAS METAL 700X500 | 050 | 5001 | ENVOLVENT.ATLANTIC-MARINA | LG_2401 | 240115 | 212.97 | UN | 1 | C | C | 3414971980464 | [12 empty] | 1 | 2604 | 715 | 95 | 58 | 3414971980464 | 26 | 67704 | 1000 | 1200 | 280 | 3414972128346
LEGRAND | 433031 | MONTANTES TAPAS METAL 800X600 | 050 | 5001 | ENVOLVENT.ATLANTIC-MARINA | LG_2401 | 240115 | 244.91 | UN | 1 | C | D | 3414971980471 | [12 empty] | 1 | 2964 | 815 | 95 | 60 | 3414971980471 | 24 | 71136 | 1000 | 1200 | 280 | 3414972128353
LEGRAND | 433032 | MONTANTES TAPAS METAL 800X800 | 050 | 5001 | ENVOLVENT.ATLANTIC-MARINA | LG_2401 | 240115 | 266.21 | UN | 1 | C | C | 3414971980488 | [12 empty] | 1 | 3154 | 812 | 98 | 60 | 3414971980488 | 26 | 82004 | 1000 | 1200 | 290 | 3414972128360
LEGRAND | 433033 | MONTANTES TAPAS METAL 1000X600 | 050 | 5001 | ENVOLVENT.ATLANTIC-MARINA | LG_2401 | 240115 | 276.85 | UN | 1 | C | D | 3414971980495 | [12 empty] | 1 | 3715 | 1016 | 95 | 60 | 3414971980495 | 18 | 66870 | 1000 | 1200 | 280 | 3414972128377
LEGRAND | 433034 | MONTANTES TAPAS METAL 1000X800 | 050 | 5001 | ENVOLVENT.ATLANTIC-MARINA | LG_2401 | 240115 | 319.45 | UN | 1 | C | D | 3414971980501 | [12 empty] | 1 | 4160 | 1012 | 98 | 60 | 3414971980501 | 18 | 74880 | 1000 | 1200 | 280 | 3414972128384
LEGRAND | 433035 | MONTANTES TAPAS METAL 1200X800 | 050 | 5001 | ENVOLVENT.ATLANTIC-MARINA | LG_2401 | 240115 | 362.05 | UN | 1 | C | C | 3414971980518 | [12 empty] | 1 | 4615 | 1222 | 98 | 70 | 3414971980518 | 9 | 41535 | 1000 | 1200 | 220 | 3414972128391
LEGRAND | 433045 | PLACA DE MONTAJE DPX3 160 A600 | 050 | 5001 | ENVOLVENT.ATLANTIC-MARINA | LG_2401 | 240115 | 273.9 | UN | 1 | C | C | 3414971980525 | [12 empty] | 1 | 2022 | 335 | 515 | 49 | 3414971980525 | 12 | 24264 | 1000 | 1200 | 258
LEGRAND | 433046 | PLACA DE MONTAJE DPX3 160 A800 | 050 | 5001 | ENVOLVENT.ATLANTIC-MARINA | LG_2401 | 240115 | 297.27 | UN | 1 | C | D | 3414971980532 | [12 empty] | 1 | 2824 | 815 | 335 | 49 | 3414971980532 | 18 | 50832 | 1000 | 1200 | 454
LEGRAND | 433050 | TAPA MOD PLAST H150 L500 | 050 | 5001 | ENVOLVENT.ATLANTIC-MARINA | LG_2401 | 240115 | 68.03 | UN | 1 | C | D | 3414971980549 | [12 empty] | 1 | 941 | 185 | 515 | 49 | 3414971980549 | 90 | 84690 | 1000 | 1200 | 601 | 3414972128407
LEGRAND | 433051 | TAPA MOD PLAST H150 L600 | 050 | 5001 | ENVOLVENT.ATLANTIC-MARINA | LG_2401 | 240115 | 71.81 | UN | 1 | B | D | 3414971980556 | [12 empty] | 1 | 1050 | 615 | 185 | 49 | 3414971980556 | 80 | 84000 | 1000 | 1200 | 650 | 3414972128414
LEGRAND | 433052 | TAPA MOD PLAST H150 L800 | 050 | 5001 | ENVOLVENT.ATLANTIC-MARINA | LG_2401 | 240115 | 83.15 | UN | 1 | B | D | 3414971980563 | [12 empty] | 1 | 1312 | 815 | 185 | 49 | 3414971980563 | 90 | 118080 | 1000 | 1200 | 895 | 3414972128421
LEGRAND | 433053 | TAPA PLENA PLAST H150 L500 | 050 | 5001 | ENVOLVENT.ATLANTIC-MARINA | LG_2401 | 240115 | 56.69 | UN | 1 | C | D | 3414971980570 | [12 empty] | 1 | 605 | 185 | 515 | 49 | 3414971980570 | 20 | 12100 | 1000 | 1200 | 258 | 3414972128438
LEGRAND | 433054 | TAPA PLENA PLAST H150 L600 | 050 | 5001 | ENVOLVENT.ATLANTIC-MARINA | LG_2401 | 240115 | 59.85 | UN | 1 | B | D | 3414971980587 | [12 empty] | 1 | 650 | 615 | 185 | 49 | 3414971980587 | 16 | 10400 | 1000 | 1200 | 258 | 3414972128445
LEGRAND | 433055 | TAPA PLENA PLAST H150 L800 | 050 | 5001 | ENVOLVENT.ATLANTIC-MARINA | LG_2401 | 240115 | 69.29 | UN | 1 | B | D | 3414971980594 | [12 empty] | 1 | 800 | 815 | 185 | 49 | 3414971980594 | 12 | 9600 | 1000 | 1200 | 258 | 3414972128452
LEGRAND | 433060 | TAPA MOD PLAST H300 L500 | 050 | 5001 | ENVOLVENT.ATLANTIC-MARINA | LG_2401 | 240115 | 90.7 | UN | 1 | C | D | 3414971980600 | [12 empty] | 1 | 1267 | 415 | 415 | 115 | 3414971980600 | 12 | 15204 | 1000 | 1200 | 258 | 3414972128469
LEGRAND | 433061 | TAPA MOD PLAST H300 L600 | 050 | 5001 | ENVOLVENT.ATLANTIC-MARINA | LG_2401 | 240115 | 86.93 | UN | 1 | B | D | 3414971980617 | [12 empty] | 1 | 1464 | 615 | 335 | 49 | 3414971980617 | 8 | 11712 | 1000 | 1200 | 258 | 3414972128476
LEGRAND | 433062 | TAPA MOD PLAST H300 L800 | 050 | 5001 | ENVOLVENT.ATLANTIC-MARINA | LG_2401 | 240115 | 113.39 | UN | 1 | B | D | 3414971980624 | [12 empty] | 1 | 1668 | 815 | 335 | 49 | 3414971980624 | 9 | 15012 | 1000 | 1200 | 307 | 3414972128483
LEGRAND | 433063 | TAPA PLENA PLAST H300 L500 | 050 | 5001 | ENVOLVENT.ATLANTIC-MARINA | LG_2401 | 240115 | 75.58 | UN | 1 | C | D | 3414971980631 | [12 empty] | 1 | 977 | 415 | 415 | 115 | 3414971980631 | 12 | 11724 | 1000 | 1200 | 258 | 3414972128490
LEGRAND | 433064 | TAPA PLENA PLAST H300 L600 | 050 | 5001 | ENVOLVENT.ATLANTIC-MARINA | LG_2401 | 240115 | 72.44 | UN | 1 | C | D | 3414971980648 | [12 empty] | 1 | 1123 | 615 | 335 | 49 | 3414971980648 | 8 | 8984 | 1000 | 1200 | 258 | 3414972128506
LEGRAND | 433065 | TAPA PLENA PLAST H300 L800 | 050 | 5001 | ENVOLVENT.ATLANTIC-MARINA | LG_2401 | 240115 | 94.49 | UN | 1 | B | D | 3414971980655 | [12 empty] | 1 | 1213 | 815 | 335 | 49 | 3414971980655 | 6 | 7278 | 1000 | 1200 | 258 | 3414972128513
LEGRAND | 433070 | TAPA PLENA METAL H50 L500 | 050 | 5001 | ENVOLVENT.ATLANTIC-MARINA | LG_2401 | 240115 | 71.31 | UN | 1 | C | C | 3414971980662 | [12 empty] | 1 | 392 | 761 | 56 | 30 | 3414971980662 | 91 | 35672 | 1000 | 1200 | 290 | 3414972128520
LEGRAND | 433071 | TAPA PLENA METAL H50 L600 | 050 | 5001 | ENVOLVENT.ATLANTIC-MARINA | LG_2401 | 240115 | 76.4 | UN | 1 | C | D | 3414971980679 | [12 empty] | 1 | 459 | 765 | 60 | 25 | 3414971980679 | 91 | 41769 | 1000 | 1200 | 290 | 3414972128537
LEGRAND | 433072 | TAPA PLENA METAL H50 L800 | 050 | 5001 | ENVOLVENT.ATLANTIC-MARINA | LG_2401 | 240115 | 91.68 | UN | 1 | C | D | 3414971980686 | [12 empty] | 1 | 623 | 765 | 60 | 25 | 3414971980686 | 91 | 56693 | 1000 | 1200 | 290 | 3414972128544
LEGRAND | 433073 | TAPA MOD METAL H150 L500 | 050 | 5001 | ENVOLVENT.ATLANTIC-MARINA | LG_2401 | 240115 | 110 | UN | 1 | C | C | 3414971980693 | [12 empty] | 1 | 2544 | 820 | 335 | 49 | 3414971980693 | 20 | 50880 | 1000 | 1200 | 258 | 3414972128551
LEGRAND | 433074 | TAPA MOD METAL H150 L600 | 050 | 5001 | ENVOLVENT.ATLANTIC-MARINA | LG_2401 | 240115 | 116.11 | UN | 1 | C | D | 3414971980709 | [12 empty] | 1 | 1583 | 615 | 185 | 49 | 3414971980709 | 32 | 50656 | 1000 | 1200 | 356 | 3414972128568
LEGRAND | 433075 | TAPA MOD METAL H150 L800 | 050 | 5001 | ENVOLVENT.ATLANTIC-MARINA | LG_2401 | 240115 | 134.44 | UN | 1 | C | D | 3414971980716 | [12 empty] | 1 | 2041 | 815 | 185 | 49 | 3414971980716 | 36 | 73476 | 1000 | 1200 | 454 | 3414972128575
LEGRAND | 433076 | TAPA PLENA METAL H150 L500 | 050 | 5001 | ENVOLVENT.ATLANTIC-MARINA | LG_2401 | 240115 | 91.68 | UN | 1 | C | C | 3414972023535 | [12 empty] | 1 | 1163 | 185 | 515 | 47 | 3414972023535 | 20 | 23260 | 1000 | 1200 | 258 | 3414972128582
LEGRAND | 433077 | TAPA PLENA METAL H150 L600 | 050 | 5001 | ENVOLVENT.ATLANTIC-MARINA | LG_2401 | 240115 | 96.77 | UN | 1 | C | D | 3414972023542 | [12 empty] | 1 | 1366 | 615 | 185 | 49 | 3414972023542 | 16 | 21856 | 1000 | 1200 | 258 | 3414972128599
LEGRAND | 433078 | TAPA PLENA METAL H150 L800 | 050 | 5001 | ENVOLVENT.ATLANTIC-MARINA | LG_2401 | 240115 | 112.04 | UN | 1 | C | D | 3414972023559 | [12 empty] | 1 | 1800 | 815 | 185 | 49 | 3414972023559 | 12 | 21600 | 1000 | 1200 | 258 | 3414972128605
LEGRAND | 433080 | TAPA MOD METAL H200 L500 | 050 | 5001 | ENVOLVENT.ATLANTIC-MARINA | LG_2401 | 240115 | 122.22 | UN | 1 | C | C | 3414971980723 | [12 empty] | 1 | 1673 | 415 | 415 | 115 | 3414971980723 | 12 | 20076 | 1000 | 1200 | 258 | 3414972128612
LEGRAND | 433081 | TAPA MOD METAL H200 L600 | 050 | 5001 | ENVOLVENT.ATLANTIC-MARINA | LG_2401 | 240115 | 128.33 | UN | 1 | C | D | 3414971980730 | [12 empty] | 1 | 1950 | 615 | 335 | 49 | 3414971980730 | 16 | 31200 | 1000 | 1200 | 356 | 3414972128629
LEGRAND | 433082 | TAPA MOD METAL H200 L800 | 050 | 5001 | ENVOLVENT.ATLANTIC-MARINA | LG_2401 | 240115 | 146.66 | UN | 1 | C | D | 3414971980747 | [12 empty] | 1 | 1350 | 185 | 517 | 49 | 3414971980747 | 18 | 24300 | 1000 | 1200 | 454 | 3414972128636
LEGRAND | 433083 | TAPA PLENA METAL H200 L500 | 050 | 5001 | ENVOLVENT.ATLANTIC-MARINA | LG_2401 | 240115 | 101.86 | UN | 1 | C | C | 3414971980754 | [12 empty] | 1 | 1488 | 335 | 520 | 45 | 3414971980754 | 12 | 17856 | 1000 | 1200 | 258 | 3414972128643
LEGRAND | 433084 | TAPA PLENA METAL H200 L600 | 050 | 5001 | ENVOLVENT.ATLANTIC-MARINA | LG_2401 | 240115 | 106.94 | UN | 1 | C | C | 3414971980761 | [12 empty] | 1 | 1759 | 620 | 335 | 47 | 3414971980761 | 48 | 84432 | 1000 | 1200 | 360
LEGRAND | 433085 | TAPA PLENA METAL H200 L800 | 050 | 5001 | ENVOLVENT.ATLANTIC-MARINA | LG_2401 | 240115 | 122.22 | UN | 1 | C | D | 3414971980778 | [12 empty] | 1 | 2333 | 820 | 335 | 48 | 3414971980778 | 6 | 13998 | 1000 | 1200 | 258 | 3414972128667
LEGRAND | 433090 | TAPA MOD METAL H300 L500 | 050 | 5001 | ENVOLVENT.ATLANTIC-MARINA | LG_2401 | 240115 | 146.66 | UN | 1 | C | C | 3414971980785 | [12 empty] | 1 | 2147 | 345 | 515 | 50 | 3414971980785 | 12 | 25764 | 1000 | 1200 | 258 | 3414972128674
LEGRAND | 433091 | TAPA MOD METAL H300 L600 | 050 | 5001 | ENVOLVENT.ATLANTIC-MARINA | LG_2401 | 240115 | 140.55 | UN | 1 | C | D | 3414971980792 | [12 empty] | 1 | 2528 | 615 | 335 | 49 | 3414971980792 | 8 | 20224 | 1000 | 1200 | 258 | 3414972128681
LEGRAND | 433092 | TAPA MOD METAL H300 L800 | 050 | 5001 | ENVOLVENT.ATLANTIC-MARINA | LG_2401 | 240115 | 183.34 | UN | 1 | C | D | 3414971980808 | [12 empty] | 1 | 3333 | 815 | 335 | 49 | 3414971980808 | 6 | 19998 | 1000 | 1200 | 258 | 3414972128698
LEGRAND | 433093 | TAPA PLENA METAL H300 L500 | 050 | 5001 | ENVOLVENT.ATLANTIC-MARINA | LG_2401 | 240115 | 122.22 | UN | 1 | C | C | 3414971980815 | [12 empty] | 1 | 1926 | 340 | 515 | 47 | 3414971980815 | 12 | 23112 | 1000 | 1200 | 258 | 3414972128704
LEGRAND | 433094 | TAPA PLENA METAL H300 L600 | 050 | 5001 | ENVOLVENT.ATLANTIC-MARINA | LG_2401 | 240115 | 117.13 | UN | 1 | C | D | 3414971980822 | [12 empty] | 1 | 2303 | 615 | 335 | 49 | 3414971980822 | 8 | 18424 | 1000 | 1200 | 258 | 3414972128711
LEGRAND | 433095 | TAPA PLENA METAL H300 L800 | 050 | 5001 | ENVOLVENT.ATLANTIC-MARINA | LG_2401 | 240115 | 152.78 | UN | 1 | C | D | 3414971980839 | [12 empty] | 1 | 3008 | 820 | 335 | 49 | 3414971980839 | 6 | 18048 | 1000 | 1200 | 258 | 3414972128728
LEGRAND | 433099 | 2 PATAS FIJACION CHASIS COMP | 050 | 5001 | ENVOLVENT.ATLANTIC-MARINA | LG_2401 | 240115 | 116.4 | UN | 1 | C | D | 3414971980846 | [6 empty] | 1 | 412 | 71 | 105 | 49 | 3414971980846 | 20 | 8540 | 118 | 424 | 198 | 3414972266123 | 120 | 51240 | 1000 | 1200 | 358
LEGRAND | 012001 | FUSIBLE CILINDRICO /00/1 | 050 | 5002 | ACC.CUADR.CONTROL Y MANDO | LG_2401 | 240115 | 2.19 | UN | 10 | C | C | 3245060120016 | [6 empty] | 10 | 44 | 11 | 46 | 70 | 3245060120016
LEGRAND | 012002 | FUSIBLE CILINDRICO /00/2 | 050 | 5002 | ACC.CUADR.CONTROL Y MANDO | LG_2401 | 240115 | 2.26 | UN | 10 | C | D | 3414971538979 | [6 empty] | 10 | 44 | 11 | 46 | 70 | 3414971538979
LEGRAND | 012004 | FUSIBLE CILINDRICO /00/4 | 050 | 5002 | ACC.CUADR.CONTROL Y MANDO | LG_2401 | 240115 | 2.19 | UN | 10 | C | C | 3245060120047 | [6 empty] | 10 | 43 | 11 | 46 | 70 | 3245060120047
LEGRAND | 012006 | FUSIBLE CILINDRICO /00/6 | 050 | 5002 | ACC.CUADR.CONTROL Y MANDO | LG_2401 | 240115 | 2.19 | UN | 10 | C | C | 3414971538993 | [6 empty] | 10 | 43 | 11 | 46 | 70 | 3414971538993
LEGRAND | 012010 | FUSIBLE CILINDRICO /00/10 | 050 | 5002 | ACC.CUADR.CONTROL Y MANDO | LG_2401 | 240115 | 2.26 | UN | 10 | C | C | 3245060120108 | [6 empty] | 10 | 43 | 11 | 46 | 70 | 3245060120108
LEGRAND | 012300 | FUSIBLE CILINDRICO /T00/N | 050 | 5002 | ACC.CUADR.CONTROL Y MANDO | LG_2401 | 240115 | 2.45 | UN | 10 | C | C | 3245060123000 | [6 empty] | 10 | 37 | 11 | 46 | 70 | 3245060123000
LEGRAND | 013002 | FUSIBLE CILINDRICO /0/2 | 050 | 5002 | ACC.CUADR.CONTROL Y MANDO | LG_2401 | 240115 | 1.88 | UN | 10 | C | D | 3414971539310 | [6 empty] | 10 | 77 | 13 | 54 | 80 | 3414971539310 | [6 empty] | 60000 | 488520 | 1000 | 1200 | 1700
LEGRAND | 013004 | FUSIBLE CILINDRICO /0/4 | 050 | 5002 | ACC.CUADR.CONTROL Y MANDO | LG_2401 | 240115 | 2.14 | UN | 10 | C | D | 3414971539327 | [6 empty] | 10 | 79 | 13 | 54 | 80 | 3414971539327 | [6 empty] | 60000 | 485640 | 1000 | 1200 | 1700
LEGRAND | 013006 | FUSIBLE CILINDRICO /0/6 | 050 | 5002 | ACC.CUADR.CONTROL Y MANDO | LG_2401 | 240115 | 2.11 | UN | 10 | C | D | 3414971539334 | [6 empty] | 10 | 78 | 13 | 54 | 80 | 3414971539334 | 1500 | 12000 | 200 | 296 | 233
LEGRAND | 013010 | FUSIBLE CILINDRICO /0/10 | 050 | 5002 | ACC.CUADR.CONTROL Y MANDO | LG_2401 | 240115 | 2.14 | UN | 10 | C | D | 3414971539358 | [6 empty] | 10 | 79 | 13 | 54 | 80 | 3414971539358 | [6 empty] | 60000 | 493320 | 1000 | 1200 | 1700
LEGRAND | 013016 | FUSIBLE CILINDRICO /0/16 | 050 | 5002 | ACC.CUADR.CONTROL Y MANDO | LG_2401 | 240115 | 2.08 | UN | 10 | C | D | 3414971539372 | [6 empty] | 10 | 78 | 13 | 54 | 80 | 3414971539372 | [6 empty] | 60000 | 483040 | 1000 | 1200 | 1700
LEGRAND | 013020 | FUSIBLE CILINDRICO /0/20 | 050 | 5002 | ACC.CUADR.CONTROL Y MANDO | LG_2401 | 240115 | 2.29 | UN | 10 | C | D | 3245060130206 | [6 empty] | 10 | 76 | 13 | 54 | 80 | 3245060130206
LEGRAND | 013300 | FUSIBLE CILINDRICO /T0/N | 050 | 5002 | ACC.CUADR.CONTROL Y MANDO | LG_2401 | 240115 | 2.44 | UN | 10 | C | D | 3414971539426 | [6 empty] | 10 | 51 | 13 | 54 | 80 | 3414971539426
LEGRAND | 013302 | FUSIBLE CILINDRICO /0/2 | 050 | 5002 | ACC.CUADR.CONTROL Y MANDO | LG_2401 | 240115 | 2.17 | UN | 10 | A | D | 3414971539440 | [6 empty] | 10 | 75 | 13 | 54 | 80 | 3414971539440 | 1500 | 11100 | 200 | 296 | 197 | 011324506013302030001500 | 60000 | 481520 | 1000 | 1200 | 1700
LEGRAND | 013304 | FUSIBLE CILINDRICO /0/4 | 050 | 5002 | ACC.CUADR.CONTROL Y MANDO | LG_2401 | 240115 | 2.08 | UN | 10 | B | D | 3414971539457 | [6 empty] | 10 | 77 | 13 | 54 | 80 | 3414971539457 | 1000 | 7777 | 200 | 296 | 197 |  | 60000 | 489360 | 1000 | 1200 | 1700
LEGRAND | 013306 | FUSIBLE CILINDRICO /0/6 | 050 | 5002 | ACC.CUADR.CONTROL Y MANDO | LG_2401 | 240115 | 2.08 | UN | 10 | B | D | 3414971539464 | [6 empty] | 10 | 78 | 13 | 54 | 80 | 3414971539464 | [6 empty] | 60000 | 490240 | 1000 | 1200 | 1700
LEGRAND | 013310 | FUSIBLE CILINDRICO /0/10 | 050 | 5002 | ACC.CUADR.CONTROL Y MANDO | LG_2401 | 240115 | 1.94 | UN | 10 | B | D | 3414971539488 | [6 empty] | 10 | 74 | 13 | 54 | 80 | 3414971539488 | [6 empty] | 60000 | 489280 | 1000 | 1200 | 1700
LEGRAND | 013316 | FUSIBLE CILINDRICO /0/16 | 050 | 5002 | ACC.CUADR.CONTROL Y MANDO | LG_2401 | 240115 | 2.08 | UN | 10 | B | D | 3414971539501 | [6 empty] | 10 | 78 | 13 | 54 | 80 | 3414971539501 | 1500 | 11850 | 197 | 296 | 200
LEGRAND | 013320 | FUSIBLE CILINDRICO /0/20 | 050 | 5002 | ACC.CUADR.CONTROL Y MANDO | LG_2401 | 240115 | 2.06 | UN | 10 | C | D | 3414971539518 | [6 empty] | 10 | 78 | 13 | 54 | 80 | 3414971539518
LEGRAND | 014010 | FUSIBLE CILINDRICO /1/10 | 050 | 5002 | ACC.CUADR.CONTROL Y MANDO | LG_2401 | 240115 | 3.79 | UN | 10 | C | C | 3245060140106 | [6 empty] | 10 | 187 | 19 | 77 | 110 | 3245060140106 | 600 | 11203 | 200 | 296 | 233 |  | 12000 | 224060 | 1000 | 1200 | 450
LEGRAND | 014016 | FUSIBLE CILINDRICO /1/16 | 050 | 5002 | ACC.CUADR.CONTROL Y MANDO | LG_2401 | 240115 | 4.03 | UN | 10 | C | D | 3414971539716 | [6 empty] | 10 | 185 | 19 | 77 | 110 | 3414971539716 | 600 | 11393 | 200 | 296 | 233 |  | 12000 | 227860 | 1000 | 1200 | 450
LEGRAND | 014020 | FUSIBLE CILINDRICO /1/20 | 050 | 5002 | ACC.CUADR.CONTROL Y MANDO | LG_2401 | 240115 | 4.06 | UN | 10 | C | C | 3245060140205 | [6 empty] | 10 | 183 | 19 | 77 | 110 | 3245060140205 | 600 | 11268 | 200 | 296 | 233 |  | 12000 | 225360 | 1000 | 1200 | 450
LEGRAND | 014025 | FUSIBLE CILINDRICO /1/25 | 050 | 5002 | ACC.CUADR.CONTROL Y MANDO | LG_2401 | 240115 | 3.78 | UN | 10 | C | C | 3245060140250 | [6 empty] | 10 | 183 | 19 | 77 | 110 | 3245060140250 | 600 | 11204 | 200 | 296 | 233 |  | 12000 | 224080 | 1000 | 1200 | 450
LEGRAND | 014032 | FUSIBLE CILINDRICO /1/32 | 050 | 5002 | ACC.CUADR.CONTROL Y MANDO | LG_2401 | 240115 | 4.1 | UN | 10 | C | D | 3414971539747 | [6 empty] | 10 | 200 | 19 | 77 | 110 | 3414971539747 | 600 | 12300 | 200 | 296 | 233 |  | 12000 | 246000 | 1000 | 1200 | 450
LEGRAND | 014040 | FUSIBLE CILINDRICO /1/40 | 050 | 5002 | ACC.CUADR.CONTROL Y MANDO | LG_2401 | 240115 | 3.99 | UN | 10 | C | D | 3245060140403 | [6 empty] | 10 | 193 | 19 | 77 | 110 | 3245060140403 | 600 | 11938 | 200 | 296 | 233 |  | 12000 | 238760 | 1000 | 1200 | 450
LEGRAND | 014050 | FUSIBLE CILINDRICO /1/50 | 050 | 5002 | ACC.CUADR.CONTROL Y MANDO | LG_2401 | 240115 | 4.19 | UN | 10 | C | C | 3414971539778 | [6 empty] | 10 | 200 | 19 | 77 | 110 | 3414971539778 | 600 | 12300 | 200 | 296 | 233 |  | 12000 | 246000 | 1000 | 1200 | 450
LEGRAND | 014300 | FUSIBLE CILINDRICO /T1/N | 050 | 5002 | ACC.CUADR.CONTROL Y MANDO | LG_2401 | 240115 | 3.22 | UN | 10 | C | C | 3245060143008 | [6 empty] | 10 | 102 | 19 | 77 | 110 | 3245060143008 | 600 | 6420 | 200 | 296 | 233 |  | 12000 | 128400 | 1000 | 1200 | 450
LEGRAND | 014310 | FUSIBLE CILINDRICO /1/10 | 050 | 5002 | ACC.CUADR.CONTROL Y MANDO | LG_2401 | 240115 | 3.73 | UN | 10 | C | C | 3245060143107 | [6 empty] | 10 | 182 | 19 | 77 | 110 | 3245060143107 | 600 | 11255 | 200 | 296 | 233 |  | 12000 | 225100 | 1000 | 1200 | 450
LEGRAND | 014316 | FUSIBLE CILINDRICO /1/16 | 050 | 5002 | ACC.CUADR.CONTROL Y MANDO | LG_2401 | 240115 | 3.85 | UN | 10 | C | C | 3245060143169 | [6 empty] | 10 | 55 | 19 | 77 | 110 | 3245060143169 | 600 | 3600 | 200 | 296 | 233 |  | 12000 | 72000 | 1000 | 1200 | 450
LEGRAND | 014320 | FUSIBLE CILINDRICO /1/20 | 050 | 5002 | ACC.CUADR.CONTROL Y MANDO | LG_2401 | 240115 | 4.08 | UN | 10 | C | C | 3245060143206 | [6 empty] | 10 | 182 | 19 | 77 | 110 | 3245060143206 | 600 | 11242 | 200 | 296 | 233 |  | 12000 | 224840 | 1000 | 1200 | 450
LEGRAND | 014325 | FUSIBLE CILINDRICO /1/25 | 050 | 5002 | ACC.CUADR.CONTROL Y MANDO | LG_2401 | 240115 | 4.03 | UN | 10 | C | C | 3245060143251 | [6 empty] | 10 | 177 | 19 | 77 | 110 | 3245060143251 | 600 | 11094 | 200 | 296 | 233 |  | 12000 | 221880 | 1000 | 1200 | 450
LEGRAND | 014332 | FUSIBLE CILINDRICO /1/32 | 050 | 5002 | ACC.CUADR.CONTROL Y MANDO | LG_2401 | 240115 | 3.93 | UN | 10 | C | D | 3414971539990 | [6 empty] | 10 | 184 | 19 | 77 | 110 | 3414971539990 | 600 | 11337 | 200 | 296 | 233 |  | 12000 | 226740 | 1000 | 1200 | 450
LEGRAND | 014340 | FUSIBLE CILINDRICO /1/40 | 050 | 5002 | ACC.CUADR.CONTROL Y MANDO | LG_2401 | 240115 | 3.92 | UN | 10 | C | D | 3414971540002 | [6 empty] | 10 | 183 | 19 | 77 | 110 | 3414971540002 | 600 | 11235 | 200 | 296 | 233 |  | 12000 | 224700 | 1000 | 1200 | 450
LEGRAND | 014350 | FUSIBLE CILINDRICO /1/50 | 050 | 5002 | ACC.CUADR.CONTROL Y MANDO | LG_2401 | 240115 | 4.17 | UN | 10 | C | D | 3414971540019 | [6 empty] | 10 | 199 | 19 | 77 | 110 | 3414971540019 | 600 | 12240 | 200 | 296 | 233 |  | 12000 | 244800 | 1000 | 1200 | 450
LEGRAND | 015025 | FUSIBLE CILINDRICO /2/25 | 050 | 5002 | ACC.CUADR.CONTROL Y MANDO | LG_2401 | 240115 | 8.25 | UN | 10 | C | C | 3245060150259 | [6 empty] | 10 | 493 | 26 | 120 | 122 | 3245060150259 | 250 | 12567 | 200 | 296 | 233 |  | 5000 | 251340 | 1000 | 1200 | 450
LEGRAND | 015032 | FUSIBLE CILINDRICO /2/32 | 050 | 5002 | ACC.CUADR.CONTROL Y MANDO | LG_2401 | 240115 | 8.12 | UN | 10 | C | C | 3245060150327 | [6 empty] | 10 | 490 | 26 | 120 | 122 | 3245060150327 | 250 | 12559 | 200 | 296 | 233 |  | 5000 | 251180 | 1000 | 1200 | 450
LEGRAND | 015040 | FUSIBLE CILINDRICO /2/40 | 050 | 5002 | ACC.CUADR.CONTROL Y MANDO | LG_2401 | 240115 | 8.21 | UN | 10 | C | C | 3245060150402 | [6 empty] | 10 | 492 | 26 | 120 | 122 | 3245060150402 | 250 | 12545 | 200 | 296 | 233 |  | 5000 | 250900 | 1000 | 1200 | 450
LEGRAND | 015050 | FUSIBLE CILINDRICO /2/50 | 050 | 5002 | ACC.CUADR.CONTROL Y MANDO | LG_2401 | 240115 | 8.21 | UN | 10 | C | C | 3245060150501 | [6 empty] | 10 | 496 | 26 | 120 | 122 | 3245060150501 | 250 | 13068 | 200 | 296 | 233 |  | 5000 | 261360 | 1000 | 1200 | 450
LEGRAND | 015063 | FUSIBLE CILINDRICO /2/63 | 050 | 5002 | ACC.CUADR.CONTROL Y MANDO | LG_2401 | 240115 | 10.48 | UN | 10 | C | D | 3414971540170 | [6 empty] | 10 | 493 | 26 | 120 | 122 | 3414971540170 | 250 | 12624 | 200 | 296 | 233 |  | 5000 | 252480 | 1000 | 1200 | 450
LEGRAND | 015080 | FUSIBLE CILINDRICO /2/80 | 050 | 5002 | ACC.CUADR.CONTROL Y MANDO | LG_2401 | 240115 | 10.19 | UN | 10 | C | D | 3245060150808 | [6 empty] | 10 | 490 | 26 | 120 | 122 | 3245060150808 | 250 | 12521 | 200 | 296 | 233 |  | 5000 | 250420 | 1000 | 1200 | 450
LEGRAND | 015096 | FUSIBLE CILINDRICO /2/100 | 050 | 5002 | ACC.CUADR.CONTROL Y MANDO | LG_2401 | 240115 | 10.72 | UN | 10 | C | C | 3245060150969 | [6 empty] | 10 | 499 | 26 | 120 | 122 | 3245060150969 | 250 | 12757 | 200 | 296 | 233 |  | 5000 | 255140 | 1000 | 1200 | 450
LEGRAND | 015300 | FUSIBLE CILINDRICO /T2/N | 050 | 5002 | ACC.CUADR.CONTROL Y MANDO | LG_2401 | 240115 | 4.83 | UN | 10 | C | C | 3414971540347 | [6 empty] | 10 | 169 | 26 | 120 | 122 | 3414971540347 | 250 | 4525 | 200 | 296 | 233 |  | 10000 | 185200 | 1000 | 1200 | 1700
LEGRAND | 015325 | FUSIBLE CILINDRICO /2/25 | 050 | 5002 | ACC.CUADR.CONTROL Y MANDO | LG_2401 | 240115 | 8.01 | UN | 10 | C | C | 3245060153250 | [6 empty] | 10 | 503 | 26 | 120 | 122 | 3245060153250 | 250 | 12826 | 200 | 296 | 233 |  | 5000 | 256520 | 1000 | 1200 | 450
LEGRAND | 015332 | FUSIBLE CILINDRICO /2/32 | 050 | 5002 | ACC.CUADR.CONTROL Y MANDO | LG_2401 | 240115 | 8.1 | UN | 10 | C | D | 3414971540392 | [6 empty] | 10 | 497 | 26 | 120 | 122 | 3414971540392 | 250 | 12732 | 200 | 296 | 233 |  | 5000 | 254640 | 1000 | 1200 | 450
LEGRAND | 015340 | FUSIBLE CILINDRICO /2/40 | 050 | 5002 | ACC.CUADR.CONTROL Y MANDO | LG_2401 | 240115 | 8.01 | UN | 10 | C | D | 3245060153403 | [6 empty] | 10 | 503 | 26 | 120 | 122 | 3245060153403 | 250 | 12820 | 200 | 296 | 233 |  | 5000 | 256400 | 1000 | 1200 | 450
LEGRAND | 015350 | FUSIBLE CILINDRICO /2/50 | 050 | 5002 | ACC.CUADR.CONTROL Y MANDO | LG_2401 | 240115 | 7.89 | UN | 10 | C | D | 3414971540415 | [6 empty] | 10 | 511 | 26 | 120 | 122 | 3414971540415 | 250 | 13075 | 200 | 296 | 233 |  | 5000 | 261500 | 1000 | 1200 | 450
LEGRAND | 015363 | FUSIBLE CILINDRICO /2/63 | 050 | 5002 | ACC.CUADR.CONTROL Y MANDO | LG_2401 | 240115 | 7.65 | UN | 10 | B | D | 3414971540422 | [6 empty] | 10 | 502 | 26 | 120 | 122 | 3414971540422 | 250 | 12850 | 200 | 296 | 233 | 011324506015363930000250 | 5000 | 257000 | 1000 | 1200 | 450
LEGRAND | 015380 | FUSIBLE CILINDRICO /2/80 | 050 | 5002 | ACC.CUADR.CONTROL Y MANDO | LG_2401 | 240115 | 7.89 | UN | 10 | C | D | 3414971540439 | [6 empty] | 10 | 494 | 26 | 120 | 122 | 3414971540439 | 250 | 12557 | 200 | 296 | 233 | 011324506015380630000250 | 5000 | 251140 | 1000 | 1200 | 450
LEGRAND | 015396 | FUSIBLE CILINDRICO /2/100 | 050 | 5002 | ACC.CUADR.CONTROL Y MANDO | LG_2401 | 240115 | 8.62 | UN | 10 | C | D | 3414971540446 | [6 empty] | 10 | 495 | 26 | 120 | 122 | 3414971540446 | 250 | 12685 | 200 | 296 | 233 | 011324506015396730000250 | 5000 | 253700 | 1000 | 1200 | 450
LEGRAND | 015397 | FUSIBLE CILINDRICO /2/125 | 050 | 5002 | ACC.CUADR.CONTROL Y MANDO | LG_2401 | 240115 | 9.68 | UN | 10 | B | D | 3414971540453 | [6 empty] | 10 | 538 | 26 | 120 | 122 | 3414971540453 | 250 | 13425 | 200 | 296 | 233 |  | 5000 | 268500 | 1000 | 1200 | 450
LEGRAND | 022901 | BLOQUE CONT 1NC | 050 | 5002 | ACC.CUADR.CONTROL Y MANDO | LG_2401 | 240115 | 7.34 | UN | 20 | C | D | 3245060229016 | [6 empty] | 20 | 265 | 97 | 97 | 56 | 3245060229016 | 800 | 10820 | 298 | 398 | 206 |  | 8000 | 108200 | 1000 | 1200 | 450
LEGRAND | 022902 | BLOQUE CONT 1NA | 050 | 5002 | ACC.CUADR.CONTROL Y MANDO | LG_2401 | 240115 | 7.34 | UN | 20 | B | D | 3245060229023 | [6 empty] | 20 | 260 | 97 | 97 | 56 | 3245060229023 | 800 | 10580 | 298 | 398 | 206 | 011324506022902030000800 | 8000 | 105800 | 1000 | 1200 | 450
LEGRAND | 022903 | BLOQUE CONT 1NA1NC | 050 | 5002 | ACC.CUADR.CONTROL Y MANDO | LG_2401 | 240115 | 22.38 | UN | 10 | C | C | 3414971757660 | [6 empty] | 10 | 260 | 97 | 97 | 56 | 3414971757660 | 400 | 10702 | 298 | 398 | 206 | 011324506022903730000400 | 4000 | 107020 | 1000 | 1200 | 450
LEGRAND | 022910 | BLOQUE LED 24V BLANCO | 050 | 5002 | ACC.CUADR.CONTROL Y MANDO | LG_2401 | 240115 | 19.95 | UN | 5 | C | C | 3245060229108 | [6 empty] | 5 | 76 | 55 | 73 | 57 | 3245060229108 | 250 | 4100 | 305 | 400 | 125 |  | 2500 | 41000 | 1000 | 1200 | 289
LEGRAND | 022911 | BLOQUE LED 24V ROJO | 050 | 5002 | ACC.CUADR.CONTROL Y MANDO | LG_2401 | 240115 | 19.95 | UN | 5 | C | C | 3245060229115 | [6 empty] | 5 | 76 | 55 | 73 | 57 | 3245060229115 | 250 | 4100 | 305 | 400 | 125 | 011324506022911230000250 | 2500 | 41000 | 1000 | 1200 | 289
LEGRAND | 022912 | BLOQUE LED 24V VERDE | 050 | 5002 | ACC.CUADR.CONTROL Y MANDO | LG_2401 | 240115 | 19.95 | UN | 5 | C | C | 3245060229122 | [6 empty] | 5 | 74 | 55 | 73 | 57 | 3245060229122 | 250 | 4118 | 305 | 400 | 125 | 011324506022912930000250 | 2500 | 41180 | 1000 | 1200 | 289
LEGRAND | 022913 | BLOQUE LED 24V AZUL | 050 | 5002 | ACC.CUADR.CONTROL Y MANDO | LG_2401 | 240115 | 19.95 | UN | 5 | C | C | 3245060229139 | [6 empty] | 5 | 75 | 55 | 73 | 57 | 3245060229139 | 250 | 4000 | 305 | 400 | 125 |  | 2500 | 40000 | 1000 | 1200 | 289
LEGRAND | 022914 | BLOQUE LED 24V AMARILLO | 050 | 5002 | ACC.CUADR.CONTROL Y MANDO | LG_2401 | 240115 | 20.45 | UN | 5 | C | C | 3245060229146 | [6 empty] | 5 | 75 | 55 | 73 | 57 | 3245060229146 | 250 | 4108 | 305 | 400 | 125 |  | 2500 | 41080 | 1000 | 1200 | 289
LEGRAND | 022940 | BLOQUE LED 230V BLANCO | 050 | 5002 | ACC.CUADR.CONTROL Y MANDO | LG_2401 | 240115 | 39.04 | UN | 5 | C | C | 3245060229405 | [6 empty] | 5 | 76 | 55 | 73 | 57 | 3245060229405 | 250 | 4110 | 305 | 400 | 125 | 011324506022940230000250 | 2500 | 41100 | 1000 | 1200 | 289
LEGRAND | 022941 | BLOQUE LED 230V ROJO | 050 | 5002 | ACC.CUADR.CONTROL Y MANDO | LG_2401 | 240115 | 39.04 | UN | 5 | C | C | 3245060229412 | [6 empty] | 5 | 76 | 55 | 73 | 57 | 3245060229412 | 250 | 4180 | 305 | 400 | 125 | 011324506022941930000250 | 2500 | 41800 | 1000 | 1200 | 289
LEGRAND | 022942 | BLOQUE LED 230V VERDE | 050 | 5002 | ACC.CUADR.CONTROL Y MANDO | LG_2401 | 240115 | 39.04 | UN | 5 | C | C | 3414971757813 | [6 empty] | 5 | 77 | 55 | 73 | 57 | 3414971757813 | 250 | 4150 | 305 | 400 | 125 | 011324506022942630000250 | 2500 | 41500 | 1000 | 1200 | 289
LEGRAND | 022944 | BLOQUE LED 230V AMARILLO | 050 | 5002 | ACC.CUADR.CONTROL Y MANDO | LG_2401 | 240115 | 39.04 | UN | 5 | C | C | 3414971757875 | [6 empty] | 5 | 75 | 55 | 73 | 57 | 3414971757875 | 250 | 4181 | 305 | 400 | 125 | 011324506022944030000250 | 2500 | 41810 | 1000 | 1200 | 289
LEGRAND | 022955 | BLOQUE TRANSFO 400/24V | 050 | 5002 | ACC.CUADR.CONTROL Y MANDO | LG_2401 | 240115 | 147.89 | UN | 1 | C | C | 3245060229559 | [6 empty] | 1 | 79 | 38 | 50 | 53 | 3245060229559 | 100 | 8300 | 253 | 268 | 184 | 011324506022955630000100 | 1200 | 99600 | 1000 | 1200 | 450
LEGRAND | 022956 | BLOQUE CONT 1NA1NC P/REGULADOR | 050 | 5002 | ACC.CUADR.CONTROL Y MANDO | LG_2401 | 240115 | 32.79 | UN | 5 | C | C | 3245060229566 | [6 empty] | 5 | 97 | 55 | 73 | 57 | 3245060229566 | 250 | 5300 | 305 | 400 | 125 |  | 2500 | 53000 | 1000 | 1200 | 289
LEGRAND | 022960 | SOPORTE 1 ELEMENTO | 050 | 5002 | ACC.CUADR.CONTROL Y MANDO | LG_2401 | 240115 | 2.08 | UN | 20 | C | D | 3245060229603 | [6 empty] | 20 | 72 | 97 | 97 | 56 | 3245060229603 | 800 | 3180 | 298 | 398 | 195 |  | 8000 | 31800 | 1000 | 1200 | 450
LEGRAND | 022961 | BLOQUE CONT 1NC + SOP 1E | 050 | 5002 | ACC.CUADR.CONTROL Y MANDO | LG_2401 | 240115 | 11.18 | UN | 10 | C | C | 3245060229610 | [6 empty] | 10 | 177 | 93 | 93 | 110 | 3245060229610 | 120 | 2414 | 303 | 398 | 126 | 011324506022961730000120 | 1200 | 24140 | 1000 | 1200 | 289
LEGRAND | 022962 | BLOQUE CONT 1NA + SOP 1E | 050 | 5002 | ACC.CUADR.CONTROL Y MANDO | LG_2401 | 240115 | 10.56 | UN | 10 | C | C | 3245060229627 | [6 empty] | 10 | 176 | 93 | 93 | 110 | 3245060229627 | 120 | 2388 | 305 | 400 | 125 | 011324506022962430000120 | 1200 | 23880 | 1000 | 1200 | 289
LEGRAND | 022964 | SOPORTE 3 ELEMENTOS | 050 | 5002 | ACC.CUADR.CONTROL Y MANDO | LG_2401 | 240115 | 4.05 | UN | 20 | B | D | 3245060229641 | [6 empty] | 20 | 179 | 97 | 97 | 56 | 3245060229641 | 800 | 7460 | 298 | 398 | 195 | 011324506022964830000800 | 8000 | 74600 | 1000 | 1200 | 450
LEGRAND | 022968 | SOPORTE 5 ELEMENTOS | 050 | 5002 | ACC.CUADR.CONTROL Y MANDO | LG_2401 | 240115 | 7.52 | UN | 10 | C | C | 3245060229689 | [6 empty] | 10 | 180 | 97 | 97 | 56 | 3245060229689 | 400 | 7825 | 298 | 398 | 195 | 011324506022968630000400 | 4000 | 78250 | 1000 | 1200 | 450
LEGRAND | 022974 | BLOQUE CONT 2NA + SOP 3E | 050 | 5002 | ACC.CUADR.CONTROL Y MANDO | LG_2401 | 240115 | 20.96 | UN | 10 | C | C | 3245060229740 | [6 empty] | 10 | 349 | 93 | 93 | 110 | 3245060229740 | 120 | 4474 | 305 | 400 | 125 | 011324506022974730000120 | 1200 | 44740 | 1000 | 1200 | 289
LEGRAND | 022976 | BLOQUE CONT 1NA1NC + SOP 3E | 050 | 5002 | ACC.CUADR.CONTROL Y MANDO | LG_2401 | 240115 | 20.88 | UN | 10 | B | D | 3414971758087 | [6 empty] | 10 | 352 | 93 | 93 | 110 | 3414971758087 | 120 | 4503 | 303 | 398 | 126 | 011324506022976130000120 | 1200 | 45030 | 1000 | 1200 | 289
LEGRAND | 023701 | PULSADOR RASANTE ROJO + 1NC | 050 | 5002 | ACC.CUADR.CONTROL Y MANDO | LG_2401 | 240115 | 24.82 | UN | 1 | C | D | 3245060237011 | [6 empty] | 1 | 40 | 58 | 72 | 75 | 3245060237011 | 50 | 2250 | 305 | 398 | 185 | 011324506023701830000050 | 500 | 22500 | 1000 | 1200 | 450
LEGRAND | 023702 | PULSADOR RASANTE VERDE + 1NA | 050 | 5002 | ACC.CUADR.CONTROL Y MANDO | LG_2401 | 240115 | 24.7 | UN | 1 | C | D | 3245060237028 | [6 empty] | 1 | 38 | 58 | 72 | 75 | 3245060237028 | 50 | 2200 | 305 | 398 | 185 | 011324506023702530000050 | 500 | 22000 | 1000 | 1200 | 450
LEGRAND | 023706 | PULSADOR RASANTE NEGRO + 1NA | 050 | 5002 | ACC.CUADR.CONTROL Y MANDO | LG_2401 | 240115 | 24.44 | UN | 1 | C | C | 3245060237066 | [6 empty] | 1 | 38 | 58 | 72 | 75 | 3245060237066 | 50 | 2200 | 305 | 398 | 185 | 011324506023706330000050 | 500 | 22000 | 1000 | 1200 | 430
LEGRAND | 023725 | PULS. SETA DIAM 40 ROJO+1NC1NA | 050 | 5002 | ACC.CUADR.CONTROL Y MANDO | LG_2401 | 240115 | 77.33 | UN | 1 | C | C | 3245060237257 | [6 empty] | 1 | 79 | 97 | 97 | 56 | 3245060237257 | 40 | 3460 | 358 | 508 | 246 | 011324506023725430000040 | 400 | 34600 | 1000 | 1200 | 450
LEGRAND | 023726 | PULS. SETA DIAM 40 ROJO+1NC1NA | 050 | 5002 | ACC.CUADR.CONTROL Y MANDO | LG_2401 | 240115 | 73.67 | UN | 1 | B | D | 3245060237264 | [6 empty] | 1 | 83 | 97 | 97 | 56 | 3245060237264 | 40 | 3620 | 358 | 508 | 246 | 011324506023726130000040 | 400 | 36200 | 1000 | 1200 | 450
LEGRAND | 023730 | SELECTOR 2P FIJO +1NA | 050 | 5002 | ACC.CUADR.CONTROL Y MANDO | LG_2401 | 240115 | 32.62 | UN | 1 | B | D | 3245060237301 | [6 empty] | 1 | 41 | 58 | 72 | 75 | 3245060237301 | 50 | 2410 | 305 | 398 | 185 | 011324506023730830000050 | 500 | 24100 | 1000 | 1200 | 450
LEGRAND | 023731 | SELECTOR 3P FIJO +2NA | 050 | 5002 | ACC.CUADR.CONTROL Y MANDO | LG_2401 | 240115 | 41.75 | UN | 1 | B | D | 3245060237318 | [6 empty] | 1 | 60 | 58 | 72 | 75 | 3245060237318 | 50 | 3250 | 305 | 398 | 185 | 011324506023731530000050 | 500 | 32500 | 1000 | 1200 | 450
LEGRAND | 023800 | CABEZA PULSADOR RAS BLANCO | 050 | 5002 | ACC.CUADR.CONTROL Y MANDO | LG_2401 | 240115 | 13.63 | UN | 10 | C | C | 3245060238001 | [6 empty] | 10 | 132 | 97 | 97 | 56 | 3245060238001 | 400 | 5530 | 298 | 398 | 195 | 011324506023800830000400 | 4000 | 55300 | 1000 | 1200 | 450
LEGRAND | 023801 | CABEZA PULSADOR RAS ROJO | 050 | 5002 | ACC.CUADR.CONTROL Y MANDO | LG_2401 | 240115 | 13.28 | UN | 10 | C | C | 3414971761810 | [6 empty] | 10 | 131 | 97 | 97 | 56 | 3414971761810 | 400 | 5667 | 298 | 398 | 195 |  | 4000 | 56670 | 1000 | 1200 | 450
LEGRAND | 023802 | CABEZA PULSADOR RAS VERDE | 050 | 5002 | ACC.CUADR.CONTROL Y MANDO | LG_2401 | 240115 | 13.44 | UN | 10 | C | C | 3245060238025 | [6 empty] | 10 | 132 | 97 | 97 | 56 | 3245060238025 | 400 | 5651 | 298 | 398 | 195 | 011324506023802230000400 | 4000 | 56510 | 1000 | 1200 | 450
LEGRAND | 023803 | CABEZA PULSADOR RAS AZUL | 050 | 5002 | ACC.CUADR.CONTROL Y MANDO | LG_2401 | 240115 | 13.47 | UN | 10 | C | C | 3245060238032 | [6 empty] | 10 | 135 | 97 | 97 | 56 | 3245060238032 | 400 | 5700 | 298 | 398 | 195 |  | 4000 | 57000 | 1000 | 1200 | 450
LEGRAND | 023804 | CABEZA PULSADOR RAS AMARILLO | 050 | 5002 | ACC.CUADR.CONTROL Y MANDO | LG_2401 | 240115 | 13.64 | UN | 10 | C | C | 3245060238049 | [6 empty] | 10 | 130 | 97 | 97 | 56 | 3245060238049 | 400 | 5654 | 298 | 398 | 195 |  | 4000 | 56540 | 1000 | 1200 | 450
LEGRAND | 023806 | CABEZA PULSADOR RAS NEGRO | 050 | 5002 | ACC.CUADR.CONTROL Y MANDO | LG_2401 | 240115 | 13.19 | UN | 10 | C | C | 3414971761919 | [6 empty] | 10 | 130 | 97 | 97 | 56 | 3414971761919 | 400 | 5699 | 298 | 398 | 195 |  | 4000 | 56990 | 1000 | 1200 | 450
LEGRAND | 023808 | CABEZA PULSADOR RAS ROJO "0" | 050 | 5002 | ACC.CUADR.CONTROL Y MANDO | LG_2401 | 240115 | 15.73 | UN | 1 | C | C | 3245060238087 | [6 empty] | 1 | 14 | 35 | 36 | 63 | 3245060238087 | 40 | 837 | 210 | 290 | 128 | 011324506023808430000040 | 680 | 14229 | 1000 | 1200 | 281
LEGRAND | 023809 | CABEZA PULSADOR RAS VERDE "I" | 050 | 5002 | ACC.CUADR.CONTROL Y MANDO | LG_2401 | 240115 | 15.62 | UN | 1 | C | C | 3245060238094 | [6 empty] | 1 | 14 | 35 | 36 | 63 | 3245060238094 | 100 | 1848 | 253 | 268 | 184 | 011324506023809130000100 | 1200 | 22176 | 1000 | 1200 | 450
LEGRAND | 023834 | CABEZA PULS SETA DIAM 40 ROJO | 050 | 5002 | ACC.CUADR.CONTROL Y MANDO | LG_2401 | 240115 | 33.62 | UN | 10 | C | C | 3245060238346 | [6 empty] | 10 | 193 | 70 | 143 | 75 | 3245060238346 | 100 | 2216 | 300 | 390 | 110 | 011324506023834330000100 | 2000 | 44320 | 1000 | 1200 | 450
LEGRAND | 023836 | CABEZA PULS SETA DIAM 40 NEGRO | 050 | 5002 | ACC.CUADR.CONTROL Y MANDO | LG_2401 | 240115 | 33.81 | UN | 10 | C | C | 3245060238360 | [6 empty] | 10 | 195 | 70 | 143 | 75 | 3245060238360 | 100 | 2250 | 300 | 390 | 110 |  | 2000 | 45000 | 1000 | 1200 | 450
LEGRAND | 023872 | CABEZA PULS SETA DIAM 40 ROJO | 050 | 5002 | ACC.CUADR.CONTROL Y MANDO | LG_2401 | 240115 | 53.38 | UN | 10 | C | C | 3245060238728 | [6 empty] | 10 | 313 | 101 | 148 | 88 | 3245060238728 | 100 | 3548 | 300 | 400 | 160 |  | 1000 | 35480 | 1000 | 1200 | 450
LEGRAND | 023874 | CABEZA PULS SETA DIAM 40 ROJO | 050 | 5002 | ACC.CUADR.CONTROL Y MANDO | LG_2401 | 240115 | 56.57 | UN | 10 | C | C | 3245060238742 | [6 empty] | 10 | 336 | 101 | 148 | 88 | 3245060238742 | 100 | 3815 | 305 | 398 | 185 |  | 1000 | 38150 | 1000 | 1200 | 450
LEGRAND | 023880 | CABEZA PULS SETA DIAM 32 ROJO | 050 | 5002 | ACC.CUADR.CONTROL Y MANDO | LG_2401 | 240115 | 49.07 | UN | 10 | C | C | 3245060238803 | [6 empty] | 10 | 268 | 101 | 148 | 88 | 3245060238803 | 100 | 3015 | 300 | 400 | 160 |  | 1000 | 30150 | 1000 | 1200 | 450
LEGRAND | 023882 | CABEZA PULS SETA DIAM 40 ROJO | 050 | 5002 | ACC.CUADR.CONTROL Y MANDO | LG_2401 | 240115 | 48.03 | UN | 10 | C | D | 3414971758421 | [6 empty] | 10 | 288 | 101 | 148 | 88 | 3414971758421 | 100 | 3273 | 305 | 398 | 185 | 011324506023882430000100 | 1000 | 32730 | 1000 | 1200 | 450
LEGRAND | 023885 | CABEZA PULS SETA DIAM 40 ROJO | 050 | 5002 | ACC.CUADR.CONTROL Y MANDO | LG_2401 | 240115 | 56.15 | UN | 10 | C | C | 3245060238858 | [6 empty] | 10 | 368 | 101 | 148 | 88 | 3245060238858 | 100 | 4086 | 305 | 398 | 185 | 011324506023885530000100 | 1000 | 40860 | 1000 | 1200 | 450
LEGRAND | 023891 | CABEZA PULS SETA DIAM 40 ROJO | 050 | 5002 | ACC.CUADR.CONTROL Y MANDO | LG_2401 | 240115 | 95.54 | UN | 10 | C | C | 3245060238919 | [6 empty] | 10 | 538 | 101 | 148 | 88 | 3245060238919 | 100 | 5785 | 305 | 398 | 185 | 011324506023891630000100 | 1000 | 57850 | 1000 | 1200 | 450
LEGRAND | 023892 | CABEZA PULS SETA DIAM 40 ROJO | 050 | 5002 | ACC.CUADR.CONTROL Y MANDO | LG_2401 | 240115 | 113.58 | UN | 1 | C | C | 3245060238926 | [6 empty] | 1 | 68 | 55 | 73 | 57 | 3245060238926 | 50 | 3750 | 305 | 400 | 125 | 011324506023892330000050 | 500 | 37500 | 1000 | 1200 | 289
LEGRAND | 023895 | CABEZA PULS SETA DIAM 54 ROJO | 050 | 5002 | ACC.CUADR.CONTROL Y MANDO | LG_2401 | 240115 | 75.61 | UN | 5 | C | C | 3245060238957 | [6 empty] | 5 | 321 | 82 | 215 | 100 | 3245060238957 | 50 | 3600 | 298 | 398 | 206 |  | 500 | 36000 | 1000 | 1200 | 450
LEGRAND | 023902 | CABEZA SELECTOR 2P VERDE | 050 | 5002 | ACC.CUADR.CONTROL Y MANDO | LG_2401 | 240115 | 19.37 | UN | 1 | C | C | 3245060239022 | [6 empty] | 1 | 20 | 35 | 36 | 63 | 3245060239022 | 40 | 963 | 210 | 290 | 128 | 011324506023902930000040 | 680 | 16371 | 1000 | 1200 | 281
LEGRAND | 023903 | CABEZA SELECTOR 2P NEGRO | 050 | 5002 | ACC.CUADR.CONTROL Y MANDO | LG_2401 | 240115 | 19.37 | UN | 10 | C | C | 3414971758513 | [6 empty] | 10 | 165 | 70 | 143 | 75 | 3414971758513 | 100 | 1959 | 300 | 390 | 110 | 011324506023903630000100 | 2000 | 39180 | 1000 | 1200 | 450
LEGRAND | 023923 | CABEZA SELECTOR 3P NEGRO | 050 | 5002 | ACC.CUADR.CONTROL Y MANDO | LG_2401 | 240115 | 20.9 | UN | 10 | C | C | 3414971762398 | [6 empty] | 10 | 168 | 72 | 144 | 77 | 3414971762398 | 100 | 1961 | 300 | 398 | 114 |  | 2000 | 39220 | 1000 | 1200 | 450
LEGRAND | 023924 | CABEZA SELECTOR 3P GRIS | 050 | 5002 | ACC.CUADR.CONTROL Y MANDO | LG_2401 | 240115 | 20.9 | UN | 1 | B | D | 3245060239244 | [6 empty] | 1 | 20 | 35 | 36 | 63 | 3245060239244 | 100 | 2350 | 253 | 268 | 184 | 011324506023924130000100 | 1200 | 28200 | 1000 | 1200 | 450
LEGRAND | 023927 | CABEZA SELECTOR 3P NEGRO | 050 | 5002 | ACC.CUADR.CONTROL Y MANDO | LG_2401 | 240115 | 30.36 | UN | 1 | C | C | 3245060239275 | [6 empty] | 1 | 19 | 35 | 36 | 63 | 3245060239275 | 100 | 2200 | 253 | 268 | 184 | 011324506023927230000100
LEGRAND | 023928 | CABEZA SELECTOR 3P NEGRO | 050 | 5002 | ACC.CUADR.CONTROL Y MANDO | LG_2401 | 240115 | 30.18 | UN | 5 | C | C | 3245060239282 | [6 empty] | 5 | 91 | 97 | 99 | 57 | 3245060239282 | 200 | 3940 | 298 | 398 | 195 |  | 2000 | 39400 | 1000 | 1200 | 450
LEGRAND | 023930 | CABEZA SELECT LARGO 2P NEGRO | 050 | 5002 | ACC.CUADR.CONTROL Y MANDO | LG_2401 | 240115 | 25.31 | UN | 10 | C | C | 3245060239305 | [6 empty] | 10 | 170 | 70 | 143 | 75 | 3245060239305 | 100 | 1984 | 300 | 390 | 110 |  | 2000 | 39680 | 1000 | 1200 | 450
LEGRAND | 023940 | CABEZA SELECT LARGO 3P NEGRO | 050 | 5002 | ACC.CUADR.CONTROL Y MANDO | LG_2401 | 240115 | 27.22 | UN | 5 | C | C | 3245060239404 | [6 empty] | 5 | 91 | 97 | 97 | 56 | 3245060239404 | 200 | 3940 | 298 | 398 | 195 | 011324506023940130000200 | 2000 | 39400 | 1000 | 1200 | 450
LEGRAND | 023950 | CABEZA SELECT CON LLAVE 2P | 050 | 5002 | ACC.CUADR.CONTROL Y MANDO | LG_2401 | 240115 | 79.63 | UN | 1 | C | C | 3245060239503 | [6 empty] | 1 | 45 | 35 | 36 | 63 | 3245060239503 | 100 | 4800 | 253 | 268 | 184 | 011324506023950030000100 | 1200 | 57600 | 1000 | 1200 | 450
LEGRAND | 023952 | CABEZA SELECT CON LLAVE 2P | 050 | 5002 | ACC.CUADR.CONTROL Y MANDO | LG_2401 | 240115 | 86.49 | UN | 1 | C | C | 3245060239527 | [6 empty] | 1 | 44 | 35 | 36 | 63 | 3245060239527 | 100 | 4770 | 253 | 268 | 184 | 011324506023952430000100 | 1200 | 57240 | 1000 | 1200 | 450
LEGRAND | 023954 | CABEZA SELECT CON LLAVE 2P | 050 | 5002 | ACC.CUADR.CONTROL Y MANDO | LG_2401 | 240115 | 79.63 | UN | 1 | C | C | 3245060239541 | [6 empty] | 1 | 45 | 35 | 36 | 63 | 3245060239541 | 100 | 4800 | 253 | 268 | 184 | 011324506023954830000100 | 1200 | 57600 | 1000 | 1200 | 450
LEGRAND | 023960 | CABEZA SELECT CON LLAVE 3P | 050 | 5002 | ACC.CUADR.CONTROL Y MANDO | LG_2401 | 240115 | 79.63 | UN | 1 | C | C | 3245060239602 | [6 empty] | 1 | 44 | 35 | 36 | 63 | 3245060239602 | 100 | 4700 | 253 | 268 | 184 | 011324506023960930000100 | 1200 | 56400 | 1000 | 1200 | 450
LEGRAND | 023963 | CABEZA SELECT CON LLAVE 3P | 050 | 5002 | ACC.CUADR.CONTROL Y MANDO | LG_2401 | 240115 | 91.38 | UN | 1 | C | C | 3245060239633 | [6 empty] | 1 | 41 | 35 | 36 | 63 | 3245060239633 | 100 | 4711 | 253 | 268 | 184 | 011324506023963030000100 | 1200 | 56532 | 1000 | 1200 | 450
LEGRAND | 023982 | CABEZA PULS DOBLE VERDE ROJO | 050 | 5002 | ACC.CUADR.CONTROL Y MANDO | LG_2401 | 240115 | 34.86 | UN | 5 | C | C | 3245060239824 | [6 empty] | 5 | 95 | 97 | 97 | 56 | 3245060239824 | 200 | 4100 | 298 | 398 | 195 |  | 2000 | 41000 | 1000 | 1200 | 450
LEGRAND | 023989 | CAB.BOTAO POTENCIOMETRO | 050 | 5002 | ACC.CUADR.CONTROL Y MANDO | LG_2401 | 240115 | 118.93 | UN | 1 | C | C | 3245060239893 | [6 empty] | 1 | 34 | 55 | 73 | 57 | 3245060239893 | 50 | 2100 | 304 | 395 | 125 | 011324506023989030000050 | 500 | 21000 | 1000 | 1200 | 289
LEGRAND | 023990 | CAB.MANIPULADOR 2 POS | 050 | 5002 | ACC.CUADR.CONTROL Y MANDO | LG_2401 | 240115 | 152.46 | UN | 1 | C | C | 3245060239909 | [6 empty] | 1 | 67 | 97 | 97 | 56 | 3245060239909 | 40 | 3190 | 298 | 398 | 195 | 011324506023990630000040 | 400 | 31900 | 1000 | 1200 | 450
LEGRAND | 024000 | CABEZA PULSADOR LUM BLANCO | 050 | 5002 | ACC.CUADR.CONTROL Y MANDO | LG_2401 | 240115 | 20.45 | UN | 10 | C | C | 3414971762596 | [6 empty] | 10 | 134 | 97 | 97 | 57 | 3414971762596 | 400 | 5650 | 298 | 398 | 195 |  | 4000 | 56500 | 1000 | 1200 | 450
LEGRAND | 024001 | CABEZA PULSADOR LUM ROJO | 050 | 5002 | ACC.CUADR.CONTROL Y MANDO | LG_2401 | 240115 | 20.45 | UN | 10 | C | C | 3414971758636 | [6 empty] | 10 | 130 | 97 | 97 | 56 | 3414971758636 | 400 | 5700 | 298 | 398 | 195 | 011324506024001830000400 | 4000 | 57000 | 1000 | 1200 | 450
LEGRAND | 024002 | CABEZA PULSADOR LUM VERDE | 050 | 5002 | ACC.CUADR.CONTROL Y MANDO | LG_2401 | 240115 | 20.45 | UN | 10 | C | C | 3245060240028 | [6 empty] | 10 | 125 | 97 | 97 | 56 | 3245060240028 | 400 | 5544 | 298 | 398 | 195 | 011324506024002530000400 | 4000 | 55440 | 1000 | 1200 | 450
LEGRAND | 024004 | CABEZA PULSADOR LUM AMARILLO | 050 | 5002 | ACC.CUADR.CONTROL Y MANDO | LG_2401 | 240115 | 20.45 | UN | 5 | C | C | 3245060240042 | [6 empty] | 5 | 70 | 58 | 72 | 75 | 3245060240042 | 250 | 3700 | 305 | 398 | 185 |  | 2500 | 37000 | 1000 | 1200 | 450
LEGRAND | 024032 | CABEZA SELECTOR LUM 2P VERDE | 050 | 5002 | ACC.CUADR.CONTROL Y MANDO | LG_2401 | 240115 | 42.67 | UN | 5 | C | C | 3245060240325 | [6 empty] | 5 | 89 | 97 | 97 | 56 | 3245060240325 | 200 | 4187 | 298 | 398 | 206 |  | 2000 | 41870 | 1000 | 1200 | 450
LEGRAND | 024052 | CABEZA SELECTOR LUM 3P VERDE | 050 | 5002 | ACC.CUADR.CONTROL Y MANDO | LG_2401 | 240115 | 48.2 | UN | 1 | C | C | 3245060240523 | [6 empty] | 1 | 20 | 35 | 36 | 63 | 3245060240523 | 100 | 2300 | 253 | 268 | 184 | 011324506024052030000100 | 1200 | 27600 | 1000 | 1200 | 450
LEGRAND | 024073 | CABEZA PULS DOBLE LUMIN V/R | 050 | 5002 | ACC.CUADR.CONTROL Y MANDO | LG_2401 | 240115 | 43.87 | UN | 5 | C | C | 3245060240738 | [6 empty] | 5 | 98 | 97 | 97 | 56 | 3245060240738 | 200 | 4220 | 298 | 398 | 195 |  | 2000 | 42200 | 1000 | 1200 | 450
LEGRAND | 024160 | CABEZA VISOR BLANCO | 050 | 5002 | ACC.CUADR.CONTROL Y MANDO | LG_2401 | 240115 | 9.59 | UN | 10 | C | C | 3245060241605 | [6 empty] | 10 | 123 | 97 | 97 | 57 | 3245060241605 | 400 | 5230 | 298 | 398 | 195 | 011324506024160230000400 | 4000 | 52300 | 1000 | 1200 | 450
LEGRAND | 024161 | CABEZA VISOR ROJO | 050 | 5002 | ACC.CUADR.CONTROL Y MANDO | LG_2401 | 240115 | 9.59 | UN | 10 | C | C | 3245060241612 | [6 empty] | 10 | 122 | 97 | 97 | 56 | 3245060241612 | 400 | 5365 | 298 | 398 | 195 |  | 4000 | 53650 | 1000 | 1200 | 450
LEGRAND | 024162 | CABEZA VISOR VERDE | 050 | 5002 | ACC.CUADR.CONTROL Y MANDO | LG_2401 | 240115 | 9.59 | UN | 10 | C | C | 3245060241629 | [6 empty] | 10 | 124 | 97 | 97 | 57 | 3245060241629 | 400 | 5350 | 298 | 398 | 195 | 011324506024162630000400 | 4000 | 53500 | 1000 | 1200 | 450
LEGRAND | 024164 | CABEZA VISOR AMARILLO | 050 | 5002 | ACC.CUADR.CONTROL Y MANDO | LG_2401 | 240115 | 9.59 | UN | 5 | C | C | 3245060241643 | [6 empty] | 5 | 65 | 58 | 72 | 75 | 3245060241643 | 250 | 3693 | 300 | 400 | 160 |  | 2500 | 36930 | 1000 | 1200 | 450
LEGRAND | 024187 | TAPON OBTURADOR NEGRO | 050 | 5002 | ACC.CUADR.CONTROL Y MANDO | LG_2401 | 240115 | 8.98 | UN | 10 | C | C | 3245060241872 | [6 empty] | 10 | 87 | 97 | 97 | 56 | 3245060241872 | 400 | 3730 | 298 | 398 | 195 | 011324506024187930000400 | 4000 | 37300 | 1000 | 1200 | 450
LEGRAND | 024190 | CAPUCHON TRANSPARENTE | 050 | 5002 | ACC.CUADR.CONTROL Y MANDO | LG_2401 | 240115 | 3.11 | UN | 5 | C | C | [7 empty] | 5 | 27 | 55 | 73 | 57 |  | 250 | 1600 | 305 | 400 | 125 |  | 2500 | 16000 | 1000 | 1200 | 289
LEGRAND | 024200 | CX IP66 1 POSTO COMANDO | 050 | 5002 | ACC.CUADR.CONTROL Y MANDO | LG_2401 | 240115 | 27.8 | UN | 1 | C | C | 3245060242008 | [6 empty] | 1 | 134 | 97 | 97 | 57 | 3245060242008 | 40 | 5660 | 298 | 398 | 206 | 011324506024200530000040 | 400 | 56600 | 1000 | 1200 | 450
LEGRAND | 024202 | CX IP66 2 POSTOS COMANDO | 050 | 5002 | ACC.CUADR.CONTROL Y MANDO | LG_2401 | 240115 | 35.95 | UN | 1 | C | C | 3245060242022 | [6 empty] | 1 | 186 | 101 | 148 | 88 | 3245060242022 | 10 | 2260 | 300 | 400 | 160 | 011324506024202930000010 | 100 | 22600 | 1000 | 1200 | 450
LEGRAND | 024203 | CX IP66 3 POSTOS COMANDO | 050 | 5002 | ACC.CUADR.CONTROL Y MANDO | LG_2401 | 240115 | 44.11 | UN | 1 | C | C | 3245060242039 | [6 empty] | 1 | 228 | 101 | 148 | 88 | 3245060242039 | 10 | 2681 | 300 | 400 | 160 | 011324506024203630000010 | 100 | 26810 | 1000 | 1200 | 450
LEGRAND | 024204 | BOITIER VIDE 4 TROUS GRIS | 050 | 5002 | ACC.CUADR.CONTROL Y MANDO | LG_2401 | 240115 | 62.38 | UN | 1 | C | C | 3245060242046 | [6 empty] | 1 | 250 | 82 | 215 | 100 | 3245060242046 | 10 | 2819 | 298 | 398 | 206 | 011324506024204330000010 | 100 | 28190 | 1000 | 1200 | 430
LEGRAND | 024241 | CORPO COMP NF MONT FUNDO CAIXA | 050 | 5002 | ACC.CUADR.CONTROL Y MANDO | LG_2401 | 240115 | 10.34 | UN | 10 | C | C | 3245060242411 | [6 empty] | 10 | 131 | 58 | 72 | 75 | 3245060242411 | 500 | 6750 | 305 | 398 | 185 | 011324506024241830000500 | 5000 | 67500 | 1000 | 1200 | 450
LEGRAND | 024242 | CORPO COMP NA MONT FUNDO CAIXA | 050 | 5002 | ACC.CUADR.CONTROL Y MANDO | LG_2401 | 240115 | 10.06 | UN | 10 | C | C | 3245060242428 | [6 empty] | 10 | 126 | 58 | 72 | 75 | 3245060242428 | 500 | 6600 | 305 | 398 | 185 | 011324506024242530000500 | 5000 | 66000 | 1000 | 1200 | 450
LEGRAND | 024271 | BLOC LUM LED VERM 230V P/CX | 050 | 5002 | ACC.CUADR.CONTROL Y MANDO | LG_2401 | 240115 | 44.11 | UN | 1 | C | C | 3245060242718 | [6 empty] | 1 | 20 | 35 | 36 | 63 | 3245060242718 | 100 | 2300 | 253 | 268 | 184 | 011324506024271530000100 | 1200 | 27600 | 1000 | 1200 | 450
LEGRAND | 024272 | BLOC LUM LED VERDE 230V P/CX | 050 | 5002 | ACC.CUADR.CONTROL Y MANDO | LG_2401 | 240115 | 44.11 | UN | 1 | C | C | 3245060242725 | [6 empty] | 1 | 16 | 35 | 36 | 63 | 3245060242725 | 100 | 1800 | 253 | 268 | 184 | 011324506024272230000100 | 1200 | 21600 | 1000 | 1200 | 450
LEGRAND | 024300 | ETIQUETA CORTA BLANCA | 050 | 5002 | ACC.CUADR.CONTROL Y MANDO | LG_2401 | 240115 | 3.61 | UN | 10 | C | C | 3245060243005 | [6 empty] | 10 | 6 | 90 | 135 | 10 | 3245060243005 | 1000 | 900 | 305 | 400 | 125 | 011324506024300230001000 | 10000 | 9000 | 1000 | 1200 | 289
LEGRAND | 024301 | ETIQUETA CORTA ROJA | 050 | 5002 | ACC.CUADR.CONTROL Y MANDO | LG_2401 | 240115 | 3.61 | UN | 10 | C | C | 3245060243012 | [6 empty] | 10 | 7 | 90 | 135 | 10 | 3245060243012 | 400 | 436 | 210 | 290 | 128 | 011324506024301930000400 | 6800 | 7412 | 1000 | 1200 | 281
LEGRAND | 024303 | ETIQUETA CORTA NEGRA | 050 | 5002 | ACC.CUADR.CONTROL Y MANDO | LG_2401 | 240115 | 3.61 | UN | 10 | C | C | 3245060243036 | [6 empty] | 10 | 6 | 90 | 135 | 10 | 3245060243036 | 1000 | 900 | 305 | 400 | 125 |  | 10000 | 9000 | 1000 | 1200 | 289
LEGRAND | 024304 | ETIQUETA CORTA TRANSPARENTE | 050 | 5002 | ACC.CUADR.CONTROL Y MANDO | LG_2401 | 240115 | 3.61 | UN | 10 | C | C | 3245060243043 | [6 empty] | 10 | 11 | 90 | 135 | 10 | 3245060243043 | 400 | 439 | 210 | 290 | 128 | 011324506024304030000400 | 6800 | 7463 | 1000 | 1200 | 281
LEGRAND | 024308 | ETIQUETA LARGA NEGRA | 050 | 5002 | ACC.CUADR.CONTROL Y MANDO | LG_2401 | 240115 | 3.61 | UN | 10 | C | C | 3245060243081 | [6 empty] | 10 | 8 | 90 | 135 | 10 | 3245060243081 | 1000 | 950 | 305 | 400 | 125 |  | 10000 | 9500 | 1000 | 1200 | 289
LEGRAND | 024309 | ETIQUETA LARGA TRANSPARENTE | 050 | 5002 | ACC.CUADR.CONTROL Y MANDO | LG_2401 | 240115 | 3.61 | UN | 10 | C | C | 3245060243098 | [6 empty] | 10 | 8 | 90 | 90 | 4 | 3245060243098 | 400 | 620 | 210 | 290 | 128 | 011324506024309530000400 | 6800 | 10540 | 1000 | 1200 | 281
LEGRAND | 024315 | SOPORTE CORTO REDONDO | 050 | 5002 | ACC.CUADR.CONTROL Y MANDO | LG_2401 | 240115 | 1.43 | UN | 10 | C | C | 3414971759145 | [6 empty] | 10 | 14 | 90 | 135 | 10 | 3414971759145 | 1000 | 1700 | 305 | 400 | 125 | 011324506024315630001000 | 10000 | 17000 | 1000 | 1200 | 289
LEGRAND | 024316 | SOPORTE LARGO REDONDO | 050 | 5002 | ACC.CUADR.CONTROL Y MANDO | LG_2401 | 240115 | 1.81 | UN | 10 | C | C | 3245060243166 | [6 empty] | 10 | 19 | 90 | 135 | 10 | 3245060243166 | 1000 | 2200 | 305 | 400 | 125 | 011324506024316330001000 | 10000 | 22000 | 1000 | 1200 | 289
LEGRAND | 024318 | SOPORTE CORTO CUADRADO | 050 | 5002 | ACC.CUADR.CONTROL Y MANDO | LG_2401 | 240115 | 3.28 | UN | 10 | C | C | 3245060243180 | [6 empty] | 10 | 18 | 90 | 135 | 10 | 3245060243180 | 1000 | 2100 | 305 | 400 | 125 |  | 10000 | 21000 | 1000 | 1200 | 289
LEGRAND | 024319 | SOPORTE DOBLE TECLA | 050 | 5002 | ACC.CUADR.CONTROL Y MANDO | LG_2401 | 240115 | 3.28 | UN | 10 | C | C | 3245060243197 | [6 empty] | 10 | 15 | 90 | 135 | 10 | 3245060243197 | 400 | 839 | 210 | 290 | 128 |  | 6800 | 14263 | 1000 | 1200 | 281
LEGRAND | 024330 | ETIQUETA MARCADA O I | 050 | 5002 | ACC.CUADR.CONTROL Y MANDO | LG_2401 | 240115 | 3.51 | UN | 10 | C | C | 3245060243302 | [6 empty] | 10 | 6 | 90 | 135 | 10 | 3245060243302 | 1000 | 900 | 305 | 400 | 125 | 011324506024330930001000 | 10000 | 9000 | 1000 | 1200 | 289
LEGRAND | 024332 | ETIQUETA MARCADA I O I | 050 | 5002 | ACC.CUADR.CONTROL Y MANDO | LG_2401 | 240115 | 3.52 | UN | 10 | C | C | [7 empty] | 10 | 6 | 90 | 135 | 10 |  | 400 | 433 | 210 | 290 | 128 |  | 6800 | 7361 | 1000 | 1200 | 281
LEGRAND | 024343 | ETIQUETA MARCADA MANU AUTO | 050 | 5002 | ACC.CUADR.CONTROL Y MANDO | LG_2401 | 240115 | 3.51 | UN | 10 | C | C | 3245060243432 | [6 empty] | 10 | 7 | 90 | 135 | 10 | 3245060243432 | 400 | 580 | 210 | 290 | 128 |  | 6800 | 9860 | 1000 | 1200 | 281
LEGRAND | 024344 | ETIQUETA MARCADA MANU O AUTO | 050 | 5002 | ACC.CUADR.CONTROL Y MANDO | LG_2401 | 240115 | 3.52 | UN | 10 | C | C | 3245060243449 | [6 empty] | 10 | 6 | 90 | 135 | 10 | 3245060243449 | 400 | 440 | 210 | 290 | 128 |  | 6800 | 7480 | 1000 | 1200 | 281
LEGRAND | 024600 | VISOR MONOBLOC LED 24V BLANCO | 050 | 5002 | ACC.CUADR.CONTROL Y MANDO | LG_2401 | 240115 | 30.18 | UN | 10 | C | C | 3414970863591 | [6 empty] | 10 | 217 | 72 | 142 | 70 | 3414970863591 | 100 | 2330 | 300 | 398 | 114 | 3414970863607 | 1000 | 23300 | 1000 | 1200 | 277 | 3414970973788
LEGRAND | 024601 | VISOR MONOBLOC LED 24V ROJO | 050 | 5002 | ACC.CUADR.CONTROL Y MANDO | LG_2401 | 240115 | 30.02 | UN | 10 | C | D | 3414970863621 | [6 empty] | 10 | 176 | 72 | 142 | 70 | 3414970863621 | 100 | 2160 | 300 | 398 | 114 | 3414970863638 | 1000 | 21600 | 1000 | 1200 | 277 | 3414970973795
LEGRAND | 024602 | VISOR MONOBLOC LED 24V VERDE | 050 | 5002 | ACC.CUADR.CONTROL Y MANDO | LG_2401 | 240115 | 30.02 | UN | 10 | B | D | 3414970863652 | [6 empty] | 10 | 203 | 72 | 142 | 70 | 3414970863652 | 100 | 2327 | 300 | 398 | 114 | 3414970863669 | 1000 | 23270 | 1000 | 1200 | 277 | 3414970973801
LEGRAND | 024603 | VISOR MONOBLOC LED 24V AZUL | 050 | 5002 | ACC.CUADR.CONTROL Y MANDO | LG_2401 | 240115 | 30.18 | UN | 10 | C | C | 3414970863683 | [6 empty] | 10 | 204 | 72 | 142 | 70 | 3414970863683 | 100 | 2323 | 300 | 398 | 114 | 3414970863690 | 1000 | 23230 | 1000 | 1200 | 277 | 3414970973818
LEGRAND | 024604 | VISOR MONOBLOC LED 24V AMAR | 050 | 5002 | ACC.CUADR.CONTROL Y MANDO | LG_2401 | 240115 | 30.18 | UN | 10 | C | C | 3414970863713 | [6 empty] | 10 | 202 | 72 | 142 | 70 | 3414970863713 | 100 | 2324 | 300 | 398 | 114 | 3414970863720 | 1000 | 23240 | 1000 | 1200 | 277 | 3414970973825
LEGRAND | 024610 | VISOR MONOBLOC LED 230V BLANCO | 050 | 5002 | ACC.CUADR.CONTROL Y MANDO | LG_2401 | 240115 | 32.59 | UN | 10 | C | C | 3414970863898 | [6 empty] | 10 | 176 | 72 | 142 | 70 | 3414970863898 | 100 | 2160 | 300 | 398 | 114 | 3414970863904 | 1000 | 21600 | 1000 | 1200 | 277 | 3414970973887
LEGRAND | 024611 | VISOR MONOBLOC LED 230V ROJO | 050 | 5002 | ACC.CUADR.CONTROL Y MANDO | LG_2401 | 240115 | 32.59 | UN | 10 | B | D | 3414970863928 | [6 empty] | 10 | 176 | 72 | 144 | 77 | 3414970863928 | 100 | 2160 | 300 | 398 | 114 | 3414970863935 | 1000 | 21600 | 1000 | 1200 | 277 | 3414970973894
LEGRAND | 024612 | VISOR MONOBLOC LED 230V VERDE | 050 | 5002 | ACC.CUADR.CONTROL Y MANDO | LG_2401 | 240115 | 32.59 | UN | 10 | B | D | 3414970863959 | [6 empty] | 10 | 176 | 72 | 144 | 77 | 3414970863959 | 100 | 2160 | 300 | 398 | 114 | 3414970863966 | 1000 | 21600 | 1000 | 1200 | 277 | 3414970973901
LEGRAND | 024613 | VISOR MONOBLOC LED 230V AZUL | 050 | 5002 | ACC.CUADR.CONTROL Y MANDO | LG_2401 | 240115 | 32.59 | UN | 10 | C | C | 3414970863980 | [6 empty] | 10 | 176 | 72 | 142 | 70 | 3414970863980 | 100 | 2160 | 300 | 398 | 114 | 3414970863997 | 1000 | 21600 | 1000 | 1200 | 277 | 3414970973917
LEGRAND | 024614 | VISOR MONOBLOC LED 230V AMAR | 050 | 5002 | ACC.CUADR.CONTROL Y MANDO | LG_2401 | 240115 | 32.59 | UN | 10 | C | C | 3414970864017 | [6 empty] | 10 | 176 | 72 | 142 | 70 | 3414970864017 | 100 | 2160 | 300 | 398 | 114 | 3414970864024 | 1000 | 21600 | 1000 | 1200 | 277 | 3414970973924
LEGRAND | 042591 | TRANSFO HOSP MONOF 2,5 KVA | 050 | 5002 | ACC.CUADR.CONTROL Y MANDO | LG_2401 | 240115 | 2127.35 | UN | 1 | C | C | 3414970971425 | [12 empty] | 1 | 33000 | 345 | 395 | 310 | 3414970971425 | 6 | 198000 | 1000 | 1200 | 473
LEGRAND | 042592 | TRANSFO HOSP MONOF 4 KVA | 050 | 5002 | ACC.CUADR.CONTROL Y MANDO | LG_2401 | 240115 | 3053.1 | UN | 1 | C | C | 3414970971432 | [12 empty] | 1 | 42000 | 360 | 440 | 460 | 3414970971432 | 6 | 252000 | 1000 | 1200 | 623
LEGRAND | 042593 | TRANSFO HOSP MONOF 5 KVA | 050 | 5002 | ACC.CUADR.CONTROL Y MANDO | LG_2401 | 240115 | 3827.46 | UN | 1 | C | C | 3414970971449 | [18 empty] | 1 | 57900 | 640 | 560 | 600 | 3414970971449
LEGRAND | 042594 | TRANSFO HOSP MONOF 6,3 KVA | 050 | 5002 | ACC.CUADR.CONTROL Y MANDO | LG_2401 | 240115 | 3871.97 | UN | 1 | C | C | 3414970971456 | [18 empty] | 1 | 58000 | 1000 | 1200 | 770 | 3414970971456
LEGRAND | 042595 | TRANSFO HOSP MONOF 8 KVA | 050 | 5002 | ACC.CUADR.CONTROL Y MANDO | LG_2401 | 240115 | 3907.58 | UN | 1 | C | C | 3414970971463 | [18 empty] | 1 | 59000 | 1000 | 1200 | 770 | 3414970971463
LEGRAND | 042596 | TRANSFO HOSP MONO F10 KVA | 050 | 5002 | ACC.CUADR.CONTROL Y MANDO | LG_2401 | 240115 | 4050.01 | UN | 1 | C | C | 3414970971470 | [18 empty] | 1 | 67100 | 1000 | 1200 | 740 | 3414970971470
LEGRAND | 042612 | TRANSF. CNOMO 230/2X115 100VA | 050 | 5002 | ACC.CUADR.CONTROL Y MANDO | LG_2401 | 240115 | 813.66 | UN | 1 | C | C | 3245060426125 | [12 empty] | 1 | 4309 | 246 | 265 | 195 | 3245060426125 | 48 | 206832 | 1000 | 1200 | 770
LEGRAND | 042614 | TRANSF. CNOMO 230/2X115 250VA | 050 | 5002 | ACC.CUADR.CONTROL Y MANDO | LG_2401 | 240115 | 843.44 | UN | 1 | C | C | 3245060426149 | [12 empty] | 1 | 6425 | 260 | 315 | 250 | 3245060426149 | 10 | 76250 | 1000 | 1200 | 600
LEGRAND | 042615 | TRANSF. CNOMO 230/2X115 400VA | 050 | 5002 | ACC.CUADR.CONTROL Y MANDO | LG_2401 | 240115 | 933.18 | UN | 1 | C | C | 3245060426156 | [12 empty] | 1 | 8188 | 269 | 307 | 250 | 3245060426156 | 24 | 197160 | 1000 | 1200 | 800
LEGRAND | 042616 | TRANSF. CNOMO 230/2X115 630VA | 050 | 5002 | ACC.CUADR.CONTROL Y MANDO | LG_2401 | 240115 | 996.5 | UN | 1 | C | C | 3245060426163 | [12 empty] | 1 | 9760 | 269 | 307 | 250 | 3245060426163 | 24 | 234240 | 1000 | 1200 | 770
LEGRAND | 042617 | TRANSF. CNOMO 230/2X115 1000VA | 050 | 5002 | ACC.CUADR.CONTROL Y MANDO | LG_2401 | 240115 | 1222.87 | UN | 1 | C | C | 3245060426170 | [12 empty] | 1 | 15895 | 269 | 321 | 250 | 3245060426170 | 24 | 381480 | 1000 | 1200 | 800
LEGRAND | 042618 | TRANSF. CNOMO 230/2X115 1600VA | 050 | 5002 | ACC.CUADR.CONTROL Y MANDO | LG_2401 | 240115 | 1369.99 | UN | 1 | C | D | 3245060426187 | [12 empty] | 1 | 20470 | 269 | 339 | 269 | 3245060426187 | 22 | 450340 | 1000 | 1200 | 770
LEGRAND | 042632 | TRNSF.CNOMO 230/115-220 100VA | 050 | 5002 | ACC.CUADR.CONTROL Y MANDO | LG_2401 | 240115 | 1074.91 | UN | 1 | C | C | 3245060426323 | [12 empty] | 1 | 4454 | 246 | 265 | 195 | 3245060426323 | 48 | 213792 | 1000 | 1200 | 770
LEGRAND | 042634 | TRNSF.CNOMO 230/115-220 250VA | 050 | 5002 | ACC.CUADR.CONTROL Y MANDO | LG_2401 | 240115 | 1186.95 | UN | 1 | C | C | 010324506042634730000001 | [12 empty] | 1 | 6620 | 270 | 320 | 250 | 010324506042634730000001 | 24 | 158880 | 1000 | 1200 | 770
LEGRAND | 042636 | TRNSF.CNOMO 230/115-220 630VA | 050 | 5002 | ACC.CUADR.CONTROL Y MANDO | LG_2401 | 240115 | 1333.25 | UN | 1 | C | C | 010324506042636130000001 | [12 empty] | 1 | 10070 | 269 | 307 | 250 | 010324506042636130000001 | 24 | 241680 | 1000 | 1200 | 800
LEGRAND | 042637 | TRNSF,CNOMO 230/115-220 1000VA | 050 | 5002 | ACC.CUADR.CONTROL Y MANDO | LG_2401 | 240115 | 1502.1 | UN | 1 | C | C | 010324506042637830000001 | [12 empty] | 1 | 16215 | 269 | 321 | 250 | 010324506042637830000001 | 24 | 389160 | 1000 | 1200 | 800
LEGRAND | 042638 | TRNSF.CNOMO 230/115-220 1600VA | 050 | 5002 | ACC.CUADR.CONTROL Y MANDO | LG_2401 | 240115 | 1734.13 | UN | 1 | C | C | 010324506042638530000001 | [12 empty] | 1 | 20665 | 269 | 339 | 269 | 010324506042638530000001 | 22 | 454630 | 1000 | 1200 | 770
LEGRAND | 042662 | TRNSF.CNOMO 230/24-48 100VA | 050 | 5002 | ACC.CUADR.CONTROL Y MANDO | LG_2401 | 240115 | 1052.46 | UN | 1 | C | C | 3245060426620 | [12 empty] | 1 | 4495 | 246 | 265 | 195 | 3245060426620 | 16 | 71920 | 1000 | 1200 | 566
LEGRAND | 042664 | TRNSF.CNOMO 230/24-48 250VA | 050 | 5002 | ACC.CUADR.CONTROL Y MANDO | LG_2401 | 240115 | 1088.6 | UN | 1 | C | C | 3245060426644 | [12 empty] | 1 | 6676 | 265 | 320 | 250 | 3245060426644 | 24 | 160224 | 1000 | 1200 | 770
LEGRAND | 042667 | TRNSF.CNOMO 230/24-48 1000VA | 050 | 5002 | ACC.CUADR.CONTROL Y MANDO | LG_2401 | 240115 | 1625.87 | UN | 1 | C | C | 3245060426675 | [12 empty] | 1 | 16371 | 269 | 321 | 250 | 3245060426675 | 12 | 196452 | 1000 | 1200 | 770
LEGRAND | 042785 | TRANSFO.EQUIP.2X115V 40VA | 050 | 5002 | ACC.CUADR.CONTROL Y MANDO | LG_2401 | 240115 | 99.95 | UN | 1 | C | C | 3245060427856 | [12 empty] | 1 | 1093 | 179 | 187 | 129 | 3245060427856
LEGRAND | 042787 | TRANSFO.EQUIP.2X115V 100VA | 050 | 5002 | ACC.CUADR.CONTROL Y MANDO | LG_2401 | 240115 | 128.95 | UN | 1 | C | C | 010324506042787030000001 | [12 empty] | 1 | 1750 | 180 | 183 | 133 | 010324506042787030000001 | 120 | 210000 | 1000 | 1200 | 800
LEGRAND | 042870 | TRANSFO.EQUIP.2X24V 40VA | 050 | 5002 | ACC.CUADR.CONTROL Y MANDO | LG_2401 | 240115 | 101.04 | UN | 1 | C | C | 3245060428709 | [12 empty] | 1 | 1002 | 170 | 180 | 125 | 3245060428709 | 192 | 208256 | 1000 | 1200 | 450
LEGRAND | 042871 | TRANSFO.EQUIP.2X24V 63VA | 050 | 5002 | ACC.CUADR.CONTROL Y MANDO | LG_2401 | 240115 | 112.69 | UN | 1 | C | C | 010324506042871630000001 | [12 empty] | 1 | 1354 | 174 | 180 | 125 | 010324506042871630000001 | 120 | 162480 | 1000 | 1200 | 800
LEGRAND | 042872 | TRANSFO.EQUIP.2X24V 100VA | 050 | 5002 | ACC.CUADR.CONTROL Y MANDO | LG_2401 | 240115 | 126.5 | UN | 1 | C | C | 010324506042872330000001 | [12 empty] | 1 | 1759 | 180 | 183 | 133 | 010324506042872330000001 | 120 | 211080 | 1000 | 1200 | 800
LEGRAND | 042873 | TRANSFO.EQUIP.2X24V 160VA | 050 | 5002 | ACC.CUADR.CONTROL Y MANDO | LG_2401 | 240115 | 149.39 | UN | 1 | C | C | 010324506042873030000001 | [12 empty] | 1 | 2444 | 180 | 183 | 133 | 010324506042873030000001 | 120 | 293280 | 1000 | 1200 | 800
LEGRAND | 042874 | TRANSFO.EQUIP.2X24V 220VA | 050 | 5002 | ACC.CUADR.CONTROL Y MANDO | LG_2401 | 240115 | 188.56 | UN | 1 | C | C | 010324506042874730000001 | [12 empty] | 1 | 3530 | 170 | 185 | 145 | 010324506042874730000001 | 30 | 105900 | 1000 | 1200 | 294
LEGRAND | 042899 | PLACA MONT. ENCLIPS. COMPACTA | 050 | 5002 | ACC.CUADR.CONTROL Y MANDO | LG_2401 | 240115 | 18.7 | UN | 5 | C | C | 3245060428990 | [6 empty] | 5 | 317 | 67 | 126 | 56 | 3245060428990 | 120 | 7982 | 304 | 395 | 125 |  | 2400 | 159640 | 1000 | 1200 | 450
LEGRAND | 044231 | TRANS.MONO.230-400/24-48V 40VA | 050 | 5002 | ACC.CUADR.CONTROL Y MANDO | LG_2401 | 240115 | 179.56 | UN | 1 | C | C | 010324506044231630000001 | [12 empty] | 1 | 1380 | 150 | 185 | 150 | 010324506044231630000001 | 144 | 198720 | 1000 | 1200 | 800
LEGRAND | 044232 | TRANSF 230-400V/24-48V 63VA | 050 | 5002 | ACC.CUADR.CONTROL Y MANDO | LG_2401 | 240115 | 232.71 | UN | 1 | C | D | 3245060442323 | [12 empty] | 1 | 1642 | 145 | 170 | 146 | 3245060442323 | 144 | 236448 | 1000 | 1200 | 800
LEGRAND | 044233 | TRANSF 230-400V/24-48V 100VA | 050 | 5002 | ACC.CUADR.CONTROL Y MANDO | LG_2401 | 240115 | 234.99 | UN | 1 | C | D | 3245060442330 | [12 empty] | 1 | 2022 | 145 | 170 | 145 | 3245060442330 | 144 | 291168 | 1000 | 1200 | 800
LEGRAND | 044234 | TRANSF 230-400V/24-48V 160VA | 050 | 5002 | ACC.CUADR.CONTROL Y MANDO | LG_2401 | 240115 | 286.21 | UN | 1 | C | C | 010324506044234730000001 | [12 empty] | 1 | 2758 | 175 | 190 | 145 | 010324506044234730000001 | 120 | 330960 | 1000 | 1200 | 800
LEGRAND | 044235 | TRANSF 230-400V/24-48V 250VA | 050 | 5002 | ACC.CUADR.CONTROL Y MANDO | LG_2401 | 240115 | 327.93 | UN | 1 | C | C | 010324506044235430000001 | [12 empty] | 1 | 3961 | 165 | 220 | 220 | 010324506044235430000001 | 60 | 237660 | 1000 | 1200 | 484
LEGRAND | 044261 | TRANS.230-400/115-230V 40VA | 050 | 5002 | ACC.CUADR.CONTROL Y MANDO | LG_2401 | 240115 | 234.01 | UN | 1 | C | C | 010324506044261330000001 | [12 empty] | 1 | 1370 | 150 | 180 | 145 | 010324506044261330000001 | 144 | 197280 | 1000 | 1200 | 800
LEGRAND | 044262 | TRAFO 230-400V/115-230V 63VA | 050 | 5002 | ACC.CUADR.CONTROL Y MANDO | LG_2401 | 240115 | 234 | UN | 1 | C | C | 3245060442620 | [12 empty] | 1 | 1646 | 143 | 170 | 145 | 3245060442620 | 144 | 237024 | 1000 | 1200 | 800
LEGRAND | 044263 | TRAFO 230-400V/115-230V 100VA | 050 | 5002 | ACC.CUADR.CONTROL Y MANDO | LG_2401 | 240115 | 234.71 | UN | 1 | C | C | 010324506044263730000001 | [12 empty] | 1 | 2010 | 145 | 180 | 140 | 010324506044263730000001 | 144 | 289440 | 1000 | 1200 | 800
LEGRAND | 044264 | TRAFO 230-400V/115-230V 160VA | 050 | 5002 | ACC.CUADR.CONTROL Y MANDO | LG_2401 | 240115 | 273.19 | UN | 1 | C | C | 010324506044264430000001 | [12 empty] | 1 | 2775 | 175 | 185 | 145 | 010324506044264430000001 | 120 | 333000 | 1000 | 1200 | 800
LEGRAND | 044265 | TRAFO 230-400V/115-230V 250VA | 050 | 5002 | ACC.CUADR.CONTROL Y MANDO | LG_2401 | 240115 | 311.46 | UN | 1 | C | C | 3245060442651 | [12 empty] | 1 | 3938 | 170 | 225 | 220 | 3245060442651 | 60 | 236280 | 1000 | 1200 | 800
LEGRAND | 044266 | TRAFO 230-400V/115-230V 400VA | 050 | 5002 | ACC.CUADR.CONTROL Y MANDO | LG_2401 | 240115 | 414.74 | UN | 1 | C | C | 010324506044266830000001 | [12 empty] | 1 | 5756 | 180 | 215 | 220 | 010324506044266830000001 | 60 | 345360 | 1000 | 1200 | 690
LEGRAND | 044267 | TRAFO 230-400V/115-230V 630VA | 050 | 5002 | ACC.CUADR.CONTROL Y MANDO | LG_2401 | 240115 | 652.86 | UN | 1 | C | D | 010324506044267530000001 | [12 empty] | 1 | 8345 | 255 | 269 | 222 | 010324506044267530000001 | 32 | 311840 | 1000 | 1200 | 800
LEGRAND | 044268 | TRAFO 230-400V/115-230V 1000VA | 050 | 5002 | ACC.CUADR.CONTROL Y MANDO | LG_2401 | 240115 | 812.81 | UN | 1 | C | C | 3245060442682 | [12 empty] | 1 | 14834 | 250 | 260 | 210 | 3245060442682 | 32 | 474688 | 1000 | 1200 | 560
LEGRAND | 044269 | TRAFO 230-400V/115-230V 1600VA | 050 | 5002 | ACC.CUADR.CONTROL Y MANDO | LG_2401 | 240115 | 1234.15 | UN | 1 | C | C | 010324506044269930000001 | [12 empty] | 1 | 26205 | 380 | 400 | 355 | 010324506044269930000001 | 6 | 157230 | 1000 | 1200 | 518
LEGRAND | 044270 | TRAFO 230-400V/115-230V 2500VA | 050 | 5002 | ACC.CUADR.CONTROL Y MANDO | LG_2401 | 240115 | 1810.36 | UN | 1 | C | C | 010324506044270530000001 | [12 empty] | 1 | 32000 | 340 | 400 | 360 | 010324506044270530000001 | 6 | 192000 | 1000 | 1200 | 770
LEGRAND | 047001 | ALIM.R.F. 12V 12W 1A | 050 | 5002 | ACC.CUADR.CONTROL Y MANDO | LG_2401 | 240115 | 279.65 | UN | 1 | C | C | 010324506047001230000001 | [12 empty] | 1 | 1051 | 174 | 180 | 130 | 010324506047001230000001 | 120 | 126120 | 1000 | 1200 | 800
LEGRAND | 047021 | ALIM. R.F. 24V 24W 1A | 050 | 5002 | ACC.CUADR.CONTROL Y MANDO | LG_2401 | 240115 | 279.65 | UN | 1 | C | C | 010324506047021030000001 | [12 empty] | 1 | 1085 | 174 | 179 | 130 | 010324506047021030000001 | 120 | 130200 | 1000 | 1200 | 800
LEGRAND | 047022 | FUENTE ALIM FILTR 24V 60W 2,5A | 050 | 5002 | ACC.CUADR.CONTROL Y MANDO | LG_2401 | 240115 | 388.33 | UN | 1 | C | C | 010324506047022730000001 | [12 empty] | 1 | 2500 | 175 | 190 | 147 | 010324506047022730000001 | 120 | 298800 | 1000 | 1200 | 770
LEGRAND | 047023 | FUENTE ALIM FILTR 24V 120W 5A | 050 | 5002 | ACC.CUADR.CONTROL Y MANDO | LG_2401 | 240115 | 534.47 | UN | 1 | C | C | 010324506047023430000001 | [12 empty] | 1 | 3705 | 219 | 222 | 170 | 010324506047023430000001 | 60 | 222300 | 1000 | 1200 | 430
LEGRAND | 047024 | FUENTE ALIM FILTR 24V 240W 10A | 050 | 5002 | ACC.CUADR.CONTROL Y MANDO | LG_2401 | 240115 | 809.91 | UN | 1 | C | C | 010324506047024130000001 | [12 empty] | 1 | 6656 | 240 | 282 | 193 | 010324506047024130000001 | 15 | 111840 | 1000 | 1200 | 600
LEGRAND | 047052 | FUENTE ALIM 60W 2,5A MONOF 24V | 050 | 5002 | ACC.CUADR.CONTROL Y MANDO | LG_2401 | 240115 | 330.9 | UN | 1 | C | C | 3245060470524 | [12 empty] | 1 | 1849 | 172 | 189 | 147 | 3245060470524 | 30 | 55470 | 1000 | 1200 | 430
LEGRAND | 047053 | ALIM. R.N.F. 24V 120W 5A | 050 | 5002 | ACC.CUADR.CONTROL Y MANDO | LG_2401 | 240115 | 460.56 | UN | 1 | C | C | 010324506047053130000001 | [12 empty] | 1 | 3494 | 175 | 220 | 95 | 010324506047053130000001 | 60 | 209640 | 1000 | 1200 | 800
LEGRAND | 047054 | FUENTE ALIM 240W 10A MONOF 24V | 050 | 5002 | ACC.CUADR.CONTROL Y MANDO | LG_2401 | 240115 | 671.77 | UN | 1 | C | C | 010324506047054830000001 | [12 empty] | 1 | 6350 | 240 | 282 | 193 | 010324506047054830000001
LEGRAND | 049552 | CONTADOR HORARIO ANALOG. 24V | 050 | 5002 | ACC.CUADR.CONTROL Y MANDO | LG_2401 | 240115 | 92.35 | UN | 1 | C | C | 4010957495527 | [6 empty] | 1 | 77 | 75 | 75 | 65 | 4010957495527 | 30 | 2522 | 240 | 395 | 145
LEGRAND | 049553 | CONTADOR HORARIO ANALOG. 120V | 050 | 5002 | ACC.CUADR.CONTROL Y MANDO | LG_2401 | 240115 | 108.68 | UN | 1 | C | C | 3245060495534 | [6 empty] | 1 | 78 | 77 | 78 | 66 | 3245060495534 | 30 | 2574 | 240 | 395 | 145
LEGRAND | 049555 | CONTADOR HORARIO ANALOG. 220V | 050 | 5002 | ACC.CUADR.CONTROL Y MANDO | LG_2401 | 240115 | 76.56 | UN | 1 | C | C | 4010957495558 | [6 empty] | 1 | 78 | 78 | 78 | 68 | 4010957495558 | 30 | 2550 | 240 | 395 | 145 |  | 810 | 68850 | 1000 | 1200 | 770
LEGRAND | 049560 | CONTAD.HORARIO ANALOG.12-36VCC | 050 | 5002 | ACC.CUADR.CONTROL Y MANDO | LG_2401 | 240115 | 225.05 | UN | 1 | C | C | 4010957495602 | [6 empty] | 1 | 80 | 75 | 76 | 67 | 4010957495602 | 30 | 2609 | 240 | 395 | 145
LEGRAND | 098000 | PRENSAESTOPAS IP68 ISO 12 | 050 | 5002 | ACC.CUADR.CONTROL Y MANDO | LG_2401 | 240115 | 1.65 | UN | 25 | C | C | 3245060980009 | [6 empty] | 25 | 163 | 90 | 131 | 90 | 3245060980009 | 500 | 3664 | 270 | 400 | 300 | 011324506098000630000500 | 5000 | 36640 | 1000 | 1200 | 430
LEGRAND | 098001 | PRENSAESTOPA IP68 ISO 16 | 050 | 5002 | ACC.CUADR.CONTROL Y MANDO | LG_2401 | 240115 | 2.09 | UN | 25 | B | D | 3414971474611 | [6 empty] | 25 | 248 | 90 | 131 | 90 | 3414971474611 | 500 | 5100 | 300 | 400 | 270 |  | 5000 | 52380 | 1000 | 1200 | 430
LEGRAND | 098003 | PRENSAESTOPA IP68 ISO 20 | 050 | 5002 | ACC.CUADR.CONTROL Y MANDO | LG_2401 | 240115 | 2.64 | UN | 25 | B | D | 3414971474642 | [6 empty] | 25 | 361 | 85 | 195 | 85 | 3414971474642 | 500 | 8060 | 300 | 400 | 345 | 3414971474659 | 7500 | 114735 | 1000 | 1200 | 430
LEGRAND | 098005 | PRENSAESTOPA IP68 ISO 25 | 050 | 5002 | ACC.CUADR.CONTROL Y MANDO | LG_2401 | 240115 | 4.23 | UN | 10 | B | D | 3414971474673 | [6 empty] | 10 | 302 | 85 | 195 | 85 | 3414971474673 | 200 | 6340 | 300 | 400 | 345 | 011324506098005130000200 | 3000 | 97965 | 1000 | 1200 | 430
LEGRAND | 098006 | PRENSAESTOPA IP68 ISO 32 | 050 | 5002 | ACC.CUADR.CONTROL Y MANDO | LG_2401 | 240115 | 7.6 | UN | 5 | C | D | 3414971474703 | [6 empty] | 5 | 256 | 85 | 195 | 85 | 3414971474703 | 100 | 5680 | 300 | 400 | 345 |  | 1500 | 82800 | 1000 | 1200 | 430
LEGRAND | 098007 | PRENSAESTOPA IP68 ISO 40 | 050 | 5002 | ACC.CUADR.CONTROL Y MANDO | LG_2401 | 240115 | 13.07 | UN | 3 | C | D | 3414971474734 | [6 empty] | 3 | 289 | 85 | 195 | 85 | 3414971474734 | 60 | 5920 | 300 | 400 | 345 |  | 900 | 88800 | 1000 | 1200 | 510
LEGRAND | 098008 | PRENSAESTOPA IP68 ISO 50 | 050 | 5002 | ACC.CUADR.CONTROL Y MANDO | LG_2401 | 240115 | 17.22 | UN | 2 | C | C | 3245060980085 | [6 empty] | 2 | 256 | 85 | 195 | 85 | 3245060980085 | 40 | 5420 | 300 | 400 | 345 |  | 600 | 81300 | 1000 | 1200 | 510
LEGRAND | 098009 | PRENSAESTOPA IP68 ISO 63 | 050 | 5002 | ACC.CUADR.CONTROL Y MANDO | LG_2401 | 240115 | 20.57 | UN | 2 | C | C | 3245060980092 | [6 empty] | 2 | 295 | 85 | 195 | 85 | 3245060980092 | 40 | 6200 | 345 | 400 | 300 |  | 600 | 93000 | 1000 | 1200 | 430
LEGRAND | 098020 | PRENSAESTOPA IP68 PG 7 | 050 | 5002 | ACC.CUADR.CONTROL Y MANDO | LG_2401 | 240115 | 1.94 | UN | 25 | C | C | 3245060980207 | [6 empty] | 25 | 164 | 90 | 131 | 90 | 3245060980207 | 500 | 3580 | 300 | 400 | 270 |  | 10000 | 71600 | 1000 | 1200 | 705
LEGRAND | 098021 | PRENSAESTOPA IP68 PG 9 | 050 | 5002 | ACC.CUADR.CONTROL Y MANDO | LG_2401 | 240115 | 2.19 | UN | 25 | C | D | 3414971474857 | [6 empty] | 25 | 240 | 90 | 131 | 90 | 3414971474857 | 500 | 5100 | 300 | 400 | 270 |  | 10000 | 102000 | 1000 | 1200 | 705
LEGRAND | 098022 | PRENSAESTOPA IP68 PG 11 | 050 | 5002 | ACC.CUADR.CONTROL Y MANDO | LG_2401 | 240115 | 2.37 | UN | 25 | C | D | 3245060980221 | [6 empty] | 25 | 307 | 90 | 131 | 90 | 3245060980221 | 500 | 6440 | 300 | 400 | 270 |  | 10000 | 128800 | 1000 | 1200 | 705
LEGRAND | 098023 | PRENSAESTOPA IP68 PG 13 | 050 | 5002 | ACC.CUADR.CONTROL Y MANDO | LG_2401 | 240115 | 2.64 | UN | 25 | B | D | 3414971474918 | [6 empty] | 25 | 365 | 85 | 195 | 85 | 3414971474918 | 500 | 7753 | 300 | 400 | 345 |  | 20000 | 310120 | 1000 | 1200 | 430
LEGRAND | 098024 | PRENSAESTOPA IP68 PG 16 | 050 | 5002 | ACC.CUADR.CONTROL Y MANDO | LG_2401 | 240115 | 3.27 | UN | 20 | B | D | 3414971474949 | [6 empty] | 20 | 374 | 85 | 195 | 85 | 3414971474949 | 400 | 7900 | 300 | 400 | 345 |  | 16000 | 316000 | 1000 | 1200 | 430
LEGRAND | 098025 | PRENSAESTOPA IP68 PG 21 | 050 | 5002 | ACC.CUADR.CONTROL Y MANDO | LG_2401 | 240115 | 5.07 | UN | 10 | B | D | 3245060980252 | [6 empty] | 10 | 313 | 85 | 195 | 85 | 3245060980252 | 200 | 6560 | 300 | 400 | 345 | 011324506098025930000200 | 8000 | 262400 | 1000 | 1200 | 430
LEGRAND | 098026 | PRENSAESTOPA IP68 PG 29 | 050 | 5002 | ACC.CUADR.CONTROL Y MANDO | LG_2401 | 240115 | 8.46 | UN | 5 | C | D | 3245060980269 | [6 empty] | 5 | 266 | 85 | 195 | 85 | 3245060980269 | 100 | 5620 | 300 | 400 | 345 | 011324506098026630000100 | 1500 | 86070 | 1000 | 1200 | 430
LEGRAND | 098027 | PRENSAESTOPA IP68 PG 36 | 050 | 5002 | ACC.CUADR.CONTROL Y MANDO | LG_2401 | 240115 | 17.49 | UN | 3 | C | C | 3245060980276 | [6 empty] | 3 | 279 | 85 | 195 | 85 | 3245060980276 | 60 | 6120 | 300 | 400 | 345 |  | 900 | 89985 | 1000 | 1200 | 430
LEGRAND | 098028 | PRENSAESTOPA IP68 PG 42 | 050 | 5002 | ACC.CUADR.CONTROL Y MANDO | LG_2401 | 240115 | 23.86 | UN | 2 | C | C | 3245060980283 | [6 empty] | 2 | 243 | 85 | 195 | 85 | 3245060980283 | 40 | 5500 | 300 | 400 | 345 |  | 600 | 82500 | 1000 | 1200 | 510
LEGRAND | 098029 | PRENSAESTOPA IP68 PG 48 | 050 | 5002 | ACC.CUADR.CONTROL Y MANDO | LG_2401 | 240115 | 32 | UN | 2 | C | D | 3245060980290 | [6 empty] | 2 | 291 | 85 | 195 | 85 | 3245060980290 | 40 | 6400 | 300 | 400 | 345 | 011324506098029730000032 | 600 | 96000 | 1000 | 1200 | 430
LEGRAND | 098043 | TAPON RAL 7001 IP55 - ISO20 | 050 | 5002 | ACC.CUADR.CONTROL Y MANDO | LG_2401 | 240115 | 0.75 | UN | 50 | C | C | 3414971475137 | [6 empty] | 50 | 249 | 99 | 110 | 68 | 3414971475137 | 500 | 2742 | 253 | 268 | 184 |  | 7000 | 38388 | 1000 | 1200 | 450
LEGRAND | 098045 | TAPON RAL 7001 IP55 - ISO25 | 050 | 5002 | ACC.CUADR.CONTROL Y MANDO | LG_2401 | 240115 | 1.27 | UN | 50 | C | C | 3245060980450 | [6 empty] | 50 | 363 | 109 | 144 | 74 | 3245060980450 | 500 | 3987 | 304 | 395 | 125 |  | 10000 | 79740 | 1000 | 1200 | 450
LEGRAND | 098046 | TAPON RAL 7001 IP55 - ISO32 | 050 | 5002 | ACC.CUADR.CONTROL Y MANDO | LG_2401 | 240115 | 1.58 | UN | 25 | C | C | 3245060980467 | [6 empty] | 25 | 301 | 109 | 144 | 74 | 3245060980467 | 250 | 3302 | 304 | 395 | 125 |  | 5000 | 66040 | 1000 | 1200 | 450
LEGRAND | 098047 | TAPON RAL 7001 IP55 - ISO40 | 050 | 5002 | ACC.CUADR.CONTROL Y MANDO | LG_2401 | 240115 | 2.92 | UN | 25 | C | C | 3245060980474 | [6 empty] | 25 | 392 | 110 | 145 | 95 | 3245060980474 | 250 | 4322 | 298 | 398 | 206 |  | 2500 | 43220 | 1000 | 1200 | 450
LEGRAND | 1000/10/1 | PUENTE CONEXION UNIPOLAR | 050 | 5002 | ACC.CUADR.CONTROL Y MANDO | LG_2401 | 240115 | 40.03 | UN | 50 | C | C | 8424167061384 | [6 empty] | 50 | 8620 | 105 | 1025 | 100 | 8424167061384 | [6 empty] | 2100 | 382040 | 820 | 1200 | 750 | 8424167761383
LEGRAND | 1000/10/2 | PUENTE CONEXION BIPOLAR | 050 | 5002 | ACC.CUADR.CONTROL Y MANDO | LG_2401 | 240115 | 41.99 | UN | 20 | A | D | 8424167061407 | [6 empty] | 20 | 6510 | 90 | 1025 | 62 | 8424167061407 | [6 empty] | 1600 | 540800 | 820 | 1200 | 750 | 8424167761406
LEGRAND | 1000/10/3 | PUENTE CONEXION TRIPOLAR | 050 | 5002 | ACC.CUADR.CONTROL Y MANDO | LG_2401 | 240115 | 61.66 | UN | 20 | C | C | 8424167061421 | [6 empty] | 20 | 8850 | 105 | 1025 | 100 | 8424167061421 | [6 empty] | 840 | 391700 | 820 | 1200 | 750 | 8424167761420
LEGRAND | 1000/16/4 | PUENTE CONEXION TETRAPOLAR | 050 | 5002 | ACC.CUADR.CONTROL Y MANDO | LG_2401 | 240115 | 126.99 | UN | 15 | B | C | 8424167061445 | [6 empty] | 15 | 11240 | 105 | 1025 | 100 | 8424167061445 | [6 empty] | 630 | 492080 | 820 | 1200 | 750 | 8424167761444
LEGRAND | 10M | MIRILLA 10 MOD. TAPA PLANA S/M | 050 | 5002 | ACC.CUADR.CONTROL Y MANDO | LG_2401 | 240115 | 28.08 | UN | 5 | C | D | 8424167003360 | [6 empty] | 5 | 1020 | 194 | 237 | 96 | 8424167003360 | 40 | 8160 | 400 | 400 | 325 | 8424167303361 | 480 | 119920 | 1000 | 1200 | 800 | 8424167703369
LEGRAND | 10MA | MIRILLA 10 MOD. TAPA ALTA S/M | 050 | 5002 | ACC.CUADR.CONTROL Y MANDO | LG_2401 | 240115 | 30.36 | UN | 5 | B | D | 8424167003674 | [6 empty] | 5 | 960 | 194 | 237 | 96 | 8424167003674 | 40 | 7680 | 400 | 400 | 325 | 8424167303675 | 480 | 114160 | 1000 | 1200 | 910 | 8424167703673
LEGRAND | 12MA | MIRILLA 12 MOD. TAPA ALTA S/M | 050 | 5002 | ACC.CUADR.CONTROL Y MANDO | LG_2401 | 240115 | 34.23 | UN | 2 | B | D | 8424167003742 | [6 empty] | 2 | 450 | 112 | 287 | 78 | 8424167003742 | 40 | 9000 | 363 | 444 | 375 | 8424167303743 | 240 | 75000 | 1000 | 1200 | 525 | 8424167703741
LEGRAND | 12MA/M | MIRILLA 12 MOD. TAPA ALTA C/M | 050 | 5002 | ACC.CUADR.CONTROL Y MANDO | LG_2401 | 240115 | 37.52 | UN | 2 | C | C | 8424167003773 | [6 empty] | 2 | 470 | 112 | 287 | 78 | 8424167003773 | 40 | 9400 | 363 | 444 | 375 | 8424167303774 | 160 | 55000 | 1000 | 1200 | 525 | 8424167703772
LEGRAND | 146622 | ALIM.ESTB.100-240VCA24VCC 3,2A | 050 | 5002 | ACC.CUADR.CONTROL Y MANDO | LG_2401 | 240115 | 498.99 | UN | 1 | C | C | 3414970543295 | [6 empty] | 1 | 515 | 132 | 149 | 56 | 3414970543295 | 25 | 13790 | 690 | 300 | 165 | 3414970597427 | 225 | 124110 | 1000 | 1200 | 430 | 3414970634825
LEGRAND | 146623 | ALIM.ESTB.100-240VCA24VCC 5A | 050 | 5002 | ACC.CUADR.CONTROL Y MANDO | LG_2401 | 240115 | 726.4 | UN | 1 | B | D | 3414970543318 | [6 empty] | 1 | 701 | 145 | 151 | 66 | 3414970543318 | 20 | 14750 | 310 | 342 | 310 | 3414970543325 | 180 | 132750 | 1000 | 1200 | 460 | 3414970635006
LEGRAND | 146624 | ALIM.ESTB.100-240VCA24VCC 10A | 050 | 5002 | ACC.CUADR.CONTROL Y MANDO | LG_2401 | 240115 | 1069.29 | UN | 1 | C | C | 3414970543332 | [6 empty] | 1 | 1052 | 145 | 151 | 66 | 3414970543332 | 10 | 11270 | 310 | 342 | 310 | 3414970593832 | 180 | 202860 | 1000 | 1200 | 770 | 3414970634832
LEGRAND | 146625 | ALIM.ESTB.100-240VCA24VCC 20A | 050 | 5002 | ACC.CUADR.CONTROL Y MANDO | LG_2401 | 240115 | 1560.83 | UN | 1 | C | C | 3414970543356 | [6 empty] | 1 | 1678 | 125 | 174 | 149 | 3414970543356 | 8 | 14058 | 260 | 356 | 318 | 3414970593870 | 72 | 126522 | 1000 | 1200 | 770 | 3414970634849
LEGRAND | 146663 | ALIM BIP 200-500V 24VCC 120W | 050 | 5002 | ACC.CUADR.CONTROL Y MANDO | LG_2401 | 240115 | 585.12 | UN | 1 | C | C | 3414970543516 | [6 empty] | 1 | 681 | 145 | 151 | 66 | 3414970543516 | 20 | 14329 | 310 | 342 | 310 | 3414970543523 | 180 | 128961 | 1000 | 1200 | 770 | 3414970634924
LEGRAND | 146690 | MOD SOCORRO ALIM ESTAB 24V40A | 050 | 5002 | ACC.CUADR.CONTROL Y MANDO | LG_2401 | 240115 | 541 | UN | 1 | C | C | 3414970543639 | [6 empty] | 1 | 558 | 91 | 150 | 130 | 3414970543639 | 12 | 7302 | 285 | 308 | 280 | 3414970597465 | 144 | 87624 | 1000 | 1200 | 770 | 3414970634986
LEGRAND | 146693 | PACK BATERIAS 9AH 24V40A | 050 | 5002 | ACC.CUADR.CONTROL Y MANDO | LG_2401 | 240115 | 776.44 | UN | 1 | C | C | 3414970543653 | [12 empty] | 1 | 6126 | 170 | 210 | 135 | 3414970543653
LEGRAND | 146698 | MOD REDUND ALIM ESTAB 24V20A | 050 | 5002 | ACC.CUADR.CONTROL Y MANDO | LG_2401 | 240115 | 338.59 | UN | 1 | C | C | 3414970543677 | [6 empty] | 1 | 480 | 91 | 150 | 130 | 3414970543677 | 12 | 6392 | 290 | 310 | 295 | 3414970597472 | 144 | 76704 | 1000 | 1200 | 770 | 3414970634993
LEGRAND | 210/10/1 | PUENTE CONEXION UNIPOLAR | 050 | 5002 | ACC.CUADR.CONTROL Y MANDO | LG_2401 | 240115 | 9.61 | UN | 50 | C | C | 8424167061391 | [6 empty] | 50 | 1850 | 110 | 240 | 90 | 8424167061391 | [6 empty] | 12250 | 473250 | 820 | 1200 | 800 | 8424167761390
LEGRAND | 210/10/2 | PUENTE CONEXION BIPOLAR | 050 | 5002 | ACC.CUADR.CONTROL Y MANDO | LG_2401 | 240115 | 11.18 | UN | 25 | A | D | 8424167061414 | [6 empty] | 25 | 1650 | 125 | 240 | 110 | 8424167061414 | [6 empty] | 4375 | 308750 | 820 | 1200 | 800 | 8424167761413
LEGRAND | 210/10/3 | PUENTE CONEXION TRIPOLAR | 050 | 5002 | ACC.CUADR.CONTROL Y MANDO | LG_2401 | 240115 | 13.27 | UN | 25 | C | C | 8424167061438 | [6 empty] | 25 | 2160 | 125 | 240 | 110 | 8424167061438 | [6 empty] | 4375 | 398000 | 820 | 1200 | 800 | 8424167761437
LEGRAND | 210/16/4 | PUENTE CONEXION TETRAPOLAR | 050 | 5002 | ACC.CUADR.CONTROL Y MANDO | LG_2401 | 240115 | 22.2 | UN | 20 | C | C | 8424167061452 | [6 empty] | 20 | 2740 | 125 | 240 | 110 | 8424167061452 | [6 empty] | 3500 | 499500 | 820 | 1200 | 800 | 8424167761451
LEGRAND | 24M | MIRILLA 24 MOD. TAPA PLANA S/M | 050 | 5002 | ACC.CUADR.CONTROL Y MANDO | LG_2401 | 240115 | 38.9 | UN | 1 | B | D | 8424167003803 | [6 empty] | 1 | 220 | 180 | 250 | 33 | 8424167003803 | 30 | 6600 | 400 | 400 | 325 | 8424167303804 | 360 | 101200 | 1000 | 1200 | 800 | 8424167703802
LEGRAND | 2M | MIRILLA 2 MOD. TAPA PLANA S/M | 050 | 5002 | ACC.CUADR.CONTROL Y MANDO | LG_2401 | 240115 | 15.61 | UN | 8 | C | C | 8424167303729 | [6 empty] | 4 | 267 | 108 | 145 | 85 | 8424167003728 | 8 | 534 | 116 | 185 | 174 | 8424167303729 | 360 | 40000 | 1000 | 1200 | 322 | 8424167703727
LEGRAND | 2M/M | MIRILLA 2 MOD. TAPA PLANA C/M | 050 | 5002 | ACC.CUADR.CONTROL Y MANDO | LG_2401 | 240115 | 15.33 | UN | 10 | C | C | 8424167003759 | [6 empty] | 10 | 670 | 159 | 234 | 96 | 8424167003759 | 80 | 5360 | 400 | 400 | 325 | 8424167303750 | 960 | 86320 | 1000 | 1200 | 800 | 8424167703758
LEGRAND | 2MA | MIRILLA 2 MOD. TAPA ALTA S/M | 050 | 5002 | ACC.CUADR.CONTROL Y MANDO | LG_2401 | 240115 | 15.57 | UN | 10 | C | D | 8424167003735 | [6 empty] | 10 | 650 | 159 | 234 | 96 | 8424167003735 | 80 | 5200 | 400 | 400 | 325 | 8424167303736 | 960 | 84400 | 1000 | 1200 | 800 | 8424167703734
LEGRAND | 2MA/M | MIRILLA 2 MOD. TAPA ALTA C/M | 050 | 5002 | ACC.CUADR.CONTROL Y MANDO | LG_2401 | 240115 | 17.2 | UN | 10 | C | C | 8424167003766 | [6 empty] | 10 | 680 | 159 | 234 | 96 | 8424167003766 | 30 | 2040 | 200 | 300 | 325 | 8424167303767 | 960 | 87280 | 1000 | 1200 | 800 | 8424167703765
LEGRAND | 381576 | PRENSAES RAL 7035 IP68 - ISO12 | 050 | 5002 | ACC.CUADR.CONTROL Y MANDO | LG_2401 | 240115 | 0.92 | UN | 50 | C | C | 3414972280495 | [6 empty] | 50 | 236 | 85 | 180 | 73 | 3414972280495 | 600 | 3156 | 190 | 370 | 240 | 3414972280501 | 9000 | 47340 | 1000 | 1200 | 365 | 3414972359108
LEGRAND | 381577 | PRENSAES RAL 7035 IP68 - ISO16 | 050 | 5002 | ACC.CUADR.CONTROL Y MANDO | LG_2401 | 240115 | 0.93 | UN | 50 | C | D | 3414972280525 | [6 empty] | 50 | 382 | 98 | 180 | 76 | 3414972280525 | 600 | 4888 | 190 | 370 | 240 | 3414972280532 | 9000 | 73320 | 1000 | 1200 | 365 | 3414972359115
LEGRAND | 381578 | PRENSAES RAL 7035 IP68 - ISO20 | 050 | 5002 | ACC.CUADR.CONTROL Y MANDO | LG_2401 | 240115 | 1.11 | UN | 50 | B | D | 3414972280556 | [6 empty] | 50 | 622 | 79 | 175 | 178 | 3414972280556 | 300 | 4050 | 190 | 370 | 240 | 3414972280563 | 4500 | 61425 | 1000 | 1200 | 403 | 3414972359122
LEGRAND | 381579 | PRENSAES RAL 7035 IP68 - ISO25 | 050 | 5002 | ACC.CUADR.CONTROL Y MANDO | LG_2401 | 240115 | 1.45 | UN | 35 | C | D | 3414972280587 | [6 empty] | 35 | 868 | 100 | 175 | 178 | 3414972280587 | 140 | 3823 | 190 | 370 | 240 | 3414972280594 | 2100 | 57345 | 1000 | 1200 | 365 | 3414972359139
LEGRAND | 381580 | PRENSAES RAL 7035 IP68 - ISO32 | 050 | 5002 | ACC.CUADR.CONTROL Y MANDO | LG_2401 | 240115 | 3.51 | UN | 20 | C | C | 3414972280617 | [6 empty] | 20 | 836 | 100 | 175 | 178 | 3414972280617 | 80 | 3652 | 190 | 370 | 240 | 3414972280624 | 1200 | 54780 | 1000 | 1200 | 365 | 3414972359146
LEGRAND | 381581 | PRENSAES RAL 7035 IP68 - ISO40 | 050 | 5002 | ACC.CUADR.CONTROL Y MANDO | LG_2401 | 240115 | 3.57 | UN | 10 | C | C | 3414972280648 | [6 empty] | 10 | 792 | 100 | 175 | 178 | 3414972280648 | 40 | 3477 | 190 | 370 | 240 | 3414972280655 | 600 | 52155 | 1000 | 1200 | 365 | 3414972359153
LEGRAND | 381582 | PRENSAES RAL 7035 IP68 - ISO50 | 050 | 5002 | ACC.CUADR.CONTROL Y MANDO | LG_2401 | 240115 | 5.69 | UN | 5 | C | C | 3414972280679 | [6 empty] | 5 | 558 | 100 | 175 | 178 | 3414972280679 | 20 | 2554 | 190 | 370 | 240 | 3414972280686 | 300 | 38310 | 1000 | 1200 | 365 | 3414972359160
LEGRAND | 381583 | PRENSAES RAL 7035 IP68 - ISO63 | 050 | 5002 | ACC.CUADR.CONTROL Y MANDO | LG_2401 | 240115 | 10.63 | UN | 5 | C | C | 3414972280709 | [6 empty] | 5 | 632 | 100 | 175 | 178 | 3414972280709 | 20 | 2882 | 190 | 370 | 240 | 3414972280716 | 300 | 43230 | 1000 | 1200 | 365 | 3414972359177
LEGRAND | 381584 | PRENSAES RAL 7035 IP68 - PG7 | 050 | 5002 | ACC.CUADR.CONTROL Y MANDO | LG_2401 | 240115 | 0.76 | UN | 50 | C | C | 3414972280730 | [6 empty] | 50 | 237 | 98 | 180 | 76 | 3414972280730 | 600 | 3166 | 190 | 370 | 240 | 3414972280747 | 9000 | 47490 | 1000 | 1200 | 365 | 3414972359184
LEGRAND | 381585 | PRENSAES RAL 7035 IP68 - PG9 | 050 | 5002 | ACC.CUADR.CONTROL Y MANDO | LG_2401 | 240115 | 0.8 | UN | 50 | C | D | 3414972280761 | [6 empty] | 50 | 375 | 98 | 180 | 76 | 3414972280761 | 600 | 4882 | 190 | 370 | 240 | 3414972280778 | 9000 | 73230 | 1000 | 1200 | 365 | 3414972359191
LEGRAND | 381586 | PRENSAES RAL 7035 IP68 - PG11 | 050 | 5002 | ACC.CUADR.CONTROL Y MANDO | LG_2401 | 240115 | 0.86 | UN | 50 | C | D | 3414972280792 | [6 empty] | 50 | 529 | 79 | 175 | 178 | 3414972280792 | 300 | 3531 | 190 | 370 | 240 | 3414972280808 | 4500 | 52965 | 1000 | 1200 | 365 | 3414972359207
LEGRAND | 381587 | PRENSAES RAL 7035 IP68 - PG13 | 050 | 5002 | ACC.CUADR.CONTROL Y MANDO | LG_2401 | 240115 | 0.93 | UN | 50 | C | D | 3414972280822 | [6 empty] | 50 | 597 | 175 | 180 | 80 | 3414972280822 | 300 | 3884 | 190 | 370 | 240 | 3414972280839 | 4500 | 58260 | 1000 | 1200 | 403 | 3414972359214
LEGRAND | 381588 | PRENSAES RAL 7035 IP68 - PG16 | 050 | 5002 | ACC.CUADR.CONTROL Y MANDO | LG_2401 | 240115 | 1.11 | UN | 50 | C | D | 3414972280853 | [6 empty] | 50 | 733 | 79 | 175 | 178 | 3414972280853 | 300 | 4727 | 190 | 370 | 240 | 3414972280860 | 4500 | 70905 | 1000 | 1200 | 403 | 3414972359221
LEGRAND | 381589 | PRENSAES RAL 7035 IP68 - PG21 | 050 | 5002 | ACC.CUADR.CONTROL Y MANDO | LG_2401 | 240115 | 1.4 | UN | 35 | C | D | 3414972280884 | [6 empty] | 35 | 855 | 100 | 175 | 178 | 3414972280884 | 140 | 3725 | 190 | 370 | 240 | 3414972280891 | 2100 | 55875 | 1000 | 1200 | 365 | 3414972359238
LEGRAND | 381590 | PRENSAES RAL 7035 IP68 - PG29 | 050 | 5002 | ACC.CUADR.CONTROL Y MANDO | LG_2401 | 240115 | 2.42 | UN | 20 | C | C | 3414972280914 | [6 empty] | 20 | 828 | 100 | 175 | 178 | 3414972280914 | 80 | 3617 | 190 | 370 | 240 | 3414972280921 | 1200 | 54255 | 1000 | 1200 | 365 | 3414972359245
LEGRAND | 381591 | PRENSAES RAL 7035 IP68 - PG36 | 050 | 5002 | ACC.CUADR.CONTROL Y MANDO | LG_2401 | 240115 | 3.81 | UN | 10 | C | D | 3414972280945 | [6 empty] | 10 | 755 | 100 | 175 | 178 | 3414972280945 | 40 | 3335 | 190 | 370 | 240 | 3414972280952 | 600 | 50025 | 1000 | 1200 | 365 | 3414972359252
LEGRAND | 381592 | PRENSAES RAL 7035 IP68 - PG42 | 050 | 5002 | ACC.CUADR.CONTROL Y MANDO | LG_2401 | 240115 | 5.2 | UN | 5 | C | C | 3414972280976 | [6 empty] | 5 | 531 | 100 | 175 | 178 | 3414972280976 | 20 | 2426 | 190 | 370 | 240 | 3414972280983 | 300 | 36390 | 1000 | 1200 | 390 | 3414972359269
LEGRAND | 381593 | PRENSAES RAL 7035 IP68 - PG48 | 050 | 5002 | ACC.CUADR.CONTROL Y MANDO | LG_2401 | 240115 | 9.27 | UN | 5 | C | C | 3414972281003 | [6 empty] | 5 | 635 | 100 | 175 | 178 | 3414972281003 | 20 | 2870 | 190 | 370 | 240 | 3414972281010 | 300 | 43050 | 1000 | 1200 | 365 | 3414972359276
LEGRAND | 386871 | TUERCA RAL 7035 IP55 - PG7 | 050 | 5002 | ACC.CUADR.CONTROL Y MANDO | LG_2401 | 240115 | 0.2 | UN | 50 | C | C | 8009561385665 | [6 empty] | 50 | 77 | 1 | 1 | 1 | 8009561385665 | 400 | 950 | 200 | 205 | 145 | 8009561537071 | 12000 | 28500 | 1000 | 1200 | 430
LEGRAND | 386872 | TUERCA RAL 7035 IP55 - PG9 | 050 | 5002 | ACC.CUADR.CONTROL Y MANDO | LG_2401 | 240115 | 0.27 | UN | 50 | C | C | 8009561385962 | [6 empty] | 50 | 91 | 90 | 160 | 20 | 8009561385962 | 400 | 900 | 200 | 205 | 145 |  | 12000 | 27000 | 1000 | 1200 | 430
LEGRAND | 386873 | TUERCA RAL 7035 IP55 - PG11 | 050 | 5002 | ACC.CUADR.CONTROL Y MANDO | LG_2401 | 240115 | 0.28 | UN | 50 | C | C | 8009561386006 | [6 empty] | 50 | 87 | 1 | 1 | 1 | 8009561386006 | 400 | 880 | 200 | 205 | 145 | 8009561537101 | 12000 | 26400 | 1000 | 1200 | 430
LEGRAND | 386874 | TUERCA RAL 7035 IP55 - PG13 | 050 | 5002 | ACC.CUADR.CONTROL Y MANDO | LG_2401 | 240115 | 0.3 | UN | 50 | C | D | 8009561386358 | [6 empty] | 50 | 119 | 160 | 170 | 20 | 8009561386358 | 400 | 1250 | 200 | 205 | 145 | 8009561541597 | 28800 | 90000 | 1000 | 1200 | 770
LEGRAND | 386875 | TUERCA RAL 7035 IP55 - PG16 | 050 | 5002 | ACC.CUADR.CONTROL Y MANDO | LG_2401 | 240115 | 0.33 | UN | 50 | C | C | 8009561387164 | [6 empty] | 50 | 229 | 1 | 1 | 1 | 8009561387164 | 200 | 1033 | 200 | 205 | 145 | 8009561537170 | 14400 | 74376 | 1000 | 1200 | 770
LEGRAND | 386876 | TUERCA RAL 7035 IP55 - PG21 | 050 | 5002 | ACC.CUADR.CONTROL Y MANDO | LG_2401 | 240115 | 0.42 | UN | 50 | C | C | 8009561386709 | [6 empty] | 50 | 265 | 100 | 155 | 30 | 8009561386709 | 200 | 1335 | 200 | 205 | 145 | 8009561543447 | 14400 | 96120 | 1000 | 1200 | 770
LEGRAND | 386877 | TUERCA RAL 7035 IP55 - PG29 | 050 | 5002 | ACC.CUADR.CONTROL Y MANDO | LG_2401 | 240115 | 1.01 | UN | 25 | C | C | 8009561386488 | [6 empty] | 25 | 209 | 1 | 1 | 1 | 8009561386488 | 100 | 1075 | 200 | 205 | 145 |  | 3000 | 32250 | 1000 | 1200 | 430
LEGRAND | 386878 | TUERCA RAL 7035 IP55 - PG36 | 050 | 5002 | ACC.CUADR.CONTROL Y MANDO | LG_2401 | 240115 | 1.72 | UN | 10 | C | C | 8009561536623 | [6 empty] | 10 | 175 | 140 | 185 | 25 | 8009561536623 | 50 | 1012 | 200 | 205 | 145 | 8009561536630 | 1500 | 30360 | 1000 | 1200 | 430
LEGRAND | 386879 | TUERCA RAL 7035 IP55 - PG42 | 050 | 5002 | ACC.CUADR.CONTROL Y MANDO | LG_2401 | 240115 | 2.5 | UN | 10 | C | C | 8009561537613 | [6 empty] | 10 | 219 | 150 | 178 | 60 | 8009561537613 | 50 | 1395 | 200 | 205 | 145 | 8009561537620 | 1500 | 41850 | 1000 | 1200 | 430
LEGRAND | 386880 | TUERCA RAL 7035 IP55 - PG48 | 050 | 5002 | ACC.CUADR.CONTROL Y MANDO | LG_2401 | 240115 | 2.94 | UN | 10 | C | C | [7 empty] | 10 | 230 | 180 | 180 | 45 |  | 50 | 1150 | 200 | 205 | 145 |  | 1500 | 34500 | 1000 | 1200 | 430
LEGRAND | 386881 | TUERCA RAL 7035 IP55 - ISO12 | 050 | 5002 | ACC.CUADR.CONTROL Y MANDO | LG_2401 | 240115 | 0.3 | UN | 50 | C | C | 8009561386044 | [6 empty] | 50 | 79 | 1 | 1 | 1 | 8009561386044 | 1000 | 1890 | 200 | 205 | 145 |  | 30000 | 56700 | 1000 | 1200 | 430
LEGRAND | 386882 | TUERCA RAL 7035 IP55 - ISO16 | 050 | 5002 | ACC.CUADR.CONTROL Y MANDO | LG_2401 | 240115 | 0.33 | UN | 50 | C | D | 8009561386075 | [6 empty] | 50 | 85 | 165 | 165 | 25 | 8009561386075 | 400 | 680 | 200 | 205 | 145 |  | 12000 | 20400 | 1000 | 1200 | 430
LEGRAND | 386883 | TUERCA RAL 7035 IP55 - ISO20 | 050 | 5002 | ACC.CUADR.CONTROL Y MANDO | LG_2401 | 240115 | 0.35 | UN | 50 | B | D | 8009561386228 | [6 empty] | 50 | 125 | 140 | 140 | 30 | 8009561386228 | 400 | 900 | 200 | 205 | 145 | 8009561543676 | 12000 | 27000 | 1000 | 1200 | 430
LEGRAND | 386884 | TUERCA RAL 7035 IP55 - ISO25 | 050 | 5002 | ACC.CUADR.CONTROL Y MANDO | LG_2401 | 240115 | 0.45 | UN | 50 | C | C | 8009561386259 | [6 empty] | 50 | 182 | 140 | 170 | 20 | 8009561386259 | 200 | 900 | 200 | 205 | 145 | 8009561543461 | 6000 | 27000 | 1000 | 1200 | 430
LEGRAND | 386885 | TUERCA RAL 7035 IP55 - ISO32 | 050 | 5002 | ACC.CUADR.CONTROL Y MANDO | LG_2401 | 240115 | 0.92 | UN | 25 | C | C | 8009561386747 | [6 empty] | 25 | 198 | 160 | 180 | 20 | 8009561386747 | 200 | 2000 | 200 | 205 | 145 |  | 6000 | 60000 | 1000 | 1200 | 430
LEGRAND | 386886 | TUERCA RAL 7035 IP55 - ISO40 | 050 | 5002 | ACC.CUADR.CONTROL Y MANDO | LG_2401 | 240115 | 1.66 | UN | 25 | C | C | 8009561386778 | [6 empty] | 25 | 244 | 150 | 180 | 30 | 8009561386778 | 100 | 1300 | 200 | 205 | 145 | 8009561542730 | 3000 | 39000 | 1000 | 1200 | 430
LEGRAND | 386887 | TUERCA RAL 7035 IP55 - ISO50 | 050 | 5002 | ACC.CUADR.CONTROL Y MANDO | LG_2401 | 240115 | 2.7 | UN | 10 | C | C | 8009561535916 | [6 empty] | 10 | 162 | 150 | 180 | 35 | 8009561535916 | 50 | 1200 | 200 | 205 | 145 |  | 1500 | 36000 | 1000 | 1200 | 430
LEGRAND | 386888 | TUERCA RAL 7035 IP55 - ISO63 | 050 | 5002 | ACC.CUADR.CONTROL Y MANDO | LG_2401 | 240115 | 3.91 | UN | 10 | C | C | [7 empty] | 10 | 216 | 150 | 210 | 45 |  | 50 | 1300 | 200 | 205 | 145 |  | 1500 | 39000 | 1000 | 1200 | 430
LEGRAND | 45M | MIRILLA 45 MOD. TAPA PLANA S/M | 050 | 5002 | ACC.CUADR.CONTROL Y MANDO | LG_2401 | 240115 | 68.03 | UN | 1 | C | C | 8424167503846 | [6 empty] | 1 | 410 | 280 | 280 | 20 | 8424167503846 | 25 | 10250 | 400 | 400 | 325 | 8424167303842 | 300 | 145000 | 1000 | 1200 | 800 | 8424167703840
LEGRAND | 4M | MIRILLA 4 MOD. TAPA PLANA S/M | 050 | 5002 | ACC.CUADR.CONTROL Y MANDO | LG_2401 | 240115 | 18.18 | UN | 10 | C | D | 8424167003414 | [6 empty] | 10 | 890 | 194 | 237 | 96 | 8424167003414 | 80 | 7120 | 400 | 400 | 325 | 8424167303415 | 480 | 64720 | 1000 | 1200 | 475 | 8424167703413
LEGRAND | 4M/M | MIRILLA 4 MOD. TAPA PLANA C/M | 050 | 5002 | ACC.CUADR.CONTROL Y MANDO | LG_2401 | 240115 | 20.49 | UN | 10 | C | C | 8424167003551 | [6 empty] | 10 | 900 | 194 | 237 | 96 | 8424167003551 | 80 | 7200 | 400 | 400 | 325 | 8424167303552 | 480 | 65200 | 1000 | 1200 | 475 | 8424167703550
LEGRAND | 4MA | MIRILLA 4 MOD. TAPA ALTA S/M | 050 | 5002 | ACC.CUADR.CONTROL Y MANDO | LG_2401 | 240115 | 19.61 | UN | 10 | B | D | 8424167003421 | [6 empty] | 10 | 900 | 140 | 410 | 100 | 8424167003421 | 60 | 5400 | 363 | 448 | 225 | 8424167303422 | 300 | 40000 | 1000 | 1200 | 375 | 8424167703420
LEGRAND | 4MA/M | MIRILLA 4 MOD. TAPA ALTA C/M | 050 | 5002 | ACC.CUADR.CONTROL Y MANDO | LG_2401 | 240115 | 22.55 | UN | 10 | C | C | 8424167003568 | [6 empty] | 10 | 970 | 138 | 410 | 98 | 8424167003568 | 60 | 5820 | 433 | 433 | 225 | 8424167303569 | 240 | 40000 | 1000 | 1200 | 375 | 8424167703567
LEGRAND | 6M | MIRILLA 6 MOD. TAPA PLANA S/M | 050 | 5002 | ACC.CUADR.CONTROL Y MANDO | LG_2401 | 240115 | 21.84 | UN | 10 | C | C | 8424167003339 | [6 empty] | 10 | 1250 | 194 | 237 | 96 | 8424167003339 | 80 | 10000 | 400 | 400 | 325 | 8424167303330 | 480 | 82000 | 1000 | 1200 | 475 | 8424167703338
LEGRAND | 6M/M | MIRILLA 6 MOD. TAPA PLANA C/M | 050 | 5002 | ACC.CUADR.CONTROL Y MANDO | LG_2401 | 240115 | 24.34 | UN | 10 | C | D | 8424167003575 | [6 empty] | 10 | 1260 | 194 | 237 | 96 | 8424167003575 | 80 | 10080 | 400 | 400 | 325 | 8424167303576 | 480 | 82480 | 1000 | 1200 | 475 | 8424167703574
LEGRAND | 6MA | MIRILLA 6 MOD. TAPA ALTA S/M | 050 | 5002 | ACC.CUADR.CONTROL Y MANDO | LG_2401 | 240115 | 23.76 | UN | 10 | B | D | 8424167003667 | [6 empty] | 10 | 1300 | 138 | 410 | 98 | 8424167003667 | 40 | 5200 | 433 | 433 | 225 | 8424167303668 | 400 | 52000 | 1000 | 1200 | 650 | 8424167703666
LEGRAND | 6MA/M | MIRILLA 6 MOD. TAPA ALTA C/M | 050 | 5002 | ACC.CUADR.CONTROL Y MANDO | LG_2401 | 240115 | 26.65 | UN | 10 | C | C | 8424167003698 | [6 empty] | 10 | 1350 | 138 | 410 | 98 | 8424167003698 | 40 | 5400 | 433 | 433 | 225 | 8424167303699 | 400 | 55000 | 1000 | 1200 | 620 | 8424167703697
LEGRAND | 8M | MIRILLA 8 MOD. TAPA PLANA S/M | 050 | 5002 | ACC.CUADR.CONTROL Y MANDO | LG_2401 | 240115 | 22.41 | UN | 5 | C | D | 8424167003346 | [6 empty] | 5 | 710 | 159 | 234 | 96 | 8424167003346 | 40 | 5680 | 400 | 400 | 325 | 8424167303347 | 240 | 56080 | 1000 | 1200 | 475 | 8424167703345
LEGRAND | 8M/M | MIRILLA 8 MOD. TAPA PLANA C/M | 050 | 5002 | ACC.CUADR.CONTROL Y MANDO | LG_2401 | 240115 | 24.96 | UN | 5 | C | D | 8424167003582 | [6 empty] | 5 | 750 | 159 | 234 | 96 | 8424167003582 | 15 | 2250 | 200 | 300 | 325 | 8424167303583 | 450 | 88125 | 1000 | 1200 | 800 | 8424167703581
LEGRAND | 8MA | MIRILLA 8 MOD. TAPA ALTA S/M | 050 | 5002 | ACC.CUADR.CONTROL Y MANDO | LG_2401 | 240115 | 25.03 | UN | 5 | B | D | 8424167003353 | [6 empty] | 5 | 800 | 194 | 237 | 96 | 8424167003353 | 40 | 6400 | 400 | 400 | 325 | 8424167303354 | 480 | 98800 | 1000 | 1200 | 910 | 8424167703352
LEGRAND | 8MA/M | MIRILLA 8 MOD. TAPA ALTA C/M | 050 | 5002 | ACC.CUADR.CONTROL Y MANDO | LG_2401 | 240115 | 28.27 | UN | 5 | C | C | 8424167003599 | [6 empty] | 5 | 790 | 160 | 240 | 108 | 8424167003599 | 40 | 6320 | 363 | 444 | 375 | 8424167303590 | 240 | 53000 | 1000 | 1200 | 530 | 8424167703598
LEGRAND | A-20/4 | SOPORTE CILíNDRICO M4X20MM | 050 | 5002 | ACC.CUADR.CONTROL Y MANDO | LG_2401 | 240115 | 5.42 | UN | 150 | C | C | 8424167010337 | [6 empty] | 150 | 195 | 109 | 144 | 86 | 8424167010337 | 1500 | 1950 | 205 | 285 | 320 | 8424167310338 | 31500 | 40950 | 820 | 1200 | 800 | 8424167710336
LEGRAND | A-25/6 | SOPORTE CILíNDRICO M6X25MM | 050 | 5002 | ACC.CUADR.CONTROL Y MANDO | LG_2401 | 240115 | 6.17 | UN | 100 | B | D | 8424167010344 | [6 empty] | 100 | 2400 | 110 | 145 | 85 | 8424167010344 | 1000 | 24000 | 205 | 285 | 320 | 8424167310345 | 28000 | 672000 | 820 | 1000 | 800 | 8424167710343
LEGRAND | A-35/8 | SOPORTE CILíNDRICO M8X35MM | 050 | 5002 | ACC.CUADR.CONTROL Y MANDO | LG_2401 | 240115 | 8.51 | UN | 16 | B | D | 8424167010351 | [6 empty] | 16 | 8960 | 110 | 145 | 85 | 8424167010351 | 160 | 8960 | 200 | 300 | 325 | 8424167310352 | 4480 | 250880 | 820 | 1000 | 800 | 8424167710350
LEGRAND | A-45/10 | SOPORTE CILINDRICO M10X45 | 050 | 5002 | ACC.CUADR.CONTROL Y MANDO | LG_2401 | 240115 | 10.77 | UN | 8 | C | D | 8424167087698 | [6 empty] | 8 | 720 | 109 | 114 | 86 | 8424167087698 | 80 | 7200 | 200 | 300 | 325 | 8424167387699 | 2720 | 244800 | 1000 | 1200 | 800
LEGRAND | A-45/8 | SOPORTE CILINDRICO M8X45 | 050 | 5002 | ACC.CUADR.CONTROL Y MANDO | LG_2401 | 240115 | 10.08 | UN | 8 | B | D | 8424167087704 | [6 empty] | 8 | 640 | 109 | 114 | 86 | 8424167087704 | 80 | 6400 | 200 | 300 | 325 | 8424167387705 | 2560 | 204800 | 820 | 1200 | 800
LEGRAND | A-50/10 | SOPORTE CILíNDRICO M10X50MM | 050 | 5002 | ACC.CUADR.CONTROL Y MANDO | LG_2401 | 240115 | 12.75 | UN | 10 | B | D | 8424167010382 | [6 empty] | 10 | 1400 | 109 | 144 | 86 | 8424167010382 | 100 | 14000 | 200 | 300 | 325 | 8424167310383 | 3200 | 468000 | 820 | 1200 | 800 | 8424167710381
LEGRAND | A-65/12 | SOPORTE CILINDRICO M12X65 | 050 | 5002 | ACC.CUADR.CONTROL Y MANDO | LG_2401 | 240115 | 21.74 | UN | 8 | C | D | 8424167010429 | [6 empty] | 8 | 2400 | 109 | 114 | 86 | 8424167010429 | 80 | 24000 | 200 | 300 | 325 | 8424167310420 | 2560 | 768000 | 820 | 1200 | 800
LEGRAND | A-75/12 | SOPORTE CILíNDRICO M12X75MM | 050 | 5002 | ACC.CUADR.CONTROL Y MANDO | LG_2401 | 240115 | 25.7 | UN | 5 | C | D | 8424167010405 | 1 | 240 | 50 | 50 | 80 |  | 5 | 1200 | 110 | 145 | 85 | 8424167010405 | 50 | 12000 | 200 | 300 | 325 | 8424167310406 | 1000 | 240000 | 820 | 1200 | 800 | 8424167710404
LEGRAND | AP | SOPORTE PARA MAGNETOTÉRMICOS | 050 | 5002 | ACC.CUADR.CONTROL Y MANDO | LG_2401 | 240115 | 6.72 | UN | 10 | C | D | 8424167003797 | [6 empty] | 10 | 470 | 147 | 150 | 90 | 8424167003797 | 80 | 3760 | 295 | 380 | 215 | 8424167303798 | 800 | 51000 | 1000 | 1200 | 365 | 8424167703796
LEGRAND | BB1-150 | BORNE BIMETáLICO ESPáRRAGO 1 P | 050 | 5002 | ACC.CUADR.CONTROL Y MANDO | LG_2401 | 240115 | 13.28 | UN | 15 | C | C | 8424167005685 | [6 empty] | 15 | 2500 | 105 | 140 | 71 | 8424167005685 | 45 | 7501 | 260 | 285 | 115 |  | 1080 | 180024 | 1000 | 1200 | 280
LEGRAND | BB1-240 | BORNE BIMETáLICO ESPáRRAGO 1 P | 050 | 5002 | ACC.CUADR.CONTROL Y MANDO | LG_2401 | 240115 | 24 | UN | 10 | C | D | 8424167005692 | [6 empty] | 10 | 3610 | 105 | 140 | 74 | 8424167005692 | [6 empty] | 500 | 197000 | 1000 | 1200 | 330 | 8424167705691
LEGRAND | BB1-50 | BORNE BIMETáLICO ESPáRRAGO 1 P | 050 | 5002 | ACC.CUADR.CONTROL Y MANDO | LG_2401 | 240115 | 8.42 | UN | 50 | C | D | 8424167006125 | [6 empty] | 50 | 2520 | 110 | 145 | 79 | 8424167006125 | 150 | 7560 | 200 | 390 | 85 | 8424167306126 | 2250 | 130000 | 1000 | 1200 | 235 | 8424167706124
LEGRAND | BB1-95 | BORNE BIMETáLICO ESPáRRAGO 1 P | 050 | 5002 | ACC.CUADR.CONTROL Y MANDO | LG_2401 | 240115 | 11.01 | UN | 25 | C | D | 8424167005678 | [6 empty] | 25 | 2620 | 110 | 145 | 79 | 8424167005678 | 75 | 7860 | 200 | 390 | 85 | 8424167305679 | 1125 | 135000 | 1000 | 1200 | 235 | 8424167705677
LEGRAND | BB2-150 | BORNE BIMETáLICO ESPáRRAGO 2 P | 050 | 5002 | ACC.CUADR.CONTROL Y MANDO | LG_2401 | 240115 | 22.52 | UN | 10 | C | D | 8424167005715 | [6 empty] | 10 | 2740 | 110 | 145 | 79 | 8424167005715 | 30 | 8220 | 200 | 390 | 85 | 8424167305716 | 450 | 140000 | 1000 | 1200 | 235 | 8424167705714
LEGRAND | BB2-240 | BORNE BIMETáLICO ESPáRRAGO 2 P | 050 | 5002 | ACC.CUADR.CONTROL Y MANDO | LG_2401 | 240115 | 33.55 | UN | 5 | C | C | 8424167005722 | [6 empty] | 5 | 3000 | 105 | 140 | 74 | 8424167005722 | [6 empty] | 250 | 167000 | 1000 | 1200 | 330 | 8424167705721
LEGRAND | BB2-50 | BORNE BIMETáLICO ESPáRRAGO 2 P | 050 | 5002 | ACC.CUADR.CONTROL Y MANDO | LG_2401 | 240115 | 11.67 | UN | 50 | C | C | 8424167006132 | [6 empty] | 50 | 3240 | 110 | 145 | 79 | 8424167006132 | 150 | 9720 | 200 | 390 | 85 | 8424167306133 | 2250 | 163000 | 1000 | 1200 | 235 | 8424167706131
LEGRAND | BB2-95 | BORNE BIMETáLICO ESPáRRAGO 2 P | 050 | 5002 | ACC.CUADR.CONTROL Y MANDO | LG_2401 | 240115 | 16.52 | UN | 15 | C | D | 8424167005708 | [6 empty] | 15 | 2663 | 105 | 140 | 74 | 8424167005708
LEGRAND | BP-25 | BORNE DE PALA 25MM2 | 050 | 5002 | ACC.CUADR.CONTROL Y MANDO | LG_2401 | 240115 | 14.1 | UN | 25 | C | D | 8424167005937 | [6 empty] | 25 | 1050 | 100 | 110 | 87 | 8424167005937 | 200 | 8400 | 170 | 255 | 280 | 8424167305938 | 5600 | 252000 | 1000 | 1200 | 430 | 8424167705936
LEGRAND | BP-25P | BORNE DE PUNTA 1 CABLE 25MM2 | 050 | 5002 | ACC.CUADR.CONTROL Y MANDO | LG_2401 | 240115 | 14.46 | UN | 20 | C | C | 8424167005890 | [6 empty] | 20 | 740 | 90 | 100 | 70 | 8424167005890 | 160 | 5920 | 265 | 305 | 118 | 8424167305891 | 1920 | 88000 | 1000 | 1200 | 265 | 8424167705899
LEGRAND | BP-50P | BORNE DE PUNTA 1 CABLE 50MM2 | 050 | 5002 | ACC.CUADR.CONTROL Y MANDO | LG_2401 | 240115 | 16.65 | UN | 20 | C | D | 8424167005913 | [6 empty] | 20 | 1480 | 110 | 145 | 79 | 8424167005913 | 200 | 14800 | 295 | 370 | 215 | 8424167305914 | 2000 | 161000 | 1000 | 1200 | 365 | 8424167705912
LEGRAND | BP-70 | BORNE DE PALA 70MM2 | 050 | 5002 | ACC.CUADR.CONTROL Y MANDO | LG_2401 | 240115 | 16.33 | UN | 20 | B | D | 8424167005944 | [6 empty] | 20 | 1600 | 110 | 145 | 79 | 8424167005944 | 200 | 16000 | 295 | 370 | 215 | 8424167305945 | 2000 | 173000 | 1000 | 1200 | 365 | 8424167705943
LEGRAND | BP-95 | BORNE DE PALA 95MM2 | 050 | 5002 | ACC.CUADR.CONTROL Y MANDO | LG_2401 | 240115 | 22.26 | UN | 10 | B | D | 8424167005951 | [6 empty] | 10 | 1760 | 110 | 145 | 79 | 8424167005951 | 100 | 17600 | 295 | 370 | 215 | 8424167305952 | 1000 | 197000 | 1000 | 1200 | 365 | 8424167705950
LEGRAND | BPT | BRIDA PICA TIERRA DE HIERRO | 050 | 5002 | ACC.CUADR.CONTROL Y MANDO | LG_2401 | 240115 | 7.72 | UN | 25 | B | D | 8424167059732 | [6 empty] | 25 | 3570 | 147 | 150 | 90 | 8424167059732 | 100 | 14280 | 170 | 255 | 280 | 8424167359733 | 3200 | 474960 | 1000 | 1200 | 800 | 8424167759731
LEGRAND | C-18 | CONOS PASACABLES 18 | 050 | 5002 | ACC.CUADR.CONTROL Y MANDO | LG_2401 | 240115 | 0.5 | UN | 50 | B | D | 8424167002004 | [6 empty] | 50 | 200 | 92 | 136 | 58 | 8424167002004 | 2600 | 10400 | 400 | 400 | 325 | 8424167302005 | 31200 | 146800 | 1000 | 1200 | 800 | 8424167702003
LEGRAND | C-25 | CONOS PASACABLES 25 | 050 | 5002 | ACC.CUADR.CONTROL Y MANDO | LG_2401 | 240115 | 0.75 | UN | 50 | B | D | 8424167002011 | [6 empty] | 50 | 245 | 109 | 144 | 86 | 8424167002011 | 1300 | 6370 | 400 | 400 | 325 | 8424167302012 | 15600 | 76440 | 1000 | 1200 | 800 | 8424167702010
LEGRAND | C-38 | CONOS PASACABLES 38 | 050 | 5002 | ACC.CUADR.CONTROL Y MANDO | LG_2401 | 240115 | 0.87 | UN | 50 | B | D | 8424167002028 | [6 empty] | 50 | 650 | 159 | 234 | 96 | 8424167002028 | 400 | 5605 | 400 | 400 | 325 | 8424167302029 | 9600 | 148000 | 1000 | 1200 | 1450 | 8424167702027
LEGRAND | CE-10 | CASQUILLO ELEVADOR DE 10 MM | 050 | 5002 | ACC.CUADR.CONTROL Y MANDO | LG_2401 | 240115 | 10.31 | CT | 1000 | C | D | 8424167001281 | [6 empty] | 1000 | 540 | 147 | 150 | 90 | 8424167001281 | 4000 | 2160 | 170 | 255 | 280 | 8424167301282 | 56000 | 47000 | 1000 | 1200 | 430 | 8424167701280
LEGRAND | CE-15 | CASQUILLO ELEVADOR DE 15 MM | 050 | 5002 | ACC.CUADR.CONTROL Y MANDO | LG_2401 | 240115 | 11.35 | CT | 1000 | C | C | 8424167001298 | [6 empty] | 1000 | 500 | 161 | 181 | 111 | 8424167001298 | 3000 | 1500 | 295 | 380 | 215 | 8424167301299 | 30000 | 22800 | 1000 | 1200 | 380
LEGRAND | CE-20 | CASQUILLO ELEVADOR DE 20 MM | 050 | 5002 | ACC.CUADR.CONTROL Y MANDO | LG_2401 | 240115 | 12.46 | CT | 1000 | C | D | 8424167001304 | [6 empty] | 1000 | 1050 | 161 | 181 | 111 | 8424167001304 | 8000 | 8400 | 433 | 433 | 225 | 8424167301305 | 32000 | 51000 | 1000 | 1200 | 375 | 8424167701303
LEGRAND | CE-25 | CASQUILLO ELEVADOR DE 25 MM | 050 | 5002 | ACC.CUADR.CONTROL Y MANDO | LG_2401 | 240115 | 15.86 | CT | 500 | C | C | 8424167001328 | [6 empty] | 500 | 612 | 147 | 150 | 90 | 8424167001328 | 1500 | 1836 | 170 | 255 | 280 | 8424167301329 | 42000 | 68000 | 1000 | 1200 | 430 | 8424167701327
LEGRAND | CE-30 | CASQUILLO ELEVADOR DE 30 MM | 050 | 5002 | ACC.CUADR.CONTROL Y MANDO | LG_2401 | 240115 | 17.27 | CT | 500 | C | D | 8424167001335 | [6 empty] | 500 | 612 | 161 | 181 | 111 | 8424167001335 | 2500 | 3060 | 295 | 380 | 215 | 8424167301336 | 25000 | 44000 | 1000 | 1200 | 365 | 8424167701334
LEGRAND | CE-40 | CASQUILLO ELEVADOR DE 40 MM | 050 | 5002 | ACC.CUADR.CONTROL Y MANDO | LG_2401 | 240115 | 22.98 | CT | 500 | C | C | 8424167001359 | [6 empty] | 500 | 1116 | 161 | 181 | 111 | 8424167001359 | 3000 | 6696 | 310 | 590 | 175 | 8424167301350 | 18000 | 57000 | 1000 | 1200 | 325 | 8424167701358
LEGRAND | CP-2010 | PERFIL CP CUADRADO PERF. 20X10 | 050 | 5002 | ACC.CUADR.CONTROL Y MANDO | LG_2401 | 240115 | 7.11 | MT | 48 | A | D | 8424167036139 | [6 empty] | 48 | 12960 | 2020 | 73 | 56 | 8424167036139 | [6 empty] | 2880 | 795600 | 2020 | 1150 | 374 | 8424167736138
LEGRAND | CP-4020 | PERFIL CP CUADRADO PERF. 40X20 | 050 | 5002 | ACC.CUADR.CONTROL Y MANDO | LG_2401 | 240115 | 14.92 | MT | 16 | A | D | 8424167036146 | [6 empty] | 16 | 14528 | 2020 | 96 | 43 | 8424167036146 | [6 empty] | 704 | 657232 | 2020 | 1150 | 325 | 8424167336147
LEGRAND | D2B1-150 | DERIBORNE 2 DERIVACIONES 1 PIS | 050 | 5002 | ACC.CUADR.CONTROL Y MANDO | LG_2401 | 240115 | 41.35 | UN | 20 | C | C | 8424167005814 | [12 empty] | 20 | 4635 | 265 | 305 | 118 | 8424167005814
LEGRAND | D2B1-95 | DERIBORNE 2 DERIVACIONES 1 PIS | 050 | 5002 | ACC.CUADR.CONTROL Y MANDO | LG_2401 | 240115 | 23.86 | UN | 20 | B | D | 8424167005807 | [6 empty] | 1 | 195 | 80 | 80 | 150 |  | 20 | 4200 | 265 | 305 | 118 | 8424167005807 | 720 | 164000 | 1000 | 1200 | 504 | 8424167705806
LEGRAND | D2B2-150 | DERIBORNE 2 DERIVACIONES 2 PIS | 050 | 5002 | ACC.CUADR.CONTROL Y MANDO | LG_2401 | 240115 | 41.2 | UN | 20 | B | D | 8424167005838 | [6 empty] | 1 | 276 | 80 | 80 | 150 |  | 20 | 5525 | 265 | 305 | 118 | 8424167005838 | 400 | 110400 | 1000 | 1200 | 386
LEGRAND | D2B2-95 | DERIBORNE 2 DERIVACIONES 2 PIS | 050 | 5002 | ACC.CUADR.CONTROL Y MANDO | LG_2401 | 240115 | 32.27 | UN | 20 | B | D | 8424167005821 | [6 empty] | 1 | 405 | 65 | 80 | 95 |  | 20 | 8400 | 265 | 305 | 118 | 8424167005821 | 240 | 114000 | 1000 | 1200 | 268 | 8424167705820
LEGRAND | D4B1-150 | DERIBORNE 4 DERIVACIONES 1 PIS | 050 | 5002 | ACC.CUADR.CONTROL Y MANDO | LG_2401 | 240115 | 52.44 | UN | 20 | C | C | 8424167005845 | [12 empty] | 20 | 459 | 265 | 305 | 118 | 8424167005845 | 200 | 101000 | 1000 | 1200 | 268
LEGRAND | D4B1-95 | DERIBORNE 4 DERIVACIONES 1 PIS | 050 | 5002 | ACC.CUADR.CONTROL Y MANDO | LG_2401 | 240115 | 32.96 | UN | 20 | C | C | 8424167005791 | [6 empty] | 20 | 4900 | 265 | 305 | 118 | 8424167005791 | [6 empty] | 720 | 189000 | 1000 | 1200 | 504 | 8424167705790
LEGRAND | D4B2-150 | DERIBORNE 4 DERIVACIONES 2 PIS | 050 | 5002 | ACC.CUADR.CONTROL Y MANDO | LG_2401 | 240115 | 55.68 | UN | 16 | C | C | 8424167639613 | [6 empty] | 16 | 3900 | 265 | 305 | 118 | 8424167639613 | [6 empty] | 240 | 74000 | 1000 | 1200 | 280
LEGRAND | D4B2-95 | DERIBORNE 4 DERIVACIONES 2 PIS | 050 | 5002 | ACC.CUADR.CONTROL Y MANDO | LG_2401 | 240115 | 37.78 | UN | 20 | C | C | 8424167005852 | [6 empty] | 20 | 5820 | 265 | 305 | 118 | 8424167005852 | [6 empty] | 240 | 83000 | 1000 | 1200 | 268 | 8424167705851
LEGRAND | DR | DISPOSITIVO VENTILACIóN | 050 | 5002 | ACC.CUADR.CONTROL Y MANDO | LG_2401 | 240115 | 247.95 | CT | 100 | C | D | 8424167003452 | [6 empty] | 100 | 812 | 161 | 181 | 111 | 8424167003452 | 800 | 6496 | 430 | 430 | 230 | 8424167303453 | 6400 | 51968 | 1000 | 1200 | 650 | 8424167703451
LEGRAND | DRG | DISPOSITIVO VENTILACIóN | 050 | 5002 | ACC.CUADR.CONTROL Y MANDO | LG_2401 | 240115 | 5.2 | UN | 10 | C | D | 8424167003513 | [6 empty] | 10 | 440 | 162 | 182 | 112 | 8424167003513 | 140 | 6160 | 358 | 444 | 363 | 8424167303514 | 3360 | 147840 | 1000 | 1200 | 1482
LEGRAND | O | PERFIL O SIMéTRICO LISO | 050 | 5002 | ACC.CUADR.CONTROL Y MANDO | LG_2401 | 240115 | 6.83 | MT | 48 | B | D | 8424167036115 | [6 empty] | 48 | 16800 | 2015 | 84 | 57 | 8424167036115 | [6 empty] | 2016 | 723600 | 2020 | 1150 | 321 | 8424167731942
LEGRAND | OP | PERFIL O SIMéTRICO PERF. LISO | 050 | 5002 | ACC.CUADR.CONTROL Y MANDO | LG_2401 | 240115 | 7.37 | MT | 48 | A | D | 8424167036160 | [6 empty] | 48 | 15540 | 2020 | 84 | 57 | 8424167036160 | [6 empty] | 2688 | 868300 | 2000 | 1150 | 321 | 8424167536165
LEGRAND | OR | PERFIL O SIMéTRICO LISO REFORZ | 050 | 5002 | ACC.CUADR.CONTROL Y MANDO | LG_2401 | 240115 | 10.72 | MT | 24 | C | D | 8424167036122 | [6 empty] | 24 | 15360 | 2020 | 86 | 56 | 8424167036122 | [6 empty] | 1080 | 709200 | 2020 | 1150 | 318 | 8424167536127
LEGRAND | ORP | PERFIL O SIMéTRICO PERF. REFOR | 050 | 5002 | ACC.CUADR.CONTROL Y MANDO | LG_2401 | 240115 | 11.6 | MT | 24 | B | D | 8424167036177 | [6 empty] | 24 | 14400 | 2020 | 86 | 56 | 8424167036177 | [6 empty] | 1080 | 666000 | 2020 | 1150 | 318 | 8424167536172
LEGRAND | P100-M6 | PILARETE 100MM M6 | 050 | 5002 | ACC.CUADR.CONTROL Y MANDO | LG_2401 | 240115 | 224.7 | CT | 50 | B | D | 8424167001618 | [6 empty] | 50 | 2650 | 90 | 140 | 54 | 8424167001618 | 100 | 5500 | 160 | 205 | 115 | 8424167641623
LEGRAND | P10-M6 | PILARETE 10MM M6 | 050 | 5002 | ACC.CUADR.CONTROL Y MANDO | LG_2401 | 240115 | 91.04 | CT | 100 | B | D | 8424167001519 | [6 empty] | 100 | 520 | 60 | 110 | 54 | 8424167001519 | 2000 | 11000 | 237 | 257 | 145 | 8424167641524
LEGRAND | P15-M6 | PILARETE 15MM M6 | 050 | 5002 | ACC.CUADR.CONTROL Y MANDO | LG_2401 | 240115 | 92.48 | CT | 100 | B | D | 8424167001526 | [6 empty] | 100 | 770 | 92 | 136 | 58 | 8424167001526 | 1000 | 7770 | 237 | 257 | 145 | 8424167641531
LEGRAND | P20-M6 | PILARETE 20MM M6 | 050 | 5002 | ACC.CUADR.CONTROL Y MANDO | LG_2401 | 240115 | 104.53 | CT | 100 | B | D | 8424167001533 | [6 empty] | 100 | 980 | 92 | 136 | 58 | 8424167001533 | 1000 | 15787 | 237 | 257 | 145 | 8424167641548
LEGRAND | P30-M6 | PILARETE 30MM M6 | 050 | 5002 | ACC.CUADR.CONTROL Y MANDO | LG_2401 | 240115 | 120 | CT | 100 | B | D | 8424167001540 | [6 empty] | 100 | 1510 | 90 | 140 | 54 | 8424167001540 | 600 | 9600 | 237 | 257 | 145 | 8424167641555 | 7200 | 115200 | 820 | 1200 | 500
LEGRAND | P40-M6 | PILARETE 40MM M6 | 050 | 5002 | ACC.CUADR.CONTROL Y MANDO | LG_2401 | 240115 | 123.35 | CT | 100 | B | D | 8424167001557 | [6 empty] | 100 | 2060 | 90 | 140 | 54 | 8424167001557 | 400 | 8240 | 240 | 250 | 150 | 8424167641562
LEGRAND | P50-M6 | PILARETE 50MM M6 | 050 | 5002 | ACC.CUADR.CONTROL Y MANDO | LG_2401 | 240115 | 139.49 | CT | 50 | B | D | 8424167001564 | [6 empty] | 50 | 1325 | 90 | 140 | 54 | 8424167001564 | 300 | 7950 | 237 | 257 | 145 | 8424167641579 | 3600 | 95400 | 820 | 1200 | 450
LEGRAND | P60-M6 | PILARETE 60MM M6 | 050 | 5002 | ACC.CUADR.CONTROL Y MANDO | LG_2401 | 240115 | 156.41 | CT | 50 | B | D | 8424167001571 | [6 empty] | 50 | 1590 | 90 | 140 | 54 | 8424167001571 | 300 | 12153 | 237 | 257 | 145 | 8424167641586
LEGRAND | P70-M6 | PILARETE 70MM M6 | 050 | 5002 | ACC.CUADR.CONTROL Y MANDO | LG_2401 | 240115 | 172.32 | CT | 50 | B | D | 8424167001588 | [6 empty] | 50 | 1850 | 90 | 140 | 54 | 8424167001588 | 300 | 11100 | 237 | 257 | 145 | 8424167641593 | 4500 | 166500 | 820 | 1200 | 450
LEGRAND | P80-M6 | PILARETE 80MM M6 | 050 | 5002 | ACC.CUADR.CONTROL Y MANDO | LG_2401 | 240115 | 182.03 | CT | 50 | B | D | 8424167001595 | [6 empty] | 50 | 2120 | 90 | 140 | 54 | 8424167001595 | 300 | 120012 | 237 | 257 | 145 | 8424167641609 | 4800 | 1920192 | 820 | 1200 | 500
LEGRAND | P90-M6 | PILARETE 90MM M6 | 050 | 5002 | ACC.CUADR.CONTROL Y MANDO | LG_2401 | 240115 | 203.42 | CT | 50 | C | D | 8424167001601 | [6 empty] | 50 | 2390 | 90 | 140 | 54 | 8424167001601 | 500 | 29980 | 160 | 205 | 115 | 8424167641616
LEGRAND | PA120-M6 | PILARETE AISLANTE 120MM M6 | 050 | 5002 | ACC.CUADR.CONTROL Y MANDO | LG_2401 | 240115 | 7.94 | UN | 20 | C | D | 8424167012133 | [6 empty] | 20 | 490 | 110 | 145 | 79 | 8424167012133 | 400 | 9800 | 310 | 590 | 175 | 8424167312134 | 2400 | 76000 | 1000 | 1200 | 325 | 8424167712132
LEGRAND | PA15-M4 | PILARETE AISLANTE 15MM M4 | 050 | 5002 | ACC.CUADR.CONTROL Y MANDO | LG_2401 | 240115 | 3.55 | UN | 50 | B | D | 8424167012010 | [6 empty] | 50 | 190 | 92 | 136 | 58 | 8424167012010 | 1000 | 3800 | 320 | 380 | 200 | 8424167312011 | 32000 | 143600 | 1000 | 1200 | 800 | 8424167712019
LEGRAND | PA20-M4 | PILARETE AISLANTE 20MM M4 | 050 | 5002 | ACC.CUADR.CONTROL Y MANDO | LG_2401 | 240115 | 3.73 | UN | 50 | B | D | 8424167012027 | [6 empty] | 50 | 210 | 92 | 136 | 58 | 8424167012027 | 1000 | 4200 | 200 | 380 | 325 | 8424167312028 | 32000 | 156400 | 1000 | 1200 | 800 | 8424167712026
LEGRAND | PA20-M6 | PILARETE AISLANTE 20MM M6 | 050 | 5002 | ACC.CUADR.CONTROL Y MANDO | LG_2401 | 240115 | 5.71 | UN | 25 | B | D | 8424167012096 | [6 empty] | 25 | 295 | 90 | 100 | 70 | 8424167012096 | 500 | 5900 | 295 | 370 | 215 | 8424167312097 | 5000 | 76000 | 1000 | 1200 | 365 | 8424167712095
LEGRAND | PA25-M4 | PILARETE AISLANTE 25MM M4 | 050 | 5002 | ACC.CUADR.CONTROL Y MANDO | LG_2401 | 240115 | 3.84 | UN | 25 | C | D | 8424167012034 | [6 empty] | 25 | 130 | 92 | 136 | 58 | 8424167012034 | 500 | 2600 | 300 | 380 | 215 | 8424167312035 | 16000 | 105200 | 1000 | 1200 | 800 | 8424167712033
LEGRAND | PA30-M4 | PILARETE AISLANTE 30MM M4 | 050 | 5002 | ACC.CUADR.CONTROL Y MANDO | LG_2401 | 240115 | 3.9 | UN | 25 | B | D | 8424167012041 | [6 empty] | 25 | 140 | 90 | 100 | 70 | 8424167012041 | 500 | 2800 | 295 | 370 | 215 | 8424167312042 | 5000 | 45000 | 1000 | 1200 | 365 | 8424167712040
LEGRAND | PA30-M6 | PILARETE AISLANTE 30MM M6 | 050 | 5002 | ACC.CUADR.CONTROL Y MANDO | LG_2401 | 240115 | 6.11 | UN | 20 | B | D | 8424167012102 | [6 empty] | 20 | 240 | 92 | 136 | 58 | 8424167012102 | 400 | 4800 | 200 | 300 | 325 | 8424167312103 | 12800 | 175600 | 1000 | 1200 | 800 | 8424167712101
LEGRAND | PA40-M4 | PILARETE AISLANTE 40MM M4 | 050 | 5002 | ACC.CUADR.CONTROL Y MANDO | LG_2401 | 240115 | 4.04 | UN | 25 | B | D | 8424167012058 | [6 empty] | 25 | 120 | 92 | 136 | 58 | 8424167012058 | 500 | 2400 | 200 | 300 | 325 | 8424167312059 | 16000 | 98800 | 1000 | 1200 | 800 | 8424167712057
LEGRAND | PA45-M6 | PILARETE AISLANTE 45MM M6 | 050 | 5002 | ACC.CUADR.CONTROL Y MANDO | LG_2401 | 240115 | 6.81 | UN | 20 | B | D | 8424167012119 | [6 empty] | 20 | 270 | 92 | 136 | 58 | 8424167012119 | 400 | 5400 | 200 | 300 | 325 | 8424167312110 | 12800 | 194800 | 1000 | 1200 | 800 | 8424167712118
LEGRAND | PA55-M4 | PILARETE AISLANTE 55MM M4 | 050 | 5002 | ACC.CUADR.CONTROL Y MANDO | LG_2401 | 240115 | 4.18 | UN | 20 | B | D | 8424167012065 | [6 empty] | 20 | 150 | 92 | 136 | 58 | 8424167012065 | 400 | 3000 | 200 | 300 | 325 | 8424167312066 | 12800 | 118000 | 1000 | 1200 | 800 | 8424167712064
LEGRAND | PA60-M4 | PILARETE AISLANTE 60MM M4 | 050 | 5002 | ACC.CUADR.CONTROL Y MANDO | LG_2401 | 240115 | 4.23 | UN | 20 | B | D | 8424167012072 | [6 empty] | 20 | 160 | 92 | 136 | 58 | 8424167012072 | 160 | 1280 | 200 | 200 | 215 | 8424167312073 | 11520 | 114160 | 1000 | 1200 | 800 | 8424167712071
LEGRAND | PA70-M6 | PILARETE AISLANTE 70MM M6 | 050 | 5002 | ACC.CUADR.CONTROL Y MANDO | LG_2401 | 240115 | 7.42 | UN | 25 | C | D | 8424167012126 | [6 empty] | 25 | 475 | 92 | 136 | 58 | 8424167012126 | 500 | 9500 | 200 | 300 | 325 | 8424167312127 | 16000 | 326000 | 1000 | 1200 | 800 | 8424167712125
LEGRAND | PA90-M4 | PILARETE AISLANTE 90MM M4 | 050 | 5002 | ACC.CUADR.CONTROL Y MANDO | LG_2401 | 240115 | 5.18 | UN | 20 | B | D | 8424167012089 | [6 empty] | 20 | 240 | 92 | 136 | 58 | 8424167012089 | 160 | 1920 | 200 | 200 | 215 | 8424167312080 | 7680 | 114160 | 1000 | 1200 | 580 | 8424167712088
LEGRAND | PCT-C | PUENTE TIERRA EN CAJA | 050 | 5002 | ACC.CUADR.CONTROL Y MANDO | LG_2401 | 240115 | 39.6 | UN | 5 | A | D | 8424167010535 | [6 empty] | 5 | 2450 | 197 | 273 | 196 | 8424167010535 | 20 | 9800 | 460 | 500 | 350 | 8424167310536 | 360 | 189000 | 1000 | 1200 | 1650 | 8424167710534
LEGRAND | PDT-10-2 | PLETINA DE DERIVACIóN 10X2 | 050 | 5002 | ACC.CUADR.CONTROL Y MANDO | LG_2401 | 240115 | 65.11 | UN | 10 | C | D | 8424167010573 | [6 empty] | 10 | 2970 | 1010 | 30 | 30 | 8424167010573 | [6 empty] | 1500 | 467500 | 1000 | 1200 | 800 | 8424167710572
LEGRAND | PDT-12-3 | PLETINA DE DERIVACIóN 12X3 | 050 | 5002 | ACC.CUADR.CONTROL Y MANDO | LG_2401 | 240115 | 77.19 | UN | 10 | B | D | 8424167010580 | [6 empty] | 10 | 4770 | 1010 | 50 | 50 | 8424167010580 | [6 empty] | 1000 | 499000 | 1000 | 1200 | 800 | 8424167710589
LEGRAND | PDT-15-4 | PLETINA DE DERIVACIóN 15X4 | 050 | 5002 | ACC.CUADR.CONTROL Y MANDO | LG_2401 | 240115 | 102.04 | UN | 10 | C | C | 8424167010597 | [6 empty] | 10 | 8530 | 1010 | 50 | 50 | 8424167010597 | [6 empty] | 700 | 619100 | 1000 | 1200 | 800 | 8424167710596
LEGRAND | PEJM | PUENTE ELEVADOR METáLICO | 050 | 5002 | ACC.CUADR.CONTROL Y MANDO | LG_2401 | 240115 | 3.79 | UN | 50 | A | D | 8424167004497 | [6 empty] | 50 | 1500 | 161 | 181 | 111 | 8424167004497 | 350 | 10500 | 433 | 433 | 225 | 8424167304498 | 2800 | 101000 | 1000 | 1200 | 600 | 8424167704496
LEGRAND | PT-1M5 | PICA 1,5M 100 MCR (EX PT-1,5N) | 050 | 5002 | ACC.CUADR.CONTROL Y MANDO | LG_2401 | 240115 | 42.15 | UN | 10 | C | D | 8424167056137 | [6 empty] | 10 | 17700 | 1500 | 50 | 50 | 8424167056137 | [6 empty] | 500 | 885000 | 1600 | 800 | 200
LEGRAND | PT-2M | PICA 2M 100 MCR (EX PT-2N) | 050 | 5002 | ACC.CUADR.CONTROL Y MANDO | LG_2401 | 240115 | 58.98 | UN | 5 | C | C | 8424167056144 | [6 empty] | 5 | 1200 | 2000 | 25 | 25 | 8424167056144 | [6 empty] | 300 | 72600 | 2000 | 1000 | 800
LEGRAND | SB-36 | SOPORTE BARRAS ESTANDAR 36 | 050 | 5002 | ACC.CUADR.CONTROL Y MANDO | LG_2401 | 240115 | 27.92 | UN | 5 | C | C | 8424167010221 | [6 empty] | 5 | 1735 | 180 | 359 | 94 | 8424167010221 | 30 | 10410 | 400 | 400 | 325 | 8424167310222 | 360 | 146920 | 1000 | 1200 | 800 | 8424167710220
LEGRAND | SBC-1 | SOPORTE DE BARRAS 2 TUERCAS M6 | 050 | 5002 | ACC.CUADR.CONTROL Y MANDO | LG_2401 | 240115 | 2.56 | UN | 100 | C | C | 8424167010276 | [6 empty] | 100 | 2000 | 180 | 359 | 94 | 8424167010276 | 800 | 16000 | 400 | 400 | 325 | 8424167310277 | 4800 | 118000 | 1000 | 1200 | 475 | 8424167710275
LEGRAND | SBC-2 | SOPORTE DE BARRAS 1 TUERCAS M6 | 050 | 5002 | ACC.CUADR.CONTROL Y MANDO | LG_2401 | 240115 | 2.56 | UN | 100 | B | D | 8424167010283 | [6 empty] | 100 | 2300 | 159 | 234 | 96 | 8424167010283 | 800 | 18400 | 400 | 400 | 325 | 8424167310284 | 9600 | 242800 | 1000 | 1200 | 800 | 8424167710282
LEGRAND | SBC-3 | SOPORTE DE BARRAS 1 TORNILLO | 050 | 5002 | ACC.CUADR.CONTROL Y MANDO | LG_2401 | 240115 | 9.19 | UN | 50 | C | C | 8424167010290 | [6 empty] | 50 | 3870 | 159 | 234 | 96 | 8424167010290 | 150 | 11610 | 200 | 300 | 325 | 8424167310291 | 4800 | 393520 | 1000 | 1200 | 800 | 8424167710299
LEGRAND | SBE | SOPORTE BARRAS TIPO ESCALERA | 050 | 5002 | ACC.CUADR.CONTROL Y MANDO | LG_2401 | 240115 | 15.15 | UN | 5 | C | D | 8424167010191 | [6 empty] | 5 | 1715 | 159 | 234 | 96 | 8424167010191 | 40 | 13720 | 400 | 400 | 325 | 8424167310192 | 480 | 186640 | 1000 | 1200 | 800 | 8424167710190
LEGRAND | TA-4 | TUERCA AISLANTE M4 | 050 | 5002 | ACC.CUADR.CONTROL Y MANDO | LG_2401 | 240115 | 1.35 | UN | 50 | C | C | 8424167012140 | [6 empty] | 50 | 90 | 92 | 136 | 58 | 8424167012140 | 400 | 720 | 200 | 200 | 215 | 8424167312141 | 28800 | 73840 | 1000 | 1200 | 800 | 8424167712149
LEGRAND | TA-6 | TUERCA AISLANTE M6 | 050 | 5002 | ACC.CUADR.CONTROL Y MANDO | LG_2401 | 240115 | 1.3 | UN | 50 | C | D | 8424167012164 | [6 empty] | 50 | 80 | 92 | 136 | 58 | 8424167012164 | 1000 | 1600 | 200 | 300 | 325 | 8424167312165 | 32000 | 73200 | 1000 | 1200 | 800 | 8424167712163
LEGRAND | TO-4 | TORNILLO AISLANTE M4 | 050 | 5002 | ACC.CUADR.CONTROL Y MANDO | LG_2401 | 240115 | 1.81 | UN | 50 | B | D | 8424167012171 | [6 empty] | 50 | 150 | 90 | 100 | 70 | 8424167012171 | 400 | 1200 | 265 | 305 | 118 | 8424167312172 | 8000 | 40600 | 1000 | 1200 | 265 | 8424167712170
LEGRAND | TO-6 | TORNILLO AISLANTE M6 | 050 | 5002 | ACC.CUADR.CONTROL Y MANDO | LG_2401 | 240115 | 2.29 | UN | 50 | B | D | 8424167012195 | [6 empty] | 50 | 150 | 90 | 100 | 70 | 8424167012195 | 1000 | 3000 | 295 | 370 | 215 | 8424167312196 | 10000 | 47000 | 1000 | 1200 | 365 | 8424167712194
LEGRAND | V-12 | VISOR FIJO | 050 | 5002 | ACC.CUADR.CONTROL Y MANDO | LG_2401 | 240115 | 13.98 | UN | 5 | C | D | 8424167003629 | [6 empty] | 5 | 562 | 159 | 234 | 96 | 8424167003629 | 40 | 4496 | 400 | 400 | 325 | 8424167303620 | 480 | 75952 | 1000 | 1200 | 800 | 8424167703628
LEGRAND | V-1915 | VISOR FIJO | 050 | 5002 | ACC.CUADR.CONTROL Y MANDO | LG_2401 | 240115 | 21.53 | UN | 5 | C | D | 8424167003506 | [6 empty] | 5 | 650 | 194 | 237 | 96 | 8424167003506 | 40 | 5200 | 400 | 400 | 325 | 8424167303507 | 240 | 53200 | 1000 | 1200 | 475 | 8424167703505
LEGRAND | V-98 | VISOR FIJO | 050 | 5002 | ACC.CUADR.CONTROL Y MANDO | LG_2401 | 240115 | 13.19 | UN | 10 | C | C | 8424167003711 | [6 empty] | 10 | 690 | 159 | 314 | 96 | 8424167003711 | 80 | 5520 | 400 | 400 | 325 | 8424167303712 | 960 | 88240 | 1000 | 1200 | 800 | 8424167703710
LEGRAND | 036200 | CANAL CABLE LINA-25 25X25 | 050 | 5301 | CANAL CUADRO | LG_2401 | 240115 | 10.91 | MT | 60 | C | C | 010324506036200330000060 | [12 empty] | 60 | 17600 | 2030 | 165 | 113 | 010324506036200330000060 | 1800 | 528000 | 2200 | 1000 | 800
LEGRAND | 036201 | CANAL CABLE LINA-25 25X40 | 050 | 5301 | CANAL CUADRO | LG_2401 | 240115 | 12.41 | MT | 56 | C | D | 3414971060456 | [12 empty] | 56 | 19610 | 2030 | 262 | 113 | 3414971060456 | 1120 | 384000 | 2200 | 1000 | 800
LEGRAND | 036202 | CANAL CABLE LINA-25 25X60 | 050 | 5301 | CANAL CUADRO | LG_2401 | 240115 | 18.03 | MT | 56 | C | C | 010324506036202730000056 | [12 empty] | 56 | 22600 | 2030 | 238 | 147 | 010324506036202730000056 | 672 | 270816 | 2035 | 1000 | 700
LEGRAND | 036203 | CANAL CABLE LINA-25 25X80 AZUL | 050 | 5301 | CANAL CUADRO | LG_2401 | 240115 | 19.54 | MT | 40 | C | C | 3414971161535 | [12 empty] | 40 | 20400 | 2030 | 320 | 117 | 3414971161535 | 720 | 367200 | 2200 | 1000 | 810 | 3414971161542
LEGRAND | 036205 | CANAL CABLE LINA-25 40X25 AZUL | 050 | 5301 | CANAL CUADRO | LG_2401 | 240115 | 12.8 | MT | 56 | C | C | 3414971166226 | [12 empty] | 56 | 22600 | 2030 | 246 | 107 | 3414971166226 | 1344 | 542400 | 2200 | 1000 | 810
LEGRAND | 036206 | CANAL CABLE LINA-25 40X40 | 050 | 5301 | CANAL CUADRO | LG_2401 | 240115 | 14.11 | MT | 48 | C | D | 010324506036206530000048 | [12 empty] | 48 | 22000 | 2030 | 290 | 107 | 010324506036206530000048 | 960 | 440000 | 2035 | 1000 | 900
LEGRAND | 036207 | CANAL CABLE LINA-25 40X60 | 050 | 5301 | CANAL CUADRO | LG_2401 | 240115 | 17.99 | MT | 48 | C | D | 3414970336026 | [12 empty] | 48 | 18500 | 2030 | 297 | 148 | 3414970336026 | 576 | 268800 | 2200 | 1000 | 800
LEGRAND | 036208 | CANAL CABLE LINA-25 40X80 | 050 | 5301 | CANAL CUADRO | LG_2401 | 240115 | 24.21 | MT | 40 | C | C | 010324506036208930000040 | [12 empty] | 40 | 24200 | 2030 | 257 | 187 | 010324506036208930000040 | 480 | 290400 | 2200 | 1000 | 800
LEGRAND | 036211 | CANAL CABLE LINA-25 60X40 | 050 | 5301 | CANAL CUADRO | LG_2401 | 240115 | 20.28 | MT | 32 | C | C | 3245060362119 | [12 empty] | 32 | 20200 | 2030 | 290 | 107 | 3245060362119 | 640 | 404000 | 2200 | 1000 | 800
LEGRAND | 036212 | CANAL CABLE LINA-25 60X60 | 050 | 5301 | CANAL CUADRO | LG_2401 | 240115 | 24.39 | MT | 32 | C | D | 010324506036212630000032 | [12 empty] | 32 | 21000 | 2030 | 292 | 145 | 010324506036212630000032 | 448 | 294000 | 2200 | 1000 | 800
LEGRAND | 036213 | CANAL CABLE LINA-25 60X80 | 050 | 5301 | CANAL CUADRO | LG_2401 | 240115 | 28.99 | MT | 32 | C | D | 010324506036213330000032 | [12 empty] | 32 | 20900 | 2030 | 284 | 187 | 010324506036213330000032 | 288 | 188100 | 2200 | 1000 | 800
LEGRAND | 036216 | CANAL CABLE LINA-25 80X60 | 050 | 5301 | CANAL CUADRO | LG_2401 | 240115 | 30.45 | MT | 24 | C | C | 010324506036216430000024 | [12 empty] | 24 | 20600 | 2030 | 292 | 145 | 010324506036216430000024 | 336 | 288400 | 2035 | 1000 | 890
LEGRAND | 036217 | CANAL CABLE LINA-25 80X80 | 050 | 5301 | CANAL CUADRO | LG_2401 | 240115 | 33.4 | MT | 24 | C | C | 010324506036217130000024 | [12 empty] | 24 | 21800 | 2030 | 284 | 187 | 010324506036217130000024 | 216 | 196200 | 2200 | 1000 | 800
LEGRAND | 036225 | CANAL CABLE LINA-25 120X80 | 050 | 5301 | CANAL CUADRO | LG_2401 | 240115 | 54.69 | MT | 16 | C | C | 3245060362256 | [12 empty] | 16 | 20552 | 2030 | 284 | 187 | 3245060362256 | 144 | 184968 | 2200 | 1000 | 800
LEGRAND | 036638 | CANAL ACC.-FUNDA EXTENSIBLE | 050 | 5301 | CANAL CUADRO | LG_2401 | 240115 | 162.43 | UN | 1 | B | D | 3245060366384 | [12 empty] | 1 | 436 | 191 | 198 | 203 | 3245060366384 | 90 | 54240 | 1000 | 1200 | 800
LEGRAND | 036639 | CANAL ACC.-FUNDA EXTENSIBLE | 050 | 5301 | CANAL CUADRO | LG_2401 | 240115 | 309.43 | UN | 1 | C | D | 3245060366391 | [12 empty] | 1 | 507 | 191 | 198 | 203 | 3245060366391 | 240 | 121680 | 1000 | 1200 | 800
LEGRAND | 036642 | CANAL ACC.-SOPORTE PUERTA | 050 | 5301 | CANAL CUADRO | LG_2401 | 240115 | 4.11 | UN | 20 | C | D | 3414971443600 | [6 empty] | 20 | 270 | 120 | 183 | 70 | 3414971443600 | 200 | 3005 | 263 | 328 | 215 | 011324506036642830000200 | 5600 | 84140 | 1000 | 1200 | 800
LEGRAND | 636000 | CANAL CABLE LINA-25 25X25 GRIS | 050 | 5301 | CANAL CUADRO | LG_2401 | 240115 | 10.91 | MT | 60 | C | C | 3245066360003 | [12 empty] | 60 | 18600 | 2030 | 165 | 113 | 3245066360003 | 1800 | 558000 | 2200 | 1000 | 800
LEGRAND | 636001 | CANAL CABLE LINA-25 25X40 GRIS | 050 | 5301 | CANAL CUADRO | LG_2401 | 240115 | 12.41 | MT | 56 | C | C | 3245066360010 | [12 empty] | 56 | 19610 | 2030 | 262 | 113 | 3245066360010 | 1120 | 386000 | 2200 | 1000 | 800
LEGRAND | 636002 | CANAL CABLE LINA-25 25X60 GRIS | 050 | 5301 | CANAL CUADRO | LG_2401 | 240115 | 18.03 | UN | 56 | C | C | 3245066360027 | [12 empty] | 56 | 22500 | 2030 | 238 | 147 | 3245066360027 | 896 | 360000 | 2200 | 1000 | 800
LEGRAND | 636005 | CANAL CABLE LINA-25 40X25 GRIS | 050 | 5301 | CANAL CUADRO | LG_2401 | 240115 | 12.62 | MT | 56 | C | C | 3245066360058 | [12 empty] | 56 | 22208 | 2030 | 335 | 77 | 3245066360058 | 1176 | 466200 | 2200 | 1000 | 800
LEGRAND | 636006 | CANAL CABLE LINA-25 40X40 GRIS | 050 | 5301 | CANAL CUADRO | LG_2401 | 240115 | 14.11 | MT | 48 | C | C | 3245066360065 | [12 empty] | 48 | 22200 | 2030 | 290 | 107 | 3245066360065 | 960 | 444000 | 2200 | 1000 | 800
LEGRAND | 636007 | CANAL CABLE LINA-25 40X60 GRIS | 050 | 5301 | CANAL CUADRO | LG_2401 | 240115 | 17.99 | UN | 48 | C | D | 3245066360072 | [12 empty] | 48 | 23300 | 2030 | 297 | 148 | 3245066360072 | 576 | 279600 | 2200 | 1000 | 800
LEGRAND | 636008 | CANAL CABLE LINA-25 40X80 GRIS | 050 | 5301 | CANAL CUADRO | LG_2401 | 240115 | 24.21 | UN | 40 | C | D | 3245066360089 | [12 empty] | 40 | 24100 | 2030 | 257 | 187 | 3245066360089 | 480 | 289200 | 2200 | 1000 | 800
LEGRAND | 636009 | CANAL CABLE LINA25 40X100 GRIS | 050 | 5301 | CANAL CUADRO | LG_2401 | 240115 | 30.27 | MT | 24 | C | C | 3245066360096 | [12 empty] | 24 | 17200 | 2030 | 320 | 117 | 3245066360096 | 360 | 258000 | 2200 | 1000 | 800
LEGRAND | 636011 | CANAL CABLE LINA-25 60X40 GRIS | 050 | 5301 | CANAL CUADRO | LG_2401 | 240115 | 20.28 | MT | 32 | C | C | 3245066360119 | [12 empty] | 32 | 18800 | 2030 | 290 | 107 | 3245066360119 | 640 | 376000 | 2200 | 1000 | 800
LEGRAND | 636012 | CANAL CABLE LINA-25 60X60 GRIS | 050 | 5301 | CANAL CUADRO | LG_2401 | 240115 | 24.39 | MT | 32 | C | C | 3245066360126 | [12 empty] | 32 | 20200 | 2030 | 292 | 145 | 3245066360126 | 448 | 282800 | 2200 | 1000 | 800
LEGRAND | 636013 | CANAL CABLE LINA-25 60X80 GRIS | 050 | 5301 | CANAL CUADRO | LG_2401 | 240115 | 28.99 | UN | 32 | C | C | 3245066360133 | [12 empty] | 32 | 22800 | 2030 | 284 | 187 | 3245066360133 | 288 | 205200 | 2200 | 1000 | 800
LEGRAND | 636014 | CANAL CABLE LINA25 60X100 GRIS | 050 | 5301 | CANAL CUADRO | LG_2401 | 240115 | 36.24 | MT | 24 | C | C | 3245066360140 | [12 empty] | 24 | 22200 | 2030 | 274 | 228 | 3245066360140 | 144 | 133200 | 2200 | 1000 | 800
LEGRAND | 636016 | CANAL CABLE LINA-25 80X60 GRIS | 050 | 5301 | CANAL CUADRO | LG_2401 | 240115 | 30.45 | MT | 24 | C | C | 3245066360164 | [12 empty] | 24 | 19200 | 2030 | 292 | 145 | 3245066360164 | 336 | 268800 | 2200 | 1000 | 800
LEGRAND | 636017 | CANAL CABLE LINA-25 80X80 GRIS | 050 | 5301 | CANAL CUADRO | LG_2401 | 240115 | 33.4 | MT | 24 | C | C | 3245066360171 | [12 empty] | 24 | 20800 | 2030 | 284 | 187 | 3245066360171 | 216 | 187200 | 2200 | 1000 | 800
LEGRAND | 636018 | CANAL CABLE LINA25 80X100 GRIS | 050 | 5301 | CANAL CUADRO | LG_2401 | 240115 | 41.75 | MT | 20 | C | C | 3245066360188 | [12 empty] | 20 | 22400 | 2030 | 274 | 228 | 3245066360188 | 120 | 134400 | 2200 | 1000 | 800
LEGRAND | 636022 | CANAL CABLE LINA25 100X100GRIS | 050 | 5301 | CANAL CUADRO | LG_2401 | 240115 | 52.45 | MT | 16 | C | C | 3245066360225 | [12 empty] | 16 | 21600 | 2030 | 274 | 228 | 3245066360225 | 96 | 129600 | 2200 | 1000 | 800
LEGRAND | 636025 | CANAL CABLE LINA25 120X80 GRIS | 050 | 5301 | CANAL CUADRO | LG_2401 | 240115 | 54.69 | MT | 16 | C | C | 3245066360256 | [12 empty] | 16 | 21200 | 2030 | 284 | 187 | 3245066360256 | 144 | 190800 | 2200 | 1000 | 800
LEGRAND | 636200 | CANAL DE CUADRO PC-ABS 25X25 | 050 | 5301 | CANAL CUADRO | LG_2401 | 240115 | 20.2 | MT | 60 | C | C | 3245066362007 | [12 empty] | 60 | 13000 | 165 | 2030 | 113 | 3245066362007 | 1800 | 390000 | 2200 | 1000 | 800
LEGRAND | 636201 | CANAL DE CUADRO PC-ABS 40X25 | 050 | 5301 | CANAL CUADRO | LG_2401 | 240115 | 20.07 | MT | 56 | C | C | 3245066362014 | [12 empty] | 56 | 14700 | 2030 | 233 | 140 | 3245066362014 | 1120 | 288000 | 2200 | 1000 | 800
LEGRAND | 636202 | CANAL DE CUADRO PC-ABS 60X25 | 050 | 5301 | CANAL CUADRO | LG_2401 | 240115 | 26.5 | MT | 56 | C | C | 3245066362021 | [12 empty] | 56 | 15900 | 297 | 2030 | 148 | 3245066362021 | 672 | 190800 | 2035 | 1200 | 790
LEGRAND | 636206 | CANAL DE CUADRO PC-ABS 40X40 | 050 | 5301 | CANAL CUADRO | LG_2401 | 240115 | 22.86 | MT | 48 | C | C | 3245066362069 | [12 empty] | 48 | 14800 | 290 | 2030 | 107 | 3245066362069 | 960 | 296000 | 2200 | 1000 | 800
LEGRAND | 636207 | CANAL DE CUADRO PC-ABS 60X40 | 050 | 5301 | CANAL CUADRO | LG_2401 | 240115 | 29.57 | MT | 48 | C | C | 3245066362076 | [12 empty] | 48 | 18000 | 297 | 2030 | 148 | 3245066362076 | 576 | 216000 | 2200 | 1000 | 800
LEGRAND | 636208 | CANAL DE CUADRO PC-ABS 80X40 | 050 | 5301 | CANAL CUADRO | LG_2401 | 240115 | 34.69 | MT | 40 | C | C | 3245066362083 | [12 empty] | 40 | 16800 | 257 | 2030 | 187 | 3245066362083 | 480 | 201600 | 2035 | 1000 | 900
LEGRAND | 636212 | CANAL DE CUADRO PC-ABS 60X60 | 050 | 5301 | CANAL CUADRO | LG_2401 | 240115 | 33.83 | MT | 32 | C | C | 3245066362120 | [12 empty] | 32 | 15600 | 292 | 2030 | 145 | 3245066362120 | 448 | 218400 | 2200 | 1000 | 800
LEGRAND | 636213 | CANAL DE CUADRO PC-ABS 80X60 | 050 | 5301 | CANAL CUADRO | LG_2401 | 240115 | 38.44 | MT | 32 | C | D | 3245066362137 | [12 empty] | 32 | 18400 | 284 | 2030 | 187 | 3245066362137 | 288 | 165600 | 2200 | 1000 | 800
LEGRAND | 636217 | CANAL DE CUADRO PC-ABS 80X80 | 050 | 5301 | CANAL CUADRO | LG_2401 | 240115 | 46.13 | MT | 24 | C | C | 3245066362175 | [12 empty] | 24 | 16400 | 284 | 2030 | 187 | 3245066362175 | 216 | 147600 | 2035 | 1000 | 900
LEGRAND | 636225 | CANAL DE CUADRO PC-ABS 80X125 | 050 | 5301 | CANAL CUADRO | LG_2401 | 240115 | 63.08 | MT | 16 | C | C | 3245066362250 | [12 empty] | 16 | 15400 | 284 | 2030 | 187 | 3245066362250 | 144 | 138600 | 2035 | 1150 | 850
LEGRAND | 636251 | CANAL CUADRO 40X25 LH AZUL | 050 | 5301 | CANAL CUADRO | LG_2401 | 240115 | 21.32 | MT | 56 | C | C | 3414971704848 | [12 empty] | 56 | 15363 | 2030 | 233 | 140 | 3414971704848 | 896 | 245808 | 2200 | 1000 | 810
LEGRAND | 636252 | CANAL CUADRO 25X60 LH AZUL | 050 | 5301 | CANAL CUADRO | LG_2401 | 240115 | 28.15 | MT | 56 | C | C | 3414971704862 | [12 empty] | 56 | 16474 | 2040 | 295 | 150 | 3414971704862 | 672 | 197688 | 2200 | 1000 | 810
LEGRAND | 636256 | CANAL CUADRO 40X40 LH AZUL | 050 | 5301 | CANAL CUADRO | LG_2401 | 240115 | 24.31 | MT | 48 | C | C | 3414971704886 | [12 empty] | 48 | 15255 | 230 | 295 | 110 | 3414971704886 | 960 | 305100 | 2200 | 1000 | 810
LEGRAND | 636257 | CANAL CUADRO 40X60 LH AZUL | 050 | 5301 | CANAL CUADRO | LG_2401 | 240115 | 31.41 | MT | 48 | C | C | 3414971704909 | [12 empty] | 48 | 18483 | 2030 | 297 | 148 | 3414971704909 | 576 | 221796 | 2200 | 1000 | 810
LEGRAND | 636258 | CANAL CUADRO 40X80 LH AZUL | 050 | 5301 | CANAL CUADRO | LG_2401 | 240115 | 36.9 | MT | 40 | C | C | 3414971704923 | [12 empty] | 40 | 24100 | 2035 | 252 | 192 | 3414971704923 | 480 | 289200 | 2200 | 1000 | 550
LEGRAND | 636262 | CANAL CUADRO 60X60 LH AZUL | 050 | 5301 | CANAL CUADRO | LG_2401 | 240115 | 35.92 | MT | 32 | C | C | 3414971704947 | [12 empty] | 32 | 15800 | 2030 | 292 | 145 | 3414971704947 | 448 | 221200 | 2200 | 1000 | 810
LEGRAND | 636263 | CANAL CUADRO 60X80 LH AZUL | 050 | 5301 | CANAL CUADRO | LG_2401 | 240115 | 40.87 | MT | 32 | C | C | 3414971704961 | [12 empty] | 32 | 18300 | 2040 | 284 | 250 | 3414971704961 | 288 | 164700 | 2200 | 1000 | 810
LEGRAND | 636901 | 02B CANAL CUADRO 16X16 PERF | 050 | 5301 | CANAL CUADRO | LG_2401 | 240115 | 4.3 | MT | 168 | C | C | 3414971333239 | [6 empty] | 168 | 10868 | 2035 | 165 | 137 | 3414971333239 | [6 empty] | 3360 | 320104 | 2035 | 1000 | 660 | 8424167642941
LEGRAND | 636902 | 02B CANAL CUADRO 30X25 PERF | 050 | 5301 | CANAL CUADRO | LG_2401 | 240115 | 5.79 | MT | 70 | C | D | 3414971496682 | [6 empty] | 70 | 18469 | 2035 | 220 | 138 | 3414971496682 | [6 empty] | 1400 | 386390 | 2035 | 1000 | 660 | 8424167642934
LEGRAND | 636903 | 02B CANAL CUADRO 30X30 PERFOR | 050 | 5301 | CANAL CUADRO | LG_2401 | 240115 | 6.23 | MT | 80 | B | D | 3414971334359 | [6 empty] | 80 | 21108 | 2035 | 225 | 168 | 3414971334359 | [6 empty] | 1280 | 353528 | 2035 | 1000 | 752 | 8424167642927
LEGRAND | 636904 | 02B CANAL CUADRO 40X25 PERF | 050 | 5301 | CANAL CUADRO | LG_2401 | 240115 | 6.01 | MT | 60 | B | D | 3414971587120 | [6 empty] | 60 | 19770 | 2007 | 216 | 104 | 3414971587120 | [6 empty] | 1200 | 410419 | 2035 | 1150 | 800 | 011324506636904130001200
LEGRAND | 636905 | 02B CANAL CUADRO 40X30 PERFOR | 050 | 5301 | CANAL CUADRO | LG_2401 | 240115 | 7.45 | MT | 64 | B | D | 3414971334397 | [6 empty] | 64 | 21089 | 2035 | 343 | 106 | 3414971334397 | [6 empty] | 1152 | 395602 | 2035 | 1150 | 786 | 011324506636905830001152
LEGRAND | 636906 | 02B CANAL CUADRO 40X40 PERF | 050 | 5301 | CANAL CUADRO | LG_2401 | 240115 | 8.62 | MT | 60 | A | D | 3414971334410 | [6 empty] | 60 | 25329 | 2035 | 267 | 161 | 3414971334410 | [6 empty] | 720 | 319698 | 2035 | 1000 | 724 | 8424167642910
LEGRAND | 636907 | 02B CANAL CUADRO 40X60 PERF | 050 | 5301 | CANAL CUADRO | LG_2401 | 240115 | 10.64 | MT | 56 | B | D | 3414971333857 | [6 empty] | 56 | 29136 | 2035 | 285 | 168 | 3414971333857 | [6 empty] | 504 | 277724 | 2035 | 1150 | 822 | 011324506636907230000504
LEGRAND | 636908 | 02B CANAL CUADRO 60X25 PERF | 050 | 5301 | CANAL CUADRO | LG_2401 | 240115 | 7.96 | MT | 48 | B | D | 3414971334434 | [6 empty] | 48 | 20822 | 2035 | 210 | 158 | 3414971334434 | [6 empty] | 768 | 348952 | 2035 | 1000 | 724 | 8424167642903
LEGRAND | 636909 | 02B CANAL CUADRO 60X40 PERF | 050 | 5301 | CANAL CUADRO | LG_2401 | 240115 | 10.82 | MT | 40 | A | D | 3414971334458 | [6 empty] | 40 | 21194 | 2035 | 343 | 106 | 3414971334458 | [6 empty] | 720 | 397492 | 2035 | 1150 | 786 | 011324506636909630000720
LEGRAND | 636910 | 02B CANAL CUADRO 60X60 PERF | 050 | 5301 | CANAL CUADRO | LG_2401 | 240115 | 12.41 | MT | 32 | A | D | 3414971334472 | [6 empty] | 32 | 20331 | 2035 | 283 | 158 | 3414971334472 | [6 empty] | 384 | 259722 | 2035 | 1000 | 724 | 8424167642897
LEGRAND | 636911 | 02B CANAL CUADRO 60X80 PERF | 050 | 5301 | CANAL CUADRO | LG_2401 | 240115 | 15.21 | MT | 32 | B | D | 3414971334496 | [6 empty] | 32 | 24868 | 2035 | 303 | 190 | 3414971334496 | [6 empty] | 288 | 224000 | 2035 | 1150 | 720 | 011324506636911930000288
LEGRAND | 636912 | 02B CANAL CUADRO 60X100 PERF | 050 | 5301 | CANAL CUADRO | LG_2401 | 240115 | 18.95 | MT | 24 | C | D | 3414971334519 | [6 empty] | 24 | 22089 | 2035 | 239 | 231 | 3414971334519 | [6 empty] | 216 | 214176 | 2035 | 1000 | 770 | 8424167642880
LEGRAND | 636913 | 02B CANAL CUADRO 60X120 PERF | 050 | 5301 | CANAL CUADRO | LG_2401 | 240115 | 20.92 | MT | 16 | C | C | 3414971334557 | [6 empty] | 16 | 16959 | 2035 | 283 | 158 | 3414971334557 | [6 empty] | 192 | 219258 | 2035 | 1000 | 724 | 8424167642873
LEGRAND | 636914 | 02B CANAL CUADRO 80X25 PERF | 050 | 5301 | CANAL CUADRO | LG_2401 | 240115 | 12.62 | MT | 40 | C | D | 3414971334571 | [6 empty] | 40 | 16607 | 2035 | 343 | 106 | 3414971334571 | [6 empty] | 720 | 314926 | 2035 | 1150 | 786 | 011324506636914030000720
LEGRAND | 636915 | 02B CANAL CUADRO 80X30 PERF | 050 | 5301 | CANAL CUADRO | LG_2401 | 240115 | 12.76 | MT | 32 | B | D | 3414971334595 | [6 empty] | 32 | 13515 | 2035 | 343 | 106 | 3414971334595 | [6 empty] | 576 | 259270 | 2035 | 1150 | 786 | 011324506636915730000576
LEGRAND | 636916 | 02B CANAL CUADRO 80X40 PERF | 050 | 5301 | CANAL CUADRO | LG_2401 | 240115 | 13.06 | MT | 36 | A | D | 3414971334618 | [6 empty] | 36 | 20997 | 2035 | 256 | 175 | 3414971334618 | [6 empty] | 432 | 267474 | 2035 | 1000 | 724 | 8424167642866
LEGRAND | 636917 | 02B CANAL CUADRO 80X60 PERF | 050 | 5301 | CANAL CUADRO | LG_2401 | 240115 | 15.51 | MT | 24 | A | D | 3414971334632 | [6 empty] | 24 | 18775 | 2035 | 256 | 175 | 3414971334632 | [6 empty] | 288 | 241050 | 2035 | 1000 | 724 | 8424167642859
LEGRAND | 636918 | 02B CANAL CUADRO 80X80 PERF | 050 | 5301 | CANAL CUADRO | LG_2401 | 240115 | 18.54 | MT | 24 | A | D | 3414971334656 | [6 empty] | 24 | 20030 | 2035 | 303 | 190 | 3414971334656 | [6 empty] | 216 | 180144 | 2035 | 1150 | 720 | 011324506636918830000216
LEGRAND | 636919 | 02B CANAL CUADRO 80X100 PERF | 050 | 5301 | CANAL CUADRO | LG_2401 | 240115 | 21.36 | MT | 18 | B | D | 3414971334670 | [6 empty] | 18 | 19254 | 2035 | 351 | 176 | 3414971334670 | [6 empty] | 162 | 189286 | 2035 | 1150 | 678 | 011324506636919530000162
LEGRAND | 636920 | 02B CANAL CUADRO 80X120 PERF | 050 | 5301 | CANAL CUADRO | LG_2401 | 240115 | 23.08 | MT | 16 | C | D | 3414971326897 | [6 empty] | 16 | 18987 | 2035 | 267 | 161 | 3414971326897 | [6 empty] | 144 | 186383 | 2035 | 1150 | 734 | 011324506636920130000144
LEGRAND | 636922 | 02B CANAL CUADRO 100X40 PERF | 050 | 5301 | CANAL CUADRO | LG_2401 | 240115 | 21.5 | MT | 28 | C | C | 3414971334717 | [6 empty] | 28 | 21002 | 2035 | 218 | 213 | 3414971334717 | [6 empty] | 420 | 331030 | 2035 | 1150 | 789 | 011324506636922530000420
LEGRAND | 636923 | 02B CANAL CUADRO 100X60 PERF | 050 | 5301 | CANAL CUADRO | LG_2401 | 240115 | 22.99 | MT | 20 | C | C | 3414971430174 | [6 empty] | 20 | 16520 | 2035 | 239 | 231 | 3414971430174 | [6 empty] | 300 | 261133 | 2035 | 1150 | 800 | 011324506636923230000300
LEGRAND | 636924 | 02B CANAL CUADRO 100X80 PERF | 050 | 5301 | CANAL CUADRO | LG_2401 | 240115 | 26.52 | MT | 20 | C | C | 3414971334779 | [6 empty] | 20 | 20295 | 2035 | 303 | 190 | 3414971334779 | [6 empty] | 180 | 199155 | 2035 | 1150 | 720 | 011324506636924930000180
LEGRAND | 636925 | 02B CANAL CUADRO 100X100 PERF | 050 | 5301 | CANAL CUADRO | LG_2401 | 240115 | 27.24 | MT | 16 | C | C | 3414971334793 | [6 empty] | 16 | 11408 | 2035 | 239 | 231 | 3414971334793 | [6 empty] | 144 | 122172 | 2035 | 1000 | 770 | 8424167642842
LEGRAND | 636931 | 02B CANAL CUADRO 16X16 LISA | 050 | 5301 | CANAL CUADRO | LG_2401 | 240115 | 4.72 | MT | 100 | C | C | 3414971830356 | [6 empty] | 100 | 13253 | 2035 | 235 | 80 | 3414971830356 | [6 empty] | 4000 | 542825 | 2035 | 1150 | 744 | 0113245066366931730004000
LEGRAND | 636932 | 02B CANAL CUADRO 30X25 LISA | 050 | 5301 | CANAL CUADRO | LG_2401 | 240115 | 6.37 | MT | 80 | C | C | [7 empty] | 70 | 27592 | 2035 | 220 | 138 | 3414972538381 | [6 empty] | 1400 | 800272 | 2030 | 1000 | 660 | 8424167642835
LEGRAND | 636933 | 02B CANAL CUADRO 30X30 LISA | 050 | 5301 | CANAL CUADRO | LG_2401 | 240115 | 6.54 | MT | 80 | C | C | 3414971334854 | [6 empty] | 80 | 21108 | 2035 | 225 | 168 | 3414971334854 | [6 empty] | 1280 | 353528 | 2035 | 1000 | 752 | 8424167642828
LEGRAND | 636934 | 02B CANAL CUADRO 40X25 LISA | 050 | 5301 | CANAL CUADRO | LG_2401 | 240115 | 6.8 | MT | 60 | C | C | 3414971587137 | [6 empty] | 60 | 23820 | 2007 | 216 | 104 | 3414971587137 | [6 empty] | 1200 | 491381 | 2035 | 1000 | 660 | 8424167642811
LEGRAND | 636935 | 02B CANAL CUADRO 40X30 LISA | 050 | 5301 | CANAL CUADRO | LG_2401 | 240115 | 7.76 | MT | 64 | C | C | 3414971334892 | [6 empty] | 64 | 31089 | 2035 | 343 | 106 | 3414971334892 | [6 empty] | 1152 | 575602 | 2035 | 1150 | 786 | 011324506636935530001152
LEGRAND | 636936 | 02B CANAL CUADRO 40X40 LISA | 050 | 5301 | CANAL CUADRO | LG_2401 | 240115 | 8.69 | MT | 60 | C | C | 3414971334939 | [6 empty] | 60 | 29017 | 2035 | 267 | 161 | 3414971334939 | [6 empty] | 720 | 363954 | 2035 | 1000 | 724 | 8424167642804
LEGRAND | 636937 | 02B CANAL CUADRO 40X60 LISA | 050 | 5301 | CANAL CUADRO | LG_2401 | 240115 | 10.59 | MT | 56 | C | C | 3414971456419 | [6 empty] | 56 | 33108 | 2035 | 285 | 168 | 3414971456419 | [6 empty] | 504 | 308469 | 2035 | 1150 | 822 | 011324506636937930000768
LEGRAND | 636938 | 02B CANAL CUADRO 60X25 LISA | 050 | 5301 | CANAL CUADRO | LG_2401 | 240115 | 9.69 | MT | 48 | C | C | 3414971334977 | [6 empty] | 48 | 26804 | 2035 | 210 | 158 | 3414971334977 | [6 empty] | 768 | 444664 | 2035 | 1000 | 752 | 8424167642798
LEGRAND | 636939 | 02B CANAL CUADRO 60X40 LISA | 050 | 5301 | CANAL CUADRO | LG_2401 | 240115 | 11.47 | MT | 40 | C | C | 3414971335004 | [6 empty] | 40 | 26436 | 2035 | 343 | 106 | 3414971335004 | [6 empty] | 720 | 491848 | 2035 | 1150 | 786 | 011324506636939330000720
LEGRAND | 636940 | 02B CANAL CUADRO 60X60 LISA | 050 | 5301 | CANAL CUADRO | LG_2401 | 240115 | 12.6 | MT | 32 | C | C | 3414971335028 | [6 empty] | 32 | 24493 | 2035 | 283 | 158 | 3414971335028 | [6 empty] | 384 | 309666 | 2035 | 1000 | 724 | 8424167642781
LEGRAND | 636941 | 02B CANAL CUADRO 60X80 LISA | 050 | 5301 | CANAL CUADRO | LG_2401 | 240115 | 15.7 | MT | 32 | C | D | 3414971335042 | [6 empty] | 32 | 29471 | 2035 | 303 | 190 | 3414971335042 | [6 empty] | 288 | 277239 | 2035 | 1150 | 720 | 011324506636941630000288
LEGRAND | 636942 | 02B CANAL CUADRO 60X100 LISA | 050 | 5301 | CANAL CUADRO | LG_2401 | 240115 | 19.15 | MT | 24 | C | C | 3414971335080 | [6 empty] | 24 | 26229 | 2035 | 260 | 220 | 3414971335080 | [6 empty] | 216 | 251436 | 2035 | 1000 | 770 | 8424167642774
LEGRAND | 636943 | 02B CANAL CUADRO 60X120 LISA | 050 | 5301 | CANAL CUADRO | LG_2401 | 240115 | 21.25 | MT | 16 | C | D | 3414971335103 | [6 empty] | 16 | 19710 | 2035 | 283 | 158 | 3414971335103 | [6 empty] | 192 | 252270 | 2030 | 1000 | 724 | 8424167642767
LEGRAND | 636944 | 02B CANAL CUADRO 80X25 LISA | 050 | 5301 | CANAL CUADRO | LG_2401 | 240115 | 13 | MT | 40 | C | C | 3414971335127 | [6 empty] | 40 | 21693 | 2035 | 343 | 106 | 3414971335127 | [6 empty] | 720 | 406474 | 2035 | 1150 | 786 | 011324506636944730000720
LEGRAND | 636945 | 02B CANAL CUADRO 80X30 LISA | 050 | 5301 | CANAL CUADRO | LG_2401 | 240115 | 13.51 | MT | 32 | C | C | 3414971335141 | [6 empty] | 32 | 17427 | 2035 | 343 | 106 | 3414971335141 | [6 empty] | 576 | 329686 | 2035 | 1150 | 786 | 011324506636945430000576
LEGRAND | 636947 | 02B CANAL CUADRO 80X60 LISA | 050 | 5301 | CANAL CUADRO | LG_2401 | 240115 | 16.01 | MT | 24 | C | C | 3414971335165 | [6 empty] | 24 | 23645 | 2035 | 256 | 175 | 3414971335165 | [6 empty] | 288 | 299490 | 2035 | 1100 | 724 | 8424167642750
LEGRAND | 636948 | 02B CANAL CUADRO 80X80 LISA | 050 | 5301 | CANAL CUADRO | LG_2401 | 240115 | 19.08 | MT | 24 | C | C | 3414971335189 | [6 empty] | 24 | 25803 | 2035 | 303 | 190 | 3414971335189 | [6 empty] | 216 | 244227 | 2035 | 1150 | 720 | 011324506636948530000216
LEGRAND | 636949 | 02B CANAL CUADRO 80X100 LISA | 050 | 5301 | CANAL CUADRO | LG_2401 | 240115 | 23.11 | MT | 18 | C | C | 3414971335226 | [6 empty] | 18 | 22827 | 2035 | 351 | 176 | 3414971335226 | [6 empty] | 162 | 221443 | 2035 | 1150 | 678 | 011324506636949230000162
LEGRAND | 636950 | 02B CANAL CUADRO 80X120 LISA | 050 | 5301 | CANAL CUADRO | LG_2401 | 240115 | 24.39 | MT | 16 | C | C | 3414971331464 | [6 empty] | 16 | 22005 | 2035 | 267 | 161 | 3414971331464 | [6 empty] | 144 | 213545 | 2035 | 1150 | 734 | 011324506636950830000144
LEGRAND | 636952 | 02B CANAL CUADRO 100X40 LISA | 050 | 5301 | CANAL CUADRO | LG_2401 | 240115 | 24.08 | MT | 28 | C | C | 3414971335264 | [6 empty] | 28 | 27474 | 2035 | 218 | 213 | 3414971335264 | [6 empty] | 420 | 428110 | 2035 | 1150 | 789 | 011324506636952230000420
LEGRAND | 636953 | 02B CANAL CUADRO 100X60 LISA | 050 | 5301 | CANAL CUADRO | LG_2401 | 240115 | 25 | MT | 20 | C | C | 3414971335288 | [6 empty] | 20 | 20823 | 2007 | 331 | 121 | 3414971335288 | [6 empty] | 240 | 274880 | 2035 | 1150 | 800 | 011324506636953930000240
LEGRAND | 636954 | 02B CANAL CUADRO 100X80 LISA | 050 | 5301 | CANAL CUADRO | LG_2401 | 240115 | 29.87 | MT | 20 | C | C | 3414971335349 | [6 empty] | 20 | 24066 | 2035 | 303 | 190 | 3414971335349 | [6 empty] | 180 | 231594 | 2035 | 1150 | 720 | 011324506636954630000180
LEGRAND | 636955 | 02B CANAL CUADRO 100X100 LISA | 050 | 5301 | CANAL CUADRO | LG_2401 | 240115 | 30.52 | MT | 16 | C | C | 3414971335363 | [6 empty] | 16 | 22233 | 2035 | 239 | 231 | 3414971335363 | [6 empty] | 144 | 265871 | 2035 | 1000 | 770 | 8424167642743
LEGRAND | 636970 | TIRA SUJECCIÓN CABLES | 050 | 5301 | CANAL CUADRO | LG_2401 | 240115 | 41.68 | CT | 500 | A | D | 3245066369709 | [6 empty] | 500 | 1112 | 161 | 181 | 111 | 3245066369709 | 8000 | 17892 | 365 | 449 | 368 | 011324506636970630008000 | 48000 | 118352 | 1000 | 1200 | 518 | 012324506636970330048000
LEGRAND | 636974 | REMACHE SEGURIDAD 3 MM | 050 | 5301 | CANAL CUADRO | LG_2401 | 240115 | 11.02 | CT | 1000 | C | C | 3414971335387 | [6 empty] | 1000 | 160 | 101 | 112 | 81 | 3414971335387 | 15000 | 2500 | 433 | 433 | 225 | 3414971335394 | 75000 | 23500 | 1000 | 1200 | 375 | 012324506636974130075000
LEGRAND | 636975 | REMACHE SEGURIDAD 4 MM | 050 | 5301 | CANAL CUADRO | LG_2401 | 240115 | 13.6 | CT | 1000 | C | C | 3414971335417 | [6 empty] | 1000 | 360 | 101 | 112 | 88 | 3414971335417 | 15000 | 5500 | 433 | 433 | 225 | 3414971335424 | 75000 | 38500 | 1000 | 1200 | 375 | 012324506636975830075000
LEGRAND | 636976 | REMACHE SEGURIDAD 6 MM | 050 | 5301 | CANAL CUADRO | LG_2401 | 240115 | 16.43 | CT | 1000 | C | D | 3414971335448 | [6 empty] | 1000 | 720 | 110 | 285 | 76 | 3414971335448 | 10000 | 7300 | 310 | 590 | 175 | 3414971335455 | 60000 | 54800 | 1000 | 1200 | 325 | 012324506636976530060000
LEGRAND | 636977 | HERRAMIENTA REMACHE HR-4 | 050 | 5301 | CANAL CUADRO | LG_2401 | 240115 | 34.14 | UN | 1 | C | C | 3414971335486 | [6 empty] | 1 | 140 | 69 | 179 | 77 | 3414971335486 | 5 | 800 | 200 | 390 | 85 | 3414971335493 | 525 | 95000 | 1000 | 1200 | 745 | 012324506636977230000525
LEGRAND | 636978 | HERRAMIENTA REMACHE HR-6 | 050 | 5301 | CANAL CUADRO | LG_2401 | 240115 | 36.95 | UN | 1 | C | C | 3414971335509 | [6 empty] | 1 | 130 | 69 | 179 | 77 | 3414971335509 | 5 | 750 | 200 | 390 | 85 | 3414971335516 | 525 | 89750 | 1000 | 1200 | 745 | 012324506636978930000525
LEGRAND | 636984 | C. ESPIRO NEG 6-50MM (CSN-6) | 050 | 5301 | CANAL CUADRO | LG_2401 | 240115 | 1.27 | MT | 25 | A | D | 3245066369846 | [6 empty] | 25 | 393 | 161 | 181 | 111 | 3245066369846 | 200 | 3144 | 400 | 400 | 325 | 011324506636984330000200 | 4800 | 98656 | 1000 | 1200 | 1400 | 012324506636984030002400
LEGRAND | 636985 | C. ESPIRO NEG 14-100MM(CSN-12) | 050 | 5301 | CANAL CUADRO | LG_2401 | 240115 | 2.7 | MT | 25 | A | D | 3245066369853 | [6 empty] | 25 | 1232 | 315 | 332 | 75 | 3245066369853 | 125 | 6260 | 485 | 500 | 350 | 011324506636985030000125 | 2250 | 185130 | 1000 | 1200 | 1520 | 012324506636985730000625
LEGRAND | 636987 | C. ESPIRO BL. 6-50MM (CS-6) | 050 | 5301 | CANAL CUADRO | LG_2401 | 240115 | 1.21 | MT | 25 | B | D | 3245066369877 | [6 empty] | 25 | 413 | 161 | 181 | 111 | 3245066369877 | 200 | 3304 | 400 | 400 | 325 | 011324506636987430000200 | 2400 | 51248 | 1000 | 1200 | 518 | 012324506636987130002400
LEGRAND | 636988 | C. ESPIRO BL. 14-100MM (CS-12) | 050 | 5301 | CANAL CUADRO | LG_2401 | 240115 | 2.13 | MT | 25 | A | D | 3245066369884 | [6 empty] | 25 | 1257 | 315 | 332 | 75 | 3245066369884 | 125 | 6385 | 485 | 500 | 350 | 011324506636988130000125 | 2250 | 185130 | 1000 | 1200 | 1500 | 012324506636988830000625
LEGRAND | FE10-35 | FUNDA EXTENSIBLE 10-35MM | 050 | 5301 | CANAL CUADRO | LG_2401 | 240115 | 4.64 | MT | 100 | B | D | 8424167011365 | [6 empty] | 100 | 4862 | 340 | 400 | 216 | 8424167011365 | [6 empty] | 6000 | 426720 | 1000 | 1200 | 1500 | 8424167711364
LEGRAND | FE20-50 | FUNDA EXTENSIBLE 20-50MM | 050 | 5301 | CANAL CUADRO | LG_2401 | 240115 | 15.55 | MT | 100 | C | D | 8424167641135 | [6 empty] | 100 | 6478 | 400 | 400 | 90 | 8424167641135 | 200 | 13320 | 435 | 442 | 232 | 8424167641142 | 6000 | 415100 | 1000 | 1200 | 1500 | 8424167641159
LEGRAND | FE4-17 | FUNDA EXTENSIBLE 4-17MM | 050 | 5301 | CANAL CUADRO | LG_2401 | 240115 | 3.93 | MT | 100 | B | D | 8424167011358 | [6 empty] | 100 | 1200 | 100 | 250 | 100 | 8424167011358 | 500 | 6000 | 400 | 400 | 325 | 8424167311359 | 6000 | 94000 | 1000 | 1200 | 900 | 8424167711357
LEGRAND | 037100 | BORNA VIKING3 NEUTRO 2,5MM2 | 050 | 5302 | BORNAS VIKING | LG_2401 | 240115 | 1.95 | UN | 60 | A | D | 3414971444386 | [6 empty] | 60 | 413 | 121 | 173 | 60 | 3414971444386 | 1200 | 8241 | 300 | 400 | 270 | 3414971444393 | 24000 | 165000 | 1000 | 1200 | 770
LEGRAND | 037101 | BORNA VIKING3 NEUTRO 4MM2 | 050 | 5302 | BORNAS VIKING | LG_2401 | 240115 | 2.03 | UN | 50 | A | D | 3414971444409 | [6 empty] | 50 | 428 | 121 | 173 | 60 | 3414971444409 | 1000 | 8560 | 300 | 400 | 270 | 3414971444416 | 50000 | 428000 | 1000 | 1200 | 1750
LEGRAND | 037102 | BORNA VIKING3 NEUTRO 6MM2 | 050 | 5302 | BORNAS VIKING | LG_2401 | 240115 | 2.73 | UN | 40 | A | D | 3414971444423 | [6 empty] | 40 | 566 | 60 | 173 | 121 | 3414971444423 | 680 | 10058 | 300 | 400 | 270 | 3414972339001 | 6800 | 100580 | 1000 | 1200 | 400
LEGRAND | 037103 | BORNA VIKING3 NEUTRO 10MM2 | 050 | 5302 | BORNAS VIKING | LG_2401 | 240115 | 3.25 | UN | 30 | A | D | 3414971444447 | [6 empty] | 30 | 553 | 121 | 173 | 60 | 3414971444447 | 510 | 9780 | 290 | 390 | 255 | 3414972339032 | 5100 | 97800 | 1000 | 1200 | 400
LEGRAND | 037104 | BORNA VIKING3 NEUTRO 16MM2 | 050 | 5302 | BORNAS VIKING | LG_2401 | 240115 | 5.67 | UN | 20 | A | D | 3414971444461 | [6 empty] | 20 | 817 | 72 | 164 | 129 | 3414971444461 | 180 | 7590 | 300 | 400 | 180 | 3414971444478 | 5400 | 227700 | 1000 | 1200 | 543
LEGRAND | 037105 | BORNA VIKING3 NEUTRO 35MM2 | 050 | 5302 | BORNAS VIKING | LG_2401 | 240115 | 8.14 | UN | 20 | A | D | 3414971444492 | [6 empty] | 20 | 1015 | 129 | 164 | 72 | 3414971444492 | 180 | 9535 | 300 | 400 | 160 | 3414971444508 | 5400 | 289110 | 1000 | 1200 | 770
LEGRAND | 037108 | BOR.VIKING3 2U/2PISO NEUT 4MM2 | 050 | 5302 | BORNAS VIKING | LG_2401 | 240115 | 5.18 | UN | 60 | C | C | 3414971444546 | [6 empty] | 60 | 1072 | 152 | 194 | 71 | 3414971444546 | 6000 | 11152 | 400 | 440 | 180
LEGRAND | 037120 | BOR. VIKING3 NAR. SECC. 2,5MM2 | 050 | 5302 | BORNAS VIKING | LG_2401 | 240115 | 2.14 | UN | 60 | C | D | 3414971444584 | [6 empty] | 60 | 418 | 121 | 173 | 60 | 3414971444584 | 1200 | 8820 | 300 | 400 | 270 | 011324506037120030001200 | 12000 | 88200 | 1000 | 1200 | 450
LEGRAND | 037121 | BORNA VIKING3 NAR. SECC.4MM2 | 050 | 5302 | BORNAS VIKING | LG_2401 | 240115 | 2.43 | UN | 50 | C | D | 3414971444614 | [6 empty] | 50 | 433 | 60 | 173 | 121 | 3414971444614 | 1000 | 9155 | 270 | 400 | 300 | 011324506037121730001000 | 10000 | 91550 | 1000 | 1200 | 450
LEGRAND | 037130 | BOR. VIKING3 ROJO SECC. 2,5MM2 | 050 | 5302 | BORNAS VIKING | LG_2401 | 240115 | 2.12 | UN | 60 | B | D | 3414971444645 | [6 empty] | 60 | 70 | 121 | 173 | 60 | 3414971444645 | 120 | 1063 | 300 | 400 | 270
LEGRAND | 037131 | BOR. VIKING3 ROJO SECC. 4 MM2 | 050 | 5302 | BORNAS VIKING | LG_2401 | 240115 | 2.36 | UN | 50 | B | D | 3414971444676 | [6 empty] | 50 | 436 | 121 | 173 | 60 | 3414971444676 | 100 | 872 | 300 | 400 | 270 |  | 10000 | 87200 | 1000 | 1200 | 450
LEGRAND | 037151 | BORNA VIKING3 ALIM. 3P PASO 5 | 050 | 5302 | BORNAS VIKING | LG_2401 | 240115 | 12.67 | UN | 50 | B | D | 3414971444706 | [6 empty] | 50 | 936 | 75 | 175 | 157 | 3414971444706 | 500 | 10241 | 315 | 420 | 210 | 011324506037151430000500 | 4000 | 81928 | 1000 | 1200 | 450
LEGRAND | 037152 | BORNA VIKING3 ACC. 3P PASO 5 | 050 | 5302 | BORNAS VIKING | LG_2401 | 240115 | 17.2 | UN | 50 | C | C | 3245060371524 | [6 empty] | 50 | 1154 | 157 | 175 | 75 | 3245060371524 | 500 | 11899 | 315 | 420 | 210 |  | 4000 | 95192 | 1000 | 1200 | 450
LEGRAND | 037153 | B.VIKING3 EQUIPAR 1U P5 2,5MM2 | 050 | 5302 | BORNAS VIKING | LG_2401 | 240115 | 11.74 | UN | 20 | C | C | 3414971444768 | [6 empty] | 20 | 238 | 79 | 131 | 54 | 3414971444768 | 640 | 7917 | 280 | 335 | 240 |  | 7680 | 95004 | 1000 | 1200 | 450
LEGRAND | 037154 | B.VIKING3 DIODO 1U P5 2,5MM2 | 050 | 5302 | BORNAS VIKING | LG_2401 | 240115 | 14.62 | UN | 20 | C | C | 3245060371548 | [6 empty] | 20 | 239 | 79 | 131 | 54 | 3245060371548 | 640 | 8007 | 280 | 335 | 240 |  | 7680 | 96084 | 1000 | 1200 | 450
LEGRAND | 037155 | BOR.VIKING3 2PISO DIODO PASO 6 | 050 | 5302 | BORNAS VIKING | LG_2401 | 240115 | 10.09 | UN | 60 | C | C | 3245060371555 | [6 empty] | 60 | 1065 | 152 | 194 | 71 | 3245060371555 | 600 | 10995 | 400 | 440 | 180 |  | 60000 | 1077000 | 1000 | 1200 | 430
LEGRAND | 037156 | BOR. VIKING3 2 PISO LED PASO 6 | 050 | 5302 | BORNAS VIKING | LG_2401 | 240115 | 12.12 | UN | 60 | C | C | 3245060371562 | [6 empty] | 60 | 1085 | 152 | 194 | 71 | 3245060371562 | 600 | 11308 | 400 | 440 | 180 |  | 60000 | 1100000 | 1000 | 1200 | 430
LEGRAND | 037160 | BORNA VIKING3 2,5MM2 | 050 | 5302 | BORNAS VIKING | LG_2401 | 240115 | 1.67 | UN | 60 | A | D | 3414971444881 | [6 empty] | 60 | 413 | 121 | 173 | 60 | 3414971444881 | 1200 | 8640 | 300 | 400 | 270 | 3414971444898 | 60000 | 420000 | 1000 | 1200 | 480
LEGRAND | 037161 | BORNA VIKING3 4MM2 | 050 | 5302 | BORNAS VIKING | LG_2401 | 240115 | 1.81 | UN | 50 | A | D | 3414971431492 | [6 empty] | 50 | 50 | 121 | 173 | 60 | 3414971431492 | 1000 | 9008 | 300 | 400 | 270 | 3414971431508 | 50000 | 450400 | 1000 | 1200 | 1540
LEGRAND | 037162 | BORNA VIKING3 6MM2 | 050 | 5302 | BORNAS VIKING | LG_2401 | 240115 | 2.19 | UN | 40 | A | D | 3414971444911 | [6 empty] | 40 | 566 | 121 | 173 | 60 | 3414971444911 | 680 | 10043 | 300 | 400 | 270 | 3414972313575 | 13600 | 200860 | 1000 | 1200 | 705
LEGRAND | 037163 | BORNA VIKING3 10MM2 | 050 | 5302 | BORNAS VIKING | LG_2401 | 240115 | 3.2 | UN | 30 | A | D | 3414971444928 | [6 empty] | 30 | 558 | 121 | 173 | 60 | 3414971444928 | 510 | 9893 | 300 | 400 | 270 | 3414972318235 | 10200 | 197860 | 1000 | 1200 | 705
LEGRAND | 037164 | BORNA VIKING3 16MM2 | 050 | 5302 | BORNAS VIKING | LG_2401 | 240115 | 4.9 | UN | 20 | A | D | 3414971444959 | [6 empty] | 20 | 816 | 72 | 129 | 164 | 3414971444959 | 180 | 7666 | 300 | 400 | 160 | 3414971444966 | 14400 | 613280 | 1000 | 1200 | 1700
LEGRAND | 037165 | BORNA VIKING3 35MM2 | 050 | 5302 | BORNAS VIKING | LG_2401 | 240115 | 7.94 | UN | 20 | A | D | 3414971444980 | [6 empty] | 20 | 1000 | 72 | 164 | 129 | 3414971444980 | 180 | 9399 | 300 | 400 | 160 | 3414971444997 | 14400 | 751920 | 1000 | 1200 | 1750
LEGRAND | 037166 | BORNA VIKING3 70MM2 | 050 | 5302 | BORNAS VIKING | LG_2401 | 240115 | 30.63 | UN | 10 | A | D | 3414971445017 | [6 empty] | 10 | 1342 | 125 | 145 | 75 | 3414971445017 | 60 | 8296 | 250 | 275 | 200 | 3414971411487 | 2880 | 398208 | 1000 | 1200 | 770
LEGRAND | 037167 | BORNA VIKING3 DOBL PISO 2,5MM2 | 050 | 5302 | BORNAS VIKING | LG_2401 | 240115 | 5.8 | UN | 60 | A | D | 3414971445024 | [6 empty] | 60 | 876 | 152 | 194 | 71 | 3414971445024 | 660 | 9936 | 280 | 600 | 200 | 011324506037167530000660 | 26400 | 400200 | 1000 | 1200 | 800
LEGRAND | 037168 | BORNA VIKING3 DOBLE PISO 4MM2 | 050 | 5302 | BORNAS VIKING | LG_2401 | 240115 | 4.42 | UN | 60 | A | D | 3414971445055 | [6 empty] | 60 | 1050 | 152 | 194 | 71 | 3414971445055 | 540 | 9877 | 300 | 400 | 230 | 3414972318242 | 10800 | 197540 | 1000 | 1200 | 633
LEGRAND | 037169 | BOR.VIKING3 2PISO DE/35 PASO 6 | 050 | 5302 | BORNAS VIKING | LG_2401 | 240115 | 9.18 | UN | 25 | C | D | 3414971445062 | [6 empty] | 25 | 363 | 76 | 172 | 64 | 3414971445062 | 500 | 7625 | 260 | 400 | 220 |  | 5000 | 76250 | 1000 | 1200 | 450
LEGRAND | 037170 | BOR.VIKING3 TIERRA 2,5MM2 | 050 | 5302 | BORNAS VIKING | LG_2401 | 240115 | 6.79 | UN | 60 | A | D | 3414971445093 | [6 empty] | 60 | 616 | 126 | 173 | 63 | 3414971445093 | 600 | 6334 | 300 | 400 | 270 | 3414971896703 | 7200 | 76008 | 1000 | 1200 | 430
LEGRAND | 037171 | BORNA DE TIERRA | 050 | 5302 | BORNAS VIKING | LG_2401 | 240115 | 8.12 | UN | 50 | A | D | 3414971445116 | [6 empty] | 50 | 593 | 121 | 173 | 60 | 3414971445116 | 800 | 9963 | 300 | 400 | 270 | 3414971445123 | 8000 | 99630 | 1000 | 1200 | 430
LEGRAND | 037172 | BORNA VIKING3 TIERRA 6MM2 | 050 | 5302 | BORNAS VIKING | LG_2401 | 240115 | 8.52 | UN | 40 | A | D | 3414971445147 | [6 empty] | 40 | 843 | 121 | 173 | 60 | 3414971445147 | 400 | 8810 | 263 | 328 | 215 | 3414971445154 | 14400 | 317160 | 1000 | 1200 | 430
LEGRAND | 037173 | BORNA VIKING3 TIERRA 10MM2 | 050 | 5302 | BORNAS VIKING | LG_2401 | 240115 | 8.74 | UN | 30 | A | D | 3414971445178 | [6 empty] | 30 | 874 | 121 | 173 | 60 | 3414971445178 | 300 | 9010 | 263 | 328 | 215 | 3414971445185 | 10800 | 14800 | 1000 | 1200 | 800
LEGRAND | 037174 | BORNA VIKING3 TIERRA 16MM2 | 050 | 5302 | BORNAS VIKING | LG_2401 | 240115 | 12.1 | UN | 10 | A | D | 3414971445208 | [6 empty] | 10 | 611 | 76 | 172 | 64 | 3414971445208 | 100 | 6510 | 253 | 268 | 184 | 3414971445215 | 4600 | 291180 | 1000 | 1200 | 770
LEGRAND | 037175 | BORNA VIKING3 TIERRA 35MM2 | 050 | 5302 | BORNAS VIKING | LG_2401 | 240115 | 14.27 | UN | 10 | A | D | 3414971445222 | [6 empty] | 10 | 858 | 64 | 172 | 76 | 3414971445222 | 100 | 8800 | 253 | 268 | 184 | 3414971445239 | 4600 | 404800 | 1000 | 1200 | 770
LEGRAND | 037176 | BORNA VIKING3 TIERRA 35MM2 | 050 | 5302 | BORNAS VIKING | LG_2401 | 240115 | 13.78 | UN | 10 | C | D | 3414971445246 | [6 empty] | 10 | 693 | 56 | 105 | 81 | 3414971445246 | 180 | 12647 | 200 | 275 | 250 |  | 2880 | 202352 | 1000 | 1200 | 450
LEGRAND | 037177 | BORNA VIKING3 TIERRA AISL 4MM2 | 050 | 5302 | BORNAS VIKING | LG_2401 | 240115 | 2.69 | UN | 50 | C | D | 3414971445284 | [6 empty] | 50 | 447 | 121 | 173 | 60 | 3414971445284 | 1000 | 8900 | 300 | 400 | 270 |  | 10000 | 89000 | 1000 | 1200 | 450
LEGRAND | 037178 | BORNA VIKING3 TIERRA AISL 6MM2 | 050 | 5302 | BORNAS VIKING | LG_2401 | 240115 | 3.91 | UN | 40 | C | D | 3414971445314 | [6 empty] | 40 | 561 | 121 | 173 | 60 | 3414971445314 | 800 | 11806 | 300 | 400 | 270 |  | 9600 | 150288 | 1000 | 1200 | 430
LEGRAND | 037179 | BORNA VIKING3 2UN SIMP 2 PISO | 050 | 5302 | BORNAS VIKING | LG_2401 | 240115 | 15.44 | UN | 50 | C | C | 3245060371791 | [6 empty] | 50 | 913 | 121 | 173 | 60 | 3245060371791 | 500 | 9214 | 263 | 328 | 215 |  | 7000 | 128996 | 1000 | 1200 | 450
LEGRAND | 037180 | B.VIKING3 SECC A EQUI 1U 4MM2 | 050 | 5302 | BORNAS VIKING | LG_2401 | 240115 | 5.09 | UN | 20 | C | D | 3414971427358 | [6 empty] | 20 | 258 | 79 | 131 | 54 | 3414971427358 | 640 | 8574 | 280 | 335 | 240 |  | 15360 | 205776 | 1000 | 1200 | 770
LEGRAND | 037181 | BORNA VIKING3 C/FUS 5X20 4MM2 | 050 | 5302 | BORNAS VIKING | LG_2401 | 240115 | 9.19 | UN | 20 | A | D | 3414971445376 | [6 empty] | 20 | 307 | 79 | 131 | 54 | 3414971445376 | 640 | 9824 | 300 | 400 | 235 | 3414971445383
LEGRAND | 037182 | BORNA VIKING3 EQUIPNEUTRO 4MM2 | 050 | 5302 | BORNAS VIKING | LG_2401 | 240115 | 10.9 | UN | 20 | C | C | 3414971445406 | [6 empty] | 20 | 298 | 54 | 131 | 79 | 3414971445406 | 400 | 7264 | 240 | 335 | 280 |  | 40000 | 726400 | 1000 | 1200 | 430
LEGRAND | 037183 | BORNA VIKING3 CUCHILLA 4MM2 | 050 | 5302 | BORNAS VIKING | LG_2401 | 240115 | 7 | UN | 20 | C | C | 3245060371838 | [6 empty] | 20 | 298 | 79 | 131 | 54 | 3245060371838 | 640 | 9882 | 280 | 335 | 240 |  | 7680 | 118584 | 1000 | 1200 | 450
LEGRAND | 037184 | BORNA VIKING3 SEC 4MM2 | 050 | 5302 | BORNAS VIKING | LG_2401 | 240115 | 11.17 | UN | 20 | C | D | 3414971445468 | [6 empty] | 20 | 288 | 13 | 79 | 54 | 3414971445468 | 640 | 9544 | 280 | 335 | 240 |  | 7680 | 114528 | 1000 | 1200 | 450
LEGRAND | 037185 | B.VIKING3 NAR CFUS 5X20 2,5MM2 | 050 | 5302 | BORNAS VIKING | LG_2401 | 240115 | 11.66 | UN | 20 | C | C | 3245060371852 | [6 empty] | 20 | 297 | 79 | 131 | 54 | 3245060371852 | 640 | 9855 | 280 | 335 | 240 |  | 7680 | 118260 | 1000 | 1200 | 450
LEGRAND | 037186 | B.VIKING3 NAR SECC 1 U 2,5MM2 | 050 | 5302 | BORNAS VIKING | LG_2401 | 240115 | 7.07 | UN | 20 | C | C | 3245060371869 | [6 empty] | 20 | 287 | 79 | 131 | 54 | 3245060371869 | 640 | 9513 | 280 | 335 | 240 |  | 7680 | 114156 | 1000 | 1200 | 450
LEGRAND | 037187 | B.VIKING3 FUS 5X20 10MM2 | 050 | 5302 | BORNAS VIKING | LG_2401 | 240115 | 12.29 | UN | 20 | C | C | 3245060371876 | [6 empty] | 20 | 807 | 72 | 250 | 77 | 3245060371876 | 200 | 8373 | 298 | 398 | 176 |  | 2000 | 83730 | 1000 | 1200 | 450
LEGRAND | 037198 | BORNA VIKING3 TIERRA AIS 16MM2 | 050 | 5302 | BORNAS VIKING | LG_2401 | 240115 | 5.84 | UN | 20 | C | C | 3245060371982 | [6 empty] | 20 | 822 | 129 | 164 | 72 | 3245060371982 | 180 | 7498 | 300 | 400 | 160 |  | 1800 | 74980 | 1000 | 1200 | 450
LEGRAND | 037199 | BORNA VIKING3 TIERRA AIS 35MM2 | 050 | 5302 | BORNAS VIKING | LG_2401 | 240115 | 7.47 | UN | 20 | C | C | 3245060371999 | [6 empty] | 20 | 1019 | 129 | 164 | 72 | 3245060371999 | 180 | 9588 | 300 | 400 | 160 |  | 1800 | 95880 | 1000 | 1200 | 450
LEGRAND | 037200 | B.VIKING3 RES NEUT 1U P5 4MM2 | 050 | 5302 | BORNAS VIKING | LG_2401 | 240115 | 1.97 | UN | 60 | C | C | 3245060372002 | [6 empty] | 60 | 419 | 115 | 160 | 45 | 3245060372002 | 1500 | 10783 | 640 | 274 | 174 |  | 7500 | 53915 | 1000 | 1200 | 430
LEGRAND | 037201 | B.VIKING3 RES NEUT 1U P6 4MM2 | 050 | 5302 | BORNAS VIKING | LG_2401 | 240115 | 2.02 | UN | 50 | C | C | 3245060372019 | [6 empty] | 50 | 423 | 115 | 160 | 45 | 3245060372019 | 1250 | 10902 | 640 | 274 | 174 |  | 6250 | 56995 | 1000 | 1200 | 430
LEGRAND | 037202 | B.VIKING3 RES NEUT 1U P8 6MM2 | 050 | 5302 | BORNAS VIKING | LG_2401 | 240115 | 2.82 | UN | 50 | C | C | 3245060372026 | [6 empty] | 50 | 786 | 155 | 205 | 140 | 3245060372026 | 550 | 8967 | 640 | 274 | 174 |  | 2750 | 44835 | 1000 | 1200 | 430
LEGRAND | 037203 | B.VIKING3 RES NEUT 1U 10MM2 | 050 | 5302 | BORNAS VIKING | LG_2401 | 240115 | 3.35 | UN | 40 | C | C | 3245060372033 | [6 empty] | 40 | 990 | 155 | 205 | 140 | 3245060372033 | 440 | 11170 | 640 | 274 | 174 |  | 2200 | 55735 | 1000 | 1200 | 430
LEGRAND | 037208 | B.VIKING3 RES NEUT 2P 6P 4MM2 | 050 | 5302 | BORNAS VIKING | LG_2401 | 240115 | 5.05 | UN | 50 | C | C | 3245060372088 | [6 empty] | 50 | 874 | 163 | 185 | 65 | 3245060372088 | 600 | 10787 | 640 | 274 | 174 |  | 3000 | 53600 | 1000 | 1200 | 430
LEGRAND | 037212 | B.VIKING3 RES V/A P5 2E2S 4MM2 | 050 | 5302 | BORNAS VIKING | LG_2401 | 240115 | 9.63 | UN | 40 | C | C | 3245060372125 | [6 empty] | 40 | 584 | 121 | 173 | 60 | 3245060372125 | 800 | 12054 | 300 | 400 | 270 |  | 8000 | 120540 | 1000 | 1200 | 430
LEGRAND | 037220 | B.VIKING3 RES NAR 1U P5 4MM2 | 050 | 5302 | BORNAS VIKING | LG_2401 | 240115 | 2.14 | UN | 60 | C | C | 3414971460942 | [6 empty] | 60 | 420 | 115 | 160 | 45 | 3414971460942 | 1500 | 10720 | 640 | 274 | 174 |  | 7500 | 55600 | 1000 | 1200 | 430
LEGRAND | 037240 | B.VIKING3 RES PAS P5 1E2S 4MM2 | 050 | 5302 | BORNAS VIKING | LG_2401 | 240115 | 2.14 | UN | 60 | C | C | 3245060372408 | [6 empty] | 60 | 543 | 145 | 160 | 45 | 3245060372408 | 1200 | 11400 | 640 | 274 | 174 |  | 6000 | 56040 | 1000 | 1200 | 430
LEGRAND | 037243 | B.VIKING3 RES PAS P6 1E2S 4MM2 | 050 | 5302 | BORNAS VIKING | LG_2401 | 240115 | 2.46 | UN | 50 | C | C | 3414971461031 | [6 empty] | 50 | 544 | 145 | 160 | 45 | 3414971461031 | 1000 | 11245 | 640 | 274 | 174 |  | 5000 | 56130 | 1000 | 1200 | 430
LEGRAND | 037246 | B.VIKING3 RES PAS P5 2E2S 4MM2 | 050 | 5302 | BORNAS VIKING | LG_2401 | 240115 | 2.89 | UN | 60 | C | C | 3245060372460 | [6 empty] | 60 | 661 | 160 | 175 | 45 | 3245060372460 | 960 | 10876 | 670 | 220 | 195 |  | 5760 | 65256 | 1000 | 1200 | 450
LEGRAND | 037256 | B.VIKING3 RES LED 2U P5 2P4MM2 | 050 | 5302 | BORNAS VIKING | LG_2401 | 240115 | 11.74 | UN | 60 | C | C | 3245060372569 | [6 empty] | 60 | 868 | 163 | 185 | 64 | 3245060372569 | 720 | 10725 | 640 | 274 | 174 |  | 3600 | 54700 | 1000 | 1200 | 430
LEGRAND | 037260 | B.VIKING3 RES PAS 1U P5 4MM2 | 050 | 5302 | BORNAS VIKING | LG_2401 | 240115 | 1.68 | UN | 60 | C | D | 3414971461123 | [6 empty] | 60 | 418 | 115 | 160 | 45 | 3414971461123 | 1500 | 10765 | 640 | 274 | 174 |  | 22500 | 161475 | 1000 | 1200 | 770
LEGRAND | 037261 | B.VIKING3 RES PAS 1U P6 4MM2 | 050 | 5302 | BORNAS VIKING | LG_2401 | 240115 | 1.81 | UN | 50 | C | D | 3414971461154 | [6 empty] | 50 | 427 | 115 | 160 | 45 | 3414971461154 | 1250 | 10975 | 265 | 595 | 190 |  | 6250 | 54830 | 1000 | 1200 | 770
LEGRAND | 037262 | B.VIKING3 RES PAS 1U P8 6MM2 | 050 | 5302 | BORNAS VIKING | LG_2401 | 240115 | 2.27 | UN | 50 | C | C | 3414971461185 | [6 empty] | 50 | 802 | 160 | 210 | 60 | 3414971461185 | 550 | 9222 | 640 | 274 | 174 |  | 2750 | 44680 | 1000 | 1200 | 770
LEGRAND | 037263 | B.VIKING3 RES PAS 1U P10 10MM2 | 050 | 5302 | BORNAS VIKING | LG_2401 | 240115 | 3.34 | UN | 40 | C | C | 3414971461215 | [6 empty] | 40 | 987 | 155 | 205 | 140 | 3414971461215 | 440 | 11218 | 640 | 274 | 174 |  | 2200 | 56090 | 1000 | 1200 | 430
LEGRAND | 037264 | B.VIKING3 RES PAS 1U P12 16MM2 | 050 | 5302 | BORNAS VIKING | LG_2401 | 240115 | 5.08 | UN | 10 | C | C | 3414971461246 | [6 empty] | 10 | 365 | 65 | 175 | 55 | 3414971461246 | 260 | 9760 | 640 | 274 | 174 |  | 1300 | 48125 | 1000 | 1200 | 430
LEGRAND | 037267 | B.VIKING3 RES PAS 2U P5 2P4MM2 | 050 | 5302 | BORNAS VIKING | LG_2401 | 240115 | 5.91 | UN | 60 | C | C | 3245060372675 | [6 empty] | 60 | 864 | 163 | 185 | 64 | 3245060372675 | 720 | 10400 | 640 | 274 | 174 |  | 3600 | 52000 | 1000 | 1200 | 430
LEGRAND | 037268 | B.VIKING3 RES PAS 2U P6 2P4MM2 | 050 | 5302 | BORNAS VIKING | LG_2401 | 240115 | 4.5 | UN | 50 | C | D | 3245060372682 | [6 empty] | 50 | 895 | 163 | 185 | 64 | 3245060372682 | 600 | 10260 | 640 | 274 | 174 |  | 3000 | 53325 | 1000 | 1200 | 430
LEGRAND | 037269 | B.VIKING3 RES PAS P6 2E2S 4MM2 | 050 | 5302 | BORNAS VIKING | LG_2401 | 240115 | 3.87 | UN | 50 | C | C | 3414971461338 | [6 empty] | 50 | 660 | 160 | 175 | 45 | 3414971461338 | 800 | 10844 | 640 | 274 | 174 |  | 4000 | 54220 | 1000 | 1200 | 430
LEGRAND | 037270 | B.VIKING3 RES V/A TIER P5 4MM2 | 050 | 5302 | BORNAS VIKING | LG_2401 | 240115 | 6.89 | UN | 60 | C | C | 3414971461369 | [6 empty] | 60 | 633 | 121 | 173 | 60 | 3414971461369 | 1200 | 13124 | 300 | 400 | 270 |  | 12000 | 131240 | 1000 | 1200 | 430
LEGRAND | 037271 | B.VIKING3 RES V/A TIER P6 4MM2 | 050 | 5302 | BORNAS VIKING | LG_2401 | 240115 | 8.28 | UN | 50 | C | C | 3245060372712 | [6 empty] | 50 | 605 | 121 | 173 | 60 | 3245060372712 | 1000 | 12380 | 300 | 400 | 270 |  | 10000 | 123800 | 1000 | 1200 | 420
LEGRAND | 037272 | B.VIKING3 RES V/A TIER P8 6MM2 | 050 | 5302 | BORNAS VIKING | LG_2401 | 240115 | 8.67 | UN | 25 | C | C | 3414971461420 | [6 empty] | 25 | 555 | 110 | 145 | 55 | 3414971461420 | 250 | 5716 | 215 | 355 | 190 | 011324506037272630000250 | 3500 | 80024 | 1000 | 1200 | 450
LEGRAND | 037273 | B.VIKING3 RES V/A P10 10MM2 | 050 | 5302 | BORNAS VIKING | LG_2401 | 240115 | 8.93 | UN | 20 | C | C | 3245060372736 | [6 empty] | 20 | 682 | 110 | 175 | 55 | 3245060372736 | 200 | 7136 | 304 | 395 | 125 |  | 4000 | 142720 | 1000 | 1200 | 450
LEGRAND | 037281 | B.VIKING3 RES CFUS 5X20 2,5MM2 | 050 | 5302 | BORNAS VIKING | LG_2401 | 240115 | 9.4 | UN | 20 | C | D | 3414971461512 | [6 empty] | 20 | 295 | 65 | 175 | 55 | 3414971461512 | 520 | 7945 | 640 | 274 | 174 |  | 2600 | 39660 | 1000 | 1200 | 430
LEGRAND | 037283 | B.VIKING3 RES CUCHILLA 2,5MM2 | 050 | 5302 | BORNAS VIKING | LG_2401 | 240115 | 7.07 | UN | 20 | C | C | 3245060372835 | [6 empty] | 20 | 264 | 65 | 175 | 55 | 3245060372835 | 520 | 7208 | 640 | 274 | 174 |  | 2600 | 36040 | 1000 | 1200 | 430
LEGRAND | 037284 | B.VIKING3 RES SECC 2,5MM2 | 050 | 5302 | BORNAS VIKING | LG_2401 | 240115 | 11.33 | UN | 20 | C | C | 3245060372842 | [6 empty] | 20 | 267 | 65 | 175 | 55 | 3245060372842 | 520 | 7242 | 640 | 274 | 174 |  | 2600 | 36210 | 1000 | 1200 | 430
LEGRAND | 037286 | B.VIKING3 RES NAR SECC 2,5MM2 | 050 | 5302 | BORNAS VIKING | LG_2401 | 240115 | 7.07 | UN | 20 | C | C | 3245060372866 | [6 empty] | 20 | 265 | 65 | 175 | 55 | 3245060372866 | 520 | 7246 | 640 | 274 | 174 |  | 2600 | 38715 | 1000 | 1200 | 430
LEGRAND | 037299 | VIKING ETIQUETAS SOPORTE AISL | 050 | 5302 | BORNAS VIKING | LG_2401 | 240115 | 7.33 | UN | 10 | C | D | 3245060372996 | [6 empty] | 10 | 110 | 94 | 147 | 61 | 3245060372996 | 500 | 5800 | 398 | 598 | 226
LEGRAND | 037442 | REPARTIDOR 4P 250/400A | 050 | 5302 | BORNAS VIKING | LG_2401 | 240115 | 405.14 | UN | 1 | C | D | 3245060374426 | [12 empty] | 1 | 3670 | 370 | 430 | 150 | 3245060374426 | 30 | 228600 | 1000 | 1200 | 700
LEGRAND | 037500 | PEINE 10 BORNAS PASO 5 MM AZUL | 050 | 5302 | BORNAS VIKING | LG_2401 | 240115 | 4.99 | UN | 20 | B | D | 3414971462021 | [6 empty] | 20 | 130 | 75 | 85 | 40 | 3414971462021 | 880 | 6020 | 255 | 345 | 175 |  | 7920 | 54180 | 1000 | 1200 | 450
LEGRAND | 037501 | PEINE AUTO 10 BORNAS PASO 5MM | 050 | 5302 | BORNAS VIKING | LG_2401 | 240115 | 4.87 | UN | 20 | B | D | 3414971462052 | [6 empty] | 20 | 120 | 71 | 85 | 40 | 3414971462052 | 880 | 5280 | 254 | 345 | 175 | 011324506037501773000880 | 23760 | 142560 | 1000 | 1200 | 770
LEGRAND | 037502 | PEINE AUTO 2 BORNAS PASO 5MM | 050 | 5302 | BORNAS VIKING | LG_2401 | 240115 | 3.02 | UN | 50 | C | D | 3414971462069 | [6 empty] | 50 | 67 | 70 | 85 | 40 | 3414971462069 | 2200 | 3285 | 254 | 345 | 175 |  | 19800 | 29565 | 1000 | 1200 | 450
LEGRAND | 037503 | PEINE 10 BORNAS PASO 6 MM AZUL | 050 | 5302 | BORNAS VIKING | LG_2401 | 240115 | 4.99 | UN | 20 | B | D | 3414971462076 | [6 empty] | 20 | 158 | 75 | 85 | 40 | 3414971462076 | 880 | 7252 | 255 | 345 | 175 |  | 7920 | 65268 | 1000 | 1200 | 430
LEGRAND | 037504 | PEINE AUTO 10 BORNAS PASO 6MM | 050 | 5302 | BORNAS VIKING | LG_2401 | 240115 | 4.87 | UN | 20 | B | D | 3414971462106 | [6 empty] | 20 | 159 | 40 | 70 | 85 | 3414971462106 | 880 | 7120 | 175 | 254 | 354 |  | 23760 | 192240 | 1000 | 1200 | 430
LEGRAND | 037505 | PEINE AUTO 2 BORNAS PASO 6MM | 050 | 5302 | BORNAS VIKING | LG_2401 | 240115 | 2.88 | UN | 50 | C | C | 3414971462113 | [6 empty] | 50 | 83 | 70 | 85 | 40 | 3414971462113 | 2200 | 3952 | 254 | 345 | 175 |  | 19800 | 35568 | 1000 | 1200 | 450
LEGRAND | 037507 | PEINE AUTO 3 BORNAS PASO 8MM | 050 | 5302 | BORNAS VIKING | LG_2401 | 240115 | 2.24 | UN | 20 | C | C | 3245060375072 | [6 empty] | 20 | 85 | 70 | 85 | 40 | 3245060375072 | 880 | 4040 | 254 | 345 | 175 |  | 7920 | 36360 | 1000 | 1200 | 450
LEGRAND | 037508 | PEINE AUTO 2 BORNAS PASO 8MM | 050 | 5302 | BORNAS VIKING | LG_2401 | 240115 | 2.03 | UN | 20 | C | D | 3414971462151 | [6 empty] | 20 | 60 | 70 | 85 | 40 | 3414971462151 | 880 | 3028 | 254 | 345 | 175 |  | 7920 | 27252 | 1000 | 1200 | 450
LEGRAND | 037510 | TOPE DE FIJACIËN AUTO PASO 6MM | 050 | 5302 | BORNAS VIKING | LG_2401 | 240115 | 1.87 | UN | 50 | A | D | 3414971462182 | [6 empty] | 50 | 346 | 121 | 173 | 60 | 3414971462182 | 1000 | 7220 | 300 | 400 | 270 | 3414971462199 | 10000 | 72200 | 1000 | 1200 | 430
LEGRAND | 037511 | TOPE DE FIJACION PASO 8 MM | 050 | 5302 | BORNAS VIKING | LG_2401 | 240115 | 2.23 | UN | 20 | A | D | 3414971462212 | [6 empty] | 20 | 131 | 81 | 105 | 56 | 3414971462212 | 500 | 3549 | 215 | 328 | 263 | 3414971462229 | 46000 | 322000 | 1000 | 1200 | 1750
LEGRAND | 037512 | TOPE DE FIJACION PASO 10MM | 050 | 5302 | BORNAS VIKING | LG_2401 | 240115 | 4.22 | UN | 10 | C | D | 3245060375126 | [6 empty] | 10 | 257 | 68 | 233 | 58 | 3245060375126 | 250 | 6375 | 270 | 400 | 300 |  | 2500 | 63750 | 1000 | 1200 | 770
LEGRAND | 037513 | TOPE DE FIJACIÓN PASO 12 MM | 050 | 5302 | BORNAS VIKING | LG_2401 | 240115 | 3.87 | UN | 20 | A | D | 3414971462274 | [6 empty] | 20 | 481 | 55 | 145 | 110 | 3414971462274 | 400 | 9931 | 305 | 390 | 170 | 3414972318341 | 4000 | 99310 | 1000 | 1200 | 330
LEGRAND | 037515 | PORTAFUSIBLE PARA FUSIBLE 5X20 | 050 | 5302 | BORNAS VIKING | LG_2401 | 240115 | 3.78 | UN | 10 | C | C | [7 empty] | 50 | 165 | 80 | 110 | 55 | 3245060375157 | 2000 | 6921 | 640 | 274 | 174 |  | 10000 | 36565 | 1000 | 1200 | 450
LEGRAND | 037517 | PORTAFUSIBLE DE PASO | 050 | 5302 | BORNAS VIKING | LG_2401 | 240115 | 2.88 | UN | 10 | C | C | [7 empty] | 50 | 125 | 80 | 110 | 55 | 3245060375171 | 2000 | 5260 | 640 | 274 | 174 |  | 10000 | 28235 | 1000 | 1200 | 430
LEGRAND | 037524 | TESTIGO FUSIÓN 12/24/48V AC-DC | 050 | 5302 | BORNAS VIKING | LG_2401 | 240115 | 8.08 | UN | 10 | C | D | [7 empty] | 50 | 64 | 97 | 97 | 57 | 3245060375249 | 500 | 805 | 200 | 296 | 130 |  | 10000 | 16100 | 1000 | 1200 | 293
LEGRAND | 037525 | TESTIGO FUSIÓN 110/250V AC | 050 | 5302 | BORNAS VIKING | LG_2401 | 240115 | 8.06 | UN | 10 | C | C | [7 empty] | 50 | 61 | 97 | 97 | 57 | 3245060375256 | 500 | 789 | 200 | 296 | 130 |  | 10000 | 15780 | 1000 | 1200 | 293
LEGRAND | 037530 | ESTRIBO PARA BLINDAJE D.3/8MM | 050 | 5302 | BORNAS VIKING | LG_2401 | 240115 | 9.56 | UN | 10 | C | C | 3245060375300 | [6 empty] | 10 | 124 | 70 | 85 | 40 | 3245060375300 | 440 | 5820 | 254 | 345 | 175 |  | 3960 | 52380 | 1000 | 1200 | 450
LEGRAND | 037531 | ESTRIBO PAR BLINDAJE D4/13,5MM | 050 | 5302 | BORNAS VIKING | LG_2401 | 240115 | 11.51 | UN | 10 | C | C | 3245060375317 | [6 empty] | 10 | 188 | 70 | 85 | 40 | 3245060375317 | 440 | 8564 | 254 | 345 | 175 |  | 3960 | 77076 | 1000 | 1200 | 450
LEGRAND | 037532 | ESTRIBO PARA BLINDAJE D10/20MM | 050 | 5302 | BORNAS VIKING | LG_2401 | 240115 | 14.96 | UN | 4 | C | C | 3245060375324 | [6 empty] | 4 | 144 | 70 | 85 | 40 | 3245060375324 | 176 | 6600 | 254 | 345 | 175 |  | 1584 | 59400 | 1000 | 1200 | 450
LEGRAND | 037534 | BARRA BLINDAJE 10X3 1METRO | 050 | 5302 | BORNAS VIKING | LG_2401 | 240115 | 9.1 | UN | 10 | C | C | [13 empty] | 10 | 3176 | 18 | 40 | 1020 |  | 200 | 63520 | 1000 | 1200 | 270
LEGRAND | 037540 | REGLETA UNION PASO 10MM | 050 | 5302 | BORNAS VIKING | LG_2401 | 240115 | 14.87 | UN | 10 | C | C | 3245060375409 | [6 empty] | 10 | 349 | 61 | 179 | 56 | 3245060375409 | 100 | 3750 | 250 | 275 | 200 |  | 1600 | 60000 | 1000 | 1200 | 450
LEGRAND | 037542 | REGLETA UNION PASO 12MM | 050 | 5302 | BORNAS VIKING | LG_2401 | 240115 | 18.95 | UN | 10 | C | C | 3245060375423 | [6 empty] | 10 | 843 | 61 | 179 | 56 | 3245060375423 | 100 | 8740 | 200 | 275 | 250 |  | 1600 | 139840 | 1000 | 1200 | 450
LEGRAND | 037544 | REGLETA UNION PASO 15MM | 050 | 5302 | BORNAS VIKING | LG_2401 | 240115 | 21.02 | UN | 10 | C | C | 3245060375447 | [6 empty] | 10 | 586 | 58 | 68 | 233 | 3245060375447 | 100 | 586 | 130 | 335 | 345 |  | 1800 | 105480 | 1000 | 1200 | 450
LEGRAND | 037546 | PEINE MARRËN 12 BORNAS 3P P5MM | 050 | 5302 | BORNAS VIKING | LG_2401 | 240115 | 7.33 | UN | 10 | C | C | 3414971462519 | [6 empty] | 10 | 77 | 49 | 89 | 36 | 3414971462519 | 1000 | 7981 | 263 | 328 | 215 |  | 14000 | 111734 | 1000 | 1200 | 450
LEGRAND | 037547 | PEINE AZUL 12 BORNAS 3P P5 | 050 | 5302 | BORNAS VIKING | LG_2401 | 240115 | 7.2 | UN | 10 | C | C | 3245060375478 | [6 empty] | 10 | 78 | 49 | 89 | 36 | 3245060375478 | 1000 | 7999 | 263 | 328 | 215 |  | 14000 | 111986 | 1000 | 1200 | 450
LEGRAND | 037550 | PLACA TERMINAL PASO 5-6-8-10MM | 050 | 5302 | BORNAS VIKING | LG_2401 | 240115 | 1.13 | UN | 100 | A | D | 3414971462557 | [6 empty] | 100 | 192 | 121 | 173 | 60 | 3414971462557 | 2000 | 4260 | 300 | 400 | 270 | 3414971462564 | 40000 | 85200 | 1000 | 1200 | 770
LEGRAND | 037551 | PLACA TERMINAL PASO 12-15MM | 050 | 5302 | BORNAS VIKING | LG_2401 | 240115 | 1.38 | UN | 20 | A | D | 3414971462571 | [6 empty] | 20 | 89 | 55 | 110 | 80 | 3414971462571 | 800 | 3885 | 265 | 595 | 190 | 3414971462588
LEGRAND | 037552 | PLACA TERMINAL 2 ENT - 2 SAL | 050 | 5302 | BORNAS VIKING | LG_2401 | 240115 | 1.36 | UN | 20 | C | D | 3414971462601 | [6 empty] | 20 | 70 | 80 | 110 | 55 | 3414971462601 | 800 | 3090 | 174 | 274 | 640 |  | 4000 | 15450 | 1000 | 1200 | 430
LEGRAND | 037553 | PLACA TERMINAL DE DOBLE PISO | 050 | 5302 | BORNAS VIKING | LG_2401 | 240115 | 1.46 | UN | 20 | B | D | 3414971462649 | [6 empty] | 20 | 89 | 56 | 81 | 105 | 3414971462649 | 1000 | 4750 | 235 | 300 | 400 | 3414971462656 | 20000 | 96600 | 1000 | 1200 | 430
LEGRAND | 037554 | ACC. PLACA TERMINAL | 050 | 5302 | BORNAS VIKING | LG_2401 | 240115 | 2.02 | UN | 20 | C | D | 3414971462663 | [6 empty] | 20 | 188 | 102 | 112 | 88 | 3414971462663 | 200 | 2144 | 304 | 395 | 125 |  | 4000 | 42880 | 1000 | 1200 | 450
LEGRAND | 037555 | ACC. PLACA TERMINAL | 050 | 5302 | BORNAS VIKING | LG_2401 | 240115 | 1.42 | UN | 20 | B | D | 3414971462694 | [6 empty] | 20 | 70 | 80 | 110 | 55 | 3414971462694 | 800 | 3050 | 265 | 595 | 190 |  | 12000 | 46365 | 1000 | 1200 | 770
LEGRAND | 037556 | PLACA TERMINAL FUSIBLE 5X20 | 050 | 5302 | BORNAS VIKING | LG_2401 | 240115 | 2.4 | UN | 20 | C | C | 3245060375560 | [6 empty] | 20 | 106 | 71 | 105 | 49 | 3245060375560 | 600 | 3475 | 304 | 395 | 125 |  | 3600 | 20850 | 1000 | 1200 | 450
LEGRAND | 037557 | PLACA TERMINAL MEDIDA SECC. | 050 | 5302 | BORNAS VIKING | LG_2401 | 240115 | 3.6 | UN | 10 | C | C | 3245060375577 | [6 empty] | 10 | 64 | 66 | 89 | 50 | 3245060375577 | 500 | 3436 | 263 | 328 | 215 |  | 7000 | 48104 | 1000 | 1200 | 450
LEGRAND | 037560 | ACC. TABIQUES DE SEPARACIÓN | 050 | 5302 | BORNAS VIKING | LG_2401 | 240115 | 1.96 | UN | 20 | B | D | 3414971462786 | [6 empty] | 20 | 99 | 80 | 110 | 55 | 3414971462786 | 800 | 4300 | 274 | 640 | 174 |  | 12000 | 64200 | 1000 | 1200 | 430
LEGRAND | 037561 | ACC. TABIQUES DE SEPARACIÓN | 050 | 5302 | BORNAS VIKING | LG_2401 | 240115 | 2.13 | UN | 10 | C | D | 3414971462816 | [6 empty] | 10 | 81 | 80 | 110 | 55 | 3414971462816 | 400 | 3540 | 274 | 640 | 174 |  | 4000 | 34950 | 1000 | 1200 | 430
LEGRAND | 037562 | ACC. TABIQUES DE SEPARACION | 050 | 5302 | BORNAS VIKING | LG_2401 | 240115 | 1.42 | UN | 10 | C | C | 3245060375621 | [6 empty] | 10 | 75 | 80 | 110 | 55 | 3245060375621 | 400 | 3460 | 274 | 640 | 174 |  | 2000 | 16875 | 1000 | 1200 | 430
LEGRAND | 037563 | ACC. TABIQUES DE SEPARACION | 050 | 5302 | BORNAS VIKING | LG_2401 | 240115 | 2.29 | UN | 10 | C | D | 3414971462885 | [6 empty] | 10 | 77 | 56 | 81 | 105 | 3414971462885 | 500 | 4184 | 300 | 400 | 235 |  | 2500 | 20920 | 1000 | 1200 | 430
LEGRAND | 037565 | PLACAS DE SEGURIDAD UNIPOLAR | 050 | 5302 | BORNAS VIKING | LG_2401 | 240115 | 2.25 | UN | 10 | C | C | 3245060375652 | [6 empty] | 10 | 24 | 49 | 89 | 36 | 3245060375652 | 1000 | 2814 | 215 | 263 | 328 |  | 14000 | 39396 | 1000 | 1200 | 450
LEGRAND | 037566 | PLACAS DE SEGURIDAD UNIPOLAR | 050 | 5302 | BORNAS VIKING | LG_2401 | 240115 | 2.26 | UN | 10 | C | C | 3245060375669 | [6 empty] | 10 | 40 | 51 | 105 | 56 | 3245060375669 | 500 | 2300 | 298 | 398 | 176 |  | 5000 | 23000 | 1000 | 1200 | 450
LEGRAND | 037568 | PLACAS DE SEGURIDAD LONG 1M | 050 | 5302 | BORNAS VIKING | LG_2401 | 240115 | 31.59 | UN | 10 | C | C | 3245060375683 | [12 empty] | 10 | 2250 | 86 | 198 | 1025 | 3245060375683 | 150 | 33750 | 1000 | 1200 | 430
LEGRAND | 037585 | PEINE AUTO 2 BOR RESORTE P12 | 050 | 5302 | BORNAS VIKING | LG_2401 | 240115 | 3.5 | UN | 20 | C | C | 3245060375850 | [6 empty] | 20 | 217 | 70 | 85 | 40 | 3245060375850 | 880 | 9666 | 254 | 345 | 175 |  | 7920 | 86994 | 1000 | 1200 | 450
LEGRAND | 037586 | PLACA TERMINAL RESOR 1E/1S P5 | 050 | 5302 | BORNAS VIKING | LG_2401 | 240115 | 1.2 | UN | 50 | C | C | 3414971463134 | [6 empty] | 50 | 93 | 80 | 110 | 55 | 3414971463134 | 2000 | 4019 | 640 | 274 | 174 |  | 10000 | 20755 | 1000 | 1200 | 430
LEGRAND | 037588 | PLACA TERMINAL RESOR 2E/2S P5 | 050 | 5302 | BORNAS VIKING | LG_2401 | 240115 | 1.29 | UN | 20 | C | C | 3245060375881 | [6 empty] | 20 | 61 | 80 | 110 | 55 | 3245060375881 | 800 | 2839 | 640 | 274 | 174 |  | 4000 | 14560 | 1000 | 1200 | 430
LEGRAND | 037589 | PLACA TERMINAL RESOR 2PISOS P5 | 050 | 5302 | BORNAS VIKING | LG_2401 | 240115 | 3.77 | UN | 20 | C | C | 3414971463202 | [6 empty] | 20 | 83 | 80 | 110 | 55 | 3414971463202 | 800 | 3620 | 640 | 274 | 174 |  | 4000 | 18665 | 1000 | 1200 | 430
LEGRAND | 037590 | PLACA TERMINAL RESOR SECC | 050 | 5302 | BORNAS VIKING | LG_2401 | 240115 | 1.06 | UN | 20 | C | C | 3414971463233 | [6 empty] | 20 | 72 | 80 | 110 | 55 | 3414971463233 | 800 | 3235 | 640 | 274 | 174 |  | 4000 | 16250 | 1000 | 1200 | 430
LEGRAND | 037595 | TAB.SEP.RESOR P5/6 1E1S A 2E2S | 050 | 5302 | BORNAS VIKING | LG_2401 | 240115 | 1.35 | UN | 10 | C | C | 3245060375959 | [6 empty] | 10 | 69 | 80 | 110 | 55 | 3245060375959 | 400 | 2128 | 640 | 274 | 174 |  | 4000 | 21280 | 1000 | 1200 | 430
LEGRAND | 037596 | TAB.SEPARACION RESORTE 2PISOS | 050 | 5302 | BORNAS VIKING | LG_2401 | 240115 | 2.19 | UN | 10 | C | C | 3245060375966 | [6 empty] | 10 | 75 | 80 | 110 | 55 | 3245060375966 | 400 | 3390 | 640 | 274 | 174 |  | 2000 | 17155 | 1000 | 1200 | 430
LEGRAND | 039010 | B. EMPALME CABLE-CABLE 120-70 | 050 | 5302 | BORNAS VIKING | LG_2401 | 240115 | 75.77 | UN | 5 | C | C | 010324506039010530000005 | [12 empty] | 5 | 2630 | 225 | 308 | 102 | 010324506039010530000005 | 150 | 78900 | 1000 | 1200 | 450
LEGRAND | 039011 | B. EMPALME CABLE-CABLE 300-150 | 050 | 5302 | BORNAS VIKING | LG_2401 | 240115 | 93.82 | UN | 5 | C | C | 010324506039011230000005 | [12 empty] | 5 | 5114 | 290 | 345 | 120 | 010324506039011230000005 | 110 | 112508 | 1000 | 1200 | 450
LEGRAND | 039013 | B. EMPALME PLET-PLET 95-95 | 050 | 5302 | BORNAS VIKING | LG_2401 | 240115 | 37.84 | UN | 5 | C | D | 010324506039013630000005 | [12 empty] | 5 | 1242 | 195 | 235 | 100 | 010324506039013630000005
LEGRAND | 039014 | B. EMPALME PLET-PLET 150-150 | 050 | 5302 | BORNAS VIKING | LG_2401 | 240115 | 41.5 | UN | 5 | C | D | 010324506039014330000005 | [12 empty] | 5 | 1986 | 226 | 307 | 113 | 010324506039014330000005 | 375 | 148950 | 1000 | 1200 | 800
LEGRAND | 039015 | B. EMPALME PLET-PLET 150-95 | 050 | 5302 | BORNAS VIKING | LG_2401 | 240115 | 62.42 | UN | 5 | C | C | 010324506039015030000005 | [12 empty] | 5 | 3496 | 290 | 345 | 125 | 010324506039015030000005 | 110 | 76912 | 1000 | 1200 | 450
LEGRAND | 039020 | B. EMPALME CABLE-PLET 120-120 | 050 | 5302 | BORNAS VIKING | LG_2401 | 240115 | 74.46 | UN | 5 | C | C | 010324506039020430000005 | [12 empty] | 5 | 2650 | 226 | 307 | 113 | 010324506039020430000005 | 150 | 79500 | 1000 | 1200 | 450
LEGRAND | 039021 | B. EMPALME CABLE-PLET 300-300 | 050 | 5302 | BORNAS VIKING | LG_2401 | 240115 | 101.27 | UN | 5 | C | C | 010324506039021130000005 | [12 empty] | 5 | 5180 | 290 | 345 | 120 | 010324506039021130000005 | 220 | 227920 | 1000 | 1200 | 450
LEGRAND | 039031 | B EMPALME PLETINA 15-M8 | 050 | 5302 | BORNAS VIKING | LG_2401 | 240115 | 14.8 | UN | 5 | C | D | 3245060390310 | [6 empty] | 5 | 366 | 99 | 110 | 68 | 3245060390310 | 100 | 7651 | 263 | 328 | 215 | 011324506039031730000100 | 1400 | 107114 | 1000 | 1200 | 430
LEGRAND | 039032 | B EMPALME PLETINA 20-M10 | 050 | 5302 | BORNAS VIKING | LG_2401 | 240115 | 20.87 | UN | 5 | C | C | 3245060390327 | [6 empty] | 5 | 785 | 88 | 206 | 68 | 3245060390327 | 50 | 8021 | 215 | 355 | 190 | 011324506039032430000050 | 2100 | 341712 | 1000 | 1200 | 1700
LEGRAND | 039033 | B EMPALME PLETINA 25-MA12 | 050 | 5302 | BORNAS VIKING | LG_2401 | 240115 | 23.11 | UN | 5 | C | C | 3245060390334 | [6 empty] | 5 | 904 | 88 | 206 | 68 | 3245060390334 | 50 | 9230 | 215 | 355 | 190 | 011324506039033130000050 | 2100 | 431886 | 1000 | 1200 | 1700
LEGRAND | 039034 | B EMPALME PLETINA 35-M16 | 050 | 5302 | BORNAS VIKING | LG_2401 | 240115 | 36.88 | UN | 5 | C | C | 3245060390341 | [6 empty] | 5 | 1530 | 110 | 145 | 147 | 3245060390341 | 30 | 9445 | 263 | 328 | 215 | 011324506039034830000030 | 900 | 394710 | 1000 | 1200 | 1700
LEGRAND | 039071 | BLOQUE DE POTENCIA 35MM2 | 050 | 5302 | BORNAS VIKING | LG_2401 | 240115 | 17.53 | UN | 5 | C | D | 3414971468696 | [6 empty] | 5 | 100 | 74 | 144 | 109 | 3414971468696 | 100 | 220 | 235 | 400 | 300
LEGRAND | 039072 | BLOQUE DE POTENCIA 70MM2 | 050 | 5302 | BORNAS VIKING | LG_2401 | 240115 | 26.87 | UN | 5 | B | D | 3414971468726 | [6 empty] | 5 | 100 | 75 | 145 | 125 | 3414971468726 | 50 | 1200 | 160 | 300 | 400
LEGRAND | 039073 | BLOQUE DE POTENCIA 120MM2 | 050 | 5302 | BORNAS VIKING | LG_2401 | 240115 | 29.7 | UN | 5 | B | D | 3414971468757 | [6 empty] | 5 | 100 | 75 | 145 | 125 | 3414971468757 | 50 | 1200 | 160 | 400 | 300 | 011324506039073730000050
LEGRAND | 039074 | BLOQUE DE POTENCIA 240MM2 | 050 | 5302 | BORNAS VIKING | LG_2401 | 240115 | 47.75 | UN | 5 | C | D | 3414971468788 | [6 empty] | 5 | 100 | 71 | 194 | 152 | 3414971468788 | 30 | 800 | 263 | 328 | 215 | 3414971468795
LEGRAND | 039477 | SEPARADOR VIKING 35/70MM2 | 050 | 5302 | BORNAS VIKING | LG_2401 | 240115 | 4.86 | UN | 10 | C | C | 3245060394776 | [6 empty] | 10 | 227 | 125 | 125 | 100 | 3245060394776 | 120 | 3024 | 260 | 400 | 220 |  | 2400 | 63100 | 1000 | 1200 | 1700
LEGRAND | 039478 | SEPARADOR VIKING 120/240MM2 | 050 | 5302 | BORNAS VIKING | LG_2401 | 240115 | 9.6 | UN | 10 | B | D | 3414971468962 | [6 empty] | 10 | 538 | 142 | 206 | 128 | 3414971468962 | 100 | 5680 | 398 | 598 | 226 | 011324506039478030000100 | 3000 | 191610 | 1000 | 1200 | 1700
LEGRAND | 039486 | TAPA PROTECCION P3X46 Ó 4X34 | 050 | 5302 | BORNAS VIKING | LG_2401 | 240115 | 18.82 | UN | 5 | C | C | 3245060394868 | [6 empty] | 5 | 290 | 80 | 200 | 140 | 3245060394868 | 40 | 2544 | 390 | 430 | 172
LEGRAND | 039488 | TAPA PROTECCION PASO 4X26 | 050 | 5302 | BORNAS VIKING | LG_2401 | 240115 | 15.06 | UN | 5 | C | C | 3245060394882 | [6 empty] | 5 | 163 | 125 | 125 | 100 | 3245060394882 | 50 | 1630 | 260 | 400 | 220
LEGRAND | 039489 | TAPA PROTECCION PASO 4X46 | 050 | 5302 | BORNAS VIKING | LG_2401 | 240115 | 22.41 | UN | 5 | C | C | 3245060394899 | [6 empty] | 5 | 368 | 185 | 229 | 112 | 3245060394899 | 25 | 2100 | 300 | 400 | 270 |  | 250 | 22660 | 1000 | 1200 | 430
LEGRAND | 039500 | ETIQUETA SEÑALIZ.BLANCA PASO 5 | 050 | 5302 | BORNAS VIKING | LG_2401 | 240115 | 4.59 | CT | 1000 | C | D | 3414971469082 | [6 empty] | 1000 | 122 | 100 | 160 | 50 | 3414971469082 | 25000 | 3350 | 300 | 400 | 235
LEGRAND | 039501 | ETIQUETA SEÑALIZ.BLANCA PASO 6 | 050 | 5302 | BORNAS VIKING | LG_2401 | 240115 | 4.59 | CT | 1000 | C | C | 3245060395018 | [6 empty] | 1000 | 131 | 100 | 160 | 50 | 3245060395018 | 25000 | 3575 | 300 | 400 | 235
LEGRAND | 039502 | ETIQUETA SEÑALIZ.BLANCA PASO 8 | 050 | 5302 | BORNAS VIKING | LG_2401 | 240115 | 4.59 | CT | 1000 | C | C | 3414971469143 | [6 empty] | 1000 | 180 | 104 | 168 | 52 | 3414971469143 | 25000 | 4500 | 300 | 400 | 305
LEGRAND | 039596 | PORTA ETIQUETAS VIKING 3 | 050 | 5302 | BORNAS VIKING | LG_2401 | 240115 | 4.64 | UN | 20 | C | D | 3414971470330 | [6 empty] | 20 | 60 | 58 | 101 | 89 | 3414971470330 | 600 | 1890 | 298 | 398 | 176
LEGRAND | 039597 | ETIQUETA PARA REFERENCIA 39596 | 050 | 5302 | BORNAS VIKING | LG_2401 | 240115 | 2.12 | UN | 20 | C | C | 3414971470361 | [6 empty] | 20 | 12 | 38 | 50 | 53 | 3414971470361 | 2000 | 1200 | 253 | 268 | 184
LEGRAND | 039598 | ACC.VIKING-ROTULADOR INDELEBLE | 050 | 5302 | BORNAS VIKING | LG_2401 | 240115 | 8.66 | UN | 10 | B | D | 3414971470392 | [6 empty] | 10 | 92 | 68 | 145 | 29 | 3414971470392 | 500 | 4900 | 300 | 400 | 160 |  | 40000 | 396000 | 1000 | 1200 | 1750
LEGRAND | 037606 | PINZA P/PUNTERAS 0,25 A 6MM2 | 050 | 5303 | SEÑALIZADORES CAB-3 | LG_2401 | 240115 | 327.04 | UN | 1 | C | C | 3245060376062 | [6 empty] | 1 | 411 | 100 | 264 | 30 | 3245060376062 | 20 | 9149 | 300 | 400 | 270 |  | 200 | 103760 | 1000 | 1200 | 430
LEGRAND | 037609 | PINZA STARFIX 0,5 A 2,5 MM2 | 050 | 5303 | SEÑALIZADORES CAB-3 | LG_2401 | 240115 | 146.05 | UN | 1 | C | C | 3245060376093 | [6 empty] | 1 | 211 | 120 | 280 | 45 | 3245060376093 | 15 | 2780 | 300 | 400 | 270 |  | 150 | 34650 | 1000 | 1200 | 430
LEGRAND | 037610 | PINZA STARFIX 4 A 6 MM2 | 050 | 5303 | SEÑALIZADORES CAB-3 | LG_2401 | 240115 | 167.91 | UN | 1 | C | C | 3245060376109 | [6 empty] | 1 | 240 | 110 | 275 | 45 | 3245060376109 | 15 | 3930 | 300 | 400 | 270 |  | 150 | 39300 | 1000 | 1200 | 430
LEGRAND | 037639 | MALETIN STARFIX | 050 | 5303 | SEÑALIZADORES CAB-3 | LG_2401 | 240115 | 244.22 | UN | 1 | C | C | 011324506037639730000001 | [12 empty] | 1 | 999 | 65 | 326 | 63 | 011324506037639730000001 | 21 | 20979 | 1000 | 1200 | 450
LEGRAND | 037641 | STARFIX 0,5MM2 C/CARGAD.300UDS | 050 | 5303 | SEÑALIZADORES CAB-3 | LG_2401 | 240115 | 12.75 | CT | 3000 | C | C | 3245060376413 | [12 empty] | 3000 | 466 | 135 | 210 | 125 | 3245060376413 | 234000 | 36348 | 1000 | 1200 | 430
LEGRAND | 037642 | STARFIX0,75MM2 C/CARGAD.300UDS | 050 | 5303 | SEÑALIZADORES CAB-3 | LG_2401 | 240115 | 13.21 | CT | 3000 | C | C | 010324506037642030003000 | [12 empty] | 3000 | 460 | 135 | 210 | 125 | 010324506037642030003000 | 348000 | 53360 | 1000 | 1200 | 770
LEGRAND | 037643 | STARFIX 1'0MM2 C/CARGAD.300UDS | 050 | 5303 | SEÑALIZADORES CAB-3 | LG_2401 | 240115 | 13.21 | CT | 3000 | C | C | 3245060376437 | [12 empty] | 3000 | 493 | 135 | 210 | 125 | 3245060376437 | 468000 | 76908 | 1000 | 1200 | 770
LEGRAND | 037644 | STARFIX 1'5MM2 C/CARGAD.300UDS | 050 | 5303 | SEÑALIZADORES CAB-3 | LG_2401 | 240115 | 13.77 | CT | 3000 | C | C | 010324506037644430003000 | [12 empty] | 3000 | 560 | 135 | 210 | 125 | 010324506037644430003000 | 468000 | 87360 | 1000 | 1200 | 770
LEGRAND | 037645 | STARFIX 2'5MM2 C/CARGAD.250UDS | 050 | 5303 | SEÑALIZADORES CAB-3 | LG_2401 | 240115 | 14.39 | CT | 2500 | C | C | 010324506037545130002500 | [12 empty] | 2500 | 561 | 135 | 210 | 125 | 010324506037545130002500 | 290000 | 65076 | 1000 | 1200 | 770
LEGRAND | 037647 | CARGADORES 0,5 A 2,5MM2 | 050 | 5303 | SEÑALIZADORES CAB-3 | LG_2401 | 240115 | 14.97 | UN | 10 | C | C | 3245060376475 | [6 empty] | 10 | 156 | 77 | 250 | 72 | 3245060376475 | 200 | 3250 | 270 | 400 | 300 |  | 2000 | 34500 | 1000 | 1200 | 430
LEGRAND | 037648 | CARGADORES 4 A 6MM2 | 050 | 5303 | SEÑALIZADORES CAB-3 | LG_2401 | 240115 | 15.35 | UN | 10 | C | C | 3245060376482 | [6 empty] | 10 | 173 | 77 | 250 | 72 | 3245060376482 | 200 | 3750 | 270 | 400 | 300 |  | 2000 | 37500 | 1000 | 1200 | 430
LEGRAND | 037661 | PUNTERA STARFIX 0,5MM2 | 050 | 5303 | SEÑALIZADORES CAB-3 | LG_2401 | 240115 | 12.15 | CT | 480 | B | D | 3414971655683 | [6 empty] | 480 | 62 | 66 | 185 | 36 | 3414971655683 | 19200 | 2781 | 280 | 335 | 240 |  | 460800 | 66744 | 1000 | 1200 | 1750
LEGRAND | 037662 | PUNTERA STARFIX 0,75MM2 | 050 | 5303 | SEÑALIZADORES CAB-3 | LG_2401 | 240115 | 12.58 | CT | 480 | C | D | 3414971655713 | [6 empty] | 480 | 62 | 65 | 186 | 32 | 3414971655713 | 19200 | 2805 | 280 | 335 | 240 |  | 460800 | 67320 | 1000 | 1200 | 770
LEGRAND | 037663 | PUNTERA STARFIX 1MM2 | 050 | 5303 | SEÑALIZADORES CAB-3 | LG_2401 | 240115 | 12.37 | CT | 1000 | B | D | 3414971655744 | [6 empty] | 1000 | 108 | 32 | 66 | 187 | 3414971655744 | 40000 | 4860 | 280 | 335 | 240 |  | 960000 | 116640 | 1000 | 1200 | 770
LEGRAND | 037664 | PUNTERA STARFIX 1,5MM2 | 050 | 5303 | SEÑALIZADORES CAB-3 | LG_2401 | 240115 | 12.91 | CT | 1000 | B | D | 3414971655775 | [6 empty] | 1000 | 128 | 32 | 187 | 66 | 3414971655775 | 40000 | 5540 | 280 | 335 | 240 |  | 960000 | 132960 | 1000 | 1200 | 770
LEGRAND | 037666 | PUNTERA STARFIX 2,5MM2 | 050 | 5303 | SEÑALIZADORES CAB-3 | LG_2401 | 240115 | 13.55 | CT | 1000 | B | D | 3414971655805 | [6 empty] | 1000 | 206 | 66 | 185 | 36 | 3414971655805 | 40000 | 8657 | 280 | 335 | 240 |  | 960000 | 207768 | 1000 | 1200 | 770
LEGRAND | 037667 | PUNTERA STARFIX 4MM2 | 050 | 5303 | SEÑALIZADORES CAB-3 | LG_2401 | 240115 | 27.1 | CT | 250 | C | D | 3414971655836 | [6 empty] | 250 | 107 | 66 | 187 | 31 | 3414971655836 | 10000 | 4720 | 280 | 335 | 240 |  | 240000 | 113280 | 1000 | 1200 | 770
LEGRAND | 037668 | PUNTERA STARFIX 6MM2 | 050 | 5303 | SEÑALIZADORES CAB-3 | LG_2401 | 240115 | 29.85 | CT | 250 | C | D | 3414971655867 | [6 empty] | 250 | 146 | 66 | 185 | 36 | 3414971655867 | 10000 | 5996 | 280 | 335 | 240 |  | 240000 | 143904 | 1000 | 1200 | 770
LEGRAND | 037669 | PUNTERA STARFIX 10 MM2 | 050 | 5303 | SEÑALIZADORES CAB-3 | LG_2401 | 240115 | 74.84 | CT | 100 | C | C | 3414971590076 | [6 empty] | 100 | 74 | 35 | 70 | 190 | 3414971590076 | 4000 | 3226 | 263 | 328 | 215 | 011324506037669430004000 | 56000 | 48860 | 1000 | 1200 | 1700
LEGRAND | 037670 | PUNTERA STARFIX 16 MM2 | 050 | 5303 | SEÑALIZADORES CAB-3 | LG_2401 | 240115 | 97.17 | CT | 100 | C | C | 3245060376703 | [6 empty] | 100 | 110 | 35 | 70 | 190 | 3245060376703 | 4000 | 4700 | 263 | 328 | 215 |  | 56000 | 82110 | 1000 | 1200 | 1700
LEGRAND | 037671 | PUNTERA STARFIX 25 MM2 | 050 | 5303 | SEÑALIZADORES CAB-3 | LG_2401 | 240115 | 128.97 | CT | 50 | C | C | 3245060376710 | [6 empty] | 50 | 85 | 35 | 70 | 190 | 3245060376710 | 2000 | 3736 | 263 | 328 | 215 |  | 28000 | 52304 | 1000 | 1200 | 1700
LEGRAND | 037677 | PUNTERA UNITARIA STARFIX 35mm2 | 050 | 5303 | SEÑALIZADORES CAB-3 | LG_2401 | 240115 | 141.76 | CT | 50 | C | C | 3245060376772 | [6 empty] | 50 | 95 | 66 | 185 | 36 | 3245060376772 | 2000 | 4260 | 280 | 335 | 240 |  | 24000 | 50640 | 1000 | 1200 | 400
LEGRAND | 037678 | PUNTERA UNITARIA STARFIX 50mm2 | 050 | 5303 | SEÑALIZADORES CAB-3 | LG_2401 | 240115 | 204.22 | CT | 30 | C | C | 3245060376789 | [6 empty] | 30 | 105 | 66 | 185 | 36 | 3245060376789 | 1200 | 4560 | 280 | 335 | 240 |  | 14400 | 54720 | 1000 | 1200 | 400
LEGRAND | 037687 | PUNTERA DOBLE 2X0,75 STARFIX | 050 | 5303 | SEÑALIZADORES CAB-3 | LG_2401 | 240115 | 19.13 | CT | 500 | C | C | 3245060376871 | [6 empty] | 500 | 88 | 81 | 105 | 56 | 3245060376871 | 12500 | 2500 | 263 | 328 | 215 |  | 137500 | 27500 | 1000 | 1200 | 450
LEGRAND | 037688 | PUNTERA DOBLE 2X1 STARFIX | 050 | 5303 | SEÑALIZADORES CAB-3 | LG_2401 | 240115 | 19.75 | CT | 500 | C | C | 3245060376888 | [6 empty] | 500 | 102 | 81 | 105 | 56 | 3245060376888 | 12500 | 2850 | 263 | 328 | 215 |  | 137500 | 31350 | 1000 | 1200 | 430
LEGRAND | 037689 | PUNTERA DOBLE 2X1,5 STARFIX | 050 | 5303 | SEÑALIZADORES CAB-3 | LG_2401 | 240115 | 19.75 | CT | 500 | C | C | 3245060376895 | [6 empty] | 500 | 116 | 81 | 105 | 56 | 3245060376895 | 12500 | 3200 | 263 | 328 | 215 |  | 137500 | 35200 | 1000 | 1200 | 450
LEGRAND | 037690 | PUNTERA DOBLE 2X2,5 STARFIX | 050 | 5303 | SEÑALIZADORES CAB-3 | LG_2401 | 240115 | 22.44 | CT | 500 | C | C | 3245060376901 | [6 empty] | 500 | 181 | 99 | 110 | 68 | 3245060376901 | 10000 | 3930 | 263 | 328 | 215 |  | 110000 | 43230 | 1000 | 1200 | 450
LEGRAND | 037692 | PINZA STARFIX 10 A 40mm2 | 050 | 5303 | SEÑALIZADORES CAB-3 | LG_2401 | 240115 | 815.4 | UN | 1 | C | C | 010324506037692530000001 | [12 empty] | 1 | 1500 | 63 | 326 | 465 | 010324506037692530000001 | 21 | 31500 | 1000 | 1200 | 450
LEGRAND | 037697 | PINZA STARFIX S 0'5-2'5 MM2 | 050 | 5303 | SEÑALIZADORES CAB-3 | LG_2401 | 240115 | 1366.63 | UN | 1 | C | C | 3245060376970 | [6 empty] | 1 | 441 | 193 | 287 | 52 | 3245060376970 | 4 | 2099 | 304 | 395 | 125 |  | 160 | 83960 | 1000 | 1200 | 800
LEGRAND | 037712 | PORTAETIQ MEMOCAB 20MM COLRING | 050 | 5303 | SEÑALIZADORES CAB-3 | LG_2401 | 240115 | 0.37 | UN | 100 | C | C | 3245060377120 | [6 empty] | 100 | 56 | 66 | 89 | 50 | 3245060377120 | 5000 | 3150 | 263 | 328 | 215 |  | 70000 | 44100 | 1000 | 1200 | 450
LEGRAND | 037761 | PUNTERAS SUELTAS 0,5MM2 | 050 | 5303 | SEÑALIZADORES CAB-3 | LG_2401 | 240115 | 10.67 | CT | 1000 | C | C | 3245060377618 | [6 empty] | 1000 | 112 | 87 | 140 | 39 | 3245060377618 | 30000 | 3654 | 280 | 335 | 240 |  | 180000 | 21924 | 1000 | 1200 | 450
LEGRAND | 037762 | PUNTERAS SUELTAS 0,75MM2 | 050 | 5303 | SEÑALIZADORES CAB-3 | LG_2401 | 240115 | 10.9 | CT | 1000 | C | C | 3245060377625 | [6 empty] | 1000 | 119 | 87 | 140 | 39 | 3245060377625 | 30000 | 3919 | 280 | 335 | 240 |  | 180000 | 23514 | 1000 | 1200 | 450
LEGRAND | 037763 | PUNTERAS SUELTAS 1MM2 | 050 | 5303 | SEÑALIZADORES CAB-3 | LG_2401 | 240115 | 11.46 | CT | 1000 | C | C | 3245060377632 | [6 empty] | 1000 | 123 | 87 | 140 | 39 | 3245060377632 | 30000 | 4090 | 280 | 335 | 240 | 011324506037763930030000 | 360000 | 49080 | 1000 | 1200 | 450
LEGRAND | 037764 | PUNTERAS SUELTAS 1,5MM2 | 050 | 5303 | SEÑALIZADORES CAB-3 | LG_2401 | 240115 | 11.91 | CT | 1000 | C | C | 3245060377649 | [6 empty] | 1000 | 148 | 87 | 140 | 39 | 3245060377649 | 30000 | 4780 | 280 | 335 | 240 |  | 360000 | 57360 | 1000 | 1200 | 450
LEGRAND | 037766 | PUNTERAS SUELTAS 2,5MM2 | 050 | 5303 | SEÑALIZADORES CAB-3 | LG_2401 | 240115 | 12.48 | CT | 1000 | C | C | 3245060377663 | [6 empty] | 1000 | 180 | 87 | 140 | 39 | 3245060377663 | 30000 | 5898 | 280 | 335 | 240 |  | 180000 | 35388 | 1000 | 1200 | 450
LEGRAND | 037767 | PUNTERAS SUELTAS 4MM2 | 050 | 5303 | SEÑALIZADORES CAB-3 | LG_2401 | 240115 | 24.61 | CT | 250 | C | C | 3414971426870 | [6 empty] | 250 | 104 | 87 | 140 | 39 | 3414971426870 | 7500 | 3467 | 280 | 335 | 240 |  | 45000 | 20802 | 1000 | 1200 | 430
LEGRAND | 037768 | PUNTERAS SUELTAS 6MM2 | 050 | 5303 | SEÑALIZADORES CAB-3 | LG_2401 | 240115 | 27.54 | CT | 250 | C | C | 3245060377687 | [6 empty] | 250 | 129 | 87 | 140 | 39 | 3245060377687 | 7500 | 4166 | 280 | 335 | 240 |  | 45000 | 24996 | 1000 | 1200 | 450
LEGRAND | 037930 | PORTAETIQ MEMOCAB 15 X 4MM | 050 | 5303 | SEÑALIZADORES CAB-3 | LG_2401 | 240115 | 0.02 | UN | 1000 | C | C | 3245060379308 | [6 empty] | 1000 | 291 | 145 | 145 | 85 | 3245060379308 | 10000 | 3410 | 298 | 398 | 206 | 011324506037980530010000 | 260000 | 88660 | 1000 | 1200 | 770
LEGRAND | 037931 | PORTAETIQ MEMOCAB 15 X 5MM | 050 | 5303 | SEÑALIZADORES CAB-3 | LG_2401 | 240115 | 0.03 | UN | 1000 | C | C | 3245060379315 | [6 empty] | 1000 | 308 | 145 | 145 | 85 | 3245060379315 | 10000 | 3380 | 298 | 398 | 206 |  | 730000 | 246740 | 1000 | 1200 | 1750
LEGRAND | 037932 | PORTAETIQ MEMOCAB 15 X 8MM | 050 | 5303 | SEÑALIZADORES CAB-3 | LG_2401 | 240115 | 0.04 | UN | 500 | C | C | 3414971465091 | [6 empty] | 500 | 254 | 145 | 145 | 85 | 3414971465091 | 5000 | 2977 | 298 | 398 | 206 |  | 130000 | 77402 | 1000 | 1200 | 770
LEGRAND | 037936 | PORTAETIQ MEMOCAB 18 X 4MM | 050 | 5303 | SEÑALIZADORES CAB-3 | LG_2401 | 240115 | 0.03 | UN | 1000 | C | C | 3245060379360 | [6 empty] | 1000 | 383 | 145 | 145 | 85 | 3245060379360 | 10000 | 4231 | 298 | 398 | 206 | 011324506037936730010000 | 100000 | 42310 | 1000 | 1200 | 450
LEGRAND | 037937 | PORTAETIQ MEMOCAB 18 X 5MM | 050 | 5303 | SEÑALIZADORES CAB-3 | LG_2401 | 240115 | 0.04 | UN | 1000 | C | C | 3245060379377 | [6 empty] | 1000 | 396 | 145 | 145 | 85 | 3245060379377 | 10000 | 4260 | 298 | 398 | 206 |  | 260000 | 110760 | 1000 | 1200 | 770
LEGRAND | 037938 | PORTAETIQ MEMOCAB 18 X 8MM | 050 | 5303 | SEÑALIZADORES CAB-3 | LG_2401 | 240115 | 0.05 | UN | 500 | C | C | 3245060379384 | [6 empty] | 500 | 255 | 145 | 145 | 85 | 3245060379384 | 5000 | 2860 | 298 | 398 | 206 | 011324506037938130005000 | 50000 | 28600 | 1000 | 1200 | 450
LEGRAND | 037940 | PORTAETIQ MEMOCAB 30 X 4MM | 050 | 5303 | SEÑALIZADORES CAB-3 | LG_2401 | 240115 | 0.04 | UN | 500 | C | C | 3245060379407 | [6 empty] | 500 | 310 | 145 | 145 | 85 | 3245060379407 | 5000 | 3500 | 298 | 398 | 206 |  | 50000 | 35000 | 1000 | 1200 | 450
LEGRAND | 037941 | PORTAETIQ MEMOCAB 30 X 5MM | 050 | 5303 | SEÑALIZADORES CAB-3 | LG_2401 | 240115 | 0.05 | UN | 500 | C | C | 3245060379414 | [6 empty] | 500 | 326 | 145 | 145 | 85 | 3245060379414 | 5000 | 2950 | 298 | 398 | 206 |  | 130000 | 76700 | 1000 | 1200 | 770
LEGRAND | 037942 | PORTAETIQ MEMOCAB 30 X 8MM | 050 | 5303 | SEÑALIZADORES CAB-3 | LG_2401 | 240115 | 0.06 | UN | 200 | C | C | 3245060379421 | [6 empty] | 200 | 217 | 145 | 145 | 85 | 3245060379421 | 2000 | 2450 | 298 | 398 | 206 | 011324506037942830002000 | 20000 | 24500 | 1000 | 1200 | 450
LEGRAND | 038100 | SEñALIZADOR CAB 3 0 - 0,5MM2 | 050 | 5303 | SEÑALIZADORES CAB-3 | LG_2401 | 240115 | 6.35 | CT | 1000 | C | D | 3414971707528 | [6 empty] | 1000 | 38 | 65 | 187 | 32 | 3414971707528 | 50000 | 2291 | 300 | 400 | 235
LEGRAND | 038101 | SEñALIZADOR CAB 3 1 - 0,5MM2 | 050 | 5303 | SEÑALIZADORES CAB-3 | LG_2401 | 240115 | 6.35 | CT | 1000 | B | D | 3414971707535 | [6 empty] | 1000 | 40 | 51 | 172 | 20 | 3414971707535 | 50000 | 2450 | 300 | 400 | 235
LEGRAND | 038102 | SEñALIZADOR CAB 3 2 - 0,5MM2 | 050 | 5303 | SEÑALIZADORES CAB-3 | LG_2401 | 240115 | 6.35 | CT | 1000 | C | D | 3414971707542 | [6 empty] | 1000 | 37 | 65 | 187 | 32 | 3414971707542 | 50000 | 2345 | 300 | 400 | 235
LEGRAND | 038103 | SEñALIZADOR CAB 3 3 - 0,5MM2 | 050 | 5303 | SEÑALIZADORES CAB-3 | LG_2401 | 240115 | 6.35 | CT | 1000 | C | D | 3414971707559 | [6 empty] | 1000 | 37 | 65 | 187 | 32 | 3414971707559 | 50000 | 2328 | 300 | 400 | 235
LEGRAND | 038104 | SEñALIZADOR CAB 3 4 - 0,5MM2 | 050 | 5303 | SEÑALIZADORES CAB-3 | LG_2401 | 240115 | 6.35 | CT | 1000 | C | D | 3414971707566 | [6 empty] | 1000 | 39 | 51 | 172 | 20 | 3414971707566 | 50000 | 2312 | 300 | 400 | 235
LEGRAND | 038105 | SEñALIZADOR CAB 3 5 - 0,5MM2 | 050 | 5303 | SEÑALIZADORES CAB-3 | LG_2401 | 240115 | 6.35 | CT | 1000 | C | D | 3414971707573 | [6 empty] | 1000 | 39 | 64 | 172 | 22 | 3414971707573 | 50000 | 2279 | 300 | 400 | 235
LEGRAND | 038106 | SEñALIZADOR CAB 3 6 - 0,5MM2 | 050 | 5303 | SEÑALIZADORES CAB-3 | LG_2401 | 240115 | 6.35 | CT | 1000 | C | D | 3414971707580 | [6 empty] | 1000 | 37 | 51 | 172 | 20 | 3414971707580 | 50000 | 2322 | 300 | 400 | 235
LEGRAND | 038107 | SEñALIZADOR CAB 3 7 - 0,5MM2 | 050 | 5303 | SEÑALIZADORES CAB-3 | LG_2401 | 240115 | 6.35 | CT | 1000 | C | D | 3414971707597 | [6 empty] | 1000 | 38 | 51 | 172 | 20 | 3414971707597 | 50000 | 2332 | 300 | 400 | 235
LEGRAND | 038108 | SEñALIZADOR CAB 3 8 - 0,5MM2 | 050 | 5303 | SEÑALIZADORES CAB-3 | LG_2401 | 240115 | 6.35 | CT | 1000 | C | D | 3414971707603 | [6 empty] | 1000 | 42 | 65 | 187 | 32 | 3414971707603 | 50000 | 2359 | 300 | 400 | 235
LEGRAND | 038109 | SEñALIZADOR CAB 3 9 - 0,5MM2 | 050 | 5303 | SEÑALIZADORES CAB-3 | LG_2401 | 240115 | 6.35 | CT | 1000 | C | D | 3414971707610 | [6 empty] | 1000 | 38 | 65 | 187 | 32 | 3414971707610 | 50000 | 2289 | 300 | 400 | 235
LEGRAND | 038110 | SEñALIZADOR CAB 3 A - 0,5MM2 | 050 | 5303 | SEÑALIZADORES CAB-3 | LG_2401 | 240115 | 8.17 | CT | 300 | C | C | 3414971707627 | [6 empty] | 300 | 15 | 22 | 65 | 160 | 3414971707627 | 30000 | 1965 | 300 | 400 | 235
LEGRAND | 038111 | SEñALIZADOR CAB 3 B - 0,5MM2 | 050 | 5303 | SEÑALIZADORES CAB-3 | LG_2401 | 240115 | 8.17 | CT | 300 | C | C | 3245060381110 | [6 empty] | 300 | 15 | 22 | 65 | 160 | 3245060381110 | 30000 | 1973 | 300 | 400 | 235
LEGRAND | 038112 | SEñALIZADOR CAB 3 C - 0,5MM2 | 050 | 5303 | SEÑALIZADORES CAB-3 | LG_2401 | 240115 | 8.17 | CT | 300 | C | C | 3245060381127 | [6 empty] | 300 | 15 | 65 | 172 | 28 | 3245060381127 | 30000 | 1982 | 300 | 400 | 235
LEGRAND | 038113 | SEñALIZADOR CAB 3 D - 0,5MM2 | 050 | 5303 | SEÑALIZADORES CAB-3 | LG_2401 | 240115 | 8.17 | CT | 300 | C | C | 3414971707658 | [6 empty] | 300 | 16 | 22 | 65 | 160 | 3414971707658 | 30000 | 1968 | 300 | 400 | 235
LEGRAND | 038114 | SEñALIZADOR CAB 3 E - 0,5MM2 | 050 | 5303 | SEÑALIZADORES CAB-3 | LG_2401 | 240115 | 8.17 | CT | 300 | C | C | 3245060381141 | [6 empty] | 300 | 16 | 22 | 65 | 160 | 3245060381141 | 30000 | 2013 | 300 | 400 | 235
LEGRAND | 038115 | SEñALIZADOR CAB 3 F - 0,5MM2 | 050 | 5303 | SEÑALIZADORES CAB-3 | LG_2401 | 240115 | 8.17 | CT | 300 | C | C | 3245060381158 | [6 empty] | 300 | 17 | 22 | 65 | 160 | 3245060381158 | 30000 | 1984 | 300 | 400 | 235
LEGRAND | 038116 | SEñALIZADOR CAB 3 G - 0,5MM2 | 050 | 5303 | SEÑALIZADORES CAB-3 | LG_2401 | 240115 | 8.17 | CT | 300 | C | C | 3245060381165 | [6 empty] | 300 | 16 | 22 | 65 | 160 | 3245060381165 | 30000 | 1993 | 300 | 400 | 235
LEGRAND | 038117 | SEñALIZADOR CAB 3 H - 0,5MM2 | 050 | 5303 | SEÑALIZADORES CAB-3 | LG_2401 | 240115 | 8.17 | CT | 300 | C | C | 3245060381172 | [6 empty] | 300 | 16 | 22 | 65 | 160 | 3245060381172 | 30000 | 2000 | 300 | 400 | 235
LEGRAND | 038118 | SEñALIZADOR CAB 3 I - 0,5MM2 | 050 | 5303 | SEÑALIZADORES CAB-3 | LG_2401 | 240115 | 8.17 | CT | 300 | C | C | 3245060381189 | [6 empty] | 300 | 15 | 22 | 65 | 160 | 3245060381189 | 30000 | 1992 | 300 | 400 | 235
LEGRAND | 038119 | SEñALIZADOR CAB 3 J - 0,5MM2 | 050 | 5303 | SEÑALIZADORES CAB-3 | LG_2401 | 240115 | 8.17 | CT | 300 | C | C | 3245060381196 | [6 empty] | 300 | 18 | 22 | 65 | 160 | 3245060381196 | 30000 | 2362 | 300 | 400 | 235
LEGRAND | 038120 | SEñALIZADOR CAB 3 K - 0,5MM2 | 050 | 5303 | SEÑALIZADORES CAB-3 | LG_2401 | 240115 | 8.17 | CT | 300 | C | C | 3245060381202 | [6 empty] | 300 | 16 | 22 | 65 | 160 | 3245060381202 | 30000 | 1965 | 300 | 400 | 235
LEGRAND | 038121 | SEñALIZADOR CAB 3 L - 0,5MM2 | 050 | 5303 | SEÑALIZADORES CAB-3 | LG_2401 | 240115 | 8.17 | CT | 300 | C | C | 3245060381219 | [6 empty] | 300 | 16 | 22 | 65 | 160 | 3245060381219 | 30000 | 1999 | 300 | 400 | 235
LEGRAND | 038122 | SEñALIZADOR CAB 3 M - 0,5MM2 | 050 | 5303 | SEÑALIZADORES CAB-3 | LG_2401 | 240115 | 8.17 | CT | 300 | C | C | 3245060381226 | [6 empty] | 300 | 17 | 22 | 65 | 160 | 3245060381226 | 30000 | 1984 | 300 | 400 | 235
LEGRAND | 038123 | SEñALIZADOR CAB 3 N - 0,5MM2 | 050 | 5303 | SEÑALIZADORES CAB-3 | LG_2401 | 240115 | 8.17 | CT | 300 | C | C | 3414971707832 | [6 empty] | 300 | 17 | 22 | 65 | 160 | 3414971707832 | 30000 | 1985 | 300 | 400 | 235
LEGRAND | 038124 | SEñALIZADOR CAB 3 O - 0,5MM2 | 050 | 5303 | SEÑALIZADORES CAB-3 | LG_2401 | 240115 | 8.17 | CT | 300 | C | C | 3245060381240 | [6 empty] | 300 | 20 | 65 | 175 | 28 | 3245060381240 | 30000 | 2510 | 300 | 400 | 235
LEGRAND | 038125 | SEñALIZADOR CAB 3 P - 0,5MM2 | 050 | 5303 | SEÑALIZADORES CAB-3 | LG_2401 | 240115 | 8.17 | CT | 300 | C | C | 3245060381257 | [6 empty] | 300 | 19 | 65 | 172 | 28 | 3245060381257 | 30000 | 2248 | 300 | 400 | 235
LEGRAND | 038126 | SEñALIZADOR CAB 3 Q - 0,5MM2 | 050 | 5303 | SEÑALIZADORES CAB-3 | LG_2401 | 240115 | 8.17 | CT | 300 | C | C | 3245060381264 | [6 empty] | 300 | 20 | 65 | 172 | 28 | 3245060381264 | 30000 | 2350 | 300 | 400 | 235
LEGRAND | 038127 | SEñALIZADOR CAB 3 R - 0,5MM2 | 050 | 5303 | SEÑALIZADORES CAB-3 | LG_2401 | 240115 | 8.17 | CT | 300 | C | C | 3245060381271 | [6 empty] | 300 | 15 | 22 | 65 | 160 | 3245060381271 | 30000 | 1965 | 300 | 400 | 235
LEGRAND | 038128 | SEñALIZADOR CAB 3 S - 0,5MM2 | 050 | 5303 | SEÑALIZADORES CAB-3 | LG_2401 | 240115 | 8.17 | CT | 300 | C | C | 3245060381288 | [6 empty] | 300 | 16 | 65 | 172 | 28 | 3245060381288 | 30000 | 1972 | 300 | 400 | 235
LEGRAND | 038129 | SEñALIZADOR CAB 3 T - 0,5MM2 | 050 | 5303 | SEÑALIZADORES CAB-3 | LG_2401 | 240115 | 8.01 | CT | 300 | C | C | 3245060381295 | [6 empty] | 300 | 18 | 65 | 172 | 28 | 3245060381295 | 30000 | 2350 | 300 | 400 | 235
LEGRAND | 038130 | SEñALIZADOR CAB 3 U - 0,5MM2 | 050 | 5303 | SEÑALIZADORES CAB-3 | LG_2401 | 240115 | 8.17 | CT | 300 | C | C | 3245060381301 | [6 empty] | 300 | 20 | 65 | 172 | 28 | 3245060381301 | 30000 | 2350 | 300 | 400 | 235
LEGRAND | 038131 | SEñALIZADOR CAB 3 V - 0,5MM2 | 050 | 5303 | SEÑALIZADORES CAB-3 | LG_2401 | 240115 | 8.17 | CT | 300 | C | C | 3414971708037 | [6 empty] | 300 | 15 | 22 | 65 | 160 | 3414971708037 | 30000 | 1998 | 300 | 400 | 235
LEGRAND | 038132 | SEñALIZADOR CAB 3 W - 0,5MM2 | 050 | 5303 | SEÑALIZADORES CAB-3 | LG_2401 | 240115 | 8.23 | CT | 300 | C | C | 3245060381325 | [6 empty] | 300 | 20 | 65 | 175 | 30 | 3245060381325 | 30000 | 2510 | 300 | 400 | 235
LEGRAND | 038133 | SEñALIZADOR CAB 3 X - 0,5MM2 | 050 | 5303 | SEÑALIZADORES CAB-3 | LG_2401 | 240115 | 8.17 | CT | 300 | C | C | 3245060381332 | [6 empty] | 300 | 20 | 65 | 172 | 28 | 3245060381332 | 30000 | 2340 | 300 | 400 | 235
LEGRAND | 038134 | SEñALIZADOR CAB 3 Y - 0,5MM2 | 050 | 5303 | SEÑALIZADORES CAB-3 | LG_2401 | 240115 | 8.17 | CT | 300 | C | C | 3245060381349 | [6 empty] | 300 | 16 | 22 | 65 | 16 | 3245060381349 | 30000 | 2000 | 300 | 300 | 50
LEGRAND | 038135 | SEñALIZADOR CAB 3 Z - 0,5MM2 | 050 | 5303 | SEÑALIZADORES CAB-3 | LG_2401 | 240115 | 8.17 | CT | 300 | C | C | 3245060381356 | [6 empty] | 300 | 20 | 22 | 65 | 160 | 3245060381356 | 30000 | 2481 | 300 | 400 | 235
LEGRAND | 038142 | SEñALIZADOR CAB 3 SIMB-0,5MM2 | 050 | 5303 | SEÑALIZADORES CAB-3 | LG_2401 | 240115 | 8.17 | CT | 300 | C | D | 3414971708242 | [6 empty] | 300 | 15 | 22 | 65 | 160 | 3414971708242 | 30000 | 1987 | 300 | 400 | 235
LEGRAND | 038143 | SEñALIZADOR CAB 3 SIMB- 0,5MM2 | 050 | 5303 | SEÑALIZADORES CAB-3 | LG_2401 | 240115 | 8.17 | CT | 300 | C | D | 3414971708273 | [6 empty] | 300 | 16 | 22 | 65 | 160 | 3414971708273 | 30000 | 1983 | 300 | 400 | 235
LEGRAND | 038150 | SEÑALIZADOR 0-20 0,5 A 1,5 MM2 | 050 | 5303 | SEÑALIZADORES CAB-3 | LG_2401 | 240115 | 9.64 | CT | 240 | C | D | 3414971455696 | [6 empty] | 240 | 26 | 65 | 172 | 28 | 3414971455696 | 24000 | 3000 | 235 | 400 | 300
LEGRAND | 038151 | SEÑALIZADOR 21-40 0,5/1,5 MM2 | 050 | 5303 | SEÑALIZADORES CAB-3 | LG_2401 | 240115 | 9.64 | CT | 240 | C | D | 3414971426818 | [6 empty] | 240 | 26 | 65 | 160 | 22 | 3414971426818 | 24000 | 3034 | 235 | 400 | 300
LEGRAND | 038152 | SEÑALIZADOR 41-60 0,5/1,5 MM2 | 050 | 5303 | SEÑALIZADORES CAB-3 | LG_2401 | 240115 | 9.64 | CT | 240 | C | C | 3414971426788 | [6 empty] | 240 | 29 | 65 | 172 | 28 | 3414971426788 | 24000 | 3360 | 235 | 400 | 300
LEGRAND | 038153 | SEÑALIZADOR 61-80 0,5/1,5 MM2 | 050 | 5303 | SEÑALIZADORES CAB-3 | LG_2401 | 240115 | 9.64 | CT | 240 | C | C | 3414971465732 | [6 empty] | 240 | 25 | 65 | 160 | 22 | 3414971465732 | 24000 | 2982 | 235 | 400 | 300
LEGRAND | 038154 | SEÑALIZADOR 81-100 0,5/1,5 MM2 | 050 | 5303 | SEÑALIZADORES CAB-3 | LG_2401 | 240115 | 9.64 | CT | 240 | C | C | 3414971465770 | [6 empty] | 240 | 27 | 65 | 160 | 22 | 3414971465770 | 24000 | 2971 | 235 | 400 | 300
LEGRAND | 038155 | SEÑALIZADOR VIRGEN 0,5/1,5 MM2 | 050 | 5303 | SEÑALIZADORES CAB-3 | LG_2401 | 240115 | 9.53 | CT | 240 | C | C | 3414971465800 | [6 empty] | 240 | 27 | 65 | 160 | 22 | 3414971465800 | 24000 | 2904 | 235 | 400 | 300
LEGRAND | 038160 | SEÑALIZADOR 0-20 1,5/2,5 MM2 | 050 | 5303 | SEÑALIZADORES CAB-3 | LG_2401 | 240115 | 9.64 | CT | 240 | C | C | 3245060381608 | [6 empty] | 240 | 32 | 65 | 160 | 22 | 3245060381608 | 24000 | 3384 | 235 | 400 | 300
LEGRAND | 038161 | SEÑALIZADOR 21-40 1,5/2,5 MM2 | 050 | 5303 | SEÑALIZADORES CAB-3 | LG_2401 | 240115 | 9.64 | CT | 240 | C | C | 3245060381615 | [6 empty] | 240 | 31 | 65 | 160 | 22 | 3245060381615 | 24000 | 3384 | 235 | 400 | 300
LEGRAND | 038162 | SEÑALIZADOR 41-60 1,5/2,5 MM2 | 050 | 5303 | SEÑALIZADORES CAB-3 | LG_2401 | 240115 | 9.64 | CT | 240 | C | C | 3245060381622 | [6 empty] | 240 | 31 | 65 | 160 | 22 | 3245060381622 | 24000 | 3384 | 235 | 400 | 300
LEGRAND | 038163 | SEÑALIZADOR 61-80 1,5/2,5 MM2 | 050 | 5303 | SEÑALIZADORES CAB-3 | LG_2401 | 240115 | 9.64 | CT | 240 | C | C | 3245060381639 | [6 empty] | 240 | 34 | 65 | 172 | 28 | 3245060381639 | 24000 | 3384 | 235 | 400 | 300
LEGRAND | 038164 | SEÑALIZADOR 81-100 1,5/2,5 MM2 | 050 | 5303 | SEÑALIZADORES CAB-3 | LG_2401 | 240115 | 9.64 | CT | 240 | C | C | 3245060381646 | [6 empty] | 240 | 33 | 65 | 160 | 22 | 3245060381646 | 24000 | 3384 | 235 | 400 | 300
LEGRAND | 038165 | SEÑALIZADOR VIRGEN 1,5/2,5 MM2 | 050 | 5303 | SEÑALIZADORES CAB-3 | LG_2401 | 240115 | 9.53 | CT | 240 | C | C | 3245060381653 | [6 empty] | 240 | 32 | 65 | 160 | 22 | 3245060381653 | 24000 | 3384 | 235 | 400 | 300
LEGRAND | 038210 | SEñALIZADOR CAB 3 0 - 1,5MM2 | 050 | 5303 | SEÑALIZADORES CAB-3 | LG_2401 | 240115 | 6.15 | CT | 1200 | A | D | 3414971708365 | [6 empty] | 1200 | 62 | 51 | 172 | 20 | 3414971708365 | 60000 | 3566 | 300 | 400 | 235 | 011324506038210730060000
LEGRAND | 038211 | SEñALIZADOR CAB 3 1 - 1,5MM2 | 050 | 5303 | SEÑALIZADORES CAB-3 | LG_2401 | 240115 | 6.15 | CT | 1200 | A | D | 3414971708396 | [6 empty] | 1200 | 63 | 32 | 65 | 187 | 3414971708396 | 60000 | 3570 | 300 | 400 | 235 | 011324506038211430060000 | 3600000 | 214200 | 1000 | 1200 | 1700
LEGRAND | 038212 | SEñALIZADOR CAB 3 2 - 1,5MM2 | 050 | 5303 | SEÑALIZADORES CAB-3 | LG_2401 | 240115 | 6.15 | CT | 1200 | A | D | 3414971708426 | [6 empty] | 1200 | 63 | 32 | 65 | 187 | 3414971708426 | 60000 | 3564 | 300 | 400 | 235 | 3414971708433
LEGRAND | 038213 | SEñALIZADOR CAB 3 3 - 1,5MM2 | 050 | 5303 | SEÑALIZADORES CAB-3 | LG_2401 | 240115 | 6.17 | CT | 1200 | A | D | 3414971708457 | [6 empty] | 1200 | 67 | 51 | 172 | 20 | 3414971708457 | 60000 | 3650 | 300 | 400 | 235 | 011324506038213830060000
LEGRAND | 038214 | SEñALIZADOR CAB 3 4 - 1,5MM2 | 050 | 5303 | SEÑALIZADORES CAB-3 | LG_2401 | 240115 | 6.17 | CT | 1200 | A | D | 3414971708488 | [6 empty] | 1200 | 63 | 51 | 172 | 20 | 3414971708488 | 60000 | 3546 | 300 | 400 | 235 | 011324506038214530060000
LEGRAND | 038215 | SEñALIZADOR CAB 3 5 - 1,5MM2 | 050 | 5303 | SEÑALIZADORES CAB-3 | LG_2401 | 240115 | 6.17 | CT | 1200 | A | D | 3414971708518 | [6 empty] | 1200 | 66 | 51 | 172 | 20 | 3414971708518 | 60000 | 3850 | 300 | 400 | 235 | 011324506038215230060000
LEGRAND | 038216 | SEñALIZADOR CAB 3 6 - 1,5MM2 | 050 | 5303 | SEÑALIZADORES CAB-3 | LG_2401 | 240115 | 6.17 | CT | 1200 | A | D | 3414971708549 | [6 empty] | 1200 | 69 | 51 | 172 | 20 | 3414971708549 | 60000 | 3760 | 300 | 400 | 235 | 011324506038216930060000
LEGRAND | 038217 | SEñALIZADOR CAB 3 7 - 1,5MM2 | 050 | 5303 | SEÑALIZADORES CAB-3 | LG_2401 | 240115 | 6.17 | CT | 1200 | A | D | 3414971708570 | [6 empty] | 1200 | 70 | 51 | 172 | 20 | 3414971708570 | 60000 | 3850 | 300 | 400 | 235 | 3414971708587
LEGRAND | 038218 | SEñALIZADOR CAB 3 8 - 1,5MM2 | 050 | 5303 | SEÑALIZADORES CAB-3 | LG_2401 | 240115 | 6.17 | CT | 1200 | A | D | 3414971708600 | [6 empty] | 1200 | 64 | 51 | 172 | 20 | 3414971708600 | 60000 | 3567 | 300 | 400 | 235 | 011324506038218330060000
LEGRAND | 038219 | SEñALIZADOR CAB 3 9 - 1,5MM2 | 050 | 5303 | SEÑALIZADORES CAB-3 | LG_2401 | 240115 | 6.17 | CT | 1200 | A | D | 3414971708631 | [6 empty] | 1200 | 64 | 51 | 172 | 20 | 3414971708631 | 60000 | 3564 | 300 | 400 | 235 | 011324506038219030060000
LEGRAND | 038220 | SEñALIZADOR CAB 3 0 - 2,5MM2 | 050 | 5303 | SEÑALIZADORES CAB-3 | LG_2401 | 240115 | 6.17 | CT | 1200 | A | D | 3414971708662 | [6 empty] | 1200 | 78 | 65 | 170 | 25 | 3414971708662 | 60000 | 4299 | 300 | 400 | 235 | 3414971708679
LEGRAND | 038221 | SEñALIZADOR CAB 3 1 - 2,5MM2 | 050 | 5303 | SEÑALIZADORES CAB-3 | LG_2401 | 240115 | 6.15 | CT | 1200 | A | D | 3414971708693 | [6 empty] | 1200 | 77 | 65 | 172 | 22 | 3414971708693 | 60000 | 4258 | 300 | 400 | 235 | 011324506038221330060000 | 3600000 | 255480 | 1000 | 1200 | 1700
LEGRAND | 038222 | SEñALIZADOR CAB 3 2 - 2,5MM2 | 050 | 5303 | SEÑALIZADORES CAB-3 | LG_2401 | 240115 | 6.17 | CT | 1200 | A | D | 3414971708723 | [6 empty] | 1200 | 80 | 51 | 172 | 20 | 3414971708723 | 60000 | 4355 | 300 | 400 | 235 | 011324506038222030060000
LEGRAND | 038223 | SEñALIZADOR CAB 3 3 - 2,5MM2 | 050 | 5303 | SEÑALIZADORES CAB-3 | LG_2401 | 240115 | 6.17 | CT | 1200 | A | D | 3414971708754 | [6 empty] | 1200 | 79 | 32 | 65 | 187 | 3414971708754 | 60000 | 4400 | 300 | 400 | 235 | 011324506038223730060000
LEGRAND | 038224 | SEñALIZADOR CAB 3 4 - 2,5MM2 | 050 | 5303 | SEÑALIZADORES CAB-3 | LG_2401 | 240115 | 6.17 | CT | 1200 | A | D | 3414971708785 | [6 empty] | 1200 | 79 | 65 | 187 | 32 | 3414971708785 | 60000 | 4322 | 300 | 400 | 235 | 3414971708792
LEGRAND | 038225 | SEñALIZADOR CAB 3 5 - 2,5MM2 | 050 | 5303 | SEÑALIZADORES CAB-3 | LG_2401 | 240115 | 6.17 | CT | 1200 | A | D | 3414971708815 | [6 empty] | 1200 | 79 | 65 | 187 | 32 | 3414971708815 | 60000 | 4360 | 300 | 400 | 235 | 3414971708822
LEGRAND | 038226 | SEñALIZADOR CAB 3 6 - 2,5MM2 | 050 | 5303 | SEÑALIZADORES CAB-3 | LG_2401 | 240115 | 6.17 | CT | 1200 | A | D | 3414971704336 | [6 empty] | 1200 | 79 | 32 | 187 | 65 | 3414971704336 | 60000 | 4315 | 300 | 400 | 235 | 011324506038226830060000
LEGRAND | 038227 | SEñALIZADOR CAB 3 7 - 2,5MM2 | 050 | 5303 | SEÑALIZADORES CAB-3 | LG_2401 | 240115 | 6.17 | CT | 1200 | A | D | 3414971708846 | [6 empty] | 1200 | 79 | 51 | 172 | 20 | 3414971708846 | 60000 | 4347 | 305 | 390 | 240 | 011324506038227530060000
LEGRAND | 038228 | SEñALIZADOR CAB 3 8 - 2,5MM2 | 050 | 5303 | SEÑALIZADORES CAB-3 | LG_2401 | 240115 | 6.17 | CT | 1200 | A | D | 3414971708877 | [6 empty] | 1200 | 78 | 63 | 170 | 25 | 3414971708877 | 60000 | 4314 | 300 | 400 | 235 | 011324506038228230060000
LEGRAND | 038229 | SEñALIZADOR CAB 3 9 - 2,5MM2 | 050 | 5303 | SEÑALIZADORES CAB-3 | LG_2401 | 240115 | 6.17 | CT | 1200 | A | D | 3414971708907 | [6 empty] | 1200 | 80 | 51 | 172 | 20 | 3414971708907 | 60000 | 4400 | 300 | 400 | 235 | 3414971708914
LEGRAND | 038230 | SEñALIZADOR CAB 3 0 - 6MM2 | 050 | 5303 | SEÑALIZADORES CAB-3 | LG_2401 | 240115 | 10.21 | CT | 800 | B | D | 3414971708938 | [6 empty] | 800 | 87 | 51 | 172 | 20 | 3414971708938 | 40000 | 4764 | 300 | 400 | 235
LEGRAND | 038231 | SEñALIZADOR CAB 3 1 - 6MM2 | 050 | 5303 | SEÑALIZADORES CAB-3 | LG_2401 | 240115 | 10.21 | CT | 800 | A | D | 3414971708969 | [6 empty] | 800 | 92 | 51 | 172 | 20 | 3414971708969 | 40000 | 5200 | 300 | 400 | 235
LEGRAND | 038232 | SEñALIZADOR CAB 3 2 - 6MM2 | 050 | 5303 | SEÑALIZADORES CAB-3 | LG_2401 | 240115 | 10.21 | CT | 800 | B | D | 3414971708990 | [6 empty] | 800 | 97 | 51 | 172 | 20 | 3414971708990 | 40000 | 5200 | 300 | 400 | 235 |  | 400000 | 52000 | 1000 | 1200 | 450
LEGRAND | 038233 | SEñALIZADOR CAB 3 3 - 6MM2 | 050 | 5303 | SEÑALIZADORES CAB-3 | LG_2401 | 240115 | 10.21 | CT | 800 | B | D | 3414971709027 | [6 empty] | 800 | 87 | 51 | 172 | 20 | 3414971709027 | 40000 | 4767 | 300 | 400 | 235
LEGRAND | 038234 | SEñALIZADOR CAB 3 4 - 6MM2 | 050 | 5303 | SEÑALIZADORES CAB-3 | LG_2401 | 240115 | 10.21 | CT | 800 | B | D | 3414971709058 | [6 empty] | 800 | 87 | 51 | 172 | 20 | 3414971709058 | 40000 | 4850 | 300 | 400 | 235
LEGRAND | 038235 | SEñALIZADOR CAB 3 5 - 6MM2 | 050 | 5303 | SEÑALIZADORES CAB-3 | LG_2401 | 240115 | 10.21 | CT | 800 | B | D | 3414971709089 | [6 empty] | 800 | 93 | 51 | 172 | 20 | 3414971709089 | 40000 | 4950 | 300 | 400 | 235
LEGRAND | 038236 | SEñALIZADOR CAB 3 6 - 6MM2 | 050 | 5303 | SEÑALIZADORES CAB-3 | LG_2401 | 240115 | 10.21 | CT | 800 | B | D | 3414971709119 | [6 empty] | 800 | 89 | 32 | 187 | 65 | 3414971709119 | 40000 | 4810 | 300 | 400 | 235
LEGRAND | 038237 | SEñALIZADOR CAB 3 7 - 6MM2 | 050 | 5303 | SEÑALIZADORES CAB-3 | LG_2401 | 240115 | 10.21 | CT | 800 | B | D | 3414971709140 | [6 empty] | 800 | 88 | 64 | 172 | 22 | 3414971709140 | 40000 | 4833 | 300 | 400 | 235
LEGRAND | 038238 | SEñALIZADOR CAB 3 8 - 6MM2 | 050 | 5303 | SEÑALIZADORES CAB-3 | LG_2401 | 240115 | 10.21 | CT | 800 | B | D | 3414971709171 | [6 empty] | 800 | 88 | 70 | 172 | 22 | 3414971709171 | 40000 | 4825 | 300 | 400 | 235
LEGRAND | 038239 | SEñALIZADOR CAB 3 9 - 6MM2 | 050 | 5303 | SEÑALIZADORES CAB-3 | LG_2401 | 240115 | 10.21 | CT | 800 | B | D | 3414971709201 | [6 empty] | 800 | 88 | 65 | 187 | 32 | 3414971709201 | 40000 | 4820 | 300 | 400 | 235
LEGRAND | 038270 | SEñALIZADOR CAB 3 / 1,5MM2 | 050 | 5303 | SEÑALIZADORES CAB-3 | LG_2401 | 240115 | 12.76 | CT | 300 | C | D | 3414971709232 | [6 empty] | 300 | 24 | 65 | 172 | 28 | 3414971709232 | 30000 | 2750 | 300 | 400 | 235
LEGRAND | 038271 | SEñALIZADOR CAB 3 . 1,5MM2 | 050 | 5303 | SEÑALIZADORES CAB-3 | LG_2401 | 240115 | 12.58 | CT | 300 | B | D | 3414971709263 | [6 empty] | 300 | 21 | 50 | 172 | 21 | 3414971709263 | 30000 | 2520 | 300 | 400 | 235 | 011324506038271830030000
LEGRAND | 038272 | SEñALIZADOR CAB 3 + 1,5MM2 | 050 | 5303 | SEÑALIZADORES CAB-3 | LG_2401 | 240115 | 12.58 | CT | 300 | A | D | 3414971709294 | [6 empty] | 300 | 19 | 22 | 65 | 160 | 3414971709294 | 30000 | 2518 | 235 | 300 | 400 | 011324506038272530030000
LEGRAND | 038273 | SEñALIZADOR CAB 3 - 1,5MM2 | 050 | 5303 | SEÑALIZADORES CAB-3 | LG_2401 | 240115 | 12.58 | CT | 300 | A | D | 3414971709324 | [6 empty] | 300 | 20 | 50 | 170 | 21 | 3414971709324 | 30000 | 2481 | 300 | 400 | 235
LEGRAND | 038274 | SEñALIZADOR CAB 3 C.A. 1,5MM2 | 050 | 5303 | SEÑALIZADORES CAB-3 | LG_2401 | 240115 | 12.76 | CT | 300 | C | C | 3414971709355 | [6 empty] | 300 | 21 | 22 | 65 | 160 | 3414971709355 | 30000 | 2495 | 300 | 400 | 235
LEGRAND | 038275 | SEñALIZADOR CAB 3 C.C. 1,5MM2 | 050 | 5303 | SEÑALIZADORES CAB-3 | LG_2401 | 240115 | 12.76 | CT | 300 | C | C | 3245060382759 | [6 empty] | 300 | 21 | 22 | 65 | 160 | 3245060382759 | 30000 | 2477 | 300 | 400 | 235
LEGRAND | 038276 | SEñALIZADOR CAB 3 TIER. 1,5MM2 | 050 | 5303 | SEÑALIZADORES CAB-3 | LG_2401 | 240115 | 12.76 | CT | 300 | C | D | 3414971709416 | [6 empty] | 300 | 21 | 22 | 65 | 160 | 3414971709416 | 30000 | 2507 | 300 | 400 | 235
LEGRAND | 038280 | SEñALIZADOR CAB 3 / 2,5MM2 | 050 | 5303 | SEÑALIZADORES CAB-3 | LG_2401 | 240115 | 13.19 | CT | 300 | C | D | 3245060382803 | [6 empty] | 300 | 28 | 65 | 172 | 28 | 3245060382803 | 30000 | 3150 | 300 | 400 | 235
LEGRAND | 038281 | SEñALIZADOR CAB 3 . 2,5MM2 | 050 | 5303 | SEÑALIZADORES CAB-3 | LG_2401 | 240115 | 12.94 | CT | 300 | B | D | 3414971709478 | [6 empty] | 300 | 25 | 65 | 172 | 28 | 3414971709478 | 30000 | 2876 | 300 | 400 | 235
LEGRAND | 038282 | SEñALIZADOR CAB 3 + 2,5MM2 | 050 | 5303 | SEÑALIZADORES CAB-3 | LG_2401 | 240115 | 12.94 | CT | 300 | B | D | 3414971709508 | [6 empty] | 300 | 24 | 50 | 170 | 20 | 3414971709508 | 30000 | 2900 | 300 | 400 | 235
LEGRAND | 038283 | SEñALIZADOR CAB 3 - 2,5MM2 | 050 | 5303 | SEÑALIZADORES CAB-3 | LG_2401 | 240115 | 12.94 | CT | 300 | B | D | 3414971709539 | [6 empty] | 300 | 24 | 22 | 65 | 160 | 3414971709539 | 30000 | 2887 | 300 | 400 | 235
LEGRAND | 038284 | SEñALIZADOR CAB 3 C.A. 2,5MM2 | 050 | 5303 | SEÑALIZADORES CAB-3 | LG_2401 | 240115 | 13.19 | CT | 300 | C | C | 3414971709560 | [6 empty] | 300 | 24 | 22 | 65 | 160 | 3414971709560 | 30000 | 2887 | 300 | 400 | 235
LEGRAND | 038285 | SEñALIZADOR CAB 3 C.C. 2,5MM2 | 050 | 5303 | SEÑALIZADORES CAB-3 | LG_2401 | 240115 | 13.19 | CT | 300 | C | C | 3414971709591 | [6 empty] | 300 | 27 | 65 | 172 | 28 | 3414971709591 | 30000 | 3000 | 300 | 400 | 235
LEGRAND | 038286 | SEñALIZADOR CAB 3 TIER. 2,5MM2 | 050 | 5303 | SEÑALIZADORES CAB-3 | LG_2401 | 240115 | 13.19 | CT | 300 | C | D | 3414971709621 | [6 empty] | 300 | 24 | 22 | 65 | 160 | 3414971709621 | 30000 | 2833 | 300 | 400 | 235
LEGRAND | 038290 | SEñALIZADOR CAB 3 / 6MM2 | 050 | 5303 | SEÑALIZADORES CAB-3 | LG_2401 | 240115 | 16.51 | CT | 300 | C | C | 3245060382902 | [6 empty] | 300 | 41 | 65 | 172 | 28 | 3245060382902 | 30000 | 4442 | 300 | 400 | 235 | 011324506038290930030000
LEGRAND | 038291 | SEñALIZADOR CAB 3 . 6MM2 | 050 | 5303 | SEÑALIZADORES CAB-3 | LG_2401 | 240115 | 16.51 | CT | 300 | C | C | 3414971709683 | [6 empty] | 300 | 37 | 22 | 65 | 160 | 3414971709683 | 30000 | 4100 | 300 | 400 | 235
LEGRAND | 038292 | SEñALIZADOR CAB 3 + 6MM2 | 050 | 5303 | SEÑALIZADORES CAB-3 | LG_2401 | 240115 | 16.51 | CT | 300 | C | D | 3414971709713 | [6 empty] | 300 | 40 | 65 | 160 | 15 | 3414971709713 | 30000 | 4320 | 300 | 400 | 235
LEGRAND | 038293 | SEñALIZADOR CAB 3 - 6MM2 | 050 | 5303 | SEÑALIZADORES CAB-3 | LG_2401 | 240115 | 16.51 | CT | 300 | C | D | 3414971709744 | [6 empty] | 300 | 39 | 22 | 65 | 160 | 3414971709744 | 30000 | 4240 | 300 | 400 | 235
LEGRAND | 038294 | SEñALIZADOR CAB 3 C.A. 6MM2 | 050 | 5303 | SEÑALIZADORES CAB-3 | LG_2401 | 240115 | 16.51 | CT | 300 | C | C | 3245060382940 | [6 empty] | 300 | 40 | 22 | 65 | 160 | 3245060382940 | 30000 | 4424 | 300 | 400 | 235
LEGRAND | 038295 | SEñALIZADOR CAB 3 C.C. 6MM2 | 050 | 5303 | SEÑALIZADORES CAB-3 | LG_2401 | 240115 | 16.51 | CT | 300 | C | C | 3245060382957 | [6 empty] | 300 | 38 | 22 | 65 | 160 | 3245060382957 | 30000 | 4215 | 300 | 400 | 235
LEGRAND | 038296 | SEñALIZADOR CAB 3 TIERRA 6MM2 | 050 | 5303 | SEÑALIZADORES CAB-3 | LG_2401 | 240115 | 16.51 | CT | 300 | C | C | 3245060382964 | [6 empty] | 300 | 39 | 22 | 65 | 160 | 3245060382964 | 30000 | 4286 | 300 | 400 | 235
LEGRAND | 038300 | SEÑALIZADOR CAB 3 A - 1,5MM2 | 050 | 5303 | SEÑALIZADORES CAB-3 | LG_2401 | 240115 | 7.76 | CT | 300 | A | D | 3414971709867 | [6 empty] | 300 | 20 | 22 | 65 | 160 | 3414971709867 | 30000 | 2506 | 300 | 400 | 235 | 3414971709874
LEGRAND | 038301 | SEÑALIZADOR CAB 3 B - 1,5MM2 | 050 | 5303 | SEÑALIZADORES CAB-3 | LG_2401 | 240115 | 7.82 | CT | 300 | B | D | 3414971709898 | [6 empty] | 300 | 21 | 65 | 172 | 28 | 3414971709898 | 30000 | 2494 | 300 | 400 | 235
LEGRAND | 038302 | SEÑALIZADOR CAB 3 C - 1,5MM2 | 050 | 5303 | SEÑALIZADORES CAB-3 | LG_2401 | 240115 | 7.82 | CT | 300 | B | D | 3414971709928 | [6 empty] | 300 | 21 | 22 | 65 | 160 | 3414971709928 | 30000 | 2500 | 300 | 400 | 235
LEGRAND | 038303 | SEÑALIZADOR CAB 3 D - 1,5MM2 | 050 | 5303 | SEÑALIZADORES CAB-3 | LG_2401 | 240115 | 7.82 | CT | 300 | B | D | 3414971709959 | [6 empty] | 300 | 21 | 22 | 65 | 160 | 3414971709959 | 30000 | 2513 | 300 | 400 | 235
LEGRAND | 038304 | SEÑALIZADOR CAB 3 E - 1,5MM2 | 050 | 5303 | SEÑALIZADORES CAB-3 | LG_2401 | 240115 | 7.82 | CT | 300 | A | D | 3414971709980 | [6 empty] | 300 | 21 | 22 | 65 | 160 | 3414971709980 | 30000 | 2515 | 300 | 400 | 235
LEGRAND | 038305 | SEÑALIZADOR CAB 3 F - 1,5MM2 | 050 | 5303 | SEÑALIZADORES CAB-3 | LG_2401 | 240115 | 7.95 | CT | 300 | B | D | 3414971710016 | [6 empty] | 300 | 22 | 65 | 172 | 28 | 3414971710016 | 30000 | 2600 | 300 | 400 | 235
LEGRAND | 038306 | SEÑALIZADOR CAB 3 G - 1,5MM2 | 050 | 5303 | SEÑALIZADORES CAB-3 | LG_2401 | 240115 | 7.95 | CT | 300 | B | D | 3414971710047 | [6 empty] | 300 | 21 | 65 | 172 | 28 | 3414971710047 | 30000 | 2465 | 300 | 400 | 235
LEGRAND | 038307 | SEÑALIZADOR CAB 3 H - 1,5MM2 | 050 | 5303 | SEÑALIZADORES CAB-3 | LG_2401 | 240115 | 7.95 | CT | 300 | B | D | 3414971710078 | [6 empty] | 300 | 21 | 51 | 172 | 20 | 3414971710078 | 30000 | 2514 | 300 | 400 | 235
LEGRAND | 038308 | SEÑALIZADOR CAB 3 I - 1,5MM2 | 050 | 5303 | SEÑALIZADORES CAB-3 | LG_2401 | 240115 | 7.82 | CT | 300 | B | D | 3414971710108 | [6 empty] | 300 | 20 | 22 | 65 | 160 | 3414971710108 | 30000 | 2000 | 300 | 400 | 235 | 3414971710115
LEGRAND | 038309 | SEÑALIZADOR CAB 3 J - 1,5MM2 | 050 | 5303 | SEÑALIZADORES CAB-3 | LG_2401 | 240115 | 7.95 | CT | 300 | C | D | 3414971710139 | [6 empty] | 300 | 20 | 22 | 65 | 160 | 3414971710139 | 30000 | 2476 | 300 | 400 | 235
LEGRAND | 038310 | SEÑALIZADOR CAB 3 K - 1,5MM2 | 050 | 5303 | SEÑALIZADORES CAB-3 | LG_2401 | 240115 | 7.95 | CT | 300 | B | D | 3414971710160 | [6 empty] | 300 | 21 | 22 | 65 | 160 | 3414971710160 | 30000 | 2526 | 300 | 400 | 235
LEGRAND | 038311 | SEÑALIZADOR CAB 3 L - 1,5MM2 | 050 | 5303 | SEÑALIZADORES CAB-3 | LG_2401 | 240115 | 7.82 | CT | 300 | A | D | 3414971710191 | [6 empty] | 300 | 22 | 65 | 172 | 28 | 3414971710191 | 30000 | 2750 | 300 | 400 | 235
LEGRAND | 038312 | SEÑALIZADOR CAB 3 M - 1,5MM2 | 050 | 5303 | SEÑALIZADORES CAB-3 | LG_2401 | 240115 | 7.82 | CT | 300 | B | D | 3414971710221 | [6 empty] | 300 | 22 | 22 | 65 | 160 | 3414971710221 | 30000 | 2514 | 300 | 400 | 235
LEGRAND | 038313 | SEÑALIZADOR CAB 3 N - 1,5MM2 | 050 | 5303 | SEÑALIZADORES CAB-3 | LG_2401 | 240115 | 7.82 | CT | 300 | A | D | 3414971710252 | [6 empty] | 300 | 21 | 22 | 65 | 160 | 3414971710252 | 30000 | 2511 | 300 | 400 | 235
LEGRAND | 038314 | SEÑALIZADOR CAB 3 O - 1,5MM2 | 050 | 5303 | SEÑALIZADORES CAB-3 | LG_2401 | 240115 | 7.95 | CT | 300 | B | D | 3414971710283 | [6 empty] | 300 | 22 | 22 | 65 | 160 | 3414971710283 | 30000 | 2518 | 300 | 400 | 235
LEGRAND | 038315 | SEÑALIZADOR CAB 3 P - 1,5MM2 | 050 | 5303 | SEÑALIZADORES CAB-3 | LG_2401 | 240115 | 7.95 | CT | 300 | B | D | 3414971710313 | [6 empty] | 300 | 21 | 22 | 65 | 160 | 3414971710313 | 30000 | 2488 | 300 | 400 | 235
LEGRAND | 038316 | SEÑALIZADOR CAB 3 Q - 1,5MM2 | 050 | 5303 | SEÑALIZADORES CAB-3 | LG_2401 | 240115 | 7.95 | CT | 300 | B | D | 3414971710344 | [6 empty] | 300 | 21 | 22 | 65 | 160 | 3414971710344 | 30000 | 2496 | 300 | 400 | 235
LEGRAND | 038317 | SEÑALIZADOR CAB 3 R - 1,5MM2 | 050 | 5303 | SEÑALIZADORES CAB-3 | LG_2401 | 240115 | 7.82 | CT | 300 | B | D | 3414971710375 | [6 empty] | 300 | 20 | 22 | 65 | 160 | 3414971710375 | 30000 | 2476 | 300 | 400 | 235
LEGRAND | 038318 | SEÑALIZADOR CAB 3 S - 1,5MM2 | 050 | 5303 | SEÑALIZADORES CAB-3 | LG_2401 | 240115 | 7.82 | CT | 300 | A | D | 3414971710405 | [6 empty] | 300 | 21 | 22 | 65 | 160 | 3414971710405 | 30000 | 2511 | 300 | 400 | 235
LEGRAND | 038319 | SEÑALIZADOR CAB 3 T - 1,5MM2 | 050 | 5303 | SEÑALIZADORES CAB-3 | LG_2401 | 240115 | 7.82 | CT | 300 | B | D | 3414971710436 | [6 empty] | 300 | 21 | 65 | 172 | 28 | 3414971710436 | 30000 | 2499 | 300 | 400 | 235
LEGRAND | 038320 | SEÑALIZADOR CAB 3 U - 1,5MM2 | 050 | 5303 | SEÑALIZADORES CAB-3 | LG_2401 | 240115 | 7.95 | CT | 300 | B | D | 3414971710467 | [6 empty] | 300 | 21 | 22 | 65 | 160 | 3414971710467 | 30000 | 2510 | 300 | 400 | 235
LEGRAND | 038321 | SEÑALIZADOR CAB 3 V - 1,5MM2 | 050 | 5303 | SEÑALIZADORES CAB-3 | LG_2401 | 240115 | 7.82 | CT | 300 | A | D | 3414971710498 | [6 empty] | 300 | 21 | 65 | 172 | 28 | 3414971710498 | 30000 | 2472 | 300 | 400 | 235
LEGRAND | 038322 | SEÑALIZADOR CAB 3 W - 1,5MM2 | 050 | 5303 | SEÑALIZADORES CAB-3 | LG_2401 | 240115 | 7.95 | CT | 300 | B | D | 3414971710528 | [6 empty] | 300 | 21 | 22 | 65 | 160 | 3414971710528 | 30000 | 2495 | 300 | 400 | 235
LEGRAND | 038323 | SEÑALIZADOR CAB 3 X - 1,5MM2 | 050 | 5303 | SEÑALIZADORES CAB-3 | LG_2401 | 240115 | 7.95 | CT | 300 | B | D | 3414971710559 | [6 empty] | 300 | 21 | 65 | 172 | 28 | 3414971710559 | 30000 | 2500 | 300 | 400 | 235
LEGRAND | 038324 | SEÑALIZADOR CAB 3 Y - 1,5MM2 | 050 | 5303 | SEÑALIZADORES CAB-3 | LG_2401 | 240115 | 7.95 | CT | 300 | B | D | 3414971710580 | [6 empty] | 300 | 24 | 22 | 65 | 160 | 3414971710580 | 30000 | 2539 | 300 | 400 | 235
LEGRAND | 038325 | SEÑALIZADOR CAB 3 Z - 1,5MM2 | 050 | 5303 | SEÑALIZADORES CAB-3 | LG_2401 | 240115 | 7.95 | CT | 300 | C | D | 3414971710610 | [6 empty] | 300 | 24 | 65 | 172 | 28 | 3414971710610 | 30000 | 2700 | 300 | 400 | 235
LEGRAND | 038330 | SEÑALIZADOR CAB 3 A - 2,5MM2 | 050 | 5303 | SEÑALIZADORES CAB-3 | LG_2401 | 240115 | 7.76 | CT | 300 | B | D | 3245060383305 | [6 empty] | 300 | 25 | 22 | 65 | 160 | 3245060383305 | 30000 | 2844 | 300 | 400 | 235 | 3414971710641
LEGRAND | 038331 | SEÑALIZADOR CAB 3 B - 2,5MM2 | 050 | 5303 | SEÑALIZADORES CAB-3 | LG_2401 | 240115 | 7.82 | CT | 300 | B | D | 3414971710672 | [6 empty] | 300 | 24 | 22 | 65 | 160 | 3414971710672 | 30000 | 2850 | 300 | 400 | 235
LEGRAND | 038332 | SEÑALIZADOR CAB 3 C - 2,5MM2 | 050 | 5303 | SEÑALIZADORES CAB-3 | LG_2401 | 240115 | 7.82 | CT | 300 | B | D | 3414971710702 | [6 empty] | 300 | 26 | 22 | 65 | 160 | 3414971710702 | 30000 | 2853 | 300 | 400 | 235
LEGRAND | 038333 | SEÑALIZADOR CAB 3 D - 2,5MM2 | 050 | 5303 | SEÑALIZADORES CAB-3 | LG_2401 | 240115 | 7.82 | CT | 300 | B | D | 3414971710733 | [6 empty] | 300 | 25 | 22 | 65 | 160 | 3414971710733 | 30000 | 2824 | 300 | 400 | 235
LEGRAND | 038334 | SEÑALIZADOR CAB 3 E - 2,5MM2 | 050 | 5303 | SEÑALIZADORES CAB-3 | LG_2401 | 240115 | 7.82 | CT | 300 | B | D | 3414971710764 | [6 empty] | 300 | 24 | 22 | 65 | 160 | 3414971710764 | 30000 | 2823 | 300 | 400 | 235
LEGRAND | 038335 | SEÑALIZADOR CAB 3 F - 2,5MM2 | 050 | 5303 | SEÑALIZADORES CAB-3 | LG_2401 | 240115 | 7.95 | CT | 300 | B | D | 3414971710795 | [6 empty] | 300 | 25 | 55 | 175 | 25 | 3414971710795 | 30000 | 2861 | 300 | 400 | 235
LEGRAND | 038336 | SEÑALIZADOR CAB 3 G - 2,5MM2 | 050 | 5303 | SEÑALIZADORES CAB-3 | LG_2401 | 240115 | 7.95 | CT | 300 | C | D | 3414971710825 | [6 empty] | 300 | 25 | 22 | 65 | 160 | 3414971710825 | 30000 | 2851 | 300 | 400 | 235
LEGRAND | 038337 | SEÑALIZADOR CAB 3 H - 2,5MM2 | 050 | 5303 | SEÑALIZADORES CAB-3 | LG_2401 | 240115 | 7.95 | CT | 300 | C | D | 3414971710856 | [6 empty] | 300 | 24 | 22 | 65 | 160 | 3414971710856 | 30000 | 2845 | 300 | 400 | 235
LEGRAND | 038338 | SEÑALIZADOR CAB 3 I - 2,5MM2 | 050 | 5303 | SEÑALIZADORES CAB-3 | LG_2401 | 240115 | 7.82 | CT | 300 | B | D | 3414971710887 | [6 empty] | 300 | 25 | 22 | 65 | 160 | 3414971710887 | 30000 | 3050 | 300 | 400 | 235
LEGRAND | 038339 | SEÑALIZADOR CAB 3 J - 2,5MM2 | 050 | 5303 | SEÑALIZADORES CAB-3 | LG_2401 | 240115 | 7.95 | CT | 300 | B | D | 3414971710917 | [6 empty] | 300 | 26 | 22 | 65 | 160 | 3414971710917 | 30000 | 2844 | 300 | 400 | 235
LEGRAND | 038340 | SEÑALIZADOR CAB 3 K - 2,5MM2 | 050 | 5303 | SEÑALIZADORES CAB-3 | LG_2401 | 240115 | 7.95 | CT | 300 | C | D | 3414971710948 | [6 empty] | 300 | 23 | 22 | 65 | 160 | 3414971710948 | 30000 | 2839 | 300 | 400 | 235
LEGRAND | 038341 | SEÑALIZADOR CAB 3 L - 2,5MM2 | 050 | 5303 | SEÑALIZADORES CAB-3 | LG_2401 | 240115 | 7.76 | CT | 300 | A | D | 3414971710979 | [6 empty] | 300 | 26 | 65 | 172 | 28 | 3414971710979 | 30000 | 3050 | 300 | 400 | 235 | 011324506038341830030000
LEGRAND | 038342 | SEÑALIZADOR CAB 3 M - 2,5MM2 | 050 | 5303 | SEÑALIZADORES CAB-3 | LG_2401 | 240115 | 7.82 | CT | 300 | B | D | 3414971711006 | [6 empty] | 300 | 24 | 22 | 65 | 160 | 3414971711006 | 30000 | 2855 | 300 | 400 | 235
LEGRAND | 038343 | SEÑALIZADOR CAB 3 N - 2,5MM2 | 050 | 5303 | SEÑALIZADORES CAB-3 | LG_2401 | 240115 | 7.82 | CT | 300 | A | D | 3414971711037 | [6 empty] | 300 | 25 | 65 | 172 | 28 | 3414971711037 | 30000 | 2920 | 300 | 400 | 235
LEGRAND | 038344 | SEÑALIZADOR CAB 3 O - 2,5MM2 | 050 | 5303 | SEÑALIZADORES CAB-3 | LG_2401 | 240115 | 7.95 | CT | 300 | B | D | 3414971711068 | [6 empty] | 300 | 24 | 65 | 172 | 28 | 3414971711068 | 30000 | 2880 | 300 | 400 | 235
LEGRAND | 038345 | SEÑALIZADOR CAB 3 P - 2,5MM2 | 050 | 5303 | SEÑALIZADORES CAB-3 | LG_2401 | 240115 | 7.82 | CT | 300 | B | D | 3414971711099 | [6 empty] | 300 | 24 | 22 | 160 | 65 | 3414971711099 | 30000 | 2950 | 300 | 400 | 235
LEGRAND | 038346 | SEÑALIZADOR CAB 3 Q - 2,5MM2 | 050 | 5303 | SEÑALIZADORES CAB-3 | LG_2401 | 240115 | 7.95 | CT | 300 | B | D | 3414971711129 | [6 empty] | 300 | 22 | 20 | 170 | 20 | 3414971711129 | 30000 | 2831 | 300 | 400 | 235
LEGRAND | 038347 | SEÑALIZADOR CAB 3 R - 2,5MM2 | 050 | 5303 | SEÑALIZADORES CAB-3 | LG_2401 | 240115 | 7.82 | CT | 300 | B | D | 3414971711150 | [6 empty] | 300 | 25 | 22 | 65 | 160 | 3414971711150 | 30000 | 3050 | 300 | 400 | 235
LEGRAND | 038348 | SEÑALIZADOR CAB 3 S - 2,5MM2 | 050 | 5303 | SEÑALIZADORES CAB-3 | LG_2401 | 240115 | 7.82 | CT | 300 | B | D | 3414971711181 | [6 empty] | 300 | 25 | 22 | 65 | 160 | 3414971711181 | 30000 | 2855 | 300 | 400 | 235
LEGRAND | 038349 | SEÑALIZADOR CAB 3 T - 2,5MM2 | 050 | 5303 | SEÑALIZADORES CAB-3 | LG_2401 | 240115 | 7.82 | CT | 300 | B | D | 3414971711211 | [6 empty] | 300 | 25 | 50 | 170 | 20 | 3414971711211 | 30000 | 2819 | 300 | 400 | 235
LEGRAND | 038350 | SEÑALIZADOR CAB 3 U - 2,5MM2 | 050 | 5303 | SEÑALIZADORES CAB-3 | LG_2401 | 240115 | 7.82 | CT | 300 | B | D | 3414971711242 | [6 empty] | 300 | 24 | 22 | 65 | 160 | 3414971711242 | 30000 | 2848 | 300 | 400 | 235
LEGRAND | 038351 | SEÑALIZADOR CAB 3 V - 2,5MM2 | 050 | 5303 | SEÑALIZADORES CAB-3 | LG_2401 | 240115 | 7.82 | CT | 300 | B | D | 3414971711273 | [6 empty] | 300 | 26 | 65 | 172 | 28 | 3414971711273 | 30000 | 3050 | 300 | 400 | 235
LEGRAND | 038352 | SEÑALIZADOR CAB 3 W - 2,5MM2 | 050 | 5303 | SEÑALIZADORES CAB-3 | LG_2401 | 240115 | 7.95 | CT | 300 | B | D | 3414971711303 | [6 empty] | 300 | 24 | 22 | 65 | 160 | 3414971711303 | 30000 | 2848 | 300 | 400 | 235
LEGRAND | 038353 | SEÑALIZADOR CAB 3 X - 2,5MM2 | 050 | 5303 | SEÑALIZADORES CAB-3 | LG_2401 | 240115 | 7.82 | CT | 300 | B | D | 3414971704305 | [6 empty] | 300 | 24 | 65 | 172 | 28 | 3414971704305 | 30000 | 2873 | 300 | 400 | 235 | 3414971704312
LEGRAND | 038354 | SEÑALIZADOR CAB 3 Y - 2,5MM2 | 050 | 5303 | SEÑALIZADORES CAB-3 | LG_2401 | 240115 | 7.95 | CT | 300 | C | D | 3414971711334 | [6 empty] | 300 | 24 | 22 | 65 | 160 | 3414971711334 | 30000 | 2846 | 300 | 400 | 235
LEGRAND | 038355 | SEÑALIZADOR CAB 3 Z - 2,5MM2 | 050 | 5303 | SEÑALIZADORES CAB-3 | LG_2401 | 240115 | 7.95 | CT | 300 | C | D | 3245060383558 | [6 empty] | 300 | 25 | 22 | 65 | 160 | 3245060383558 | 30000 | 2898 | 300 | 400 | 235
LEGRAND | 038360 | SEÑALIZADOR CAB 3 A - 6MM2 | 050 | 5303 | SEÑALIZADORES CAB-3 | LG_2401 | 240115 | 13.19 | CT | 300 | C | D | 3414971711396 | [6 empty] | 300 | 38 | 22 | 65 | 160 | 3414971711396 | 30000 | 4117 | 300 | 400 | 235
LEGRAND | 038361 | SEÑALIZADOR CAB 3 B - 6MM2 | 050 | 5303 | SEÑALIZADORES CAB-3 | LG_2401 | 240115 | 13.3 | CT | 300 | C | D | 3245060383619 | [6 empty] | 300 | 39 | 22 | 65 | 160 | 3245060383619 | 30000 | 4265 | 300 | 400 | 235
LEGRAND | 038362 | SEÑALIZADOR CAB 3 C - 6MM2 | 050 | 5303 | SEÑALIZADORES CAB-3 | LG_2401 | 240115 | 13.3 | CT | 300 | C | D | 3414971711457 | [6 empty] | 300 | 37 | 22 | 65 | 160 | 3414971711457 | 30000 | 4096 | 300 | 400 | 235
LEGRAND | 038363 | SEÑALIZADOR CAB 3 D - 6MM2 | 050 | 5303 | SEÑALIZADORES CAB-3 | LG_2401 | 240115 | 13.3 | CT | 300 | C | D | 3245060383633 | [6 empty] | 300 | 42 | 65 | 172 | 28 | 3245060383633 | 30000 | 4439 | 300 | 400 | 235
LEGRAND | 038364 | SEÑALIZADOR CAB 3 E - 6MM2 | 050 | 5303 | SEÑALIZADORES CAB-3 | LG_2401 | 240115 | 13.3 | CT | 300 | B | D | 3414971711518 | [6 empty] | 300 | 37 | 22 | 65 | 160 | 3414971711518 | 30000 | 4071 | 300 | 400 | 235
LEGRAND | 038365 | SEÑALIZADOR CAB 3 F - 6MM2 | 050 | 5303 | SEÑALIZADORES CAB-3 | LG_2401 | 240115 | 13.05 | CT | 300 | C | C | 3414971711549 | [6 empty] | 300 | 39 | 22 | 65 | 160 | 3414971711549 | 30000 | 4300 | 300 | 400 | 235
LEGRAND | 038366 | SEÑALIZADOR CAB 3 G - 6MM2 | 050 | 5303 | SEÑALIZADORES CAB-3 | LG_2401 | 240115 | 13.3 | CT | 300 | C | C | 3414971711570 | [6 empty] | 300 | 37 | 65 | 160 | 22 | 3414971711570 | 30000 | 4215 | 300 | 400 | 235
LEGRAND | 038367 | SEÑALIZADOR CAB 3 H - 6MM2 | 050 | 5303 | SEÑALIZADORES CAB-3 | LG_2401 | 240115 | 13.3 | CT | 300 | C | C | 3414971711600 | [6 empty] | 300 | 37 | 22 | 65 | 160 | 3414971711600 | 30000 | 4100 | 300 | 400 | 235
LEGRAND | 038368 | SEÑALIZADOR CAB 3 I - 6MM2 | 050 | 5303 | SEÑALIZADORES CAB-3 | LG_2401 | 240115 | 13.3 | CT | 300 | C | C | 3414971711631 | [6 empty] | 300 | 41 | 22 | 65 | 160 | 3414971711631 | 30000 | 4216 | 300 | 400 | 235
LEGRAND | 038369 | SEÑALIZADOR CAB 3 J - 6MM2 | 050 | 5303 | SEÑALIZADORES CAB-3 | LG_2401 | 240115 | 13.3 | CT | 300 | C | C | 3414971711662 | [6 empty] | 300 | 37 | 22 | 65 | 160 | 3414971711662 | 30000 | 4077 | 300 | 400 | 235
LEGRAND | 038370 | SEÑALIZADOR CAB 3 K - 6MM2 | 050 | 5303 | SEÑALIZADORES CAB-3 | LG_2401 | 240115 | 13.44 | CT | 300 | C | C | 3245060383701 | [6 empty] | 300 | 41 | 22 | 65 | 160 | 3245060383701 | 30000 | 4400 | 300 | 400 | 235
LEGRAND | 038371 | SEÑALIZADOR CAB 3 L - 6MM2 | 050 | 5303 | SEÑALIZADORES CAB-3 | LG_2401 | 240115 | 13.19 | CT | 300 | B | D | 3414971711723 | [6 empty] | 300 | 37 | 22 | 65 | 160 | 3414971711723 | 30000 | 4077 | 300 | 400 | 235
LEGRAND | 038372 | SEÑALIZADOR CAB 3 M - 6MM2 | 050 | 5303 | SEÑALIZADORES CAB-3 | LG_2401 | 240115 | 13.3 | CT | 300 | C | D | 3414971711754 | [6 empty] | 300 | 39 | 22 | 65 | 160 | 3414971711754 | 30000 | 4189 | 300 | 400 | 235
LEGRAND | 038373 | SEÑALIZADOR CAB 3 N - 6MM2 | 050 | 5303 | SEÑALIZADORES CAB-3 | LG_2401 | 240115 | 13.19 | CT | 300 | B | D | 3414971711785 | [6 empty] | 300 | 39 | 22 | 65 | 160 | 3414971711785 | 30000 | 4278 | 300 | 400 | 235
LEGRAND | 038374 | SEÑALIZADOR CAB 3 O - 6MM2 | 050 | 5303 | SEÑALIZADORES CAB-3 | LG_2401 | 240115 | 13.3 | CT | 300 | C | C | 3414971711815 | [6 empty] | 300 | 39 | 22 | 65 | 160 | 3414971711815 | 30000 | 4200 | 300 | 400 | 235
LEGRAND | 038375 | SEÑALIZADOR CAB 3 P - 6MM2 | 050 | 5303 | SEÑALIZADORES CAB-3 | LG_2401 | 240115 | 13.3 | CT | 300 | C | D | 3414971711846 | [6 empty] | 300 | 40 | 22 | 65 | 160 | 3414971711846 | 30000 | 4047 | 300 | 400 | 235
LEGRAND | 038376 | SEÑALIZADOR CAB 3 Q - 6MM2 | 050 | 5303 | SEÑALIZADORES CAB-3 | LG_2401 | 240115 | 13.3 | CT | 300 | C | C | 3414971711877 | [6 empty] | 300 | 37 | 22 | 65 | 160 | 3414971711877 | 30000 | 4071 | 300 | 400 | 235
LEGRAND | 038377 | SEÑALIZADOR CAB 3 R - 6MM2 | 050 | 5303 | SEÑALIZADORES CAB-3 | LG_2401 | 240115 | 13.3 | CT | 300 | B | D | 3414971711907 | [6 empty] | 300 | 37 | 22 | 65 | 160 | 3414971711907 | 30000 | 4079 | 300 | 400 | 235
LEGRAND | 038378 | SEÑALIZADOR CAB 3 S - 6MM2 | 050 | 5303 | SEÑALIZADORES CAB-3 | LG_2401 | 240115 | 13.3 | CT | 300 | B | D | 3414971711938 | [6 empty] | 300 | 38 | 22 | 65 | 160 | 3414971711938 | 30000 | 4236 | 300 | 400 | 235
LEGRAND | 038379 | SEÑALIZADOR CAB 3 T - 6MM2 | 050 | 5303 | SEÑALIZADORES CAB-3 | LG_2401 | 240115 | 13.3 | CT | 300 | B | D | 3414971711969 | [6 empty] | 300 | 37 | 22 | 65 | 160 | 3414971711969 | 30000 | 4077 | 300 | 400 | 235
LEGRAND | 038380 | SEÑALIZADOR CAB 3 U - 6MM2 | 050 | 5303 | SEÑALIZADORES CAB-3 | LG_2401 | 240115 | 13.3 | CT | 300 | C | D | 3414971711990 | [6 empty] | 300 | 39 | 22 | 65 | 160 | 3414971711990 | 30000 | 4252 | 300 | 400 | 235
LEGRAND | 038381 | SEÑALIZADOR CAB 3 V - 6MM2 | 050 | 5303 | SEÑALIZADORES CAB-3 | LG_2401 | 240115 | 13.05 | CT | 300 | C | D | 3414971712027 | [6 empty] | 300 | 40 | 22 | 65 | 160 | 3414971712027 | 30000 | 4071 | 300 | 400 | 235
LEGRAND | 038382 | SEÑALIZADOR CAB 3 W - 6MM2 | 050 | 5303 | SEÑALIZADORES CAB-3 | LG_2401 | 240115 | 13.3 | CT | 300 | C | D | 3414971712058 | [6 empty] | 300 | 38 | 22 | 65 | 160 | 3414971712058 | 30000 | 4220 | 300 | 400 | 235
LEGRAND | 038383 | SEÑALIZADOR CAB 3 X - 6MM2 | 050 | 5303 | SEÑALIZADORES CAB-3 | LG_2401 | 240115 | 13.3 | CT | 300 | C | C | 3414971712089 | [6 empty] | 300 | 28 | 22 | 65 | 160 | 3414971712089 | 30000 | 4233 | 300 | 400 | 235
LEGRAND | 038384 | SEÑALIZADOR CAB 3 Y - 6MM2 | 050 | 5303 | SEÑALIZADORES CAB-3 | LG_2401 | 240115 | 13.3 | CT | 300 | C | C | 3245060383848 | [6 empty] | 300 | 39 | 22 | 65 | 160 | 3245060383848 | 30000 | 4200 | 300 | 400 | 235
LEGRAND | 038385 | SEÑALIZADOR CAB 3 Z - 6MM2 | 050 | 5303 | SEÑALIZADORES CAB-3 | LG_2401 | 240115 | 13.3 | CT | 300 | C | C | 3245060383855 | [6 empty] | 300 | 39 | 22 | 65 | 160 | 3245060383855 | 30000 | 4290 | 300 | 400 | 235
LEGRAND | 038392 | CAB3 PORTAETIQUETA VIKING3 | 050 | 5303 | SEÑALIZADORES CAB-3 | LG_2401 | 240115 | 72.42 | CT | 100 | C | C | 3414971466012 | [6 empty] | 100 | 42 | 55 | 73 | 57 | 3414971466012 | 1000 | 563 | 135 | 210 | 125 |  | 78000 | 43914 | 1000 | 1200 | 450
LEGRAND | 038394 | CAB 3 ACC. CARGADOR | 050 | 5303 | SEÑALIZADORES CAB-3 | LG_2401 | 240115 | 7.98 | UN | 10 | C | C | 3245060383947 | [6 empty] | 10 | 123 | 55 | 179 | 59 | 3245060383947 | 500 | 6350 | 300 | 390 | 345 |  | 5000 | 63500 | 1000 | 1200 | 450
LEGRAND | 038395 | CAB 3 ACC. CARGADOR | 050 | 5303 | SEÑALIZADORES CAB-3 | LG_2401 | 240115 | 6.74 | UN | 10 | B | D | 3414971712201 | [6 empty] | 10 | 112 | 65 | 187 | 32 | 3414971712201 | 500 | 5700 | 300 | 400 | 235 |  | 5000 | 57000 | 1000 | 1200 | 450
LEGRAND | 038396 | CAB 3 ACC. CARGADOR | 050 | 5303 | SEÑALIZADORES CAB-3 | LG_2401 | 240115 | 6.67 | UN | 10 | C | D | 3414971712232 | [6 empty] | 10 | 111 | 57 | 180 | 60 | 3414971712232 | 500 | 5972 | 300 | 400 | 345 |  | 5000 | 59720 | 1000 | 1200 | 450
LEGRAND | 038397 | CAB 3 ACC. CARGADOR | 050 | 5303 | SEÑALIZADORES CAB-3 | LG_2401 | 240115 | 6.92 | UN | 10 | C | C | 3414971712263 | [6 empty] | 10 | 109 | 58 | 180 | 55 | 3414971712263 | 500 | 6015 | 295 | 390 | 345 |  | 5000 | 60150 | 1000 | 1200 | 450
LEGRAND | 038400 | DUPLIX - COD. INTERN. 0 NEGRO | 050 | 5303 | SEÑALIZADORES CAB-3 | LG_2401 | 240115 | 8.49 | CT | 800 | C | D | 3414971712294 | [6 empty] | 800 | 60 | 65 | 187 | 32 | 3414971712294 | 40000 | 3550 | 300 | 400 | 235
LEGRAND | 038401 | DUPLIX - COD. INTERN. 1 MARRON | 050 | 5303 | SEÑALIZADORES CAB-3 | LG_2401 | 240115 | 8.49 | CT | 800 | C | D | 3414971712324 | [6 empty] | 800 | 66 | 51 | 172 | 20 | 3414971712324 | 40000 | 3584 | 300 | 400 | 235
LEGRAND | 038402 | DUPLIX - COD. INTERN. 2 ROJO | 050 | 5303 | SEÑALIZADORES CAB-3 | LG_2401 | 240115 | 8.49 | CT | 800 | C | D | 3414971712355 | [6 empty] | 800 | 60 | 65 | 187 | 32 | 3414971712355 | 40000 | 3363 | 300 | 400 | 235
LEGRAND | 038403 | DUPLIX - COD. INTERN. 3 NARANJ | 050 | 5303 | SEÑALIZADORES CAB-3 | LG_2401 | 240115 | 8.49 | CT | 800 | C | D | 3414971712386 | [6 empty] | 800 | 52 | 65 | 187 | 32 | 3414971712386 | 40000 | 2990 | 300 | 400 | 235
LEGRAND | 038404 | DUPLIX - COD. INTERN. 4 AMARIL | 050 | 5303 | SEÑALIZADORES CAB-3 | LG_2401 | 240115 | 8.49 | CT | 800 | C | D | 3245060384043 | [6 empty] | 800 | 67 | 51 | 172 | 20 | 3245060384043 | 40000 | 3595 | 300 | 400 | 235
LEGRAND | 038405 | DUPLIX - COD. INTERN. 5 VERDE | 050 | 5303 | SEÑALIZADORES CAB-3 | LG_2401 | 240115 | 8.49 | CT | 800 | C | D | 3414971712447 | [6 empty] | 800 | 58 | 51 | 172 | 20 | 3414971712447 | 40000 | 3334 | 300 | 400 | 235
LEGRAND | 038406 | DUPLIX - COD. INTERN. 6 AZUL | 050 | 5303 | SEÑALIZADORES CAB-3 | LG_2401 | 240115 | 8.49 | CT | 800 | C | D | 3414971712478 | [6 empty] | 800 | 58 | 51 | 172 | 20 | 3414971712478 | 40000 | 3342 | 300 | 400 | 235
LEGRAND | 038407 | DUPLIX - COD. INTERN. 7 VIOLET | 050 | 5303 | SEÑALIZADORES CAB-3 | LG_2401 | 240115 | 8.49 | CT | 800 | C | D | 3245060384074 | [6 empty] | 800 | 59 | 32 | 187 | 65 | 3245060384074 | 40000 | 3295 | 300 | 400 | 235
LEGRAND | 038408 | DUPLIX - COD. INTERN. 8 GRIS | 050 | 5303 | SEÑALIZADORES CAB-3 | LG_2401 | 240115 | 8.49 | CT | 800 | C | D | 3414971712539 | [6 empty] | 800 | 59 | 65 | 187 | 32 | 3414971712539 | 40000 | 3415 | 300 | 400 | 235
LEGRAND | 038409 | DUPLIX - COD. INTERN. 9 BLANCO | 050 | 5303 | SEÑALIZADORES CAB-3 | LG_2401 | 240115 | 8.49 | CT | 800 | C | D | 3414971712560 | [6 empty] | 800 | 55 | 51 | 172 | 20 | 3414971712560 | 40000 | 3042 | 300 | 400 | 235
LEGRAND | 038410 | DUPLIX - NEGRO SOB. AMARILLO A | 050 | 5303 | SEÑALIZADORES CAB-3 | LG_2401 | 240115 | 8.49 | CT | 600 | C | D | 3414971712591 | [6 empty] | 600 | 53 | 51 | 172 | 20 | 3414971712591 | 30000 | 3000 | 300 | 400 | 235
LEGRAND | 038411 | DUPLIX - NEGRO SOB. AMARILLO B | 050 | 5303 | SEÑALIZADORES CAB-3 | LG_2401 | 240115 | 8.49 | CT | 600 | C | D | 3414971712621 | [6 empty] | 600 | 47 | 69 | 189 | 27 | 3414971712621 | 30000 | 2742 | 300 | 400 | 235
LEGRAND | 038412 | DUPLIX - NEGRO SOB. AMARILLO C | 050 | 5303 | SEÑALIZADORES CAB-3 | LG_2401 | 240115 | 8.51 | CT | 600 | C | D | 3414971712652 | [6 empty] | 600 | 46 | 65 | 187 | 32 | 3414971712652 | 30000 | 2751 | 300 | 400 | 235
LEGRAND | 038413 | DUPLIX - NEGRO SOB. AMARILLO D | 050 | 5303 | SEÑALIZADORES CAB-3 | LG_2401 | 240115 | 8.49 | CT | 600 | C | D | 3414971712683 | [6 empty] | 600 | 50 | 65 | 187 | 32 | 3414971712683 | 30000 | 2830 | 300 | 400 | 235
LEGRAND | 038414 | DUPLIX - NEGRO SOB. AMARILLO E | 050 | 5303 | SEÑALIZADORES CAB-3 | LG_2401 | 240115 | 8.49 | CT | 600 | C | D | 3414971712713 | [6 empty] | 600 | 47 | 65 | 187 | 32 | 3414971712713 | 30000 | 2742 | 300 | 400 | 235
LEGRAND | 038415 | DUPLIX - NEGRO SOB. AMARILLO F | 050 | 5303 | SEÑALIZADORES CAB-3 | LG_2401 | 240115 | 8.49 | CT | 600 | C | D | 3414971712744 | [6 empty] | 600 | 33 | 65 | 187 | 32 | 3414971712744 | 30000 | 1650 | 300 | 400 | 235
LEGRAND | 038416 | DUPLIX - NEGRO SOB. AMARILLO G | 050 | 5303 | SEÑALIZADORES CAB-3 | LG_2401 | 240115 | 8.49 | CT | 600 | C | C | 3414971712775 | [6 empty] | 600 | 46 | 65 | 187 | 32 | 3414971712775 | 30000 | 2739 | 300 | 400 | 235
LEGRAND | 038417 | DUPLIX - NEGRO SOB. AMARILLO H | 050 | 5303 | SEÑALIZADORES CAB-3 | LG_2401 | 240115 | 8.49 | CT | 600 | C | C | 3414971712805 | [6 empty] | 600 | 46 | 65 | 187 | 32 | 3414971712805 | 30000 | 2726 | 300 | 400 | 235
LEGRAND | 038418 | DUPLIX - NEGRO SOB. AMARILLO I | 050 | 5303 | SEÑALIZADORES CAB-3 | LG_2401 | 240115 | 8.49 | CT | 600 | C | D | 3245060384180 | [6 empty] | 600 | 47 | 65 | 187 | 32 | 3245060384180 | 30000 | 2750 | 300 | 400 | 235
LEGRAND | 038419 | DUPLIX - NEGRO SOB. AMARILLO J | 050 | 5303 | SEÑALIZADORES CAB-3 | LG_2401 | 240115 | 8.49 | CT | 600 | C | C | 3414971712867 | [6 empty] | 600 | 46 | 65 | 187 | 32 | 3414971712867 | 30000 | 2701 | 300 | 400 | 235
LEGRAND | 038420 | DUPLIX - NEGRO SOB. AMARILLO K | 050 | 5303 | SEÑALIZADORES CAB-3 | LG_2401 | 240115 | 8.49 | CT | 600 | C | C | 3245060384203 | [6 empty] | 600 | 46 | 65 | 187 | 32 | 3245060384203 | 30000 | 2745 | 300 | 400 | 235
LEGRAND | 038421 | DUPLIX - NEGRO SOB. AMARILLO L | 050 | 5303 | SEÑALIZADORES CAB-3 | LG_2401 | 240115 | 8.49 | CT | 600 | C | D | 3414971712928 | [6 empty] | 600 | 53 | 51 | 172 | 20 | 3414971712928 | 30000 | 3000 | 300 | 400 | 235
LEGRAND | 038422 | DUPLIX - NEGRO SOB. AMARILLO M | 050 | 5303 | SEÑALIZADORES CAB-3 | LG_2401 | 240115 | 8.49 | CT | 600 | C | D | 3414971712959 | [6 empty] | 600 | 46 | 65 | 187 | 32 | 3414971712959 | 30000 | 2699 | 300 | 400 | 235
LEGRAND | 038423 | DUPLIX - NEGRO SOB. AMARILLO N | 050 | 5303 | SEÑALIZADORES CAB-3 | LG_2401 | 240115 | 8.49 | CT | 600 | C | D | 3414971712980 | [6 empty] | 600 | 53 | 51 | 172 | 20 | 3414971712980 | 30000 | 2900 | 300 | 400 | 235
LEGRAND | 038424 | DUPLIX - NEGRO SOB. AMARILLO O | 050 | 5303 | SEÑALIZADORES CAB-3 | LG_2401 | 240115 | 8.49 | CT | 600 | C | C | 3414971713017 | [6 empty] | 600 | 46 | 65 | 187 | 32 | 3414971713017 | 30000 | 2705 | 300 | 400 | 235
LEGRAND | 038425 | DUPLIX - NEGRO SOB. AMARILLO P | 050 | 5303 | SEÑALIZADORES CAB-3 | LG_2401 | 240115 | 8.49 | CT | 600 | C | D | 3414971713048 | [6 empty] | 600 | 50 | 51 | 172 | 20 | 3414971713048 | 30000 | 2870 | 300 | 400 | 235
LEGRAND | 038426 | DUPLIX - NEGRO SOB. AMARILLO Q | 050 | 5303 | SEÑALIZADORES CAB-3 | LG_2401 | 240115 | 8.49 | CT | 600 | C | C | 3414971713079 | [6 empty] | 600 | 51 | 51 | 172 | 20 | 3414971713079 | 30000 | 3115 | 300 | 400 | 235
LEGRAND | 038427 | DUPLIX - NEGRO SOB. AMARILLO R | 050 | 5303 | SEÑALIZADORES CAB-3 | LG_2401 | 240115 | 8.49 | CT | 600 | C | D | 3245060384272 | [6 empty] | 600 | 47 | 65 | 187 | 32 | 3245060384272 | 30000 | 2719 | 300 | 400 | 235
LEGRAND | 038428 | DUPLIX - NEGRO SOB. AMARILLO S | 050 | 5303 | SEÑALIZADORES CAB-3 | LG_2401 | 240115 | 8.49 | CT | 600 | C | D | 3414971713109 | [6 empty] | 600 | 47 | 65 | 187 | 32 | 3414971713109 | 30000 | 2762 | 300 | 400 | 235
LEGRAND | 038429 | DUPLIX - NEGRO SOB. AMARILLO T | 050 | 5303 | SEÑALIZADORES CAB-3 | LG_2401 | 240115 | 8.49 | CT | 600 | C | D | 3414971713130 | [6 empty] | 600 | 46 | 65 | 172 | 22 | 3414971713130 | 30000 | 2696 | 300 | 400 | 235
LEGRAND | 038430 | DUPLIX - NEGRO SOB. AMARILLO U | 050 | 5303 | SEÑALIZADORES CAB-3 | LG_2401 | 240115 | 8.49 | CT | 600 | C | C | 3414971713161 | [6 empty] | 600 | 47 | 65 | 187 | 32 | 3414971713161 | 30000 | 2750 | 300 | 400 | 235
LEGRAND | 038431 | DUPLIX - NEGRO SOB. AMARILLO V | 050 | 5303 | SEÑALIZADORES CAB-3 | LG_2401 | 240115 | 8.49 | CT | 600 | C | D | 3414971713192 | [6 empty] | 600 | 53 | 51 | 172 | 20 | 3414971713192 | 30000 | 3000 | 300 | 400 | 235
LEGRAND | 038432 | DUPLIX - NEGRO SOB. AMARILLO W | 050 | 5303 | SEÑALIZADORES CAB-3 | LG_2401 | 240115 | 8.49 | CT | 600 | C | D | 3414971713222 | [6 empty] | 600 | 47 | 65 | 187 | 32 | 3414971713222 | 30000 | 2709 | 300 | 400 | 235
LEGRAND | 038433 | DUPLIX - NEGRO SOB. AMARILLO X | 050 | 5303 | SEÑALIZADORES CAB-3 | LG_2401 | 240115 | 8.51 | CT | 600 | C | C | 3414971713253 | [6 empty] | 600 | 46 | 64 | 172 | 25 | 3414971713253 | 30000 | 2734 | 300 | 400 | 235
LEGRAND | 038434 | DUPLIX - NEGRO SOB. AMARILLO Y | 050 | 5303 | SEÑALIZADORES CAB-3 | LG_2401 | 240115 | 8.49 | CT | 600 | C | C | 3245060384340 | [6 empty] | 600 | 51 | 65 | 187 | 32 | 3245060384340 | 30000 | 2880 | 300 | 400 | 235
LEGRAND | 038435 | DUPLIX - NEGRO SOB. AMARILLO Z | 050 | 5303 | SEÑALIZADORES CAB-3 | LG_2401 | 240115 | 8.49 | CT | 600 | C | C | 3414971713314 | [6 empty] | 600 | 47 | 51 | 172 | 20 | 3414971713314 | 30000 | 2734 | 300 | 400 | 235
LEGRAND | 038440 | DUPLIX - NEGRO SOB. AMARILLO / | 050 | 5303 | SEÑALIZADORES CAB-3 | LG_2401 | 240115 | 9.06 | CT | 600 | C | C | 3245060384401 | [6 empty] | 600 | 53 | 51 | 172 | 20 | 3245060384401 | 30000 | 3000 | 300 | 400 | 235
LEGRAND | 038441 | DUPLIX - NEGRO SOB. AMARILLO . | 050 | 5303 | SEÑALIZADORES CAB-3 | LG_2401 | 240115 | 9.06 | CT | 600 | C | C | 3245060384418 | [6 empty] | 600 | 45 | 65 | 187 | 32 | 3245060384418 | 30000 | 2741 | 300 | 400 | 235
LEGRAND | 038442 | DUPLIX - NEGRO SOB. AMARILLO + | 050 | 5303 | SEÑALIZADORES CAB-3 | LG_2401 | 240115 | 9.06 | CT | 600 | C | C | 3245060384425 | [6 empty] | 600 | 51 | 51 | 172 | 20 | 3245060384425 | 30000 | 2990 | 300 | 400 | 235
LEGRAND | 038443 | DUPLIX - NEGRO SOB. AMARILLO - | 050 | 5303 | SEÑALIZADORES CAB-3 | LG_2401 | 240115 | 9.06 | CT | 600 | C | C | 3245060384432 | [6 empty] | 600 | 46 | 65 | 172 | 23 | 3245060384432 | 30000 | 2714 | 300 | 400 | 235
LEGRAND | 038450 | DUPLIX PORTAETIQUETAS 7-NEGRO | 050 | 5303 | SEÑALIZADORES CAB-3 | LG_2401 | 240115 | 84.7 | CT | 100 | B | D | 3414971466043 | [6 empty] | 100 | 88 | 79 | 131 | 54 | 3414971466043 | 3200 | 3116 | 300 | 400 | 235 | 011324506038450730003200 | 38400 | 37020 | 1000 | 1200 | 1700
LEGRAND | 038452 | DUPLIX PORTAETIQUETAS 7-ROJO | 050 | 5303 | SEÑALIZADORES CAB-3 | LG_2401 | 240115 | 84.7 | CT | 100 | C | C | 3414971466074 | [6 empty] | 100 | 87 | 79 | 131 | 54 | 3414971466074 | 3200 | 3116 | 300 | 400 | 235 |  | 38400 | 37020 | 1000 | 1200 | 1700
LEGRAND | 038454 | DUPLIX PORTAETIQUETAS 7-AMAR. | 050 | 5303 | SEÑALIZADORES CAB-3 | LG_2401 | 240115 | 85.93 | CT | 100 | C | D | 3245060384548 | [6 empty] | 100 | 87 | 79 | 131 | 54 | 3245060384548 | 3200 | 3084 | 300 | 400 | 235
LEGRAND | 038460 | DUPLIX PORTAETIQUETAS 14-NEGRO | 050 | 5303 | SEÑALIZADORES CAB-3 | LG_2401 | 240115 | 100.12 | CT | 100 | C | D | 3414971466197 | [6 empty] | 100 | 118 | 79 | 131 | 54 | 3414971466197 | 3200 | 4050 | 300 | 400 | 235 |  | 38400 | 48600 | 1000 | 1200 | 1700
LEGRAND | 038462 | DUPLIX PORTAETIQUETAS 14-ROJO | 050 | 5303 | SEÑALIZADORES CAB-3 | LG_2401 | 240115 | 101.55 | CT | 100 | C | C | 3245060384623 | [6 empty] | 100 | 115 | 79 | 131 | 54 | 3245060384623 | 3200 | 4048 | 300 | 400 | 235 |  | 38400 | 60000 | 1000 | 1200 | 1700
LEGRAND | 038464 | DUPLIX PORTAETIQUETAS 14-AMAR. | 050 | 5303 | SEÑALIZADORES CAB-3 | LG_2401 | 240115 | 101.55 | CT | 100 | C | C | 3245060384647 | [6 empty] | 100 | 117 | 79 | 131 | 54 | 3245060384647 | 3200 | 4120 | 300 | 400 | 235 |  | 38400 | 49440 | 1000 | 1200 | 1700
LEGRAND | 038490 | CAB3 PORTAETIQUETA 16MM2 | 050 | 5303 | SEÑALIZADORES CAB-3 | LG_2401 | 240115 | 26.51 | CT | 100 | B | D | 3414971466340 | [6 empty] | 100 | 107 | 80 | 94 | 80 | 3414971466340 | 2400 | 2868 | 263 | 328 | 215 | 011324506038490330002400 | 67200 | 80304 | 1000 | 1200 | 430
LEGRAND | 038491 | CAB3 PORTAETIQUETA 35MM2 | 050 | 5303 | SEÑALIZADORES CAB-3 | LG_2401 | 240115 | 41 | CT | 50 | B | D | 3414971466371 | [6 empty] | 50 | 50 | 66 | 89 | 50 | 3414971466371 | 1200 | 1700 | 263 | 328 | 215 | 011324506038491030001200 | 16800 | 36288 | 1000 | 1200 | 450
LEGRAND | 038492 | CAB3 PORTAETIQUETA 50 A 70MM2 | 050 | 5303 | SEÑALIZADORES CAB-3 | LG_2401 | 240115 | 53.98 | CT | 50 | C | C | 3414971466401 | [6 empty] | 50 | 144 | 110 | 145 | 55 | 3414971466401 | 500 | 1697 | 215 | 355 | 190 | 011324506038492730000500 | 7000 | 23758 | 1000 | 1200 | 450
LEGRAND | 038497 | DUPLIX CUBIERTA DE PROTECCION | 050 | 5303 | SEÑALIZADORES CAB-3 | LG_2401 | 240115 | 0.72 | UN | 100 | C | D | 3414971466432 | [6 empty] | 100 | 140 | 110 | 145 | 55 | 3414971466432 | 3000 | 4640 | 300 | 400 | 270 |  | 30000 | 46400 | 1000 | 1200 | 430
LEGRAND | 038503 | ETIQUETA PLOT MEMOCAB 11.5X4MM | 050 | 5303 | SEÑALIZADORES CAB-3 | LG_2401 | 240115 | 0.08 | UN | 840 | C | C | 3245060385033 | [6 empty] | 840 | 142 | 87 | 140 | 39 | 3245060385033 | 25200 | 4750 | 300 | 400 | 235 |  | 252000 | 47500 | 1000 | 1200 | 450
LEGRAND | 038505 | ETIQUETA PLOT MEMOCAB 17.5X4MM | 050 | 5303 | SEÑALIZADORES CAB-3 | LG_2401 | 240115 | 0.09 | UN | 840 | C | C | 3414971466524 | [6 empty] | 840 | 165 | 87 | 140 | 39 | 3414971466524 | 25200 | 5250 | 300 | 400 | 235 | 011324506038505430025200 | 252000 | 52500 | 1000 | 1200 | 450
LEGRAND | 038507 | ETIQUETA PLOT ADHES 17.5X8MM | 050 | 5303 | SEÑALIZADORES CAB-3 | LG_2401 | 240115 | 0.42 | UN | 800 | C | C | 3245060385071 | [6 empty] | 800 | 277 | 87 | 140 | 39 | 3245060385071 | 24000 | 9222 | 300 | 400 | 235 |  | 240000 | 92220 | 1000 | 1200 | 430
LEGRAND | 038508 | ETIQUETA PLOT MEMOCAB 29X4MM | 050 | 5303 | SEÑALIZADORES CAB-3 | LG_2401 | 240115 | 0.14 | UN | 420 | C | C | 3245060385088 | [6 empty] | 420 | 149 | 87 | 140 | 39 | 3245060385088 | 12600 | 4770 | 300 | 400 | 235 |  | 126000 | 47700 | 1000 | 1200 | 450
LEGRAND | 038509 | ETIQUETA PLOTTER DUPLIX | 050 | 5303 | SEÑALIZADORES CAB-3 | LG_2401 | 240115 | 0.41 | UN | 100 | C | C | 3245060385095 | [6 empty] | 100 | 94 | 79 | 131 | 54 | 3245060385095 | 3200 | 3308 | 300 | 400 | 235 | 011324506038509230003200 | 32000 | 33080 | 1000 | 1200 | 450
LEGRAND | 038511 | ETIQUETA PLOT 8X27MM | 050 | 5303 | SEÑALIZADORES CAB-3 | LG_2401 | 240115 | 0.41 | UN | 480 | C | C | 3245060385118 | [6 empty] | 480 | 305 | 87 | 140 | 39 | 3245060385118 | 14400 | 8822 | 300 | 400 | 235 |  | 144000 | 88220 | 1000 | 1200 | 450
LEGRAND | 038512 | ETIQUETA PLOT 15X27MM | 050 | 5303 | SEÑALIZADORES CAB-3 | LG_2401 | 240115 | 0.49 | UN | 240 | C | C | 3245060385125 | [6 empty] | 240 | 268 | 87 | 140 | 39 | 3245060385125 | 7200 | 8510 | 300 | 400 | 235 |  | 72000 | 85100 | 1000 | 1200 | 450
LEGRAND | 038704 | ETIQUETA IMP TRIANGULO | 050 | 5303 | SEÑALIZADORES CAB-3 | LG_2401 | 240115 | 3.42 | UN | 40 | C | C | 3245060387044 | [6 empty] | 40 | 134 | 140 | 155 | 25 | 3245060387044 | 1600 | 5720 | 300 | 400 | 235 |  | 32000 | 114400 | 1000 | 1200 | 450
LEGRAND | 038709 | ETIQUETA IMP 15X27MM | 050 | 5303 | SEÑALIZADORES CAB-3 | LG_2401 | 240115 | 1.08 | UN | 260 | C | C | 3245060387099 | [6 empty] | 260 | 150 | 251 | 357 | 9 | 3245060387099 | 10400 | 6456 | 300 | 400 | 235 |  | 104000 | 60008 | 1000 | 1200 | 450
LEGRAND | 038710 | ETIQUETA IMP MEMOCAB 11.5X4MM | 050 | 5303 | SEÑALIZADORES CAB-3 | LG_2401 | 240115 | 0.27 | UN | 480 | C | C | 3245060387105 | [6 empty] | 480 | 46 | 52 | 70 | 52 | 3245060387105 | 12000 | 1507 | 285 | 300 | 118 |  | 288000 | 36168 | 1000 | 1200 | 450
LEGRAND | 038711 | ETIQUETA IMP MEMOCAB 17.5X4MM | 050 | 5303 | SEÑALIZADORES CAB-3 | LG_2401 | 240115 | 0.33 | UN | 640 | C | C | 3245060387112 | [6 empty] | 640 | 72 | 52 | 70 | 52 | 3245060387112 | 16000 | 2112 | 285 | 300 | 118 | 011324506038711930016000 | 384000 | 50688 | 1000 | 1200 | 450
LEGRAND | 038712 | ETIQUETA IMP MEMOCAB 29X4MM | 050 | 5303 | SEÑALIZADORES CAB-3 | LG_2401 | 240115 | 0.49 | UN | 240 | C | C | 3245060387129 | [6 empty] | 240 | 49 | 52 | 70 | 52 | 3245060387129 | 6000 | 1597 | 285 | 300 | 118 |  | 144000 | 38328 | 1000 | 1200 | 450
LEGRAND | 038714 | ETIQUETA IMP DUPLIX 37X9.5MM | 050 | 5303 | SEÑALIZADORES CAB-3 | LG_2401 | 240115 | 1.37 | UN | 310 | C | C | 3245060387143 | [6 empty] | 310 | 151 | 140 | 155 | 25 | 3245060387143 | 12400 | 6450 | 300 | 400 | 235 |  | 124000 | 64500 | 1000 | 1200 | 450
LEGRAND | 038715 | ETIQUETA IMP DUPLIX 70X15MM | 050 | 5303 | SEÑALIZADORES CAB-3 | LG_2401 | 240115 | 3.63 | UN | 70 | C | C | 3245060387150 | [6 empty] | 70 | 141 | 140 | 155 | 25 | 3245060387150 | 2800 | 6063 | 300 | 400 | 235 |  | 112000 | 242520 | 1000 | 1200 | 450
LEGRAND | 038716 | PORTAETIQUETA DUPLIX 50X10MM | 050 | 5303 | SEÑALIZADORES CAB-3 | LG_2401 | 240115 | 0.95 | UN | 224 | C | C | 3245060387167 | [6 empty] | 224 | 412 | 125 | 125 | 100 | 3245060387167 | 8064 | 15182 | 600 | 400 | 290 |  | 40320 | 75910 | 1000 | 1200 | 450
LEGRAND | 038717 | PORTAETIQUETA DUPLIX 88X15MM | 050 | 5303 | SEÑALIZADORES CAB-3 | LG_2401 | 240115 | 1.13 | UN | 96 | C | C | 3245060387174 | [6 empty] | 96 | 441 | 125 | 125 | 100 | 3245060387174 | 3456 | 16350 | 600 | 400 | 289 |  | 17280 | 81750 | 1000 | 1200 | 770
LEGRAND | 038725 | ETIQUETA IMP 57X30MM | 050 | 5303 | SEÑALIZADORES CAB-3 | LG_2401 | 240115 | 7.72 | UN | 40 | C | C | 3245060387259 | [6 empty] | 40 | 136 | 140 | 155 | 25 | 3245060387259 | 1600 | 5819 | 300 | 400 | 235 |  | 16000 | 58190 | 1000 | 1200 | 450
LEGRAND | 038727 | ETIQUETA IMP ADHES 17.5X6.5MM | 050 | 5303 | SEÑALIZADORES CAB-3 | LG_2401 | 240115 | 0.33 | UN | 980 | C | C | 3245060387273 | [6 empty] | 980 | 136 | 140 | 155 | 25 | 3245060387273 | 39200 | 5750 | 300 | 400 | 235 |  | 392000 | 57500 | 1000 | 1200 | 450
LEGRAND | 038728 | ETIQUETA IMP ADHES 26X17MM | 050 | 5303 | SEÑALIZADORES CAB-3 | LG_2401 | 240115 | 1.5 | UN | 220 | C | C | 3245060387280 | [6 empty] | 220 | 134 | 140 | 155 | 25 | 3245060387280 | 8800 | 3150 | 300 | 400 | 235 |  | 88000 | 31500 | 1000 | 1200 | 450
LEGRAND | 038731 | ETIQUETA IMP 1MOD LEXIC | 050 | 5303 | SEÑALIZADORES CAB-3 | LG_2401 | 240115 | 49.72 | CT | 720 | C | C | 3245060387310 | [6 empty] | 720 | 154 | 252 | 357 | 5 | 3245060387310 | 9360 | 2384 | 304 | 395 | 125 |  | 187200 | 47680 | 1000 | 1200 | 450
LEGRAND | 038732 | ETIQUETA IMP 2MOD LEXIC | 050 | 5303 | SEÑALIZADORES CAB-3 | LG_2401 | 240115 | 63.22 | CT | 288 | C | C | 3245060387327 | [6 empty] | 288 | 156 | 250 | 350 | 5 | 3245060387327 | 3744 | 2540 | 304 | 395 | 125 |  | 74880 | 50800 | 1000 | 1200 | 430
LEGRAND | 038733 | ETIQUETA IMP 3MOD LEXIC | 050 | 5303 | SEÑALIZADORES CAB-3 | LG_2401 | 240115 | 95.02 | CT | 192 | C | C | 3245060387334 | [6 empty] | 192 | 157 | 252 | 357 | 5 | 3245060387334 | 2496 | 2368 | 304 | 395 | 125 |  | 49920 | 47360 | 1000 | 1200 | 430
LEGRAND | 038734 | ETIQUETA IMP 4MOD LEXIC | 050 | 5303 | SEÑALIZADORES CAB-3 | LG_2401 | 240115 | 220.82 | CT | 144 | C | C | 3245060387341 | [6 empty] | 144 | 144 | 250 | 350 | 5 | 3245060387341 | 1872 | 2389 | 304 | 395 | 125 |  | 37440 | 47780 | 1000 | 1200 | 430
LEGRAND | 038744 | ETIQUETA IMP BORNA 6MM | 050 | 5303 | SEÑALIZADORES CAB-3 | LG_2401 | 240115 | 0.5 | UN | 525 | C | C | 3245060387440 | [6 empty] | 525 | 100 | 140 | 155 | 25 | 3245060387440 | 21000 | 4250 | 298 | 398 | 176
LEGRAND | 038747 | ETIQUETA IMP 6MOD LEXIC | 050 | 5303 | SEÑALIZADORES CAB-3 | LG_2401 | 240115 | 3.44 | UN | 104 | C | C | [7 empty] | 104 | 155 | 250 | 355 | 5 |  | 1352 | 2320 | 304 | 395 | 125 |  | 27040 | 46400 | 1000 | 1200 | 430
LEGRAND | 052102 | ADAPTADOR P-17 2P+T 16A | 050 | 5401 | TOMAS Y COMBINADOS P-17 | LG_2401 | 240115 | 41.79 | UN | 10 | B | D | 3414971470989 | [6 empty] | 10 | 1700 | 128 | 306 | 126 | 3414971470989 | 50 | 9113 | 398 | 598 | 140 | 3414971470996 | 250 | 45565 | 1000 | 1200 | 305
LEGRAND | 053948 | PLEXO ADAPTADOR GRIS | 050 | 5401 | TOMAS Y COMBINADOS P-17 | LG_2401 | 240115 | 18.54 | UN | 8 | B | D | 3414971551329 | [12 empty] | 8 | 687 | 140 | 210 | 125 | 3414971551329 | 624 | 53586 | 1000 | 1200 | 500
LEGRAND | 055206 | P17 BASE MURAL 16A 20/25V | 050 | 5401 | TOMAS Y COMBINADOS P-17 | LG_2401 | 240115 | 32.61 | UN | 5 | C | C | 3245060552060 | [6 empty] | 5 | 1042 | 185 | 229 | 112 | 3245060552060 | 50 | 11245 | 400 | 600 | 260 |  | 250 | 56225 | 1000 | 1200 | 450
LEGRAND | 055221 | P17 CLAVIJAS AEREAS 16A 20/25V | 050 | 5401 | TOMAS Y COMBINADOS P-17 | LG_2401 | 240115 | 20.23 | UN | 5 | C | D | 3414971885561 | [6 empty] | 5 | 718 | 144 | 250 | 77 | 3414971885561 | 50 | 7580 | 300 | 400 | 270 |  | 500 | 77760 | 1000 | 1200 | 450
LEGRAND | 055231 | P17 BASES AEREAS 16A 20/25V | 050 | 5401 | TOMAS Y COMBINADOS P-17 | LG_2401 | 240115 | 27.76 | UN | 5 | C | C | 3245060552312 | [6 empty] | 5 | 915 | 129 | 288 | 97 | 3245060552312 | 50 | 9654 | 386 | 405 | 300 |  | 500 | 96540 | 1000 | 1200 | 549
LEGRAND | 055241 | P17 CLAVIJA MURAL 16A 20/25A | 050 | 5401 | TOMAS Y COMBINADOS P-17 | LG_2401 | 240115 | 37.75 | UN | 5 | C | C | 3245060552411 | [6 empty] | 5 | 713 | 129 | 288 | 97 | 3245060552411 | 50 | 7736 | 386 | 405 | 300 |  | 500 | 77360 | 1000 | 1200 | 549
LEGRAND | 055245 | P17 BASE CUADROS 16A 20/25V | 050 | 5401 | TOMAS Y COMBINADOS P-17 | LG_2401 | 240115 | 23.19 | UN | 5 | C | D | 3414971885554 | [6 empty] | 5 | 658 | 129 | 288 | 97 | 3414971885554 | 50 | 6880 | 386 | 405 | 300 | 010324506055245930000050 | 500 | 68800 | 1000 | 1200 | 549
LEGRAND | 055256 | P17 BASE MURAL 32A 20/25V | 050 | 5401 | TOMAS Y COMBINADOS P-17 | LG_2401 | 240115 | 35.44 | UN | 5 | C | C | 3245060552565 | [6 empty] | 5 | 1068 | 185 | 229 | 112 | 3245060552565 | 50 | 11592 | 400 | 600 | 260 |  | 500 | 115920 | 1000 | 1200 | 800
LEGRAND | 055271 | P17 CLAVIJAS AEREAS 32A 20/25V | 050 | 5401 | TOMAS Y COMBINADOS P-17 | LG_2401 | 240115 | 20.79 | UN | 5 | C | C | 3245060552718 | [6 empty] | 5 | 741 | 144 | 250 | 77 | 3245060552718 | 50 | 7826 | 300 | 400 | 270 |  | 600 | 93912 | 1000 | 1200 | 450
LEGRAND | 055281 | P17 BASES AEREAS 32A 20/25V | 050 | 5401 | TOMAS Y COMBINADOS P-17 | LG_2401 | 240115 | 27.99 | UN | 5 | C | C | 3245060552817 | [6 empty] | 5 | 911 | 129 | 288 | 97 | 3245060552817 | 50 | 9599 | 386 | 405 | 300 |  | 500 | 95990 | 1000 | 1200 | 549
LEGRAND | 055291 | P17 CLAVIJA MURAL 32A 20/25A | 050 | 5401 | TOMAS Y COMBINADOS P-17 | LG_2401 | 240115 | 38.24 | UN | 5 | C | C | 3245060552916 | [6 empty] | 5 | 710 | 129 | 288 | 97 | 3245060552916 | 50 | 7595 | 386 | 405 | 300 |  | 500 | 75950 | 1000 | 1200 | 549
LEGRAND | 055295 | P17 BASE CUADROS 32A 20/25V | 050 | 5401 | TOMAS Y COMBINADOS P-17 | LG_2401 | 240115 | 23.19 | UN | 5 | C | C | 3245060552954 | [6 empty] | 5 | 664 | 129 | 288 | 97 | 3245060552954 | 50 | 7204 | 386 | 405 | 300 |  | 250 | 36020 | 1000 | 1200 | 450
LEGRAND | 056621 | COMB. ENCL. 2P+T 16A 230V IP55 | 050 | 5401 | TOMAS Y COMBINADOS P-17 | LG_2401 | 240115 | 120.96 | UN | 1 | C | C | 3245060566210 | [12 empty] | 1 | 870 | 133 | 240 | 145 | 3245060566210 | 70 | 80000 | 1000 | 1200 | 430
LEGRAND | 056626 | COMB.ENC. 3P+N+T 16A 400V IP55 | 050 | 5401 | TOMAS Y COMBINADOS P-17 | LG_2401 | 240115 | 136.73 | UN | 1 | C | C | 010324506056626530000001 | [12 empty] | 1 | 1034 | 133 | 240 | 145 | 010324506056626530000001 | 38 | 39292 | 1000 | 1200 | 600
LEGRAND | 056629 | COMB. ENCL. 2P+T 32A 230V IP55 | 050 | 5401 | TOMAS Y COMBINADOS P-17 | LG_2401 | 240115 | 150.79 | UN | 1 | C | C | 3245060566296 | [12 empty] | 1 | 987 | 133 | 240 | 145 | 3245060566296 | 38 | 37506 | 1000 | 1200 | 600
LEGRAND | 056633 | COMB. ENCL. 3P+T 32A 400V IP55 | 050 | 5401 | TOMAS Y COMBINADOS P-17 | LG_2401 | 240115 | 146.08 | UN | 1 | C | C | 3245060566333 | [12 empty] | 1 | 875 | 133 | 240 | 145 | 3245060566333 | 38 | 36708 | 1000 | 1200 | 600
LEGRAND | 056634 | COMB.ENC. 3P+N+T 32A 400V IP55 | 050 | 5401 | TOMAS Y COMBINADOS P-17 | LG_2401 | 240115 | 154.05 | UN | 1 | C | C | 010324506056634030000001 | [12 empty] | 1 | 900 | 133 | 240 | 145 | 010324506056634030000001 | 38 | 34200 | 1000 | 1200 | 600
LEGRAND | 056661 | COMB. ENCL. 2P+T 16A 230V IP66 | 050 | 5401 | TOMAS Y COMBINADOS P-17 | LG_2401 | 240115 | 180.14 | UN | 1 | C | C | 010324506056661630000001 | [12 empty] | 1 | 1115 | 175 | 330 | 135 | 010324506056661630000001 | 26 | 28990 | 1000 | 1200 | 450
LEGRAND | 056665 | COMB. ENCL. 3P+T 16A 400V IP66 | 050 | 5401 | TOMAS Y COMBINADOS P-17 | LG_2401 | 240115 | 247.53 | UN | 1 | C | C | 010324506056665430000001 | [12 empty] | 1 | 1222 | 175 | 330 | 135 | 010324506056665430000001 | 26 | 31772 | 1000 | 1200 | 450
LEGRAND | 056666 | COMB.ENC. 3P+N+T 16A 400V IP66 | 050 | 5401 | TOMAS Y COMBINADOS P-17 | LG_2401 | 240115 | 333.83 | UN | 1 | C | C | 3245060566661 | [12 empty] | 1 | 1351 | 175 | 330 | 135 | 3245060566661 | 26 | 35126 | 1000 | 1200 | 450
LEGRAND | 056669 | COMB. ENCL. 2P+T 32A 230V IP66 | 050 | 5401 | TOMAS Y COMBINADOS P-17 | LG_2401 | 240115 | 210.16 | UN | 1 | C | C | 3245060566692 | [12 empty] | 1 | 1220 | 175 | 330 | 135 | 3245060566692
LEGRAND | 056673 | COMB. ENCL. 3P+T 32A 400V IP66 | 050 | 5401 | TOMAS Y COMBINADOS P-17 | LG_2401 | 240115 | 216.33 | UN | 1 | C | C | 3245060566739 | [12 empty] | 1 | 1310 | 175 | 330 | 135 | 3245060566739 | 26 | 34060 | 1000 | 1200 | 450
LEGRAND | 056674 | COMB.ENC. 3P+N+T 32A 400V IP66 | 050 | 5401 | TOMAS Y COMBINADOS P-17 | LG_2401 | 240115 | 241.12 | UN | 1 | C | C | 3245060566746 | [12 empty] | 1 | 1479 | 175 | 330 | 135 | 3245060566746
LEGRAND | 057294 | COMB.ENCL.3P+T 63A 400V IP66 | 050 | 5401 | TOMAS Y COMBINADOS P-17 | LG_2401 | 240115 | 375.1 | UN | 1 | C | D | 3245060572945 | [12 empty] | 1 | 1856 | 175 | 330 | 135 | 3245060572945 | 78 | 144768 | 1000 | 1200 | 800
LEGRAND | 057295 | COMB. 3P+N+T 63A 400V IP66 | 050 | 5401 | TOMAS Y COMBINADOS P-17 | LG_2401 | 240115 | 389.94 | UN | 1 | C | C | 3245060572952 | [12 empty] | 1 | 2027 | 138 | 320 | 175 | 3245060572952 | 26 | 52702 | 1000 | 1200 | 450
LEGRAND | 057300 | BASE SUPERCOMPACTA 2P+T IP44 | 050 | 5401 | TOMAS Y COMBINADOS P-17 | LG_2401 | 240115 | 76.19 | UN | 1 | C | C | 3245060573003 | [6 empty] | 1 | 412 | 120 | 155 | 130 | 3245060573003 | 4 | 1952 | 253 | 268 | 190 | 011324506057300030000004 | 48 | 23424 | 1000 | 1200 | 450
LEGRAND | 057302 | BASE SUPERCOMPACTA 3P+N+T IP44 | 050 | 5401 | TOMAS Y COMBINADOS P-17 | LG_2401 | 240115 | 98 | UN | 1 | C | C | 3245060573027 | [6 empty] | 1 | 482 | 120 | 155 | 130 | 3245060573027 | 4 | 2159 | 253 | 268 | 190 | 011324506057302430000004 | 48 | 25908 | 1000 | 1200 | 450
LEGRAND | 057320 | BASE SUPERCOMPACTA 2P+T IP55 | 050 | 5401 | TOMAS Y COMBINADOS P-17 | LG_2401 | 240115 | 86.01 | UN | 1 | C | C | 3245060573201 | [6 empty] | 1 | 450 | 120 | 155 | 130 | 3245060573201 | 4 | 2085 | 253 | 268 | 190 | 011324506057320830000004 | 48 | 25020 | 1000 | 1200 | 450
LEGRAND | 057322 | BASE SUPERCOMPACTA 3P+N+T IP55 | 050 | 5401 | TOMAS Y COMBINADOS P-17 | LG_2401 | 240115 | 110.63 | UN | 1 | C | C | 3245060573225 | [6 empty] | 1 | 502 | 120 | 155 | 130 | 3245060573225 | 4 | 2319 | 253 | 268 | 190 | 011324506057322230000004 | 48 | 27828 | 1000 | 1200 | 450
LEGRAND | 057354 | BASE EMP. P17 16A 2P+T 230V | 050 | 5401 | TOMAS Y COMBINADOS P-17 | LG_2401 | 240115 | 17.7 | UN | 5 | C | C | 3414971472778 | [6 empty] | 5 | 580 | 145 | 185 | 77 | 3414971472778 | 50 | 6240 | 300 | 400 | 270 |  | 500 | 62400 | 1000 | 1200 | 430
LEGRAND | 057358 | BASE EMP. P17 16A 3P+T 400V | 050 | 5401 | TOMAS Y COMBINADOS P-17 | LG_2401 | 240115 | 31.96 | UN | 5 | C | C | 3245060573584 | [6 empty] | 5 | 698 | 144 | 212 | 77 | 3245060573584 | 50 | 7457 | 300 | 400 | 235 |  | 500 | 74570 | 1000 | 1200 | 450
LEGRAND | 057440 | P17 CLAVIJAS INVER. FASE 16A | 050 | 5401 | TOMAS Y COMBINADOS P-17 | LG_2401 | 240115 | 38.78 | UN | 5 | C | D | 3414971064799 | [6 empty] | 5 | 732 | 127 | 305 | 100 | 3414971064799 | 20 | 3189 | 263 | 328 | 215 |  | 200 | 31890 | 1000 | 1200 | 450
LEGRAND | 057441 | P17 CLAVIJAS INVER. FASE 16A | 050 | 5401 | TOMAS Y COMBINADOS P-17 | LG_2401 | 240115 | 39.8 | UN | 5 | C | D | 3414971064829 | [6 empty] | 5 | 847 | 127 | 305 | 100 | 3414971064829 | 20 | 3652 | 263 | 328 | 215 |  | 200 | 36520 | 1000 | 1200 | 450
LEGRAND | 057584 | CL. MURAL P-17 16A 2P+T 230V | 050 | 5401 | TOMAS Y COMBINADOS P-17 | LG_2401 | 240115 | 19.47 | UN | 5 | B | D | 3414971472891 | [6 empty] | 5 | 737 | 127 | 305 | 100 | 3414971472891 | 50 | 7919 | 398 | 598 | 226 | 011324506057584430000050 | 250 | 39595 | 1000 | 1200 | 450
LEGRAND | 057588 | CL. MURAL P-17 16A 3P+T 400V | 050 | 5401 | TOMAS Y COMBINADOS P-17 | LG_2401 | 240115 | 20.67 | UN | 5 | C | D | 3414971472945 | [6 empty] | 5 | 876 | 158 | 374 | 104 | 3414971472945 | 25 | 4966 | 398 | 600 | 176 | 011324506057588230000025
LEGRAND | 057589 | CL. MURAL P-17 16A 3P+N+T 400V | 050 | 5401 | TOMAS Y COMBINADOS P-17 | LG_2401 | 240115 | 23.72 | UN | 5 | B | D | 3414971472969 | [6 empty] | 5 | 1028 | 158 | 374 | 104 | 3414971472969 | 25 | 5720 | 398 | 600 | 176 | 011324506057589930000025
LEGRAND | 057669 | TOMA 2P+T 16A, 250V BLANCO | 050 | 5401 | TOMAS Y COMBINADOS P-17 | LG_2401 | 240115 | 10.35 | UN | 20 | C | C | 3414971424036 | [6 empty] | 20 | 988 | 130 | 275 | 93 | 3414971424036 | 100 | 5330 | 298 | 398 | 195 |  | 1000 | 53300 | 1000 | 1200 | 450
LEGRAND | 057670 | BASE P/CUADROS 2P+T LATERAL | 050 | 5401 | TOMAS Y COMBINADOS P-17 | LG_2401 | 240115 | 9.89 | UN | 20 | B | D | 3414971473027 | [6 empty] | 20 | 970 | 130 | 275 | 93 | 3414971473027 | 100 | 5252 | 298 | 398 | 206 | 011324506057670430000100 | 1000 | 52520 | 1000 | 1200 | 340
LEGRAND | 057672 | BASE P/CUADROS 2P+T LAT UNIF | 050 | 5401 | TOMAS Y COMBINADOS P-17 | LG_2401 | 240115 | 10.81 | UN | 20 | B | D | 3414971645608 | [12 empty] | 20 | 1710 | 200 | 296 | 180 | 3414971645608 | 960 | 96600 | 1000 | 1200 | 550
LEGRAND | 057673 | BASE 2P+T COMPACTA 2P+T NEGRA | 050 | 5401 | TOMAS Y COMBINADOS P-17 | LG_2401 | 240115 | 10.52 | UN | 20 | C | C | 3245060576738 | [6 empty] | 20 | 983 | 130 | 275 | 93 | 3245060576738 | 100 | 5227 | 298 | 398 | 195 | 011324506057673530000100 | 1000 | 52270 | 1000 | 1200 | 369
LEGRAND | 057675 | BASE P/CUADROS 2P+T LATERAL | 050 | 5401 | TOMAS Y COMBINADOS P-17 | LG_2401 | 240115 | 10 | UN | 20 | B | D | 3414971473119 | [6 empty] | 20 | 891 | 130 | 275 | 93 | 3414971473119 | 100 | 5366 | 298 | 398 | 206 | 3414971473126 | 1000 | 53660 | 1000 | 1200 | 770
LEGRAND | 057676 | BASE P/CUADROS 2P+T LAT UNIF | 050 | 5401 | TOMAS Y COMBINADOS P-17 | LG_2401 | 240115 | 11.05 | UN | 20 | A | D | 3414971473157 | [12 empty] | 20 | 1755 | 200 | 296 | 180 | 3414971473157 | 400 | 35100 | 1000 | 1200 | 450
LEGRAND | 057703 | BASE 12 MÓDULOS | 050 | 5401 | TOMAS Y COMBINADOS P-17 | LG_2401 | 240115 | 77.42 | UN | 1 | A | D | 3245060577032 | [12 empty] | 1 | 1602 | 140 | 520 | 285 | 3245060577032 | 88 | 152976 | 1000 | 1200 | 1700
LEGRAND | 057704 | BASE 18 MÓDULOS | 050 | 5401 | TOMAS Y COMBINADOS P-17 | LG_2401 | 240115 | 111.73 | UN | 1 | A | D | 3245060577049 | [12 empty] | 1 | 2295 | 430 | 520 | 140 | 3245060577049 | 52 | 119340 | 1000 | 1200 | 1700
LEGRAND | 057707 | BASE 4 MÓD. PARA 3 TOMAS 16 A | 050 | 5401 | TOMAS Y COMBINADOS P-17 | LG_2401 | 240115 | 68.03 | UN | 1 | B | D | 3245060577070 | [12 empty] | 1 | 891 | 190 | 450 | 130 | 3245060577070 | 64 | 64512 | 1000 | 1200 | 770
LEGRAND | 057708 | BASE 12 MÓD. PARA 4 TOMAS 16 A | 050 | 5401 | TOMAS Y COMBINADOS P-17 | LG_2401 | 240115 | 105.85 | UN | 1 | A | D | 3245060577087 | [12 empty] | 1 | 1842 | 281 | 480 | 144 | 3245060577087 | 88 | 174096 | 1000 | 1200 | 1700
LEGRAND | 057709 | BASE 18 MÓD. PARA 6 TOMAS 16 A | 050 | 5401 | TOMAS Y COMBINADOS P-17 | LG_2401 | 240115 | 161.28 | UN | 1 | B | D | 3245060577094 | [12 empty] | 1 | 2705 | 430 | 450 | 140 | 3245060577094 | 52 | 140660 | 1000 | 1200 | 1700
LEGRAND | 057710 | CAJA SUPERFICIE TOMAS P17 | 050 | 5401 | TOMAS Y COMBINADOS P-17 | LG_2401 | 240115 | 19.17 | UN | 1 | C | C | 3245060577100 | [6 empty] | 1 | 294 | 126 | 221 | 76 | 3245060577100 | 2 | 611 | 135 | 240 | 155 | 011324506057710730000002 | 256 | 99480 | 1000 | 1200 | 740
LEGRAND | 057711 | CAJA SUPERFICIE TOMAS P17 16-3 | 050 | 5401 | TOMAS Y COMBINADOS P-17 | LG_2401 | 240115 | 33.72 | UN | 3 | C | C | 3414971548817 | [12 empty] | 3 | 1015 | 175 | 330 | 135 | 3414971548817 | 78 | 26390 | 1000 | 1200 | 338
LEGRAND | 057712 | TAPA 1 TALADRO CEI 16/32A | 050 | 5401 | TOMAS Y COMBINADOS P-17 | LG_2401 | 240115 | 20.14 | UN | 5 | C | C | 011324506057712130000005 | 1 | 154 | 124 | 220 | 24 | 3245060577124 | [6 empty] | 5 | 849 | 133 | 240 | 145 | 011324506057712130000005 | 190 | 31882 | 1000 | 1200 | 500
LEGRAND | 057713 | TAPA 2 TALADROS CEI 16A | 050 | 5401 | TOMAS Y COMBINADOS P-17 | LG_2401 | 240115 | 20.02 | UN | 5 | C | D | 011324506057713830000005 | 1 | 169 | 125 | 220 | 25 | 3245060577131 | [6 empty] | 5 | 942 | 133 | 240 | 145 | 011324506057713830000005
LEGRAND | 057714 | TAPA 3 TALADROS 16A | 050 | 5401 | TOMAS Y COMBINADOS P-17 | LG_2401 | 240115 | 25.41 | UN | 4 | B | D | 011324506057714530000004 | [12 empty] | 4 | 1215 | 135 | 330 | 175 | 011324506057714530000004 | 192 | 71832 | 1000 | 1200 | 520
LEGRAND | 057715 | PLACA CEGA | 050 | 5401 | TOMAS Y COMBINADOS P-17 | LG_2401 | 240115 | 8.77 | UN | 5 | C | C | 3245060577155 | [12 empty] | 5 | 840 | 133 | 240 | 145 | 3245060577155 | 370 | 62160 | 1000 | 1200 | 450
LEGRAND | 057716 | TAPA CIEGA PARA CAJAS 57703/04 | 050 | 5401 | TOMAS Y COMBINADOS P-17 | LG_2401 | 240115 | 17.53 | UN | 4 | B | D | 3414971549647 | 1 | 228 | 125 | 280 | 38 | 3245060577162 | [6 empty] | 4 | 1076 | 175 | 330 | 135 | 3414971549647 | 80 | 33520 | 1000 | 1200 | 700
LEGRAND | 057718 | TAPA 2 TALADROS 16/32 A | 050 | 5401 | TOMAS Y COMBINADOS P-17 | LG_2401 | 240115 | 21.74 | UN | 4 | A | D | 3414971549661 | 1 | 256 | 185 | 280 | 40 | 3245060577186 | [6 empty] | 4 | 1126 | 135 | 330 | 175 | 3414971549661 | 312 | 87828 | 1000 | 1200 | 770
LEGRAND | 057719 | TAPA 2 TALADROS 16/32 A + 63 A | 050 | 5401 | TOMAS Y COMBINADOS P-17 | LG_2401 | 240115 | 26.93 | UN | 2 | B | D | 3414971548176 | [12 empty] | 2 | 824 | 175 | 330 | 135 | 3414971548176 | 156 | 64272 | 1000 | 1200 | 770
LEGRAND | 057720 | BASE DE 5 MÓDULOS | 050 | 5401 | TOMAS Y COMBINADOS P-17 | LG_2401 | 240115 | 50.85 | UN | 1 | C | C | 3245060577209 | [12 empty] | 1 | 778 | 190 | 450 | 130 | 3245060577209 | 64 | 49792 | 1000 | 1200 | 770
LEGRAND | 057721 | CAJA ENCASTRAR PARA TOMAS P17 | 050 | 5401 | TOMAS Y COMBINADOS P-17 | LG_2401 | 240115 | 33.87 | UN | 3 | C | C | 3414971067073 | 1 | 552 | 160 | 250 | 110 | 3245060577216 | [6 empty] | 3 | 1656 | 298 | 398 | 176 | 3414971067073 | 45 | 36840 | 1000 | 1200 | 400
LEGRAND | 057722 | CAJA DE EMPOTRAR 1 BASE 16/32A | 050 | 5401 | TOMAS Y COMBINADOS P-17 | LG_2401 | 240115 | 33.13 | UN | 4 | B | D | 3414971068490 | [6 empty] | 1 | 255 | 140 | 160 | 100 | 3245060577223 | 4 | 1364 | 303 | 398 | 126 | 3414971068490 | 72 | 24552 | 1000 | 1200 | 430
LEGRAND | 057723 | PLACA BASE SUPERCOMPACTA | 050 | 5401 | TOMAS Y COMBINADOS P-17 | LG_2401 | 240115 | 32.6 | UN | 1 | C | C | 3245060577230 | [12 empty] | 1 | 480 | 99 | 289 | 129 | 3245060577230 | 62 | 29760 | 1000 | 1200 | 450
LEGRAND | 057735 | CERRADURA COMBINADO P17 | 050 | 5401 | TOMAS Y COMBINADOS P-17 | LG_2401 | 240115 | 30.73 | UN | 1 | C | C | 3245060577353 | [6 empty] | 1 | 26 | 65 | 70 | 27 | 3245060577353 | 20 | 616 | 140 | 210 | 125 |  | 1560 | 48048 | 1000 | 1200 | 450
LEGRAND | 057740 | P17 BOTON DE PARADA DE EMERG. | 050 | 5401 | TOMAS Y COMBINADOS P-17 | LG_2401 | 240115 | 50.46 | UN | 1 | C | C | 3245060577407 | [6 empty] | 1 | 117 | 93 | 114 | 82 | 3245060577407 | 10 | 1450 | 253 | 268 | 190 |  | 120 | 17400 | 1000 | 1200 | 450
LEGRAND | 057743 | SOPORTE PLEGABLE COMBINADO OBR | 050 | 5401 | TOMAS Y COMBINADOS P-17 | LG_2401 | 240115 | 217.08 | UN | 1 | C | C | 010324506057743830000001 | [12 empty] | 1 | 4292 | 761 | 534 | 178 | 010324506057743830000001 | 17 | 72964 | 1000 | 1200 | 1750
LEGRAND | 058140 | P17 CLAVIJAS INVER. FASE 32A | 050 | 5401 | TOMAS Y COMBINADOS P-17 | LG_2401 | 240115 | 54.76 | UN | 5 | C | C | 3414971473171 | [6 empty] | 5 | 1105 | 170 | 375 | 95 | 3414971473171 | 15 | 3656 | 300 | 400 | 235 | 3414971473188 | 150 | 36560 | 1000 | 1200 | 450
LEGRAND | 058141 | P17 CLAVIJAS INVER. FASE 32A | 050 | 5401 | TOMAS Y COMBINADOS P-17 | LG_2401 | 240115 | 57 | UN | 5 | C | D | 3414971473201 | [6 empty] | 5 | 1262 | 170 | 375 | 95 | 3414971473201 | 15 | 4127 | 300 | 400 | 235 |  | 150 | 41270 | 1000 | 1200 | 450
LEGRAND | 058284 | CL. MURAL P-17 32A 2P+T 230V | 050 | 5401 | TOMAS Y COMBINADOS P-17 | LG_2401 | 240115 | 27.1 | UN | 5 | C | D | 3414971473232 | [6 empty] | 5 | 1332 | 145 | 385 | 180 | 3414971473232 | 20 | 5553 | 398 | 598 | 201 | 011324506058284230000020 | 100 | 27765 | 1000 | 1200 | 450
LEGRAND | 058288 | CL. MURAL P-17 32A 3P+T 400V | 050 | 5401 | TOMAS Y COMBINADOS P-17 | LG_2401 | 240115 | 28.26 | UN | 5 | C | C | 3245060582883 | [6 empty] | 5 | 1348 | 145 | 385 | 180 | 3245060582883 | 20 | 5995 | 398 | 598 | 201 | 011324506058288030000020 | 100 | 29975 | 1000 | 1200 | 450
LEGRAND | 058289 | CL. MURAL P-17 32A 3P+N+T 400V | 050 | 5401 | TOMAS Y COMBINADOS P-17 | LG_2401 | 240115 | 33.1 | UN | 5 | C | D | 3414971473287 | [6 empty] | 5 | 1587 | 145 | 385 | 180 | 3414971473287 | 20 | 6814 | 398 | 598 | 201 | 3414971473294 | 300 | 106650 | 1000 | 1200 | 800
LEGRAND | 058938 | COMBINADO 125X220 C/CARRILDIN | 050 | 5401 | TOMAS Y COMBINADOS P-17 | LG_2401 | 240115 | 75.49 | UN | 1 | C | C | 010324506058938730000001 | [12 empty] | 1 | 840 | 190 | 450 | 130 | 010324506058938730000001 | 64 | 53760 | 1000 | 1200 | 600
LEGRAND | 058943 | COMBINADO OBRA PARA EQUIPAR | 050 | 5401 | TOMAS Y COMBINADOS P-17 | LG_2401 | 240115 | 153.8 | UN | 1 | C | C | 010324506058943130000001 | [12 empty] | 1 | 1445 | 196 | 510 | 150 | 010324506058943130000001 | 10 | 14450 | 1000 | 1200 | 313
LEGRAND | 058944 | COMBINADO OBRA IP54 | 050 | 5401 | TOMAS Y COMBINADOS P-17 | LG_2401 | 240115 | 438.8 | UN | 1 | C | C | 3245060589448 | [12 empty] | 1 | 3137 | 200 | 510 | 150 | 3245060589448 | 64 | 200768 | 1000 | 1200 | 800
LEGRAND | 058957 | COMBINADO DE OBRA SIN EQUIPAR | 050 | 5401 | TOMAS Y COMBINADOS P-17 | LG_2401 | 240115 | 254.81 | UN | 1 | C | C | 010324506058957830000001 | [12 empty] | 1 | 3325 | 441 | 490 | 175 | 010324506058957830000001 | 14 | 46550 | 1000 | 1200 | 770
LEGRAND | 555104 | P17 B.AER 16A 2P+T 250V IP44 | 050 | 5401 | TOMAS Y COMBINADOS P-17 | LG_2401 | 240115 | 10.34 | UN | 10 | A | D | 3414970528636 | [12 empty] | 10 | 1620 | 200 | 320 | 120 | 3414970528636 | 2160 | 349920 | 1000 | 1200 | 1750 | 3414970528643
LEGRAND | 555108 | P17 B.AER 16A 3P+T 415V IP44 | 050 | 5401 | TOMAS Y COMBINADOS P-17 | LG_2401 | 240115 | 11.8 | UN | 10 | A | D | 3414970528711 | [12 empty] | 10 | 1801 | 200 | 320 | 120 | 3414970528711 | 720 | 129672 | 1000 | 1200 | 770 | 3414970528728
LEGRAND | 555109 | P17 B.AER 16A 3P+N+T 415V IP44 | 050 | 5401 | TOMAS Y COMBINADOS P-17 | LG_2401 | 240115 | 14.04 | UN | 10 | A | D | 3414970528735 | [12 empty] | 10 | 2269 | 210 | 350 | 135 | 3414970528735 | 560 | 127064 | 1000 | 1200 | 770 | 3414970528742
LEGRAND | 555124 | P17 CLAV 16A 2P+T 250V IP44 | 050 | 5401 | TOMAS Y COMBINADOS P-17 | LG_2401 | 240115 | 6.99 | UN | 10 | A | D | 3414970528834 | [12 empty] | 10 | 1340 | 170 | 275 | 120 | 3414970528834 | 2760 | 369840 | 1000 | 1200 | 1750 | 3414970528841
LEGRAND | 555128 | P17 CLAV 16A 3P+T 415V IP44 | 050 | 5401 | TOMAS Y COMBINADOS P-17 | LG_2401 | 240115 | 7.75 | UN | 10 | A | D | 3414970528896 | [12 empty] | 10 | 1541 | 170 | 275 | 120 | 3414970528896 | 2760 | 425316 | 1000 | 1200 | 1750 | 3414970528902
LEGRAND | 555129 | P17 CLAV 16A 3P+N+T 415V IP44 | 050 | 5401 | TOMAS Y COMBINADOS P-17 | LG_2401 | 240115 | 9.55 | UN | 10 | A | D | 3414970528919 | [12 empty] | 10 | 1958 | 200 | 320 | 120 | 3414970528919 | 2160 | 422928 | 1000 | 1200 | 1750 | 3414970528926
LEGRAND | 555154 | P17 B.SUP 16A 2P+T 250V IP44 | 050 | 5401 | TOMAS Y COMBINADOS P-17 | LG_2401 | 240115 | 16.47 | UN | 10 | B | D | 3414970528995 | [12 empty] | 10 | 3288 | 305 | 465 | 150 | 3414970528995 | 320 | 105216 | 1000 | 1200 | 800
LEGRAND | 555158 | P17 B.SUP 16A 3P+T 415V IP44 | 050 | 5401 | TOMAS Y COMBINADOS P-17 | LG_2401 | 240115 | 16.1 | UN | 10 | B | D | 3414970529077 | [12 empty] | 10 | 349 | 300 | 470 | 150 | 3414970529077 | 700 | 24500 | 1000 | 1200 | 1750 | 3414970529084
LEGRAND | 555159 | P17 B.SUP 16A 3P+N+T 415V IP44 | 050 | 5401 | TOMAS Y COMBINADOS P-17 | LG_2401 | 240115 | 18 | UN | 10 | A | D | 3414971512931 | [12 empty] | 10 | 373 | 10 | 10 | 10 | 3414971512931 | 700 | 258510 | 1000 | 1200 | 1750
LEGRAND | 555184 | P17 B.CUA 16A 2P+T 250V IP44 | 050 | 5401 | TOMAS Y COMBINADOS P-17 | LG_2401 | 240115 | 11.35 | UN | 10 | B | D | 3414970529176 | [12 empty] | 10 | 1203 | 195 | 345 | 95 | 3414970529176 | 2400 | 288720 | 1000 | 1200 | 1750 | 3414970529183
LEGRAND | 555188 | P17 B.CUA 16A 3P+T 415V IP44 | 050 | 5401 | TOMAS Y COMBINADOS P-17 | LG_2401 | 240115 | 12.8 | UN | 10 | B | D | 3414970529237 | [12 empty] | 10 | 1381 | 195 | 345 | 95 | 3414970529237 | 900 | 124290 | 1000 | 1200 | 770 | 3414970529244
LEGRAND | 555189 | P17 B.CUA 16A 3P+N+T 415V IP44 | 050 | 5401 | TOMAS Y COMBINADOS P-17 | LG_2401 | 240115 | 15.83 | UN | 10 | A | D | 3414970529251 | [12 empty] | 10 | 1586 | 217 | 360 | 100 | 3414970529251 | 650 | 103090 | 1000 | 1200 | 770 | 3414970529268
LEGRAND | 555214 | P17 B.AER 32A 2P+T 250V IP44 | 050 | 5401 | TOMAS Y COMBINADOS P-17 | LG_2401 | 240115 | 16.74 | UN | 10 | B | D | 3414970529305 | [12 empty] | 10 | 234 | 220 | 355 | 130 | 3414970529305 | 420 | 9828 | 1000 | 1200 | 590
LEGRAND | 555218 | P17 B.AER 32A 3P+T 415V IP44 | 050 | 5401 | TOMAS Y COMBINADOS P-17 | LG_2401 | 240115 | 16.95 | UN | 10 | B | D | 3414970529381 | [12 empty] | 10 | 248 | 210 | 350 | 135 | 3414970529381 | 1540 | 379456 | 1000 | 1200 | 1750
LEGRAND | 555219 | P17 B.AER 32A 3P+N+T 415V IP44 | 050 | 5401 | TOMAS Y COMBINADOS P-17 | LG_2401 | 240115 | 20.12 | UN | 10 | A | D | 3414970529404 | [12 empty] | 10 | 286 | 10 | 10 | 10 | 3414970529404 | 1300 | 366210 | 1000 | 1200 | 1750
LEGRAND | 555234 | P17 CLAV 32A 2P+T 250V IP44 | 050 | 5401 | TOMAS Y COMBINADOS P-17 | LG_2401 | 240115 | 11.63 | UN | 10 | B | D | 3414970529503 | [12 empty] | 10 | 2008 | 200 | 320 | 120 | 3414970529503 | 2160 | 433728 | 1000 | 1200 | 1750 | 3414970529510
LEGRAND | 555238 | P17 CLAV 32A 3P+T 415V IP44 | 050 | 5401 | TOMAS Y COMBINADOS P-17 | LG_2401 | 240115 | 13.51 | UN | 10 | A | D | 3414970529589 | [12 empty] | 10 | 2192 | 200 | 320 | 120 | 3414970529589 | 2160 | 473472 | 1000 | 1200 | 1750 | 3414970529596
LEGRAND | 555239 | P17 CLAV 32A 3P+N+T 415V IP44 | 050 | 5401 | TOMAS Y COMBINADOS P-17 | LG_2401 | 240115 | 15.13 | UN | 10 | A | D | 3414970529602 | [12 empty] | 10 | 2538 | 210 | 350 | 135 | 3414970529602 | 1540 | 390852 | 1000 | 1200 | 1750 | 3414970529619
LEGRAND | 555254 | P17 B.SUP 32A 2P+T 250V IP44 | 050 | 5401 | TOMAS Y COMBINADOS P-17 | LG_2401 | 240115 | 22.42 | UN | 5 | B | D | 3414971512955 | [12 empty] | 5 | 483 | 175 | 600 | 180 | 3414971512955 | 450 | 217170 | 1000 | 1200 | 1750
LEGRAND | 555258 | P17 B.SUP 32A 3P+T 415V IP44 | 050 | 5401 | TOMAS Y COMBINADOS P-17 | LG_2401 | 240115 | 24.05 | UN | 10 | B | D | 3414970529787 | [12 empty] | 10 | 493 | 395 | 595 | 195 | 3414970529787 | 450 | 216945 | 1000 | 1200 | 1750
LEGRAND | 555259 | P17 B.SUP 32A 3P+N+T 415V IP44 | 050 | 5401 | TOMAS Y COMBINADOS P-17 | LG_2401 | 240115 | 26.59 | UN | 10 | A | D | 3414970444523 | [12 empty] | 10 | 523 | 10 | 10 | 10 | 3414970444523 | 450 | 235395 | 1000 | 1200 | 1750 | 3414970444530
LEGRAND | 555284 | P17 B.CUA 32A 2P+T 250V IP44 | 050 | 5401 | TOMAS Y COMBINADOS P-17 | LG_2401 | 240115 | 17.94 | UN | 10 | B | D | 3414970529879 | [12 empty] | 10 | 157 | 10 | 10 | 10 | 3414970529879 | 600 | 100560 | 1000 | 1200 | 770
LEGRAND | 555288 | P17 B.CUA 32A 3P+T 415V IP44 | 050 | 5401 | TOMAS Y COMBINADOS P-17 | LG_2401 | 240115 | 19.3 | UN | 10 | B | D | 3414970529930 | [12 empty] | 10 | 171 | 10 | 10 | 10 | 3414970529930 | 1600 | 29070 | 1000 | 1200 | 1750
LEGRAND | 555289 | P17 B.CUA 32A 3P+N+T 415V IP44 | 050 | 5401 | TOMAS Y COMBINADOS P-17 | LG_2401 | 240115 | 23.29 | UN | 10 | A | D | 3414970529954 | [12 empty] | 10 | 194 | 10 | 10 | 10 | 3414970529954 | 600 | 121800 | 1000 | 1200 | 770
LEGRAND | 555304 | P17 B.AER 16A 2P+T 250V IP67 | 050 | 5401 | TOMAS Y COMBINADOS P-17 | LG_2401 | 240115 | 26.02 | UN | 5 | B | D | 3414970530042 | [12 empty] | 5 | 208 | 183 | 308 | 95 | 3414970530042 | 600 | 116880 | 1000 | 1200 | 770
LEGRAND | 555308 | P17 B.AER 16A 3P+T 415V IP67 | 050 | 5401 | TOMAS Y COMBINADOS P-17 | LG_2401 | 240115 | 32.63 | UN | 5 | C | D | 011324506555308330000005 | [12 empty] | 5 | 233 | 195 | 350 | 95 | 011324506555308330000005 | 375 | 83700 | 1000 | 1200 | 770
LEGRAND | 555309 | P17 B.AER 16A 3P+N+T 415V IP67 | 050 | 5401 | TOMAS Y COMBINADOS P-17 | LG_2401 | 240115 | 35.07 | UN | 5 | B | D | 3414970530103 | [12 empty] | 5 | 286 | 217 | 360 | 100 | 3414970530103 | 260 | 72072 | 1000 | 1200 | 770
LEGRAND | 555324 | P17 CLAV 16A 2P+T 250V IP67 | 050 | 5401 | TOMAS Y COMBINADOS P-17 | LG_2401 | 240115 | 19.61 | UN | 5 | B | D | 3414970316134 | [12 empty] | 5 | 823 | 183 | 308 | 95 | 3414970316134 | 1700 | 279820 | 1000 | 1200 | 1750 | 3414970316127
LEGRAND | 555328 | P17 CLAV 16A 3P+T 415V IP67 | 050 | 5401 | TOMAS Y COMBINADOS P-17 | LG_2401 | 240115 | 24.04 | UN | 5 | B | D | 3414970530189 | [12 empty] | 5 | 945 | 183 | 308 | 95 | 3414970530189 | 600 | 113400 | 1000 | 1200 | 770
LEGRAND | 555329 | P17 CLAV 16A 3P+N+T 415V IP67 | 050 | 5401 | TOMAS Y COMBINADOS P-17 | LG_2401 | 240115 | 26.5 | UN | 5 | B | D | 3414970530202 | [12 empty] | 5 | 1195 | 217 | 360 | 100 | 3414970530202 | 325 | 77675 | 1000 | 1200 | 770
LEGRAND | 555354 | P17 B.SUP 16A 2P+T 250V IP67 | 050 | 5401 | TOMAS Y COMBINADOS P-17 | LG_2401 | 240115 | 34.12 | UN | 5 | B | D | 011324506555354030000005 | [12 empty] | 5 | 361 | 160 | 475 | 150 | 011324506555354030000005 | 700 | 50540 | 1000 | 1200 | 1750
LEGRAND | 555358 | P17 B.SUP 16A 3P+T 415V IP67 | 050 | 5401 | TOMAS Y COMBINADOS P-17 | LG_2401 | 240115 | 37.02 | UN | 5 | B | D | 011324506555358830000005 | [12 empty] | 5 | 387 | 160 | 475 | 150 | 011324506555358830000005 | 210 | 78834 | 1000 | 1200 | 770
LEGRAND | 555359 | P17 B.SUP 16A 3P+N+T 415V IP67 | 050 | 5401 | TOMAS Y COMBINADOS P-17 | LG_2401 | 240115 | 39.26 | UN | 5 | B | D | 3414970530349 | [12 empty] | 5 | 415 | 162 | 474 | 152 | 3414970530349 | 210 | 85806 | 1000 | 1200 | 770
LEGRAND | 555384 | P17 B.CUA 16A 2P+T 250V IP67 | 050 | 5401 | TOMAS Y COMBINADOS P-17 | LG_2401 | 240115 | 24.6 | UN | 5 | B | D | 3414970530400 | [12 empty] | 5 | 728 | 110 | 370 | 100 | 3414970530400 | 1950 | 283920 | 1000 | 1200 | 1750
LEGRAND | 555388 | P17 B.CUA 16A 3P+T 415V IP67 | 050 | 5401 | TOMAS Y COMBINADOS P-17 | LG_2401 | 240115 | 27.64 | UN | 5 | B | D | 3414970315502 | [12 empty] | 5 | 834 | 110 | 370 | 100 | 3414970315502 | 390 | 65052 | 1000 | 1200 | 450 | 3414970315526
LEGRAND | 555389 | P17 B.CUA 16A 3P+N+T 415V IP67 | 050 | 5401 | TOMAS Y COMBINADOS P-17 | LG_2401 | 240115 | 30.25 | UN | 5 | B | D | 3414970530462 | [12 empty] | 5 | 952 | 110 | 370 | 100 | 3414970530462 | 260 | 49504 | 1000 | 1200 | 450
LEGRAND | 555414 | P17 B.AER 32A 2P+T 250V IP67 | 050 | 5401 | TOMAS Y COMBINADOS P-17 | LG_2401 | 240115 | 36.15 | UN | 5 | C | D | 011324506555414130000005 | [12 empty] | 5 | 291 | 10 | 10 | 10 | 011324506555414130000005 | 195 | 55458 | 1000 | 1200 | 430
LEGRAND | 555418 | P17 B.AER 32A 3P+T 415V IP67 | 050 | 5401 | TOMAS Y COMBINADOS P-17 | LG_2401 | 240115 | 38.9 | UN | 5 | C | D | 3414971064621 | [12 empty] | 5 | 305 | 194 | 290 | 144 | 3414971064621 | 325 | 97305 | 1000 | 1200 | 770
LEGRAND | 555419 | P17 B.AER 32A 3P+N+T 415V IP67 | 050 | 5401 | TOMAS Y COMBINADOS P-17 | LG_2401 | 240115 | 40.68 | UN | 5 | B | D | 3414970530554 | [12 empty] | 5 | 354 | 220 | 355 | 160 | 3414970530554 | 195 | 13806 | 1000 | 1200 | 770
LEGRAND | 555421 | BASE AEREA 32A 3P+T 440V IP67 | 050 | 5401 | TOMAS Y COMBINADOS P-17 | LG_2401 | 240115 | 41.77 | UN | 5 | C | C | 3245065554212 | [12 empty] | 5 | 1494 | 217 | 360 | 100 | 3245065554212 | 65 | 19422 | 1000 | 1200 | 265
LEGRAND | 555434 | P17 CLAV 32A 2P+T 250V IP67 | 050 | 5401 | TOMAS Y COMBINADOS P-17 | LG_2401 | 240115 | 30.59 | UN | 5 | C | D | 3414970530615 | [12 empty] | 5 | 259 | 10 | 10 | 10 | 3414970530615 | 500 | 25500 | 1000 | 1200 | 1750
LEGRAND | 555438 | P17 CLAV 32A 3P+T 415V IP67 | 050 | 5401 | TOMAS Y COMBINADOS P-17 | LG_2401 | 240115 | 30.87 | UN | 5 | B | D | 3414970530677 | [12 empty] | 5 | 279 | 10 | 10 | 10 | 3414970530677 | 325 | 18135 | 1000 | 1200 | 770
LEGRAND | 555439 | P17 CLAV 32A 3P+N+T 415V IP67 | 050 | 5401 | TOMAS Y COMBINADOS P-17 | LG_2401 | 240115 | 33.35 | UN | 5 | B | D | 3414970530691 | [12 empty] | 5 | 329 | 220 | 355 | 155 | 3414970530691 | 650 | 202930 | 1000 | 1200 | 1733
LEGRAND | 555441 | CLAV. AEREA 32A 3P+T 415V IP67 | 050 | 5401 | TOMAS Y COMBINADOS P-17 | LG_2401 | 240115 | 32.12 | UN | 5 | C | C | 3245065554410 | [12 empty] | 5 | 1345 | 220 | 355 | 130 | 3245065554410 | 420 | 112980 | 1000 | 1200 | 590
LEGRAND | 555454 | P17 B.SUP 32A 2P+T 250V IP67 | 050 | 5401 | TOMAS Y COMBINADOS P-17 | LG_2401 | 240115 | 47.03 | UN | 5 | C | D | 3414970530790 | [12 empty] | 5 | 524 | 182 | 570 | 180 | 3414970530790 | 150 | 77730 | 1000 | 1200 | 770
LEGRAND | 555458 | P17 B.SUP 32A 3P+T 415V IP67 | 050 | 5401 | TOMAS Y COMBINADOS P-17 | LG_2401 | 240115 | 49.55 | UN | 5 | C | D | 3414970530851 | [12 empty] | 5 | 538 | 182 | 570 | 180 | 3414970530851 | 150 | 81000 | 1000 | 1200 | 770
LEGRAND | 555459 | P17 B.SUP 32A 3P+N+T 415V IP67 | 050 | 5401 | TOMAS Y COMBINADOS P-17 | LG_2401 | 240115 | 52.18 | UN | 5 | B | D | 3414970530875 | [12 empty] | 5 | 572 | 10 | 10 | 10 | 3414970530875 | 450 | 254880 | 1000 | 1200 | 1750
LEGRAND | 555484 | P17 B.CUA 32A 2P+T 250V IP67 | 050 | 5401 | TOMAS Y COMBINADOS P-17 | LG_2401 | 240115 | 31.73 | UN | 5 | C | D | 3414970530998 | [12 empty] | 5 | 211 | 10 | 10 | 10 | 3414970530998 | 210 | 43344 | 1000 | 1200 | 450
LEGRAND | 555488 | P17 B.CUA 32A 3P+T 415V IP67 | 050 | 5401 | TOMAS Y COMBINADOS P-17 | LG_2401 | 240115 | 33.31 | UN | 5 | C | D | 3414970531049 | [12 empty] | 5 | 225 | 127 | 420 | 110 | 3414970531049 | 210 | 46368 | 1000 | 1200 | 450
LEGRAND | 555489 | P17 B.CUA 32A 3P+N+T 415V IP67 | 050 | 5401 | TOMAS Y COMBINADOS P-17 | LG_2401 | 240115 | 35.76 | UN | 5 | B | D | 3414970531063 | [12 empty] | 5 | 252 | 127 | 420 | 110 | 3414970531063 | 525 | 130515 | 1000 | 1200 | 770
LEGRAND | 555491 | BASE CUADRO 32A 3P+T 460V IP67 | 050 | 5401 | TOMAS Y COMBINADOS P-17 | LG_2401 | 240115 | 63.21 | UN | 5 | C | C | 3245065554915 | [12 empty] | 5 | 1122 | 127 | 420 | 110 | 3245065554915 | 105 | 23562 | 1000 | 1200 | 275
LEGRAND | 555508 | P17 B.AER 63A 3P+T 415V IP67 | 050 | 5401 | TOMAS Y COMBINADOS P-17 | LG_2401 | 240115 | 85.82 | UN | 2 | B | D | 3414970734730 | [12 empty] | 2 | 1685 | 203 | 268 | 138 | 3414970734730 | 396 | 333630 | 1000 | 1200 | 1680
LEGRAND | 555509 | P17 B.AER 63A 3P+N+T 415V IP67 | 050 | 5401 | TOMAS Y COMBINADOS P-17 | LG_2401 | 240115 | 89.9 | UN | 2 | A | D | 3414970734754 | [12 empty] | 2 | 1800 | 203 | 268 | 138 | 3414970734754 | 396 | 356400 | 1000 | 1200 | 1680
LEGRAND | 555518 | P17 CLAV MU 63A 3P+T 415V IP67 | 050 | 5401 | TOMAS Y COMBINADOS P-17 | LG_2401 | 240115 | 119.74 | UN | 2 | C | C | 3414970734594 | [12 empty] | 2 | 3393 | 298 | 398 | 176 | 3414970734594
LEGRAND | 555519 | P17 CLAV MU 63A 4P+T 415V IP67 | 050 | 5401 | TOMAS Y COMBINADOS P-17 | LG_2401 | 240115 | 127.1 | UN | 2 | C | D | 3414970734778 | [12 empty] | 2 | 3500 | 298 | 398 | 176 | 3414970734778 | 20 | 35000 | 1000 | 1200 | 339
LEGRAND | 555528 | P17 CLAV 63A 3P+T 415V IP67 | 050 | 5401 | TOMAS Y COMBINADOS P-17 | LG_2401 | 240115 | 67.07 | UN | 2 | B | D | 3414970734839 | [12 empty] | 2 | 1469 | 203 | 268 | 138 | 3414970734839 | 396 | 290862 | 1000 | 1200 | 1681
LEGRAND | 555529 | P17 CLAV 63A 3P+N+T 415V IP67 | 050 | 5401 | TOMAS Y COMBINADOS P-17 | LG_2401 | 240115 | 71.66 | UN | 2 | A | D | 3414970734853 | [12 empty] | 2 | 1587 | 203 | 268 | 138 | 3414970734853 | 396 | 314226 | 1000 | 1200 | 1681
LEGRAND | 555558 | P17 B.SUP 63A 3P+T 415V IP67 | 050 | 5401 | TOMAS Y COMBINADOS P-17 | LG_2401 | 240115 | 103.17 | UN | 2 | C | D | 3414970734938 | [12 empty] | 2 | 2380 | 253 | 268 | 184 | 3414970734938 | 48 | 57120 | 1000 | 1200 | 349
LEGRAND | 555559 | P17 B.SUP 63A 3P+N+T 415V IP67 | 050 | 5401 | TOMAS Y COMBINADOS P-17 | LG_2401 | 240115 | 109.5 | UN | 2 | B | D | 3414970734952 | [12 empty] | 2 | 2475 | 253 | 268 | 184 | 3414970734952 | 48 | 59400 | 1000 | 1200 | 349
LEGRAND | 555588 | P17 B.CUA 63A 3P+T 415V IP67 | 050 | 5401 | TOMAS Y COMBINADOS P-17 | LG_2401 | 240115 | 69.76 | UN | 2 | B | D | 3414970735034 | [12 empty] | 2 | 1350 | 150 | 305 | 160 | 3414970735034 | 64 | 43200 | 1000 | 1200 | 430
LEGRAND | 555589 | P17 B.CUA 63A 3P+N+T 415V IP67 | 050 | 5401 | TOMAS Y COMBINADOS P-17 | LG_2401 | 240115 | 77.35 | UN | 2 | B | D | 3414970735058 | [12 empty] | 2 | 1468 | 150 | 305 | 160 | 3414970735058 | 64 | 46976 | 1000 | 1200 | 430
LEGRAND | 555608 | P17 B.AER 125A 3P+T 415V IP67 | 050 | 5401 | TOMAS Y COMBINADOS P-17 | LG_2401 | 240115 | 198.63 | UN | 1 | C | D | 3414970735089 | [12 empty] | 1 | 1545 | 168 | 328 | 143 | 3414970735089 | 84 | 129780 | 1000 | 1200 | 735
LEGRAND | 555609 | P17 B.AER 125A 4P+T 415V IP67 | 050 | 5401 | TOMAS Y COMBINADOS P-17 | LG_2401 | 240115 | 206.28 | UN | 1 | C | D | 3414970735096 | [12 empty] | 1 | 1680 | 168 | 328 | 143 | 3414970735096 | 20 | 33600 | 1000 | 1200 | 430
LEGRAND | 555628 | P17 CLAV 125A 3P+T 415V IP67 | 050 | 5401 | TOMAS Y COMBINADOS P-17 | LG_2401 | 240115 | 157.84 | UN | 1 | C | D | 3414970735102 | [12 empty] | 1 | 1189 | 150 | 305 | 160 | 3414970735102 | 20 | 23780 | 1000 | 1200 | 430
LEGRAND | 555629 | P17 CLAV 125A 3P+N+T 415V IP67 | 050 | 5401 | TOMAS Y COMBINADOS P-17 | LG_2401 | 240115 | 165.63 | UN | 1 | B | D | 3414970735119 | [12 empty] | 1 | 1290 | 150 | 305 | 160 | 3414970735119 | 189 | 243810 | 1000 | 1200 | 1603
LEGRAND | 555658 | P17 B.SUP 125A 3P+T 415V IP67 | 050 | 5401 | TOMAS Y COMBINADOS P-17 | LG_2401 | 240115 | 271.96 | UN | 1 | C | C | 3414970735126 | [12 empty] | 1 | 3145 | 274 | 346 | 186 | 3414970735126
LEGRAND | 555659 | P17 B.SUP 6125A 4P+T 415V IP67 | 050 | 5401 | TOMAS Y COMBINADOS P-17 | LG_2401 | 240115 | 288.43 | UN | 1 | C | D | 3414970735133 | [12 empty] | 1 | 3242 | 274 | 346 | 186 | 3414970735133 | 88 | 285296 | 1000 | 1200 | 1750
LEGRAND | 555688 | P17 B.CUA 125A 3P+T 415V IP67 | 050 | 5401 | TOMAS Y COMBINADOS P-17 | LG_2401 | 240115 | 177.38 | UN | 1 | C | C | 3414970735140 | [12 empty] | 1 | 1208 | 158 | 183 | 158 | 3414970735140
LEGRAND | 555689 | P17 B.CUA 125A 4P+T 415V IP67 | 050 | 5401 | TOMAS Y COMBINADOS P-17 | LG_2401 | 240115 | 176.15 | UN | 1 | C | D | 3414970735157 | [12 empty] | 1 | 1336 | 158 | 183 | 158 | 3414970735157 | 114 | 152304 | 1000 | 1200 | 640
LEGRAND | 657106 | COMB. CONTENEDOR REFRIGERADO | 050 | 5401 | TOMAS Y COMBINADOS P-17 | LG_2401 | 240115 | 380.53 | UN | 1 | C | C | 3245066571065 | [12 empty] | 1 | 1418 | 200 | 296 | 197 | 3245066571065 | 18 | 25524 | 1000 | 1200 | 450
LEGRAND | 031800 | COLLARIN NEGRO 2,4X95 | 050 | 5902 | BRIDAS | LG_2401 | 240115 | 2.84 | CT | 100 | B | D | 3414971342941 | [6 empty] | 100 | 30 | 105 | 130 | 20 | 3414971342941 | 8000 | 2715 | 200 | 296 | 233 | 3414971342958 | 144000 | 48870 | 1000 | 1200 | 450
LEGRAND | 031801 | COLLARIN NEGRO 2,4X140 | 050 | 5902 | BRIDAS | LG_2401 | 240115 | 5.39 | CT | 100 | B | D | 3414971341609 | [6 empty] | 100 | 60 | 75 | 190 | 20 | 3414971341609 | 4000 | 2604 | 200 | 296 | 233 | 3414971341616 | 200000 | 130200 | 1000 | 1200 | 770
LEGRAND | 031802 | COLLARIN NEGRO 2,4X180 | 050 | 5902 | BRIDAS | LG_2401 | 240115 | 6.58 | CT | 100 | B | D | 3414971341623 | [6 empty] | 100 | 70 | 70 | 210 | 20 | 3414971341623 | 4000 | 2998 | 233 | 296 | 200 | 3414971341630 | 72000 | 23964 | 1000 | 1200 | 450
LEGRAND | 031803 | COLLARIN NEGRO 3,5X140 | 050 | 5902 | BRIDAS | LG_2401 | 240115 | 5.38 | CT | 100 | B | D | 3414971341647 | [6 empty] | 100 | 76 | 115 | 152 | 28 | 3414971341647 | 4000 | 3258 | 194 | 290 | 220 | 3414971341654 | 72000 | 58644 | 1000 | 1200 | 450
LEGRAND | 031804 | COLLARIN NEGRO 3,5X180 | 050 | 5902 | BRIDAS | LG_2401 | 240115 | 7.91 | CT | 100 | B | D | 3414971341661 | [6 empty] | 100 | 84 | 90 | 220 | 25 | 3414971341661 | 4000 | 3360 | 298 | 398 | 176 | 3414971341678 | 120000 | 100800 | 1000 | 1200 | 770
LEGRAND | 031805 | COLLARIN NEGRO 3,5X280 | 050 | 5902 | BRIDAS | LG_2401 | 240115 | 11.56 | CT | 100 | A | D | 3414971341685 | [6 empty] | 100 | 150 | 80 | 310 | 20 | 3414971341685 | 4000 | 6690 | 290 | 400 | 170 | 3414971341692 | 120000 | 200700 | 1000 | 1200 | 770
LEGRAND | 031806 | COLLARIN NEGRO 3,5X360 | 050 | 5902 | BRIDAS | LG_2401 | 240115 | 17.54 | CT | 100 | B | D | 3414971341708 | [6 empty] | 100 | 205 | 100 | 395 | 50 | 3414971341708 | 3000 | 6131 | 298 | 395 | 176 | 3414971341715 | 30000 | 63700 | 1000 | 1200 | 450
LEGRAND | 031807 | COLLARIN NEGRO 4,6X180 | 050 | 5902 | BRIDAS | LG_2401 | 240115 | 8.19 | CT | 100 | A | D | 3414971341722 | [6 empty] | 100 | 143 | 115 | 395 | 40 | 3414971341722 | 4000 | 6075 | 298 | 395 | 176 | 3414971341739 | 320000 | 486000 | 1000 | 1200 | 1750
LEGRAND | 031808 | COLLARIN NEGRO 4,6X280 | 050 | 5902 | BRIDAS | LG_2401 | 240115 | 12.98 | CT | 100 | A | D | 3414971341746 | 1 | 1 | 1 | 330 | 3 | 3245060318086 | 100 | 220 | 130 | 330 | 35 | 3414971341746 | 3000 | 6830 | 300 | 390 | 180 | 3414971341753 | 120000 | 2730000 | 1000 | 1200 | 960
LEGRAND | 031809 | COLLARIN NEGRO 4,6X360 | 050 | 5902 | BRIDAS | LG_2401 | 240115 | 17.7 | CT | 100 | B | D | 3414971341760 | [6 empty] | 100 | 250 | 115 | 395 | 40 | 3414971341760 | 2500 | 7210 | 298 | 398 | 206 | 3414971341777 | 200000 | 576800 | 1000 | 1200 | 1750
LEGRAND | 031811 | COLLARIN NEGRO 7,6X360 | 050 | 5902 | BRIDAS | LG_2401 | 240115 | 32.11 | CT | 100 | B | D | 3414971341784 | [6 empty] | 100 | 530 | 130 | 450 | 39 | 3414971341784 | 1000 | 6076 | 290 | 390 | 160 | 3414971341791 | 80000 | 486080 | 1000 | 1200 | 1750
LEGRAND | 031812 | COLLARIN NEGRO 7,6X720 | 050 | 5902 | BRIDAS | LG_2401 | 240115 | 77.49 | CT | 500 | C | D | 011324506031812030000500 | [12 empty] | 500 | 5700 | 345 | 800 | 170 | 011324506031812030000500 | 5500 | 65582 | 1000 | 1200 | 800
LEGRAND | 031813 | COLRING NEGRO 4,6X430 | 050 | 5902 | BRIDAS | LG_2401 | 240115 | 33.21 | CT | 100 | B | D | 3414971341821 | [6 empty] | 100 | 300 | 100 | 470 | 20 | 3414971341821 | 5000 | 15402 | 400 | 600 | 290 | 011324506031813730005000 | 25000 | 77010 | 1000 | 1200 | 430
LEGRAND | 031814 | COLRING NEGRO 7,6X290 | 050 | 5902 | BRIDAS | LG_2401 | 240115 | 26.83 | CT | 100 | A | D | 3414971341845 | [6 empty] | 100 | 445 | 149 | 389 | 60 | 3414971341845 | 1500 | 7050 | 298 | 398 | 176 | 3414971341852 | 45000 | 211500 | 1000 | 1200 | 770
LEGRAND | 031815 | COLRING NEGRO 7,6X550 | 050 | 5902 | BRIDAS | LG_2401 | 240115 | 78.66 | CT | 100 | B | D | 3414971341869 | [6 empty] | 100 | 904 | 189 | 600 | 60 | 3414971341869 | 1000 | 9766 | 430 | 595 | 187 | 3414971341876 | 15000 | 146490 | 1000 | 1200 | 430
LEGRAND | 031816 | COLRING NEGRO 9,0X710 | 050 | 5902 | BRIDAS | LG_2401 | 240115 | 123.77 | CT | 100 | C | C | 3245060318161 | [6 empty] | 100 | 133 | 100 | 300 | 100 | 3245060318161 | 1000 | 1334 | 272 | 600 | 274 | 011324506031816830001000 | 3000 | 40020 | 1000 | 1200 | 430
LEGRAND | 031820 | COLLARIN BLANCO 2,4X95 | 050 | 5902 | BRIDAS | LG_2401 | 240115 | 2.38 | CT | 100 | B | D | 3414971341906 | [6 empty] | 100 | 29 | 90 | 123 | 13 | 3414971341906 | 8000 | 2616 | 194 | 290 | 220 | 3414971341937 | 400000 | 130800 | 1000 | 1200 | 830
LEGRAND | 031821 | COLLARIN BLANCO 2,4X140 | 050 | 5902 | BRIDAS | LG_2401 | 240115 | 4.61 | CT | 100 | B | D | 3414971341920 | [6 empty] | 100 | 58 | 22 | 170 | 95 | 3414971341920 | 4000 | 2764 | 200 | 296 | 233 | 3414971341937
LEGRAND | 031822 | COLLARIN BLANCO 2,4X180 | 050 | 5902 | BRIDAS | LG_2401 | 240115 | 5.8 | CT | 100 | C | D | 3414971341944 | [6 empty] | 100 | 69 | 110 | 220 | 15 | 3414971341944 | 4000 | 2894 | 194 | 290 | 220 | 3414971341951 | 500000 | 361750 | 1000 | 1200 | 1750
LEGRAND | 031823 | COLLARIN BLANCO 3,5X140 | 050 | 5902 | BRIDAS | LG_2401 | 240115 | 4.76 | CT | 100 | C | D | 3414971341968 | [6 empty] | 100 | 76 | 123 | 257 | 30 | 3414971341968 | 4000 | 3257 | 194 | 290 | 220 | 012324506031823330004000 | 500000 | 407125 | 1000 | 1200 | 1750
LEGRAND | 031824 | COLLARIN BLANCO 3,5X180 | 050 | 5902 | BRIDAS | LG_2401 | 240115 | 6.98 | CT | 100 | B | D | 3414971341982 | [6 empty] | 100 | 114 | 115 | 225 | 17 | 3414971341982 | 4000 | 4929 | 290 | 390 | 160 | 3414971341999 | 320000 | 394320 | 1000 | 1200 | 1750
LEGRAND | 031825 | COLLARIN BLANCO 3,5X280 | 050 | 5902 | BRIDAS | LG_2401 | 240115 | 10.59 | CT | 100 | C | D | 3414971342002 | [6 empty] | 100 | 150 | 110 | 310 | 25 | 3414971342002 | 4000 | 6000 | 290 | 390 | 160 | 3414971342019 | 320000 | 517600 | 1000 | 1200 | 1750
LEGRAND | 031826 | COLLARIN BLANCO 3,5X360 | 050 | 5902 | BRIDAS | LG_2401 | 240115 | 15.44 | CT | 1000 | C | C | 3245060318260 | [6 empty] | 1000 | 1856 | 202 | 392 | 115 | 3245060318260 | 3000 | 5568 | 298 | 398 | 176 | 012324506031826430003000 | 90000 | 167040 | 1000 | 1200 | 770
LEGRAND | 031827 | COLLARIN BLANCO 4,6X180 | 050 | 5902 | BRIDAS | LG_2401 | 240115 | 7.46 | CT | 100 | B | D | 3414971342040 | [6 empty] | 100 | 137 | 115 | 290 | 40 | 3414971342040 | 4000 | 6166 | 290 | 390 | 160 | 3414971342057 | 320000 | 493280 | 1000 | 1200 | 1571
LEGRAND | 031828 | COLLARIN BLANCO 4,6X280 | 050 | 5902 | BRIDAS | LG_2401 | 240115 | 11.78 | CT | 100 | B | D | 3414971342064 | [6 empty] | 100 | 200 | 130 | 350 | 10 | 3414971342064 | 3000 | 7190 | 390 | 390 | 160 | 3414971342071 | 240000 | 575200 | 1000 | 1200 | 1750
LEGRAND | 031829 | COLLARIN BLANCO 4,6X360 | 050 | 5902 | BRIDAS | LG_2401 | 240115 | 16 | CT | 100 | B | D | 3414971342088 | [6 empty] | 100 | 268 | 90 | 393 | 35 | 3414971342088 | 2500 | 7135 | 298 | 398 | 176 | 3414971342095 | 200000 | 570800 | 1000 | 1200 | 1750
LEGRAND | 031831 | COLLARIN BLANCO 7,6X360 | 050 | 5902 | BRIDAS | LG_2401 | 240115 | 28.62 | CT | 100 | C | D | 3245060318314 | [6 empty] | 100 | 498 | 130 | 450 | 39 | 3245060318314 | 1000 | 5300 | 290 | 390 | 160 | 011324506031831130001000 | 80000 | 424000 | 1000 | 1200 | 1750
LEGRAND | 031832 | COLLARIN BLANCO 7,6X720 | 050 | 5902 | BRIDAS | LG_2401 | 240115 | 71.35 | CT | 500 | C | C | 3245060318321 | [12 empty] | 500 | 5350 | 820 | 345 | 170 | 3245060318321 | 5500 | 63756 | 1000 | 1200 | 800
LEGRAND | 031833 | COLRING BLANCO 4,6X430 | 050 | 5902 | BRIDAS | LG_2401 | 240115 | 31.66 | CT | 100 | C | C | 3245060318338 | [6 empty] | 100 | 306 | 123 | 489 | 40 | 3245060318338 | 5000 | 16000 | 400 | 600 | 290 |  | 25000 | 80000 | 1000 | 1200 | 430
LEGRAND | 031834 | COLRING BLANCO 7,6X290 | 050 | 5902 | BRIDAS | LG_2401 | 240115 | 24.03 | CT | 100 | C | C | 3245060318345 | [6 empty] | 100 | 434 | 115 | 350 | 50 | 3245060318345 | 1500 | 6852 | 304 | 395 | 170 | 011324506031834230001000 | 15000 | 68520 | 1000 | 1200 | 450
LEGRAND | 031835 | COLRING BLANCO 7,6X550 | 050 | 5902 | BRIDAS | LG_2401 | 240115 | 67.35 | CT | 100 | C | C | 3245060318352 | [6 empty] | 100 | 887 | 170 | 590 | 40 | 3245060318352 | 1000 | 8870 | 430 | 595 | 187 | 011324506031835930001000 | 5000 | 46825 | 1000 | 1200 | 430
LEGRAND | 031836 | COLRING BLANCO 9,0X710 | 050 | 5902 | BRIDAS | LG_2401 | 240115 | 117.95 | CT | 100 | C | C | 3245060318369 | [6 empty] | 100 | 1375 | 398 | 600 | 323 | 3245060318369 | 1000 | 14215 | 1150 | 190 | 205 | 011324506031836630001000 | 3000 | 42645 | 1000 | 1200 | 450
LEGRAND | 031910 | COLLARIN COLSON 9X123 | 050 | 5902 | BRIDAS | LG_2401 | 240115 | 45.71 | CT | 100 | C | C | 3414971132146 | [6 empty] | 100 | 204 | 94 | 147 | 62 | 3414971132146 | 1000 | 2069 | 245 | 270 | 188 | 3414971132153 | 72000 | 148968 | 1000 | 1200 | 770 | 3414972001069
LEGRAND | 031913 | COLLARIN COLSON 9X185 | 050 | 5902 | BRIDAS | LG_2401 | 240115 | 45.71 | CT | 100 | C | C | 3414971132177 | [6 empty] | 100 | 265 | 120 | 220 | 57 | 3414971132177 | 1000 | 2783 | 230 | 600 | 130 | 3414971132184 | 70000 | 210910 | 1000 | 1200 | 1750
LEGRAND | 031916 | COLLARIN COLSON 9X262 | 050 | 5902 | BRIDAS | LG_2401 | 240115 | 58.84 | CT | 100 | B | D | 3414971132207 | [6 empty] | 100 | 438 | 125 | 293 | 78 | 3414971132207 | 1000 | 4445 | 295 | 600 | 165 | 3414971132214 | 50000 | 229400 | 1000 | 1200 | 1620
LEGRAND | 031919 | COLLARIN COLSON 9X357 | 050 | 5902 | BRIDAS | LG_2401 | 240115 | 75.87 | CT | 100 | B | D | 3414971132238 | [6 empty] | 100 | 534 | 134 | 389 | 58 | 3414971132238 | 1000 | 5925 | 300 | 400 | 305 | 3414971132245 | 20000 | 118500 | 1000 | 1200 | 770
LEGRAND | 031920 | COLLARIN COLSON 9X498 | 050 | 5902 | BRIDAS | LG_2401 | 240115 | 165.12 | CT | 100 | C | C | 3245060319205 | [6 empty] | 100 | 1002 | 70 | 140 | 575 | 3245060319205 | 500 | 5610 | 398 | 600 | 176 | 011324506031920230000500 | 22500 | 252450 | 1000 | 1200 | 1700
LEGRAND | 031921 | COLLARIN COLSON 9X750 | 050 | 5902 | BRIDAS | LG_2401 | 240115 | 258.25 | CT | 100 | C | C | 010324506031921230000100 | [12 empty] | 100 | 1586 | 170 | 790 | 70 | 010324506031921230000100 | 6400 | 101504 | 1000 | 1200 | 770
LEGRAND | 031922 | COLLARIN COLSON 6X119 | 050 | 5902 | BRIDAS | LG_2401 | 240115 | 40.37 | CT | 100 | C | C | 3245060319229 | [6 empty] | 100 | 141 | 94 | 147 | 62 | 3245060319229 | 1000 | 1425 | 245 | 270 | 188 |  | 72000 | 102600 | 1000 | 1200 | 770
LEGRAND | 031925 | COLLARIN COLSON 6X180 | 050 | 5902 | BRIDAS | LG_2401 | 240115 | 36.9 | CT | 100 | C | C | 3245060319250 | [6 empty] | 100 | 198 | 86 | 204 | 68 | 3245060319250 | 1000 | 2016 | 212 | 345 | 185 |  | 45000 | 90720 | 1000 | 1200 | 770
LEGRAND | 031928 | COLLARIN COL 6 7,6X128 | 050 | 5902 | BRIDAS | LG_2401 | 240115 | 31.69 | CT | 1000 | C | C | 3245060319281 | [12 empty] | 1000 | 1770 | 253 | 268 | 184 | 3245060319281 | 48000 | 85920 | 1000 | 1200 | 1700
LEGRAND | 031929 | COLLARIN COL 6 7,6X194 | 050 | 5902 | BRIDAS | LG_2401 | 240115 | 35.84 | CT | 2000 | C | C | 3245060319298 | [12 empty] | 2000 | 5420 | 300 | 400 | 235 | 3245060319298 | 40000 | 108400 | 1000 | 1200 | 770
LEGRAND | 031930 | COLLARIN COL 6 7,6X260 | 050 | 5902 | BRIDAS | LG_2401 | 240115 | 42.99 | CT | 100 | C | C | 3414971440357 | [6 empty] | 100 | 340 | 190 | 380 | 16 | 3414971440357 | 2000 | 7100 | 398 | 598 | 140 | 011324506031930130002000
LEGRAND | 031932 | COLLARIN COL 6 7,6X359 | 050 | 5902 | BRIDAS | LG_2401 | 240115 | 60.94 | CT | 100 | C | C | 3245060319328 | [6 empty] | 100 | 478 | 190 | 430 | 16 | 3245060319328 | 2000 | 10225 | 398 | 600 | 176 | 011324506031932530002000 | 30000 | 153375 | 1000 | 1200 | 770
LEGRAND | 031950 | SOPORTE FIJACION COLLARINES | 050 | 5902 | BRIDAS | LG_2401 | 240115 | 22.02 | CT | 100 | B | D | 3414971528444 | [6 empty] | 100 | 155 | 109 | 144 | 54 | 3414971528444 | 3000 | 4877 | 298 | 398 | 271 | 3414971528451 | 48000 | 80112 | 1000 | 1200 | 770
LEGRAND | 031953 | COLLARIN COLTACO 7X247MM | 050 | 5902 | BRIDAS | LG_2401 | 240115 | 111.59 | CT | 50 | C | D | 3245066319537 | [6 empty] | 50 | 300 | 220 | 320 | 50 | 3245066319537 | 1000 | 6200 | 358 | 444 | 363 | 011324506631953330001000 | 20000 | 136000 | 1000 | 1200 | 1400 | 011324506631953330020000
LEGRAND | 031955 | TACO FIJACION COLLARIN | 050 | 5902 | BRIDAS | LG_2401 | 240115 | 17.88 | CT | 100 | A | D | 3414971528567 | [6 empty] | 100 | 211 | 109 | 144 | 74 | 3414971528567 | 1000 | 2200 | 303 | 398 | 126 | 3414971528574 | 60000 | 132000 | 1000 | 1200 | 800
LEGRAND | 031957 | TORNILLO FIJACION COLLARIN | 050 | 5902 | BRIDAS | LG_2401 | 240115 | 37.13 | CT | 100 | C | C | 3245060319571 | [6 empty] | 100 | 139 | 109 | 144 | 54 | 3245060319571 | 3000 | 4610 | 298 | 398 | 271 | 011324506031957830003000 | 48000 | 75504 | 1000 | 1200 | 770
LEGRAND | 031958 | TACO FIJACION COLLARIN | 050 | 5902 | BRIDAS | LG_2401 | 240115 | 32.99 | CT | 100 | C | D | 3414971440487 | [6 empty] | 100 | 265 | 109 | 144 | 94 | 3414971440487 | 1000 | 3050 | 298 | 398 | 206 | 3414971440494 | 73000 | 221409 | 1000 | 1200 | 1700
LEGRAND | 031959 | BASE P/COLLARIN SPIT | 050 | 5902 | BRIDAS | LG_2401 | 240115 | 48.23 | CT | 100 | C | C | 3414971440548 | [6 empty] | 100 | 363 | 109 | 144 | 94 | 3414971440548 | 1000 | 4030 | 298 | 398 | 206 | 010324506031959530001000
LEGRAND | 031996 | PINZA COLSON | 050 | 5902 | BRIDAS | LG_2401 | 240115 | 67.36 | UN | 1 | C | D | 3245060319960 | [6 empty] | 1 | 338 | 32 | 107 | 207 | 3245060319960 | 10 | 3712 | 250 | 275 | 200 | 3414971640078 | 1260 | 467712 | 1000 | 1200 | 1700
LEGRAND | 032027 | COLRING NEGRO 9,0X810 | 050 | 5902 | BRIDAS | LG_2401 | 240115 | 149.84 | CT | 500 | C | C | [7 empty] | 100 | 1481 | 840 | 165 | 70 | 3245060320270 | 500 | 8423 | 1150 | 190 | 205 |  | 2500 | 42115 | 1000 | 1200 | 430
LEGRAND | 032028 | COLRING NEGRO 12,6X1030 | 050 | 5902 | BRIDAS | LG_2401 | 240115 | 264.83 | CT | 500 | C | C | [7 empty] | 50 | 1446 | 1100 | 130 | 60 | 3245060320287 | 500 | 15486 | 1150 | 190 | 205 |  | 2500 | 77430 | 1000 | 1200 | 430
LEGRAND | 032048 | COLRING BLANCO 9,0X810 | 050 | 5902 | BRIDAS | LG_2401 | 240115 | 143.04 | CT | 500 | C | C | 011324506032048230000500 | [6 empty] | 100 | 1433 | 816 | 140 | 90 | 3245060320485 | 500 | 7465 | 1150 | 190 | 205 | 011324506032048230000500 | 2500 | 37325 | 1000 | 1200 | 430
LEGRAND | 032061 | COLLARIN 2,4X95 | 050 | 5902 | BRIDAS | LG_2401 | 240115 | 25.76 | CT | 100 | B | D | 3414971440814 | [6 empty] | 100 | 44 | 122 | 175 | 24 | 3414971440814 | 3000 | 1601 | 253 | 268 | 184 | 3414971440821 | 138000 | 73646 | 1000 | 1200 | 770
LEGRAND | 032063 | COLLARIN 4,6X180 | 050 | 5902 | BRIDAS | LG_2401 | 240115 | 37.5 | CT | 100 | C | D | 3245060320638 | [6 empty] | 100 | 133 | 120 | 260 | 10 | 3245060320638 | 2500 | 3733 | 298 | 398 | 176 | 011324506032063530002500 | 75000 | 111990 | 1000 | 1200 | 770
LEGRAND | 032065 | COLLARINES-SOP. ADHESIVO | 050 | 5902 | BRIDAS | LG_2401 | 240115 | 39.97 | CT | 100 | A | D | 3414971584334 | [6 empty] | 100 | 240 | 109 | 144 | 74 | 3414971584334 | 2000 | 5300 | 300 | 400 | 235 | 3414971584341
LEGRAND | 032072 | COLLARINES-SOP. FIJACION | 050 | 5902 | BRIDAS | LG_2401 | 240115 | 28.66 | CT | 100 | B | D | 3414971440968 | [6 empty] | 100 | 159 | 81 | 105 | 56 | 3414971440968 | 2000 | 3346 | 215 | 355 | 190 | 3414971440975 | 84000 | 140532 | 1000 | 1200 | 770
LEGRAND | 032076 | COLLARINES-SOP. A PRESION | 050 | 5902 | BRIDAS | LG_2401 | 240115 | 27.99 | CT | 1000 | C | C | 3245060320768 | [6 empty] | 1000 | 481 | 146 | 216 | 84 | 3245060320768 | 10000 | 5223 | 300 | 400 | 270
LEGRAND | 032085 | COLLARINES-PLACA IDENTIFIC. | 050 | 5902 | BRIDAS | LG_2401 | 240115 | 39.73 | CT | 100 | C | D | 3414971441026 | [6 empty] | 100 | 46 | 66 | 89 | 50 | 3414971441026 | 5000 | 2606 | 263 | 328 | 215 |  | 70000 | 36484 | 1000 | 1200 | 450
LEGRAND | 032088 | COLLARINES-PINZA | 050 | 5902 | BRIDAS | LG_2401 | 240115 | 287.21 | UN | 1 | C | C | 3245060320881 | [6 empty] | 1 | 380 | 32 | 134 | 194 | 3245060320881 | 10 | 4070 | 250 | 275 | 200 | 3414971640146 | 480 | 197328 | 1000 | 1200 | 800
LEGRAND | TFR4X25 | TACO FIJACIóN RAPIDA 4X25 | 050 | 5902 | BRIDAS | LG_2401 | 240115 | 21.51 | CT | 500 | A | D | 8424167022163 | [6 empty] | 500 | 1000 | 112 | 247 | 65 | 8424167022163 | 5000 | 10000 | 395 | 595 | 150 | 8424167322164 | 60000 | 137000 | 1000 | 1200 | 410 | 8424167722162
LEGRAND | TFR6X35 | TACO FIJACIóN RAPIDA 6X35 | 050 | 5902 | BRIDAS | LG_2401 | 240115 | 29.05 | CT | 500 | A | D | 8424167022156 | [6 empty] | 500 | 2000 | 162 | 182 | 112 | 8424167022156 | 3000 | 12000 | 310 | 590 | 175 | 8424167322157 | 36000 | 166000 | 1000 | 1200 | 500 | 8424167722155
LEGRAND | 310081 | UPS-KEOR MULTIPLUG 600VA | 060 | 6001 | SAI MONOFÁSICO | LG_2401 | 240115 | 160.89 | UN | 1 | A | D | 3414971227248 | [12 empty] | 1 | 5900 | 158 | 390 | 290 | 3414971227248 | 54 | 318600 | 1000 | 1200 | 1040
LEGRAND | 310082 | UPS-KEOR MULTIPLUG 800VA | 060 | 6001 | SAI MONOFÁSICO | LG_2401 | 240115 | 221.24 | UN | 1 | B | D | 3414971227255 | [12 empty] | 1 | 6400 | 158 | 390 | 290 | 3414971227255 | 54 | 345600 | 1000 | 1200 | 1050
LEGRAND | 310121 | SAI KEOR S 3 KVA 8 MIN | 060 | 6001 | SAI MONOFÁSICO | LG_2401 | 240115 | 2644.22 | UN | 1 | C | C | 3245063101210 | [12 empty] | 1 | 63000 | 850 | 400 | 900 | 3245063101210
LEGRAND | 310122 | SAI KEOR S 3 KVA 20 MIN | 060 | 6001 | SAI MONOFÁSICO | LG_2401 | 240115 | 3587.48 | UN | 1 | C | C | 3245063101227 | [12 empty] | 1 | 85000 | 850 | 400 | 900 | 3245063101227
LEGRAND | 310123 | SAI KEOR S 3 KVA 42 MIN | 060 | 6001 | SAI MONOFÁSICO | LG_2401 | 240115 | 4206 | UN | 1 | C | C | 3245063101234 | [12 empty] | 1 | 107000 | 850 | 400 | 900 | 3245063101234
LEGRAND | 310125 | SAI KEOR S 3 KVA 8MIN C/TRANSF | 060 | 6001 | SAI MONOFÁSICO | LG_2401 | 240115 | 3587.48 | UN | 1 | C | C | 3245063101258 | [12 empty] | 1 | 95000 | 850 | 400 | 900 | 3245063101258
LEGRAND | 310128 | SAI KEOR S 6 KVA 17 MIN | 060 | 6001 | SAI MONOFÁSICO | LG_2401 | 240115 | 5288.43 | UN | 1 | C | C | 3245063101289 | [12 empty] | 1 | 116000 | 850 | 400 | 900 | 3245063101289
LEGRAND | 310129 | SAI KEOR S 6 KVA 0MINC/TRANSF | 060 | 6001 | SAI MONOFÁSICO | LG_2401 | 240115 | 4206 | UN | 1 | C | C | [13 empty] | 1 | 100800 | 850 | 400 | 900
LEGRAND | 310131 | SAI KEOR S 10 KVA 8 MIN | 060 | 6001 | SAI MONOFÁSICO | LG_2401 | 240115 | 6231.7 | UN | 1 | C | C | 3245063101319 | [12 empty] | 1 | 127900 | 850 | 400 | 900 | 3245063101319 | 2 | 255800 | 1000 | 1200 | 1300
LEGRAND | 310135 | SAI KEOR S 10KVA 0MIN C/RANSF | 060 | 6001 | SAI MONOFÁSICO | LG_2401 | 240115 | 7159.46 | UN | 1 | C | C | [13 empty] | 1 | 138200 | 850 | 400 | 900
LEGRAND | 310154 | SAI KEOR LP 1000VA | 060 | 6001 | SAI MONOFÁSICO | LG_2401 | 240115 | 715.93 | UN | 1 | B | D | 3414970499271 | [12 empty] | 1 | 11794 | 304 | 527 | 398 | 3414970499271 | 12 | 141528 | 1000 | 1200 | 900 | 3414970517173
LEGRAND | 310156 | SAI KEOR LP 2000VA | 060 | 6001 | SAI MONOFÁSICO | LG_2401 | 240115 | 1246.32 | UN | 1 | C | D | 3414970499295 | [12 empty] | 1 | 19340 | 605 | 304 | 484 | 3414970499295 | 6 | 116040 | 1000 | 1200 | 610 | 3414970517197
LEGRAND | 310158 | SAI KEOR LP 3000VA | 060 | 6001 | SAI MONOFÁSICO | LG_2401 | 240115 | 1495.3 | UN | 1 | B | D | 3414970499318 | [12 empty] | 1 | 25580 | 305 | 589 | 496 | 3414970499318 | 8 | 204640 | 1000 | 1200 | 940 | 3414970517210
LEGRAND | 310170 | SAI DK PLUS 1KVA | 060 | 6001 | SAI MONOFÁSICO | LG_2401 | 240115 | 1156.66 | UN | 1 | B | D | 3414970826923 | [12 empty] | 1 | 13000 | 524 | 560 | 228 | 3414970826923 | 10 | 130000 | 1000 | 1200 | 1139
LEGRAND | 310171 | SAI DK PLUS 2KVA | 060 | 6001 | SAI MONOFÁSICO | LG_2401 | 240115 | 2062.81 | UN | 1 | B | D | 3414970826930 | [12 empty] | 1 | 10400 | 719 | 560 | 228 | 3414970826930 | 12 | 312000 | 1000 | 1200 | 1515
LEGRAND | 310172 | SAI DK PLUS 3KVA | 060 | 6001 | SAI MONOFÁSICO | LG_2401 | 240115 | 2532.87 | UN | 1 | A | D | 3414970826947 | [12 empty] | 1 | 21700 | 719 | 560 | 228 | 3414970826947 | 10 | 217000 | 1000 | 1200 | 1410
LEGRAND | 310173 | SAI DK PLUS 5KVA | 060 | 6001 | SAI MONOFÁSICO | LG_2401 | 240115 | 3621.5 | UN | 1 | B | D | 3414970826954 | [12 empty] | 1 | 59100 | 872 | 560 | 316 | 3414970826954 | 2 | 118200 | 1000 | 1200 | 430
LEGRAND | 310174 | SAI DK PLUS 6KVA | 060 | 6001 | SAI MONOFÁSICO | LG_2401 | 240115 | 4465.8 | UN | 1 | B | D | 3414970826961 | [12 empty] | 1 | 52150 | 872 | 560 | 316 | 3414970826961 | 2 | 118200 | 1000 | 1200 | 480
LEGRAND | 310175 | SAI DK PLUS 5KVA NO BAT | 060 | 6001 | SAI MONOFÁSICO | LG_2401 | 240115 | 2452.47 | UN | 1 | C | C | 3414970826978 | [12 empty] | 1 | 19450 | 872 | 560 | 316 | 3414970826978 | 16 | 97250 | 1000 | 1200 | 1000
LEGRAND | 310176 | SAI DK PLUS 6KVA NO BAT | 060 | 6001 | SAI MONOFÁSICO | LG_2401 | 240115 | 3247.27 | UN | 1 | C | C | 3414970826985 | [12 empty] | 1 | 19800 | 860 | 565 | 220 | 3414970826985 | 16 | 97250 | 1000 | 1200 | 1000
LEGRAND | 310177 | SAI DK PLUS 10KVA NO BAT | 060 | 6001 | SAI MONOFÁSICO | LG_2401 | 240115 | 4383.8 | UN | 1 | C | D | 3414970826992 | [12 empty] | 1 | 22800 | 909 | 560 | 272 | 3414970826992 | 10 | 228000 | 1000 | 1200 | 1495
LEGRAND | 310178 | SAI DK PLUS 10KVA 3/1 NO BAT | 060 | 6001 | SAI MONOFÁSICO | LG_2401 | 240115 | 5017.81 | UN | 1 | C | C | 3414970827005 | [12 empty] | 1 | 32200 | 950 | 600 | 300 | 3414970827005 | 2 | 64400 | 1000 | 1200 | 400
LEGRAND | 310180 | SAI-KEOR SP 600 VA IEC | 060 | 6001 | SAI MONOFÁSICO | LG_2401 | 240115 | 179.57 | UN | 1 | C | D | 3414971231979 | [12 empty] | 1 | 5735 | 192 | 392 | 218 | 3414971231979 | 60 | 344100 | 1000 | 1200 | 1350
LEGRAND | 310181 | SAI-KEOR SP 600 VA SCH | 060 | 6001 | SAI MONOFÁSICO | LG_2401 | 240115 | 179.57 | UN | 1 | A | D | 3414971231986 | [12 empty] | 1 | 5594 | 192 | 392 | 218 | 3414971231986 | 60 | 335640 | 1000 | 1200 | 1350
LEGRAND | 310183 | SAI-KEOR SP 800 VA IEC | 060 | 6001 | SAI MONOFÁSICO | LG_2401 | 240115 | 244.23 | UN | 1 | B | D | 3414971232006 | [12 empty] | 1 | 6618 | 192 | 392 | 218 | 3414971232006 | 60 | 397080 | 1000 | 1200 | 1350
LEGRAND | 310184 | SAI-KEOR SP 800 VA SCH | 060 | 6001 | SAI MONOFÁSICO | LG_2401 | 240115 | 244.23 | UN | 1 | B | D | 3414971232013 | [12 empty] | 1 | 6500 | 192 | 392 | 218 | 3414971232013 | 60 | 390000 | 1000 | 1200 | 1350
LEGRAND | 310186 | SAI-KEOR SP 1000 VA IEC | 060 | 6001 | SAI MONOFÁSICO | LG_2401 | 240115 | 380.69 | UN | 1 | C | C | 3414971232037 | [12 empty] | 1 | 9800 | 243 | 465 | 265 | 3414971232037 | 40 | 392000 | 1000 | 1200 | 1240
LEGRAND | 310187 | SAI-KEOR SP 1000 VA SCH | 060 | 6001 | SAI MONOFÁSICO | LG_2401 | 240115 | 380.69 | UN | 1 | B | D | 3414971232044 | [12 empty] | 1 | 9800 | 243 | 465 | 265 | 3414971232044 | 40 | 392000 | 1000 | 1200 | 1210
LEGRAND | 310189 | SAI-KEOR SP 1500 VA IEC | 060 | 6001 | SAI MONOFÁSICO | LG_2401 | 240115 | 517.16 | UN | 1 | C | C | 3414971232068 | [12 empty] | 1 | 11400 | 243 | 465 | 265 | 3414971232068 | 40 | 456000 | 1000 | 1200 | 1230
LEGRAND | 310190 | SAI-KEOR SP 1500 VA SCH | 060 | 6001 | SAI MONOFÁSICO | LG_2401 | 240115 | 517.16 | UN | 1 | B | D | 3414971232075 | [12 empty] | 1 | 11400 | 243 | 465 | 265 | 3414971232075 | 40 | 456000 | 1000 | 1200 | 1230
LEGRAND | 310192 | SAI-KEOR SP 2000 VA IEC | 060 | 6001 | SAI MONOFÁSICO | LG_2401 | 240115 | 718.28 | UN | 1 | C | C | 3414971232099 | [12 empty] | 1 | 12448 | 243 | 465 | 265 | 3414971232099 | 40 | 497920 | 1000 | 1200 | 1750
LEGRAND | 310193 | SAI-KEOR SP 2000 VA SCH | 060 | 6001 | SAI MONOFÁSICO | LG_2401 | 240115 | 718.28 | UN | 1 | A | D | 3414971232105 | [12 empty] | 1 | 12370 | 243 | 465 | 265 | 3414971232105 | 40 | 494800 | 1000 | 1200 | 1230
LEGRAND | 310331 | UPS-KEOR PDU 800VA 8 C-13 | 060 | 6001 | SAI MONOFÁSICO | LG_2401 | 240115 | 290.08 | UN | 1 | C | D | 3414971529397 | [12 empty] | 1 | 6325 | 159 | 528 | 255 | 3414971529397 | 48 | 303600 | 1000 | 1200 | 1050
LEGRAND | 310332 | UPS-KEOR PDU 800VA 8 SCH | 060 | 6001 | SAI MONOFÁSICO | LG_2401 | 240115 | 303.89 | UN | 1 | B | D | 3414971529403 | [12 empty] | 1 | 6387 | 159 | 528 | 255 | 3414971529403 | 48 | 306576 | 1000 | 1200 | 1020
LEGRAND | 310598 | ARM BATERIAS KEOR LP 1000VA | 060 | 6001 | SAI MONOFÁSICO | LG_2401 | 240115 | 865.94 | UN | 1 | C | C | 3414970499332 | [12 empty] | 1 | 34500 | 303 | 595 | 480 | 3414970499332 | 8 | 276000 | 1000 | 1200 | 1750 | 3414970517234
LEGRAND | 310599 | ARM BATERIAS KEOR LP 2000VA | 060 | 6001 | SAI MONOFÁSICO | LG_2401 | 240115 | 865.94 | UN | 1 | C | C | 3414970499349 | [12 empty] | 1 | 34100 | 305 | 595 | 485 | 3414970499349 | 6 | 204600 | 1000 | 1200 | 1150 | 3414970517241
LEGRAND | 310600 | ARM BATERIAS KEOR LP 3000VA | 060 | 6001 | SAI MONOFÁSICO | LG_2401 | 240115 | 865.94 | UN | 1 | C | C | 3414970499356 | [12 empty] | 1 | 34300 | 605 | 304 | 484 | 3414970499356 | 6 | 205800 | 1000 | 1200 | 1065 | 3414970517258
LEGRAND | 310660 | ARMARIO BAT. DK PLUS 1KVA | 060 | 6001 | SAI MONOFÁSICO | LG_2401 | 240115 | 1312.83 | UN | 1 | C | C | 3414970827012 | [12 empty] | 1 | 28430 | 614 | 560 | 316 | 3414970827012 | 12 | 170580 | 1000 | 1200 | 800
LEGRAND | 310661 | ARMARIO BAT. DK PLUS 2KVA | 060 | 6001 | SAI MONOFÁSICO | LG_2401 | 240115 | 1312.83 | UN | 1 | C | C | 3414970827029 | [12 empty] | 1 | 32750 | 764 | 560 | 228 | 3414970827029 | 16 | 327500 | 1000 | 1200 | 800
LEGRAND | 310662 | ARMARIO BAT. DK PLUS 3KVA | 060 | 6001 | SAI MONOFÁSICO | LG_2401 | 240115 | 1312.83 | UN | 1 | C | C | 3414970827036 | [12 empty] | 1 | 36350 | 764 | 560 | 228 | 3414970827036 | 6 | 237000 | 1000 | 1200 | 800
LEGRAND | 310663 | ARMARIO BAT. DK PLUS 5/6KVA | 060 | 6001 | SAI MONOFÁSICO | LG_2401 | 240115 | 1572.6 | UN | 1 | C | D | 3414970827043 | [12 empty] | 1 | 42000 | 850 | 560 | 220 | 3414970827043 | 16 | 672000 | 1000 | 1200 | 1750
LEGRAND | 310664 | ARMARIO BAT. DK PLUS 10KVA | 060 | 6001 | SAI MONOFÁSICO | LG_2401 | 240115 | 1889.59 | UN | 1 | C | D | 3414970827050 | [12 empty] | 1 | 53600 | 909 | 560 | 272 | 3414970827050 | 4 | 214400 | 1000 | 1200 | 510
LEGRAND | 310665 | ARM BAT DK PLUS 1KVA NO BAT | 060 | 6001 | SAI MONOFÁSICO | LG_2401 | 240115 | 912.34 | UN | 1 | C | C | 3414970827067 | [12 empty] | 1 | 7530 | 614 | 560 | 316 | 3414970827067 | 12 | 45180 | 1000 | 1200 | 800
LEGRAND | 310666 | ARM BAT DK PLUS 2KVA NO BAT | 060 | 6001 | SAI MONOFÁSICO | LG_2401 | 240115 | 912.34 | UN | 1 | C | C | 3414970827074 | [12 empty] | 1 | 7550 | 764 | 560 | 228 | 3414970827074 | 16 | 75500 | 1000 | 1200 | 800
LEGRAND | 310667 | ARM BAT DK PLUS 3KVA NO BAT | 060 | 6001 | SAI MONOFÁSICO | LG_2401 | 240115 | 912.34 | UN | 1 | C | C | 3414970827081 | [12 empty] | 1 | 7550 | 764 | 560 | 228 | 3414970827081 | 16 | 75500 | 1000 | 1200 | 800
LEGRAND | 310668 | ARM BAT DK PLUS 5/6KVA NO BAT | 060 | 6001 | SAI MONOFÁSICO | LG_2401 | 240115 | 1130.34 | UN | 1 | C | C | 3414970827098 | [12 empty] | 1 | 13350 | 865 | 550 | 220 | 3414970827098 | 16 | 66750 | 1000 | 1200 | 1000
LEGRAND | 310669 | ARM BAT DK PLUS 10KVA NO BAT | 060 | 6001 | SAI MONOFÁSICO | LG_2401 | 240115 | 1204.58 | UN | 1 | C | C | 3414970827104 | [12 empty] | 1 | 16000 | 909 | 560 | 272 | 3414970827104 | 12 | 192000 | 1000 | 1200 | 1750
LEGRAND | 310740 | ARM BATERIAS KEOR S VACIO | 060 | 6001 | SAI MONOFÁSICO | LG_2401 | 240115 | 819.53 | UN | 1 | C | C | [13 empty] | 1 | 47700 | 850 | 400 | 900
LEGRAND | 310741 | ARM BATERIAS KEOR S 2X6X12 | 060 | 6001 | SAI MONOFÁSICO | LG_2401 | 240115 | 1685.49 | UN | 1 | C | C | [13 empty] | 1 | 85000 | 850 | 400 | 900
LEGRAND | 310742 | ARM BATERIAS KEOR S 3X6X12 | 060 | 6001 | SAI MONOFÁSICO | LG_2401 | 240115 | 2133.92 | UN | 1 | C | C | 3245063107427 | [12 empty] | 1 | 107000 | 850 | 400 | 900 | 3245063107427 | 2 | 214000 | 1000 | 1200 | 1000
LEGRAND | 310743 | ARM BATERIAS KEOR S 6X6X12 AH | 060 | 6001 | SAI MONOFÁSICO | LG_2401 | 240115 | 3556.54 | UN | 1 | C | C | 3245063107434 | [12 empty] | 1 | 177100 | 850 | 400 | 900 | 3245063107434
LEGRAND | 310744 | ARM BATERIAS KEOR S 20X12 AH | 060 | 6001 | SAI MONOFÁSICO | LG_2401 | 240115 | 2288.55 | UN | 1 | C | C | 3245063107441 | [12 empty] | 1 | 110400 | 850 | 400 | 900 | 3245063107441 | 2 | 220800 | 1000 | 1200 | 1030
LEGRAND | 310745 | ARM BATERIAS KEOR S 2X20X12 AH | 060 | 6001 | SAI MONOFÁSICO | LG_2401 | 240115 | 3788.5 | UN | 1 | C | C | 3245063107458 | [12 empty] | 1 | 193400 | 850 | 400 | 900 | 3245063107458
LEGRAND | 310952 | KIT PERFILES SOPORTE RACK DK ( | 060 | 6001 | SAI MONOFÁSICO | LG_2401 | 240115 | 112.11 | UN | 1 | B | D | 3245063109520 | [6 empty] | 1 | 1911 | 100 | 550 | 55 | 3245063109520 | 4 | 7995 | 235 | 560 | 145 | 011324506310952730000004 | 48 | 146736 | 1000 | 1200 | 850
LEGRAND | 310953 | BY-PASS MANUAL EXTERNO DAKER D | 060 | 6001 | SAI MONOFÁSICO | LG_2401 | 240115 | 539.67 | UN | 1 | C | C | 3245063109537 | [12 empty] | 1 | 3800 | 160 | 510 | 325 | 3245063109537 | 10 | 52860 | 1000 | 1200 | 1750
LEGRAND | 310954 | CARGADOR BAT ADICIONAL DK 1000 | 060 | 6001 | SAI MONOFÁSICO | LG_2401 | 240115 | 555.14 | UN | 1 | C | C | 010324506310954430000001 | [6 empty] | 1 | 4027 | 240 | 360 | 170 | 010324506310954430000001 | 2 | 8454 | 400 | 500 | 400 |  | 36 | 152172 | 1000 | 1200 | 1750
LEGRAND | 310963 | BY-PASS MANUAL EXTERNO 4.5 - | 060 | 6001 | SAI MONOFÁSICO | LG_2401 | 240115 | 1048.24 | UN | 1 | C | C | 3414970630773 | [6 empty] | 1 | 6473 | 237 | 520 | 343 | 3414970630773 | 2 | 14487 | 500 | 544 | 378 | 3414970646132 | 12 | 86922 | 1000 | 1200 | 880 | 3414970674036
LEGRAND | 310969 | TARJETA CONTACTO SECO DAKER DK | 060 | 6001 | SAI MONOFÁSICO | LG_2401 | 240115 | 202.57 | UN | 1 | C | C | 3245063109698 | [12 empty] | 1 | 483 | 165 | 205 | 65 | 3245063109698 | 125 | 60375 | 1000 | 1200 | 770
LEGRAND | 311060 | SAI KEOR SPE TORRE 750VA | 060 | 6001 | SAI MONOFÁSICO | LG_2401 | 240115 | 584.3 | UN | 1 | C | C | 3414972083522 | [12 empty] | 1 | 13075 | 325 | 398 | 316 | 3414972083522 | 45 | 588375 | 1000 | 1200 | 1730 | 3414972294157
LEGRAND | 311061 | SAI KEOR SPE TORRE 1KVA | 060 | 6001 | SAI MONOFÁSICO | LG_2401 | 240115 | 689.52 | UN | 1 | C | C | 3414972083492 | [12 empty] | 1 | 14630 | 325 | 398 | 316 | 3414972083492 | 36 | 526680 | 1000 | 1200 | 1414 | 3414972294164
LEGRAND | 311062 | SAI KEOR SPE TORRE 1.5KVA | 060 | 6001 | SAI MONOFÁSICO | LG_2401 | 240115 | 879.81 | UN | 1 | C | C | 3414972083485 | [12 empty] | 1 | 20519 | 302 | 572 | 328 | 3414972083485 | 24 | 492456 | 1000 | 1200 | 1462 | 3414972294171
LEGRAND | 311063 | SAI KEOR SPE TORRE 2KVA | 060 | 6001 | SAI MONOFÁSICO | LG_2401 | 240115 | 1143.98 | UN | 1 | C | C | 3414972083508 | [12 empty] | 1 | 23790 | 302 | 572 | 328 | 3414972083508 | 24 | 570960 | 1000 | 1200 | 1462 | 3414972294188
LEGRAND | 311064 | SAI KEOR SPE TORRE 3KVA | 060 | 6001 | SAI MONOFÁSICO | LG_2401 | 240115 | 1540.22 | UN | 1 | C | D | 3414972083515 | [12 empty] | 1 | 27152 | 302 | 572 | 328 | 3414972083515 | 24 | 651648 | 1000 | 1200 | 1462 | 3414972294195
LEGRAND | 311065 | SAI KEOR SPE RACK 1U 750VA | 060 | 6001 | SAI MONOFÁSICO | LG_2401 | 240115 | 673.29 | UN | 1 | B | D | 3414972083416 | [12 empty] | 1 | 15119 | 688 | 568 | 147 | 3414972083416 | 24 | 362856 | 1000 | 1200 | 1980 | 3414972516686
LEGRAND | 311066 | SAI KEOR SPE RACK 1U 1KVA | 060 | 6001 | SAI MONOFÁSICO | LG_2401 | 240115 | 847.41 | UN | 1 | B | D | 3414972083409 | [12 empty] | 1 | 16228 | 688 | 568 | 147 | 3414972083409 | 24 | 389472 | 1000 | 1200 | 1980 | 3414972516693
LEGRAND | 311067 | SAI KEOR SPE RACK 2U 1KVA | 060 | 6001 | SAI MONOFÁSICO | LG_2401 | 240115 | 789.36 | UN | 1 | B | D | 3414972083430 | [12 empty] | 1 | 17344 | 610 | 508 | 198 | 3414972083430 | 36 | 752400 | 1000 | 1200 | 1902 | 3414972516709
LEGRAND | 311068 | SAI KEOR SPE RACK 1U 1.5KVA | 060 | 6001 | SAI MONOFÁSICO | LG_2401 | 240115 | 1067.96 | UN | 1 | B | D | 3414972083393 | [12 empty] | 1 | 16000 | 688 | 568 | 147 | 3414972083393 | 24 | 384000 | 1000 | 1200 | 1980 | 3414972516716
LEGRAND | 311069 | SAI KEOR SPE RACK 2U 1.5KVA | 060 | 6001 | SAI MONOFÁSICO | LG_2401 | 240115 | 998.32 | UN | 1 | B | D | 3414972083423 | [12 empty] | 1 | 19699 | 610 | 508 | 198 | 3414972083423 | 36 | 774000 | 1000 | 1200 | 1902 | 3414972516723
LEGRAND | 311070 | SAI KEOR SPE RACK 2U 2KVA | 060 | 6001 | SAI MONOFÁSICO | LG_2401 | 240115 | 1393 | UN | 1 | B | D | 3414972083447 | [12 empty] | 1 | 29100 | 800 | 600 | 198 | 3414972083447 | 18 | 590400 | 1000 | 1200 | 1902 | 3414972516730
LEGRAND | 311071 | SAI KEOR SPE RACK 3U 2KVA | 060 | 6001 | SAI MONOFÁSICO | LG_2401 | 240115 | 1300.14 | UN | 1 | B | C | 3414972083461 | [12 empty] | 1 | 28926 | 704 | 600 | 248 | 3414972083461 | 14 | 459200 | 1000 | 1200 | 1856 | 3414972516747
LEGRAND | 311072 | SAI KEOR SPE RACK 2U 3KVA | 060 | 6001 | SAI MONOFÁSICO | LG_2401 | 240115 | 1834.11 | UN | 1 | B | C | 3414972083454 | [12 empty] | 1 | 33500 | 800 | 600 | 198 | 3414972083454 | 18 | 612000 | 1000 | 1200 | 1902 | 3414972516754
LEGRAND | 311073 | SAI KEOR SPE RACK 3U 3KVA | 060 | 6001 | SAI MONOFÁSICO | LG_2401 | 240115 | 1741.25 | UN | 1 | B | C | 3414972083478 | [12 empty] | 1 | 33100 | 704 | 600 | 248 | 3414972083478 | 14 | 476000 | 1000 | 1200 | 1856 | 3414972516761
LEGRAND | 311081 | SAI KEOR DC 25W SCHUKO | 060 | 6001 | SAI MONOFÁSICO | LG_2401 | 240115 | 118.64 | UN | 1 | C | D | 3414971973152 | [6 empty] | 1 | 612 | 60 | 175 | 200 | 3414971973152 | 14 | 8680 | 400 | 500 | 225 | 3414972024716 | 336 | 208320 | 1000 | 1200 | 1050
LEGRAND | LHR1236W | BATERIA 12V 8AH T2 LEOCH | 060 | 6002 | SAI TRIFÁSICO | LG_2401 | 240115 | 75.37 | UN | 1 | B | C | [13 empty] | 5 | 14000 | 163 | 352 | 122
LEGRAND | 310930 | TARJ RED CS141SK (SLOT) | 060 | 6004 | SAI ACCESORIOS | LG_2401 | 240115 | 1218.88 | UN | 1 | C | C | 3414970911940 | [6 empty] | 1 | 232 | 200 | 240 | 40 | 3414970911940 | 8 | 2221 | 240 | 350 | 210 | 3414970927859
LEGRAND | 310931 | TARJ RED CS141BSK (SLOT) | 060 | 6004 | SAI ACCESORIOS | LG_2401 | 240115 | 867.2 | UN | 1 | B | D | 3414970911933 | [6 empty] | 1 | 230 | 200 | 240 | 40 | 3414970911933 | 8 | 2000 | 253 | 360 | 224 | 3414970927866
LEGRAND | 310932 | TARJ RED CS141 (EXTERIOR) | 060 | 6004 | SAI ACCESORIOS | LG_2401 | 240115 | 1254.73 | UN | 1 | C | C | 3414970911902 | [6 empty] | 1 | 377 | 200 | 240 | 80 | 3414970911902 | 5 | 2215 | 240 | 350 | 210 | 3414970927873
LEGRAND | 310934 | TARJ RED CS141M RS485(EXTERIOR | 060 | 6004 | SAI ACCESORIOS | LG_2401 | 240115 | 1898.3 | UN | 1 | C | C | 3414970911919 | [6 empty] | 1 | 420 | 200 | 240 | 80 | 3414970911919 | 5 | 2430 | 240 | 350 | 210 | 3414970927897
LEGRAND | 310935 | TARJ RED CS141MSK RS485 (SLOT) | 060 | 6004 | SAI ACCESORIOS | LG_2401 | 240115 | 1898.3 | UN | 1 | C | C | 3414970911926 | [6 empty] | 1 | 220 | 200 | 240 | 40 | 3414970911926 | 8 | 2090 | 240 | 350 | 210 | 3414970927903
LEGRAND | 030004 | 02B-CANAL 16X16 DLPLUS | 070 | 7001 | MINICANAL DLPLUS | LG_2401 | 240115 | 2.92 | MT | 120 | A | D | 3414970776716 | [12 empty] | 120 | 16000 | 2128 | 170 | 106 | 3414970776716 | 4320 | 576000 | 2200 | 1000 | 800 | 3414970776723
LEGRAND | 030007 | 02B-CANAL 20X12,5 1 TAB DLPLUS | 070 | 7001 | MINICANAL DLPLUS | LG_2401 | 240115 | 2.91 | MT | 120 | C | D | 3414971159990 | [12 empty] | 120 | 15800 | 2140 | 251 | 71 | 3414971159990 | 4320 | 568800 | 2200 | 1000 | 800 | 3414971160002
LEGRAND | 030008 | 02B-CANAL 20X12,5 DLPLUS | 070 | 7001 | MINICANAL DLPLUS | LG_2401 | 240115 | 1.98 | MT | 120 | A | D | 3414971070790 | [12 empty] | 120 | 13400 | 2140 | 251 | 71 | 3414971070790 | 4320 | 482400 | 2200 | 1000 | 800 | 3414971070806
LEGRAND | 030011 | 02B-CURVA 12X50 LG | 070 | 7001 | MINICANAL DLPLUS | LG_2401 | 240115 | 9.06 | UN | 10 | C | C | 3414971303201 | [6 empty] | 10 | 170 | 149 | 153 | 88 | 3414971303201 | 100 | 2305 | 305 | 410 | 185 | 3414971084803 | 600 | 28000 | 1000 | 1200 | 335 | 3414971303195
LEGRAND | 030012 | 02B-ENLACE 12X50 LG | 070 | 7001 | MINICANAL DLPLUS | LG_2401 | 240115 | 5.18 | UN | 100 | C | C | 010324506030012830000100 | [6 empty] | 10 | 86 | 90 | 143 | 56 | 3245060300128 | 100 | 1060 | 265 | 305 | 118 | 010324506030012830000100 | 1400 | 35100 | 1000 | 1200 | 800 | 011324506030012530001400
LEGRAND | 030014 | 02B-CANAL 32X12,5 1 TAB DLPLUS | 070 | 7001 | MINICANAL DLPLUS | LG_2401 | 240115 | 3.16 | MT | 80 | B | D | 3414971160156 | [12 empty] | 80 | 15200 | 2128 | 170 | 110 | 3414971160156 | 2400 | 456000 | 2200 | 1000 | 800 | 3414971160163
LEGRAND | 030015 | 02B-CANAL 32X12,5 DLPLUS | 070 | 7001 | MINICANAL DLPLUS | LG_2401 | 240115 | 2.99 | MT | 80 | A | D | 3414971160187 | [12 empty] | 80 | 13815 | 2128 | 170 | 110 | 3414971160187 | 2400 | 414450 | 2200 | 1000 | 800 | 3414971160194
LEGRAND | 030017 | 02B-CANAL 32X20 DLPLUS | 070 | 7001 | MINICANAL DLPLUS | LG_2401 | 240115 | 4.63 | MT | 50 | A | D | 3414971160224 | [12 empty] | 50 | 11700 | 2128 | 170 | 110 | 3414971160224 | 1500 | 351000 | 2200 | 1000 | 800 | 3414971160231
LEGRAND | 030018 | 02B-CURVA 18X75 LG | 070 | 7001 | MINICANAL DLPLUS | LG_2401 | 240115 | 16.81 | UN | 5 | C | C | 3414971270428 | [6 empty] | 5 | 173 | 149 | 153 | 88 | 3414971270428 | 50 | 2100 | 305 | 590 | 175 | 3414971270435 | 500 | 38000 | 1000 | 1200 | 450 | 3414971270442
LEGRAND | 030019 | 02B-ENLACE SCE-18/75 LG | 070 | 7001 | MINICANAL DLPLUS | LG_2401 | 240115 | 7.76 | UN | 10 | C | C | 3414971270732 | [6 empty] | 10 | 101 | 100 | 110 | 90 | 3414971270732 | 150 | 2150 | 435 | 442 | 232 | 3414971270749 | 2100 | 42200 | 1000 | 1200 | 800 | 3414971270756
LEGRAND | 030020 | 02B-CANAL 40X12,5 1 TAB DLPLUS | 070 | 7001 | MINICANAL DLPLUS | LG_2401 | 240115 | 5.54 | MT | 60 | B | D | 3414971160255 | [12 empty] | 60 | 14000 | 2140 | 251 | 71 | 3414971160255 | 2160 | 504000 | 2200 | 1000 | 800 | 3414971160262
LEGRAND | 030021 | 02B-CANAL 40X16 1 TABIQ DLPLUS | 070 | 7001 | MINICANAL DLPLUS | LG_2401 | 240115 | 5.31 | MT | 48 | A | D | 3414971070813 | [12 empty] | 48 | 12900 | 2128 | 170 | 106 | 3414971070813 | 1728 | 464400 | 2200 | 1000 | 800 | 3414971070820
LEGRAND | 030026 | 02B-CANAL 60X16 2 TABIQ DLPLUS | 070 | 7001 | MINICANAL DLPLUS | LG_2401 | 240115 | 8.68 | MT | 40 | C | D | 3414971160422 | [12 empty] | 40 | 15515 | 2128 | 251 | 89 | 3414971160422 | 1120 | 434420 | 2200 | 1000 | 800 | 3414971160439
LEGRAND | 030027 | 02B-CANAL 40X20 DLPLUS | 070 | 7001 | MINICANAL DLPLUS | LG_2401 | 240115 | 6.52 | MT | 48 | A | D | 3414971070837 | [12 empty] | 48 | 13900 | 2128 | 251 | 89 | 3414971070837 | 1344 | 389200 | 2200 | 1000 | 800 | 3414971070844
LEGRAND | 030033 | 02B-CANAL 75X20 2 TABIQ DLPLUS | 070 | 7001 | MINICANAL DLPLUS | LG_2401 | 240115 | 11.01 | MT | 20 | B | D | 3414971160460 | [12 empty] | 20 | 11700 | 2128 | 170 | 110 | 3414971160460 | 600 | 351000 | 2200 | 1000 | 800 | 3414971160477
LEGRAND | 030091 | 02B-CANAL SUEL 75X18 AL DLPLUS | 070 | 7001 | MINICANAL DLPLUS | LG_2401 | 240115 | 36.06 | MT | 20 | C | D | 3414971165915 | [12 empty] | 20 | 12350 | 2030 | 207 | 82 | 3414971165915 | 640 | 419200 | 2200 | 1000 | 800
LEGRAND | 030092 | 02B-CANAL SUELO 50X12 DLPLUS | 070 | 7001 | MINICANAL DLPLUS | LG_2401 | 240115 | 7.39 | MT | 54 | A | D | 3414971077782 | [12 empty] | 54 | 11480 | 2025 | 210 | 80 | 3414971077782 | 1350 | 305000 | 2200 | 1000 | 800 | 3414971077799
LEGRAND | 030093 | 02B-CANAL SUELO 75X18 DLPLUS | 070 | 7001 | MINICANAL DLPLUS | LG_2401 | 240115 | 11.89 | MT | 36 | A | D | 3414971160637 | [12 empty] | 36 | 16485 | 2027 | 205 | 115 | 3414971160637 | 720 | 329040 | 2200 | 1000 | 800 | 3414971160644
LEGRAND | 030098 | 02B-MINICANAL DIAM.3-6 DLPLUS | 070 | 7001 | MINICANAL DLPLUS | LG_2401 | 240115 | 4.47 | MT | 132 | B | D | 3414971160668 | [12 empty] | 132 | 9400 | 2150 | 143 | 71 | 3414971160668 | 8316 | 592200 | 2200 | 1000 | 800 | 3414971160675
LEGRAND | 030099 | 02B-MINICANAL DIAM.7-9 DLPLUS | 070 | 7001 | MINICANAL DLPLUS | LG_2401 | 240115 | 3.82 | MT | 90 | A | D | 3414971160682 | [12 empty] | 90 | 8300 | 2150 | 143 | 71 | 3414971160682 | 5670 | 522900 | 2200 | 1000 | 800 | 3414971160699
LEGRAND | 030114 | 02B-CANAL 60X20 2 TABIQ DLPLUS | 070 | 7001 | MINICANAL DLPLUS | LG_2401 | 240115 | 9.56 | MT | 32 | B | D | 3414971070851 | [12 empty] | 32 | 15500 | 2128 | 251 | 89 | 3414971070851 | 896 | 459200 | 2200 | 1000 | 800 | 3414971070868
LEGRAND | 030191 | 02B-ANGUL INT/EXT 16X16 DLPLUS | 070 | 7001 | MINICANAL DLPLUS | LG_2401 | 240115 | 2.55 | UN | 10 | B | D | 3414971140004 | [6 empty] | 10 | 92 | 109 | 144 | 74 | 3414971140004 | 100 | 1212 | 304 | 395 | 125 | 3414971140011 | 1000 | 12120 | 1000 | 1200 | 289 | 3414971140028
LEGRAND | 030193 | 02B-ANGULO PLANO 16X16 DLPLUS | 070 | 7001 | MINICANAL DLPLUS | LG_2401 | 240115 | 2.55 | UN | 10 | B | D | 3414971140035 | [6 empty] | 10 | 98 | 120 | 183 | 70 | 3414971140035 | 100 | 1207 | 263 | 328 | 215 | 3414971140042
LEGRAND | 030194 | 02B-DERIVACION T 16X16 DLPLUS | 070 | 7001 | MINICANAL DLPLUS | LG_2401 | 240115 | 3.64 | UN | 10 | C | C | 3414971140066 | [6 empty] | 10 | 79 | 56 | 121 | 66 | 3414971140066 | 500 | 4299 | 300 | 400 | 270 | 3414971140073 | 5000 | 42990 | 1000 | 1200 | 1700 | 3414971140080
LEGRAND | 030207 | 02B-DERIVA T 40x12,5/16 DLPLUS | 070 | 7001 | MINICANAL DLPLUS | LG_2401 | 240115 | 4.59 | UN | 10 | C | C | 3414971141544 | [6 empty] | 10 | 150 | 110 | 145 | 78 | 3414971141544 | 100 | 1779 | 304 | 395 | 125 | 3414971141551 | 1000 | 17790 | 1000 | 1200 | 289 | 3414971141568
LEGRAND | 030208 | 02B-DERIVACION T 40x20 DLPLUS | 070 | 7001 | MINICANAL DLPLUS | LG_2401 | 240115 | 4.34 | UN | 10 | B | D | 3414971074712 | [6 empty] | 10 | 171 | 110 | 145 | 78 | 3414971074712 | 100 | 2003 | 304 | 395 | 125 | 3414971074729 | 1000 | 20030 | 1000 | 1200 | 289 | 3414971074736
LEGRAND | 030209 | 02B-DERIVACI T 60x20/16 DLPLUS | 070 | 7001 | MINICANAL DLPLUS | LG_2401 | 240115 | 5.22 | UN | 10 | C | C | 3414971141575 | [6 empty] | 10 | 277 | 140 | 174 | 97 | 3414971141575 | 100 | 3172 | 300 | 400 | 270 | 3414971141582 | 1000 | 31720 | 1000 | 1200 | 450 | 3414971141599
LEGRAND | 030216 | 02B-DERIVACION T 40X20 DLPLUS | 070 | 7001 | MINICANAL DLPLUS | LG_2401 | 240115 | 19.22 | UN | 10 | C | C | 3414971141674 | [6 empty] | 10 | 864 | 160 | 372 | 110 | 3414971141674 | 50 | 5017 | 398 | 600 | 176 | 3414970364425 | 750 | 77400 | 1000 | 1200 | 770 | 3414970364449
LEGRAND | 030218 | 02B-DERIVACION T 75x20 DLPLUS | 070 | 7001 | MINICANAL DLPLUS | LG_2401 | 240115 | 6.23 | UN | 10 | C | C | 3414971141681 | [6 empty] | 10 | 351 | 146 | 216 | 84 | 3414971141681 | 100 | 3881 | 300 | 400 | 270 | 3414971141698 | 1000 | 38810 | 1000 | 1200 | 450 | 3414971141704
LEGRAND | 030221 | 02B-ANG INT/EXT 20X12,5 DLPLUS | 070 | 7001 | MINICANAL DLPLUS | LG_2401 | 240115 | 2.05 | UN | 10 | A | D | 3414971074743 | [6 empty] | 10 | 83 | 109 | 144 | 74 | 3414971074743 | 100 | 1082 | 304 | 395 | 125 | 3414971074750 | 12000 | 135600 | 1000 | 1200 | 1700 | 3414971074767
LEGRAND | 030223 | 02B-ANGULO PLAN 20X12,5 DLPLUS | 070 | 7001 | MINICANAL DLPLUS | LG_2401 | 240115 | 3.02 | UN | 10 | A | D | 3414971074774 | [6 empty] | 10 | 111 | 140 | 174 | 97 | 3414971074774 | 100 | 1435 | 300 | 400 | 270 | 3414971074781 | 6000 | 78600 | 1000 | 1200 | 1700 | 3414971074798
LEGRAND | 030224 | 02B-DERIVACIO T 20X12,5 DLPLUS | 070 | 7001 | MINICANAL DLPLUS | LG_2401 | 240115 | 2.7 | UN | 10 | B | D | 3414971141711 | [6 empty] | 10 | 68 | 66 | 121 | 56 | 3414971141711 | 200 | 1595 | 300 | 400 | 160 | 3414971141728 | 2400 | 19140 | 1000 | 1200 | 430 | 3414971141735
LEGRAND | 030226 | 02B-DERIVACI T 60/75X20 DLPLUS | 070 | 7001 | MINICANAL DLPLUS | LG_2401 | 240115 | 25.02 | UN | 10 | C | C | 3414971133518 | [6 empty] | 10 | 1300 | 202 | 392 | 115 | 3414971133518 | 50 | 1500 | 398 | 598 | 226 | 3414971133525 | 500 | 76440 | 1000 | 1200 | 770 | 3414971133532
LEGRAND | 030236 | 02B-DERIVACION T 60X16 DLPLUS | 070 | 7001 | MINICANAL DLPLUS | LG_2401 | 240115 | 25.95 | UN | 10 | C | C | 3414971141803 | [6 empty] | 10 | 1382 | 202 | 392 | 115 | 3414971141803 | 50 | 7575 | 398 | 598 | 226 | 3414971141810 | 300 | 45450 | 1000 | 1200 | 1700 | 3414971141827
LEGRAND | 030251 | 02B-ANG INT/EXT 32X12,5 DLPLUS | 070 | 7001 | MINICANAL DLPLUS | LG_2401 | 240115 | 2.5 | UN | 10 | B | D | 3414971141926 | [6 empty] | 10 | 115 | 146 | 216 | 84 | 3414971141926 | 100 | 1440 | 300 | 400 | 270 | 3414971141933
LEGRAND | 030253 | 02B-ANGULO PLAN 32X12,5 DLPLUS | 070 | 7001 | MINICANAL DLPLUS | LG_2401 | 240115 | 2.98 | UN | 10 | A | D | 3414971141957 | [6 empty] | 10 | 167 | 130 | 275 | 93 | 3414971141957 | 100 | 1995 | 300 | 400 | 345 | 3414971141964 | 4000 | 79800 | 1000 | 1200 | 1750 | 3414971141971
LEGRAND | 030254 | 02B-DERIVACIO T 32X12,5 DLPLUS | 070 | 7001 | MINICANAL DLPLUS | LG_2401 | 240115 | 3.12 | UN | 10 | B | D | 3414971143203 | [6 empty] | 10 | 107 | 93 | 114 | 82 | 3414971143203 | 200 | 2420 | 298 | 398 | 206 | 3414971143210 | 6000 | 84570 | 1000 | 1200 | 1700 | 3414971143227
LEGRAND | 030271 | 02B-ANG INT/EXT32X16/20 DLPLUS | 070 | 7001 | MINICANAL DLPLUS | LG_2401 | 240115 | 2.68 | UN | 10 | A | D | 3414971143234 | [6 empty] | 10 | 150 | 146 | 216 | 84 | 3414971143234 | 100 | 1790 | 300 | 400 | 270 | 3414971143241 | 6000 | 107400 | 1000 | 1200 | 1750 | 3414971143258
LEGRAND | 030273 | 02B-ANGULO PLA 32X16/20 DLPLUS | 070 | 7001 | MINICANAL DLPLUS | LG_2401 | 240115 | 3.31 | UN | 10 | B | D | 3414971143265 | [6 empty] | 10 | 206 | 127 | 305 | 100 | 3414971143265 | 100 | 2360 | 398 | 598 | 226 | 3414970364456 | 3500 | 82600 | 1000 | 1200 | 800 | 3414970364470
LEGRAND | 030274 | 02B-DERIVACION T 32X20 DLPLUS | 070 | 7001 | MINICANAL DLPLUS | LG_2401 | 240115 | 3.59 | UN | 10 | C | D | 3414971143272 | [6 empty] | 10 | 132 | 110 | 145 | 78 | 3414971143272 | 100 | 1320 | 295 | 395 | 125 | 3414971143289 | 6000 | 80000 | 1000 | 1200 | 900 | 3414971143296
LEGRAND | 030281 | 02B-ANGUL INT/EXT 40X20 DLPLUS | 070 | 7001 | MINICANAL DLPLUS | LG_2401 | 240115 | 3.46 | UN | 10 | A | D | 3414971074804 | [6 empty] | 10 | 171 | 185 | 229 | 112 | 3414971074804 | 100 | 2360 | 400 | 600 | 289 | 3414971074811 | 2500 | 63475 | 1000 | 1200 | 1750 | 3414971074828
LEGRAND | 030283 | 02B-ANGULO PLANO 40X20 DLPLUS | 070 | 7001 | MINICANAL DLPLUS | LG_2401 | 240115 | 4 | UN | 10 | A | D | 3414971074835 | [6 empty] | 10 | 261 | 114 | 278 | 84 | 3414971074835 | 50 | 1490 | 375 | 495 | 200 | 3414971074842
LEGRAND | 030290 | 02B-TAPA FINAL 60X16/20 DLPLUS | 070 | 7001 | MINICANAL DLPLUS | LG_2401 | 240115 | 2.46 | UN | 10 | C | D | 3414971143395 | [6 empty] | 10 | 50 | 94 | 147 | 61 | 3414971143395 | 200 | 1500 | 298 | 398 | 206 | 3414971143401 | 6000 | 65400 | 1000 | 1200 | 770 | 3414971143418
LEGRAND | 030291 | 02B-ANG INTERI 60X16/20 DLPLUS | 070 | 7001 | MINICANAL DLPLUS | LG_2401 | 240115 | 6.4 | UN | 10 | C | D | 3414971143722 | [6 empty] | 10 | 50 | 127 | 305 | 100 | 3414971143722 | 100 | 1500 | 398 | 598 | 226 | 3414971143739 | 3500 | 99750 | 1000 | 1200 | 1700 | 3414971143746
LEGRAND | 030292 | 02B-ANG EXTERI 60X16/20 DLPLUS | 070 | 7001 | MINICANAL DLPLUS | LG_2401 | 240115 | 7.65 | UN | 10 | C | D | 3414971143753 | [6 empty] | 10 | 244 | 127 | 305 | 100 | 3414971143753 | 100 | 3320 | 398 | 598 | 226 | 3414970364487 | 1000 | 32300 | 1000 | 1200 | 770 | 3414970364500
LEGRAND | 030293 | 02B-ANG PLANO 60X16/20 DLPLUS | 070 | 7001 | MINICANAL DLPLUS | LG_2401 | 240115 | 7.85 | UN | 10 | C | D | 3414971143760 | [6 empty] | 10 | 500 | 160 | 372 | 110 | 3414971143760 | 50 | 3119 | 398 | 600 | 176 | 3414970364517 | 2250 | 149220 | 1000 | 1200 | 1700 | 3414970364531
LEGRAND | 030295 | 02B-RETE 60/40X16 60X20 DLPLUS | 070 | 7001 | MINICANAL DLPLUS | LG_2401 | 240115 | 0.86 | UN | 60 | C | C | 3414971143777 | [6 empty] | 60 | 210 | 125 | 144 | 77 | 3414971143777 | 600 | 2433 | 300 | 400 | 143 | 3414971143784 | 10800 | 43794 | 1000 | 1200 | 1700 | 3414971143791
LEGRAND | 030300 | 02B-TAPA FINAL 75X20 DLPLUS | 070 | 7001 | MINICANAL DLPLUS | LG_2401 | 240115 | 2.65 | UN | 10 | C | D | 3414971143807 | [6 empty] | 10 | 115 | 110 | 145 | 78 | 3414971143807 | 100 | 1425 | 304 | 395 | 125 | 3414971143814 | 4000 | 57000 | 1000 | 1200 | 770 | 3414971143821
LEGRAND | 030301 | 02B-ANG INTERIOR 75X20 DLPLUS | 070 | 7001 | MINICANAL DLPLUS | LG_2401 | 240115 | 7.39 | UN | 10 | C | C | 3414971143838 | [6 empty] | 10 | 236 | 127 | 305 | 100 | 3414971143838 | 100 | 2520 | 398 | 598 | 226 | 3414970364548 | 3500 | 110600 | 1000 | 1200 | 1700 | 3414970364562
LEGRAND | 030302 | 02B-ANG EXTERIOR 75X20 DLPLUS | 070 | 7001 | MINICANAL DLPLUS | LG_2401 | 240115 | 8.44 | UN | 10 | C | C | 3414971143845 | [6 empty] | 10 | 312 | 130 | 275 | 93 | 3414971143845 | 50 | 1861 | 298 | 398 | 206 | 3414970364579 | 1500 | 61740 | 1000 | 1200 | 800 | 3414970364593
LEGRAND | 030303 | 02B-ANGULO PLANO 75X20 DLPLUS | 070 | 7001 | MINICANAL DLPLUS | LG_2401 | 240115 | 9.74 | UN | 10 | C | C | 3414971143852 | [6 empty] | 10 | 578 | 158 | 374 | 104 | 3414971143852 | 50 | 3225 | 398 | 600 | 176 | 3414971143869 | 2250 | 145125 | 1000 | 1200 | 1700 | 3414971143876
LEGRAND | 030305 | 02B-RETEN 75X20 DLPLUS | 070 | 7001 | MINICANAL DLPLUS | LG_2401 | 240115 | 0.92 | UN | 30 | C | C | 3414971143913 | [6 empty] | 30 | 171 | 97 | 144 | 57 | 3414971143913 | 600 | 3851 | 300 | 400 | 160 | 3414971143920
LEGRAND | 030316 | 02B-CAJA DERIV 75X75 DLPLUS | 070 | 7001 | MINICANAL DLPLUS | LG_2401 | 240115 | 5.34 | UN | 10 | A | D | 3414971143975 | [6 empty] | 10 | 602 | 130 | 275 | 93 | 3414971143975 | 100 | 6509 | 300 | 400 | 345 | 3414971143982 | 4000 | 255800 | 1000 | 1200 | 1700 | 3414971143999
LEGRAND | 030326 | 02B-CAJA DER 110X110X50 DLPLUS | 070 | 7001 | MINICANAL DLPLUS | LG_2401 | 240115 | 11.49 | UN | 10 | A | D | 3414971144040 | [6 empty] | 10 | 1498 | 202 | 392 | 115 | 3414971144040 | 50 | 8067 | 398 | 598 | 226 | 3414971144057 | 1750 | 282345 | 1000 | 1200 | 1700 | 3414971144064
LEGRAND | 030336 | 02B-CAJA DER 150X150X65 DLPLUS | 070 | 7001 | MINICANAL DLPLUS | LG_2401 | 240115 | 20.61 | UN | 10 | B | D | 3414971160743 | [12 empty] | 10 | 3910 | 298 | 398 | 176 | 3414971160743 | 500 | 195000 | 1000 | 1200 | 1200 | 3414971160750
LEGRAND | 030377 | 02B-CAJA MOSAIC DLPLUS | 070 | 7001 | MINICANAL DLPLUS | LG_2401 | 240115 | 8.49 | UN | 10 | C | C | 3414971144170 | [6 empty] | 10 | 582 | 202 | 392 | 115 | 3414971144170 | 50 | 3447 | 398 | 598 | 226 | 3414970364609 | 1750 | 143850 | 1000 | 1200 | 1700 | 3414970364623
LEGRAND | 030804 | 02B-CANAL 32X16 DLPLUS | 070 | 7001 | MINICANAL DLPLUS | LG_2401 | 240115 | 4.19 | MT | 60 | A | D | 3414971070998 | [12 empty] | 60 | 13800 | 2128 | 170 | 106 | 3414971070998 | 2160 | 496800 | 2200 | 1000 | 800 | 3414971071001
LEGRAND | 030898 | 02B-TACO DIAM 6 MICROCANAL | 070 | 7001 | MINICANAL DLPLUS | LG_2401 | 240115 | 29.02 | CT | 100 | B | D | 3414971400559 | [6 empty] | 100 | 62 | 52 | 70 | 73 | 3414971400559 | 5000 | 3402 | 263 | 328 | 215 | 3414971400566
LEGRAND | 030899 | 02B-TACO DIAM 8 MICROCANAL | 070 | 7001 | MINICANAL DLPLUS | LG_2401 | 240115 | 49.87 | CT | 100 | B | D | 3414971400580 | [6 empty] | 100 | 227 | 71 | 77 | 144 | 3414971400580 | 1000 | 2627 | 298 | 398 | 114 | 3414971400597
LEGRAND | 031202 | 02B-TAPA FINAL 20X12,5 DLPLUS | 070 | 7001 | MINICANAL DLPLUS | LG_2401 | 240115 | 1.43 | UN | 20 | A | D | 3414971074866 | [6 empty] | 20 | 71 | 66 | 121 | 56 | 3414971074866 | 1000 | 3850 | 300 | 400 | 270 | 3414971074873 | 10000 | 38500 | 1000 | 1200 | 450 | 3414971074880
LEGRAND | 031203 | 02B-TAPA FINAL 32X12,5 DLPLUS | 070 | 7001 | MINICANAL DLPLUS | LG_2401 | 240115 | 2.12 | UN | 20 | B | D | 3414971144842 | [6 empty] | 20 | 106 | 97 | 144 | 57 | 3414971144842 | 400 | 2500 | 300 | 400 | 160 | 3414971144859 | 15200 | 111200 | 1000 | 1200 | 1700 | 3414971144866
LEGRAND | 031204 | 02B-TAPA FINAL 40X12,5 DLPLUS | 070 | 7001 | MINICANAL DLPLUS | LG_2401 | 240115 | 3.02 | UN | 10 | C | C | 3414971144873 | [6 empty] | 10 | 58 | 66 | 121 | 56 | 3414971144873 | 500 | 3200 | 300 | 400 | 270 | 3414971144880 | 5000 | 32000 | 1000 | 1200 | 430 | 3414971144897
LEGRAND | 031205 | 02B-TAPA FINAL 16X16 DLPLUS | 070 | 7001 | MINICANAL DLPLUS | LG_2401 | 240115 | 2.48 | UN | 10 | B | D | 3414971144903 | [6 empty] | 10 | 39 | 70 | 73 | 52 | 3414971144903 | 1000 | 4265 | 300 | 400 | 285 | 3414971144910 | 10000 | 42650 | 1000 | 1200 | 450 | 3414971144927
LEGRAND | 031207 | 02B-TAPA FINAL 32X16 DLPLUS | 070 | 7001 | MINICANAL DLPLUS | LG_2401 | 240115 | 2.43 | UN | 10 | A | D | 3414971144965 | [6 empty] | 10 | 64 | 66 | 121 | 56 | 3414971144965 | 500 | 3600 | 300 | 400 | 270 | 3414971144972 | 5000 | 36000 | 1000 | 1200 | 430 | 3414971144989
LEGRAND | 031208 | 02B-TAPA FINAL 40X16 DLPLUS | 070 | 7001 | MINICANAL DLPLUS | LG_2401 | 240115 | 2.6 | UN | 10 | C | D | 3414971144996 | [6 empty] | 10 | 72 | 97 | 97 | 57 | 3414971144996 | 200 | 1740 | 298 | 398 | 114 | 3414971145009 | 4000 | 34800 | 1000 | 1200 | 450 | 3414971145016
LEGRAND | 031209 | 02B-TAPA FINAL 32X20 DLPLUS | 070 | 7001 | MINICANAL DLPLUS | LG_2401 | 240115 | 3.21 | UN | 10 | B | D | 3414971145023 | [6 empty] | 10 | 75 | 97 | 97 | 57 | 3414971145023 | 200 | 1800 | 298 | 398 | 114 | 3414971145030 | 3600 | 52400 | 1000 | 1200 | 1700 | 3414971145047
LEGRAND | 031211 | 02B-TAPA FINAL 40X20 DLPLUS | 070 | 7001 | MINICANAL DLPLUS | LG_2401 | 240115 | 3.47 | UN | 10 | A | D | 3414971026902 | [6 empty] | 10 | 86 | 94 | 139 | 51 | 3414971026902 | 200 | 2052 | 298 | 398 | 164 | 3414971025691 | 4000 | 40000 | 1000 | 1200 | 450 | 3414971043459
LEGRAND | 031404 | 02B-MARCO OTEO 12,5 DLPLUS | 070 | 7001 | MINICANAL DLPLUS | LG_2401 | 240115 | 4.65 | UN | 10 | C | D | 3414971150492 | [6 empty] | 10 | 591 | 158 | 374 | 104 | 3414971150492 | 50 | 3345 | 398 | 600 | 176 | 3414971150508 | 2250 | 150525 | 1000 | 1200 | 1700 | 3414971150515
LEGRAND | 031406 | 02B-MARCO OTEO 16X16 DLPLUS | 070 | 7001 | MINICANAL DLPLUS | LG_2401 | 240115 | 7.4 | UN | 10 | C | C | 3414971150522 | [6 empty] | 10 | 622 | 104 | 374 | 158 | 3414971150522 | 50 | 3410 | 398 | 600 | 176 | 3414971150539 | 250 | 17050 | 1000 | 1200 | 200 | 3414971150546
LEGRAND | 031407 | 02B-MARCO OTEO 16 DLPLUS | 070 | 7001 | MINICANAL DLPLUS | LG_2401 | 240115 | 9.22 | UN | 10 | C | C | 3414971133624 | [6 empty] | 10 | 50 | 202 | 392 | 115 | 3414971133624 | 50 | 1500 | 398 | 598 | 226 | 3414971133631 | 250 | 7500 | 1000 | 1200 | 450 | 3414971133648
LEGRAND | 031408 | 02B-MARCO OTEO 20 DLPLUS | 070 | 7001 | MINICANAL DLPLUS | LG_2401 | 240115 | 5.74 | UN | 10 | C | D | 3414971150553 | [6 empty] | 10 | 792 | 158 | 374 | 104 | 3414971150553 | 50 | 4260 | 398 | 600 | 176 | 3414971150560 | 750 | 63900 | 1000 | 1200 | 800 | 3414971150577
LEGRAND | 031414 | 02B-MARCO OTEO DB 12,5 DLPLUS | 070 | 7001 | MINICANAL DLPLUS | LG_2401 | 240115 | 10.66 | UN | 5 | C | D | 3414971145351 | [6 empty] | 5 | 526 | 114 | 278 | 84 | 3414971145351 | 25 | 3029 | 375 | 495 | 200 | 3414971145368 | 600 | 150000 | 1000 | 1200 | 1200 | 3414971145375
LEGRAND | 031416 | 02B-MARCO OTEO DB 16X16 DLPLUS | 070 | 7001 | MINICANAL DLPLUS | LG_2401 | 240115 | 17.35 | UN | 5 | C | C | 3414971145382 | [6 empty] | 5 | 715 | 114 | 278 | 84 | 3414971145382 | 25 | 4100 | 375 | 495 | 200 | 3414971145399
LEGRAND | 031418 | 02B-MARCO OTEO DOBLE 20 DLPLUS | 070 | 7001 | MINICANAL DLPLUS | LG_2401 | 240115 | 14.07 | UN | 5 | C | D | 3414971145412 | [6 empty] | 5 | 682 | 145 | 340 | 120 | 3414971145412 | 25 | 3650 | 395 | 600 | 168 | 3414971145429 | 450 | 65700 | 1000 | 1200 | 750 | 3414971145436
LEGRAND | 031456 | 02B-MARCO OTEO 16 DLPLUS | 070 | 7001 | MINICANAL DLPLUS | LG_2401 | 240115 | 6.7 | UN | 10 | C | C | 3414971150584 | [6 empty] | 10 | 683 | 158 | 374 | 104 | 3414971150584 | 50 | 3655 | 398 | 600 | 176 | 3414971150591 | 1750 | 177500 | 1000 | 1200 | 1700 | 3414971150607
LEGRAND | 031457 | 02B-MARCO OTEO EST 12,5 DLPLUS | 070 | 7001 | MINICANAL DLPLUS | LG_2401 | 240115 | 7.16 | UN | 10 | C | C | 3414971145504 | [6 empty] | 10 | 549 | 160 | 375 | 110 | 3414971145504 | 50 | 3000 | 400 | 600 | 180 | 3414971145511
LEGRAND | 031459 | 02B-MARCO OTEO EST 16 DLPLUS | 070 | 7001 | MINICANAL DLPLUS | LG_2401 | 240115 | 8.24 | UN | 10 | C | C | 3414971171459 | [6 empty] | 10 | 727 | 150 | 340 | 125 | 3414971171459 | 50 | 4000 | 400 | 600 | 180 | 3414971171466
LEGRAND | 031466 | 02B-MARCO OTEO DOBLE 16 DLPLUS | 070 | 7001 | MINICANAL DLPLUS | LG_2401 | 240115 | 17.29 | UN | 5 | C | C | 3414971145535 | [6 empty] | 5 | 592 | 114 | 278 | 84 | 3414971145535 | 25 | 3150 | 375 | 495 | 200 | 3414971145542
LEGRAND | 032800 | 02B-CANAL SUELO 92X20MM | 070 | 7001 | MINICANAL DLPLUS | LG_2401 | 240115 | 16.23 | MT | 18 | A | D | 3414971251748 | [12 empty] | 18 | 13200 | 2035 | 237 | 63 | 3414971251748 | 720 | 528000 | 2200 | 1000 | 770
LEGRAND | 032802 | 02B-ANG PLANO CANAL SUELO | 070 | 7001 | MINICANAL DLPLUS | LG_2401 | 240115 | 33.91 | UN | 5 | C | D | 3414971074927 | [6 empty] | 5 | 272 | 146 | 216 | 84 | 3414971074927 | 50 | 3020 | 300 | 400 | 270 | 3414971074934 | 500 | 30200 | 1000 | 1200 | 430 | 3414971074941
LEGRAND | 032803 | 02B-JUNTA TAPA CANAL SUELO | 070 | 7001 | MINICANAL DLPLUS | LG_2401 | 240115 | 9.2 | UN | 10 | C | D | 3414971074958 | [6 empty] | 10 | 123 | 149 | 153 | 88 | 3414971074958 | 50 | 640 | 263 | 328 | 215 | 3414971074965
LEGRAND | 032807 | 02B-TAPA FINAL CANAL SUELO | 070 | 7001 | MINICANAL DLPLUS | LG_2401 | 240115 | 3.64 | UN | 10 | C | D | 3414971074989 | [6 empty] | 10 | 124 | 149 | 153 | 88 | 3414971074989 | 50 | 620 | 263 | 328 | 215 | 3414971074996
LEGRAND | 033315 | 02B-ANG INT/EXT 40X12,5 DLPLUS | 070 | 7001 | MINICANAL DLPLUS | LG_2401 | 240115 | 4.06 | UN | 10 | C | C | 3414971148260 | [6 empty] | 10 | 50 | 146 | 216 | 84 | 3414971148260 | 100 | 1520 | 300 | 400 | 270 | 3414971148277
LEGRAND | 033316 | 02B-ANG PLANO 40X12,5 DLPLUS | 070 | 7001 | MINICANAL DLPLUS | LG_2401 | 240115 | 4.03 | UN | 10 | C | C | 3414971148291 | [6 empty] | 10 | 225 | 127 | 305 | 100 | 3414971148291 | 100 | 2815 | 398 | 598 | 226 | 3414971148307 | 1300 | 43160 | 1000 | 1200 | 1700 | 3414971148314
LEGRAND | 033317 | 02B-DERIV TE 32/40X12,5 DLPLUS | 070 | 7001 | MINICANAL DLPLUS | LG_2401 | 240115 | 19.58 | UN | 10 | C | C | 3414971148321 | [6 empty] | 10 | 748 | 158 | 374 | 104 | 3414971148321 | 100 | 9309 | 400 | 600 | 375 | 3414971148338
LEGRAND | 033325 | 02B-ANG INT/EXT 32X16 DLPLUS | 070 | 7001 | MINICANAL DLPLUS | LG_2401 | 240115 | 2.73 | UN | 10 | A | D | 3414971148352 | [6 empty] | 10 | 131 | 146 | 216 | 84 | 3414971148352 | 100 | 1686 | 300 | 400 | 270 | 3414971148369 | 6000 | 90600 | 1000 | 1200 | 1700 | 3414971148376
LEGRAND | 033326 | 02B-ANG INT/EXT 40X16 DLPLUS | 070 | 7001 | MINICANAL DLPLUS | LG_2401 | 240115 | 3.26 | UN | 10 | B | D | 3414971148383 | [6 empty] | 10 | 160 | 149 | 153 | 88 | 3414971148383 | 100 | 1900 | 400 | 595 | 290 | 3414971148390 | 2400 | 48144 | 1000 | 1200 | 1700 | 3414971148406
LEGRAND | 033327 | 02B-ANG PLANO 32X16 DLPLUS | 070 | 7001 | MINICANAL DLPLUS | LG_2401 | 240115 | 2.54 | UN | 10 | A | D | 3414971148413 | [6 empty] | 10 | 177 | 130 | 280 | 100 | 3414971148413 | 100 | 2070 | 300 | 400 | 345 | 3414971148420 | 4000 | 82800 | 1000 | 1200 | 1700 | 3414971148437
LEGRAND | 033328 | 02B-ANG PLANO 40X16 DLPLUS | 070 | 7001 | MINICANAL DLPLUS | LG_2401 | 240115 | 3.22 | UN | 10 | B | D | 3414971148451 | [6 empty] | 10 | 218 | 149 | 153 | 88 | 3414971148451 | 100 | 2546 | 400 | 600 | 230 | 3414971148468 | 2400 | 61104 | 1000 | 1200 | 1700 | 3414971148475
LEGRAND | 033330 | 02B-DERIVACION T 32/16 DLPLUS | 070 | 7001 | MINICANAL DLPLUS | LG_2401 | 240115 | 3.79 | UN | 10 | C | D | 3414971148512 | [6 empty] | 10 | 122 | 93 | 114 | 82 | 3414971148512 | 200 | 2720 | 298 | 398 | 195 | 3414971148529
LEGRAND | 033600 | 02B-UNION 16x16 DLPLUS | 070 | 7001 | MINICANAL DLPLUS | LG_2401 | 240115 | 1.15 | UN | 20 | C | C | 3414971148635 | [6 empty] | 20 | 38 | 52 | 70 | 73 | 3414971148635 | 200 | 483 | 175 | 215 | 140 | 3414971148642 | 5600 | 13524 | 1000 | 1200 | 310 | 3414971148659
LEGRAND | 033602 | 02B-UNION 20x12,5 DLPLUS | 070 | 7001 | MINICANAL DLPLUS | LG_2401 | 240115 | 1.77 | UN | 20 | C | D | 3414971148697 | [6 empty] | 20 | 33 | 52 | 70 | 73 | 3414971148697 | 200 | 464 | 175 | 215 | 140 | 3414971148703 | 5600 | 12992 | 1000 | 1200 | 310 | 3414971148710
LEGRAND | 033603 | 02B-UNION 32x12,5 DLPLUS | 070 | 7001 | MINICANAL DLPLUS | LG_2401 | 240115 | 2.65 | UN | 20 | C | C | 3414971148727 | [6 empty] | 20 | 42 | 52 | 70 | 73 | 3414971148727 | 200 | 520 | 175 | 215 | 140 | 3414971148734 | 5600 | 14560 | 1000 | 1200 | 310 | 3414971148741
LEGRAND | 033604 | 02B-UNION 32x20/16 DLPLUS | 070 | 7001 | MINICANAL DLPLUS | LG_2401 | 240115 | 2.02 | UN | 20 | C | D | 3414971148758 | [6 empty] | 20 | 49 | 52 | 70 | 73 | 3414971148758 | 200 | 605 | 175 | 215 | 140 | 3414971148765 | 5600 | 16940 | 1000 | 1200 | 310 | 3414971148772
LEGRAND | 033606 | 02B-UNION 40x20/16/12,5 DLPLUS | 070 | 7001 | MINICANAL DLPLUS | LG_2401 | 240115 | 2.88 | UN | 20 | C | D | 3414971075016 | [6 empty] | 20 | 61 | 66 | 121 | 56 | 3414971075016 | 400 | 1460 | 253 | 268 | 190 | 3414971075023 | 4800 | 17520 | 1000 | 1200 | 450 | 3414971075030
LEGRAND | 033608 | 02B-UNION 60x20/16 DLPLUS | 070 | 7001 | MINICANAL DLPLUS | LG_2401 | 240115 | 2.05 | UN | 20 | C | C | 3414971148840 | [6 empty] | 20 | 73 | 97 | 97 | 57 | 3414971148840 | 200 | 864 | 200 | 296 | 130 | 3414971148857 | 4000 | 17280 | 1000 | 1200 | 293 | 3414971148864
LEGRAND | 033609 | 02B-UNION 75x20 DLPLUS | 070 | 7001 | MINICANAL DLPLUS | LG_2401 | 240115 | 2.21 | UN | 20 | C | C | 3414971148871 | [6 empty] | 20 | 85 | 95 | 145 | 55 | 3414971148871 | 200 | 1058 | 200 | 296 | 180 | 3414971148888 | 4000 | 21160 | 1000 | 1200 | 450 | 3414971148895
LEGRAND | 636351 | 02B-MICROCANAL 7X12 | 070 | 7001 | MINICANAL DLPLUS | LG_2401 | 240115 | 1.31 | MT | 140 | C | D | 3414971430129 | [6 empty] | 140 | 8248 | 2010 | 131 | 42 | 3414971430129 | [6 empty] | 9800 | 603795 | 2035 | 1000 | 650 | 8424167643016
LEGRAND | 636352 | 02B-MICROCANAL 7X12 ADHESIVA | 070 | 7001 | MINICANAL DLPLUS | LG_2401 | 240115 | 2.11 | MT | 120 | A | D | 3414971362666 | [6 empty] | 120 | 6852 | 2010 | 131 | 42 | 3414971362666 | [6 empty] | 8400 | 481515 | 2035 | 1000 | 650 | 8424167643009
LEGRAND | 636354 | DLPLUS-MICROCANAL ANG PLA 7X12 | 070 | 7001 | MINICANAL DLPLUS | LG_2401 | 240115 | 0.89 | UN | 50 | C | D | 3245066363547 | [6 empty] | 50 | 60 | 90 | 100 | 70 | 3245066363547 | 1000 | 1200 | 295 | 370 | 215 | 011324506636354430001000 | 9000 | 27800 | 1000 | 1200 | 365 | 011324506636354430009000
LEGRAND | 636355 | DLPLUS-MICROCANAL ANG EXT 7X12 | 070 | 7001 | MINICANAL DLPLUS | LG_2401 | 240115 | 0.89 | UN | 50 | C | D | 3245066363554 | [6 empty] | 50 | 60 | 90 | 100 | 70 | 3245066363554 | 1000 | 1200 | 295 | 370 | 215 | 011324506636355130001000 | 9000 | 27800 | 1000 | 1200 | 365 | 011324506636355130009000
LEGRAND | 636356 | DLPLUS-MICROCANAL ANG INT 7X12 | 070 | 7001 | MINICANAL DLPLUS | LG_2401 | 240115 | 0.89 | UN | 50 | C | D | 3245066363561 | [6 empty] | 50 | 50 | 90 | 100 | 70 | 3245066363561 | 1000 | 1000 | 295 | 370 | 215 | 011324506636356830001000 | 9000 | 26000 | 1000 | 1200 | 365 | 011324506636356830009000
LEGRAND | 636357 | DLPLUS-MICROCANAL TAP FIN 7X12 | 070 | 7001 | MINICANAL DLPLUS | LG_2401 | 240115 | 0.89 | UN | 50 | C | D | 3245066363578 | [6 empty] | 50 | 50 | 90 | 100 | 70 | 3245066363578 | 400 | 400 | 265 | 305 | 118 | 011324506636357530000400 | 4800 | 21800 | 1000 | 1200 | 268 | 011324506636357530004800
LEGRAND | 636358 | DLPLUS-MICROCANAL UNION 7X12 | 070 | 7001 | MINICANAL DLPLUS | LG_2401 | 240115 | 0.89 | UN | 50 | C | C | 3245066363585 | [6 empty] | 50 | 50 | 90 | 100 | 70 | 3245066363585 | 400 | 400 | 265 | 305 | 118 | 011324506636358230000400 | 4800 | 21800 | 1000 | 1200 | 268 | 011324506636358230004800
LEGRAND | 636359 | DLPLUS-MICROCANAL T 7X12 | 070 | 7001 | MINICANAL DLPLUS | LG_2401 | 240115 | 0.9 | UN | 50 | C | C | 3245066363592 | [6 empty] | 50 | 50 | 90 | 100 | 70 | 3245066363592 | 400 | 400 | 265 | 305 | 118 | 011324506636359930000400 | 4800 | 21800 | 1000 | 1200 | 268 | 011324506636359930004800
LEGRAND | 636361 | 02B-MICROCANAL 10X16 DLPLUS | 070 | 7001 | MINICANAL DLPLUS | LG_2401 | 240115 | 1.84 | MT | 70 | A | D | 3414971327894 | [6 empty] | 70 | 6230 | 2010 | 124 | 51 | 3414971327894 | [6 empty] | 4410 | 394548 | 2035 | 1000 | 599 | 8424167642989
LEGRAND | 636362 | 02B-MICROCANAL 10X16 ADHESIVA | 070 | 7001 | MINICANAL DLPLUS | LG_2401 | 240115 | 3.2 | MT | 60 | A | D | 3414971327900 | [6 empty] | 60 | 4680 | 2010 | 103 | 55 | 3414971327900 | [6 empty] | 4200 | 330028 | 2035 | 1000 | 650 | 8424167642972
LEGRAND | 636364 | DLPLUS-MICROCANAL ANG PLA10X16 | 070 | 7001 | MINICANAL DLPLUS | LG_2401 | 240115 | 0.9 | UN | 25 | B | D | 3245066363646 | [6 empty] | 25 | 50 | 90 | 100 | 70 | 3245066363646 | 500 | 1000 | 295 | 370 | 215 | 011324506636364330000500 | 4500 | 26000 | 1000 | 1200 | 365 | 011324506636364330004500
LEGRAND | 636365 | DLPLUS-MICROCANAL ANG EXT10X16 | 070 | 7001 | MINICANAL DLPLUS | LG_2401 | 240115 | 0.92 | UN | 25 | B | D | 3245066363653 | [6 empty] | 25 | 50 | 90 | 100 | 70 | 3245066363653 | 500 | 1000 | 295 | 370 | 215 | 011324506636365030000500 | 4500 | 26000 | 1000 | 1200 | 365 | 011324506636365030004500
LEGRAND | 636366 | DLPLUS-MICROCANAL ANG INT10X16 | 070 | 7001 | MINICANAL DLPLUS | LG_2401 | 240115 | 0.92 | UN | 25 | B | D | 3245066363660 | [6 empty] | 25 | 50 | 90 | 100 | 70 | 3245066363660 | 500 | 1000 | 295 | 370 | 215 | 011324506636366730000500 | 4500 | 26000 | 1000 | 1200 | 365 | 011324506636366730004500
LEGRAND | 636367 | DLPLUS-MICROCANAL TAP FIN10X16 | 070 | 7001 | MINICANAL DLPLUS | LG_2401 | 240115 | 0.92 | UN | 25 | B | D | 3245066363677 | [6 empty] | 25 | 50 | 90 | 100 | 70 | 3245066363677 | 500 | 1000 | 295 | 370 | 215 | 011324506636367430000500 | 4500 | 26000 | 1000 | 1200 | 365 | 011324506636367430004500
LEGRAND | 636368 | DLPLUS-MICROCANAL UNION 10X16 | 070 | 7001 | MINICANAL DLPLUS | LG_2401 | 240115 | 0.92 | UN | 25 | C | D | 3245066363684 | [6 empty] | 25 | 50 | 90 | 100 | 70 | 3245066363684 | 500 | 1000 | 295 | 370 | 215 | 011324506636368130000500 | 4500 | 26000 | 1000 | 1200 | 365 | 011324506636368130004500
LEGRAND | 636369 | DLPLUS-MICROCANAL T 10X16 | 070 | 7001 | MINICANAL DLPLUS | LG_2401 | 240115 | 0.95 | UN | 25 | C | D | 3245066363691 | [6 empty] | 25 | 50 | 90 | 100 | 70 | 3245066363691 | 500 | 1000 | 295 | 370 | 215 | 011324506636369830000500 | 4500 | 26000 | 1000 | 1200 | 365 | 011324506636369830004500
LEGRAND | 636370 | DLPLUS-CAJA MECA 88X88X44 | 070 | 7001 | MINICANAL DLPLUS | LG_2401 | 240115 | 5.51 | UN | 10 | A | D | 3245066363707 | [6 empty] | 10 | 1060 | 140 | 410 | 100 | 3245066363707 | 60 | 6660 | 430 | 440 | 220 | 011324506636370430000060 | 1800 | 204000 | 1000 | 1200 | 1500 | 011324506636370430001800
LEGRAND | 636375 | DLPLUS-CAJA DERIV 85X85X38 | 070 | 7001 | MINICANAL DLPLUS | LG_2401 | 240115 | 6.67 | UN | 5 | A | D | 3245066363752 | [6 empty] | 5 | 330 | 149 | 153 | 88 | 3245066363752 | 120 | 8694 | 358 | 444 | 363 | 011324506636375230000140 | 720 | 52164 | 1000 | 1200 | 533
LEGRAND | 636376 | DLPLUS-CAJA DERIV 140X85X40 | 070 | 7001 | MINICANAL DLPLUS | LG_2401 | 240115 | 10.71 | UN | 5 | A | D | 3245066363769 | [6 empty] | 5 | 700 | 164 | 245 | 112 | 3245066363769 | 40 | 5600 | 365 | 455 | 380 | 011324506636376630000040 | 960 | 147000 | 1000 | 1200 | 1670 | 011324506636376630000960
LEGRAND | 636377 | DLPLUS-CAJA DERIV 175X110X70 | 070 | 7001 | MINICANAL DLPLUS | LG_2401 | 240115 | 11.81 | UN | 5 | A | D | 3245066363776 | [6 empty] | 5 | 1659 | 197 | 273 | 196 | 3245066363776 | 20 | 6636 | 480 | 500 | 350 | 011324506636377330000020 | 360 | 132000 | 1000 | 1200 | 1650 | 011324506636377330000360
LEGRAND | 636380 | 02B-CINTA ADHESIVA 9 DLPLUS | 070 | 7001 | MINICANAL DLPLUS | LG_2401 | 240115 | 1.29 | MT | 40 | A | D | 3414971327924 | [6 empty] | 40 | 190 | 147 | 150 | 90 | 3414971327924 | 320 | 1800 | 259 | 370 | 215 | 3414971327931 | 2880 | 33000 | 1000 | 1200 | 365 | 3245066363806
LEGRAND | 636381 | 02B-CINTA ADHESIVA 13 DLPLUS | 070 | 7001 | MINICANAL DLPLUS | LG_2401 | 240115 | 2.14 | MT | 40 | A | D | 3414971327948 | [6 empty] | 40 | 190 | 147 | 150 | 90 | 3414971327948 | 320 | 1800 | 295 | 370 | 215 | 3414971327955 | 16000 | 266600 | 1000 | 1200 | 1300 | 3245066363813
LEGRAND | 637100 | 02B DLPSH-CANAL 25X25 | 070 | 7001 | MINICANAL DLPLUS | LG_2401 | 240115 | 21.95 | MT | 100 | C | C | 3245066371009 | [12 empty] | 100 | 16800 | 2030 | 251 | 133 | 3245066371009 | 2000 | 336000 | 2200 | 1000 | 800
LEGRAND | 637101 | 02B DLPSH-ANG INTERIOR 25X25 | 070 | 7001 | MINICANAL DLPLUS | LG_2401 | 240115 | 6.67 | UN | 5 | C | C | 3414971151376 | [6 empty] | 5 | 136 | 128 | 224 | 64 | 3414971151376 | 50 | 1660 | 298 | 398 | 195 | 3414971151383 | 500 | 16600 | 1000 | 1200 | 450
LEGRAND | 637102 | 02B DLPSH-ANG EXTERIOR 25X25 | 070 | 7001 | MINICANAL DLPLUS | LG_2401 | 240115 | 6.67 | UN | 5 | C | C | 3414971151406 | [6 empty] | 5 | 118 | 110 | 145 | 78 | 3414971151406 | 50 | 1426 | 304 | 395 | 125 | 3414971151413 | 500 | 14260 | 1000 | 1200 | 289
LEGRAND | 637103 | 02B DLPSH-ANGULO PLANO 25X25 | 070 | 7001 | MINICANAL DLPLUS | LG_2401 | 240115 | 4.85 | UN | 5 | C | C | 3414971151161 | [6 empty] | 5 | 54 | 97 | 97 | 57 | 3414971151161 | 50 | 677 | 200 | 296 | 130 | 3414971151178 | 1000 | 13540 | 1000 | 1200 | 293
LEGRAND | 637104 | 02B DLPSH-TAPA FINAL 25X25 | 070 | 7001 | MINICANAL DLPLUS | LG_2401 | 240115 | 4.77 | UN | 10 | C | C | 3414971151192 | [6 empty] | 10 | 54 | 66 | 121 | 56 | 3414971151192 | 200 | 1380 | 253 | 268 | 190 | 3414971151208 | 2400 | 16560 | 1000 | 1200 | 450
LEGRAND | 637105 | 02B DLPSH-JUNTA TAPA 25X25 | 070 | 7001 | MINICANAL DLPLUS | LG_2401 | 240115 | 4.62 | UN | 10 | C | C | 3414971151222 | [6 empty] | 10 | 24 | 52 | 70 | 73 | 3414971151222 | 200 | 700 | 200 | 296 | 130 | 3414971151239 | 4000 | 14000 | 1000 | 1200 | 293
LEGRAND | 637106 | 02B DLPSH-DERIVACION TE 25X25 | 070 | 7001 | MINICANAL DLPLUS | LG_2401 | 240115 | 5.19 | UN | 5 | C | C | 3245066371061 | [6 empty] | 5 | 60 | 95 | 145 | 55 | 3245066371061 | 50 | 802 | 200 | 296 | 158 | 3414971134232 | 1000 | 16040 | 1000 | 1200 | 450
LEGRAND | 637110 | 02B DLPSH-CANAL 40X25 | 070 | 7001 | MINICANAL DLPLUS | LG_2401 | 240115 | 26.7 | MT | 60 | C | C | 3414970862938 | [12 empty] | 60 | 15400 | 2030 | 251 | 133 | 3414970862938 | 1200 | 308000 | 2200 | 1000 | 800
LEGRAND | 637111 | 02B DLPSH-ANG INTERIOR 40X25 | 070 | 7001 | MINICANAL DLPLUS | LG_2401 | 240115 | 7.22 | UN | 5 | C | C | 3414971151437 | [6 empty] | 5 | 144 | 146 | 216 | 84 | 3414971151437 | 50 | 1830 | 300 | 400 | 270 | 3414971151444 | 500 | 18300 | 1000 | 1200 | 430
LEGRAND | 637112 | 02B DLPSH-ANG EXTERIOR 40X25 | 070 | 7001 | MINICANAL DLPLUS | LG_2401 | 240115 | 7.22 | UN | 5 | C | C | 3414971151468 | [6 empty] | 5 | 150 | 146 | 216 | 84 | 3414971151468 | 50 | 1800 | 300 | 400 | 270 | 3414971151475 | 500 | 18000 | 1000 | 1200 | 430
LEGRAND | 637113 | 02B DLPSH-ANGULO PLANO 40X25 | 070 | 7001 | MINICANAL DLPLUS | LG_2401 | 240115 | 5.46 | UN | 5 | C | C | 3414971151253 | [6 empty] | 5 | 103 | 110 | 145 | 78 | 3414971151253 | 50 | 1302 | 304 | 395 | 125 | 3414971151260 | 500 | 13020 | 1000 | 1200 | 289
LEGRAND | 637114 | 02B DLPSH-TAPA FINAL 40X25 | 070 | 7001 | MINICANAL DLPLUS | LG_2401 | 240115 | 5.18 | UN | 10 | C | C | 3414971151284 | [6 empty] | 10 | 63 | 66 | 121 | 56 | 3414971151284 | 200 | 1610 | 253 | 268 | 190 | 3414971151291 | 2400 | 19320 | 1000 | 1200 | 450
LEGRAND | 637115 | 02B DLPSH-JUNTA TAPA 40X25 | 070 | 7001 | MINICANAL DLPLUS | LG_2401 | 240115 | 5 | UN | 10 | C | C | 3414971151314 | [6 empty] | 10 | 30 | 52 | 70 | 73 | 3414971151314 | 200 | 960 | 200 | 296 | 130 | 3414971151321 | 4000 | 19200 | 1000 | 1200 | 293
LEGRAND | 637116 | 02B DLPSH-DERIVACION TE 40X25 | 070 | 7001 | MINICANAL DLPLUS | LG_2401 | 240115 | 5.61 | UN | 5 | C | C | 3414971151345 | [6 empty] | 5 | 106 | 94 | 179 | 76 | 3414971151345 | 50 | 1326 | 263 | 328 | 215 | 3414971151352 | 600 | 15912 | 1000 | 1200 | 450
LEGRAND | 637120 | 02B DLPSH-CANAL 60X40 | 070 | 7001 | MINICANAL DLPLUS | LG_2401 | 240115 | 38.8 | MT | 24 | C | C | 3414970862945 | [12 empty] | 24 | 11000 | 2030 | 251 | 133 | 3414970862945 | 480 | 220000 | 2200 | 1000 | 800
LEGRAND | 648904 | 02B-CANAL 16X16 ADH DLPLUS | 070 | 7001 | MINICANAL DLPLUS | LG_2401 | 240115 | 4.73 | MT | 120 | A | D | 3414970754424 | [12 empty] | 120 | 15003 | 2135 | 170 | 105 | 3414970754424 | 4320 | 540108 | 2200 | 1000 | 800 | 3414970806659
LEGRAND | 648905 | 02B-CANAL 20X12,5 ADH DLPLUS | 070 | 7001 | MINICANAL DLPLUS | LG_2401 | 240115 | 4.26 | MT | 120 | A | D | 3414970754448 | [12 empty] | 120 | 13800 | 2145 | 253 | 73 | 3414970754448 | 4320 | 496800 | 2200 | 1000 | 1160 | 3414970973610
LEGRAND | 648906 | 02B-CANAL 32X16 ADH DLPLUS | 070 | 7001 | MINICANAL DLPLUS | LG_2401 | 240115 | 6.74 | MT | 60 | A | D | 3414970754462 | [12 empty] | 60 | 10985 | 2135 | 170 | 105 | 3414970754462 | 1800 | 329550 | 2200 | 1150 | 675 | 3414970806611
LEGRAND | 010427 | 02B-CANAL 50x150 2C DLP MBLOC | 070 | 7002 | CANAL INST.DLP EVOLUTIVA | LG_2401 | 240115 | 50.44 | MT | 12 | A | D | 3414971070448 | [12 empty] | 12 | 19600 | 2020 | 254 | 157 | 3414971070448 | 192 | 313600 | 2200 | 1000 | 800 | 3414971070431
LEGRAND | 010461 | 02B-CANAL 35x80 DLP MBLOC | 070 | 7002 | CANAL INST.DLP EVOLUTIVA | LG_2401 | 240115 | 21.67 | MT | 24 | A | D | 3414971071421 | [12 empty] | 24 | 17150 | 2038 | 272 | 121 | 3414971071421 | 480 | 343000 | 2200 | 1000 | 800 | 3414971071438
LEGRAND | 010462 | 02B-CANAL 50x80 DLP MBLOC | 070 | 7002 | CANAL INST.DLP EVOLUTIVA | LG_2401 | 240115 | 24.82 | MT | 20 | A | D | 3414971070493 | [12 empty] | 20 | 18800 | 2038 | 339 | 116 | 3414971070493 | 300 | 282000 | 2200 | 1000 | 800 | 3414971070486
LEGRAND | 010463 | 02B-CANAL 35x105 DLP MBLOC | 070 | 7002 | CANAL INST.DLP EVOLUTIVA | LG_2401 | 240115 | 25.22 | MT | 20 | B | D | 3414971012684 | [12 empty] | 20 | 19400 | 2038 | 339 | 121 | 3414971012684 | 300 | 291000 | 2200 | 1000 | 800
LEGRAND | 010464 | 02B-CANAL 50x105 DLP MBLOC | 070 | 7002 | CANAL INST.DLP EVOLUTIVA | LG_2401 | 240115 | 27.64 | MT | 16 | A | D | 3414970831972 | [12 empty] | 16 | 16944 | 2038 | 339 | 116 | 3414970831972 | 240 | 254160 | 2200 | 1000 | 800 | 3414972015394
LEGRAND | 010465 | 02B-CANAL 50X150 DLP MBLOC | 070 | 7002 | CANAL INST.DLP EVOLUTIVA | LG_2401 | 240115 | 41.41 | MT | 12 | B | D | 3414971070523 | [12 empty] | 12 | 17600 | 2038 | 339 | 116 | 3414971070523 | 180 | 264000 | 2035 | 1200 | 800 | 3414971070516
LEGRAND | 010475 | 02B-CANAL 65x150 DLP MBLOC | 070 | 7002 | CANAL INST.DLP EVOLUTIVA | LG_2401 | 240115 | 47.09 | MT | 12 | B | D | 3414971158795 | [12 empty] | 12 | 22400 | 2020 | 254 | 168 | 3414971158795 | 144 | 268800 | 2200 | 1000 | 800 | 3414971158801
LEGRAND | 010476 | 02B-CANAL 65x195 DLP MBLOC | 070 | 7002 | CANAL INST.DLP EVOLUTIVA | LG_2401 | 240115 | 64.97 | MT | 4 | B | D | 3414971070554 | [12 empty] | 4 | 9000 | 2052 | 210 | 135 | 3414971070554 | 80 | 180000 | 2035 | 1200 | 800 | 3414971070547
LEGRAND | 010582 | 02B-TABIQ SEP H35/50 DLP MBLOC | 070 | 7002 | CANAL INST.DLP EVOLUTIVA | LG_2401 | 240115 | 6.7 | MT | 24 | B | D | 3414971070585 | [12 empty] | 24 | 2800 | 2038 | 148 | 38 | 3414971070585 | 2688 | 313600 | 2200 | 1000 | 800 | 3414971070578
LEGRAND | 010583 | 02B-TABIQUE SEP H65 DLP MBLOC | 070 | 7002 | CANAL INST.DLP EVOLUTIVA | LG_2401 | 240115 | 7.17 | MT | 48 | C | C | 3414971158818 | [12 empty] | 48 | 10200 | 2038 | 237 | 63 | 3414971158818 | 1920 | 408000 | 2200 | 1000 | 800 | 3414971158825
LEGRAND | 010584 | 02B-TABIQUE SE 35X80 DLP MBLOC | 070 | 7002 | CANAL INST.DLP EVOLUTIVA | LG_2401 | 240115 | 7.61 | UN | 16 | C | C | 3414971071490 | [12 empty] | 16 | 1500 | 2135 | 93 | 37 | 3414971071490 | 2992 | 299200 | 2035 | 1000 | 910 | 3414970643001
LEGRAND | 010601 | 02B-ANG INT H35 DLP MBLOC | 070 | 7002 | CANAL INST.DLP EVOLUTIVA | LG_2401 | 240115 | 13.17 | UN | 10 | B | D | 3414971071506 | [6 empty] | 10 | 668 | 184 | 294 | 204 | 3414971071506 | 40 | 3000 | 398 | 598 | 226 | 3414971071513 | 400 | 30000 | 1000 | 1200 | 600 | 3414971071520
LEGRAND | 010602 | 02B-ANG INT H50 DLP MBLOC | 070 | 7002 | CANAL INST.DLP EVOLUTIVA | LG_2401 | 240115 | 14.56 | UN | 10 | A | D | 3414971071537 | [6 empty] | 10 | 799 | 184 | 294 | 204 | 3414971071537 | 40 | 3705 | 398 | 598 | 226 | 3414971071544 | 1400 | 129675 | 1000 | 1200 | 1750 | 3414971071551
LEGRAND | 010603 | 02B-ANG INT H65 DLP MBLOC | 070 | 7002 | CANAL INST.DLP EVOLUTIVA | LG_2401 | 240115 | 16.6 | UN | 10 | C | D | 3414971140219 | [12 empty] | 10 | 1200 | 304 | 395 | 125 | 3414971140219 | 1200 | 167520 | 1000 | 1200 | 1700 | 3414971140226
LEGRAND | 010611 | 02B-TAB ANG INT H50 DLP MBLOC | 070 | 7002 | CANAL INST.DLP EVOLUTIVA | LG_2401 | 240115 | 6.74 | UN | 5 | C | C | 3414971150225 | [6 empty] | 5 | 70 | 94 | 179 | 80 | 3414971150225 | 50 | 977 | 263 | 328 | 215 | 3414970364876 | 600 | 21600 | 1000 | 1200 | 450 | 3414970364890
LEGRAND | 010621 | 02B-ANG EXT H35 DLP MBLOC | 070 | 7002 | CANAL INST.DLP EVOLUTIVA | LG_2401 | 240115 | 14.16 | UN | 10 | C | D | 3414971071629 | [6 empty] | 10 | 338 | 114 | 278 | 84 | 3414971071629 | 50 | 2384 | 375 | 495 | 200 | 3414971071636 | 750 | 35205 | 1000 | 1200 | 700 | 3414971071643
LEGRAND | 010622 | 02B-ANG EXT H50 DLP MBLOC | 070 | 7002 | CANAL INST.DLP EVOLUTIVA | LG_2401 | 240115 | 16.33 | UN | 10 | B | D | 3414971071650 | [6 empty] | 10 | 434 | 114 | 278 | 84 | 3414971071650 | 50 | 2563 | 375 | 495 | 200 | 3414971071667 | 2100 | 107646 | 1000 | 1200 | 1700 | 3414971071674
LEGRAND | 010623 | 02B-ANG EXT H65 DLP MBLOC | 070 | 7002 | CANAL INST.DLP EVOLUTIVA | LG_2401 | 240115 | 18.42 | UN | 10 | C | C | 3414971150263 | [6 empty] | 10 | 707 | 204 | 312 | 107 | 3414971150263 | 50 | 4166 | 398 | 598 | 226 | 3414971150270 | 500 | 41660 | 1000 | 1200 | 800 | 3414971150287
LEGRAND | 010632 | 02B-TAB ANG EXT H50 DLP MBLOC | 070 | 7002 | CANAL INST.DLP EVOLUTIVA | LG_2401 | 240115 | 9.55 | UN | 5 | C | C | 3414971136465 | [6 empty] | 5 | 50 | 149 | 153 | 88 | 3414971136465 | 50 | 1000 | 315 | 420 | 200 | 3414971136472 | 1200 | 41472 | 1000 | 1200 | 800 | 3414971136458
LEGRAND | 010655 | 02B-ANG PLANO 50X150 DLP MBLOC | 070 | 7002 | CANAL INST.DLP EVOLUTIVA | LG_2401 | 240115 | 46.53 | UN | 2 | C | D | 3414971158832 | [12 empty] | 2 | 808 | 253 | 268 | 190 | 3414971158832 | 24 | 9696 | 1000 | 1200 | 349 | 3414970643278
LEGRAND | 010682 | 02B-RETEN T40/65/85 DLP MBLOC | 070 | 7002 | CANAL INST.DLP EVOLUTIVA | LG_2401 | 240115 | 1.65 | UN | 50 | C | D | 3414971159044 | [12 empty] | 50 | 364 | 181 | 215 | 145 | 3414971159044 | 5800 | 42224 | 1000 | 1200 | 770 | 3414971159051
LEGRAND | 010686 | 02B-RETEN T130/180 DLP MBLOC | 070 | 7002 | CANAL INST.DLP EVOLUTIVA | LG_2401 | 240115 | 2.52 | UN | 50 | C | C | 3414971159068 | [12 empty] | 50 | 625 | 253 | 268 | 190 | 3414971159068 | 600 | 18000 | 1000 | 1200 | 450 | 3414971159075
LEGRAND | 010692 | 02B-JUNTA CANAL DLP MBLOC | 070 | 7002 | CANAL INST.DLP EVOLUTIVA | LG_2401 | 240115 | 2.2 | UN | 20 | B | D | 3414971071896 | [6 empty] | 20 | 79 | 97 | 144 | 57 | 3414971071896 | 400 | 1940 | 300 | 400 | 160 | 3414971071902
LEGRAND | 010701 | 02B-TAPA FINA 35X105 DLP MBLOC | 070 | 7002 | CANAL INST.DLP EVOLUTIVA | LG_2401 | 240115 | 3.75 | UN | 20 | B | D | 3414971071988 | [6 empty] | 20 | 500 | 202 | 392 | 115 | 3414971071988 | 100 | 3000 | 398 | 598 | 226 | 3414971071995 | 2000 | 66000 | 1000 | 1200 | 1200 | 3414971072008
LEGRAND | 010702 | 02B-TAPA FINA 50X105 DLP MBLOC | 070 | 7002 | CANAL INST.DLP EVOLUTIVA | LG_2401 | 240115 | 4.84 | UN | 20 | A | D | 3414971072015 | [6 empty] | 20 | 660 | 202 | 392 | 115 | 3414971072015 | 100 | 3600 | 398 | 598 | 226 | 3414971072022 | 3500 | 126000 | 1000 | 1200 | 1700 | 3414971072039
LEGRAND | 010703 | 02B-TAPA FINAL 50X150 DLP MBLO | 070 | 7002 | CANAL INST.DLP EVOLUTIVA | LG_2401 | 240115 | 5.71 | UN | 10 | B | D | 3414971072046 | [6 empty] | 10 | 592 | 158 | 374 | 104 | 3414971072046 | 50 | 3544 | 398 | 600 | 176 | 3414971072053 | 2250 | 159480 | 1000 | 1200 | 1750 | 3414971072060
LEGRAND | 010706 | 02B-TAP FIN 50/65X150 DLP MBLO | 070 | 7002 | CANAL INST.DLP EVOLUTIVA | LG_2401 | 240115 | 7.03 | UN | 10 | B | D | 3414971137479 | [6 empty] | 10 | 646 | 158 | 374 | 104 | 3414971137479 | 50 | 3530 | 398 | 600 | 176 | 3414971137486 | 2250 | 158850 | 1000 | 1200 | 1700 | 3414971137493
LEGRAND | 010707 | 02B-TAPA FINA 65X195 DLP MBLOC | 070 | 7002 | CANAL INST.DLP EVOLUTIVA | LG_2401 | 240115 | 8.94 | UN | 5 | B | D | 3414971137516 | [6 empty] | 5 | 50 | 185 | 229 | 112 | 3414971137516 | 50 | 1000 | 400 | 600 | 289 | 3414971137523 | 1250 | 112500 | 1000 | 1200 | 1700 | 3414971137530
LEGRAND | 010722 | 02B-TAPA FINAL 35X80 DLP MBLOC | 070 | 7002 | CANAL INST.DLP EVOLUTIVA | LG_2401 | 240115 | 6.17 | UN | 10 | A | D | 3414971072527 | [6 empty] | 10 | 330 | 114 | 278 | 84 | 3414971072527 | 50 | 1915 | 375 | 495 | 200 | 3414971072534 | 900 | 45252 | 1000 | 1200 | 1000 | 3414971072541
LEGRAND | 010731 | 02B-DERIV T H35 DLP MBLOC | 070 | 7002 | CANAL INST.DLP EVOLUTIVA | LG_2401 | 240115 | 29.11 | UN | 10 | C | C | 3414971159082 | [12 empty] | 10 | 1153 | 298 | 398 | 114 | 3414971159082 | 200 | 23060 | 1000 | 1200 | 450 | 3414971159099
LEGRAND | 010732 | 02B-DERIV T H50 DLP MBLOC | 070 | 7002 | CANAL INST.DLP EVOLUTIVA | LG_2401 | 240115 | 31.63 | UN | 10 | B | D | 3414971070660 | [12 empty] | 10 | 1384 | 298 | 398 | 114 | 3414971070660 | 1400 | 193760 | 1000 | 1200 | 1700 | 3414971070677
LEGRAND | 010733 | 02B-DERIV T H65 DLP MBLOC | 070 | 7002 | CANAL INST.DLP EVOLUTIVA | LG_2401 | 240115 | 34.76 | UN | 5 | C | D | 3414971159105 | [12 empty] | 5 | 850 | 253 | 268 | 190 | 3414971159105 | 180 | 30600 | 1000 | 1200 | 770 | 3414971159112
LEGRAND | 010767 | 02B-ANG PLA 35/50X80 DLP MBLOC | 070 | 7002 | CANAL INST.DLP EVOLUTIVA | LG_2401 | 240115 | 19.34 | UN | 10 | B | D | 3414971070684 | [12 empty] | 10 | 1614 | 300 | 400 | 160 | 3414971070684 | 900 | 145260 | 1000 | 1200 | 1750 | 3414971070691
LEGRAND | 010780 | 02B-ANG INT VDI DLP MONOBLOC | 070 | 7002 | CANAL INST.DLP EVOLUTIVA | LG_2401 | 240115 | 20.72 | UN | 5 | C | C | 3414971137899 | [6 empty] | 5 | 259 | 144 | 304 | 77 | 3414971137899 | 50 | 3006 | 345 | 400 | 300 | 3414971137905 | 300 | 18036 | 1000 | 1200 | 508 | 3414971137912
LEGRAND | 010781 | 02B-ANG EXT VDI DLP MONOBLOC | 070 | 7002 | CANAL INST.DLP EVOLUTIVA | LG_2401 | 240115 | 20.06 | UN | 5 | C | C | 3414971137929 | [6 empty] | 5 | 316 | 146 | 216 | 84 | 3414971137929 | 50 | 3531 | 300 | 400 | 270 | 3414971137936 | 500 | 35310 | 1000 | 1200 | 430 | 3414971137943
LEGRAND | 010782 | 02B-ANG PLA VDI DLP MONOBLOC | 070 | 7002 | CANAL INST.DLP EVOLUTIVA | LG_2401 | 240115 | 20.25 | UN | 5 | C | C | 3414971137950 | [6 empty] | 5 | 208 | 140 | 175 | 100 | 3414971137950 | 50 | 2448 | 300 | 400 | 270 | 3414971137967
LEGRAND | 010783 | 02B-DERIV T VDI DLP MBLOC | 070 | 7002 | CANAL INST.DLP EVOLUTIVA | LG_2401 | 240115 | 21.41 | UN | 5 | C | C | 3414971137981 | [6 empty] | 5 | 313 | 97 | 140 | 174 | 3414971137981 | 50 | 3500 | 300 | 400 | 270 | 3414971137998
LEGRAND | 010784 | 02B-ANG PLA 35 X 105 DLP MBLOC | 070 | 7002 | CANAL INST.DLP EVOLUTIVA | LG_2401 | 240115 | 20.25 | UN | 10 | C | D | 3414971072749 | [12 empty] | 10 | 1812 | 263 | 328 | 215 | 3414971072749 | 840 | 152208 | 1000 | 1200 | 1750 | 3414971072756
LEGRAND | 010785 | 02B-ANG PLA 50X105 DLP MBLOC | 070 | 7002 | CANAL INST.DLP EVOLUTIVA | LG_2401 | 240115 | 21.04 | UN | 10 | A | D | 3414971072763 | [12 empty] | 10 | 2163 | 298 | 398 | 176 | 3414971072763 | 900 | 194670 | 1000 | 1200 | 1750 | 3414971072770
LEGRAND | 010790 | 02B-ANG PLA 65X150 DLP MBLOC | 070 | 7002 | CANAL INST.DLP EVOLUTIVA | LG_2401 | 240115 | 56.56 | UN | 2 | C | D | 3414971159174 | [12 empty] | 2 | 952 | 253 | 268 | 190 | 3414971159174 | 192 | 91392 | 1000 | 1200 | 1750 | 3414971159181
LEGRAND | 010793 | 02B-ANG PLA 65X195 DLP MBLOC | 070 | 7002 | CANAL INST.DLP EVOLUTIVA | LG_2401 | 240115 | 59.36 | UN | 2 | C | D | 3414970364999 | [12 empty] | 2 | 1447 | 300 | 400 | 160 | 3414970364999 | 180 | 141300 | 1000 | 1200 | 1750 | 3414970365019
LEGRAND | 010801 | 02B-JUNTA TAPA 65 DLP MBLOC | 070 | 7002 | CANAL INST.DLP EVOLUTIVA | LG_2401 | 240115 | 3.77 | UN | 10 | B | D | 3414971072817 | [6 empty] | 10 | 111 | 140 | 174 | 97 | 3414971072817 | 100 | 1410 | 300 | 400 | 270 | 3414971072824 | 6000 | 84600 | 1000 | 1200 | 1750 | 3414971072831
LEGRAND | 010802 | 02B-JUNTA TAPA 85 DLP MBLOC | 070 | 7002 | CANAL INST.DLP EVOLUTIVA | LG_2401 | 240115 | 3.88 | UN | 10 | B | D | 3414971072848 | [6 empty] | 10 | 139 | 140 | 174 | 97 | 3414971072848 | 100 | 1690 | 300 | 400 | 270 | 3414971072855 | 2000 | 38660 | 1000 | 1200 | 1700 | 3414971072862
LEGRAND | 010804 | 02B-JUNTA TAPA 130 DLP MBLOC | 070 | 7002 | CANAL INST.DLP EVOLUTIVA | LG_2401 | 240115 | 5.89 | UN | 10 | C | D | 3414971138049 | [6 empty] | 10 | 204 | 130 | 275 | 93 | 3414971138049 | 100 | 2420 | 345 | 400 | 300 | 3414970365040
LEGRAND | 010806 | 02B-JUNTA TAPA 180 DLP MBLOC | 070 | 7002 | CANAL INST.DLP EVOLUTIVA | LG_2401 | 240115 | 6.01 | UN | 10 | C | C | 3414971138162 | [6 empty] | 10 | 307 | 130 | 275 | 93 | 3414971138162 | 100 | 3501 | 345 | 400 | 300 | 3414971138179 | 600 | 21006 | 1000 | 1200 | 508 | 3414971138186
LEGRAND | 010913 | 02B-SOP UNIV 1E T85 DLP MBLOC | 070 | 7002 | CANAL INST.DLP EVOLUTIVA | LG_2401 | 240115 | 8.35 | UN | 10 | B | D | 3414971138285 | [6 empty] | 10 | 648 | 202 | 392 | 115 | 3414971138285 | 50 | 3580 | 398 | 598 | 226 | 3414971138292 | 1750 | 125300 | 1000 | 1200 | 1700 | 3414971138308
LEGRAND | 010914 | 02B-SOP UNIV 1E T130 DLP MBLOC | 070 | 7002 | CANAL INST.DLP EVOLUTIVA | LG_2401 | 240115 | 10.91 | UN | 5 | C | C | 3414971138315 | [6 empty] | 5 | 506 | 145 | 215 | 165 | 3414971138315 | 25 | 3633 | 375 | 495 | 200 | 3414971138322
LEGRAND | 010923 | 02B-SOP UNIV 2E T85 DLP MBLOC | 070 | 7002 | CANAL INST.DLP EVOLUTIVA | LG_2401 | 240115 | 10.49 | UN | 5 | C | D | 3414971138407 | [6 empty] | 5 | 50 | 185 | 229 | 112 | 3414971138407 | 25 | 1000 | 300 | 400 | 270 | 3414971138414 | 500 | 20000 | 1000 | 1200 | 770 | 3414971138421
LEGRAND | 010924 | 02B-SOP UNIV 2E T130 DLP MBLOC | 070 | 7002 | CANAL INST.DLP EVOLUTIVA | LG_2401 | 240115 | 13.5 | UN | 5 | C | C | 3414971138438 | [6 empty] | 5 | 900 | 265 | 330 | 150 | 3414971138438 | 20 | 4000 | 400 | 600 | 289 | 3414971138445 | 100 | 20000 | 1000 | 1200 | 450 | 3414971138452
LEGRAND | 010925 | 02B-SOP LEXIC 2M T65MM DLP MBL | 070 | 7002 | CANAL INST.DLP EVOLUTIVA | LG_2401 | 240115 | 24.5 | UN | 5 | C | C | 3414970365095 | [12 empty] | 5 | 1167 | 253 | 268 | 190 | 3414970365095 | 180 | 43020 | 1000 | 1200 | 800 | 3414970365118
LEGRAND | 010933 | 02B-SOP UNIV 3E T85 DLP MBLOC | 070 | 7002 | CANAL INST.DLP EVOLUTIVA | LG_2401 | 240115 | 16.64 | UN | 5 | C | C | 3414971138568 | [6 empty] | 5 | 50 | 150 | 345 | 127 | 3414971138568 | 25 | 1000 | 398 | 600 | 176 | 3414970365170 | 1125 | 184230 | 1000 | 1200 | 800 | 3414970365194
LEGRAND | 010934 | 02B-SOP UNIV 3E T130 DLP MBLOC | 070 | 7002 | CANAL INST.DLP EVOLUTIVA | LG_2401 | 240115 | 18.32 | UN | 5 | C | C | 3414971138575 | [6 empty] | 5 | 1235 | 265 | 330 | 150 | 3414971138575 | 20 | 5582 | 400 | 600 | 289 | 3414971138582 | 100 | 27910 | 1000 | 1200 | 450 | 3414971138599
LEGRAND | 010935 | 02B-SOP LEXIC 2M T85MM DLP MBL | 070 | 7002 | CANAL INST.DLP EVOLUTIVA | LG_2401 | 240115 | 20.91 | UN | 5 | C | D | 3414970365200 | [12 empty] | 5 | 1415 | 298 | 398 | 114 | 3414970365200 | 250 | 70750 | 1000 | 1200 | 770 | 3414970365224
LEGRAND | 010952 | 02B-SOP MOSAIC 2MT65 DLP MBLOC | 070 | 7002 | CANAL INST.DLP EVOLUTIVA | LG_2401 | 240115 | 3.52 | UN | 20 | A | D | 3414971070769 | [12 empty] | 20 | 1035 | 298 | 398 | 114 | 3414971070769 | 2800 | 144900 | 1000 | 1200 | 1700 | 3414971070776
LEGRAND | 010954 | 02B-SOP MOSAIC 4MT65 DLP MBLOC | 070 | 7002 | CANAL INST.DLP EVOLUTIVA | LG_2401 | 240115 | 5.94 | UN | 20 | A | D | 3414971075559 | [12 empty] | 20 | 1200 | 298 | 398 | 114 | 3414971075559 | 2800 | 168000 | 1000 | 1200 | 1700 | 3414971075566
LEGRAND | 010956 | 02B-SOP MOSAIC 6MT65 DLP MBLOC | 070 | 7002 | CANAL INST.DLP EVOLUTIVA | LG_2401 | 240115 | 13.38 | UN | 10 | A | D | 3414971075573 | 1 | 93 | 65 | 215 | 35 | 3245060109561 | [6 empty] | 10 | 935 | 298 | 398 | 114 | 3414971075573 | 1400 | 130900 | 1000 | 1200 | 1700 | 3414971075580
LEGRAND | 010958 | 02B-SOP MOSAIC 8MT65 DLP MBLOC | 070 | 7002 | CANAL INST.DLP EVOLUTIVA | LG_2401 | 240115 | 16.18 | UN | 10 | B | D | 3414971075597 | [12 empty] | 10 | 1025 | 298 | 398 | 114 | 3414971075597 | 500 | 51250 | 1000 | 1200 | 800 | 3414971075603
LEGRAND | 010992 | 02B-SOP MOSAIC 2MT85 DLP MBLOC | 070 | 7002 | CANAL INST.DLP EVOLUTIVA | LG_2401 | 240115 | 4.17 | UN | 20 | A | D | 3414971075610 | 1 | 79 | 90 | 120 | 35 | 3245060109929 | [6 empty] | 20 | 1588 | 300 | 400 | 160 | 3414971075610 | 1800 | 142920 | 1000 | 1200 | 1700 | 3414971075627
LEGRAND | 010994 | 02B-SOP MOSAIC 4MT85 DLP MBLOC | 070 | 7002 | CANAL INST.DLP EVOLUTIVA | LG_2401 | 240115 | 6.59 | UN | 20 | A | D | 3414971075634 | 1 | 100 | 90 | 165 | 30 | 3245060109943 | [6 empty] | 20 | 2018 | 300 | 400 | 160 | 3414971075634 | 1800 | 181620 | 1000 | 1200 | 1700 | 3414971075641
LEGRAND | 010996 | 02B-SOP MOSAIC 6MT85 DLP MBLOC | 070 | 7002 | CANAL INST.DLP EVOLUTIVA | LG_2401 | 240115 | 14.29 | UN | 10 | A | D | 3414971075658 | 1 | 126 | 90 | 210 | 35 | 3245060109967 | [6 empty] | 10 | 1262 | 298 | 398 | 114 | 3414971075658 | 1400 | 176680 | 1000 | 1200 | 1700 | 3414971075665
LEGRAND | 010998 | 02B-SOP MOSAIC 8MT85 DLP MBLOC | 070 | 7002 | CANAL INST.DLP EVOLUTIVA | LG_2401 | 240115 | 17.42 | UN | 10 | B | D | 3414971075672 | 1 | 141 | 90 | 255 | 35 | 3245060109981 | [6 empty] | 10 | 1414 | 298 | 398 | 114 | 3414971075672 | 1400 | 197960 | 1000 | 1200 | 1700 | 3414971075689
LEGRAND | 011100 | 02B-CANAL 50 X 105 MM ALU | 070 | 7002 | CANAL INST.DLP EVOLUTIVA | LG_2401 | 240115 | 71.72 | MT | 8 | B | D | 3414971168039 | [12 empty] | 8 | 9100 | 263 | 2038 | 58 | 3414971168039 | 352 | 400400 | 2035 | 1150 | 800 | 3414971168046
LEGRAND | 011102 | 02B-CANAL 50 X 150 MM DLP ALU | 070 | 7002 | CANAL INST.DLP EVOLUTIVA | LG_2401 | 240115 | 96.63 | MT | 4 | C | C | 3414971168060 | [12 empty] | 4 | 6800 | 2038 | 268 | 58 | 3414971168060 | 176 | 299200 | 2200 | 1000 | 800 | 3414971168077
LEGRAND | 011106 | 02B-TABIQUE SOPORTE ALU | 070 | 7002 | CANAL INST.DLP EVOLUTIVA | LG_2401 | 240115 | 22.45 | MT | 12 | C | C | 3414971168121 | [12 empty] | 12 | 4300 | 148 | 2038 | 38 | 3414971168121 | 1344 | 481600 | 2035 | 1200 | 200 | 3414971168138
LEGRAND | 011108 | 02B-TABIQUE SEPARACION ALU | 070 | 7002 | CANAL INST.DLP EVOLUTIVA | LG_2401 | 240115 | 18.3 | MT | 24 | C | C | 3414971174528 | [12 empty] | 24 | 5300 | 148 | 2038 | 38 | 3414971174528 | 2688 | 593600 | 2200 | 1000 | 800 | 3414971174535
LEGRAND | 011110 | 02B-TAPA 65 MM ALU | 070 | 7002 | CANAL INST.DLP EVOLUTIVA | LG_2401 | 240115 | 22.45 | MT | 16 | C | C | 3414971168169 | [12 empty] | 16 | 5700 | 148 | 2038 | 38 | 3414971168169 | 1792 | 638400 | 2200 | 1000 | 800 | 3414971168176
LEGRAND | 011111 | 02B-TAPA 85 MM ALU | 070 | 7002 | CANAL INST.DLP EVOLUTIVA | LG_2401 | 240115 | 26.68 | MT | 16 | C | D | 3414971168183 | [12 empty] | 16 | 7200 | 197 | 2038 | 35 | 3414971168183 | 1440 | 648000 | 2200 | 1000 | 800 | 3414971168190
LEGRAND | 011158 | 02B-TAPA FINAL 50X105 ALU | 070 | 7002 | CANAL INST.DLP EVOLUTIVA | LG_2401 | 240115 | 14.71 | UN | 20 | C | D | 3414971138872 | [6 empty] | 20 | 743 | 202 | 392 | 115 | 3414971138872 | 100 | 4338 | 398 | 598 | 226 | 3414971138889 | 500 | 21690 | 1000 | 1200 | 450 | 3414971138896
LEGRAND | 011160 | 02B-TAPA FINAL 50X150 ALU | 070 | 7002 | CANAL INST.DLP EVOLUTIVA | LG_2401 | 240115 | 32.04 | UN | 10 | C | C | 3414971074651 | [6 empty] | 10 | 603 | 158 | 374 | 104 | 3414971074651 | 50 | 3612 | 398 | 600 | 176 | 3414971074668 | 250 | 18060 | 1000 | 1200 | 450 | 3414971074675
LEGRAND | 011162 | 02B-JUNTA DE TAPA 65 ALU | 070 | 7002 | CANAL INST.DLP EVOLUTIVA | LG_2401 | 240115 | 6.9 | UN | 10 | C | C | 3414971074682 | [6 empty] | 10 | 133 | 140 | 174 | 97 | 3414971074682 | 100 | 1702 | 300 | 400 | 270 | 3414971074699 | 1000 | 17020 | 1000 | 1200 | 405 | 3414971074705
LEGRAND | 011163 | 02B-JUNTA DE TAPA 85 ALU | 070 | 7002 | CANAL INST.DLP EVOLUTIVA | LG_2401 | 240115 | 6.82 | UN | 10 | C | C | 3414971138964 | [6 empty] | 10 | 148 | 140 | 174 | 97 | 3414971138964 | 100 | 1848 | 300 | 400 | 270 | 3414971138971 | 1000 | 18480 | 1000 | 1200 | 430 | 3414971138988
LEGRAND | 011166 | 02B-JUNTA DE CANAL ALU | 070 | 7002 | CANAL INST.DLP EVOLUTIVA | LG_2401 | 240115 | 8.92 | UN | 20 | C | C | 3414971139022 | [6 empty] | 20 | 93 | 97 | 144 | 57 | 3414971139022 | 400 | 2160 | 300 | 400 | 160 | 3414971139039 | 4000 | 21600 | 1000 | 1200 | 450 | 3414971139046
LEGRAND | 011167 | 02B-SOPORTE UNIVERS 1 MECA ALU | 070 | 7002 | CANAL INST.DLP EVOLUTIVA | LG_2401 | 240115 | 17.98 | UN | 10 | C | C | 3414971139053 | [6 empty] | 10 | 790 | 202 | 392 | 115 | 3414971139053 | 50 | 4581 | 398 | 598 | 226 | 3414971139060 | 250 | 22905 | 1000 | 1200 | 450 | 3414971139077
LEGRAND | 011168 | 02B-SOPORTE UNIVERS 2 MECA ALU | 070 | 7002 | CANAL INST.DLP EVOLUTIVA | LG_2401 | 240115 | 22.45 | UN | 5 | C | C | 3414971139084 | [6 empty] | 5 | 534 | 185 | 229 | 112 | 3414971139084 | 25 | 3051 | 300 | 400 | 270 | 3414971139091 | 250 | 30510 | 1000 | 1200 | 430 | 3414971139107
LEGRAND | 011169 | 02B-SOPORTE UNIVERS 3 MECA ALU | 070 | 7002 | CANAL INST.DLP EVOLUTIVA | LG_2401 | 240115 | 27.48 | UN | 5 | C | C | 3414971175501 | [6 empty] | 5 | 696 | 150 | 345 | 127 | 3414971175501 | 25 | 4008 | 398 | 600 | 176 | 3414971175518 | 125 | 20040 | 1000 | 1200 | 450 | 3414971175525
LEGRAND | 011188 | 02B-PUESTA A TIERRA ALU | 070 | 7002 | CANAL INST.DLP EVOLUTIVA | LG_2401 | 240115 | 15.56 | UN | 20 | C | C | 3414971139176 | [6 empty] | 20 | 252 | 94 | 179 | 76 | 3414971139176 | 500 | 6694 | 395 | 595 | 195 | 3414971139183 | 2500 | 33470 | 1000 | 1200 | 450 | 3414971139190
LEGRAND | 011202 | 02B-SOPORTE MOSAIC 2M T65 ALU | 070 | 7002 | CANAL INST.DLP EVOLUTIVA | LG_2401 | 240115 | 13.64 | UN | 20 | C | C | 3414971150386 | 1 | 57 | 65 | 120 | 35 | 3245060112028 | [6 empty] | 20 | 1147 | 298 | 398 | 114 | 3414971150386 | 400 | 22940 | 1000 | 1200 | 450 | 3414971150393
LEGRAND | 011204 | 02B-SOPORTE MOSAIC 4M T65 ALU | 070 | 7002 | CANAL INST.DLP EVOLUTIVA | LG_2401 | 240115 | 15.99 | UN | 20 | C | C | 3414971077850 | 1 | 66 | 65 | 165 | 35 | 3245060112042 | [6 empty] | 20 | 1328 | 298 | 398 | 114 | 3414971077850 | 400 | 26560 | 1000 | 1200 | 450 | 3414971077867
LEGRAND | 011206 | 02B-SOPORTE MOSAIC 6M T65 ALU | 070 | 7002 | CANAL INST.DLP EVOLUTIVA | LG_2401 | 240115 | 21.61 | UN | 10 | C | C | 3414971150409 | 1 | 93 | 65 | 210 | 35 | 3245060112066 | [6 empty] | 10 | 939 | 298 | 398 | 114 | 3414971150409 | 200 | 18780 | 1000 | 1200 | 450 | 3414971150416
LEGRAND | 011208 | 02B-ADAP MOSAIC 8M T65 ALU | 070 | 7002 | CANAL INST.DLP EVOLUTIVA | LG_2401 | 240115 | 27.48 | UN | 10 | C | C | 3414971140240 | [12 empty] | 10 | 1043 | 298 | 398 | 114 | 3414971140240 | 200 | 20860 | 1000 | 1200 | 450 | 3414971140257
LEGRAND | 011212 | 02B-SOPORTE MOSAIC 2M T85 ALU | 070 | 7002 | CANAL INST.DLP EVOLUTIVA | LG_2401 | 240115 | 17.77 | UN | 20 | C | C | 3414971150423 | 1 | 80 | 90 | 120 | 40 | 3245060112127 | [6 empty] | 20 | 1601 | 300 | 400 | 160 | 3414971150423 | 200 | 16010 | 1000 | 1200 | 450 | 3414971150430
LEGRAND | 011214 | 02B-SOPORTE MOSAIC 4M T85 ALU | 070 | 7002 | CANAL INST.DLP EVOLUTIVA | LG_2401 | 240115 | 20.44 | UN | 20 | C | C | 3414971153295 | 1 | 100 | 90 | 180 | 40 | 3245060112141 | [6 empty] | 20 | 2009 | 300 | 400 | 160 | 3414971153295 | 200 | 20090 | 1000 | 1200 | 450 | 3414971140271
LEGRAND | 011216 | 02B-SOPORTE MOSAIC 6M T85 ALU | 070 | 7002 | CANAL INST.DLP EVOLUTIVA | LG_2401 | 240115 | 27.18 | UN | 10 | C | C | 3414971150447 | 1 | 125 | 90 | 230 | 40 | 3245060112165 | [6 empty] | 10 | 1255 | 298 | 398 | 114 | 3414971150447 | 200 | 25100 | 1000 | 1200 | 450 | 3414971150454
LEGRAND | 011218 | 02B-ADAP MOSAIC 8M T85 ALU | 070 | 7002 | CANAL INST.DLP EVOLUTIVA | LG_2401 | 240115 | 34.37 | UN | 10 | C | C | 3414971158429 | [12 empty] | 10 | 1421 | 298 | 398 | 114 | 3414971158429 | 200 | 28420 | 1000 | 1200 | 450 | 3414971158436
LEGRAND | 011221 | 02B-ANG INT 50X105 ALU | 070 | 7002 | CANAL INST.DLP EVOLUTIVA | LG_2401 | 240115 | 134.95 | UN | 1 | C | C | 3245060112219 | [12 empty] | 1 | 99 | 198 | 203 | 191 | 3245060112219 | 90 | 8910 | 1000 | 1200 | 800 | 3414971159419
LEGRAND | 011227 | 02B-ANG INT 50X150 ALU | 070 | 7002 | CANAL INST.DLP EVOLUTIVA | LG_2401 | 240115 | 183.01 | UN | 1 | C | C | 3245060112271 | [12 empty] | 1 | 99 | 198 | 203 | 191 | 3245060112271 | 30 | 2970 | 1000 | 1200 | 450 | 3414971070783
LEGRAND | 011232 | 02B-ANG EXT 50X105 ALU | 070 | 7002 | CANAL INST.DLP EVOLUTIVA | LG_2401 | 240115 | 134.95 | UN | 1 | C | C | 3245060112325 | [12 empty] | 1 | 99 | 198 | 203 | 191 | 3245060112325 | 90 | 8910 | 1000 | 1200 | 800 | 3414971159549
LEGRAND | 011238 | 02B-ANG EXT 50X150 ALU | 070 | 7002 | CANAL INST.DLP EVOLUTIVA | LG_2401 | 240115 | 189.35 | UN | 1 | C | C | 3245060112387 | [12 empty] | 1 | 99 | 198 | 203 | 191 | 3245060112387 | 30 | 2970 | 1000 | 1200 | 450
LEGRAND | 011243 | 02B-ANG PLA 50X105 ALU | 070 | 7002 | CANAL INST.DLP EVOLUTIVA | LG_2401 | 240115 | 48.01 | UN | 10 | C | C | 3414971159716 | [12 empty] | 10 | 2229 | 298 | 398 | 176 | 3414971159716 | 100 | 22290 | 1000 | 1200 | 450 | 3414971159723
LEGRAND | 011245 | 02B-ANG PLA 50X150 ALU | 070 | 7002 | CANAL INST.DLP EVOLUTIVA | LG_2401 | 240115 | 64.1 | UN | 5 | C | C | 3414971165779 | [12 empty] | 5 | 1900 | 263 | 328 | 215 | 3414971165779 | 60 | 22800 | 1000 | 1200 | 450 | 3414971165786
LEGRAND | 011251 | 02B-DERIVAC TE 50X105/150 ALU | 070 | 7002 | CANAL INST.DLP EVOLUTIVA | LG_2401 | 240115 | 33.71 | UN | 5 | C | C | 3414971139329 | [6 empty] | 5 | 260 | 150 | 345 | 127 | 3414971139329 | 25 | 2000 | 398 | 600 | 176 | 3414971139336 | 125 | 10000 | 1000 | 1200 | 450 | 3414971139343
LEGRAND | 075601 | 02B-DLPE-CD CANAL 50X80 1C | 070 | 7002 | CANAL INST.DLP EVOLUTIVA | LG_2401 | 240115 | 28.57 | MT | 20 | A | D | 3414971075047 | [12 empty] | 20 | 18500 | 2043 | 324 | 119 | 3414971075047 | 300 | 277500 | 2200 | 1000 | 800 | 3414971075054
LEGRAND | 075602 | 02B-CANAL 50X105 1C BLANCA CD | 070 | 7002 | CANAL INST.DLP EVOLUTIVA | LG_2401 | 240115 | 31.78 | MT | 12 | A | D | 3414971075061 | [12 empty] | 12 | 14500 | 2020 | 310 | 120 | 3414971075061 | 180 | 217500 | 2200 | 1000 | 800 | 3414971075078
LEGRAND | 075603 | 02B-CANAL 50X130 2C BLANCA CD | 070 | 7002 | CANAL INST.DLP EVOLUTIVA | LG_2401 | 240115 | 34.55 | MT | 12 | A | D | 3414971075085 | [12 empty] | 12 | 17800 | 2035 | 240 | 165 | 3414971075085 | 180 | 267000 | 2200 | 1000 | 800 | 3414971075092
LEGRAND | 075604 | 02B-CANAL 50X145 2C BLANCA CD | 070 | 7002 | CANAL INST.DLP EVOLUTIVA | LG_2401 | 240115 | 47.61 | MT | 8 | B | D | 3414971075108 | [12 empty] | 8 | 13250 | 2035 | 265 | 110 | 3414971075108 | 160 | 265000 | 2200 | 1000 | 800 | 3414971075115
LEGRAND | 075606 | 02B-CANAL 50X180 3C BLANCA CD | 070 | 7002 | CANAL INST.DLP EVOLUTIVA | LG_2401 | 240115 | 53.85 | MT | 8 | C | D | 3414971075122 | [12 empty] | 8 | 15800 | 2038 | 320 | 112 | 3414971075122 | 120 | 237000 | 2200 | 1000 | 800 | 3414971075139
LEGRAND | 075608 | 02B-TAPA 45 BLANCA CD | 070 | 7002 | CANAL INST.DLP EVOLUTIVA | LG_2401 | 240115 | 8.21 | UN | 20 | C | C | 3414971175808 | [12 empty] | 20 | 4000 | 2040 | 120 | 50 | 3414971175808 | 1600 | 320000 | 2035 | 1150 | 800 | 3414971175815
LEGRAND | 075609 | 02B-TAB SEP BLANCO CD | 070 | 7002 | CANAL INST.DLP EVOLUTIVA | LG_2401 | 240115 | 6.8 | UN | 26 | B | D | 3414971075146 | [12 empty] | 26 | 3200 | 2035 | 130 | 44 | 3414971075146 | 1274 | 156800 | 2200 | 1000 | 800 | 3414971075153
LEGRAND | 075611 | 02B-DLPE-CD TAPA FINAL 50X80 | 070 | 7002 | CANAL INST.DLP EVOLUTIVA | LG_2401 | 240115 | 7.11 | UN | 10 | A | D | 3414970469274 | 1 | 5 | 2 | 3 | 1 | 3245060756116 | 10 | 50 | 204 | 312 | 107 | 3414970469274 | 50 | 1500 | 398 | 598 | 226 | 3414970469281 | 500 | 26410 | 1000 | 1200 | 450 | 3414970469298
LEGRAND | 075612 | 02B-TAPA FINAL 50X105 BLANC CD | 070 | 7002 | CANAL INST.DLP EVOLUTIVA | LG_2401 | 240115 | 7.52 | UN | 10 | B | D | 3414971073746 | [6 empty] | 10 | 450 | 315 | 380 | 116 | 3414971073746 | 50 | 2938 | 398 | 598 | 226 | 3414971073753 | 1750 | 102830 | 1000 | 1200 | 1750 | 3414971073760
LEGRAND | 075613 | 02B-TAPA FINAL 50X130 BLANC CD | 070 | 7002 | CANAL INST.DLP EVOLUTIVA | LG_2401 | 240115 | 8.37 | UN | 5 | B | D | 3414971073777 | [6 empty] | 5 | 346 | 184 | 326 | 94 | 3414971073777 | 25 | 2030 | 300 | 400 | 345 | 3414971073784 | 1000 | 85640 | 1000 | 1200 | 1750 | 3414971073791
LEGRAND | 075614 | 02B-TAPA FINAL 50X145 BLANC CD | 070 | 7002 | CANAL INST.DLP EVOLUTIVA | LG_2401 | 240115 | 9.12 | UN | 5 | B | D | 3414971073807 | [6 empty] | 5 | 50 | 184 | 326 | 94 | 3414971073807 | 25 | 1000 | 375 | 495 | 200 | 3414971073814 | 1050 | 90258 | 1000 | 1200 | 1750 | 3414971073821
LEGRAND | 075616 | 02B-TAPA FINAL 50X180 BLANC CD | 070 | 7002 | CANAL INST.DLP EVOLUTIVA | LG_2401 | 240115 | 14.57 | UN | 5 | C | D | 3414971073838 | [6 empty] | 5 | 419 | 202 | 392 | 115 | 3414971073838 | 25 | 2713 | 398 | 598 | 226 | 3414971073845 | 250 | 27130 | 1000 | 1200 | 770 | 3414971073852
LEGRAND | 075621 | 02B-ANG INT 50X80 BLANCO CD | 070 | 7002 | CANAL INST.DLP EVOLUTIVA | LG_2401 | 240115 | 16.76 | UN | 10 | B | D | 3414971073869 | 1 | 100 | 140 | 180 | 40 | 3245060756215 | 10 | 1000 | 265 | 330 | 150 | 3414971073869 | 40 | 40000 | 400 | 600 | 289 | 3414971073876 | 1000 | 1000000 | 1000 | 1200 | 1750 | 3414971073883
LEGRAND | 075622 | 02B-ANG INT 50X105 BLANCO CD | 070 | 7002 | CANAL INST.DLP EVOLUTIVA | LG_2401 | 240115 | 17.55 | UN | 10 | B | D | 3414971075160 | [12 empty] | 10 | 1364 | 298 | 398 | 176 | 3414971075160 | 300 | 40920 | 1000 | 1200 | 770 | 3414971075177
LEGRAND | 075623 | 02B-ANG INT 50X130 BLANCO CD | 070 | 7002 | CANAL INST.DLP EVOLUTIVA | LG_2401 | 240115 | 19.59 | UN | 5 | B | D | 3414971073890 | [6 empty] | 5 | 750 | 265 | 330 | 150 | 3414971073890 | 20 | 3000 | 400 | 600 | 289 | 3414971073906 | 200 | 35750 | 1000 | 1200 | 770 | 3414971073913
LEGRAND | 075624 | 02B-ANG INT 50X145 BLANCO CD | 070 | 7002 | CANAL INST.DLP EVOLUTIVA | LG_2401 | 240115 | 21.31 | UN | 5 | C | D | 3414971073920 | [6 empty] | 5 | 781 | 265 | 330 | 150 | 3414971073920 | 20 | 3715 | 400 | 600 | 289 | 3414971073937 | 100 | 18530 | 1000 | 1200 | 770 | 3414971073944
LEGRAND | 075626 | 02B-ANG INT 50X180 BLANCO CD | 070 | 7002 | CANAL INST.DLP EVOLUTIVA | LG_2401 | 240115 | 34.06 | UN | 5 | C | C | 3414971073951 | [6 empty] | 5 | 50 | 265 | 330 | 150 | 3414971073951 | 20 | 1000 | 400 | 600 | 289 | 3414971073968 | 100 | 18000 | 1000 | 1200 | 430 | 3414971073975
LEGRAND | 075631 | 02B-ANG EXT 50X80 BLANCO CD | 070 | 7002 | CANAL INST.DLP EVOLUTIVA | LG_2401 | 240115 | 21.24 | UN | 10 | B | D | 3414971073982 | [6 empty] | 10 | 607 | 202 | 392 | 115 | 3414971073982 | 50 | 3661 | 398 | 598 | 226 | 3414971073999 | 500 | 36610 | 1000 | 1200 | 770 | 3414971074002
LEGRAND | 075632 | 02B-ANG EXT 50X105 BLANCO CD | 070 | 7002 | CANAL INST.DLP EVOLUTIVA | LG_2401 | 240115 | 22.25 | UN | 10 | B | D | 3414971074019 | [6 empty] | 10 | 742 | 202 | 392 | 115 | 3414971074019 | 50 | 4299 | 398 | 598 | 226 | 3414971074026 | 500 | 42990 | 1000 | 1200 | 800 | 3414971074033
LEGRAND | 075633 | 02B-ANG EXT 50X130 BLANCO CD | 070 | 7002 | CANAL INST.DLP EVOLUTIVA | LG_2401 | 240115 | 24.89 | UN | 5 | B | D | 3414971074040 | [6 empty] | 5 | 447 | 211 | 313 | 109 | 3414971074040 | 25 | 2850 | 398 | 598 | 226 | 3414971074057 | 250 | 28500 | 1000 | 1200 | 770 | 3414971074064
LEGRAND | 075634 | 02B-ANG EXT 50X145 BLANCO CD | 070 | 7002 | CANAL INST.DLP EVOLUTIVA | LG_2401 | 240115 | 27.02 | UN | 5 | C | D | 3414971140400 | [6 empty] | 5 | 482 | 211 | 313 | 109 | 3414971140400 | 25 | 3022 | 398 | 598 | 226 | 3414971140417 | 125 | 15110 | 1000 | 1200 | 450 | 3414971140424
LEGRAND | 075636 | 02B-ANG EXT 50X180 BLANCO CD | 070 | 7002 | CANAL INST.DLP EVOLUTIVA | LG_2401 | 240115 | 43.22 | UN | 5 | C | C | 3414971075443 | [6 empty] | 5 | 514 | 211 | 313 | 109 | 3414971075443 | 25 | 3120 | 398 | 598 | 226 | 3414971075450 | 125 | 15600 | 1000 | 1200 | 450 | 3414971075467
LEGRAND | 075641 | 02B-ANG PLA 50X80 BLANCO CD | 070 | 7002 | CANAL INST.DLP EVOLUTIVA | LG_2401 | 240115 | 25.18 | UN | 10 | B | D | 3414971075702 | [12 empty] | 10 | 1502 | 300 | 400 | 160 | 3414971075702 | 900 | 135180 | 1000 | 1200 | 800 | 3414971075719
LEGRAND | 075642 | 02B-ANG PLA 50X105 BLANCO CD | 070 | 7002 | CANAL INST.DLP EVOLUTIVA | LG_2401 | 240115 | 26.43 | UN | 10 | B | D | 3414971074071 | [12 empty] | 10 | 1500 | 298 | 398 | 176 | 3414971074071 | 300 | 54870 | 1000 | 1200 | 770 | 3414971074088
LEGRAND | 075643 | 02B-ANG PLA 50X130 BLANCO CD | 070 | 7002 | CANAL INST.DLP EVOLUTIVA | LG_2401 | 240115 | 28.95 | UN | 5 | C | D | 3414971075474 | [12 empty] | 5 | 1500 | 263 | 328 | 215 | 3414971075474 | 60 | 17520 | 1000 | 1200 | 430 | 3414971075481
LEGRAND | 075644 | 02B-ANG PLA 50X145 BLANCO CD | 070 | 7002 | CANAL INST.DLP EVOLUTIVA | LG_2401 | 240115 | 32.1 | UN | 5 | C | D | 3414971204843 | [12 empty] | 5 | 1500 | 263 | 328 | 215 | 3414971204843 | 60 | 19692 | 1000 | 1200 | 430 | 3414971204850
LEGRAND | 075646 | 02B-ANG PLA 50X180 BLANCO CD | 070 | 7002 | CANAL INST.DLP EVOLUTIVA | LG_2401 | 240115 | 51.34 | UN | 5 | C | C | 3414971075740 | [12 empty] | 5 | 2426 | 300 | 400 | 270 | 3414971075740 | 300 | 145560 | 1000 | 1200 | 430 | 3414971075757
LEGRAND | 075661 | 02B-ENLACE 80/130/180 BL CD | 070 | 7002 | CANAL INST.DLP EVOLUTIVA | LG_2401 | 240115 | 8.41 | UN | 10 | B | D | 3414971075764 | [6 empty] | 10 | 50 | 185 | 235 | 112 | 3414971075764 | 100 | 1500 | 400 | 600 | 289 | 3414971075771 | 500 | 17825 | 1000 | 1200 | 450 | 3414971075788
LEGRAND | 075662 | 02B-ENLACE 50X105 BLANCO CD | 070 | 7002 | CANAL INST.DLP EVOLUTIVA | LG_2401 | 240115 | 7.67 | UN | 10 | C | D | 3414971140431 | [6 empty] | 10 | 50 | 185 | 235 | 112 | 3414971140431 | 100 | 1500 | 400 | 600 | 289 | 3414971140448 | 500 | 17715 | 1000 | 1200 | 450 | 3414971140455
LEGRAND | 075663 | 02B-ENLACE 50X145 BLANCO CD | 070 | 7002 | CANAL INST.DLP EVOLUTIVA | LG_2401 | 240115 | 8.64 | UN | 10 | C | C | 3414971140462 | [6 empty] | 10 | 50 | 185 | 235 | 112 | 3414971140462 | 100 | 1500 | 400 | 600 | 289 | 3414970365408 | 500 | 7500 | 1000 | 1200 | 450 | 3414970365422
LEGRAND | 075666 | 02B-ENL A 80/130/145/180 BL CD | 070 | 7002 | CANAL INST.DLP EVOLUTIVA | LG_2401 | 240115 | 3.97 | UN | 20 | C | D | 3414971075795 | [6 empty] | 20 | 89 | 110 | 145 | 78 | 3414971075795 | 200 | 1132 | 304 | 395 | 125 | 3414971075801 | 2000 | 11320 | 1000 | 1200 | 289 | 3414971075818
LEGRAND | 075667 | 02B-ENL ADH 105/145 BLANCO CD | 070 | 7002 | CANAL INST.DLP EVOLUTIVA | LG_2401 | 240115 | 5.01 | UN | 20 | C | C | 3414971075825 | [6 empty] | 20 | 96 | 110 | 145 | 78 | 3414971075825 | 200 | 1236 | 304 | 395 | 125 | 3414971075832 | 2000 | 12360 | 1000 | 1200 | 289 | 3414971075849
LEGRAND | 075669 | 02B-ENL TAPA 45 BLANCO CD | 070 | 7002 | CANAL INST.DLP EVOLUTIVA | LG_2401 | 240115 | 4.39 | UN | 10 | B | D | 3414971074095 | [6 empty] | 10 | 50 | 184 | 288 | 77 | 3414971074095 | 100 | 1500 | 395 | 595 | 195 | 3414971074101 | 1500 | 30975 | 1000 | 1200 | 800 | 3414971074118
LEGRAND | 075671 | 02B-DER PLA A 80 BLANCA CD | 070 | 7002 | CANAL INST.DLP EVOLUTIVA | LG_2401 | 240115 | 36.34 | UN | 5 | C | D | 3414971074125 | [6 empty] | 5 | 234 | 127 | 305 | 100 | 3414971074125 | 25 | 1533 | 300 | 400 | 270 | 3414971074132 | 250 | 15330 | 1000 | 1200 | 450 | 3414971074149
LEGRAND | 075672 | 02B-DER PLA H80 BLANCA CD | 070 | 7002 | CANAL INST.DLP EVOLUTIVA | LG_2401 | 240115 | 37.04 | UN | 5 | C | C | 3414971075856 | [6 empty] | 5 | 252 | 127 | 305 | 100 | 3414971075856 | 25 | 1634 | 300 | 400 | 270 | 3414971075863 | 250 | 16340 | 1000 | 1200 | 450 | 3414971075870
LEGRAND | 075675 | 02B-DER PLA H105 BLANCA CD | 070 | 7002 | CANAL INST.DLP EVOLUTIVA | LG_2401 | 240115 | 37.04 | UN | 5 | C | C | 3414971075894 | [6 empty] | 5 | 277 | 184 | 288 | 77 | 3414971075894 | 25 | 1607 | 298 | 398 | 206 | 3414971075900 | 250 | 16070 | 1000 | 1200 | 450 | 3414971075917
LEGRAND | 075676 | 02B-DER PLA H105 BLANCA CD | 070 | 7002 | CANAL INST.DLP EVOLUTIVA | LG_2401 | 240115 | 37.04 | UN | 5 | C | C | 3414971075924 | [6 empty] | 5 | 285 | 184 | 288 | 77 | 3414971075924 | 25 | 1761 | 298 | 398 | 206 | 3414971075931 | 250 | 17610 | 1000 | 1200 | 450 | 3414971075948
LEGRAND | 075681 | 02B-DER ANG A 80/105/130 BL CD | 070 | 7002 | CANAL INST.DLP EVOLUTIVA | LG_2401 | 240115 | 31.68 | UN | 5 | C | C | 3414971075962 | [12 empty] | 5 | 1074 | 300 | 400 | 143 | 3414971075962 | 50 | 10740 | 1000 | 1200 | 308 | 3414971075979
LEGRAND | 075688 | 02B-DER SUEL 50X12/92X20 BL CD | 070 | 7002 | CANAL INST.DLP EVOLUTIVA | LG_2401 | 240115 | 35.38 | UN | 5 | C | C | 3414971075986 | [6 empty] | 5 | 389 | 158 | 374 | 104 | 3414971075986 | 25 | 2576 | 398 | 600 | 176 | 3414971075993 | 125 | 12880 | 1000 | 1200 | 450 | 3414971076006
LEGRAND | 075690 | 02B-BOLSA 2 SOLUCLIPS BLANC CD | 070 | 7002 | CANAL INST.DLP EVOLUTIVA | LG_2401 | 240115 | 3.75 | UN | 10 | A | D | 3414971076013 | [6 empty] | 10 | 50 | 146 | 216 | 84 | 3414971076013 | 100 | 1500 | 300 | 400 | 270 | 3414971076020 | 1000 | 23650 | 1000 | 1200 | 800 | 3414971076037
LEGRAND | 075700 | 02B-CANAL 50X80 1C ANTIB CD | 070 | 7002 | CANAL INST.DLP EVOLUTIVA | LG_2401 | 240115 | 32.84 | UN | 20 | C | D | 3414971175822 | [12 empty] | 20 | 18300 | 10 | 10 | 10 | 3414971175822 | 300 | 274500 | 2200 | 1000 | 800 | 3414971175839
LEGRAND | 075702 | 02B-CANAL 50X130 2C ANTIB CD | 070 | 7002 | CANAL INST.DLP EVOLUTIVA | LG_2401 | 240115 | 39.71 | UN | 12 | C | D | 3414971175846 | [12 empty] | 12 | 18100 | 2042 | 333 | 112 | 3414971175846 | 180 | 271500 | 2200 | 1000 | 800 | 3414971175853
LEGRAND | 075705 | 02B-TAPA FINAL 50X80 ANTIB CD | 070 | 7002 | CANAL INST.DLP EVOLUTIVA | LG_2401 | 240115 | 8.21 | UN | 10 | C | C | 3414971140479 | [6 empty] | 10 | 404 | 204 | 312 | 107 | 3414971140479 | 50 | 2555 | 392 | 587 | 216 | 3414971140486 | 250 | 12775 | 1000 | 1200 | 450 | 3414971140493
LEGRAND | 075707 | 02B-TAPA FINAL50X130 ANTIB CD | 070 | 7002 | CANAL INST.DLP EVOLUTIVA | LG_2401 | 240115 | 10.46 | UN | 5 | C | D | 3414971140509 | [6 empty] | 5 | 322 | 184 | 326 | 94 | 3414971140509 | 25 | 2154 | 370 | 490 | 203 | 3414971140516 | 150 | 12924 | 1000 | 1200 | 450 | 3414971140523
LEGRAND | 075710 | 02B-ANG INT 50X80 ANTIB CD | 070 | 7002 | CANAL INST.DLP EVOLUTIVA | LG_2401 | 240115 | 19.27 | UN | 10 | C | C | 3414971140561 | [6 empty] | 10 | 997 | 265 | 330 | 150 | 3414971140561 | 40 | 4881 | 398 | 598 | 286 | 3414971140578 | 200 | 24405 | 1000 | 1200 | 450 | 3414971140585
LEGRAND | 075712 | 02B-ANG INT 50X130 ANTIB CD | 070 | 7002 | CANAL INST.DLP EVOLUTIVA | LG_2401 | 240115 | 22.52 | UN | 5 | C | C | 3414971140592 | [6 empty] | 5 | 741 | 265 | 330 | 150 | 3414971140592 | 20 | 3601 | 398 | 598 | 286 | 3414971140608 | 100 | 18005 | 1000 | 1200 | 450 | 3414971140615
LEGRAND | 075715 | 02B-ANG EXT 50X80 ANTIB CD | 070 | 7002 | CANAL INST.DLP EVOLUTIVA | LG_2401 | 240115 | 24.44 | UN | 10 | C | C | 3414971140660 | [6 empty] | 10 | 50 | 202 | 392 | 115 | 3414971140660 | 50 | 3700 | 392 | 587 | 216 | 3414971140677 | 250 | 18500 | 1000 | 1200 | 450 | 3414971140684
LEGRAND | 075717 | 02B-ANG EXT 50X130 ANTIB CD | 070 | 7002 | CANAL INST.DLP EVOLUTIVA | LG_2401 | 240115 | 28.63 | UN | 5 | C | C | 3414971077874 | [6 empty] | 5 | 457 | 204 | 312 | 107 | 3414971077874 | 25 | 2894 | 392 | 587 | 216 | 3414971077881 | 125 | 14470 | 1000 | 1200 | 450 | 3414971077898
LEGRAND | 075720 | 02B-ANG PL 50X80 ANTIB CD | 070 | 7002 | CANAL INST.DLP EVOLUTIVA | LG_2401 | 240115 | 28.95 | UN | 10 | C | C | 3414971150614 | [12 empty] | 10 | 500 | 290 | 390 | 144 | 3414971150614 | 100 | 14340 | 1000 | 1200 | 450 | 3414971150621
LEGRAND | 075722 | 02B-ANG PLA 50X130 ANTIB CD | 070 | 7002 | CANAL INST.DLP EVOLUTIVA | LG_2401 | 240115 | 33.29 | UN | 5 | C | C | 3414971237728 | [12 empty] | 5 | 500 | 255 | 320 | 197 | 3414971237728
LEGRAND | 075725 | 02B-DER T 50X80 ANTIB CD | 070 | 7002 | CANAL INST.DLP EVOLUTIVA | LG_2401 | 240115 | 41.01 | UN | 5 | C | C | 3414971140721 | [6 empty] | 5 | 234 | 122 | 300 | 95 | 3414971140721 | 25 | 1499 | 290 | 390 | 255 | 3414971140738 | 250 | 14990 | 1000 | 1200 | 430 | 3414971140745
LEGRAND | 075730 | 02B-UNION H50 ANTIB CD | 070 | 7002 | CANAL INST.DLP EVOLUTIVA | LG_2401 | 240115 | 9.75 | UN | 20 | C | C | 3414971149342 | [6 empty] | 20 | 50 | 110 | 145 | 78 | 3414971149342 | 200 | 500 | 290 | 390 | 155 | 3414971149359 | 2000 | 10520 | 1000 | 1200 | 289 | 3414971149366
LEGRAND | 075735 | 02B-JUNTA TAPA 50X80 ANTIB CD | 070 | 7002 | CANAL INST.DLP EVOLUTIVA | LG_2401 | 240115 | 5 | UN | 10 | C | C | 3414971140752 | [6 empty] | 10 | 150 | 184 | 288 | 77 | 3414971140752 | 100 | 2029 | 395 | 590 | 195 | 3414971140769 | 500 | 10145 | 1000 | 1200 | 450 | 3414971140776
LEGRAND | 075736 | 02B-BOLSA 2 SOLUCLIPS ANTIB CD | 070 | 7002 | CANAL INST.DLP EVOLUTIVA | LG_2401 | 240115 | 4.34 | UN | 10 | B | D | 3414971140783 | [6 empty] | 10 | 220 | 140 | 210 | 78 | 3414971140783 | 100 | 2511 | 290 | 390 | 255 | 3414971140790 | 1000 | 25110 | 1000 | 1200 | 430 | 3414971140806
LEGRAND | 075750 | 02B-CANAL 50X80 BLACK CD | 070 | 7002 | CANAL INST.DLP EVOLUTIVA | LG_2401 | 240115 | 30.84 | MT | 20 | B | D | 3414971178069 | [12 empty] | 20 | 18300 | 2038 | 355 | 112 | 3414971178069 | 300 | 274500 | 2200 | 1000 | 800 | 3414971178076
LEGRAND | 075752 | 02B-CANAL 50X130 BLACK CD | 070 | 7002 | CANAL INST.DLP EVOLUTIVA | LG_2401 | 240115 | 37.25 | MT | 12 | B | D | 3414971178106 | [12 empty] | 12 | 18000 | 2038 | 355 | 112 | 3414971178106 | 180 | 270000 | 2200 | 1000 | 800 | 3414971178113
LEGRAND | 075755 | 02B-TAPA FINAL 50X80 BLACK CD | 070 | 7002 | CANAL INST.DLP EVOLUTIVA | LG_2401 | 240115 | 7.68 | UN | 10 | B | D | 3414971140813 | [6 empty] | 10 | 376 | 204 | 312 | 107 | 3414971140813 | 50 | 2592 | 392 | 587 | 216 | 3414971140820 | 250 | 12960 | 1000 | 1200 | 450 | 3414971140837
LEGRAND | 075757 | 02B-TAPA FIN 80X130 BLACK CD | 070 | 7002 | CANAL INST.DLP EVOLUTIVA | LG_2401 | 240115 | 9.05 | UN | 5 | C | D | 3414971140844 | [6 empty] | 5 | 335 | 184 | 326 | 94 | 3414971140844 | 25 | 2088 | 365 | 486 | 195 | 3414971140851 | 150 | 12528 | 1000 | 1200 | 450 | 3414971140868
LEGRAND | 075760 | 02B-ANG INT50X80 BLACK CD | 070 | 7002 | CANAL INST.DLP EVOLUTIVA | LG_2401 | 240115 | 18.06 | UN | 10 | C | C | 3414971140875 | [6 empty] | 10 | 1041 | 265 | 330 | 150 | 3414971140875 | 40 | 4785 | 398 | 598 | 286 | 3414971140882 | 200 | 23925 | 1000 | 1200 | 450 | 3414971140899
LEGRAND | 075762 | 02B-ANG INT 50X130 BLACK CD | 070 | 7002 | CANAL INST.DLP EVOLUTIVA | LG_2401 | 240115 | 21.13 | UN | 5 | C | C | 3414971140905 | [6 empty] | 5 | 724 | 265 | 330 | 150 | 3414971140905 | 20 | 3528 | 398 | 598 | 286 | 3414971140912 | 100 | 17640 | 1000 | 1200 | 450 | 3414971140929
LEGRAND | 075765 | 02B-ANG EXT 50X80 BLACK CD | 070 | 7002 | CANAL INST.DLP EVOLUTIVA | LG_2401 | 240115 | 22.88 | UN | 10 | C | C | 3414971158351 | [6 empty] | 10 | 580 | 202 | 392 | 115 | 3414971158351 | 50 | 3555 | 392 | 587 | 216 | 3414971158368 | 250 | 17775 | 1000 | 1200 | 450 | 3414971158375
LEGRAND | 075767 | 02B-ANG EXT 50X130 BLACK CD | 070 | 7002 | CANAL INST.DLP EVOLUTIVA | LG_2401 | 240115 | 26.87 | UN | 5 | C | C | 3414971158337 | [6 empty] | 5 | 575 | 204 | 312 | 107 | 3414971158337 | 25 | 1935 | 392 | 587 | 216 | 3414971158344 | 125 | 9675 | 1000 | 1200 | 450 | 3414971158320
LEGRAND | 075770 | 02B-ANG PLA 50X80 BLACK CD | 070 | 7002 | CANAL INST.DLP EVOLUTIVA | LG_2401 | 240115 | 27.15 | UN | 10 | C | C | 3414971150638 | [12 empty] | 10 | 1390 | 290 | 390 | 144 | 3414971150638 | 100 | 13900 | 1000 | 1200 | 450 | 3414971150645
LEGRAND | 075772 | 02B-ANG PLA 50X130 BLACK CD | 070 | 7002 | CANAL INST.DLP EVOLUTIVA | LG_2401 | 240115 | 31.25 | UN | 5 | C | C | 3414971237773 | [12 empty] | 5 | 1629 | 255 | 320 | 197 | 3414971237773 | 60 | 19548 | 1000 | 1200 | 450 | 3414971237780
LEGRAND | 075775 | 02B-DERIV T 50X80 BLACK CD | 070 | 7002 | CANAL INST.DLP EVOLUTIVA | LG_2401 | 240115 | 39.2 | UN | 5 | C | C | 3414971140936 | [6 empty] | 5 | 223 | 122 | 300 | 95 | 3414971140936 | 25 | 1485 | 290 | 390 | 255 | 3414971140943 | 250 | 14850 | 1000 | 1200 | 430 | 3414971140950
LEGRAND | 075780 | 02B-JUNTA ADH H50 BLACK CD | 070 | 7002 | CANAL INST.DLP EVOLUTIVA | LG_2401 | 240115 | 4.37 | UN | 20 | C | C | 3414971149373 | [6 empty] | 20 | 85 | 110 | 145 | 78 | 3414971149373 | 200 | 1015 | 303 | 398 | 126 | 3414971149380 | 2000 | 10150 | 1000 | 1200 | 289 | 3414971149397
LEGRAND | 075785 | 02B-JUNTA TAPA 45 BLACK CD | 070 | 7002 | CANAL INST.DLP EVOLUTIVA | LG_2401 | 240115 | 9.13 | UN | 10 | C | C | 3414971140967 | [6 empty] | 10 | 142 | 184 | 288 | 77 | 3414971140967 | 100 | 2039 | 395 | 590 | 195 | 3414971140974 | 500 | 10195 | 1000 | 1200 | 450 | 3414971140981
LEGRAND | 075786 | 02B-BOLSA 2 SOLUCLIPS BLACK CD | 070 | 7002 | CANAL INST.DLP EVOLUTIVA | LG_2401 | 240115 | 4.06 | UN | 10 | B | D | 3414971140998 | [6 empty] | 10 | 202 | 140 | 210 | 78 | 3414971140998 | 100 | 2472 | 290 | 390 | 255 | 3414971141001 | 1000 | 24720 | 1000 | 1200 | 430 | 3414971141018
LEGRAND | 075800 | 02B-CANAL 50X80 1C GRIS CD | 070 | 7002 | CANAL INST.DLP EVOLUTIVA | LG_2401 | 240115 | 24.87 | MT | 20 | C | C | 3414970003751 | [12 empty] | 20 | 18300 | 2038 | 355 | 112 | 3414970003751 | 300 | 274500 | 2200 | 1000 | 850
LEGRAND | 075802 | 02B-CANAL 50X130 2C GRIS CD | 070 | 7002 | CANAL INST.DLP EVOLUTIVA | LG_2401 | 240115 | 39.75 | MT | 12 | C | C | 3414970003775 | [12 empty] | 12 | 17400 | 2038 | 355 | 112 | 3414970003775 | 180 | 261000 | 2200 | 1000 | 800
LEGRAND | 075804 | 02B-CANAL 50X180 3C GRIS CD | 070 | 7002 | CANAL INST.DLP EVOLUTIVA | LG_2401 | 240115 | 55.13 | MT | 8 | C | C | 3414970003799 | [12 empty] | 8 | 15200 | 2040 | 318 | 115 | 3414970003799 | 120 | 228000 | 2200 | 1000 | 800
LEGRAND | 075805 | 02B-TAPA FINAL 50X80 GRIS CD | 070 | 7002 | CANAL INST.DLP EVOLUTIVA | LG_2401 | 240115 | 4.37 | UN | 10 | C | C | 3414970003928 | [6 empty] | 10 | 389 | 310 | 390 | 205 | 3414970003928 | 50 | 2526 | 392 | 590 | 218 | 3414970003935 | 250 | 12630 | 1000 | 1200 | 450
LEGRAND | 075807 | 02B-TAPA FINAL 50X130 GRIS CD | 070 | 7002 | CANAL INST.DLP EVOLUTIVA | LG_2401 | 240115 | 7.88 | UN | 5 | C | C | 3414970003959 | [6 empty] | 5 | 308 | 184 | 326 | 94 | 3414970003959 | 25 | 1956 | 365 | 486 | 195 | 3414970003966 | 450 | 35208 | 1000 | 1200 | 770
LEGRAND | 075809 | 02B-TAPA FINAL 50X180 GRIS CD | 070 | 7002 | CANAL INST.DLP EVOLUTIVA | LG_2401 | 240115 | 8.95 | UN | 5 | C | C | 3414970003980 | [6 empty] | 5 | 411 | 202 | 392 | 115 | 3414970003980 | 25 | 2635 | 399 | 599 | 227 | 3414970003997 | 125 | 13175 | 1000 | 1200 | 450
LEGRAND | 075810 | 02B-ANG INT 50X80 GRIS CD | 070 | 7002 | CANAL INST.DLP EVOLUTIVA | LG_2401 | 240115 | 8.45 | UN | 10 | C | C | 3414970004017 | [6 empty] | 10 | 1046 | 260 | 320 | 150 | 3414970004017 | 40 | 4781 | 398 | 598 | 286 | 3414970004024 | 200 | 23905 | 1000 | 1200 | 450
LEGRAND | 075812 | 02B-ANG INT 50X130 GRIS CD | 070 | 7002 | CANAL INST.DLP EVOLUTIVA | LG_2401 | 240115 | 15.11 | UN | 5 | C | C | 3414970004048 | [6 empty] | 5 | 727 | 260 | 320 | 150 | 3414970004048 | 20 | 3509 | 398 | 598 | 286 | 3414970004055 | 100 | 17545 | 1000 | 1200 | 450 | 3414970313874
LEGRAND | 075814 | 02B-ANG INT 50X180 GRIS CD | 070 | 7002 | CANAL INST.DLP EVOLUTIVA | LG_2401 | 240115 | 19.18 | UN | 5 | C | C | 3414970004079 | [6 empty] | 5 | 828 | 260 | 320 | 150 | 3414970004079 | 20 | 3911 | 398 | 598 | 286 | 3414970004086 | 100 | 19555 | 1000 | 1200 | 440
LEGRAND | 075815 | 02B-ANG EXT 50X80 GRIS CD | 070 | 7002 | CANAL INST.DLP EVOLUTIVA | LG_2401 | 240115 | 11.08 | UN | 10 | C | C | 3414970004109 | [6 empty] | 10 | 593 | 202 | 392 | 115 | 3414970004109 | 50 | 3540 | 392 | 590 | 218 | 3414970004116 | 250 | 17700 | 1000 | 1200 | 450
LEGRAND | 075817 | 02B-ANG EXT 50X130 GRIS CD | 070 | 7002 | CANAL INST.DLP EVOLUTIVA | LG_2401 | 240115 | 18 | UN | 5 | C | C | 3414970004130 | [6 empty] | 5 | 428 | 204 | 312 | 107 | 3414970004130 | 25 | 2712 | 392 | 590 | 218 | 3414970004147 | 250 | 27120 | 1000 | 1200 | 770
LEGRAND | 075819 | 02B-ANG EXT 50X180 GRIS CD | 070 | 7002 | CANAL INST.DLP EVOLUTIVA | LG_2401 | 240115 | 21.13 | UN | 5 | C | C | 3414970004161 | [6 empty] | 5 | 511 | 204 | 312 | 107 | 3414970004161 | 25 | 3120 | 392 | 590 | 218 | 3414970004178 | 125 | 15600 | 1000 | 1200 | 450
LEGRAND | 075820 | 02B-ANG PLA 50X80 GRIS CD | 070 | 7002 | CANAL INST.DLP EVOLUTIVA | LG_2401 | 240115 | 9.5 | UN | 10 | C | C | 3414970004192 | [12 empty] | 10 | 1408 | 290 | 390 | 144 | 3414970004192 | 100 | 14080 | 1000 | 1200 | 430
LEGRAND | 075822 | 02B-ANG PLA 50X130 GRIS CD | 070 | 7002 | CANAL INST.DLP EVOLUTIVA | LG_2401 | 240115 | 20.67 | UN | 5 | C | C | 3414970004215 | [12 empty] | 5 | 1431 | 255 | 320 | 197 | 3414970004215 | 175 | 50085 | 1000 | 1200 | 770
LEGRAND | 075824 | 02B-ANG PLA 50X180 GRIS CD | 070 | 7002 | CANAL INST.DLP EVOLUTIVA | LG_2401 | 240115 | 39.02 | UN | 5 | C | C | 3414970004239 | [12 empty] | 5 | 2382 | 290 | 390 | 255 | 3414970004239 | 50 | 23820 | 1000 | 1200 | 430
LEGRAND | 075825 | 02B-DERIV T 50X80 GRIS CD | 070 | 7002 | CANAL INST.DLP EVOLUTIVA | LG_2401 | 240115 | 7.23 | UN | 5 | C | C | 3414970004253 | [6 empty] | 5 | 227 | 122 | 300 | 95 | 3414970004253 | 25 | 1497 | 290 | 390 | 255 | 3414970004260 | 250 | 14970 | 1000 | 1200 | 430
LEGRAND | 075830 | 02B-UNION H50 GRIS CD | 070 | 7002 | CANAL INST.DLP EVOLUTIVA | LG_2401 | 240115 | 5.81 | UN | 10 | C | C | 3414970003867 | [6 empty] | 10 | 293 | 180 | 230 | 102 | 3414970003867 | 100 | 3528 | 398 | 598 | 286 | 3414970003874 | 1000 | 35280 | 1000 | 1200 | 770
LEGRAND | 075833 | 02B-JUNTA CANAL ADH GRIS CD | 070 | 7002 | CANAL INST.DLP EVOLUTIVA | LG_2401 | 240115 | 3.74 | UN | 20 | C | C | 3414970003836 | [6 empty] | 20 | 88 | 110 | 145 | 78 | 3414970003836 | 200 | 1142 | 303 | 398 | 126 | 3414970003843 | 2000 | 11420 | 1000 | 1200 | 289
LEGRAND | 075835 | 02B-JUNTA TAPA 45 GRIS CD | 070 | 7002 | CANAL INST.DLP EVOLUTIVA | LG_2401 | 240115 | 2.35 | UN | 10 | C | C | 3414970003898 | [6 empty] | 10 | 140 | 190 | 290 | 80 | 3414970003898 | 100 | 2008 | 395 | 590 | 195 | 3414970003904 | 1500 | 30120 | 1000 | 1200 | 770
LEGRAND | 075836 | 02B-BOLSA 2 SOLUCLIPS GRIS CD | 070 | 7002 | CANAL INST.DLP EVOLUTIVA | LG_2401 | 240115 | 4.93 | UN | 10 | C | C | 3414970004284 | [6 empty] | 10 | 221 | 140 | 210 | 78 | 3414970004284 | 100 | 2580 | 290 | 390 | 255 | 3414970004291 | 6000 | 154800 | 1000 | 1200 | 1750
LEGRAND | 603811 | 02B-CANAL 50X85 ALU CD | 070 | 7002 | CANAL INST.DLP EVOLUTIVA | LG_2401 | 240115 | 70.07 | MT | 24 | C | D | 3414971168565 | [12 empty] | 24 | 23300 | 2030 | 339 | 115 | 3414971168565 | 432 | 419400 | 2200 | 1000 | 800 | 3414971168572
LEGRAND | 603813 | 02B-CANAL 50X1302C ALU CD | 070 | 7002 | CANAL INST.DLP EVOLUTIVA | LG_2401 | 240115 | 105.4 | MT | 12 | C | C | 3414971168589 | [12 empty] | 12 | 17700 | 2030 | 339 | 115 | 3414971168589 | 216 | 318600 | 2200 | 1000 | 800 | 3414971168596
LEGRAND | 603817 | 02B-TAPA 45MM ALU CD | 070 | 7002 | CANAL INST.DLP EVOLUTIVA | LG_2401 | 240115 | 12.81 | UN | 24 | C | C | 3414971166820 | [12 empty] | 24 | 6400 | 2030 | 112 | 57 | 3414971166820 | 1296 | 345600 | 2200 | 1000 | 800 | 3414971166837
LEGRAND | 603819 | 02B-JUNTA TAPA 45 ALU CD | 070 | 7002 | CANAL INST.DLP EVOLUTIVA | LG_2401 | 240115 | 27.87 | UN | 10 | C | C | 3414971204911 | [6 empty] | 10 | 220 | 106 | 141 | 71 | 3414971204911 | 50 | 1293 | 200 | 296 | 158 | 3414971204928 | 1000 | 25860 | 1000 | 1200 | 450 | 3414971204935
LEGRAND | 603822 | 02B-ANG INT 50X85 ALU CD | 070 | 7002 | CANAL INST.DLP EVOLUTIVA | LG_2401 | 240115 | 30.85 | UN | 10 | C | C | 3414971204942 | [6 empty] | 10 | 985 | 260 | 320 | 150 | 3414971204942 | 40 | 4581 | 400 | 600 | 290 | 3414971204959 | 200 | 22905 | 1000 | 1200 | 450 | 3414971204966
LEGRAND | 603824 | 02B-ANG INT 50X130 ALU CD | 070 | 7002 | CANAL INST.DLP EVOLUTIVA | LG_2401 | 240115 | 31.72 | UN | 8 | C | C | 3414971204980 | [6 empty] | 8 | 992 | 260 | 320 | 150 | 3414971204980 | 32 | 4606 | 400 | 600 | 290 | 3414971204997 | 160 | 23030 | 1000 | 1200 | 450 | 3414971205000
LEGRAND | 603828 | 02B-ANG EXT 50X85 ALU CD | 070 | 7002 | CANAL INST.DLP EVOLUTIVA | LG_2401 | 240115 | 30.85 | UN | 10 | C | C | 3414971205017 | [6 empty] | 10 | 1272 | 260 | 320 | 150 | 3414971205017 | 40 | 5724 | 400 | 600 | 290 | 3414971205024 | 200 | 28620 | 1000 | 1200 | 450 | 3414971205031
LEGRAND | 603830 | 02B-ANG EXT 50X130 ALU CD | 070 | 7002 | CANAL INST.DLP EVOLUTIVA | LG_2401 | 240115 | 32.83 | UN | 8 | C | C | 3414971205048 | [6 empty] | 8 | 1370 | 265 | 330 | 150 | 3414971205048 | 32 | 6120 | 400 | 600 | 290 | 3414971205055 | 160 | 30600 | 1000 | 1200 | 450 | 3414971205062
LEGRAND | 603834 | 02B-ANG PLA 50X85 ALU CD | 070 | 7002 | CANAL INST.DLP EVOLUTIVA | LG_2401 | 240115 | 36.43 | UN | 10 | C | C | 3414971205079 | [6 empty] | 10 | 1330 | 260 | 320 | 150 | 3414971205079 | 40 | 5931 | 400 | 600 | 290 | 3414971205086 | 200 | 29655 | 1000 | 1200 | 450 | 3414971205093
LEGRAND | 603836 | 02B-ANG PLA 50X130 ALU CD | 070 | 7002 | CANAL INST.DLP EVOLUTIVA | LG_2401 | 240115 | 45.57 | UN | 4 | C | C | 3414971205109 | [6 empty] | 4 | 934 | 260 | 320 | 150 | 3414971205109 | 16 | 4392 | 400 | 600 | 289 | 3414971447844 | 80 | 21960 | 1000 | 1200 | 450
LEGRAND | 603840 | 02B-TAPA FINAL 50X85 ALU CD | 070 | 7002 | CANAL INST.DLP EVOLUTIVA | LG_2401 | 240115 | 14.58 | UN | 10 | C | C | 3414970365514 | [6 empty] | 10 | 346 | 146 | 216 | 84 | 3414970365514 | 100 | 3831 | 300 | 400 | 270 | 3414970365521 | 1000 | 38310 | 1000 | 1200 | 430
LEGRAND | 603842 | 02B-TAPA FINAL 50X130 ALU CD | 070 | 7002 | CANAL INST.DLP EVOLUTIVA | LG_2401 | 240115 | 15.35 | UN | 10 | C | C | 3414971205130 | [6 empty] | 10 | 461 | 140 | 210 | 78 | 3414971205130 | 100 | 4936 | 300 | 400 | 270 | 3414971205147 | 1000 | 49360 | 1000 | 1200 | 770 | 3414971205154
LEGRAND | 603847 | 02B-TAB SEP H50MM ALU CD | 070 | 7002 | CANAL INST.DLP EVOLUTIVA | LG_2401 | 240115 | 11.55 | UN | 32 | C | C | 3414971166844 | [12 empty] | 32 | 6300 | 2030 | 112 | 57 | 3414971166844 | 1728 | 340200 | 2200 | 1000 | 800 | 3414971166851
LEGRAND | 603856 | COLUM T45 BOLSA 2 SOLUCLIPS NE | 070 | 7002 | CANAL INST.DLP EVOLUTIVA | LG_2401 | 240115 | 6 | UN | 10 | C | C | 3414971997004 | [6 empty] | 10 | 172 | 125 | 144 | 77 | 3414971997004 | 100 | 1977 | 300 | 400 | 145 | 3414971997011 | 1000 | 19770 | 1000 | 1200 | 308
LEGRAND | 603857 | 02B-BOLSA 2 SOLUCLIPS COLU T45 | 070 | 7002 | CANAL INST.DLP EVOLUTIVA | LG_2401 | 240115 | 3.75 | UN | 10 | B | D | 3414971076105 | [6 empty] | 10 | 185 | 125 | 144 | 77 | 3414971076105 | 100 | 2070 | 300 | 400 | 143 | 3414971076112 | 1000 | 20700 | 1000 | 1200 | 308 | 3414971076129
LEGRAND | 603858 | 02B-BOLSA 2 SOLUCLIP ALU CD | 070 | 7002 | CANAL INST.DLP EVOLUTIVA | LG_2401 | 240115 | 6 | UN | 10 | C | D | 3414971211438 | [6 empty] | 10 | 166 | 125 | 144 | 77 | 3414971211438 | 100 | 1970 | 300 | 400 | 143 | 3414971211445 | 1000 | 19700 | 1000 | 1200 | 308 | 3414971211452
LEGRAND | 603859 | DLP ALU-CD UNION CUERPO | 070 | 7002 | CANAL INST.DLP EVOLUTIVA | LG_2401 | 240115 | 67.73 | UN | 5 | C | C | 011324506603859630000005 | [6 empty] | 5 | 280 | 90 | 143 | 56 | 011324506603859630000005 | 50 | 3100 | 245 | 260 | 168 |  | 600 | 37200 | 1000 | 1200 | 770
LEGRAND | 611706 | 02B-TABIQUE SEPARACION SH | 070 | 7002 | CANAL INST.DLP EVOLUTIVA | LG_2401 | 240115 | 16.38 | MT | 72 | C | C | 3414970515728 | [12 empty] | 72 | 7900 | 2030 | 163 | 75 | 3414970515728 | 864 | 94800 | 2200 | 1000 | 750 | 3414970629883
LEGRAND | 611707 | 02B-CANAL 85X50 SH | 070 | 7002 | CANAL INST.DLP EVOLUTIVA | LG_2401 | 240115 | 62.66 | MT | 24 | C | C | 3414970862952 | [12 empty] | 24 | 17300 | 2040 | 334 | 112 | 3414970862952 | 360 | 259500 | 2200 | 1000 | 800 | 3414972127677
LEGRAND | 611708 | 02B-CANAL 130X50 SH | 070 | 7002 | CANAL INST.DLP EVOLUTIVA | LG_2401 | 240115 | 95.65 | MT | 12 | C | C | 3414970862969 | [12 empty] | 12 | 12400 | 2030 | 270 | 156 | 3414970862969 | 168 | 173600 | 2200 | 1000 | 800 | 3414972127684
LEGRAND | 611709 | 02B-CANAL 190X50 SH | 070 | 7002 | CANAL INST.DLP EVOLUTIVA | LG_2401 | 240115 | 143.38 | MT | 12 | C | C | 3414970862976 | [12 empty] | 12 | 19600 | 2030 | 226 | 167 | 3414970862976 | 192 | 313600 | 2200 | 1000 | 800 | 3414972127691
LEGRAND | 611710 | 02B-CANAL 100X50 SH | 070 | 7002 | CANAL INST.DLP EVOLUTIVA | LG_2401 | 240115 | 67.76 | MT | 16 | C | C | 3414970515742 | [12 empty] | 16 | 12400 | 2030 | 270 | 156 | 3414970515742 | 224 | 173600 | 2200 | 1000 | 760 | 3414970629890
LEGRAND | 611721 | 02B-ANGULO EXTERIOR 85X50 SH | 070 | 7002 | CANAL INST.DLP EVOLUTIVA | LG_2401 | 240115 | 14.94 | UN | 5 | C | C | 3414971141056 | [6 empty] | 5 | 607 | 150 | 345 | 127 | 3414971141056 | 25 | 3677 | 398 | 600 | 176 | 3414971141063 | 375 | 55155 | 1000 | 1200 | 800 | 3414971141070
LEGRAND | 611745 | 02B-TAPA FINAL 190X50 SH | 070 | 7002 | CANAL INST.DLP EVOLUTIVA | LG_2401 | 240115 | 8.37 | UN | 10 | C | C | 3414971141209 | [6 empty] | 10 | 590 | 150 | 345 | 127 | 3414971141209 | 50 | 2950 | 410 | 600 | 173 | 3414971141216 | 250 | 17970 | 1000 | 1200 | 450 | 3414971141223
LEGRAND | 611789 | 02B-CAJA MECANISMOS SH | 070 | 7002 | CANAL INST.DLP EVOLUTIVA | LG_2401 | 240115 | 6.56 | UN | 5 | C | C | 3414971141292 | [6 empty] | 5 | 183 | 127 | 305 | 100 | 3414971141292 | 25 | 1294 | 310 | 410 | 270 | 3414971141308 | 500 | 25880 | 1000 | 1200 | 705 | 3414971141315
LEGRAND | 611797 | 02B-SOPORTE MOSAIC 2M SH | 070 | 7002 | CANAL INST.DLP EVOLUTIVA | LG_2401 | 240115 | 5.53 | UN | 10 | C | C | 3414971133167 | [6 empty] | 10 | 295 | 130 | 275 | 93 | 3414971133167 | 40 | 1578 | 300 | 400 | 160 | 3414971133174 | 400 | 15780 | 1000 | 1200 | 450 | 3414971852952
LEGRAND | 611798 | 02B-SOPORTE MOSAIC 4M SH | 070 | 7002 | CANAL INST.DLP EVOLUTIVA | LG_2401 | 240115 | 11.81 | UN | 5 | C | C | 3414971133549 | [6 empty] | 5 | 275 | 130 | 275 | 93 | 3414971133549 | 20 | 1504 | 300 | 400 | 160 | 3414971133556 | 200 | 15040 | 1000 | 1200 | 450 | 3414970430014
LEGRAND | 611799 | 02B-SOPORTE MOSAIC 6M SH | 070 | 7002 | CANAL INST.DLP EVOLUTIVA | LG_2401 | 240115 | 14.76 | UN | 5 | C | C | 3414971211278 | [6 empty] | 5 | 323 | 130 | 275 | 93 | 3414971211278 | 20 | 1684 | 300 | 400 | 160 | 3414971211285 | 200 | 16840 | 1000 | 1200 | 450 | 3414971852969
LEGRAND | 637358 | 02B-TABIQUE SE H50 ALU CD | 070 | 7002 | CANAL INST.DLP EVOLUTIVA | LG_2401 | 240115 | 7.35 | MT | 32 | C | C | 3414971620315 | [12 empty] | 32 | 5400 | 2030 | 112 | 57 | 3414971620315 | 1152 | 194400 | 2200 | 1000 | 800 | 3414971620322
LEGRAND | 638005 | 02B-ADAPT MEC UNIV T80 SH | 070 | 7002 | CANAL INST.DLP EVOLUTIVA | LG_2401 | 240115 | 3.48 | UN | 10 | C | C | 3414970615039 | [6 empty] | 10 | 204 | 90 | 220 | 90 | 3414970615039 | 100 | 2869 | 356 | 506 | 312 | 3414970615046 | 2000 | 57380 | 1000 | 1200 | 770 | 3414970736925
LEGRAND | 638031 | 02B-ANGULO INTERIOR 100X50 SH | 070 | 7002 | CANAL INST.DLP EVOLUTIVA | LG_2401 | 240115 | 16.93 | UN | 10 | C | C | 3414970735508 | [12 empty] | 10 | 1127 | 241 | 266 | 267 | 3414970735508 | 750 | 88050 | 1000 | 1200 | 1750 | 3414970949424
LEGRAND | 638032 | 02B-ANGULO EXTERIOR 100X50 SH | 070 | 7002 | CANAL INST.DLP EVOLUTIVA | LG_2401 | 240115 | 16.93 | UN | 10 | C | C | 3414970358592 | [6 empty] | 1 | 124 | 113 | 121 | 55 | 3245066380322 | 10 | 1425 | 303 | 398 | 126 | 3414970358592 | 660 | 94050 | 1000 | 1200 | 1750 | 3414970949431
LEGRAND | 638033 | 02B-ANGULO PLANO 100X50 SH | 070 | 7002 | CANAL INST.DLP EVOLUTIVA | LG_2401 | 240115 | 26.85 | UN | 10 | C | C | 3414970735515 | [12 empty] | 10 | 1511 | 241 | 266 | 267 | 3414970735515 | 750 | 113325 | 1000 | 1200 | 1750
LEGRAND | 610110 | 02B-CANAL 25X40 EURO | 070 | 7004 | CANAL INST.EUROQUINT | LG_2401 | 240115 | 9.61 | MT | 60 | A | D | 3414971587151 | [6 empty] | 60 | 18163 | 2010 | 205 | 123 | 3414971587151 | [6 empty] | 960 | 306141 | 2030 | 1000 | 752 | 8424167643290
LEGRAND | 610111 | 02B-CANAL 25X40 2C EURO | 070 | 7004 | CANAL INST.EUROQUINT | LG_2401 | 240115 | 9.99 | MT | 60 | C | D | 3414971362253 | [6 empty] | 60 | 20100 | 2010 | 205 | 123 | 3414971362253 | [6 empty] | 960 | 337130 | 2030 | 1000 | 752 | 8424167643276
LEGRAND | 610112 | 02B-ANG INT EXT 25/40 EURO | 070 | 7004 | CANAL INST.EUROQUINT | LG_2401 | 240115 | 3.55 | UN | 25 | C | D | 3414971302754 | [6 empty] | 25 | 770 | 160 | 240 | 108 | 3414971302754 | 200 | 6100 | 358 | 444 | 363 | 3414971302778 | 600 | 35300 | 1000 | 1200 | 330 | 3245066101125
LEGRAND | 610113 | 02B-ACC MULTIFUNCIO 25/40 EURO | 070 | 7004 | CANAL INST.EUROQUINT | LG_2401 | 240115 | 3.33 | UN | 25 | C | D | 3414971302785 | [6 empty] | 25 | 900 | 141 | 312 | 82 | 3414971302785 | 200 | 7200 | 358 | 444 | 363 | 3414971302792 | 600 | 38660 | 1000 | 1200 | 330 | 3245066101132
LEGRAND | 610120 | 02B-CANAL 40X40 EURO | 070 | 7004 | CANAL INST.EUROQUINT | LG_2401 | 240115 | 11.38 | MT | 32 | A | D | 3414971302815 | [6 empty] | 32 | 15500 | 2010 | 328 | 81 | 3414971302815 | [6 empty] | 576 | 294500 | 2035 | 1150 | 800 | 3245066101200
LEGRAND | 610122 | 02B-ANG INT EXT 40/40 EURO | 070 | 7004 | CANAL INST.EUROQUINT | LG_2401 | 240115 | 4.35 | UN | 20 | C | C | 3414971302822 | [6 empty] | 20 | 912 | 144 | 340 | 118 | 3414971302822 | 160 | 7760 | 363 | 444 | 375 | 3414971302839 | 960 | 63500 | 1000 | 1200 | 525 | 011324506610122130000960
LEGRAND | 610123 | 02B-ACC MULTIFUNCIO 40/40 EURO | 070 | 7004 | CANAL INST.EUROQUINT | LG_2401 | 240115 | 4.54 | UN | 20 | C | D | 3414971320819 | [6 empty] | 20 | 1140 | 160 | 240 | 108 | 3414971320819 | 160 | 9120 | 363 | 444 | 375 | 3414971320796 | 960 | 71720 | 1000 | 1200 | 525 | 011324506610123830000960
LEGRAND | 610130 | 02B-CANAL 40X60 EURO | 070 | 7004 | CANAL INST.EUROQUINT | LG_2401 | 240115 | 14.14 | MT | 24 | A | D | 3414971322486 | [6 empty] | 24 | 17600 | 2010 | 216 | 104 | 3414971322486 | [6 empty] | 480 | 355080 | 2030 | 1000 | 660 | 8424167643269
LEGRAND | 610131 | 02B-CANAL 40X60 2C EURO | 070 | 7004 | CANAL INST.EUROQUINT | LG_2401 | 240115 | 15.74 | MT | 24 | B | D | 3414971322493 | [6 empty] | 24 | 19300 | 2010 | 216 | 104 | 3414971322493 | [6 empty] | 480 | 390360 | 2030 | 1000 | 660 | 8424167643245
LEGRAND | 610132 | 02B-ANG PLA 40X60 EURO | 070 | 7004 | CANAL INST.EUROQUINT | LG_2401 | 240115 | 14.18 | UN | 4 | B | D | 3414971322509 | [6 empty] | 4 | 300 | 149 | 153 | 88 | 3414971322509 | 96 | 7200 | 365 | 455 | 380 | 3414971322516 | 576 | 56000 | 1000 | 1200 | 530 | 3245066101323
LEGRAND | 610133 | 02B-ANG EXT 40X60 EURO | 070 | 7004 | CANAL INST.EUROQUINT | LG_2401 | 240115 | 11.42 | UN | 4 | B | D | 3414971322523 | [6 empty] | 4 | 160 | 110 | 145 | 78 | 3414971322523 | 104 | 5460 | 433 | 433 | 225 | 3414971322530 | 416 | 38840 | 1000 | 1200 | 375 | 3245066101330
LEGRAND | 610134 | 02B-ANG INT 40X60 EURO | 070 | 7004 | CANAL INST.EUROQUINT | LG_2401 | 240115 | 11.23 | UN | 4 | B | D | 3414971322547 | [6 empty] | 4 | 120 | 110 | 145 | 79 | 3414971322547 | 104 | 3120 | 433 | 433 | 225 | 3414971322554 | 416 | 29480 | 1000 | 1200 | 375 | 3245066101347
LEGRAND | 610135 | 02B-TAPA FINAL 40X60/90 EURO | 070 | 7004 | CANAL INST.EUROQUINT | LG_2401 | 240115 | 5.76 | UN | 10 | A | D | 3414971322561 | [6 empty] | 10 | 160 | 94 | 100 | 72 | 3414971322561 | 200 | 3200 | 290 | 373 | 200 | 3414971322578 | 1200 | 36200 | 1000 | 1200 | 325 | 3245066101354
LEGRAND | 610136 | 02B-UNION 40X60 EURO | 070 | 7004 | CANAL INST.EUROQUINT | LG_2401 | 240115 | 4.19 | UN | 10 | C | C | 3414971322585 | [6 empty] | 10 | 90 | 90 | 100 | 70 | 3414971322585 | 80 | 720 | 265 | 305 | 118 | 3414971322592 | 960 | 25600 | 1000 | 1200 | 268 | 3245066101361
LEGRAND | 610137 | 02B-DERIVACION T 40X60 EURO | 070 | 7004 | CANAL INST.EUROQUINT | LG_2401 | 240115 | 4.11 | UN | 10 | C | C | 3414971322608 | [6 empty] | 10 | 110 | 110 | 145 | 78 | 3414971322608 | 80 | 1200 | 170 | 255 | 280 | 3414971322615 | 720 | 27800 | 1000 | 1200 | 430 | 3245066101378
LEGRAND | 610138 | 02B-RETENEDOR T60 EURO | 070 | 7004 | CANAL INST.EUROQUINT | LG_2401 | 240115 | 1.01 | UN | 50 | C | C | 3414971322639 | [6 empty] | 50 | 250 | 110 | 145 | 78 | 3414971322639 | 400 | 2000 | 170 | 255 | 280 | 3414971322646 | 3600 | 35000 | 1000 | 1200 | 430 | 011324506610138230003600
LEGRAND | 610140 | 02B-CANAL 40X90 EURO | 070 | 7004 | CANAL INST.EUROQUINT | LG_2401 | 240115 | 19.68 | MT | 20 | A | D | 3414971322790 | [6 empty] | 20 | 20400 | 2010 | 328 | 91 | 3414971322790 | [6 empty] | 360 | 367200 | 2035 | 1150 | 825 | 3245066101408
LEGRAND | 610142 | 02B-ANG PLA 40X90 EURO | 070 | 7004 | CANAL INST.EUROQUINT | LG_2401 | 240115 | 15.03 | UN | 4 | C | D | 3414971325739 | [6 empty] | 4 | 470 | 138 | 290 | 55 | 3414971325739 | 84 | 9870 | 363 | 444 | 375 | 3414971325746 | 504 | 75800 | 1000 | 1200 | 525 | 3245066101422
LEGRAND | 610143 | 02B-ANG EXT 40X90 EURO | 070 | 7004 | CANAL INST.EUROQUINT | LG_2401 | 240115 | 13.33 | UN | 4 | C | D | 3414971327016 | [6 empty] | 4 | 288 | 119 | 187 | 91 | 3414971327016 | 80 | 5760 | 400 | 400 | 325 | 3414971327023 | 960 | 91120 | 1000 | 1200 | 800 | 3245066101439
LEGRAND | 610144 | 02B-ANG INT 40X90 EURO | 070 | 7004 | CANAL INST.EUROQUINT | LG_2401 | 240115 | 13.44 | UN | 4 | C | D | 3414971327030 | [6 empty] | 4 | 229 | 119 | 187 | 91 | 3414971327030 | 80 | 4580 | 400 | 400 | 325 | 3414971327047 | 960 | 76960 | 1000 | 1200 | 1080 | 3245066101446
LEGRAND | 610146 | 02B-UNION 40X90 EURO | 070 | 7004 | CANAL INST.EUROQUINT | LG_2401 | 240115 | 4.81 | UN | 10 | C | C | 3414971327054 | 1 | 9 | 22 | 30 | 30 | 3245066101460 | 10 | 90 | 27 | 35 | 30 | 3414971327054 | 80 | 720 | 170 | 255 | 280 | 3414971327061 | 720 | 6480 | 1000 | 1200 | 430 | 3245066101460
LEGRAND | 610147 | 02B-DERIVACION T 40X90 EURO | 070 | 7004 | CANAL INST.EUROQUINT | LG_2401 | 240115 | 4.94 | UN | 10 | C | C | 3414971327078 | [6 empty] | 10 | 110 | 110 | 145 | 78 | 3414971327078 | 80 | 1200 | 170 | 255 | 280 | 3414971327085 | 720 | 27800 | 1000 | 1200 | 430 | 3245066101477
LEGRAND | 610150 | 02B-CANAL 40X110 EURO | 070 | 7004 | CANAL INST.EUROQUINT | LG_2401 | 240115 | 25.21 | MT | 20 | B | D | 3414971327092 | [6 empty] | 20 | 20400 | 2010 | 252 | 146 | 3414971327092 | [6 empty] | 240 | 297930 | 2030 | 1000 | 724 | 8424167643238
LEGRAND | 610152 | 02B-ANG PLA 40X110 EURO | 070 | 7004 | CANAL INST.EUROQUINT | LG_2401 | 240115 | 18.35 | UN | 4 | C | D | 3414971327108 | [6 empty] | 4 | 670 | 161 | 181 | 111 | 3414971327108 | 56 | 9450 | 363 | 444 | 375 | 3414971327115 | 336 | 86450 | 1000 | 1200 | 525 | 3245066101521
LEGRAND | 610153 | 02B-ANG EXT 40X110 EURO | 070 | 7004 | CANAL INST.EUROQUINT | LG_2401 | 240115 | 16.09 | UN | 4 | C | D | 3414971327122 | [6 empty] | 4 | 350 | 150 | 150 | 87 | 3414971327122 | 32 | 2800 | 295 | 370 | 215 | 3414971327139 | 288 | 42200 | 1000 | 1200 | 365 | 3245066101538
LEGRAND | 610154 | 02B-ANG INT 40X110 EURO | 070 | 7004 | CANAL INST.EUROQUINT | LG_2401 | 240115 | 15.15 | UN | 4 | C | D | 3414971327146 | [6 empty] | 4 | 280 | 161 | 181 | 111 | 3414971327146 | 32 | 2240 | 363 | 444 | 375 | 3414971327153 | 192 | 30440 | 1000 | 1200 | 525 | 3245066101545
LEGRAND | 610155 | 02B-TAPA FINAL 40X110 EURO | 070 | 7004 | CANAL INST.EUROQUINT | LG_2401 | 240115 | 6.43 | UN | 10 | C | D | 3414971327160 | [6 empty] | 10 | 210 | 110 | 145 | 78 | 3414971327160 | 100 | 2100 | 295 | 370 | 215 | 3414971327177 | 900 | 35900 | 1000 | 1200 | 365 | 3245066101552
LEGRAND | 610156 | 02B-UNION 40X110 EURO | 070 | 7004 | CANAL INST.EUROQUINT | LG_2401 | 240115 | 5.16 | UN | 10 | C | C | 3414971327184 | [6 empty] | 10 | 130 | 110 | 145 | 78 | 3414971327184 | 100 | 1300 | 295 | 370 | 215 | 3414971327191 | 900 | 28700 | 1000 | 1200 | 365 | 011324506610156630000900
LEGRAND | 610157 | 02B-DERIVACION T 40X110 EURO | 070 | 7004 | CANAL INST.EUROQUINT | LG_2401 | 240115 | 5.22 | UN | 10 | C | C | 3414971327207 | [6 empty] | 10 | 150 | 110 | 145 | 78 | 3414971327207 | 100 | 1500 | 295 | 370 | 215 | 3414971327214 | 900 | 30500 | 1000 | 1200 | 365 | 011324506610157330000900
LEGRAND | 610160 | 02B-CANAL 60X110 EURO | 070 | 7004 | CANAL INST.EUROQUINT | LG_2401 | 240115 | 30.58 | MT | 16 | A | D | 3414971327221 | [6 empty] | 16 | 22800 | 2010 | 252 | 146 | 3414971327221 | [6 empty] | 192 | 288787 | 2030 | 1000 | 724 | 8424167643221
LEGRAND | 610162 | 02B-ANG PLA 60X110 EURO | 070 | 7004 | CANAL INST.EUROQUINT | LG_2401 | 240115 | 18.29 | UN | 4 | B | D | 3414971327238 | [6 empty] | 4 | 810 | 180 | 180 | 145 | 3414971327238 | 32 | 6480 | 363 | 444 | 375 | 3414971327245 | 192 | 55800 | 1000 | 1200 | 525 | 3245066101620
LEGRAND | 610163 | 02B-ANG EXT 60X110 EURO | 070 | 7004 | CANAL INST.EUROQUINT | LG_2401 | 240115 | 17.75 | UN | 4 | C | D | 3414971327252 | [6 empty] | 4 | 440 | 160 | 240 | 108 | 3414971327252 | 40 | 4400 | 363 | 444 | 375 | 3414971327269 | 240 | 43400 | 1000 | 1200 | 525 | 3245066101637
LEGRAND | 610164 | 02B-ANG INT 60X110 EURO | 070 | 7004 | CANAL INST.EUROQUINT | LG_2401 | 240115 | 17.52 | UN | 4 | B | D | 3414971327276 | [6 empty] | 4 | 310 | 160 | 240 | 108 | 3414971327276 | 40 | 3100 | 363 | 444 | 375 | 3414971327283 | 240 | 35600 | 1000 | 1200 | 525 | 3245066101644
LEGRAND | 610165 | 02B-TAPA FINAL 60X110/150 EURO | 070 | 7004 | CANAL INST.EUROQUINT | LG_2401 | 240115 | 7.31 | UN | 8 | B | D | 3414971327290 | [6 empty] | 8 | 280 | 110 | 145 | 78 | 3414971327290 | 208 | 7280 | 430 | 430 | 230 | 3414971327306 | 832 | 46120 | 1000 | 1200 | 375 | 3245066101651
LEGRAND | 610166 | 02B-UNION 60X110 EURO | 070 | 7004 | CANAL INST.EUROQUINT | LG_2401 | 240115 | 5.86 | UN | 8 | C | D | 3414971327313 | [6 empty] | 8 | 160 | 110 | 145 | 78 | 3414971327313 | 208 | 4460 | 433 | 433 | 225 | 3414971327320 | 832 | 34840 | 1000 | 1200 | 375 | 3245066101668
LEGRAND | 610167 | 02B-DERIVACION T 60X110 EURO | 070 | 7004 | CANAL INST.EUROQUINT | LG_2401 | 240115 | 6.02 | UN | 10 | C | C | 3414971327337 | [6 empty] | 10 | 190 | 110 | 145 | 78 | 3414971327337 | 100 | 1900 | 295 | 370 | 215 | 3414971327344 | 900 | 34100 | 1000 | 1200 | 365 | 3245066101675
LEGRAND | 610170 | 02B-CANAL 60X150 EURO | 070 | 7004 | CANAL INST.EUROQUINT | LG_2401 | 240115 | 44.1 | MT | 16 | A | D | 3414971327351 | [6 empty] | 16 | 27200 | 2010 | 336 | 161 | 3414971327351 | [6 empty] | 128 | 219595 | 2035 | 1000 | 784 | 8424167643207
LEGRAND | 610172 | 02B-ANG PLA 60X150 EURO | 070 | 7004 | CANAL INST.EUROQUINT | LG_2401 | 240115 | 24.51 | UN | 4 | C | D | 3414971327368 | [6 empty] | 4 | 1150 | 197 | 273 | 196 | 3414971327368 | 16 | 4600 | 433 | 600 | 350 | 3414971327375 | 96 | 44600 | 1000 | 1200 | 650 | 3245066101729
LEGRAND | 610173 | 02B-ANG EXT 60X150 EURO | 070 | 7004 | CANAL INST.EUROQUINT | LG_2401 | 240115 | 21.76 | UN | 4 | C | D | 3414971327382 | [6 empty] | 4 | 540 | 160 | 240 | 108 | 3414971327382 | 16 | 2160 | 433 | 433 | 225 | 3414971327399 | 64 | 25640 | 1000 | 1200 | 375 | 3245066101736
LEGRAND | 610174 | 02B-ANG INT 60X150 EURO | 070 | 7004 | CANAL INST.EUROQUINT | LG_2401 | 240115 | 22.01 | UN | 4 | C | D | 3414971327405 | [6 empty] | 4 | 370 | 160 | 240 | 108 | 3414971327405 | 16 | 1480 | 433 | 433 | 225 | 3414971327412 | 64 | 23000 | 1000 | 1200 | 375 | 3245066101743
LEGRAND | 610176 | 02B-UNION 60X150 EURO | 070 | 7004 | CANAL INST.EUROQUINT | LG_2401 | 240115 | 6.88 | UN | 8 | C | C | 3414971327429 | [6 empty] | 8 | 150 | 69 | 179 | 77 | 3414971327429 | 160 | 3000 | 310 | 590 | 175 | 3414971327436 | 960 | 35000 | 1000 | 1200 | 325 | 3245066101767
LEGRAND | 610177 | 02B-DERIVACION T 60X150 EURO | 070 | 7004 | CANAL INST.EUROQUINT | LG_2401 | 240115 | 7.12 | UN | 10 | C | C | 3414971327443 | [6 empty] | 10 | 170 | 125 | 220 | 60 | 3414971327443 | 160 | 4800 | 365 | 455 | 380 | 3414971327450 | 960 | 42000 | 1000 | 1200 | 530 | 011324506610177130000960
LEGRAND | 610180 | 02B-CANAL 60X200 EURO | 070 | 7004 | CANAL INST.EUROQUINT | LG_2401 | 240115 | 53.04 | MT | 12 | A | D | 3414971327467 | [6 empty] | 12 | 30700 | 2010 | 224 | 216 | 3414971327467 | [6 empty] | 108 | 349957 | 2030 | 1000 | 770 | 8424167643184
LEGRAND | 610182 | 02B-ANG PLA 60X200 EURO | 070 | 7004 | CANAL INST.EUROQUINT | LG_2401 | 240115 | 35.9 | UN | 2 | C | D | 3414971327474 | [6 empty] | 2 | 970 | 265 | 305 | 118 | 3414971327474 | [6 empty] | 48 | 40200 | 1000 | 1200 | 268 | 3245066101828
LEGRAND | 610183 | 02B-ANG EXT 60X200 EURO | 070 | 7004 | CANAL INST.EUROQUINT | LG_2401 | 240115 | 25.45 | UN | 2 | C | C | 3414971327481 | [6 empty] | 2 | 480 | 160 | 240 | 108 | 3414971327481 | 8 | 1920 | 433 | 433 | 225 | 3414971327498 | 32 | 24680 | 1000 | 1200 | 375 | 3245066101835
LEGRAND | 610184 | 02B-ANG INT 60X200 EURO | 070 | 7004 | CANAL INST.EUROQUINT | LG_2401 | 240115 | 26.01 | UN | 2 | C | C | 3414971327504 | [6 empty] | 2 | 310 | 160 | 240 | 108 | 3414971327504 | 8 | 1240 | 433 | 433 | 225 | 3414971327511 | 32 | 22000 | 1000 | 1200 | 375 | 3245066101842
LEGRAND | 610185 | 02B-TAPA FINAL 60X200 EURO | 070 | 7004 | CANAL INST.EUROQUINT | LG_2401 | 240115 | 12.4 | UN | 8 | C | D | 3414971327528 | [6 empty] | 8 | 340 | 160 | 240 | 108 | 3414971327528 | 80 | 3400 | 363 | 444 | 375 | 3414971327535 | 480 | 37400 | 1000 | 1200 | 525 | 3245066101859
LEGRAND | 610190 | 02B-TABIQUE SEPARADOR H40 EURO | 070 | 7004 | CANAL INST.EUROQUINT | LG_2401 | 240115 | 3.27 | MT | 72 | C | D | 3414971327542 | [6 empty] | 72 | 5500 | 2010 | 124 | 51 | 3414971327542 | [6 empty] | 4032 | 354381 | 2030 | 1000 | 548 | 8424167643177
LEGRAND | 610191 | 02B-TABIQUE SEPARADOR H60 EURO | 070 | 7004 | CANAL INST.EUROQUINT | LG_2401 | 240115 | 4.79 | MT | 60 | C | D | 3414971327559 | [6 empty] | 60 | 8100 | 2010 | 228 | 51 | 3414971327559 | [6 empty] | 2400 | 343800 | 2035 | 1150 | 678 | 011324506610191730002400
LEGRAND | 610195 | EURO-PORTAMECANIMOS 90 | 070 | 7004 | CANAL INST.EUROQUINT | LG_2401 | 240115 | 5.61 | UN | 10 | B | D | 3245066101958 | [6 empty] | 10 | 380 | 164 | 245 | 112 | 3245066101958 | 110 | 4928 | 365 | 455 | 380 | 011324506610195530000110 | 1980 | 94000 | 1000 | 1200 | 1290 | 011324506610195530001980
LEGRAND | 610196 | EURO-PORTAMECANIMOS 110 | 070 | 7004 | CANAL INST.EUROQUINT | LG_2401 | 240115 | 6.97 | UN | 10 | B | D | 3245066101965 | [6 empty] | 10 | 480 | 164 | 245 | 112 | 3245066101965 | 110 | 5580 | 365 | 455 | 380 | 011324506610196230000110 | 1320 | 80000 | 1000 | 1200 | 910 | 011324506610196230001320
LEGRAND | 610197 | EURO-PORTAMECANIMOS 150 | 070 | 7004 | CANAL INST.EUROQUINT | LG_2401 | 240115 | 8.75 | UN | 10 | C | D | 3245066101972 | [6 empty] | 10 | 630 | 141 | 312 | 82 | 3245066101972 | 110 | 6930 | 475 | 600 | 180 | 011324506610197930000110 | 330 | 37790 | 1000 | 1200 | 330 | 011324506610197930003300
LEGRAND | 611711 | 02B-ANGULO PLANO 85X50 SH | 070 | 7004 | CANAL INST.EUROQUINT | LG_2401 | 240115 | 21.45 | UN | 5 | C | C | 3414971205192 | [6 empty] | 5 | 580 | 150 | 345 | 127 | 3414971205192 | 25 | 3651 | 398 | 600 | 176 | 3414971205208 | 375 | 54765 | 1000 | 1200 | 800 | 3414971071025
LEGRAND | 611713 | 02B-ANGULO PLANO 130X50 SH | 070 | 7004 | CANAL INST.EUROQUINT | LG_2401 | 240115 | 33.2 | UN | 5 | C | C | 3414971205215 | [6 empty] | 5 | 830 | 184 | 294 | 204 | 3414971205215 | 20 | 3970 | 370 | 530 | 320 | 3414971205222 | 100 | 24035 | 1000 | 1200 | 450 | 3414971205239
LEGRAND | 611715 | 02B-ANGULO PLANO 190X50 SH | 070 | 7004 | CANAL INST.EUROQUINT | LG_2401 | 240115 | 49.81 | UN | 1 | C | C | 3245066117157 | [6 empty] | 1 | 397 | 225 | 225 | 60 | 3245066117157 | 5 | 2313 | 285 | 480 | 210 | 3414971205246 | 100 | 46260 | 1000 | 1200 | 450 | 3414971071018
LEGRAND | 611723 | 02B-ANGULO EXTERIOR 130X50 SH | 070 | 7004 | CANAL INST.EUROQUINT | LG_2401 | 240115 | 21.61 | UN | 5 | C | C | 3414971141087 | [6 empty] | 5 | 806 | 150 | 345 | 127 | 3414971141087 | 20 | 3224 | 398 | 598 | 226 | 3414971141094 | 100 | 19865 | 1000 | 1200 | 450 | 3414971141100
LEGRAND | 611725 | 02B-ANGULO EXTERIOR 190X50 SH | 070 | 7004 | CANAL INST.EUROQUINT | LG_2401 | 240115 | 33.04 | UN | 5 | C | C | 3414971205253 | [6 empty] | 5 | 1371 | 150 | 345 | 127 | 3414971205253 | 20 | 6102 | 400 | 600 | 290 | 3414971205260 | 100 | 30510 | 1000 | 1200 | 430 | 3414971205277
LEGRAND | 611731 | 02B-ANGULO INTERIOR 85X50 SH | 070 | 7004 | CANAL INST.EUROQUINT | LG_2401 | 240115 | 14.65 | UN | 5 | C | C | 3414971141117 | [6 empty] | 5 | 462 | 150 | 345 | 127 | 3414971141117 | 25 | 0 | 395 | 595 | 195 | 3414971141124 | 250 | 38000 | 1000 | 1200 | 540 | 3414971141131
LEGRAND | 611733 | 02B-ANGULO INTERIOR 130X50 SH | 070 | 7004 | CANAL INST.EUROQUINT | LG_2401 | 240115 | 21.61 | UN | 5 | C | C | 3414971141148 | [6 empty] | 5 | 567 | 150 | 345 | 127 | 3414971141148 | 25 | 3477 | 395 | 600 | 176 | 3414971141155 | 125 | 17385 | 1000 | 1200 | 450 | 3414971141162
LEGRAND | 611735 | 02B-ANGULO INTERIOR 190X50 SH | 070 | 7004 | CANAL INST.EUROQUINT | LG_2401 | 240115 | 33.04 | UN | 5 | C | C | 3414971205284 | [6 empty] | 5 | 820 | 144 | 340 | 118 | 3414971205284 | 20 | 4039 | 399 | 599 | 227 | 3414971205291 | 100 | 20195 | 1000 | 1200 | 450 | 3414971205307
LEGRAND | 611741 | 02B-TAPA FINAL 85X50 SH | 070 | 7004 | CANAL INST.EUROQUINT | LG_2401 | 240115 | 4.6 | UN | 10 | C | C | 3414970430106 | [6 empty] | 10 | 374 | 150 | 345 | 127 | 3414970430106 | 50 | 2504 | 410 | 600 | 173 | 3414970430113 | 750 | 37560 | 1000 | 1200 | 800 | 3414970430137
LEGRAND | 611743 | 02B-TAPA FINAL 130X50 SH | 070 | 7004 | CANAL INST.EUROQUINT | LG_2401 | 240115 | 6.83 | UN | 10 | C | C | 3414971141179 | [6 empty] | 10 | 462 | 150 | 345 | 127 | 3414971141179 | 50 | 3003 | 398 | 600 | 176 | 3414971141186 | 250 | 15015 | 1000 | 1200 | 450 | 3414971141193
LEGRAND | 611751 | 02B-JUNTA BASE 85X50 SH | 070 | 7004 | CANAL INST.EUROQUINT | LG_2401 | 240115 | 6.64 | UN | 10 | C | C | 3414971141230 | [6 empty] | 10 | 262 | 146 | 216 | 84 | 3414971141230 | 100 | 3248 | 310 | 410 | 270 | 3414971141247 | 1000 | 32480 | 1000 | 1200 | 430 | 3414971141254
LEGRAND | 611753 | 02B-JUNTA BASE 130X50 SH | 070 | 7004 | CANAL INST.EUROQUINT | LG_2401 | 240115 | 7.8 | UN | 10 | C | C | 3414971141261 | [6 empty] | 10 | 378 | 146 | 216 | 84 | 3414971141261 | 50 | 2650 | 398 | 600 | 176 | 3414971141278 | 250 | 13250 | 1000 | 1200 | 341 | 3414971141285
LEGRAND | 611755 | 02B-JUNTA BASE 190X50 SH | 070 | 7004 | CANAL INST.EUROQUINT | LG_2401 | 240115 | 8.63 | UN | 10 | C | C | 3414971092983 | [6 empty] | 10 | 507 | 146 | 216 | 84 | 3414971092983 | 50 | 2650 | 398 | 600 | 176 | 3414971092990 | 1000 | 57460 | 1000 | 1200 | 430 | 3414972198561
LEGRAND | 611796 | 02B-JUNTA TAPA 80MM SH | 070 | 7004 | CANAL INST.EUROQUINT | LG_2401 | 240115 | 3.03 | UN | 20 | C | C | 3414971141322 | [6 empty] | 20 | 168 | 127 | 305 | 100 | 3414971141322 | 100 | 1200 | 310 | 410 | 270 | 3414971141339 | 1000 | 12000 | 1000 | 1200 | 430 | 3414971141346
LEGRAND | 637311 | 02B DLPSH-ANG INTERIOR 60X40 | 070 | 7004 | CANAL INST.EUROQUINT | LG_2401 | 240115 | 9.59 | UN | 5 | C | C | 3414971013766 | [6 empty] | 5 | 369 | 127 | 305 | 100 | 3414971013766 | 25 | 2218 | 300 | 400 | 270 | 3414971013773 | 250 | 22180 | 1000 | 1200 | 450
LEGRAND | 637312 | 02B DLPSH-ANG EXTERIOR 60X40 | 070 | 7004 | CANAL INST.EUROQUINT | LG_2401 | 240115 | 8.34 | UN | 5 | C | C | 3414971013391 | [6 empty] | 5 | 382 | 127 | 305 | 100 | 3414971013391 | 25 | 2284 | 300 | 400 | 270 | 3414971013407 | 250 | 22840 | 1000 | 1200 | 450
LEGRAND | 637313 | 02B DLPSH-ANGULO PLANO 60X40 | 070 | 7004 | CANAL INST.EUROQUINT | LG_2401 | 240115 | 7.39 | UN | 5 | C | C | 3414971151499 | [6 empty] | 5 | 252 | 140 | 174 | 97 | 3414971151499 | 50 | 2961 | 300 | 400 | 270 | 3414971151505 | 500 | 29610 | 1000 | 1200 | 450
LEGRAND | 637314 | 02B DLPSH-TAPA FINAL 60X40 | 070 | 7004 | CANAL INST.EUROQUINT | LG_2401 | 240115 | 5.93 | UN | 10 | C | C | 3414971151529 | [6 empty] | 10 | 136 | 110 | 145 | 78 | 3414971151529 | 100 | 1685 | 304 | 395 | 125 | 3414971151536 | 1000 | 16850 | 1000 | 1200 | 289
LEGRAND | 637315 | 02B DLPSH-JUNTA TAPA 60X40 | 070 | 7004 | CANAL INST.EUROQUINT | LG_2401 | 240115 | 7.39 | UN | 10 | C | C | 3414971151550 | [6 empty] | 10 | 57 | 95 | 145 | 55 | 3414971151550 | 200 | 1460 | 300 | 400 | 160 | 3414971151567 | 2000 | 14600 | 1000 | 1200 | 450
LEGRAND | 637316 | 02B DLPSH-DERIVACION TE 60X40 | 070 | 7004 | CANAL INST.EUROQUINT | LG_2401 | 240115 | 7.48 | UN | 5 | C | C | 3414971151581 | [6 empty] | 5 | 275 | 140 | 174 | 97 | 3414971151581 | 50 | 3118 | 300 | 400 | 270 | 3414971151598 | 500 | 31180 | 1000 | 1200 | 450
LEGRAND | 611260 | 02B-CANAL CLIMA 40X70 FLUID | 070 | 7005 | FLUIDQUINT | LG_2401 | 240115 | 9.3 | MT | 40 | A | D | 3245066112602 | [6 empty] | 40 | 14800 | 2035 | 225 | 168 | 3245066112602 | [6 empty] | 640 | 252500 | 2030 | 1000 | 750 | 3414971079502
LEGRAND | 611261 | 02B-BASE PLA 40X70/60X70 FLUID | 070 | 7005 | FLUIDQUINT | LG_2401 | 240115 | 6.78 | MT | 40 | B | D | 3414971302846 | [6 empty] | 40 | 11520 | 2035 | 220 | 65 | 3414971302846 | [6 empty] | 1440 | 428720 | 2000 | 1000 | 790 | 3414971060432
LEGRAND | 611263 | 02B-TAPA FINAL 40X70 FLUID | 070 | 7005 | FLUIDQUINT | LG_2401 | 240115 | 5.67 | UN | 10 | A | D | 3414971303362 | [6 empty] | 10 | 56 | 77 | 179 | 77 | 3414971303362 | 50 | 280 | 195 | 399 | 87 | 3414971302853 | 3000 | 220000 | 1000 | 1200 | 560 | 3414971302860
LEGRAND | 611264 | 02B-ANGULO PLANO 40X70 FLUID | 070 | 7005 | FLUIDQUINT | LG_2401 | 240115 | 7.19 | UN | 10 | A | D | 3414971303379 | [6 empty] | 10 | 632 | 145 | 410 | 100 | 3414971303379 | 60 | 3792 | 435 | 442 | 232 | 3414971303386 | 1800 | 127000 | 1000 | 1200 | 1500 | 3414971079519
LEGRAND | 611265 | 02B-ANGULO INTERIO 40X70 FLUID | 070 | 7005 | FLUIDQUINT | LG_2401 | 240115 | 6.22 | UN | 10 | A | D | 3414971303393 | [6 empty] | 10 | 419 | 145 | 410 | 100 | 3414971303393 | 60 | 2514 | 435 | 442 | 232 | 3414971303409 | 1800 | 88000 | 1000 | 1200 | 1500 | 3414971079526
LEGRAND | 611266 | 02B-ANGULO EXTERIO 40X70 FLUID | 070 | 7005 | FLUIDQUINT | LG_2401 | 240115 | 6.22 | UN | 10 | A | D | 3245066112664 | [6 empty] | 10 | 383 | 165 | 245 | 112 | 3245066112664 | 50 | 1980 | 310 | 595 | 179 | 011324506611266130000050 | 2400 | 108000 | 1000 | 1200 | 1490 | 012324506611266830002400
LEGRAND | 611267 | 02B-ENLACE 40X70 FLUID | 070 | 7005 | FLUIDQUINT | LG_2401 | 240115 | 3.05 | UN | 10 | A | D | 3414971303416 | [6 empty] | 10 | 98 | 77 | 179 | 77 | 3414971303416 | 50 | 525 | 195 | 399 | 87 | 3414971303423 | 3750 | 50000 | 1000 | 1200 | 585 | 3414971079533
LEGRAND | 611268 | 02B-DERIVACION T 40X70 FLUID | 070 | 7005 | FLUIDQUINT | LG_2401 | 240115 | 6.29 | UN | 5 | B | D | 3414971303430 | [6 empty] | 5 | 227 | 132 | 335 | 68 | 3414971303430 | 25 | 1334 | 340 | 355 | 150 | 3414971303447 | 675 | 39474 | 1000 | 1200 | 770 | 3414971303454
LEGRAND | 611269 | FLUID-PASAMUROS ACODADO 40X70 | 070 | 7005 | FLUIDQUINT | LG_2401 | 240115 | 5.93 | UN | 10 | B | D | 3414971321618 | [6 empty] | 10 | 378 | 165 | 245 | 112 | 3414971321618 | 50 | 2300 | 310 | 595 | 179 | 3414971321625 | 300 | 13800 | 1000 | 1200 | 325 | 3414971321632
LEGRAND | 611270 | FLUID-PASAMUROS RECTO 40X70 | 070 | 7005 | FLUIDQUINT | LG_2401 | 240115 | 4.11 | UN | 10 | A | D | 3414971321649 | [6 empty] | 10 | 176 | 111 | 246 | 65 | 3414971321649 | 100 | 2092 | 300 | 600 | 137 | 3414971321656 | 1800 | 37656 | 1000 | 1200 | 770 | 3414971321663
LEGRAND | 611274 | 02B-BASE PORTATUBO 32X35 FLUID | 070 | 7005 | FLUIDQUINT | LG_2401 | 240115 | 4.3 | MT | 72 | C | D | 8424167625234 | [6 empty] | 72 | 16200 | 2010 | 228 | 115 | 8424167625234 | [6 empty] | 1728 | 389400 | 2030 | 1000 | 764 | 8424167643160
LEGRAND | 611275 | 02B-REDUCCION 40X70 FLUID | 070 | 7005 | FLUIDQUINT | LG_2401 | 240115 | 5.12 | UN | 8 | C | C | 3414971327566 | [6 empty] | 8 | 160 | 110 | 145 | 78 | 3414971327566 | 128 | 2800 | 295 | 370 | 215 | 3414971327573 | 1152 | 42000 | 1000 | 1200 | 365 | 3245066112756
LEGRAND | 611276 | 02B-BASE PORTATUBO 40X70 FLUID | 070 | 7005 | FLUIDQUINT | LG_2401 | 240115 | 7.11 | MT | 40 | B | D | 3245066112763 | [6 empty] | 40 | 12600 | 2010 | 216 | 104 | 3245066112763 | [6 empty] | 640 | 204600 | 2035 | 1000 | 752 | 8424167643153
LEGRAND | 611278 | 02B-BASE PORTATUBO 60X70 FLUID | 070 | 7005 | FLUIDQUINT | LG_2401 | 240115 | 9.44 | MT | 32 | B | D | 3245066112787 | [6 empty] | 32 | 14500 | 2010 | 252 | 146 | 3245066112787 | [6 empty] | 384 | 178500 | 2035 | 1000 | 724 | 8424167643139
LEGRAND | 611279 | 02B-BASE PORTATUB 60X100 FLUID | 070 | 7005 | FLUIDQUINT | LG_2401 | 240115 | 11.46 | MT | 32 | B | D | 3245066112794 | [6 empty] | 32 | 19240 | 2010 | 250 | 210 | 3245066112794 | [6 empty] | 288 | 177000 | 2035 | 1000 | 770 | 8424167643115
LEGRAND | 611280 | 02B-CANAL CLIMA 32X35 FLUID | 070 | 7005 | FLUIDQUINT | LG_2401 | 240115 | 6.64 | MT | 24 | A | D | 3414971217775 | [6 empty] | 24 | 7100 | 2007 | 228 | 51 | 3414971217775 | [6 empty] | 960 | 299500 | 2035 | 1150 | 830 | 3414970011862
LEGRAND | 611283 | 02B-TAPA FINAL 32X35 FLUID | 070 | 7005 | FLUIDQUINT | LG_2401 | 240115 | 4.87 | UN | 10 | B | D | 3414971327603 | [6 empty] | 10 | 65 | 90 | 100 | 70 | 3414971327603 | 200 | 1650 | 315 | 380 | 200 | 3414971327610 | 1200 | 27000 | 1000 | 1200 | 273 | 3245066112831
LEGRAND | 611284 | 02B-ANGULO PLANO 32X35 FLUID | 070 | 7005 | FLUIDQUINT | LG_2401 | 240115 | 5.14 | UN | 10 | A | D | 3414971327627 | [6 empty] | 10 | 220 | 150 | 150 | 87 | 3414971327627 | 200 | 5000 | 363 | 444 | 375 | 3414971327634 | 1200 | 47000 | 1000 | 1200 | 525 | 3245066112848
LEGRAND | 611285 | 02B-ANGULO INTERIO 32X35 FLUID | 070 | 7005 | FLUIDQUINT | LG_2401 | 240115 | 4.95 | UN | 10 | B | D | 3414971327641 | [6 empty] | 10 | 210 | 150 | 150 | 87 | 3414971327641 | 200 | 4800 | 363 | 444 | 375 | 3414971327658 | 1200 | 46000 | 1000 | 1200 | 525 | 3245066112855
LEGRAND | 611286 | 02B-ANGULO EXTERIO 32X35 FLUID | 070 | 7005 | FLUIDQUINT | LG_2401 | 240115 | 4.95 | UN | 10 | B | D | 3414971327665 | [6 empty] | 10 | 170 | 110 | 145 | 78 | 3414971327665 | 260 | 4800 | 433 | 433 | 225 | 3414971327672 | 1040 | 36000 | 1000 | 1200 | 375 | 3245066112862
LEGRAND | 611287 | 02B-ENLACE 32X35 FLUID | 070 | 7005 | FLUIDQUINT | LG_2401 | 240115 | 2.58 | UN | 12 | B | D | 3414971327689 | [6 empty] | 12 | 55 | 100 | 110 | 90 | 3414971327689 | 480 | 2200 | 365 | 455 | 380 | 3414971327696
LEGRAND | 611288 | 02B-DERIVACIÓN T 32X35 FLUID | 070 | 7005 | FLUIDQUINT | LG_2401 | 240115 | 5.02 | UN | 10 | C | D | 3414971327702 | [6 empty] | 10 | 160 | 110 | 145 | 78 | 3414971327702 | 260 | 4600 | 433 | 433 | 225 | 3414971327719 | 1040 | 35000 | 1000 | 1200 | 375 | 3245066112886
LEGRAND | 611290 | 02B-CANAL CLIMA 60X70 FLUID | 070 | 7005 | FLUIDQUINT | LG_2401 | 240115 | 11.46 | MT | 32 | A | D | 3414971327726 | [6 empty] | 32 | 18600 | 2010 | 331 | 121 | 3414971327726 | [6 empty] | 480 | 279360 | 2035 | 1150 | 830 | 3245066112909
LEGRAND | 611293 | 02B-TAPA FINAL 60X70 FLUID | 070 | 7005 | FLUIDQUINT | LG_2401 | 240115 | 5.92 | UN | 10 | A | D | 3414971327733 | [6 empty] | 10 | 140 | 90 | 100 | 70 | 3414971327733 | 480 | 7100 | 433 | 433 | 370 | 3414971327740 | 1920 | 45400 | 1000 | 1200 | 375 | 3245066112930
LEGRAND | 611294 | 02B-ANGULO PLANO 60X70 FLUID | 070 | 7005 | FLUIDQUINT | LG_2401 | 240115 | 8.06 | UN | 8 | A | D | 3414971327757 | [6 empty] | 8 | 750 | 180 | 410 | 85 | 3414971327757 | 32 | 3000 | 433 | 433 | 225 | 3414971327764 | 960 | 103000 | 1000 | 1200 | 1500 | 3245066112947
LEGRAND | 611295 | 02B-ANGULO INTERIO 60X70 FLUID | 070 | 7005 | FLUIDQUINT | LG_2401 | 240115 | 8.03 | UN | 8 | A | D | 3414971327771 | [6 empty] | 8 | 650 | 176 | 390 | 85 | 3414971327771 | 64 | 5500 | 363 | 444 | 375 | 3414971327788 | 384 | 50000 | 1000 | 1200 | 525 | 3245066112954
LEGRAND | 611296 | 02B-ANGULO EXTERIO 60X70 FLUID | 070 | 7005 | FLUIDQUINT | LG_2401 | 240115 | 8.03 | UN | 8 | A | D | 3414971136694 | [6 empty] | 8 | 514 | 164 | 185 | 116 | 3414971136694 | 128 | 8224 | 400 | 470 | 380 | 3414971136670 | 768 | 49344 | 1000 | 1200 | 514 | 3245066112961
LEGRAND | 611297 | 02B-ENLACE 60X70 FLUID | 070 | 7005 | FLUIDQUINT | LG_2401 | 240115 | 3.22 | UN | 12 | A | D | 3414971327795 | [6 empty] | 12 | 120 | 110 | 145 | 78 | 3414971327795 | 120 | 1500 | 295 | 370 | 215 | 3414971327801 | 1080 | 30500 | 1000 | 1200 | 365 | 3245066112978
LEGRAND | 611298 | 02B-DERIVACIÓN T 60X70 FLUID | 070 | 7005 | FLUIDQUINT | LG_2401 | 240115 | 6.83 | UN | 6 | B | D | 3414971327818 | [6 empty] | 6 | 440 | 176 | 390 | 85 | 3414971327818 | 48 | 3800 | 363 | 444 | 375 | 3414971327825 | 288 | 40000 | 1000 | 1200 | 375 | 3245066112985
LEGRAND | 611300 | 02B-CANAL CLIMA 60X100 FLUID | 070 | 7005 | FLUIDQUINT | LG_2401 | 240115 | 14.02 | MT | 32 | A | D | 3414971302877 | [6 empty] | 32 | 21376 | 2035 | 250 | 210 | 3414971302877 | [6 empty] | 288 | 196134 | 2035 | 1000 | 770 | 3414971302884
LEGRAND | 611301 | 02B-BASE PLANA 60X100 FLUID | 070 | 7005 | FLUIDQUINT | LG_2401 | 240115 | 10.01 | MT | 32 | B | D | 3414971302891 | [6 empty] | 32 | 12700 | 2035 | 228 | 51 | 3414971302891 | [6 empty] | 1152 | 471200 | 2000 | 1000 | 790 | 3414971064652
LEGRAND | 611303 | 02B-TAPA FINAL 60X100 FLUID | 070 | 7005 | FLUIDQUINT | LG_2401 | 240115 | 6.33 | UN | 5 | A | D | 3414971321670 | [6 empty] | 5 | 125 | 77 | 179 | 77 | 3414971321670 | 25 | 793 | 195 | 399 | 87 | 3414971321687 | 3750 | 132000 | 1000 | 1200 | 1020 | 3414971079540
LEGRAND | 611304 | 02B-ANGULO PLANO 60X100 FLUID | 070 | 7005 | FLUIDQUINT | LG_2401 | 240115 | 9.65 | UN | 5 | A | D | 3414971321694 | [6 empty] | 5 | 638 | 202 | 369 | 152 | 3414971321694 | 20 | 2552 | 460 | 500 | 350 | 3414971321700 | 360 | 45936 | 1000 | 1200 | 1650 | 3414971079557
LEGRAND | 611305 | 02B-ANG INTERIOR 60X100 FLUID | 070 | 7005 | FLUIDQUINT | LG_2401 | 240115 | 8.3 | UN | 5 | A | D | 3414971138063 | [6 empty] | 5 | 467 | 202 | 369 | 152 | 3414971138063 | 20 | 1868 | 365 | 455 | 380 | 3414971136663 | 480 | 54000 | 1000 | 1200 | 1650 | 3414971667501
LEGRAND | 611306 | 02B-ANG EXTERIOR 60X100 FLUID | 070 | 7005 | FLUIDQUINT | LG_2401 | 240115 | 8.3 | UN | 5 | A | D | 3245066113067 | [6 empty] | 5 | 451 | 145 | 410 | 100 | 3245066113067 | 30 | 3263 | 435 | 442 | 232 | 011324506611306430000030 | 300 | 46000 | 1000 | 1200 | 590 | 012324506611306130000300
LEGRAND | 611307 | 02B-ENLACE 60X100 FLUID | 070 | 7005 | FLUIDQUINT | LG_2401 | 240115 | 3.54 | UN | 5 | A | D | 3414971617322 | [6 empty] | 5 | 91 | 77 | 179 | 77 | 3414971617322 | 25 | 554 | 200 | 390 | 89 | 3414971617339 | 3000 | 66600 | 1000 | 1200 | 950 | 3414971079564
LEGRAND | 611308 | 02B-DERIVACIÓN T 60X100 FLUID | 070 | 7005 | FLUIDQUINT | LG_2401 | 240115 | 7.01 | UN | 2 | A | D | 3414971322134 | [6 empty] | 2 | 233 | 164 | 186 | 119 | 3414971322134 | 32 | 3728 | 364 | 450 | 380 | 3414971322141 | 192 | 25770 | 1000 | 1200 | 770 | 3414971322158
LEGRAND | 611309 | FLUID-PASAMUROS ACODADO 60X100 | 070 | 7005 | FLUIDQUINT | LG_2401 | 240115 | 7.86 | UN | 5 | A | D | 3414971618084 | [6 empty] | 5 | 429 | 125 | 465 | 147 | 3414971618084 | 20 | 1716 | 365 | 455 | 380 | 3414971618091 | 120 | 23000 | 1000 | 1200 | 530 | 3414971618107
LEGRAND | 611310 | FLUID-PASAMURO RECTO 60X100 | 070 | 7005 | FLUIDQUINT | LG_2401 | 240115 | 4.71 | UN | 5 | B | D | 3414971322165 | [6 empty] | 5 | 159 | 111 | 246 | 65 | 3414971322165 | 50 | 1831 | 300 | 600 | 137 | 3414971322172 | 900 | 34002 | 1000 | 1200 | 770 | 3414971322189
LEGRAND | 611311 | 02B-REDUCCION 60X100 FLUID | 070 | 7005 | FLUIDQUINT | LG_2401 | 240115 | 6.02 | UN | 2 | C | D | 3414971325883 | [6 empty] | 2 | 101 | 77 | 179 | 77 | 3414971325883 | 10 | 665 | 200 | 390 | 89 | 3414971325890 | 450 | 37650 | 1000 | 1200 | 550 | 3414971325906
LEGRAND | 611320 | 02B-CANAL CLIMA 30X25 FLUID | 070 | 7005 | FLUIDQUINT | LG_2401 | 240115 | 6.99 | MT | 70 | A | D | 3414971362291 | [6 empty] | 70 | 23950 | 2010 | 205 | 198 | 3414971362291 | [6 empty] | 1400 | 494400 | 2035 | 1000 | 660 | 8424167643078
LEGRAND | 611321 | 02B-CANAL CLIMA 40X60 FLUID | 070 | 7005 | FLUIDQUINT | LG_2401 | 240115 | 11.44 | MT | 56 | A | D | 3414971302655 | [6 empty] | 56 | 34440 | 2010 | 270 | 153 | 3414971302655 | [6 empty] | 504 | 325460 | 2035 | 1150 | 822 | 3245066113210
LEGRAND | 611322 | 02B-CANAL CLIMA 60X60 FLUID | 070 | 7005 | FLUIDQUINT | LG_2401 | 240115 | 13.55 | MT | 32 | A | D | 3414971327849 | [6 empty] | 32 | 26720 | 2010 | 268 | 143 | 3414971327849 | [6 empty] | 384 | 324480 | 2035 | 1000 | 724 | 8424167643054
LEGRAND | 611323 | 02B-CANAL CLIMA 60X80 FLUID | 070 | 7005 | FLUIDQUINT | LG_2401 | 240115 | 16.72 | MT | 32 | A | D | 3414971327856 | [6 empty] | 32 | 29300 | 2010 | 288 | 175 | 3414971327856 | [6 empty] | 288 | 278520 | 2035 | 1150 | 720 | 3245066113234
LEGRAND | 611324 | 02B-CANAL CLIMA 60X100 FLUID | 070 | 7005 | FLUIDQUINT | LG_2401 | 240115 | 22.58 | MT | 24 | A | D | 3414971217744 | [6 empty] | 24 | 26190 | 2007 | 250 | 210 | 3414971217744 | [6 empty] | 216 | 258210 | 2035 | 1000 | 770 | 8424167643030
LEGRAND | 611325 | 02B-CANAL CLIMA 60X120 FLUID | 070 | 7005 | FLUIDQUINT | LG_2401 | 240115 | 23.98 | MT | 16 | B | D | 3414971333215 | [6 empty] | 16 | 19830 | 2010 | 268 | 143 | 3414971333215 | [6 empty] | 192 | 241710 | 2035 | 1000 | 724 | 8424167643023
LEGRAND | 611326 | 02B-CANAL CLIMA 80X120 FLUID | 070 | 7005 | FLUIDQUINT | LG_2401 | 240115 | 27.02 | MT | 16 | B | D | 010324506611326530000016 | [6 empty] | 16 | 23080 | 2010 | 252 | 150 | 010324506611326530000016 | [6 empty] | 144 | 207758 | 2035 | 1150 | 782 | 011324506611326230000144
LEGRAND | 611380 | FLUID-ABRAZADERA COMPONIBL FAC | 070 | 7005 | FLUIDQUINT | LG_2401 | 240115 | 2.21 | UN | 50 | A | D | 3245066113807 | [6 empty] | 50 | 1350 | 340 | 355 | 150 | 3245066113807 | [6 empty] | 4600 | 136896 | 1000 | 1200 | 1750 | 011324506611380430001800
LEGRAND | 611381 | FLUID-ABRAZADERA PORTATUBO FAS | 070 | 7005 | FLUIDQUINT | LG_2401 | 240115 | 2.02 | UN | 50 | A | D | 3414971302907 | [12 empty] | 50 | 1129 | 340 | 355 | 150 | 3414971302907 | 4600 | 209000 | 1000 | 1200 | 1600 | 3414971302914
LEGRAND | 636382 | 02B-MOLDURA FACHADA 176X75 | 070 | 7005 | FLUIDQUINT | LG_2401 | 240115 | 50.63 | MT | 12 | B | D | 3245066363820 | [6 empty] | 12 | 16870 | 2035 | 279 | 211 | 3245066363820 | [6 empty] | 144 | 206274 | 2035 | 1000 | 724 | 8424167642958
LEGRAND | 636383 | 02B-MOLDURA FACHADA 218X110 | 070 | 7005 | FLUIDQUINT | LG_2401 | 240115 | 60.11 | MT | 10 | B | D | 3245066363837 | [6 empty] | 10 | 17380 | 2035 | 346 | 136 | 3245066363837 | [6 empty] | 150 | 298080 | 2035 | 1150 | 830 | 011324506636383430000150
LEGRAND | 636384 | 02B-SOP 176X74 MOLDURA FACHADA | 070 | 7005 | FLUIDQUINT | LG_2401 | 240115 | 11.71 | UN | 5 | B | D | 3245066363844 | [6 empty] | 5 | 570 | 164 | 185 | 116 | 3245066363844 | 80 | 9120 | 380 | 580 | 380 |  | 480 | 54720 | 1000 | 1200 | 594
LEGRAND | 636385 | 02B-SOP 218X109 MOLDURA FACHAD | 070 | 7005 | FLUIDQUINT | LG_2401 | 240115 | 12.37 | UN | 5 | B | D | 3245066363851 | [6 empty] | 5 | 720 | 160 | 240 | 108 | 3245066363851 | 45 | 6480 | 363 | 444 | 375 | 011324506636385830000045 | 540 | 110760 | 1000 | 1200 | 900 | 011324506636385830000360
LEGRAND | 611788 | 02B-SOPORTE UNIVERSAL 2 MODULO | 070 | 7007 | CANAL DLP-S | LG_2401 | 240115 | 9.24 | UN | 5 | B | D | 3414970968463 | 1 | 32 | 10 | 35 | 40 | 3245066117881 | 5 | 140 | 146 | 216 | 84 | 3414970968463 | 50 | 1742 | 310 | 410 | 270 | 3414970968470 | 500 | 17420 | 1000 | 1200 | 417 | 3414970968487
LEGRAND | 054000 | POP-UP CUBETA METAL PAVIM 3M | 070 | 7008 | CAJAS DE SUELO | LG_2401 | 240115 | 7.09 | UN | 1 | C | D | 3245060540005 | [6 empty] | 1 | 290 | 103 | 103 | 62 | 3245060540005 | 21 | 6873 | 314 | 396 | 172 | 011324506054000230000021 | 504 | 164952 | 1000 | 1200 | 770
LEGRAND | 054001 | POP-UP CUBETA METAL PAVIM 4M | 070 | 7008 | CAJAS DE SUELO | LG_2401 | 240115 | 8.89 | UN | 1 | B | D | 3245060540012 | [6 empty] | 1 | 343 | 102 | 125 | 60 | 3245060540012 | 18 | 6701 | 314 | 396 | 172 | 3414971095151 | 1152 | 428864 | 1000 | 1200 | 1750
LEGRAND | 054002 | POP-UP CUBETA METAL PAVIM 6M | 070 | 7008 | CAJAS DE SUELO | LG_2401 | 240115 | 21.05 | UN | 1 | C | C | 3245060540029 | [6 empty] | 1 | 573 | 103 | 213 | 60 | 3245060540029 | 9 | 5904 | 314 | 396 | 172 | 011324506054002630000009 | 216 | 141696 | 1000 | 1200 | 770
LEGRAND | 054003 | POP-UP CUBETA METAL PAVIM 8M | 070 | 7008 | CAJAS DE SUELO | LG_2401 | 240115 | 22.97 | UN | 1 | B | D | 3245060540036 | [6 empty] | 1 | 690 | 102 | 258 | 60 | 3245060540036 | 8 | 6199 | 314 | 396 | 172 |  | 192 | 148776 | 1000 | 1200 | 770
LEGRAND | 054005 | POP-UP KIT INST SUELO TEC 3M | 070 | 7008 | CAJAS DE SUELO | LG_2401 | 240115 | 19.32 | UN | 1 | C | C | 3245060540050 | [6 empty] | 1 | 205 | 126 | 149 | 72 | 3245060540050 | 12 | 2802 | 298 | 398 | 176 | 011324506054005730000012
LEGRAND | 054006 | POP-UP KIT INST SUELO TEC 4M | 070 | 7008 | CAJAS DE SUELO | LG_2401 | 240115 | 21.67 | UN | 1 | C | D | 3245060540067 | [6 empty] | 1 | 207 | 126 | 149 | 72 | 3245060540067 | 12 | 2834 | 298 | 398 | 176 | 3414971072923 | 1080 | 255060 | 1000 | 1200 | 1750
LEGRAND | 054007 | POP-UP KIT INST SUELO TEC 2X3M | 070 | 7008 | CAJAS DE SUELO | LG_2401 | 240115 | 30.99 | UN | 1 | C | C | 3245060540074 | [6 empty] | 1 | 252 | 126 | 149 | 72 | 3245060540074 | 12 | 3399 | 298 | 398 | 176
LEGRAND | 054008 | POP-UP KIT INST SUELO TEC 2X4M | 070 | 7008 | CAJAS DE SUELO | LG_2401 | 240115 | 35.79 | UN | 1 | C | D | 3245060540081 | [6 empty] | 1 | 264 | 126 | 149 | 72 | 3245060540081 | 12 | 3460 | 298 | 398 | 176 | 3414971072947
LEGRAND | 054010 | POP-UP SUELO 3M ALUMINIO | 070 | 7008 | CAJAS DE SUELO | LG_2401 | 240115 | 68.77 | UN | 1 | C | D | 3245060540104 | [6 empty] | 1 | 429 | 126 | 149 | 72 | 3245060540104 | 12 | 5768 | 314 | 396 | 172 | 011324506054010130000012
LEGRAND | 054011 | POP-UP SUELO 4M ALUMINIO | 070 | 7008 | CAJAS DE SUELO | LG_2401 | 240115 | 82.52 | UN | 1 | B | D | 3245060540111 | [6 empty] | 1 | 454 | 126 | 149 | 72 | 3245060540111 | 12 | 5750 | 314 | 396 | 172 | 011324506054011830000012 | 768 | 368000 | 1000 | 1200 | 1750
LEGRAND | 054012 | POP-UP SUELO 2X3M ALUMINIO | 070 | 7008 | CAJAS DE SUELO | LG_2401 | 240115 | 151.06 | UN | 1 | C | C | 3245060540128 | [6 empty] | 1 | 797 | 126 | 281 | 72 | 3245060540128 | 6 | 5210 | 314 | 396 | 172 | 011324506054012530000006 | 144 | 125040 | 1000 | 1200 | 770
LEGRAND | 054013 | POP-UP SUELO 2X4M ALUMINIO | 070 | 7008 | CAJAS DE SUELO | LG_2401 | 240115 | 181.48 | UN | 1 | B | D | 3245060540135 | [6 empty] | 1 | 832 | 126 | 281 | 72 | 3245060540135 | 6 | 5322 | 314 | 396 | 172 | 3414971095274
LEGRAND | 054015 | POP-UP SUELO 3M BRONCE | 070 | 7008 | CAJAS DE SUELO | LG_2401 | 240115 | 96.2 | UN | 1 | C | C | 3245060540159 | [6 empty] | 1 | 596 | 126 | 149 | 72 | 3245060540159 | 12 | 7395 | 314 | 396 | 172
LEGRAND | 054016 | POP-UP SUELO 4M BRONCE | 070 | 7008 | CAJAS DE SUELO | LG_2401 | 240115 | 115.51 | UN | 1 | C | C | 3245060540166 | [6 empty] | 1 | 682 | 126 | 149 | 72 | 3245060540166 | 12 | 8398 | 314 | 396 | 172
LEGRAND | 054017 | POP-UP SUELO 2X3M BRONCE | 070 | 7008 | CAJAS DE SUELO | LG_2401 | 240115 | 210.68 | UN | 1 | C | C | 3245060540173 | [6 empty] | 1 | 1261 | 126 | 281 | 72 | 3245060540173 | 6 | 8249 | 314 | 396 | 172
LEGRAND | 054018 | POP-UP SUELO 2X4M BRONCE | 070 | 7008 | CAJAS DE SUELO | LG_2401 | 240115 | 254.42 | UN | 1 | C | C | 3245060540180 | [6 empty] | 1 | 1327 | 126 | 281 | 72 | 3245060540180 | 6 | 8397 | 314 | 396 | 172
LEGRAND | 054020 | POP-UP SUELO 3M INOX | 070 | 7008 | CAJAS DE SUELO | LG_2401 | 240115 | 92.84 | UN | 1 | C | C | 3245060540203 | [6 empty] | 1 | 558 | 126 | 149 | 72 | 3245060540203 | 12 | 7011 | 314 | 396 | 172 |  | 768 | 448704 | 1000 | 1200 | 1750
LEGRAND | 054021 | POP-UP SUELO 4M INOX | 070 | 7008 | CAJAS DE SUELO | LG_2401 | 240115 | 111.28 | UN | 1 | B | D | 3245060540210 | [6 empty] | 1 | 641 | 126 | 149 | 72 | 3245060540210 | 12 | 8452 | 314 | 396 | 172 | 3414971095397 | 768 | 540928 | 1000 | 1200 | 1750
LEGRAND | 054022 | POP-UP SUELO 2X3M INOX | 070 | 7008 | CAJAS DE SUELO | LG_2401 | 240115 | 204.68 | UN | 1 | C | C | 3245060540227 | [6 empty] | 1 | 1108 | 126 | 281 | 72 | 3245060540227 | 6 | 7178 | 314 | 396 | 172 |  | 144 | 172272 | 1000 | 1200 | 770
LEGRAND | 054023 | POP-UP SUELO 2X4M INOX | 070 | 7008 | CAJAS DE SUELO | LG_2401 | 240115 | 244.5 | UN | 1 | C | C | 3245060540234 | [6 empty] | 1 | 1266 | 126 | 281 | 72 | 3245060540234 | 6 | 8147 | 314 | 396 | 172 | 011324506054023130000006
LEGRAND | 080188 | CAJA MULTIMATERIAL 80X50MM | 070 | 7008 | CAJAS DE SUELO | LG_2401 | 240115 | 4.04 | UN | 10 | A | D | 3414971373235 | [12 empty] | 10 | 513 | 175 | 215 | 140 | 3414971373235 | 840 | 43092 | 1000 | 1200 | 770
LEGRAND | 081988 | CAJA HORMIGÓN+SUELOTECNICO D80 | 070 | 7008 | CAJAS DE SUELO | LG_2401 | 240115 | 17.82 | UN | 6 | A | D | 3414970794512 | 1 | 101 | 88 | 100 | 80 |  | 1 | 101 | 88 | 100 | 80 |  | 6 | 808 | 200 | 300 | 125 | 3414970794512 | 720 | 96960 | 1000 | 1200 | 900
LEGRAND | 088000 | TAPA CAJA SUELO PLAST 8/12M | 070 | 7008 | CAJAS DE SUELO | LG_2401 | 240115 | 31.64 | UN | 1 | A | D | 3414970754936 | [12 empty] | 1 | 1188 | 258 | 341 | 60 | 3414970754936 | 312 | 370656 | 1000 | 1200 | 1720
LEGRAND | 088001 | TAPA CAJA SUELO PLAST 12/18M | 070 | 7008 | CAJAS DE SUELO | LG_2401 | 240115 | 35.3 | UN | 1 | B | D | 3414970754943 | [12 empty] | 1 | 1455 | 296 | 341 | 60 | 3414970754943 | 286 | 416130 | 1000 | 1200 | 1720
LEGRAND | 088002 | TAPA CAJA SUELO PLAST 16/24M | 070 | 7008 | CAJAS DE SUELO | LG_2401 | 240115 | 44.07 | UN | 1 | A | D | 3414970754950 | [12 empty] | 1 | 1438 | 333 | 341 | 60 | 3414970754950 | 234 | 336492 | 1000 | 1200 | 1740
LEGRAND | 088003 | TAPA CAJA SUELO INOX 8/12M | 070 | 7008 | CAJAS DE SUELO | LG_2401 | 240115 | 158.17 | UN | 1 | B | D | 3414970754967 | [12 empty] | 1 | 1308 | 258 | 341 | 60 | 3414970754967 | 180 | 235440 | 1000 | 1200 | 1070
LEGRAND | 088004 | TAPA CAJA SUELO INOX 12/18M | 070 | 7008 | CAJAS DE SUELO | LG_2401 | 240115 | 181.87 | UN | 1 | B | D | 3414970754974 | [12 empty] | 1 | 1702 | 296 | 341 | 60 | 3414970754974 | 44 | 74888 | 1000 | 1200 | 400
LEGRAND | 088005 | TAPA CAJA SUELO INOX 16/24M | 070 | 7008 | CAJAS DE SUELO | LG_2401 | 240115 | 221.42 | UN | 1 | B | D | 3414970754981 | [12 empty] | 1 | 2093 | 333 | 341 | 60 | 3414970754981 | 90 | 188370 | 1000 | 1200 | 760
LEGRAND | 088009 | KIT CAJA SUELO TAPA PLAS H 12M | 070 | 7008 | CAJAS DE SUELO | LG_2401 | 240115 | 79.08 | UN | 1 | C | D | 3414972258371 | [12 empty] | 1 | 2841 | 270 | 355 | 185 | 3414972258371 | 88 | 250008 | 1000 | 1200 | 1567
LEGRAND | 088010 | KIT CAJA SUELO TAPA PLAS H 18M | 070 | 7008 | CAJAS DE SUELO | LG_2401 | 240115 | 88.23 | UN | 1 | C | C | 3414972258388 | [12 empty] | 1 | 3279 | 307 | 355 | 190 | 3414972258388 | 72 | 236088 | 1000 | 1200 | 1567
LEGRAND | 088011 | KIT CAJA SUELO TAPA PLAS H 24M | 070 | 7008 | CAJAS DE SUELO | LG_2401 | 240115 | 110.16 | UN | 1 | C | C | 3414972258395 | [12 empty] | 1 | 3856 | 345 | 354 | 179 | 3414972258395 | 48 | 185088 | 1000 | 1200 | 1567
LEGRAND | 088012 | KIT CAJA SUELO TAPA PLAS V 8M | 070 | 7008 | CAJAS DE SUELO | LG_2401 | 240115 | 63.89 | UN | 1 | C | C | 3414972258401 | [12 empty] | 1 | 2296 | 269 | 354 | 179 | 3414972258401 | 88 | 202048 | 1000 | 1200 | 1567
LEGRAND | 088013 | KIT CAJA SUELO TAPA PLAS V 12M | 070 | 7008 | CAJAS DE SUELO | LG_2401 | 240115 | 72.4 | UN | 1 | C | C | 3414972258418 | [12 empty] | 1 | 2633 | 307 | 354 | 179 | 3414972258418 | 72 | 189576 | 1000 | 1200 | 1567
LEGRAND | 088014 | KIT CAJA SUELO TAPA PLAS V 16M | 070 | 7008 | CAJAS DE SUELO | LG_2401 | 240115 | 83.91 | UN | 1 | C | C | 3414972258425 | [12 empty] | 1 | 3157 | 345 | 354 | 179 | 3414972258425 | 48 | 151536 | 1000 | 1200 | 1567
LEGRAND | 088015 | PLACA INOX TAPA PLAST 8/12M | 070 | 7008 | CAJAS DE SUELO | LG_2401 | 240115 | 31.64 | UN | 1 | B | D | 3414970891242 | [6 empty] | 1 | 593 | 320 | 330 | 20 | 3414970891242 | 5 | 3320 | 333 | 343 | 120 | 3414971066489 | 225 | 146565 | 1000 | 1200 | 760
LEGRAND | 088016 | PLACA INOX TAPA PLAST 12/18M | 070 | 7008 | CAJAS DE SUELO | LG_2401 | 240115 | 34.8 | UN | 1 | C | C | 3414970891266 | [6 empty] | 1 | 737 | 320 | 330 | 20 | 3414970891266 | 5 | 3995 | 333 | 343 | 120 | 3414971066496 | 225 | 179775 | 1000 | 1200 | 760
LEGRAND | 088017 | PLACA INOX TAPA PLAST 16/24M | 070 | 7008 | CAJAS DE SUELO | LG_2401 | 240115 | 45.52 | UN | 1 | C | C | 3414970891280 | [6 empty] | 1 | 854 | 320 | 330 | 20 | 3414970891280 | 5 | 4549 | 333 | 343 | 120 | 3414971066502 | 90 | 81882 | 1000 | 1200 | 400
LEGRAND | 088020 | SOP H 3X4M CAJA SUELO 12M | 070 | 7008 | CAJAS DE SUELO | LG_2401 | 240115 | 47.44 | UN | 1 | A | D | 3414970755117 | [12 empty] | 1 | 1401 | 220 | 303 | 114 | 3414970755117 | 208 | 291408 | 1000 | 1200 | 1650
LEGRAND | 088021 | SOP H 3X6M CAJA SUELO 18M | 070 | 7008 | CAJAS DE SUELO | LG_2401 | 240115 | 52.94 | UN | 1 | B | D | 3414970755124 | [12 empty] | 1 | 1590 | 257 | 303 | 114 | 3414970755124 | 156 | 248040 | 1000 | 1200 | 1650
LEGRAND | 088022 | SOP H 3X8M CAJA SUELO 24M | 070 | 7008 | CAJAS DE SUELO | LG_2401 | 240115 | 66.08 | UN | 1 | B | D | 3414970755131 | [12 empty] | 1 | 1800 | 303 | 303 | 114 | 3414970755131 | 156 | 280800 | 1000 | 1200 | 1670
LEGRAND | 088023 | SOP V 2X4M CAJA SUELO 8M | 070 | 7008 | CAJAS DE SUELO | LG_2401 | 240115 | 32.24 | UN | 1 | B | D | 3414970755148 | [12 empty] | 1 | 615 | 220 | 303 | 114 | 3414970755148 | 208 | 127920 | 1000 | 1200 | 1650
LEGRAND | 088024 | SOP V 2X6M CAJA SUELO 12M | 070 | 7008 | CAJAS DE SUELO | LG_2401 | 240115 | 37.1 | UN | 1 | B | D | 3414970755155 | [12 empty] | 1 | 1003 | 257 | 303 | 114 | 3414970755155 | 156 | 156468 | 1000 | 1200 | 1650
LEGRAND | 088025 | SOP V 2X8M CAJA SUELO 16M | 070 | 7008 | CAJAS DE SUELO | LG_2401 | 240115 | 39.85 | UN | 1 | B | D | 3414970755162 | [12 empty] | 1 | 1139 | 303 | 303 | 114 | 3414970755162 | 156 | 177684 | 1000 | 1200 | 1670
LEGRAND | 088026 | CUBREMEC CAJA SUELO V 8M | 070 | 7008 | CAJAS DE SUELO | LG_2401 | 240115 | 11.85 | UN | 1 | C | D | 3414970755179 | [6 empty] | 1 | 96 | 114 | 140 | 74 | 3414970755179 | 5 | 755 | 303 | 303 | 114 | 3414971027398 | 120 | 18120 | 1000 | 1200 | 390
LEGRAND | 088027 | CUBREMEC CAJA SUELO V 12M | 070 | 7008 | CAJAS DE SUELO | LG_2401 | 240115 | 13.03 | UN | 1 | C | C | 3414970755193 | [6 empty] | 1 | 117 | 114 | 220 | 74 | 3414970755193 | 5 | 872 | 303 | 303 | 114 | 3414971027404 | 120 | 20928 | 1000 | 1200 | 390
LEGRAND | 088028 | CUBREMEC CAJA SUELO V 16M | 070 | 7008 | CAJAS DE SUELO | LG_2401 | 240115 | 14.21 | UN | 1 | C | C | 3414970755216 | [6 empty] | 1 | 140 | 114 | 300 | 74 | 3414970755216 | 4 | 838 | 303 | 303 | 114 | 3414971027411 | 96 | 20112 | 1000 | 1200 | 390
LEGRAND | 088039 | SOP CAJA REGISTRO 8/12M | 070 | 7008 | CAJAS DE SUELO | LG_2401 | 240115 | 26.11 | UN | 1 | C | C | 3414970755322 | [12 empty] | 1 | 691 | 220 | 303 | 114 | 3414970755322 | 32 | 22112 | 1000 | 1200 | 390
LEGRAND | 088040 | SOP CAJA REGISTRO 12/18M | 070 | 7008 | CAJAS DE SUELO | LG_2401 | 240115 | 30 | UN | 1 | C | C | 3414970755339 | [12 empty] | 1 | 779 | 257 | 303 | 114 | 3414970755339 | 24 | 18696 | 1000 | 1200 | 390
LEGRAND | 088041 | SOP CAJA REGISTRO 16/24M | 070 | 7008 | CAJAS DE SUELO | LG_2401 | 240115 | 36.54 | UN | 1 | C | C | 3414970755346 | [12 empty] | 1 | 893 | 303 | 303 | 114 | 3414970755346 | 24 | 21432 | 1000 | 1200 | 390
LEGRAND | 088045 | PLACA INOX TAPA METAL 8/12M | 070 | 7008 | CAJAS DE SUELO | LG_2401 | 240115 | 53.15 | UN | 1 | B | D | 3414970755414 | [6 empty] | 1 | 374 | 320 | 330 | 20 | 3414970755414 | 5 | 1871 | 333 | 343 | 120 | 3414971066588 | 90 | 33678 | 1000 | 1200 | 400
LEGRAND | 088046 | PLACA INOX TAPA METAL 12/18M | 070 | 7008 | CAJAS DE SUELO | LG_2401 | 240115 | 58.44 | UN | 1 | C | C | 3414970755438 | [6 empty] | 1 | 496 | 320 | 330 | 20 | 3414970755438 | 5 | 2480 | 333 | 343 | 120 | 3414971066557 | 90 | 44640 | 1000 | 1200 | 400
LEGRAND | 088047 | PLACA INOX TAPA METAL 16/24M | 070 | 7008 | CAJAS DE SUELO | LG_2401 | 240115 | 63.76 | UN | 1 | C | C | 3414970755452 | [6 empty] | 1 | 640 | 320 | 330 | 20 | 3414970755452 | 5 | 3200 | 333 | 343 | 120 | 3414971066526 | 90 | 57600 | 1000 | 1200 | 400
LEGRAND | 088061 | CAJA SUELO IP66 TAPA/TOR IN | 070 | 7008 | CAJAS DE SUELO | LG_2401 | 240115 | 179.18 | UN | 1 | B | D | 3414970341341 | [6 empty] | 1 | 921 | 175 | 176 | 74 | 3414970341341 | 5 | 4819 | 242 | 346 | 188 | 3414970341358 | 60 | 57828 | 1000 | 1200 | 430
LEGRAND | 088062 | CAJA SUELO ACCESORIO IP54 | 070 | 7008 | CAJAS DE SUELO | LG_2401 | 240115 | 197.75 | UN | 1 | C | C | 3414970341365 | [6 empty] | 1 | 1139 | 175 | 176 | 74 | 3414970341365 | 5 | 5928 | 242 | 346 | 188 | 3414970674906
LEGRAND | 088064 | CAJA SUELO IP66 TAPA/BIS IN | 070 | 7008 | CAJAS DE SUELO | LG_2401 | 240115 | 215.58 | UN | 1 | A | D | 3414970341419 | [6 empty] | 1 | 995 | 175 | 176 | 74 | 3414970341419 | 5 | 5093 | 242 | 346 | 188 | 3414970341426 | 60 | 61116 | 1000 | 1200 | 430
LEGRAND | 088069 | CAJA SUELO PAVIMENTO | 070 | 7008 | CAJAS DE SUELO | LG_2401 | 240115 | 34.41 | UN | 1 | A | D | 3414970341433 | [12 empty] | 1 | 381 | 230 | 235 | 80 | 3414970341433 | 140 | 53340 | 1000 | 1200 | 770 | 3414970733573
LEGRAND | 088070 | CAJA SUELO V 16M H50MM | 070 | 7008 | CAJAS DE SUELO | LG_2401 | 240115 | 97.59 | UN | 1 | B | D | 3414970330291 | [12 empty] | 1 | 1808 | 301 | 301 | 88 | 3414970330291 | 204 | 368832 | 1000 | 1200 | 1750 | 3414970428240
LEGRAND | 088071 | 2 CUBREMECAS CAJA SUELO H50MM | 070 | 7008 | CAJAS DE SUELO | LG_2401 | 240115 | 46.61 | UN | 1 | C | D | 3414970330307 | [6 empty] | 1 | 162 | 70 | 267 | 73 | 3414970330307 | 10 | 1925 | 345 | 350 | 165 | 3414970330314 | 90 | 17325 | 1000 | 1200 | 430 | 3414970428264
LEGRAND | 088072 | PLAQUE DE FINITION INOX | 070 | 7008 | CAJAS DE SUELO | LG_2401 | 240115 | 63.47 | UN | 1 | C | C | 3414970330321 | [6 empty] | 1 | 970 | 252 | 252 | 9 | 3414970330321 | 6 | 6062 | 301 | 301 | 88 | 3414970330338
LEGRAND | 088073 | CUBETA CAJA SUELO H50MM | 070 | 7008 | CAJAS DE SUELO | LG_2401 | 240115 | 104.88 | UN | 1 | B | D | 3414970330345 | [12 empty] | 1 | 1898 | 366 | 366 | 103 | 3414970330345 | 90 | 170820 | 1000 | 1200 | 1750 | 3414970428257
LEGRAND | 088080 | CUBETA UNIVERSAL REG 55-150MM | 070 | 7008 | CAJAS DE SUELO | LG_2401 | 240115 | 178.27 | UN | 1 | B | D | 3414970755650 | [12 empty] | 1 | 3500 | 475 | 475 | 188 | 3414970755650 | 32 | 112000 | 1000 | 1200 | 1670
LEGRAND | 088081 | ADAP 8/12M CUBETA 088080 | 070 | 7008 | CAJAS DE SUELO | LG_2401 | 240115 | 35.59 | UN | 1 | B | D | 3414970755667 | [12 empty] | 1 | 1773 | 346 | 384 | 58 | 3414970755667 | 162 | 287226 | 1000 | 1200 | 1740
LEGRAND | 088082 | ADAP 12/18M CUBETA 088080 | 070 | 7008 | CAJAS DE SUELO | LG_2401 | 240115 | 39.14 | UN | 1 | C | C | 3414970755674 | [12 empty] | 1 | 1667 | 346 | 384 | 58 | 3414970755674 | 162 | 270054 | 1000 | 1200 | 1740
LEGRAND | 088083 | ADAP 16/24M CUBETA 088080 | 070 | 7008 | CAJAS DE SUELO | LG_2401 | 240115 | 42.71 | UN | 1 | C | D | 3414970755681 | [12 empty] | 1 | 1534 | 346 | 384 | 58 | 3414970755681 | 60 | 92040 | 1000 | 1200 | 740
LEGRAND | 088085 | PLACA ADAPT HORMIG ENCE 16/24M | 070 | 7008 | CAJAS DE SUELO | LG_2401 | 240115 | 162.04 | UN | 1 | C | C | 3414970755698 | [12 empty] | 1 | 2700 | 343 | 343 | 120 | 3414970755698 | 12 | 32400 | 1000 | 1200 | 400
LEGRAND | 088088 | BLOQUE EXTENSION CUB UNIV | 070 | 7008 | CAJAS DE SUELO | LG_2401 | 240115 | 54.4 | UN | 3 | C | C | 3414971795143 | [12 empty] | 3 | 1020 | 470 | 470 | 190 | 3414971795143 | 96 | 32640 | 1000 | 1200 | 1750
LEGRAND | 088089 | ADAP CAJA REDOND CUBETA 088080 | 070 | 7008 | CAJAS DE SUELO | LG_2401 | 240115 | 42.71 | UN | 1 | C | C | 3414970755711 | [6 empty] | 1 | 849 | 336 | 336 | 8 | 3414970755711 | 5 | 4573 | 346 | 384 | 58 | 3414971067509 | 120 | 109752 | 1000 | 1200 | 430
LEGRAND | 088090 | CUBETA AUTOAJUSTABLE 8/12M | 070 | 7008 | CAJAS DE SUELO | LG_2401 | 240115 | 52.43 | UN | 1 | A | D | 3414970755735 | [12 empty] | 1 | 1765 | 260 | 343 | 120 | 3414970755735 | 143 | 252395 | 1000 | 1200 | 1720
LEGRAND | 088091 | CUBETA AUTOAJUSTABLE 12/18M | 070 | 7008 | CAJAS DE SUELO | LG_2401 | 240115 | 57.68 | UN | 1 | B | D | 3414970755742 | [12 empty] | 1 | 1988 | 298 | 343 | 120 | 3414970755742 | 143 | 284284 | 1000 | 1200 | 1720
LEGRAND | 088092 | CUBETA AUTOAJUSTABLE 16/24M | 070 | 7008 | CAJAS DE SUELO | LG_2401 | 240115 | 62.91 | UN | 1 | B | D | 3414970755759 | [12 empty] | 1 | 2239 | 343 | 343 | 120 | 3414970755759 | 78 | 174642 | 1000 | 1200 | 1740
LEGRAND | 088095 | KIT FIJACION COMPL CAJA SUELO | 070 | 7008 | CAJAS DE SUELO | LG_2401 | 240115 | 19.71 | UN | 1 | C | C | 3414971284340 | [6 empty] | 1 | 35 | 60 | 60 | 20 | 3414971284340 | 25 | 1375 | 303 | 303 | 114 | 3414971739956 | 1500 | 82500 | 1000 | 1200 | 390
LEGRAND | 088098 | CERRAD CAJA TAPA PLAST LLAVE | 070 | 7008 | CAJAS DE SUELO | LG_2401 | 240115 | 30.66 | UN | 1 | C | C | 3414970755766 | [6 empty] | 1 | 35 | 60 | 60 | 20 | 3414970755766 | 100 | 3800 | 303 | 303 | 114 | 3414971136069 | 2400 | 91200 | 1000 | 1200 | 390
LEGRAND | 088099 | CERRAD CAJA TAPA PLAST HERRA | 070 | 7008 | CAJAS DE SUELO | LG_2401 | 240115 | 24.53 | UN | 1 | C | C | 3414970755780 | [6 empty] | 1 | 18 | 60 | 60 | 20 | 3414970755780 | 100 | 2100 | 303 | 303 | 114 | 3414971136076 | 2400 | 50400 | 1000 | 1200 | 390
LEGRAND | 088103 | TAPA CAJA SUELO SM INOX 8/12M | 070 | 7008 | CAJAS DE SUELO | LG_2401 | 240115 | 110.71 | UN | 1 | B | D | 3414970755803 | [12 empty] | 1 | 1827 | 258 | 341 | 60 | 3414970755803 | 48 | 24144 | 1000 | 1200 | 400
LEGRAND | 088104 | TAPA CAJA SUELO SM INOX 12/18M | 070 | 7008 | CAJAS DE SUELO | LG_2401 | 240115 | 127.33 | UN | 1 | B | D | 3414970755827 | [12 empty] | 1 | 1621 | 292 | 332 | 40 | 3414970755827 | 110 | 178310 | 1000 | 1200 | 760
LEGRAND | 088105 | TAPA CAJA SUELO SM INOX 16/24M | 070 | 7008 | CAJAS DE SUELO | LG_2401 | 240115 | 154.99 | UN | 1 | C | D | 3414970755841 | [12 empty] | 1 | 1915 | 333 | 341 | 60 | 3414970755841 | 90 | 172350 | 1000 | 1200 | 760
LEGRAND | 088120 | SOP H 3X4M CAJ SUELO SM 12M | 070 | 7008 | CAJAS DE SUELO | LG_2401 | 240115 | 189.8 | UN | 1 | B | D | 3414970756046 | [12 empty] | 1 | 1244 | 220 | 303 | 114 | 3414970756046 | 32 | 39808 | 1000 | 1200 | 390
LEGRAND | 088121 | SOP H 3X6M CAJ SUELO SM 18M | 070 | 7008 | CAJAS DE SUELO | LG_2401 | 240115 | 218.24 | UN | 1 | B | D | 3414970756053 | [12 empty] | 1 | 1395 | 257 | 303 | 114 | 3414970756053 | 156 | 217620 | 1000 | 1200 | 1650
LEGRAND | 088122 | SOP H 3X8M CAJ SUELO SM 24M | 070 | 7008 | CAJAS DE SUELO | LG_2401 | 240115 | 265.72 | UN | 1 | C | C | 3414970756060 | [12 empty] | 1 | 1591 | 303 | 303 | 114 | 3414970756060 | 24 | 38184 | 1000 | 1200 | 390
LEGRAND | 088123 | SOP V 2X4M CAJ SUELO SM 8M | 070 | 7008 | CAJAS DE SUELO | LG_2401 | 240115 | 161.32 | UN | 1 | B | D | 3414970756077 | [12 empty] | 1 | 677 | 220 | 303 | 114 | 3414970756077 | 32 | 21664 | 1000 | 1200 | 450
LEGRAND | 088124 | SOP V 2X6M CAJ SUELO SM 12M | 070 | 7008 | CAJAS DE SUELO | LG_2401 | 240115 | 185.52 | UN | 1 | B | D | 3414970756084 | [12 empty] | 1 | 733 | 257 | 303 | 114 | 3414970756084 | 156 | 221052 | 1000 | 1200 | 1650
LEGRAND | 088125 | SOP V 2X8M CAJ SUELO SM 16M | 070 | 7008 | CAJAS DE SUELO | LG_2401 | 240115 | 225.86 | UN | 1 | C | D | 3414970756091 | [12 empty] | 1 | 844 | 303 | 303 | 114 | 3414970756091 | 156 | 131664 | 1000 | 1200 | 1670
LEGRAND | 088139 | SOP CAJA REGISTRO SM 8/12M | 070 | 7008 | CAJAS DE SUELO | LG_2401 | 240115 | 167.01 | UN | 1 | C | C | 3414970756329 | [12 empty] | 1 | 472 | 220 | 303 | 114 | 3414970756329 | 32 | 15104 | 1000 | 1200 | 390
LEGRAND | 088140 | SOP CAJA REGISTRO SM 12/18M | 070 | 7008 | CAJAS DE SUELO | LG_2401 | 240115 | 189.66 | UN | 1 | C | C | 3414970756336 | [12 empty] | 1 | 503 | 257 | 303 | 114 | 3414970756336 | 24 | 12072 | 1000 | 1200 | 390
LEGRAND | 088141 | SOP CAJA REGISTRO SM 16/24M | 070 | 7008 | CAJAS DE SUELO | LG_2401 | 240115 | 175.35 | UN | 1 | C | C | 3414970756343 | [12 empty] | 1 | 579 | 303 | 303 | 114 | 3414970756343 | 24 | 13896 | 1000 | 1200 | 390
LEGRAND | 088142 | JUEGO 4 PATAS CAJA SUELO SM | 070 | 7008 | CAJAS DE SUELO | LG_2401 | 240115 | 76.65 | UN | 1 | C | C | 3414970756169 | [6 empty] | 1 | 315 | 55 | 210 | 50 | 3414970756169 | 25 | 8049 | 220 | 303 | 114 | 3414971252059 | 800 | 257568 | 1000 | 1200 | 390
LEGRAND | 088145 | PLACA INOX TAPA SM 8/12M | 070 | 7008 | CAJAS DE SUELO | LG_2401 | 240115 | 79.04 | UN | 1 | C | C | 3414970756206 | [6 empty] | 1 | 748 | 320 | 330 | 20 | 3414970756206 | 4 | 2994 | 333 | 343 | 120 | 3414971067455 | 72 | 53892 | 1000 | 1200 | 400
LEGRAND | 088146 | PLACA INOX TAPA SM 12/18M | 070 | 7008 | CAJAS DE SUELO | LG_2401 | 240115 | 86.95 | UN | 1 | C | C | 3414970756220 | [6 empty] | 1 | 992 | 320 | 330 | 20 | 3414970756220 | 4 | 3968 | 333 | 343 | 120 | 3414971067424 | 72 | 71424 | 1000 | 1200 | 400
LEGRAND | 088147 | PLACA INOX TAPA SM 16/24M | 070 | 7008 | CAJAS DE SUELO | LG_2401 | 240115 | 103.23 | UN | 1 | C | C | 3414970756244 | [6 empty] | 1 | 1207 | 320 | 330 | 20 | 3414970756244 | 4 | 5160 | 333 | 343 | 120 | 3414971067394 | 72 | 92880 | 1000 | 1200 | 400
LEGRAND | 088190 | CUBETA RENOV CAJA SUELO 8/12M | 070 | 7008 | CAJAS DE SUELO | LG_2401 | 240115 | 45.03 | UN | 1 | C | D | 3414971617988 | [12 empty] | 1 | 658 | 346 | 384 | 58 | 3414971617988 | 162 | 106596 | 1000 | 1200 | 1740
LEGRAND | 088191 | CUBETA RENOV CAJA SUELO 12/18M | 070 | 7008 | CAJAS DE SUELO | LG_2401 | 240115 | 49.27 | UN | 1 | C | C | 3414971617995 | [12 empty] | 1 | 670 | 346 | 384 | 58 | 3414971617995 | 60 | 40200 | 1000 | 1200 | 770
LEGRAND | 088192 | CUBETA RENOV CAJA SUELO 16/24M | 070 | 7008 | CAJAS DE SUELO | LG_2401 | 240115 | 54.89 | UN | 1 | C | C | 3414971618008 | [12 empty] | 1 | 722 | 346 | 384 | 58 | 3414971618008 | 60 | 43320 | 1000 | 1200 | 740
LEGRAND | 089307 | CAJA DERIV. P/SUELOS TECNICOS | 070 | 7008 | CAJAS DE SUELO | LG_2401 | 240115 | 117.75 | UN | 1 | C | C | 3245060893071 | [6 empty] | 1 | 459 | 145 | 145 | 65 | 3245060893071 | 10 | 4898 | 315 | 420 | 200 |  | 80 | 46000 | 1000 | 1200 | 450
LEGRAND | 089604 | CAJA SUELO 24MM CUBETA METAL | 070 | 7008 | CAJAS DE SUELO | LG_2401 | 240115 | 122.14 | UN | 1 | C | C | [13 empty] | 1 | 3280 | 338 | 338 | 108 |  | 18 | 59040 | 1000 | 1200 | 379
LEGRAND | 089635 | CAJA GRAN CARGA TAPA METAL 3MM | 070 | 7008 | CAJAS DE SUELO | LG_2401 | 240115 | 36.29 | UN | 5 | C | C | 011324506089635230000005 | [12 empty] | 5 | 17432 | 410 | 420 | 140 | 011324506089635230000005 | 105 | 366072 | 1000 | 1200 | 800
LEGRAND | 089639 | CONJ 2 ADAPTAD TUBOS CX ENC | 070 | 7008 | CAJAS DE SUELO | LG_2401 | 240115 | 205.16 | UN | 6 | C | C | 3245060896393 | [6 empty] | 6 | 2054 | 81 | 489 | 74 | 3245060896393 | 36 | 12725 | 290 | 515 | 155 | 012324506089639730000036 | 216 | 76350 | 1000 | 1200 | 318
LEGRAND | 089644 | CAJA SUELO 3M PORTAMEC | 070 | 7008 | CAJAS DE SUELO | LG_2401 | 240115 | 18.61 | UN | 1 | A | D | 3245060896447 | [6 empty] | 1 | 129 | 147 | 152 | 88 | 3245060896447 | 10 | 1355 | 315 | 420 | 200 | 011324506089644430000010 | 560 | 111160 | 1000 | 1200 | 1563 | 012324506089644130000560
LEGRAND | 089649 | CAJA SUELO 3M CUBETA | 070 | 7008 | CAJAS DE SUELO | LG_2401 | 240115 | 10.11 | UN | 1 | A | D | 3245060896492 | [6 empty] | 1 | 139 | 147 | 152 | 88 | 3245060896492 | 10 | 1690 | 305 | 410 | 185 | 3414971302198 | 560 | 94640 | 1000 | 1200 | 1750 | 3414971302204
LEGRAND | 089669 | 02B CANAL PAVIM. PVC 150X38 3C | 070 | 7008 | CAJAS DE SUELO | LG_2401 | 240115 | 32.18 | MT | 10 | C | C | 3414971303270 | [6 empty] | 10 | 15100 | 2035 | 220 | 160 | 3414971303270 | [6 empty] | 160 | 312000 | 2030 | 1000 | 820 | 3414971169883
LEGRAND | 089670 | 02B CANAL PAVIM. PVC 200X38 4C | 070 | 7008 | CAJAS DE SUELO | LG_2401 | 240115 | 45.38 | MT | 8 | C | C | 3414971303287 | [6 empty] | 8 | 15900 | 2035 | 220 | 160 | 3414971303287 | [6 empty] | 128 | 318000 | 2030 | 1000 | 754 | 3414970826763
LEGRAND | 089671 | 02B CANAL PAVIM. PVC 250X38 5C | 070 | 7008 | CAJAS DE SUELO | LG_2401 | 240115 | 54.34 | MT | 8 | C | C | 3414971587144 | [6 empty] | 8 | 14520 | 2010 | 270 | 153 | 3414971587144 | [6 empty] | 72 | 146180 | 2035 | 1150 | 822 | 3245060896713
LEGRAND | 089675 | 02B BRIDA CANAL PAVIM 150X38 | 070 | 7008 | CAJAS DE SUELO | LG_2401 | 240115 | 4.19 | UN | 5 | C | C | 3414971303324 | [6 empty] | 5 | 668 | 60 | 195 | 40 | 3414971303324 | 50 | 6846 | 160 | 240 | 100 | 3414971303331 | 2600 | 355992 | 1000 | 1200 | 742 | 3414971303348
LEGRAND | 089676 | 02B BRIDA CANAL PAVIM 200X38 | 070 | 7008 | CAJAS DE SUELO | LG_2401 | 240115 | 4.52 | UN | 5 | C | C | 3414971617162 | [6 empty] | 5 | 758 | 50 | 235 | 40 | 3414971617162 | 40 | 6212 | 160 | 240 | 100 | 3414971617179 | 2080 | 323024 | 1000 | 1200 | 742 | 3414971617186
LEGRAND | 089677 | 02B BRIDA CANAL PAVIM 250X38 | 070 | 7008 | CAJAS DE SUELO | LG_2401 | 240115 | 4.47 | UN | 5 | C | C | 3414971617193 | [6 empty] | 5 | 890 | 50 | 305 | 32 | 3414971617193 | 25 | 4579 | 125 | 600 | 63 | 3414971617209 | 825 | 151107 | 1000 | 1200 | 716 | 3414971617216
LEGRAND | 089678 | 02B BRIDA CANAL PAVIM 300X38 | 070 | 7008 | CAJAS DE SUELO | LG_2401 | 240115 | 4.8 | UN | 5 | C | C | 3414971617223 | [6 empty] | 5 | 974 | 48 | 348 | 52 | 3414971617223 | 25 | 5020 | 116 | 400 | 63 | 3414971617230 | 825 | 165660 | 1000 | 1200 | 716 | 3414971617247
LEGRAND | 089679 | 02B BRIDA CANAL PAVIM 350X38 | 070 | 7008 | CAJAS DE SUELO | LG_2401 | 240115 | 5.24 | UN | 5 | C | C | 3414971326996 | [6 empty] | 5 | 1100 | 50 | 385 | 36 | 3414971326996 | 20 | 4700 | 200 | 390 | 85 | 3414971327009 | 660 | 172000 | 1000 | 1200 | 235 | 012324506089679330000660
LEGRAND | 089684 | CAJA GRAN CARGA MARCO 20000N | 070 | 7008 | CAJAS DE SUELO | LG_2401 | 240115 | 384.42 | UN | 1 | C | C | 3245060896843 | [12 empty] | 1 | 4056 | 400 | 400 | 65 | 3245060896843 | 51 | 206856 | 1000 | 1200 | 800
LEGRAND | 089685 | CAJA GRAN CARGA TAPA IP66 | 070 | 7008 | CAJAS DE SUELO | LG_2401 | 240115 | 420.52 | UN | 1 | C | C | 3245060896850 | [12 empty] | 1 | 2299 | 285 | 285 | 50 | 3245060896850 | 72 | 165528 | 1000 | 1200 | 450
LEGRAND | 089686 | CAJA GRAN CARGA 24M IP66 | 070 | 7008 | CAJAS DE SUELO | LG_2401 | 240115 | 768.98 | UN | 1 | C | C | 3245060896867 | [12 empty] | 1 | 4008 | 290 | 400 | 110 | 3245060896867 | 50 | 200400 | 1000 | 1200 | 800
LEGRAND | 089687 | CAJA GRAN CARGA PERISCOPI IP52 | 070 | 7008 | CAJAS DE SUELO | LG_2401 | 240115 | 375.64 | UN | 1 | C | C | 3245060896874 | [6 empty] | 1 | 922 | 135 | 142 | 98 | 3245060896874 | 10 | 9520 | 296 | 400 | 274 |  | 100 | 95200 | 1000 | 1200 | 450
LEGRAND | 089688 | CAJA GRAN CARGA 24M IP30 | 070 | 7008 | CAJAS DE SUELO | LG_2401 | 240115 | 698.31 | UN | 1 | C | C | 3245060896881 | [12 empty] | 1 | 3408 | 290 | 400 | 110 | 3245060896881 | 20 | 68160 | 1000 | 1200 | 450
LEGRAND | 089696 | CANAL PAVIMENTO META 150X38 3C | 070 | 7008 | CAJAS DE SUELO | LG_2401 | 240115 | 63.71 | MT | 2 | C | C | 3245060896966 | [6 empty] | 2 | 9100 | 2000 | 150 | 38 | 3245060896966 | [6 empty] | 196 | 903800 | 2035 | 1000 | 800 | 011324506089696330000196
LEGRAND | 089697 | CANAL PAVIMENTO META 200X38 3C | 070 | 7008 | CAJAS DE SUELO | LG_2401 | 240115 | 65.64 | MT | 2 | C | C | 3245060896973 | [6 empty] | 2 | 10080 | 2000 | 200 | 38 | 3245060896973 | [6 empty] | 170 | 976800 | 2035 | 1000 | 730 | 011324506089697030000170
LEGRAND | 089698 | CANAL PAVIMENTO META 250X38 3C | 070 | 7008 | CAJAS DE SUELO | LG_2401 | 240115 | 73.7 | MT | 2 | C | C | 3245060896980 | [6 empty] | 2 | 11430 | 2000 | 250 | 38 | 3245060896980 | [6 empty] | 136 | 777240 | 2035 | 1000 | 800 | 011324506089698730000136
LEGRAND | 089699 | CANAL PAVIMENTO META 350X38 3C | 070 | 7008 | CAJAS DE SUELO | LG_2401 | 240115 | 89.26 | MT | 2 | C | C | 3245060896997 | [6 empty] | 2 | 14340 | 2000 | 350 | 38 | 3245060896997 | [6 empty] | 102 | 753580 | 2035 | 1000 | 850 | 011324506089699430000102
LEGRAND | 089700 | CAJA IP44 CUADRADA 2M INOX | 070 | 7008 | CAJAS DE SUELO | LG_2401 | 240115 | 72.53 | UN | 1 | A | D | 3245060897000 | [6 empty] | 1 | 123 | 78 | 101 | 89 | 3245060897000 | 30 | 4100 | 323 | 513 | 171 | 3414971599352 | 180 | 25884 | 1000 | 1200 | 351
LEGRAND | 089701 | CAJA IP44 REDONDA 2M INOX | 070 | 7008 | CAJAS DE SUELO | LG_2401 | 240115 | 72.23 | UN | 1 | A | D | 3245060897017 | [6 empty] | 1 | 114 | 78 | 101 | 89 | 3245060897017 | 30 | 3850 | 323 | 513 | 171 | 3414971599369 | 180 | 23100 | 1000 | 1200 | 336
LEGRAND | 089702 | CAJA IP44 RECTANGU 2X2M INOX | 070 | 7008 | CAJAS DE SUELO | LG_2401 | 240115 | 134.83 | UN | 1 | A | D | 3245060897024 | [6 empty] | 1 | 229 | 108 | 193 | 57 | 3245060897024 | 20 | 5394 | 300 | 400 | 235 | 3414971599413 | 200 | 53940 | 1000 | 1200 | 398
LEGRAND | 089710 | CAJA IP44 CUADRADA 2M BRONCE | 070 | 7008 | CAJAS DE SUELO | LG_2401 | 240115 | 75.43 | UN | 1 | A | D | 3245060897109 | [6 empty] | 1 | 124 | 78 | 101 | 89 | 3245060897109 | 30 | 4240 | 323 | 513 | 171 | 3414971599376 | 300 | 41400 | 1000 | 1200 | 450
LEGRAND | 089711 | CAJA IP44 REDONDA 2M BRONCE | 070 | 7008 | CAJAS DE SUELO | LG_2401 | 240115 | 75.04 | UN | 1 | B | D | 3245060897116 | [6 empty] | 1 | 115 | 78 | 101 | 89 | 3245060897116 | 30 | 3921 | 323 | 513 | 171 | 011324506089711330000030 | 300 | 38280 | 1000 | 1200 | 450
LEGRAND | 089712 | CAJA IP44 RECTANGU 2X2M BRONCE | 070 | 7008 | CAJAS DE SUELO | LG_2401 | 240115 | 140.23 | UN | 1 | A | D | 3245060897123 | [6 empty] | 1 | 230 | 108 | 193 | 57 | 3245060897123 | 20 | 5364 | 300 | 400 | 235 | 3414971599420
LEGRAND | 089719 | LED BLANCO PARA CAJA IP44 | 070 | 7008 | CAJAS DE SUELO | LG_2401 | 240115 | 14.61 | UN | 10 | C | C | 3245060897192 | [6 empty] | 10 | 40 | 98 | 98 | 30 | 3245060897192 | 400 | 1920 | 300 | 400 | 143 |  | 4000 | 19200 | 1000 | 1200 | 308
LEGRAND | 089750 | CAJA IP44 CUADRADA 2M ACERO | 070 | 7008 | CAJAS DE SUELO | LG_2401 | 240115 | 67.42 | UN | 1 | B | D | 3414971485556 | [6 empty] | 1 | 131 | 94 | 100 | 72 | 3414971485556 | 30 | 4195 | 323 | 513 | 171 | 3414971599338 | 180 | 25170 | 1000 | 1200 | 336
LEGRAND | 089751 | CAJA IP44 REDONDA 2M ACERO | 070 | 7008 | CAJAS DE SUELO | LG_2401 | 240115 | 69.78 | UN | 1 | B | D | 3414971485570 | [6 empty] | 1 | 119 | 94 | 100 | 72 | 3414971485570 | 30 | 3750 | 323 | 513 | 171 | 3414971599345 | 180 | 22500 | 1000 | 1200 | 336
LEGRAND | 089752 | CAJA IP44 RECTANGU 2X2M ACERO | 070 | 7008 | CAJAS DE SUELO | LG_2401 | 240115 | 130.29 | UN | 1 | B | D | 3414971485594 | [6 empty] | 1 | 253 | 108 | 193 | 57 | 3414971485594 | 20 | 5180 | 300 | 400 | 235 | 3414971599406 | 200 | 51800 | 1000 | 1200 | 398
LEGRAND | 650331 | POP-UP CAJA EMP PLASTICO 6M | 070 | 7008 | CAJAS DE SUELO | LG_2401 | 240115 | 25.41 | UN | 10 | C | C | 3245066503318 | [12 empty] | 10 | 3500 | 300 | 400 | 200 | 3245066503318 | 300 | 105000 | 1000 | 1200 | 770
LEGRAND | 650390 | POP-UP CAJA EMP PLASTICO 3M | 070 | 7008 | CAJAS DE SUELO | LG_2401 | 240115 | 13.37 | UN | 1 | C | C | 3245066503905 | [6 empty] | 1 | 139 | 100 | 110 | 62 | 3245066503905 | 20 | 3163 | 298 | 398 | 195 | 011324506650390230000020 | 1400 | 221410 | 1000 | 1200 | 1750
LEGRAND | 689622 | CAJA SUELO IP44 8-24MM | 070 | 7008 | CAJAS DE SUELO | LG_2401 | 240115 | 98.37 | UN | 1 | C | C | 3245066896229 | [12 empty] | 1 | 2347 | 280 | 280 | 82 | 3245066896229 | 100 | 234700 | 1000 | 1200 | 770 | 3414970707796
LEGRAND | 689623 | CAJA SUELO IP44 8-24MM S/CABLE | 070 | 7008 | CAJAS DE SUELO | LG_2401 | 240115 | 559.14 | UN | 1 | C | C | 3245066896236 | [12 empty] | 1 | 3271 | 280 | 280 | 82 | 3245066896236 | 100 | 327100 | 1000 | 1200 | 770 | 3414970707802
LEGRAND | 689657 | CAJA SUELO IP44 8-24MM 8M | 070 | 7008 | CAJAS DE SUELO | LG_2401 | 240115 | 115.15 | UN | 1 | C | C | 3414970698711 | [6 empty] | 1 | 800 | 128 | 273 | 92 | 3414970698711 | 5 | 4411 | 296 | 396 | 202 | 3414970698728 | 50 | 44110 | 1000 | 1200 | 430 | 3414970707819
LEGRAND | 689658 | CAJA SUELO IP44 SOPORTE 8M | 070 | 7008 | CAJAS DE SUELO | LG_2401 | 240115 | 14.94 | UN | 12 | C | C | 3414970340634 | [6 empty] | 12 | 1772 | 238 | 247 | 86 | 3414970340634 | 48 | 7683 | 287 | 522 | 209 | 3414970340641 | 384 | 61464 | 1000 | 1200 | 364 | 3414970500205
LEGRAND | TCE | CUBETA PLASTICO SUELO PAVIMENT | 070 | 7008 | CAJAS DE SUELO | LG_2401 | 240115 | 45.32 | UN | 2 | C | D | 8424167033718 | [6 empty] | 2 | 1519 | 197 | 273 | 196 | 8424167033718 | 8 | 6076 | 433 | 500 | 350 | 8424167333719 | 144 | 122000 | 1000 | 1200 | 1650 | 8424167733717
LEGRAND | TCS | CUBETA PLASTICO SUELO TÉCNICO | 070 | 7008 | CAJAS DE SUELO | LG_2401 | 240115 | 23.01 | UN | 2 | C | D | 8424167033701 | [6 empty] | 2 | 740 | 197 | 273 | 196 | 8424167033701 | 8 | 2960 | 433 | 500 | 350 | 8424167333702 | 48 | 31000 | 1000 | 1200 | 650 | 8424167733700
LEGRAND | TMM/6M2 | MARCO TECNOQUINT MATIX DOBLE | 070 | 7008 | CAJAS DE SUELO | LG_2401 | 240115 | 15.43 | UN | 1 | C | C | 8424167057165 | [6 empty] | 1 | 85 | 200 | 290 | 20 | 8424167057165 | 15 | 1275 | 200 | 300 | 325 | 8424167357166 | 480 | 62800 | 1000 | 1200 | 800 | 8424167757164
LEGRAND | TMM/6Q | MARCO BASCULANTE MONTAJE 6 MEC | 070 | 7008 | CAJAS DE SUELO | LG_2401 | 240115 | 18.51 | UN | 1 | B | D | 8424167040105 | [6 empty] | 1 | 147 | 130 | 196 | 25 | 8424167040105 | 15 | 2205 | 295 | 380 | 210 | 8424167340106 | 450 | 79000 | 1000 | 1200 | 780 | 8424167740104
LEGRAND | TPM/6 | PORTAMECANISMOS 6 MECA | 070 | 7008 | CAJAS DE SUELO | LG_2401 | 240115 | 44.93 | UN | 1 | A | D | 8424167025744 | [6 empty] | 1 | 860 | 190 | 230 | 58 | 8424167025744 | 10 | 8600 | 275 | 340 | 270 | 8424167325745 | 550 | 486000 | 1000 | 1200 | 1500 | 8424167725743
LEGRAND | 030787 | COLUMNA ACCESORIO LEXIC ALU | 070 | 7009 | COLUMNAS | LG_2401 | 240115 | 21.27 | UN | 5 | C | C | 3245060307875 | [6 empty] | 5 | 259 | 130 | 275 | 93 | 3245060307875 | 25 | 1613 | 298 | 398 | 206 |  | 250 | 16130 | 1000 | 1200 | 450
LEGRAND | 031069 | COLUMNA ACCESORIO LEXIC BLA | 070 | 7009 | COLUMNAS | LG_2401 | 240115 | 19.5 | UN | 5 | C | D | 3414971144750 | [6 empty] | 5 | 257 | 130 | 275 | 93 | 3414971144750 | 25 | 1619 | 298 | 398 | 206 | 011324506031069830000025 | 250 | 16190 | 1000 | 1200 | 450
LEGRAND | 510201 | CAJA PARA MEC COLUMNA 1MEC | 070 | 7009 | COLUMNAS | LG_2401 | 240115 | 12.95 | UN | 10 | C | C | 3414971358249 | [6 empty] | 10 | 335 | 184 | 233 | 106 | 3414971358249 | 100 | 3750 | 396 | 596 | 282 |  | 500 | 18750 | 100 | 1200 | 770
LEGRAND | 653000 | MINICOLUMNA 1 COM T45 0,30M BL | 070 | 7009 | COLUMNAS | LG_2401 | 240115 | 126.74 | UN | 1 | C | D | 3414971194588 | [12 empty] | 1 | 1217 | 180 | 320 | 160 | 3414971194588 | 20 | 24340 | 1000 | 1200 | 300
LEGRAND | 653001 | MINICOLUMNA 1 COM T45 0,30M AL | 070 | 7009 | COLUMNAS | LG_2401 | 240115 | 156.47 | UN | 1 | C | C | 3414971194595 | [12 empty] | 1 | 1196 | 180 | 320 | 160 | 3414971194595 | 20 | 23920 | 1000 | 1200 | 300
LEGRAND | 653002 | MINICOLUMNA 1 COM T45 0,30M NE | 070 | 7009 | COLUMNAS | LG_2401 | 240115 | 154.87 | UN | 1 | C | C | 3414971194601 | [12 empty] | 1 | 900 | 180 | 320 | 160 | 3414971194601 | 20 | 18000 | 1000 | 1200 | 430
LEGRAND | 653003 | MINICOLUMNA 1 COM T45 0,68M BL | 070 | 7009 | COLUMNAS | LG_2401 | 240115 | 155.62 | UN | 1 | C | D | 3414971194618 | [12 empty] | 1 | 2100 | 708 | 164 | 134 | 3414971194618 | 40 | 84000 | 1000 | 1200 | 675
LEGRAND | 653004 | MINICOLUMNA 1 COM T45 0,68M AL | 070 | 7009 | COLUMNAS | LG_2401 | 240115 | 192.13 | UN | 1 | C | D | 3414971194625 | [12 empty] | 1 | 2109 | 708 | 164 | 134 | 3414971194625 | 10 | 21090 | 1000 | 1200 | 272
LEGRAND | 653005 | MINICOLUMNA 1 COM T45 0,68M NE | 070 | 7009 | COLUMNAS | LG_2401 | 240115 | 190.19 | UN | 1 | C | C | 3414971194632 | [12 empty] | 1 | 1600 | 708 | 164 | 134 | 3414971194632 | 9 | 14400 | 1000 | 1200 | 430
LEGRAND | 653006 | COLUMNA MOV 1 COMP T45 2M BL | 070 | 7009 | COLUMNAS | LG_2401 | 240115 | 784.7 | UN | 1 | C | C | 3414971194649 | [12 empty] | 1 | 16500 | 2130 | 164 | 134 | 3414971194649 | 24 | 396000 | 2200 | 1000 | 810
LEGRAND | 653007 | COLUMNA MOV 1 COMP T45 2M AL | 070 | 7009 | COLUMNAS | LG_2401 | 240115 | 968.77 | UN | 1 | C | C | 3414971194656 | [12 empty] | 1 | 16500 | 2130 | 164 | 134 | 3414971194656 | 24 | 396000 | 2200 | 1000 | 810
LEGRAND | 653008 | COLUMNA MOV 1 COMP T45 2M NE | 070 | 7009 | COLUMNAS | LG_2401 | 240115 | 959.09 | UN | 1 | C | C | 3414971194663 | [12 empty] | 1 | 16500 | 2130 | 164 | 134 | 3414971194663 | 24 | 396000 | 2200 | 1000 | 810
LEGRAND | 653010 | 02B COLUMNA 1 COMP T45 2,7M BL | 070 | 7009 | COLUMNAS | LG_2401 | 240115 | 333.38 | UN | 1 | B | D | 3414971194670 | [12 empty] | 1 | 8300 | 2930 | 140 | 134 | 3414971194670 | 28 | 232400 | 3050 | 1000 | 680
LEGRAND | 653011 | 02B COLUMNA 1 COMP T45 2,7M AL | 070 | 7009 | COLUMNAS | LG_2401 | 240115 | 411.6 | UN | 1 | B | D | 3414971194687 | [12 empty] | 1 | 7000 | 2930 | 140 | 134 | 3414971194687 | 28 | 196000 | 3050 | 1000 | 810
LEGRAND | 653012 | COLUMNA 1 COMP T45 2,7M NE | 070 | 7009 | COLUMNAS | LG_2401 | 240115 | 407.5 | UN | 1 | C | C | 3414971194694 | [12 empty] | 1 | 7000 | 2930 | 140 | 134 | 3414971194694 | 28 | 196000 | 3050 | 1000 | 688
LEGRAND | 653013 | 02B COLUMNA 1 COMP T45 3,9M BL | 070 | 7009 | COLUMNAS | LG_2401 | 240115 | 416.73 | UN | 1 | C | C | 3414971194700 | [12 empty] | 1 | 11500 | 140 | 140 | 4100 | 3414971194700 | 28 | 322000 | 4400 | 1000 | 680
LEGRAND | 653014 | 02B COLUMNA 1 COMP T45 3,9M AL | 070 | 7009 | COLUMNAS | LG_2401 | 240115 | 514.49 | UN | 1 | C | C | 3414971194717 | [12 empty] | 1 | 11100 | 140 | 140 | 4100 | 3414971194717 | 28 | 310800 | 4400 | 1000 | 695
LEGRAND | 653015 | 02B COLUMNA 1 COMP T45 3,9M NE | 070 | 7009 | COLUMNAS | LG_2401 | 240115 | 509.38 | UN | 1 | C | C | 3414971194724 | [12 empty] | 1 | 11300 | 135 | 140 | 4180 | 3414971194724 | 28 | 316400 | 4400 | 1000 | 690
LEGRAND | 653020 | MINICOLUMNA 2 COM T45 0,30M BL | 070 | 7009 | COLUMNAS | LG_2401 | 240115 | 135.77 | UN | 1 | C | D | 3414971194731 | [12 empty] | 1 | 1100 | 180 | 320 | 160 | 3414971194731 | 20 | 22000 | 1000 | 1200 | 298
LEGRAND | 653021 | MINICOLUMNA 2 COM T45 0,30M AL | 070 | 7009 | COLUMNAS | LG_2401 | 240115 | 186.25 | UN | 1 | C | D | 3414971194748 | [12 empty] | 1 | 1443 | 180 | 320 | 160 | 3414971194748 | 20 | 28860 | 1000 | 1200 | 300
LEGRAND | 653022 | MINICOLUMNA 2 COM T45 0,30M NE | 070 | 7009 | COLUMNAS | LG_2401 | 240115 | 184.4 | UN | 1 | C | C | 3414971194755 | [12 empty] | 1 | 1100 | 180 | 320 | 160 | 3414971194755 | 20 | 22000 | 1000 | 1200 | 300
LEGRAND | 653023 | MINICOLUMNA 2 COM T45 0,68M BL | 070 | 7009 | COLUMNAS | LG_2401 | 240115 | 142.93 | UN | 1 | C | D | 3414971194762 | [12 empty] | 1 | 2100 | 187 | 788 | 132 | 3414971194762 | 36 | 75600 | 1000 | 1200 | 770
LEGRAND | 653024 | MINICOLUMNA 2 COM T45 0,68M AL | 070 | 7009 | COLUMNAS | LG_2401 | 240115 | 196.05 | UN | 1 | C | D | 3414971194779 | [12 empty] | 1 | 2621 | 708 | 164 | 134 | 3414971194779 | 36 | 94356 | 1000 | 1200 | 675
LEGRAND | 653025 | MINICOLUMNA 2 COM T45 0,68M NE | 070 | 7009 | COLUMNAS | LG_2401 | 240115 | 194.1 | UN | 1 | C | C | 3414971194786 | [12 empty] | 1 | 2100 | 708 | 164 | 134 | 3414971194786 | 36 | 75600 | 1000 | 1200 | 770
LEGRAND | 653026 | COLUMNA MOV 2 COMP T45 2M BL | 070 | 7009 | COLUMNAS | LG_2401 | 240115 | 863.17 | UN | 1 | C | C | 3414971194793 | [12 empty] | 1 | 18500 | 2130 | 164 | 134 | 3414971194793 | 24 | 444000 | 2200 | 1000 | 810
LEGRAND | 653027 | COLUMNA MOV 2 COMP T45 2M AL | 070 | 7009 | COLUMNAS | LG_2401 | 240115 | 1065.65 | UN | 1 | C | C | 3414971194809 | [12 empty] | 1 | 18500 | 2130 | 164 | 134 | 3414971194809 | 24 | 444000 | 2200 | 1000 | 810
LEGRAND | 653028 | COLUMNA MOV 2 COMP T45 2M NE | 070 | 7009 | COLUMNAS | LG_2401 | 240115 | 1055.01 | UN | 1 | C | C | 3414971194816 | [12 empty] | 1 | 18500 | 2130 | 164 | 134 | 3414971194816 | 24 | 444000 | 2200 | 1000 | 810
LEGRAND | 653029 | MINCOL/MESA MOB 2 COM 0,68M BL | 070 | 7009 | COLUMNAS | LG_2401 | 240115 | 1798.43 | UN | 1 | C | C | 3414971194823 | [12 empty] | 1 | 11500 | 720 | 380 | 155 | 3414971194823 | 9 | 103500 | 1000 | 1200 | 770
LEGRAND | 653030 | 02B COLUMNA 2 COMP T45 2,7M BL | 070 | 7009 | COLUMNAS | LG_2401 | 240115 | 495.97 | UN | 1 | B | D | 3414971194830 | [12 empty] | 1 | 9000 | 2930 | 164 | 134 | 3414971194830 | 24 | 216000 | 3050 | 1000 | 810
LEGRAND | 653031 | COLUMNA 2 COMP T45 2,7M AL | 070 | 7009 | COLUMNAS | LG_2401 | 240115 | 646.33 | UN | 1 | B | D | 3414971194847 | [12 empty] | 1 | 10400 | 2930 | 164 | 134 | 3414971194847 | 24 | 249600 | 3050 | 1000 | 675
LEGRAND | 653032 | 02B COLUMNA 2 COMP T45 2,7M NE | 070 | 7009 | COLUMNAS | LG_2401 | 240115 | 673.53 | UN | 1 | C | C | 3414971194854 | [12 empty] | 1 | 9000 | 2930 | 164 | 134 | 3414971194854 | 24 | 216000 | 3050 | 1000 | 810
LEGRAND | 653033 | 02B COLUMNA 2 COMP T45 3,9M BL | 070 | 7009 | COLUMNAS | LG_2401 | 240115 | 619.95 | UN | 1 | C | C | 3414971194861 | [12 empty] | 1 | 12500 | 134 | 164 | 4180 | 3414971194861 | 24 | 300000 | 4400 | 1000 | 810
LEGRAND | 653034 | 02B COLUMNA 2 COMP T45 3,9M AL | 070 | 7009 | COLUMNAS | LG_2401 | 240115 | 850.43 | UN | 1 | C | C | 3414971194878 | [12 empty] | 1 | 12500 | 134 | 164 | 4180 | 3414971194878 | 24 | 300000 | 4400 | 1000 | 810
LEGRAND | 653035 | COLUMNA 2 COMP T45 3,9M NE | 070 | 7009 | COLUMNAS | LG_2401 | 240115 | 841.92 | UN | 1 | C | C | 3414971194885 | [12 empty] | 1 | 14500 | 4180 | 164 | 134 | 3414971194885 | 24 | 348000 | 4400 | 1000 | 685
LEGRAND | 653040 | MINICOLUMNA 4 COM T45 0,30M BL | 070 | 7009 | COLUMNAS | LG_2401 | 240115 | 196.11 | UN | 1 | C | C | 3414971194892 | [12 empty] | 1 | 2199 | 180 | 320 | 160 | 3414971194892 | 20 | 43980 | 1000 | 1200 | 300
LEGRAND | 653041 | MINICOLUMNA 4 COM T45 0,30M AL | 070 | 7009 | COLUMNAS | LG_2401 | 240115 | 242.14 | UN | 1 | C | C | 3414971194908 | [12 empty] | 1 | 2213 | 180 | 320 | 160 | 3414971194908 | 20 | 44260 | 1000 | 1200 | 300
LEGRAND | 653042 | MINICOLUMNA 4 COM T45 0,30M NE | 070 | 7009 | COLUMNAS | LG_2401 | 240115 | 266.33 | UN | 1 | C | C | 3414971194915 | [12 empty] | 1 | 1845 | 180 | 320 | 160 | 3414971194915 | 20 | 36900 | 1000 | 1200 | 300
LEGRAND | 653043 | MINICOLUMNA 4 COM T45 0,68M BL | 070 | 7009 | COLUMNAS | LG_2401 | 240115 | 309.68 | UN | 1 | C | C | 3414971194922 | [12 empty] | 1 | 3800 | 708 | 187 | 161 | 3414971194922 | 21 | 79800 | 1000 | 1200 | 770
LEGRAND | 653044 | MINICOLUMNA 4 COM T45 0,68M AL | 070 | 7009 | COLUMNAS | LG_2401 | 240115 | 382.3 | UN | 1 | C | C | 3414971194939 | [12 empty] | 1 | 3800 | 708 | 187 | 161 | 3414971194939 | 21 | 79800 | 1000 | 1200 | 770
LEGRAND | 653045 | MINICOLUMNA 4 COM T45 0,68M NE | 070 | 7009 | COLUMNAS | LG_2401 | 240115 | 420.51 | UN | 1 | C | C | 3414971194946 | [12 empty] | 1 | 3800 | 708 | 187 | 161 | 3414971194946 | 21 | 79800 | 1000 | 1200 | 770
LEGRAND | 653050 | 02B COLUMNA 4 COMP 3,35M BL | 070 | 7009 | COLUMNAS | LG_2401 | 240115 | 606.17 | UN | 1 | C | D | 3414971194953 | [12 empty] | 1 | 9100 | 160 | 190 | 3485 | 3414971194953 | 15 | 136500 | 4400 | 1000 | 620
LEGRAND | 653051 | 02B COLUMNA 4 COMP 3,35M AL | 070 | 7009 | COLUMNAS | LG_2401 | 240115 | 734.9 | UN | 1 | C | C | 3414971194960 | [12 empty] | 1 | 9100 | 3440 | 187 | 160 | 3414971194960 | 15 | 136500 | 3400 | 1000 | 810
LEGRAND | 653052 | 02B COLUMNA 4 COMP 3,35M NE | 070 | 7009 | COLUMNAS | LG_2401 | 240115 | 740.87 | UN | 1 | C | C | 3414971194977 | [12 empty] | 1 | 9100 | 3020 | 377 | 89 | 3414971194977 | 15 | 136500 | 3485 | 950 | 630
LEGRAND | 653054 | 02B OVALINE COLUM COMPLET 3,20 | 070 | 7009 | COLUMNAS | LG_2401 | 240115 | 579.96 | UN | 1 | C | C | 3414971194984 | [12 empty] | 1 | 5978 | 115 | 220 | 3580 | 3414971194984 | 20 | 119560 | 4400 | 1000 | 810
LEGRAND | 653055 | 02B OVALINE CONDUCTO 3,2M | 070 | 7009 | COLUMNAS | LG_2401 | 240115 | 257.39 | UN | 1 | C | C | 3414971194991 | [12 empty] | 1 | 5500 | 120 | 210 | 3570 | 3414971194991 | 24 | 132000 | 4400 | 1000 | 810
LEGRAND | 653056 | OVALINE CONDUCTO FLEX 1M C/FIJ | 070 | 7009 | COLUMNAS | LG_2401 | 240115 | 55.04 | UN | 5 | C | C | 3414971352278 | [6 empty] | 1 | 200 | 125 | 303 | 101 | 3414971195004 | 5 | 1600 | 300 | 390 | 265 | 3414971352278 | 50 | 16000 | 1000 | 1200 | 428
LEGRAND | 653057 | ACC OVALINE SALIDA DE CABLES | 070 | 7009 | COLUMNAS | LG_2401 | 240115 | 23.45 | UN | 5 | C | C | 3414971413603 | 1 | 7 | 10 | 10 | 10 | 3414971195011 | 5 | 35 | 61 | 108 | 47 | 3414971413603 | 45 | 638 | 162 | 225 | 114 | 3414971413610 | 2280 | 32325 | 1000 | 1200 | 430
LEGRAND | 653058 | ACC OVALINE ENLACE A 90 | 070 | 7009 | COLUMNAS | LG_2401 | 240115 | 14.68 | UN | 5 | C | C | 3414971413627 | [6 empty] | 5 | 75 | 61 | 108 | 47 | 3414971413627 | 15 | 539 | 200 | 296 | 130 | 3414971413634 | 600 | 21560 | 1000 | 1200 | 430
LEGRAND | 653059 | ACC OVALINE FIJACION | 070 | 7009 | COLUMNAS | LG_2401 | 240115 | 33.47 | UN | 5 | C | C | 3414971413641 | [6 empty] | 5 | 75 | 61 | 108 | 47 | 3414971413641 | 15 | 625 | 200 | 296 | 130 | 3414971435834 | 600 | 25000 | 1000 | 1200 | 430
LEGRAND | 653060 | 02B ACC MINICOL 1 C OVALINE BL | 070 | 7009 | COLUMNAS | LG_2401 | 240115 | 216.57 | UN | 1 | C | C | 3414971195042 | [12 empty] | 1 | 4862 | 3050 | 220 | 115 | 3414971195042 | 20 | 97240 | 3050 | 1000 | 810
LEGRAND | 653061 | 02B ACC MINICOL 1 C OVALINE AL | 070 | 7009 | COLUMNAS | LG_2401 | 240115 | 240.63 | UN | 1 | C | C | 3414971195059 | [12 empty] | 1 | 4862 | 3050 | 220 | 115 | 3414971195059 | 20 | 97240 | 3050 | 1000 | 810
LEGRAND | 653062 | ACC MINICOL 1 COM OVALINE NE | 070 | 7009 | COLUMNAS | LG_2401 | 240115 | 264.69 | UN | 1 | C | C | 3414971195066 | [12 empty] | 1 | 4862 | 3050 | 220 | 115 | 3414971195066 | 20 | 97240 | 3050 | 1000 | 810
LEGRAND | 653063 | 02B ACC MINICOL 2 C OVALINE BL | 070 | 7009 | COLUMNAS | LG_2401 | 240115 | 250.14 | UN | 1 | C | C | 3414971195073 | [12 empty] | 1 | 4888 | 3050 | 220 | 115 | 3414971195073 | 20 | 97760 | 3050 | 1000 | 810
LEGRAND | 653064 | 02B ACC MINICOL 2 C OVALINE AL | 070 | 7009 | COLUMNAS | LG_2401 | 240115 | 277.93 | UN | 1 | C | C | 3414971195080 | [12 empty] | 1 | 4888 | 3050 | 220 | 115 | 3414971195080 | 20 | 97760 | 3050 | 1000 | 810
LEGRAND | 653065 | ACC MINICOL 2 COM OVALINE NE | 070 | 7009 | COLUMNAS | LG_2401 | 240115 | 305.73 | UN | 1 | C | C | 3414971195097 | [12 empty] | 1 | 4888 | 3050 | 220 | 115 | 3414971195097 | 20 | 97760 | 3050 | 1000 | 810
LEGRAND | 653066 | ACC COLUMNA TAPAS FIJACION BL | 070 | 7009 | COLUMNAS | LG_2401 | 240115 | 30.13 | UN | 1 | C | D | 3414971195103 | [12 empty] | 1 | 800 | 1266 | 97 | 63 | 3414971195103 | 40 | 32000 | 2200 | 1000 | 460
LEGRAND | 653067 | ACC COLUMNA TAPAS FIJACION AL | 070 | 7009 | COLUMNAS | LG_2401 | 240115 | 32.44 | UN | 1 | C | C | 3414971195110 | [12 empty] | 1 | 900 | 1266 | 97 | 63 | 3414971195110 | 40 | 36000 | 2200 | 1000 | 410
LEGRAND | 653068 | ACC COLUMNA TAPAS FIJACION NE | 070 | 7009 | COLUMNAS | LG_2401 | 240115 | 35.26 | UN | 1 | C | C | 3414971195127 | [12 empty] | 1 | 800 | 1266 | 97 | 63 | 3414971195127 | 40 | 32000 | 2200 | 1000 | 410
LEGRAND | 653075 | ACC COLUMN LEXIC 2M T45 NE | 070 | 7009 | COLUMNAS | LG_2401 | 240115 | 13.63 | UN | 5 | C | C | 3414971415133 | [6 empty] | 5 | 256 | 130 | 275 | 90 | 3414971415133 | 25 | 1644 | 296 | 396 | 202 | 3414971415140 | 250 | 16440 | 1000 | 1200 | 430
LEGRAND | 653076 | ACC COL 653006/07/08/26/27/28 | 070 | 7009 | COLUMNAS | LG_2401 | 240115 | 114.33 | UN | 1 | C | C | 3414971284630 | [6 empty] | 1 | 100 | 138 | 174 | 97 | 3414971284630 | 10 | 1600 | 300 | 390 | 265 | 3414971284647 | 100 | 16000 | 1000 | 1200 | 428
LEGRAND | 653079 | ACC COLUMN MECAS 45X45 90G 2M | 070 | 7009 | COLUMNAS | LG_2401 | 240115 | 3.69 | UN | 5 | C | C | 3414971358911 | [6 empty] | 5 | 23 | 140 | 175 | 100 | 3414971358911 | 100 | 588 | 200 | 296 | 129 | 3414971415225 | 2000 | 11760 | 1000 | 1200 | 264
LEGRAND | 653080 | ACC COL T45 PAN SEÑALI 150X150 | 070 | 7009 | COLUMNAS | LG_2401 | 240115 | 414.2 | UN | 1 | C | C | 3414971195158 | [6 empty] | 1 | 600 | 154 | 154 | 158 | 3414971195158 | 8 | 5400 | 360 | 360 | 370 | 3414971351400 | 48 | 32400 | 1000 | 1200 | 510
LEGRAND | 653081 | ACC COL T45 SOP TV 25-66CM | 070 | 7009 | COLUMNAS | LG_2401 | 240115 | 307.24 | UN | 1 | C | C | 3414971195165 | [6 empty] | 1 | 300 | 138 | 174 | 97 | 3414971195165 | 10 | 3300 | 300 | 390 | 265 | 3414971350892 | 100 | 33000 | 1000 | 1200 | 428
LEGRAND | 653083 | ACC COL T45 BANDEJA BL | 070 | 7009 | COLUMNAS | LG_2401 | 240115 | 407.59 | UN | 1 | C | C | 3414971195189 | [12 empty] | 1 | 2500 | 315 | 475 | 122 | 3414971195189 | 14 | 35000 | 1000 | 1200 | 430
LEGRAND | 653084 | ACC MINMICOL MESA BL | 070 | 7009 | COLUMNAS | LG_2401 | 240115 | 510.18 | UN | 1 | C | C | 3414971195196 | [12 empty] | 1 | 3500 | 720 | 380 | 155 | 3414971195196 | 9 | 31500 | 1000 | 1200 | 600
LEGRAND | 653086 | ACC MINICOL BASE MOVIL BL | 070 | 7009 | COLUMNAS | LG_2401 | 240115 | 331.62 | UN | 1 | C | C | 3414971195219 | [12 empty] | 1 | 4500 | 365 | 580 | 22 | 3414971195219 | 60 | 270000 | 1000 | 1200 | 430
LEGRAND | 653087 | ACC MINICOL BASE MOVIL AL | 070 | 7009 | COLUMNAS | LG_2401 | 240115 | 348.02 | UN | 1 | C | C | 3414971195226 | [12 empty] | 1 | 4500 | 365 | 580 | 22 | 3414971195226 | 60 | 270000 | 1000 | 1200 | 430
LEGRAND | 653088 | ACC MINICOL 4 RUEDAS C/RET | 070 | 7009 | COLUMNAS | LG_2401 | 240115 | 235.43 | UN | 10 | C | C | 3414971351417 | [6 empty] | 1 | 200 | 170 | 325 | 70 | 3414971195233 | 10 | 2600 | 298 | 398 | 164 | 3414971351417 | 100 | 26000 | 1000 | 1200 | 323
LEGRAND | 653100 | MINICOLUMNA 1 COM T80 0,30M BL | 070 | 7009 | COLUMNAS | LG_2401 | 240115 | 142.56 | UN | 1 | C | C | 3414971195240 | [12 empty] | 1 | 1000 | 180 | 320 | 160 | 3414971195240 | 20 | 20000 | 1000 | 1200 | 296
LEGRAND | 653101 | MINICOLUMNA 1 COM T80 0,30M AL | 070 | 7009 | COLUMNAS | LG_2401 | 240115 | 158.39 | UN | 1 | C | C | 3414971195257 | [12 empty] | 1 | 1000 | 180 | 320 | 160 | 3414971195257 | 20 | 20000 | 1000 | 1200 | 260
LEGRAND | 653102 | MINICOLUMNA 1 COM T80 0,30M NE | 070 | 7009 | COLUMNAS | LG_2401 | 240115 | 174.23 | UN | 1 | C | C | 3414971195264 | [12 empty] | 1 | 1000 | 180 | 320 | 160 | 3414971195264 | 20 | 20000 | 1000 | 1200 | 300
LEGRAND | 653103 | MINICOLUMNA 1 COM T80 0,68M BL | 070 | 7009 | COLUMNAS | LG_2401 | 240115 | 150.06 | UN | 1 | C | C | 3414971195271 | [12 empty] | 1 | 2100 | 708 | 164 | 134 | 3414971195271 | 9 | 18900 | 1000 | 1200 | 270
LEGRAND | 653104 | MINICOLUMNA 1 COM T80 0,68M AL | 070 | 7009 | COLUMNAS | LG_2401 | 240115 | 166.74 | UN | 1 | C | C | 3414971195288 | [12 empty] | 1 | 2100 | 708 | 164 | 134 | 3414971195288 | 9 | 18900 | 1000 | 1200 | 250
LEGRAND | 653105 | MINICOLUMNA 1 COM T80 0,68M NE | 070 | 7009 | COLUMNAS | LG_2401 | 240115 | 183.41 | UN | 1 | C | C | 3414971195295 | [12 empty] | 1 | 2100 | 708 | 164 | 134 | 3414971195295 | 9 | 18900 | 1000 | 1200 | 270
LEGRAND | 653110 | 02B COLUMNA 1 COMP T80 2,7M BL | 070 | 7009 | COLUMNAS | LG_2401 | 240115 | 412.22 | UN | 1 | C | C | 3414971195301 | [12 empty] | 1 | 9000 | 2950 | 165 | 130 | 3414971195301 | 24 | 216000 | 3050 | 1000 | 680
LEGRAND | 653111 | 02B COLUMNA 1 COMP T80 2,7M AL | 070 | 7009 | COLUMNAS | LG_2401 | 240115 | 458 | UN | 1 | C | C | 3414971195318 | [12 empty] | 1 | 9000 | 2930 | 164 | 134 | 3414971195318 | 24 | 216000 | 3050 | 1000 | 810
LEGRAND | 653112 | 02B COLUMNA 1 COMP T80 2,7M NE | 070 | 7009 | COLUMNAS | LG_2401 | 240115 | 503.83 | UN | 1 | C | C | 3414971195325 | [12 empty] | 1 | 9000 | 2930 | 164 | 134 | 3414971195325 | 24 | 216000 | 3050 | 1000 | 810
LEGRAND | 653113 | 02B COLUMNA 1 COMP T80 3,9M BL | 070 | 7009 | COLUMNAS | LG_2401 | 240115 | 515.26 | UN | 1 | C | C | 3414971195332 | [12 empty] | 1 | 12500 | 134 | 164 | 4180 | 3414971195332 | 24 | 300000 | 4400 | 1000 | 810
LEGRAND | 653114 | 02B COLUMNA 1 COMP T80 3,9M AL | 070 | 7009 | COLUMNAS | LG_2401 | 240115 | 572.51 | UN | 1 | C | C | 3414971195349 | [12 empty] | 1 | 12500 | 134 | 164 | 4180 | 3414971195349 | 24 | 300000 | 4400 | 1000 | 810
LEGRAND | 653115 | COLUMNA 1 COMP T80 3,9M NE | 070 | 7009 | COLUMNAS | LG_2401 | 240115 | 629.73 | UN | 1 | C | C | 3414971195356 | [12 empty] | 1 | 12500 | 4180 | 164 | 134 | 3414971195356 | 24 | 300000 | 4400 | 1000 | 810
LEGRAND | 653120 | MINICOLUMNA 2 COM T80 0,30M BL | 070 | 7009 | COLUMNAS | LG_2401 | 240115 | 203.66 | UN | 1 | C | C | 3414971195363 | [12 empty] | 1 | 1700 | 180 | 320 | 160 | 3414971195363 | 20 | 34000 | 1000 | 1200 | 290
LEGRAND | 653121 | MINICOLUMNA 2 COM T80 0,30M AL | 070 | 7009 | COLUMNAS | LG_2401 | 240115 | 226.28 | UN | 1 | C | C | 3414971195370 | [12 empty] | 1 | 1700 | 180 | 320 | 160 | 3414971195370 | 20 | 34000 | 1000 | 1200 | 290
LEGRAND | 653122 | MINICOLUMNA 2 COM T80 0,30M NE | 070 | 7009 | COLUMNAS | LG_2401 | 240115 | 248.92 | UN | 1 | C | C | 3414971195387 | [12 empty] | 1 | 1700 | 180 | 320 | 160 | 3414971195387 | 20 | 34000 | 1000 | 1200 | 290
LEGRAND | 653123 | MINICOLUMNA 2 COM T80 0,68M BL | 070 | 7009 | COLUMNAS | LG_2401 | 240115 | 214.36 | UN | 1 | C | C | 3414971195394 | [12 empty] | 1 | 3800 | 708 | 187 | 161 | 3414971195394 | 21 | 79800 | 1000 | 1200 | 770
LEGRAND | 653124 | MINICOLUMNA 2 COM T80 0,68M AL | 070 | 7009 | COLUMNAS | LG_2401 | 240115 | 238.21 | UN | 1 | C | C | 3414971195400 | [12 empty] | 1 | 3800 | 708 | 187 | 161 | 3414971195400 | 7 | 26600 | 1000 | 1200 | 290
LEGRAND | 653125 | MINICOLUMNA 2 COM T80 0,68M NE | 070 | 7009 | COLUMNAS | LG_2401 | 240115 | 262.02 | UN | 1 | C | C | 3414971195417 | [12 empty] | 1 | 3800 | 708 | 187 | 161 | 3414971195417 | 7 | 26600 | 1000 | 1200 | 290
LEGRAND | 653130 | 02B COLUMNA 2 COMP T80 2,7M BL | 070 | 7009 | COLUMNAS | LG_2401 | 240115 | 749.46 | UN | 1 | C | C | 3414971195424 | [12 empty] | 1 | 15200 | 2930 | 187 | 160 | 3414971195424 | 15 | 228000 | 3050 | 1000 | 810
LEGRAND | 653131 | 02B COLUMNA 2 COMP T80 2,7M AL | 070 | 7009 | COLUMNAS | LG_2401 | 240115 | 832.73 | UN | 1 | C | C | 3414971195431 | [12 empty] | 1 | 14600 | 2930 | 187 | 160 | 3414971195431 | 15 | 219000 | 3050 | 1000 | 810
LEGRAND | 653132 | COLUMNA 2 COMP T80 2,7M NE | 070 | 7009 | COLUMNAS | LG_2401 | 240115 | 915.99 | UN | 1 | C | C | 3414971195448 | [12 empty] | 1 | 15200 | 2930 | 187 | 160 | 3414971195448 | 15 | 228000 | 3050 | 1000 | 810
LEGRAND | 653133 | 02B COLUMNA 2 COMP T80 3,9M BL | 070 | 7009 | COLUMNAS | LG_2401 | 240115 | 936.82 | UN | 1 | C | C | 3414971195455 | [12 empty] | 1 | 21500 | 160 | 184 | 4184 | 3414971195455 | 15 | 322500 | 4400 | 1000 | 810
LEGRAND | 653134 | 02B COLUMNA 2 COMP T80 3,9M AL | 070 | 7009 | COLUMNAS | LG_2401 | 240115 | 1040.92 | UN | 1 | C | C | 3414971195462 | [12 empty] | 1 | 20400 | 160 | 184 | 4180 | 3414971195462 | 15 | 306000 | 4400 | 1000 | 810
LEGRAND | 653135 | COLUMNA 2 COMP T80 3,9M NE | 070 | 7009 | COLUMNAS | LG_2401 | 240115 | 1144.99 | UN | 1 | C | C | 3414971195479 | [12 empty] | 1 | 21500 | 4180 | 184 | 160 | 3414971195479 | 15 | 322500 | 4400 | 1000 | 810
LEGRAND | 653169 | TABIQUE SEP COL UNIV L1,1M | 070 | 7009 | COLUMNAS | LG_2401 | 240115 | 28.52 | UN | 8 | C | C | 3414971416048 | [12 empty] | 8 | 2800 | 1100 | 100 | 65 | 3414971416048 | 320 | 112000 | 1000 | 1200 | 390
LEGRAND | 653178 | SOPORTE COL UNIV MOSAIC 2-3M | 070 | 7009 | COLUMNAS | LG_2401 | 240115 | 6.9 | UN | 10 | C | C | 3414971284661 | [6 empty] | 10 | 280 | 125 | 295 | 75 | 3414971284661 | 100 | 3200 | 300 | 390 | 265 | 3414971415201 | 1000 | 32000 | 1000 | 1200 | 428
LEGRAND | 653179 | SOPORTE COL UNIV MEC UNIV T80 | 070 | 7009 | COLUMNAS | LG_2401 | 240115 | 6.9 | UN | 10 | C | D | 3414971357907 | [6 empty] | 10 | 280 | 125 | 303 | 101 | 3414971357907 | 100 | 3200 | 395 | 595 | 225 | 3414971415171 | 500 | 16000 | 1000 | 1200 | 388
LEGRAND | 653180 | SOP COL SEÑALIZACION 150X150MM | 070 | 7009 | COLUMNAS | LG_2401 | 240115 | 414.13 | UN | 8 | C | C | 3414971351394 | [6 empty] | 1 | 600 | 154 | 154 | 158 | 3414971195691 | 8 | 5400 | 360 | 360 | 370 | 3414971351394 | 48 | 32400 | 1000 | 1200 | 500
LEGRAND | 653183 | BANDEJA PARA COLUMNA T80MM | 070 | 7009 | COLUMNAS | LG_2401 | 240115 | 407.55 | UN | 1 | C | C | 3414971195721 | [12 empty] | 1 | 2500 | 315 | 475 | 122 | 3414971195721 | 14 | 35000 | 1000 | 1200 | 430
LEGRAND | 078840 | TAPA LEXIC PARA CAJA EMP/SUP | 070 | 7010 | PUESTOS DE TRABAJO | LG_2401 | 240115 | 20.13 | UN | 1 | B | D | 3245060788407 | [6 empty] | 1 | 47 | 72 | 125 | 77 | 3245060788407 | 20 | 940 | 253 | 268 | 190 | 3414971370555 | 200 | 13600 | 1000 | 1200 | 450
LEGRAND | 078872L | CAJA EMPOTRAR 2 COLUMNAS BL | 070 | 7010 | PUESTOS DE TRABAJO | LG_2401 | 240115 | 36.17 | UN | 1 | A | D | 3414971578463 | [6 empty] | 1 | 382 | 179 | 181 | 91 | 3414971578463 | 10 | 4220 | 375 | 495 | 200 | 3414971820753 | 180 | 75960 | 1000 | 1200 | 768 | 3414971755741
LEGRAND | 078873L | CAJA EMPOTRAR 3 COLUMNAS BL | 070 | 7010 | PUESTOS DE TRABAJO | LG_2401 | 240115 | 43.28 | UN | 1 | A | D | 3414971578487 | [6 empty] | 1 | 507 | 184 | 288 | 77 | 3414971578487 | 10 | 5590 | 398 | 598 | 201 | 3414971783768 | 400 | 223600 | 1000 | 1200 | 1750
LEGRAND | 078874L | CAJA EMPOTRAR 4 COLUMNAS BL | 070 | 7010 | PUESTOS DE TRABAJO | LG_2401 | 240115 | 52.55 | UN | 1 | A | D | 3414971578500 | [6 empty] | 1 | 679 | 184 | 326 | 94 | 3414971578500 | 5 | 3723 | 375 | 495 | 200 | 3414971578517 | 210 | 156366 | 1000 | 1200 | 1572 | 3414971755765
LEGRAND | 078882L | CAJA SUPERFICIE 2 COLUMNAS BL | 070 | 7010 | PUESTOS DE TRABAJO | LG_2401 | 240115 | 29.12 | UN | 1 | A | D | 3414971578524 | [6 empty] | 1 | 460 | 179 | 181 | 91 | 3414971578524 | 10 | 5740 | 375 | 495 | 200 | 3414971934757 | 180 | 103320 | 1000 | 1200 | 1000 | 3414971940222
LEGRAND | 078883L | CAJA SUPERFICIE 3 COLUMNAS BL | 070 | 7010 | PUESTOS DE TRABAJO | LG_2401 | 240115 | 38.86 | UN | 1 | A | D | 3414971578548 | [6 empty] | 1 | 626 | 184 | 288 | 77 | 3414971578548 | 10 | 6812 | 398 | 598 | 201 | 3414971934764 | 400 | 272480 | 1000 | 1200 | 1750 | 3414971940239
LEGRAND | 078884L | CAJA SUPERFICIE 4 COLUMNAS BL | 070 | 7010 | PUESTOS DE TRABAJO | LG_2401 | 240115 | 47.47 | UN | 1 | A | D | 3414971578562 | [6 empty] | 1 | 769 | 184 | 326 | 94 | 3414971578562 | 5 | 4289 | 375 | 495 | 200 | 3414971578579 | 210 | 180138 | 1000 | 1200 | 1563 | 3414971940246
LEGRAND | 053597 | GUIA ARTICULADA 0,75M | 070 | 7011 | SOLUCIONES MOBILIARIO | LG_2401 | 240115 | 119.83 | UN | 1 | C | C | 010324506053597130000001 | [12 empty] | 1 | 870 | 160 | 395 | 95 | 010324506053597130000001 | 102 | 88740 | 1000 | 1200 | 800
LEGRAND | 053598 | GUIA ARTICULADA 2COMP 0,75M | 070 | 7011 | SOLUCIONES MOBILIARIO | LG_2401 | 240115 | 106.5 | UN | 1 | C | D | 3245060535988 | [6 empty] | 1 | 510 | 115 | 270 | 75 | 3245060535988 | 5 | 2900 | 315 | 415 | 320 | 3414971573734 | 90 | 63090 | 1000 | 1200 | 1750
LEGRAND | 054034 | POP-UP KIT RETRACTIL C6 UTP BL | 070 | 7011 | SOLUCIONES MOBILIARIO | LG_2401 | 240115 | 46.19 | UN | 1 | C | C | 3414970339249 | [6 empty] | 1 | 218 | 100 | 122 | 57 | 3414970339249 | 16 | 3920 | 243 | 265 | 217 | 3414970339256 | 288 | 70560 | 1000 | 1200 | 450 | 3414970500120
LEGRAND | 054035 | POP-UP KIT RETRACTIL C6 FTP BL | 070 | 7011 | SOLUCIONES MOBILIARIO | LG_2401 | 240115 | 44.61 | UN | 1 | C | C | 3414970339263 | [6 empty] | 1 | 220 | 96 | 123 | 56 | 3414970339263 | 16 | 3987 | 237 | 262 | 215 | 3414970339270 | 288 | 71766 | 1000 | 1200 | 374 | 3414970500137
LEGRAND | 054036 | POP-UP KIT RETRACTIL USB BL | 070 | 7011 | SOLUCIONES MOBILIARIO | LG_2401 | 240115 | 28.13 | UN | 1 | C | C | 3414970339287 | [6 empty] | 1 | 215 | 96 | 123 | 56 | 3414970339287 | 16 | 3870 | 237 | 262 | 215 | 3414970339294 | 288 | 69660 | 1000 | 1200 | 450 | 3414970500144
LEGRAND | 054066 | MOD OFICINA RETRACTIL RJ45 | 070 | 7011 | SOLUCIONES MOBILIARIO | LG_2401 | 240115 | 49.45 | UN | 1 | C | C | 3245060540661 | [6 empty] | 1 | 201 | 96 | 123 | 56 | 3245060540661 | 16 | 3645 | 237 | 262 | 215 | 011324506054066830000016 | 640 | 145800 | 1000 | 1200 | 770
LEGRAND | 054067 | MOD OFICINA RETRACTIL MICROUSB | 070 | 7011 | SOLUCIONES MOBILIARIO | LG_2401 | 240115 | 41.22 | UN | 1 | C | C | 3245060540678 | [6 empty] | 1 | 201 | 96 | 123 | 56 | 3245060540678 | 16 | 3609 | 237 | 262 | 215 | 011324506054067530000016 | 320 | 72180 | 1000 | 1200 | 450
LEGRAND | 054070 | MOD OFICINA VACIO 2M BL | 070 | 7011 | SOLUCIONES MOBILIARIO | LG_2401 | 240115 | 40.57 | UN | 1 | C | C | 3245060540708 | [6 empty] | 1 | 156 | 112 | 242 | 104 | 3245060540708 | 10 | 1840 | 255 | 577 | 223 | 011324506054070530000010 | 720 | 132480 | 1000 | 1200 | 1597
LEGRAND | 054075 | CORONA 80MM MOBILIARIO | 070 | 7011 | SOLUCIONES MOBILIARIO | LG_2401 | 240115 | 147.29 | UN | 1 | C | C | 3245060540753 | [6 empty] | 1 | 331 | 83 | 97 | 82 | 3245060540753 | 28 | 9535 | 302 | 422 | 180 |  | 252 | 85815 | 1000 | 1200 | 450
LEGRAND | 054081 | MOD OFICINA 1SCH NG | 070 | 7011 | SOLUCIONES MOBILIARIO | LG_2401 | 240115 | 63.02 | UN | 1 | C | C | 3245060540814 | [6 empty] | 1 | 487 | 112 | 242 | 104 | 3245060540814 | 10 | 5239 | 255 | 577 | 223 |  | 160 | 83824 | 1000 | 1200 | 770
LEGRAND | 054690 | BLOQUE OFIM VACIO 8M ALU | 070 | 7011 | SOLUCIONES MOBILIARIO | LG_2401 | 240115 | 70.03 | UN | 1 | B | D | 3414970716088 | [6 empty] | 1 | 351 | 88 | 328 | 86 | 3414970716088 | 6 | 2385 | 276 | 346 | 192 | 3414970813800 | 528 | 209880 | 1000 | 1200 | 1651 | 3414970856821
LEGRAND | 054691 | BLOQUE OFIM VACIO 12M ALU | 070 | 7011 | SOLUCIONES MOBILIARIO | LG_2401 | 240115 | 75.5 | UN | 1 | B | D | 3414970716095 | [6 empty] | 1 | 453 | 88 | 328 | 86 | 3414970716095 | 6 | 3002 | 276 | 346 | 192 | 3414970813817
LEGRAND | 054692 | BLOQUE OFIM VACIO 16M ALU | 070 | 7011 | SOLUCIONES MOBILIARIO | LG_2401 | 240115 | 83.48 | UN | 1 | C | D | 3414970716101 | [6 empty] | 1 | 572 | 89 | 478 | 83 | 3414970716101 | 8 | 4974 | 371 | 491 | 197 | 3414970813824 | 144 | 90000 | 1000 | 1200 | 754
LEGRAND | 054699 | SOPORTE PARA BLOQUE OFIM | 070 | 7011 | SOLUCIONES MOBILIARIO | LG_2401 | 240115 | 19.76 | UN | 1 | B | D | 3414970716118 | [6 empty] | 1 | 354 | 75 | 90 | 70 | 3414970716118 | 20 | 7082 | 315 | 390 | 120 | 3414970721785 | 360 | 127476 | 1000 | 1200 | 430 | 3414970816016
LEGRAND | 073420 | BLOQUE 3SCH 3680W S/CABLE | 070 | 7011 | SOLUCIONES MOBILIARIO | LG_2401 | 240115 | 54.59 | UN | 1 | C | C | 3414970965547 | [6 empty] | 1 | 290 | 160 | 360 | 55 | 3414970965547 | 10 | 3094 | 253 | 268 | 184 | 3414970965554 | 120 | 37128 | 1000 | 1200 | 430
LEGRAND | 073421 | BLOQUE 4SCH 3680W S/CABLE | 070 | 7011 | SOLUCIONES MOBILIARIO | LG_2401 | 240115 | 72.51 | UN | 1 | C | C | 3414970965561 | [6 empty] | 1 | 370 | 55 | 210 | 50 | 3414970965561 | 10 | 3885 | 303 | 398 | 126 | 3414970965578 | 100 | 38850 | 1000 | 1200 | 289
LEGRAND | 073422 | BLOQUE 6SCH 3680W S/CABLE | 070 | 7011 | SOLUCIONES MOBILIARIO | LG_2401 | 240115 | 90.47 | UN | 1 | C | C | 3414970965585 | [6 empty] | 1 | 473 | 170 | 475 | 55 | 3414970965585 | 10 | 5023 | 290 | 515 | 155 | 3414970965592 | 60 | 30138 | 1000 | 1200 | 430
LEGRAND | 073424 | BLOQUE 5SCH+1IDC1630MA S/CABLE | 070 | 7011 | SOLUCIONES MOBILIARIO | LG_2401 | 240115 | 190.64 | UN | 1 | C | C | 3414970965608 | [6 empty] | 1 | 422 | 55 | 400 | 90 | 3414970965608 | 10 | 7552 | 311 | 416 | 197 | 3414970965615 | 80 | 60416 | 1000 | 1200 | 430
LEGRAND | 073470 | JUEGO FIJACIONES BLOQUE STD | 070 | 7011 | SOLUCIONES MOBILIARIO | LG_2401 | 240115 | 4.78 | UN | 10 | C | C | 3414971013469 | [6 empty] | 10 | 360 | 97 | 97 | 55 | 3414971013469 | 100 | 3835 | 200 | 296 | 129 | 3414971069152 | 2000 | 76700 | 1000 | 1200 | 292
LEGRAND | 073471 | JUEGO FIJACIONES BLOQUE LAT | 070 | 7011 | SOLUCIONES MOBILIARIO | LG_2401 | 240115 | 4.78 | UN | 10 | C | C | 3414971013483 | [6 empty] | 10 | 379 | 97 | 97 | 55 | 3414971013483 | 100 | 3914 | 200 | 296 | 129 | 3414971069183 | 2000 | 78280 | 1000 | 1200 | 292
LEGRAND | 073472 | JUEGO FIJACIONES BLOQUE IMAN | 070 | 7011 | SOLUCIONES MOBILIARIO | LG_2401 | 240115 | 19.09 | UN | 10 | C | C | 3414971013506 | [6 empty] | 10 | 782 | 97 | 97 | 57 | 3414971013506 | 100 | 7986 | 200 | 296 | 130 | 3414971069190 | 2000 | 159720 | 1000 | 1200 | 300
LEGRAND | 073495 | BLOQUE 2RJ45 C6 FTP S/CABLE | 070 | 7011 | SOLUCIONES MOBILIARIO | LG_2401 | 240115 | 47.82 | UN | 1 | C | C | 3414970965868 | [6 empty] | 1 | 165 | 120 | 210 | 105 | 3414970965868 | 10 | 1801 | 200 | 296 | 130 | 3414970965875 | 200 | 36020 | 1000 | 1200 | 300
LEGRAND | 653565 | BLOC 4 PC SCH INTER CORDON | 070 | 7011 | SOLUCIONES MOBILIARIO | LG_2401 | 240115 | 165.39 | UN | 1 | B | D | 3414972292955 | [6 empty] | 1 | 1007 | 115 | 396 | 115 | 3414972292955 | 6 | 6148 | 312 | 424 | 211 | 3414972330824 | 48 | 49184 | 1000 | 1200 | 346 | 3414972344869
LEGRAND | 653566 | BLOC 6 PC SCH INTER CORDON | 070 | 7011 | SOLUCIONES MOBILIARIO | LG_2401 | 240115 | 197.64 | UN | 1 | B | D | 3414972292979 | [6 empty] | 1 | 1212 | 115 | 396 | 115 | 3414972292979 | 6 | 7739 | 373 | 508 | 276 | 3414972335614 | 36 | 46434 | 1000 | 1200 | 410 | 3414972344876
LEGRAND | 653567 | BLOC 3PC CHARGEUR USB A+C CORD | 070 | 7011 | SOLUCIONES MOBILIARIO | LG_2401 | 240115 | 195.57 | UN | 1 | B | D | 3414972292993 | [6 empty] | 1 | 953 | 115 | 396 | 115 | 3414972292993 | 6 | 6067 | 312 | 424 | 211 | 3414972330848 | 48 | 48536 | 1000 | 1200 | 346 | 3414972344883
LEGRAND | 653568 | BLOC 2PC 2PC DET 2 RJ45 CORDON | 070 | 7011 | SOLUCIONES MOBILIARIO | LG_2401 | 240115 | 243.28 | UN | 1 | B | D | 3414972293013 | [6 empty] | 1 | 1383 | 115 | 396 | 115 | 3414972293013 | 6 | 8818 | 373 | 508 | 276 | 3414972335621 | 36 | 52908 | 1000 | 1200 | 410 | 3414972344890
LEGRAND | 654014 | POP-UP MOBILIARIO 4M ALUMINIO | 070 | 7011 | SOLUCIONES MOBILIARIO | LG_2401 | 240115 | 115.31 | UN | 1 | C | D | 3414971328280 | [6 empty] | 1 | 562 | 126 | 150 | 95 | 3414971328280 | 12 | 7333 | 317 | 399 | 208 | 3414971411890 | 216 | 131994 | 1000 | 1200 | 579
LEGRAND | 654015 | POPUP MOBILIARIO 2X4M ALUMINIO | 070 | 7011 | SOLUCIONES MOBILIARIO | LG_2401 | 240115 | 214.14 | UN | 1 | C | D | 3414971328303 | [6 empty] | 1 | 945 | 126 | 282 | 95 | 3414971328303 | 6 | 6120 | 317 | 399 | 208 | 3414971411883 | 378 | 385560 | 1000 | 1200 | 1619
LEGRAND | 654710 | IN-DISQ80 SCH+USB+RJC6U BL 2M | 070 | 7011 | SOLUCIONES MOBILIARIO | LG_2401 | 240115 | 141.31 | UN | 1 | B | D | 3414971971486 | [6 empty] | 1 | 654 | 125 | 190 | 128 | 3414971971486 | 8 | 5791 | 275 | 520 | 205 | 3414971971493 | 48 | 34746 | 1000 | 1200 | 340 | 3414972261296
LEGRAND | 654710F | IN-DISQ80 SCH+USB+C6U BL W 0,5 | 070 | 7011 | SOLUCIONES MOBILIARIO | LG_2401 | 240115 | 136.69 | UN | 1 | B | D | 3414971973312 | [6 empty] | 1 | 450 | 125 | 190 | 128 | 3414971973312 | 8 | 4080 | 275 | 520 | 205 | 3414971973329 | 48 | 24480 | 1000 | 1200 | 340 | 3414972261302
LEGRAND | 654711 | IN-DISQ80 SCH+USB+RJC6U NE 2M | 070 | 7011 | SOLUCIONES MOBILIARIO | LG_2401 | 240115 | 141.31 | UN | 1 | B | D | 3414972001571 | [6 empty] | 1 | 659 | 129 | 192 | 130 | 3414972001571 | 8 | 5890 | 275 | 520 | 205 | 3414972001588 | 48 | 35340 | 1000 | 1200 | 340 | 3414972261319
LEGRAND | 654711F | IN-DISQ80 SCH+USB+C6U NE W0,5M | 070 | 7011 | SOLUCIONES MOBILIARIO | LG_2401 | 240115 | 136.69 | UN | 1 | B | D | 3414972001595 | [6 empty] | 1 | 452 | 128 | 190 | 131 | 3414972001595 | 8 | 4172 | 275 | 520 | 205 | 3414972001601 | 48 | 25032 | 1000 | 1200 | 340 | 3414972261326
LEGRAND | 654712 | IN-DISQ80 SCH+USB+C6U NE-MT 2M | 070 | 7011 | SOLUCIONES MOBILIARIO | LG_2401 | 240115 | 148.17 | UN | 1 | B | D | 3414971971509 | [6 empty] | 1 | 666 | 127 | 190 | 131 | 3414971971509 | 8 | 5962 | 275 | 520 | 205 | 3414971971516 | 48 | 35772 | 1000 | 1200 | 340 | 3414972261333
LEGRAND | 654712F | IN-DISQ80 S+USB+C6U NE-MT W0,5 | 070 | 7011 | SOLUCIONES MOBILIARIO | LG_2401 | 240115 | 143.69 | UN | 1 | B | D | 3414971973336 | [6 empty] | 1 | 461 | 127 | 190 | 132 | 3414971973336 | 8 | 4264 | 275 | 520 | 205 | 3414971973343 | 48 | 25584 | 1000 | 1200 | 340 | 3414972261340
LEGRAND | 654713 | IN-DISQ80 SCH+USB+C6U NE TA 2M | 070 | 7011 | SOLUCIONES MOBILIARIO | LG_2401 | 240115 | 169.15 | UN | 1 | B | D | 3414971971523 | [6 empty] | 1 | 715 | 128 | 190 | 131 | 3414971971523 | 8 | 6338 | 275 | 520 | 205 | 3414971971530 | 48 | 38028 | 1000 | 1200 | 340 | 3414972261357
LEGRAND | 654713F | IN-DISQ80 S+USB+C6U NE TA W0,5 | 070 | 7011 | SOLUCIONES MOBILIARIO | LG_2401 | 240115 | 164.53 | UN | 1 | B | D | 3414971973350 | [6 empty] | 1 | 507 | 125 | 190 | 128 | 3414971973350 | 8 | 4626 | 275 | 520 | 205 | 3414971973367 | 48 | 27756 | 1000 | 1200 | 340 | 3414972261364
LEGRAND | 654714 | IN-DISQ80 SCH+USB+SAL BL 2M | 070 | 7011 | SOLUCIONES MOBILIARIO | LG_2401 | 240115 | 130.36 | UN | 1 | B | D | 3414972001618 | [6 empty] | 1 | 654 | 125 | 190 | 128 | 3414972001618 | 8 | 5769 | 275 | 520 | 205 | 3414972001625 | 48 | 34614 | 1000 | 1200 | 340 | 3414972261371
LEGRAND | 654714F | IN-DISQ80 SCH+USB+SAL BL W0,5M | 070 | 7011 | SOLUCIONES MOBILIARIO | LG_2401 | 240115 | 125.82 | UN | 1 | B | D | 3414972001632 | [6 empty] | 1 | 448 | 125 | 190 | 128 | 3414972001632 | 8 | 4138 | 275 | 520 | 205 | 3414972001649 | 48 | 24828 | 1000 | 1200 | 340 | 3414972261388
LEGRAND | 654715 | IN-DISQ80 SCH+USB+SAL NE 2M | 070 | 7011 | SOLUCIONES MOBILIARIO | LG_2401 | 240115 | 130.36 | UN | 1 | B | D | 3414971971547 | [6 empty] | 1 | 657 | 128 | 190 | 131 | 3414971971547 | 8 | 5807 | 275 | 520 | 205 | 3414972102612 | 48 | 34842 | 1000 | 1200 | 340 | 3414972261395
LEGRAND | 654715F | IN-DISQ80 SCH+USB+SAL NEW 0,5M | 070 | 7011 | SOLUCIONES MOBILIARIO | LG_2401 | 240115 | 125.82 | UN | 1 | B | D | 3414972001656 | [6 empty] | 1 | 451 | 128 | 190 | 131 | 3414972001656 | 8 | 4176 | 275 | 520 | 205 | 3414972001663 | 48 | 25056 | 1000 | 1200 | 340 | 3414972261401
LEGRAND | 654716 | IN-DISQ80 SCH+USB+SAL NE-MT 2M | 070 | 7011 | SOLUCIONES MOBILIARIO | LG_2401 | 240115 | 137.35 | UN | 1 | B | D | 3414971971578 | [6 empty] | 1 | 668 | 125 | 190 | 128 | 3414971971578 | 8 | 5954 | 275 | 520 | 205 | 3414972102629 | 48 | 35724 | 1000 | 1200 | 340 | 3414972261418
LEGRAND | 654716F | IN-DISQ80 S+USB+SAL NE-MT W0,5 | 070 | 7011 | SOLUCIONES MOBILIARIO | LG_2401 | 240115 | 132.74 | UN | 1 | B | D | 3414972001670 | [6 empty] | 1 | 460 | 128 | 190 | 130 | 3414972001670 | 8 | 4260 | 275 | 520 | 205 | 3414972001687 | 48 | 25560 | 1000 | 1200 | 340 | 3414972261425
LEGRAND | 654725 | IN-DISQ60 1 SCH BL CABL 2MT | 070 | 7011 | SOLUCIONES MOBILIARIO | LG_2401 | 240115 | 38.21 | UN | 1 | B | D | 3414971971707 | [6 empty] | 1 | 447 | 113 | 163 | 91 | 3414971971707 | 18 | 8802 | 355 | 525 | 210 | 3414971971714 | 90 | 44010 | 1000 | 1200 | 345 | 3414972261517
LEGRAND | 654725F | IN-DISQ60 1 SCH BL WIE 0,5MT | 070 | 7011 | SOLUCIONES MOBILIARIO | LG_2401 | 240115 | 34.37 | UN | 1 | B | D | 3414971973411 | [6 empty] | 1 | 242 | 113 | 163 | 91 | 3414971973411 | 18 | 5084 | 355 | 525 | 210 | 3414971973428 | 90 | 25420 | 1000 | 1200 | 345 | 3414972261524
LEGRAND | 654726 | IN-DISQ60 1 SCH NE CABL 2MT | 070 | 7011 | SOLUCIONES MOBILIARIO | LG_2401 | 240115 | 38.21 | UN | 1 | B | D | 3414971971721 | [6 empty] | 1 | 451 | 113 | 163 | 91 | 3414971971721 | 18 | 8841 | 362 | 520 | 221 | 3414971971738 | 90 | 44205 | 1000 | 1200 | 345 | 3414972261531
LEGRAND | 654726F | IN-DISQ60 1 SCH NE WIE 0,5MT | 070 | 7011 | SOLUCIONES MOBILIARIO | LG_2401 | 240115 | 34.37 | UN | 1 | B | D | 3414971973435 | [6 empty] | 1 | 245 | 113 | 163 | 91 | 3414971973435 | 18 | 5141 | 355 | 525 | 220 | 3414971973442 | 90 | 25705 | 1000 | 1200 | 345 | 3414972261548
LEGRAND | 654727 | IN-DISQ60 1 SCH NE-MT CABL 2M | 070 | 7011 | SOLUCIONES MOBILIARIO | LG_2401 | 240115 | 42.36 | UN | 1 | B | D | 3414972001779 | [6 empty] | 1 | 459 | 113 | 163 | 91 | 3414972001779 | 18 | 8997 | 355 | 525 | 210 | 3414972001786 | 90 | 44985 | 1000 | 1200 | 345 | 3414972261555
LEGRAND | 654727F | IN-DISQ60 1 SCH NE-MT WIE 0,5 | 070 | 7011 | SOLUCIONES MOBILIARIO | LG_2401 | 240115 | 38.53 | UN | 1 | B | D | 3414972001793 | [6 empty] | 1 | 297 | 113 | 163 | 91 | 3414972001793 | 18 | 6134 | 355 | 525 | 210 | 3414972001809 | 90 | 30670 | 1000 | 1200 | 345 | 3414972261562
LEGRAND | 654728 | IN-DISQ60 1 SCH NE TAPA 2MT | 070 | 7011 | SOLUCIONES MOBILIARIO | LG_2401 | 240115 | 52.05 | UN | 1 | B | D | 3414971971745 | [6 empty] | 1 | 492 | 113 | 163 | 91 | 3414971971745 | 18 | 9286 | 355 | 525 | 210 | 3414971971752 | 90 | 46430 | 1000 | 1200 | 345 | 3414972261579
LEGRAND | 654728F | IN-DISQ60 1 SCH NE TAPA W 0,5 | 070 | 7011 | SOLUCIONES MOBILIARIO | LG_2401 | 240115 | 48.22 | UN | 1 | B | D | 3414971973459 | [6 empty] | 1 | 284 | 113 | 163 | 91 | 3414971973459 | 18 | 5512 | 355 | 525 | 210 | 3414971973466 | 90 | 27560 | 1000 | 1200 | 345 | 3414972261586
LEGRAND | 654730 | IN-DISQ60 1 USB A+C BL CAB 2M | 070 | 7011 | SOLUCIONES MOBILIARIO | LG_2401 | 240115 | 81.3 | UN | 1 | C | D | 3414972001816 | [6 empty] | 1 | 288 | 113 | 163 | 91 | 3414972001816 | 18 | 5855 | 355 | 525 | 210 | 3414972001823 | 90 | 29275 | 1000 | 1200 | 345 | 3414972261593
LEGRAND | 654730F | IN-DISQ60 1 USB A+C BL W 0,5M | 070 | 7011 | SOLUCIONES MOBILIARIO | LG_2401 | 240115 | 77.48 | UN | 1 | C | D | 3414972001830 | [6 empty] | 1 | 238 | 113 | 163 | 91 | 3414972001830 | 18 | 4987 | 357 | 540 | 211 | 3414972001847 | 90 | 24935 | 1000 | 1200 | 345 | 3414972261609
LEGRAND | 654731 | IN-DISQ60 1 USB A+C NE CAB 2M | 070 | 7011 | SOLUCIONES MOBILIARIO | LG_2401 | 240115 | 81.3 | UN | 1 | C | D | 3414972001854 | [6 empty] | 1 | 289 | 113 | 163 | 91 | 3414972001854 | 18 | 5936 | 360 | 520 | 220 | 3414972001861 | 90 | 29680 | 1000 | 1200 | 345 | 3414972261616
LEGRAND | 654731F | IN-DISQ60 1 USB A+C NE W 0,5M | 070 | 7011 | SOLUCIONES MOBILIARIO | LG_2401 | 240115 | 77.48 | UN | 1 | C | D | 3414972001878 | [6 empty] | 1 | 240 | 113 | 163 | 91 | 3414972001878 | 18 | 4984 | 355 | 525 | 210 | 3414972001885 | 90 | 24920 | 1000 | 1200 | 345 | 3414972261623
LEGRAND | 654732 | IN-DISQ60 1 USB A+C NE-MT 2M | 070 | 7011 | SOLUCIONES MOBILIARIO | LG_2401 | 240115 | 85.46 | UN | 1 | C | D | 3414972001892 | [6 empty] | 1 | 298 | 113 | 163 | 91 | 3414972001892 | 18 | 6008 | 355 | 525 | 210 | 3414972001908 | 90 | 30040 | 1000 | 1200 | 345 | 3414972261630
LEGRAND | 654732F | IN-DISQ60 1 USB A+C NE-MT W0,5 | 070 | 7011 | SOLUCIONES MOBILIARIO | LG_2401 | 240115 | 81.64 | UN | 1 | C | D | 3414972001915 | [6 empty] | 1 | 248 | 113 | 163 | 91 | 3414972001915 | 18 | 5123 | 355 | 525 | 210 | 3414972001922 | 90 | 25615 | 1000 | 1200 | 345 | 3414972261647
LEGRAND | 654733 | IN-DISQ60 1 USB A+C NE TAP 2M | 070 | 7011 | SOLUCIONES MOBILIARIO | LG_2401 | 240115 | 95.16 | UN | 1 | C | D | 3414972001939 | [6 empty] | 1 | 326 | 113 | 163 | 91 | 3414972001939 | 18 | 6580 | 355 | 525 | 210 | 3414972001946 | 90 | 32900 | 1000 | 1200 | 345 | 3414972261654
LEGRAND | 654733F | IN-DISQ60 1 USB A+C NE TA W0,5 | 070 | 7011 | SOLUCIONES MOBILIARIO | LG_2401 | 240115 | 91.33 | UN | 1 | C | D | 3414972001953 | [6 empty] | 1 | 274 | 113 | 163 | 91 | 3414972001953 | 18 | 5664 | 355 | 525 | 210 | 3414972001960 | 90 | 28320 | 1000 | 1200 | 345 | 3414972261661
LEGRAND | 654739 | DISQ60 ANNEAU REVET SOUPL | 070 | 7011 | SOLUCIONES MOBILIARIO | LG_2401 | 240115 | 2.9 | UN | 15 | B | D | 3414972261142 | [6 empty] | 15 | 292 | 45 | 132 | 98 | 3414972261142 | 150 | 3136 | 200 | 296 | 157 | 3414971971929 | 2400 | 50176 | 1000 | 1200 | 296
LEGRAND | 654746 | IN-DISQIN 2EL SCH+USB BL 2MT | 070 | 7011 | SOLUCIONES MOBILIARIO | LG_2401 | 240115 | 138.15 | UN | 1 | C | D | 3414971973626 | [6 empty] | 1 | 812 | 94 | 96 | 69 | 3414971973626 | 6 | 5351 | 373 | 508 | 276 | 3414972106344 | 36 | 32106 | 1000 | 1200 | 410
LEGRAND | 654747 | IN-DISQIN 3EL 2SCH+USB BL 2MT | 070 | 7011 | SOLUCIONES MOBILIARIO | LG_2401 | 240115 | 155.69 | UN | 1 | C | D | 3414971973640 | [6 empty] | 1 | 937 | 115 | 396 | 115 | 3414971973640 | 6 | 6112 | 373 | 508 | 276 | 3414972106351 | 36 | 36672 | 1000 | 1200 | 410
LEGRAND | 654748 | IN-DISQIN 4EL 2SCH+HDMI+USB BL | 070 | 7011 | SOLUCIONES MOBILIARIO | LG_2401 | 240115 | 194.22 | UN | 1 | C | D | 3414971973664 | [6 empty] | 1 | 999 | 115 | 396 | 115 | 3414971973664 | 6 | 6472 | 373 | 508 | 276 | 3414972106368 | 36 | 38832 | 1000 | 1200 | 410
LEGRAND | 654749 | IN-DISQIN 2EL SCH+USB NE 2MT | 070 | 7011 | SOLUCIONES MOBILIARIO | LG_2401 | 240115 | 138.15 | UN | 1 | C | D | 3414971973688 | [6 empty] | 1 | 809 | 115 | 396 | 115 | 3414971973688 | 6 | 5338 | 373 | 508 | 276 | 3414972106375 | 36 | 32028 | 1000 | 1200 | 410
LEGRAND | 654750 | IN-DISQIN 3EL 2SCH+USB NE 2MT | 070 | 7011 | SOLUCIONES MOBILIARIO | LG_2401 | 240115 | 155.69 | UN | 1 | B | D | 3414971973701 | [6 empty] | 1 | 935 | 115 | 396 | 115 | 3414971973701 | 6 | 6078 | 365 | 500 | 260 | 3414972106382 | 36 | 36468 | 1000 | 1200 | 410
LEGRAND | 654751 | IN-DISQIN 4EL 2SCH+HDMI+USB NE | 070 | 7011 | SOLUCIONES MOBILIARIO | LG_2401 | 240115 | 194.22 | UN | 1 | C | D | 3414971973725 | [6 empty] | 1 | 999 | 115 | 396 | 115 | 3414971973725 | 6 | 6463 | 373 | 508 | 276 | 3414972106399 | 36 | 38778 | 1000 | 1200 | 410
LEGRAND | 654755 | IN-DISQIN PLACA 2ELEM METAL | 070 | 7011 | SOLUCIONES MOBILIARIO | LG_2401 | 240115 | 57.63 | UN | 1 | C | D | 3414971973749 | [6 empty] | 1 | 56 | 16 | 89 | 169 | 3414971973749 | 20 | 1227 | 200 | 296 | 111 | 3414972106535 | 800 | 49080 | 1000 | 1200 | 385
LEGRAND | 654756 | IN-DISQIN PLACA 2ELEM BLANCO | 070 | 7011 | SOLUCIONES MOBILIARIO | LG_2401 | 240115 | 50.11 | UN | 1 | C | D | 3414971973763 | [6 empty] | 1 | 54 | 16 | 89 | 169 | 3414971973763 | 20 | 1250 | 200 | 296 | 111 | 3414972106542 | 800 | 50000 | 1000 | 1200 | 385
LEGRAND | 654757 | IN-DISQIN PLACA 2ELEM NEGRO | 070 | 7011 | SOLUCIONES MOBILIARIO | LG_2401 | 240115 | 50.11 | UN | 1 | C | D | 3414971973787 | [6 empty] | 1 | 56 | 16 | 89 | 169 | 3414971973787 | 20 | 1226 | 200 | 296 | 111 | 3414972106559 | 800 | 49040 | 1000 | 1200 | 385
LEGRAND | 654759 | IN-DISQIN PLACA 3ELEM METAL | 070 | 7011 | SOLUCIONES MOBILIARIO | LG_2401 | 240115 | 64.03 | UN | 1 | C | D | 3414971973824 | [6 empty] | 1 | 78 | 89 | 235 | 16 | 3414971973824 | 30 | 2635 | 303 | 398 | 126 | 3414972106566 | 600 | 52700 | 1000 | 1200 | 415
LEGRAND | 654760 | IN-DISQIN PLACA 3ELEM BLANCO | 070 | 7011 | SOLUCIONES MOBILIARIO | LG_2401 | 240115 | 55.67 | UN | 1 | C | D | 3414971973848 | [6 empty] | 1 | 71 | 89 | 235 | 16 | 3414971973848 | 30 | 2520 | 303 | 398 | 126 | 3414972106573 | 600 | 50400 | 1000 | 1200 | 415
LEGRAND | 654761 | IN-DISQIN PLACA 3ELEM NEGRO | 070 | 7011 | SOLUCIONES MOBILIARIO | LG_2401 | 240115 | 55.67 | UN | 1 | C | D | 3414971973862 | [6 empty] | 1 | 75 | 89 | 235 | 16 | 3414971973862 | 30 | 2528 | 303 | 398 | 126 | 3414972106580 | 600 | 50560 | 1000 | 1200 | 415
LEGRAND | 654763 | IN-DISQIN PLACA 4ELEM METAL | 070 | 7011 | SOLUCIONES MOBILIARIO | LG_2401 | 240115 | 70.43 | UN | 1 | C | D | 3414971973909 | [6 empty] | 1 | 90 | 90 | 310 | 20 | 3414971973909 | 20 | 2046 | 303 | 398 | 126 | 3414972106597 | 400 | 40920 | 1000 | 1200 | 415
LEGRAND | 654764 | IN-DISQIN PLACA 4ELEM BLANCO | 070 | 7011 | SOLUCIONES MOBILIARIO | LG_2401 | 240115 | 61.24 | UN | 1 | C | D | 3414971973923 | [6 empty] | 1 | 90 | 90 | 310 | 20 | 3414971973923 | 20 | 2046 | 303 | 398 | 126 | 3414972106603 | 400 | 40920 | 1000 | 1200 | 415
LEGRAND | 654765 | IN-DISQIN PLACA 4ELEM NEGRO | 070 | 7011 | SOLUCIONES MOBILIARIO | LG_2401 | 240115 | 61.24 | UN | 1 | C | D | 3414971973947 | [6 empty] | 1 | 90 | 90 | 310 | 20 | 3414971973947 | 20 | 2046 | 303 | 398 | 126 | 3414972106610 | 400 | 40920 | 1000 | 1200 | 410
LEGRAND | 654779 | IN-MLINK 4M BL 1SCH+USB 2MT | 070 | 7011 | SOLUCIONES MOBILIARIO | LG_2401 | 240115 | 141.18 | UN | 1 | C | D | 3414971974166 | [6 empty] | 1 | 740 | 115 | 396 | 115 | 3414971974166 | 6 | 4956 | 373 | 508 | 276 | 3414972107662 | 36 | 29736 | 1000 | 1200 | 410
LEGRAND | 654780 | IN-MLINK 6M BL 2SCH+USB 2MT | 070 | 7011 | SOLUCIONES MOBILIARIO | LG_2401 | 240115 | 165.85 | UN | 1 | C | D | 3414971974180 | [6 empty] | 1 | 906 | 115 | 396 | 115 | 3414971974180 | 6 | 5896 | 373 | 508 | 276 | 3414972107723 | 36 | 35376 | 1000 | 1200 | 410
LEGRAND | 654781 | IN-MLINK 8M BL 2SCH+USB+C6U+HD | 070 | 7011 | SOLUCIONES MOBILIARIO | LG_2401 | 240115 | 225.76 | UN | 1 | B | D | 3414971974203 | [6 empty] | 1 | 972 | 115 | 396 | 115 | 3414971974203 | 6 | 6295 | 373 | 508 | 276 | 3414972107785 | 36 | 37770 | 1000 | 1200 | 410
LEGRAND | 654785 | IN-MLINK 4M NE 1SCH+USB 2MT | 070 | 7011 | SOLUCIONES MOBILIARIO | LG_2401 | 240115 | 141.18 | UN | 1 | C | D | 3414971974227 | [6 empty] | 1 | 740 | 115 | 396 | 115 | 3414971974227 | 6 | 4956 | 373 | 508 | 276 | 3414972107679 | 36 | 29736 | 1000 | 1200 | 410
LEGRAND | 654786 | IN-MLINK 6M NE 2SCH+USB 2MT | 070 | 7011 | SOLUCIONES MOBILIARIO | LG_2401 | 240115 | 165.85 | UN | 1 | C | D | 3414971974241 | [6 empty] | 1 | 906 | 115 | 396 | 115 | 3414971974241 | 6 | 5903 | 373 | 508 | 276 | 3414972107730 | 36 | 35418 | 1000 | 1200 | 410
LEGRAND | 654787 | IN-MLINK 8M NE 2SCH+USB+C6U+HD | 070 | 7011 | SOLUCIONES MOBILIARIO | LG_2401 | 240115 | 211.51 | UN | 1 | C | D | 3414971974265 | [6 empty] | 1 | 972 | 115 | 396 | 115 | 3414971974265 | 6 | 6301 | 373 | 508 | 276 | 3414972107792 | 36 | 37806 | 1000 | 1200 | 410
LEGRAND | 654789 | IN-MLINK 4M NE/MT 1SCH+USB 2MT | 070 | 7011 | SOLUCIONES MOBILIARIO | LG_2401 | 240115 | 148.57 | UN | 1 | C | D | 3414971974302 | [6 empty] | 1 | 740 | 115 | 396 | 115 | 3414971974302 | 6 | 4956 | 373 | 508 | 276 | 3414972107686 | 36 | 29736 | 1000 | 1200 | 410
LEGRAND | 654790 | IN-MLINK 6M NE/MT 2SCH+USB 2MT | 070 | 7011 | SOLUCIONES MOBILIARIO | LG_2401 | 240115 | 174.96 | UN | 1 | C | D | 3414971974326 | [6 empty] | 1 | 901 | 115 | 396 | 115 | 3414971974326 | 6 | 5875 | 373 | 508 | 276 | 3414972107747 | 36 | 35250 | 1000 | 1200 | 410
LEGRAND | 654791 | IN-MLINK 8M NE/MT 2SC+US+C6+HD | 070 | 7011 | SOLUCIONES MOBILIARIO | LG_2401 | 240115 | 222.59 | UN | 1 | C | D | 3414971974340 | [6 empty] | 1 | 970 | 115 | 396 | 115 | 3414971974340 | 6 | 6283 | 373 | 508 | 276 | 3414972107808 | 36 | 37698 | 1000 | 1200 | 410
LEGRAND | 654793 | MULTILINK MET 2PC USBC 30W | 070 | 7011 | SOLUCIONES MOBILIARIO | LG_2401 | 240115 | 188.42 | UN | 1 | B | C | 3414972292627 | [6 empty] | 1 | 917 | 115 | 396 | 115 | 3414972292627 | 6 | 5902 | 365 | 500 | 260 | 3414972292634 | 36 | 35412 | 1000 | 1200 | 410
LEGRAND | 654799 | BOITIER PROTEC CONNECT GST18 | 070 | 7011 | SOLUCIONES MOBILIARIO | LG_2401 | 240115 | 8.43 | UN | 6 | B | C | 3414972292528 | [6 empty] | 6 | 358 | 190 | 190 | 95 | 3414972292528 | 36 | 2517 | 296 | 396 | 202 | 3414972292535 | 360 | 25170 | 1000 | 1200 | 341 | 3414972324632
LEGRAND | 654800 | IN-POPUP 4MOD VACIO INOX | 070 | 7011 | SOLUCIONES MOBILIARIO | LG_2401 | 240115 | 129.85 | UN | 1 | C | D | 3414971971936 | [6 empty] | 1 | 986 | 163 | 165 | 117 | 3414971971936 | 8 | 8585 | 349 | 354 | 255 | 3414972284653 | 96 | 103020 | 1000 | 1200 | 645 | 3414972318754
LEGRAND | 654801 | IN-POPUP 4MOD VACIO BL | 070 | 7011 | SOLUCIONES MOBILIARIO | LG_2401 | 240115 | 95.43 | UN | 1 | B | D | 3414971971950 | [6 empty] | 1 | 999 | 163 | 165 | 117 | 3414971971950 | 8 | 8581 | 349 | 354 | 255 | 3414972284660 | 96 | 102972 | 1000 | 1200 | 645 | 3414972318761
LEGRAND | 654802 | IN-POPUP 4MOD VACIO NE | 070 | 7011 | SOLUCIONES MOBILIARIO | LG_2401 | 240115 | 95.43 | UN | 1 | C | D | 3414971971974 | [6 empty] | 1 | 991 | 163 | 165 | 117 | 3414971971974 | 8 | 8593 | 349 | 354 | 255 | 3414972284677 | 96 | 103116 | 1000 | 1200 | 645 | 3414972318778
LEGRAND | 654803 | IN-POPUP 4MOD VACIO AL | 070 | 7011 | SOLUCIONES MOBILIARIO | LG_2401 | 240115 | 85.89 | UN | 1 | C | D | 3414971971998 | [6 empty] | 1 | 993 | 163 | 165 | 117 | 3414971971998 | 8 | 8405 | 349 | 354 | 255 | 3414972284684 | 96 | 100860 | 1000 | 1200 | 645 | 3414972318785
LEGRAND | 654808 | IN-POPUP 8MOD VACIO INOX | 070 | 7011 | SOLUCIONES MOBILIARIO | LG_2401 | 240115 | 220.74 | UN | 1 | C | D | 3414971972094 | [6 empty] | 1 | 1410 | 163 | 255 | 117 | 3414971972094 | 6 | 9084 | 279 | 514 | 255 | 3414972284691 | 72 | 109008 | 1000 | 1200 | 645 | 3414972318792
LEGRAND | 654809 | IN-POPUP 8MOD VACIO BL | 070 | 7011 | SOLUCIONES MOBILIARIO | LG_2401 | 240115 | 191.98 | UN | 1 | C | D | 3414971972117 | [6 empty] | 1 | 1433 | 163 | 255 | 117 | 3414971972117 | 6 | 9308 | 279 | 514 | 255 | 3414972284707 | 72 | 111696 | 1000 | 1200 | 645 | 3414972318808
LEGRAND | 654810 | IN-POPUP 8MOD VACIO NE | 070 | 7011 | SOLUCIONES MOBILIARIO | LG_2401 | 240115 | 191.98 | UN | 1 | C | D | 3414971972131 | [6 empty] | 1 | 1431 | 163 | 255 | 117 | 3414971972131 | 6 | 9156 | 279 | 514 | 255 | 3414972284714 | 72 | 109872 | 1000 | 1200 | 645 | 3414972318815
LEGRAND | 654811 | IN-POPUP 8MOD VACIO AL | 070 | 7011 | SOLUCIONES MOBILIARIO | LG_2401 | 240115 | 172.72 | UN | 1 | C | D | 3414971972155 | [6 empty] | 1 | 1431 | 163 | 255 | 117 | 3414971972155 | 6 | 9170 | 279 | 514 | 255 | 3414972284721 | 72 | 110040 | 1000 | 1200 | 645 | 3414972318822
LEGRAND | 654822 | IN-POPUP 4MOD IN SCH+USB AC+2M | 070 | 7011 | SOLUCIONES MOBILIARIO | LG_2401 | 240115 | 222.06 | UN | 1 | C | D | 3414971972353 | [12 empty] | 1 | 1493 | 173 | 213 | 136 | 3414971972353 | 28 | 41804 | 1000 | 1200 | 271 | 3414972344500
LEGRAND | 654823 | IN-POPUP 4MOD BL SCH+USB AC+2M | 070 | 7011 | SOLUCIONES MOBILIARIO | LG_2401 | 240115 | 205.17 | UN | 1 | C | D | 3414971972377 | [12 empty] | 1 | 1493 | 200 | 296 | 130 | 3414971972377 | 28 | 41804 | 1000 | 1200 | 271 | 3414972344517
LEGRAND | 654828 | POP UP INOX PC USB 30WPD CORD | 070 | 7011 | SOLUCIONES MOBILIARIO | LG_2401 | 240115 | 235.52 | UN | 1 | B | D | 3414972292542 | [12 empty] | 1 | 1518 | 200 | 296 | 129 | 3414972292542 | 28 | 42140 | 1000 | 1200 | 271 | 3414972344531
LEGRAND | 654854 | IN-FLIPUP 8M MT 3SCH+USB 2MT | 070 | 7011 | SOLUCIONES MOBILIARIO | LG_2401 | 240115 | 489.65 | UN | 1 | C | D | 3414971974548 | [12 empty] | 1 | 2077 | 156 | 440 | 220 | 3414971974548 | 16 | 33232 | 1000 | 1200 | 355
LEGRAND | 654855 | IN-FLIPUP 8M MT 2SC+C6U+HD+USB | 070 | 7011 | SOLUCIONES MOBILIARIO | LG_2401 | 240115 | 549.15 | UN | 1 | C | D | 3414971974562 | [12 empty] | 1 | 2081 | 156 | 440 | 220 | 3414971974562 | 16 | 33296 | 1000 | 1200 | 355
LEGRAND | 654856 | IN-FLIPUP 12M MT 5SCH+USB 2MT | 070 | 7011 | SOLUCIONES MOBILIARIO | LG_2401 | 240115 | 531.34 | UN | 1 | C | D | 3414971974586 | [12 empty] | 1 | 2380 | 156 | 440 | 220 | 3414971974586 | 16 | 38080 | 1000 | 1200 | 355
LEGRAND | 654857 | FLIP12M MT 3PCSCH 3RJ HDMI USB | 070 | 7011 | SOLUCIONES MOBILIARIO | LG_2401 | 240115 | 658 | UN | 1 | B | D | 3414971974609 | [12 empty] | 1 | 2345 | 156 | 440 | 220 | 3414971974609 | 16 | 37520 | 1000 | 1200 | 355
LEGRAND | 654862 | MULTILINK MUR BLC 3PC USB A+C | 070 | 7011 | SOLUCIONES MOBILIARIO | LG_2401 | 240115 | 190.4 | UN | 1 | B | C | 3414971974661 | [6 empty] | 1 | 1016 | 115 | 396 | 115 | 3414971974661 | 6 | 6566 | 373 | 508 | 276 | 3414972127097 | 36 | 39396 | 1000 | 1200 | 410
LEGRAND | 654863 | IN-MLINK 12M BL 3SC+US+3C6U+HD | 070 | 7011 | SOLUCIONES MOBILIARIO | LG_2401 | 240115 | 272.86 | UN | 1 | C | D | 3414971974685 | [6 empty] | 1 | 1158 | 115 | 396 | 115 | 3414971974685 | 4 | 4942 | 286 | 475 | 206 | 3414972278270 | 32 | 39536 | 1000 | 1200 | 410 | 3414972278287
LEGRAND | 654865 | IN-MLINK 2X8M BL 3SC+USB+4C6U | 070 | 7011 | SOLUCIONES MOBILIARIO | LG_2401 | 240115 | 242.51 | UN | 1 | B | D | 3414971974722 | [6 empty] | 1 | 1273 | 180 | 330 | 95 | 3414971974722 | 5 | 6772 | 365 | 500 | 260 | 3414972278317 | 30 | 40632 | 1000 | 1200 | 410 | 3414972278324
LEGRAND | 654870 | IN-TOPACCESS 8 MOD INOX | 070 | 7011 | SOLUCIONES MOBILIARIO | LG_2401 | 240115 | 142.63 | UN | 1 | C | D | 3414971972452 | [6 empty] | 1 | 1863 | 198 | 355 | 149 | 3414971972452 | 3 | 6537 | 425 | 575 | 175 | 3414971972469 | 96 | 209184 | 1000 | 1200 | 1750
LEGRAND | 654871 | IN-TOPACCESS 8 MOD BLANCO | 070 | 7011 | SOLUCIONES MOBILIARIO | LG_2401 | 240115 | 118.82 | UN | 1 | C | D | 3414971972476 | [6 empty] | 1 | 1869 | 198 | 355 | 149 | 3414971972476 | 3 | 6383 | 425 | 575 | 175 | 3414971972483 | 96 | 204256 | 1000 | 1200 | 1750
LEGRAND | 654872 | IN-TOPACCESS 8 MOD NEGRO | 070 | 7011 | SOLUCIONES MOBILIARIO | LG_2401 | 240115 | 118.82 | UN | 1 | C | D | 3414971972490 | [6 empty] | 1 | 1874 | 198 | 355 | 149 | 3414971972490 | 3 | 6552 | 425 | 575 | 175 | 3414971972506 | 96 | 209664 | 1000 | 1200 | 1750
LEGRAND | 654873 | IN-TOPACCESS 12 MOD INOX | 070 | 7011 | SOLUCIONES MOBILIARIO | LG_2401 | 240115 | 187.1 | UN | 1 | C | D | 3414971972513 | [6 empty] | 1 | 2186 | 198 | 440 | 149 | 3414971972513 | 2 | 5152 | 425 | 455 | 175 | 3414971972520 | 64 | 164864 | 1000 | 1200 | 1750
LEGRAND | 654874 | IN-TOPACCESS 12 MOD BLANCO | 070 | 7011 | SOLUCIONES MOBILIARIO | LG_2401 | 240115 | 155.96 | UN | 1 | C | D | 3414971972537 | [6 empty] | 1 | 2216 | 198 | 440 | 149 | 3414971972537 | 2 | 5203 | 425 | 455 | 175 | 3414971972544 | 64 | 166496 | 1000 | 1200 | 1750
LEGRAND | 654875 | IN-TOPACCESS 12 MOD NEGRO | 070 | 7011 | SOLUCIONES MOBILIARIO | LG_2401 | 240115 | 155.96 | UN | 1 | C | D | 3414971972551 | [6 empty] | 1 | 2185 | 198 | 440 | 149 | 3414971972551 | 2 | 5161 | 425 | 455 | 175 | 3414971972568 | 64 | 165152 | 1000 | 1200 | 1750
LEGRAND | 654886 | IN-LINKON 6SCH CABLE 2,5MT | 070 | 7011 | SOLUCIONES MOBILIARIO | LG_2401 | 240115 | 249.38 | UN | 1 | C | D | 3414971974869 | [6 empty] | 1 | 871 | 175 | 215 | 140 | 3414971974869 | 4 | 3764 | 296 | 396 | 172 | 3414972243742 | 40 | 37640 | 1000 | 1200 | 326 | 3414972244268
LEGRAND | 654887 | IN-LINKON E 4SC+2US+HD W+C2,5M | 070 | 7011 | SOLUCIONES MOBILIARIO | LG_2401 | 240115 | 351.37 | UN | 1 | C | D | 3414971974883 | [6 empty] | 1 | 970 | 175 | 215 | 140 | 3414971974883 | 4 | 4160 | 296 | 396 | 172 | 3414972243759 | 40 | 41600 | 1000 | 1200 | 326 | 3414972244275
LEGRAND | 654888 | IN-LINKON E 4SC+2USB W+C2,5MT | 070 | 7011 | SOLUCIONES MOBILIARIO | LG_2401 | 240115 | 319.04 | UN | 1 | C | D | 3414971974906 | [6 empty] | 1 | 885 | 175 | 215 | 140 | 3414971974906 | 4 | 3820 | 296 | 396 | 172 | 3414972243766 | 40 | 38200 | 1000 | 1200 | 326 | 3414972244282
LEGRAND | 654889 | IN-LINKON E 4SCH+2USB W1,5MT | 070 | 7011 | SOLUCIONES MOBILIARIO | LG_2401 | 240115 | 267.45 | UN | 1 | C | D | 3414971974920 | [6 empty] | 1 | 861 | 175 | 215 | 140 | 3414971974920 | 4 | 3856 | 296 | 396 | 172 | 3414972243773 | 40 | 38560 | 1000 | 1200 | 326 | 3414972244299
LEGRAND | 654906 | IN-ELECTRON 1EL SCH BL 2,5MT | 070 | 7011 | SOLUCIONES MOBILIARIO | LG_2401 | 240115 | 106.62 | UN | 1 | C | D | 3414971975101 | [6 empty] | 1 | 610 | 160 | 220 | 104 | 3414971975101 | 4 | 2655 | 235 | 335 | 220 | 3414971975118 | 52 | 34515 | 1000 | 1200 | 370 | 3414972244398
LEGRAND | 654907 | IN-ELECTRON 1EL SCH NE 2,5MT | 070 | 7011 | SOLUCIONES MOBILIARIO | LG_2401 | 240115 | 111.13 | UN | 1 | C | D | 3414971975125 | [6 empty] | 1 | 610 | 160 | 220 | 104 | 3414971975125 | 4 | 2655 | 235 | 335 | 220 | 3414971975132 | 52 | 34515 | 1000 | 1200 | 370 | 3414972244404
LEGRAND | 654908 | IN-ELECTRON 2EL SCH+USB BL 2,5 | 070 | 7011 | SOLUCIONES MOBILIARIO | LG_2401 | 240115 | 181.79 | UN | 1 | C | D | 3414971975149 | [6 empty] | 1 | 610 | 160 | 220 | 104 | 3414971975149 | 4 | 2655 | 235 | 335 | 220 | 3414971975156 | 52 | 34515 | 1000 | 1200 | 370 | 3414972244411
LEGRAND | 654909 | IN-ELECTRON 2EL SCH+USB NE 2,5 | 070 | 7011 | SOLUCIONES MOBILIARIO | LG_2401 | 240115 | 181.79 | UN | 1 | C | D | 3414971975163 | [6 empty] | 1 | 610 | 160 | 220 | 104 | 3414971975163 | 4 | 2655 | 235 | 335 | 220 | 3414971975170 | 52 | 34515 | 1000 | 1200 | 370 | 3414972244428
LEGRAND | 654910 | IN-ELECTRON 2EL 2SCH BL 2,5MT | 070 | 7011 | SOLUCIONES MOBILIARIO | LG_2401 | 240115 | 138.63 | UN | 1 | C | D | 3414971975187 | [6 empty] | 1 | 610 | 160 | 220 | 104 | 3414971975187 | 4 | 2655 | 235 | 335 | 220 | 3414971975194 | 52 | 34515 | 1000 | 1200 | 370 | 3414972244435
LEGRAND | 654911 | IN-ELECTRON 2EL 2SCH NE 2,5MT | 070 | 7011 | SOLUCIONES MOBILIARIO | LG_2401 | 240115 | 138.63 | UN | 1 | C | D | 3414971975200 | [6 empty] | 1 | 610 | 160 | 220 | 104 | 3414971975200 | 4 | 2655 | 235 | 335 | 220 | 3414971975217 | 52 | 34515 | 1000 | 1200 | 370 | 3414972244442
LEGRAND | 654918 | IN-ELECTRON 1EL USB BL 2,5MT | 070 | 7011 | SOLUCIONES MOBILIARIO | LG_2401 | 240115 | 149.78 | UN | 1 | C | D | 3414971975224 | [6 empty] | 1 | 754 | 160 | 220 | 104 | 3414971975224 | 4 | 3247 | 235 | 335 | 220 | 3414971975231 | 52 | 42211 | 1000 | 1200 | 370 | 3414972244510
LEGRAND | 654920 | IN-ELECTRON 1EL USB NE 2,5MT | 070 | 7011 | SOLUCIONES MOBILIARIO | LG_2401 | 240115 | 149.78 | UN | 1 | C | D | 3414971975248 | [6 empty] | 1 | 748 | 160 | 220 | 104 | 3414971975248 | 4 | 3203 | 235 | 335 | 220 | 3414971975255 | 52 | 41639 | 1000 | 1200 | 370 | 3414972244534
LEGRAND | 654922 | IN-ELECTRON 1EL USB A+C BL 2,5 | 070 | 7011 | SOLUCIONES MOBILIARIO | LG_2401 | 240115 | 163.05 | UN | 1 | C | D | 3414972026680 | [6 empty] | 1 | 610 | 160 | 220 | 104 | 3414972026680 | 4 | 2655 | 235 | 335 | 220 | 3414972026697 | 52 | 34515 | 1000 | 1200 | 370 | 3414972244558
LEGRAND | 654923 | IN-ELECTRON 1EL USB A+C NE 2,5 | 070 | 7011 | SOLUCIONES MOBILIARIO | LG_2401 | 240115 | 163.05 | UN | 1 | C | D | 3414972026703 | [6 empty] | 1 | 809 | 160 | 220 | 104 | 3414972026703 | 4 | 3448 | 235 | 335 | 220 | 3414972026710 | 52 | 44824 | 1000 | 1200 | 370 | 3414972244565
LEGRAND | 654930 | IN-ELECTRON HORMIGON 1EL | 070 | 7011 | SOLUCIONES MOBILIARIO | LG_2401 | 240115 | 66.69 | UN | 1 | C | D | 3414971975262 | [6 empty] | 1 | 313 | 108 | 160 | 69 | 3414971975262 | 12 | 3967 | 235 | 335 | 220 | 3414971975279 | 156 | 51571 | 1000 | 1200 | 370 | 3414972244596
LEGRAND | 654931 | IN-ELECTRON MADERA 1EL | 070 | 7011 | SOLUCIONES MOBILIARIO | LG_2401 | 240115 | 93.37 | UN | 1 | C | D | 3414971975286 | [6 empty] | 1 | 156 | 108 | 160 | 69 | 3414971975286 | 12 | 2069 | 235 | 335 | 220 | 3414971975293 | 156 | 26897 | 1000 | 1200 | 370 | 3414972244602
LEGRAND | 654932 | IN-ELECTRON PLASTICO BL 1EL | 070 | 7011 | SOLUCIONES MOBILIARIO | LG_2401 | 240115 | 21.35 | UN | 1 | C | D | 3414971975309 | [6 empty] | 1 | 109 | 108 | 160 | 69 | 3414971975309 | 12 | 1521 | 235 | 335 | 220 | 3414971975316 | 156 | 19773 | 1000 | 1200 | 370 | 3414972244619
LEGRAND | 654933 | IN-ELECTRON PLASTICO NE 1EL | 070 | 7011 | SOLUCIONES MOBILIARIO | LG_2401 | 240115 | 21.35 | UN | 1 | C | D | 3414971975323 | [6 empty] | 1 | 107 | 108 | 160 | 69 | 3414971975323 | 12 | 1502 | 235 | 335 | 220 | 3414971975330 | 156 | 19526 | 1000 | 1200 | 370 | 3414972244626
LEGRAND | 654934 | IN-ELECTRON HORMIGON 2EL | 070 | 7011 | SOLUCIONES MOBILIARIO | LG_2401 | 240115 | 86.7 | UN | 1 | C | D | 3414971975347 | [6 empty] | 1 | 484 | 108 | 160 | 69 | 3414971975347 | 12 | 6076 | 235 | 335 | 220 | 3414971975354 | 156 | 78988 | 1000 | 1200 | 370 | 3414972244633
LEGRAND | 654935 | IN-ELECTRON MADERA 2EL | 070 | 7011 | SOLUCIONES MOBILIARIO | LG_2401 | 240115 | 121.34 | UN | 1 | C | D | 3414971975361 | [6 empty] | 1 | 224 | 108 | 160 | 69 | 3414971975361 | 12 | 2855 | 235 | 335 | 220 | 3414971975378 | 156 | 37115 | 1000 | 1200 | 370 | 3414972244640
LEGRAND | 654936 | IN-ELECTRON PLASTICO BL 2EL | 070 | 7011 | SOLUCIONES MOBILIARIO | LG_2401 | 240115 | 27.75 | UN | 1 | C | D | 3414971975385 | [6 empty] | 1 | 136 | 108 | 160 | 69 | 3414971975385 | 12 | 1884 | 235 | 335 | 220 | 3414971975392 | 156 | 24492 | 1000 | 1200 | 370 | 3414972244657
LEGRAND | 654937 | IN-ELECTRON PLASTICO NE 2EL | 070 | 7011 | SOLUCIONES MOBILIARIO | LG_2401 | 240115 | 27.75 | UN | 1 | C | D | 3414971975408 | [6 empty] | 1 | 137 | 108 | 160 | 69 | 3414971975408 | 12 | 1861 | 235 | 335 | 220 | 3414971975415 | 156 | 24193 | 1000 | 1200 | 370 | 3414972244664
LEGRAND | 654938 | IN-ELECTRON FIJACION NE | 070 | 7011 | SOLUCIONES MOBILIARIO | LG_2401 | 240115 | 46.28 | UN | 1 | C | D | 3414972242127 | [6 empty] | 1 | 376 | 89 | 176 | 74 | 3414972242127 | 20 | 7870 | 300 | 390 | 265 | 3414972260251 | 200 | 78700 | 1000 | 1200 | 406
LEGRAND | 654974 | IN-TORRE 60 3SCH+USB AC 2MT | 070 | 7011 | SOLUCIONES MOBILIARIO | LG_2401 | 240115 | 96.81 | UN | 1 | B | D | 3414971972650 | [6 empty] | 1 | 910 | 120 | 418 | 125 | 3414971972650 | 4 | 4277 | 320 | 440 | 250 | 3414971972667 | 192 | 205296 | 1000 | 1200 | 1635
LEGRAND | 654975 | IN-TORRE 60 3SCH+2C6F+USB 2MT | 070 | 7011 | SOLUCIONES MOBILIARIO | LG_2401 | 240115 | 128.15 | UN | 1 | C | D | 3414971972674 | [6 empty] | 1 | 1110 | 120 | 418 | 125 | 3414971972674 | 4 | 5048 | 320 | 440 | 250 | 3414971972681 | 32 | 40384 | 1000 | 1200 | 400 | 3414972132534
LEGRAND | 654976 | IN-TORRE 60 4SCH CABLE 2MT | 070 | 7011 | SOLUCIONES MOBILIARIO | LG_2401 | 240115 | 53.7 | UN | 1 | C | D | 3414971972698 | [6 empty] | 1 | 874 | 120 | 418 | 125 | 3414971972698 | 4 | 4114 | 320 | 440 | 250 | 3414971972704 | 192 | 224832 | 1000 | 1200 | 1635
LEGRAND | 654977 | TOWER 60 4 PC 2P+T SCH 2RJ45 | 070 | 7011 | SOLUCIONES MOBILIARIO | LG_2401 | 240115 | 85.01 | UN | 1 | B | D | 3414971972711 | [6 empty] | 1 | 1060 | 120 | 416 | 127 | 3414971972711 | 4 | 4845 | 335 | 438 | 290 | 3414971972728 | 32 | 38760 | 1000 | 1200 | 400 | 3414972132541
LEGRAND | 654982 | IN-TORRE 120 4SCH+2USB AC 2MT | 070 | 7011 | SOLUCIONES MOBILIARIO | LG_2401 | 240115 | 195.95 | UN | 1 | C | D | 3414971972773 | [6 empty] | 1 | 1240 | 170 | 220 | 170 | 3414971972773 | 5 | 6984 | 400 | 540 | 195 | 3414972057387 | 75 | 104760 | 1000 | 1200 | 735 | 3414972132572
LEGRAND | 654983 | IN-TORRE 120 4SCH+2USB+WICH 2M | 070 | 7011 | SOLUCIONES MOBILIARIO | LG_2401 | 240115 | 240.01 | UN | 1 | C | D | 3414971972797 | [6 empty] | 1 | 1295 | 170 | 220 | 170 | 3414971972797 | 5 | 7239 | 400 | 540 | 195 | 3414972057394 | 25 | 36195 | 1000 | 1200 | 345 | 3414972132589
LEGRAND | 654986 | CORDO WIEL GST18/FICHE 2P+T 2M | 070 | 7011 | SOLUCIONES MOBILIARIO | LG_2401 | 240115 | 19.21 | UN | 1 | B | C | 3414972317375 | [6 empty] | 1 | 251 | 230 | 320 | 13 | 3414972317375 | 16 | 4395 | 235 | 335 | 220 | 3414972344296 | 416 | 114270 | 1000 | 1200 | 575 | 3414972358903
LEGRAND | 654987 | CORDO WIEL GST18/FICHE 2P+T 3M | 070 | 7011 | SOLUCIONES MOBILIARIO | LG_2401 | 240115 | 24.7 | UN | 1 | B | D | 3414972317399 | [6 empty] | 1 | 354 | 230 | 290 | 17 | 3414972317399 | 12 | 4644 | 235 | 335 | 220 | 3414972344302 | 312 | 120744 | 1000 | 1200 | 575 | 3414972358910
LEGRAND | 654990 | IN-COLARTICULADA 4C GR 80CM | 070 | 7011 | SOLUCIONES MOBILIARIO | LG_2401 | 240115 | 105.66 | UN | 1 | C | D | 3414971972810 | [6 empty] | 1 | 742 | 115 | 396 | 115 | 3414971972810 | 6 | 4964 | 365 | 500 | 260 | 3414972107815 | 72 | 59568 | 1000 | 1200 | 770
LEGRAND | 654991 | IN-COLARTICULADA 4C NE 80CM | 070 | 7011 | SOLUCIONES MOBILIARIO | LG_2401 | 240115 | 105.66 | UN | 1 | C | D | 3414971972834 | [6 empty] | 1 | 741 | 115 | 396 | 115 | 3414971972834 | 6 | 4964 | 365 | 500 | 260 | 3414972107822 | 72 | 59568 | 1000 | 1200 | 770
LEGRAND | 654992 | IN-COLARTICULADA 2C GR 120CM | 070 | 7011 | SOLUCIONES MOBILIARIO | LG_2401 | 240115 | 105.66 | UN | 1 | C | D | 3414971972858 | [6 empty] | 1 | 442 | 115 | 396 | 115 | 3414971972858 | 6 | 3125 | 370 | 500 | 265 | 3414972107839 | 72 | 37500 | 1000 | 1200 | 770
LEGRAND | 654993 | IN-COLARTICULADA 2C NE 120CM | 070 | 7011 | SOLUCIONES MOBILIARIO | LG_2401 | 240115 | 105.66 | UN | 1 | C | D | 3414971972865 | [6 empty] | 1 | 438 | 115 | 396 | 115 | 3414971972865 | 6 | 3089 | 365 | 500 | 260 | 3414972107846 | 72 | 37068 | 1000 | 1200 | 770
LEGRAND | 655044 | IN-DISQ80 SCH+USB A+C BLANCO 2M | 070 | 7011 | SOLUCIONES MOBILIARIO | LG_2401 | 240115 | 127.02 | UN | 1 | C | D
LEGRAND | 655044F | IN-DISQ80 SCH+USB A+C BL WIELAND 0,5M | 070 | 7011 | SOLUCIONES MOBILIARIO | LG_2401 | 240115 | 122.5 | UN | 1 | C | D
LEGRAND | 655045 | IN-DISQ80 SCH+USB A+C NEGRO 2M | 070 | 7011 | SOLUCIONES MOBILIARIO | LG_2401 | 240115 | 127.02 | UN | 1 | C | D
LEGRAND | 655045F | IN-DISQ80 SCH+USB A+C NEGRO WIELAND 0,5M | 070 | 7011 | SOLUCIONES MOBILIARIO | LG_2401 | 240115 | 122.5 | UN | 1 | C | D
LEGRAND | 655046 | IN-DISQ80 SCH+USB A+C METAL 2M | 070 | 7011 | SOLUCIONES MOBILIARIO | LG_2401 | 240115 | 133.92 | UN | 1 | C | D
LEGRAND | 655046F | IN-DISQ80 SCH+USB A+C METAL WIELAND 0,5M | 070 | 7011 | SOLUCIONES MOBILIARIO | LG_2401 | 240115 | 129.46 | UN | 1 | C | D
LEGRAND | 655047 | IN-DISQ80 SCH+USB A+C METAL CON TAPA 2M | 070 | 7011 | SOLUCIONES MOBILIARIO | LG_2401 | 240115 | 154.9 | UN | 1 | C | D
LEGRAND | 655047F | IN-DISQ80 SCH+USB A+C METAL CON TAPA WIELAND 0,5M | 070 | 7011 | SOLUCIONES MOBILIARIO | LG_2401 | 240115 | 150.28 | UN | 1 | C | D
LEGRAND | 637700 | 02B OMEGA-BANDEJA LISA 75X50 | 070 | 7103 | BANDEJAS PVC OMEGA | LG_2401 | 240115 | 14.36 | MT | 24 | C | D | 3414971302921 | [6 empty] | 24 | 21000 | 3020 | 205 | 118 | 3414971302921 | [6 empty] | 600 | 550000 | 3040 | 1150 | 744 | 3414971302938
LEGRAND | 637701 | 02B OMEGA-BANDEJA PERFOR.75X50 | 070 | 7103 | BANDEJAS PVC OMEGA | LG_2401 | 240115 | 14.36 | MT | 24 | C | D | 3414971302945 | [6 empty] | 24 | 19110 | 3020 | 205 | 118 | 3414971302945 | [6 empty] | 600 | 502750 | 3040 | 1150 | 744 | 3414971302952
LEGRAND | 637703 | 02B OMEGA-ANG PLANO TAPA 75X50 | 070 | 7103 | BANDEJAS PVC OMEGA | LG_2401 | 240115 | 65.18 | UN | 4 | C | C | 3414971302983 | [6 empty] | 4 | 2265 | 395 | 400 | 176 | 3414971302983 | [6 empty] | 48 | 27456 | 1000 | 1200 | 552 | 3414971302990
LEGRAND | 637705 | 02B OMEGA-ANG CONCAVO 75X50 | 070 | 7103 | BANDEJAS PVC OMEGA | LG_2401 | 240115 | 67.71 | UN | 4 | C | C | 3414971303003 | [6 empty] | 4 | 1602 | 340 | 400 | 216 | 3414971303003 | [6 empty] | 24 | 11244 | 1000 | 1200 | 416 | 3414971303010
LEGRAND | 637707 | 02B OMEGA-ANG CONVEXO 75X50 | 070 | 7103 | BANDEJAS PVC OMEGA | LG_2401 | 240115 | 67.71 | UN | 4 | C | C | 3414971303041 | [6 empty] | 4 | 1857 | 340 | 400 | 216 | 3414971303041 | [6 empty] | 24 | 27855 | 1000 | 1200 | 416 | 3414971303058
LEGRAND | 637708 | 02B OMEGA-TAPA FINAL 75X50 | 070 | 7103 | BANDEJAS PVC OMEGA | LG_2401 | 240115 | 10.52 | UN | 2 | C | C | 3414971617360 | [6 empty] | 2 | 94 | 100 | 150 | 300 | 3414971617360 | 100 | 4902 | 284 | 482 | 103 | 3414971617377 | 1400 | 79579 | 1000 | 1200 | 516 | 3414971617384
LEGRAND | 637710 | 02B OMEGA-BANDEJA LISA100X50 | 070 | 7103 | BANDEJAS PVC OMEGA | LG_2401 | 240115 | 15.21 | MT | 24 | B | D | 3414971303065 | [6 empty] | 24 | 22400 | 3020 | 255 | 118 | 3414971303065 | [6 empty] | 480 | 473000 | 3040 | 1150 | 741 | 3414971303072
LEGRAND | 637711 | 02B OMEGA-BANDEJA PERF 100X50 | 070 | 7103 | BANDEJAS PVC OMEGA | LG_2401 | 240115 | 15.21 | MT | 24 | B | D | 3414971303089 | [6 empty] | 24 | 20700 | 3020 | 255 | 118 | 3414971303089 | [6 empty] | 480 | 439000 | 3040 | 1150 | 741 | 3414971303096
LEGRAND | 637713 | 02B OMEGA-ANG PLANO 100X50 | 070 | 7103 | BANDEJAS PVC OMEGA | LG_2401 | 240115 | 79.85 | UN | 4 | C | D | 3414971303126 | [6 empty] | 4 | 2790 | 385 | 395 | 176 | 3414971303126 | [6 empty] | 48 | 34644 | 1000 | 1200 | 552 | 3414971303133
LEGRAND | 637715 | 02B OMEGA-ANG CONCAVO 100X50 | 070 | 7103 | BANDEJAS PVC OMEGA | LG_2401 | 240115 | 82.24 | UN | 4 | C | D | 3414971303140 | [6 empty] | 4 | 2370 | 350 | 400 | 225 | 3414971303140 | [6 empty] | 24 | 15798 | 1000 | 1200 | 386 | 3414971303157
LEGRAND | 637717 | 02B OMEGA-ANG CONVEXO 100X50 | 070 | 7103 | BANDEJAS PVC OMEGA | LG_2401 | 240115 | 69 | UN | 4 | C | D | 3414971303164 | [6 empty] | 4 | 2173 | 355 | 410 | 236 | 3414971303164 | [6 empty] | 24 | 13302 | 1000 | 1200 | 386 | 3414971303171
LEGRAND | 637718 | 02B OMEGA-TAPA FINAL 100X50 | 070 | 7103 | BANDEJAS PVC OMEGA | LG_2401 | 240115 | 12.28 | UN | 2 | C | D | 3414971303522 | [6 empty] | 2 | 45 | 60 | 150 | 25 | 3414971303522 | 50 | 1140 | 284 | 482 | 103 | 3414971303539 | 3000 | 72690 | 1000 | 1200 | 666 | 3414971303546
LEGRAND | 637720 | 02B OMEGA-BANDEJA LISA150X50 | 070 | 7103 | BANDEJAS PVC OMEGA | LG_2401 | 240115 | 19.71 | MT | 18 | B | D | 3414971303577 | [6 empty] | 18 | 21400 | 3020 | 528 | 65 | 3414971303577 | [6 empty] | 324 | 410200 | 3040 | 1150 | 733 | 3414971303560
LEGRAND | 637721 | 02B OMEGA-BANDEJA PERF 150X50 | 070 | 7103 | BANDEJAS PVC OMEGA | LG_2401 | 240115 | 19.71 | MT | 18 | B | D | 3414971303584 | [6 empty] | 18 | 20400 | 3020 | 528 | 65 | 3414971303584 | [6 empty] | 324 | 392200 | 3040 | 1150 | 733 | 3414971303591
LEGRAND | 637723 | 02B OMEGA-ANG PLANO 150X50 | 070 | 7103 | BANDEJAS PVC OMEGA | LG_2401 | 240115 | 106.86 | UN | 4 | C | D | 3414971303607 | [6 empty] | 4 | 3950 | 385 | 395 | 176 | 3414971303607 | [6 empty] | 48 | 47868 | 1000 | 1200 | 552 | 3414971303614
LEGRAND | 637725 | 02B OMEGA-ANG CONCAVO 150X50 | 070 | 7103 | BANDEJAS PVC OMEGA | LG_2401 | 240115 | 106.86 | UN | 4 | C | C | 3414971303621 | [6 empty] | 4 | 3677 | 355 | 400 | 325 | 3414971303621 | [6 empty] | 24 | 22062 | 1000 | 1200 | 486 | 3414971303638
LEGRAND | 637727 | 02B OMEGA-ANG CONVEXO 150X50 | 070 | 7103 | BANDEJAS PVC OMEGA | LG_2401 | 240115 | 109 | UN | 4 | C | C | 3414971303645 | [6 empty] | 4 | 3300 | 355 | 410 | 336 | 3414971303645 | [6 empty] | 24 | 19800 | 1000 | 1200 | 486 | 3414971303652
LEGRAND | 637728 | 02B OMEGA-TAPA FINAL 150X50 | 070 | 7103 | BANDEJAS PVC OMEGA | LG_2401 | 240115 | 13.03 | UN | 2 | C | C | 3414971303669 | [6 empty] | 2 | 72 | 60 | 150 | 25 | 3414971303669 | 50 | 8250 | 284 | 482 | 103 | 3414971303676 | 3000 | 556500 | 1000 | 1200 | 666 | 3414971303683
LEGRAND | 637730 | 02B OMEGA-BANDEJA LISA 200X50 | 070 | 7103 | BANDEJAS PVC OMEGA | LG_2401 | 240115 | 24.6 | MT | 6 | B | D | 3414971303690 | [6 empty] | 6 | 10856 | 3020 | 244 | 71 | 3414971303690 | [6 empty] | 168 | 328968 | 3040 | 1150 | 654 | 3414971303706
LEGRAND | 637731 | 02B OMEGA-BANDEJA PERF 200X50 | 070 | 7103 | BANDEJAS PVC OMEGA | LG_2401 | 240115 | 24.56 | MT | 6 | B | D | 3414971303713 | [6 empty] | 6 | 10330 | 3020 | 244 | 71 | 3414971303713 | [6 empty] | 168 | 314240 | 3040 | 1150 | 654 | 3414971303720
LEGRAND | 637733 | 02B OMEGA-ANG PLANO 200X50 | 070 | 7103 | BANDEJAS PVC OMEGA | LG_2401 | 240115 | 121.35 | UN | 2 | C | D | 3414970814326 | [6 empty] | 2 | 2740 | 550 | 555 | 88 | 3414970814326 | [6 empty] | 28 | 39998 | 1000 | 1200 | 816 | 3414970814333
LEGRAND | 637735 | 02B OMEGA-ANG CONCAVO 200X50 | 070 | 7103 | BANDEJAS PVC OMEGA | LG_2401 | 240115 | 123.73 | UN | 2 | C | C | 3414971303737 | [6 empty] | 2 | 2740 | 340 | 400 | 220 | 3414971303737 | [6 empty] | 12 | 16758 | 1000 | 1200 | 386 | 3414971303744
LEGRAND | 637737 | 02B OMEGA-ANG CONVEXO 200X50 | 070 | 7103 | BANDEJAS PVC OMEGA | LG_2401 | 240115 | 129.76 | UN | 2 | C | C | 3414971303751 | [6 empty] | 2 | 2328 | 355 | 410 | 236 | 3414971303751 | [6 empty] | 12 | 14652 | 1000 | 1200 | 386 | 3414971303768
LEGRAND | 637738 | 02B OMEGA-TAPA FINAL 200X50 | 070 | 7103 | BANDEJAS PVC OMEGA | LG_2401 | 240115 | 16.04 | UN | 2 | C | C | 3414971322196 | [6 empty] | 2 | 95 | 60 | 250 | 25 | 3414971322196 | 30 | 1605 | 189 | 377 | 186 | 3414971322202 | 2700 | 180260 | 1000 | 1200 | 550 | 3414971322219
LEGRAND | 637740 | 02B OMEGA-BANDEJA LISA 300X50 | 070 | 7103 | BANDEJAS PVC OMEGA | LG_2401 | 240115 | 37.47 | MT | 6 | C | D | 3414971303775 | [6 empty] | 6 | 17600 | 3020 | 347 | 74 | 3414971303775 | [6 empty] | 144 | 467400 | 3040 | 1150 | 746 | 3414971303782
LEGRAND | 637741 | 02B OMEGA-BANDEJA PERF 300X50 | 070 | 7103 | BANDEJAS PVC OMEGA | LG_2401 | 240115 | 36.76 | MT | 6 | B | D | 3414971303799 | [6 empty] | 6 | 17229 | 3020 | 347 | 74 | 3414971303799 | [6 empty] | 144 | 422000 | 3040 | 1150 | 746 | 3414971303805
LEGRAND | 637743 | 02B OMEGA-ANG PLANO 300X50 | 070 | 7103 | BANDEJAS PVC OMEGA | LG_2401 | 240115 | 183.49 | UN | 2 | C | C | 3414970807441 | [6 empty] | 2 | 4326 | 555 | 560 | 88 | 3414970807441 | [6 empty] | 36 | 83664 | 1000 | 1200 | 992 | 3414970807458
LEGRAND | 637745 | 02B OMEGA-ANG CONCAVO 300X50 | 070 | 7103 | BANDEJAS PVC OMEGA | LG_2401 | 240115 | 170.58 | UN | 2 | C | C | 3414971303812 | [6 empty] | 2 | 3930 | 345 | 400 | 330 | 3414971303812 | [6 empty] | 12 | 24258 | 1000 | 1200 | 486 | 3414971303829
LEGRAND | 637747 | 02B OMEGA-ANG CONVEXO 300X50 | 070 | 7103 | BANDEJAS PVC OMEGA | LG_2401 | 240115 | 188.71 | UN | 2 | C | C | 3414971303836 | [6 empty] | 2 | 3500 | 350 | 400 | 330 | 3414971303836 | [6 empty] | 12 | 21000 | 1000 | 1200 | 486 | 3414971303843
LEGRAND | 637748 | 02B OMEGA-TAPA FINAL 300X50 | 070 | 7103 | BANDEJAS PVC OMEGA | LG_2401 | 240115 | 20.82 | UN | 2 | C | C | 3414971303850 | [6 empty] | 2 | 185 | 60 | 325 | 40 | 3414971303850 | 40 | 3750 | 263 | 328 | 176 | 3414971303867 | 1600 | 170000 | 1000 | 1200 | 770 | 3414971303874
LEGRAND | 637750 | 02B OMEGA-BANDEJA LISA 400X50 | 070 | 7103 | BANDEJAS PVC OMEGA | LG_2401 | 240115 | 50.14 | MT | 6 | C | C | 3414971303898 | [6 empty] | 6 | 24600 | 3020 | 448 | 76 | 3414971303898 | [6 empty] | 72 | 320200 | 3040 | 1150 | 607 | 3414971303904
LEGRAND | 637751 | 02B OMEGA-BANDEJA PERF 400X50 | 070 | 7103 | BANDEJAS PVC OMEGA | LG_2401 | 240115 | 49.63 | MT | 6 | B | D | 3414971303911 | [6 empty] | 6 | 23400 | 3020 | 448 | 76 | 3414971303911 | [6 empty] | 72 | 305800 | 3040 | 1150 | 607 | 3414971303928
LEGRAND | 637753 | 02B OMEGA-ANG PLANO 400X50 | 070 | 7103 | BANDEJAS PVC OMEGA | LG_2401 | 240115 | 250.67 | UN | 1 | C | C | 3245066377537 | [6 empty] | 1 | 3516 | 635 | 630 | 64 | 3245066377537 | [6 empty] | 20 | 70320 | 1000 | 1200 | 800 | 3414971079571
LEGRAND | 637755 | 02B OMEGA-ANG CONCAVO 400X50 | 070 | 7103 | BANDEJAS PVC OMEGA | LG_2401 | 240115 | 255.7 | UN | 1 | C | C | 3245066377551 | [6 empty] | 1 | 2867 | 350 | 350 | 420 | 3245066377551 | [6 empty] | 6 | 17202 | 1000 | 1200 | 500 | 3414971303935
LEGRAND | 637757 | 02B OMEGA-ANG CONVEXO 400X50 | 070 | 7103 | BANDEJAS PVC OMEGA | LG_2401 | 240115 | 260.65 | UN | 1 | C | C | 3245066377575 | [6 empty] | 1 | 2460 | 340 | 350 | 430 | 3245066377575 | [6 empty] | 6 | 14928 | 1000 | 1200 | 500 | 3414971303942
LEGRAND | 637758 | 02B OMEGA-TAPA FINAL 400X50 | 070 | 7103 | BANDEJAS PVC OMEGA | LG_2401 | 240115 | 27.33 | UN | 2 | C | C | 3414971617391 | [6 empty] | 2 | 256 | 60 | 500 | 40 | 3414971617391 | 8 | 1174 | 284 | 482 | 103 | 3414971617407 | 336 | 63308 | 1000 | 1200 | 666 | 3414971617414
LEGRAND | 637760 | 02B OMEGA-TAPA BANDEJA 75 | 070 | 7103 | BANDEJAS PVC OMEGA | LG_2401 | 240115 | 7.73 | MT | 24 | B | D | 3414971303959 | [6 empty] | 24 | 6407 | 3020 | 178 | 43 | 3414971303959 | [6 empty] | 1440 | 404419 | 3040 | 1150 | 583 | 3414971303966
LEGRAND | 637761 | 02B OMEGA-TAPA BANDEJA 100 | 070 | 7103 | BANDEJAS PVC OMEGA | LG_2401 | 240115 | 10.83 | MT | 24 | A | D | 3414971303973 | [6 empty] | 24 | 7508 | 3020 | 228 | 43 | 3414971303973 | [6 empty] | 1440 | 470479 | 3040 | 1150 | 671 | 3414971303980
LEGRAND | 637762 | 02B OMEGA-TAPA BANDEJA 150 | 070 | 7103 | BANDEJAS PVC OMEGA | LG_2401 | 240115 | 14.56 | MT | 18 | A | D | 3414971303997 | [6 empty] | 18 | 9400 | 3020 | 168 | 62 | 3414971303997 | [6 empty] | 864 | 476200 | 3040 | 1150 | 653 | 3414971304000
LEGRAND | 637763 | 02B OMEGA-TAPA BANDEJA 200 | 070 | 7103 | BANDEJAS PVC OMEGA | LG_2401 | 240115 | 18.22 | MT | 12 | A | D | 3414971304017 | [6 empty] | 12 | 10800 | 3020 | 223 | 61 | 3414971304017 | [6 empty] | 600 | 603249 | 3040 | 1150 | 771 | 3414971304024
LEGRAND | 637764 | 02B OMEGA-TAPA BANDEJA 300 | 070 | 7103 | BANDEJAS PVC OMEGA | LG_2401 | 240115 | 24.73 | MT | 12 | A | D | 3414971304031 | [6 empty] | 12 | 19855 | 3020 | 323 | 65 | 3414971304031 | [6 empty] | 360 | 620650 | 3040 | 1150 | 801 | 3414971304048
LEGRAND | 637765 | 02B OMEGA-TAPA BANDEJA 400 | 070 | 7103 | BANDEJAS PVC OMEGA | LG_2401 | 240115 | 39.13 | MT | 12 | B | D | 3414971304055 | [6 empty] | 12 | 24100 | 3020 | 423 | 65 | 3414971304055 | [6 empty] | 168 | 362400 | 3040 | 1150 | 605 | 3414971304062
LEGRAND | 637766 | 02B OMEGA-SOPORTE HORIZ75/100 | 070 | 7103 | BANDEJAS PVC OMEGA | LG_2401 | 240115 | 7.15 | UN | 8 | B | D | 3414971617421 | [6 empty] | 8 | 1664 | 197 | 273 | 196 | 3414971617421 | [6 empty] | 960 | 240480 | 1000 | 1200 | 1200 | 3414971617438
LEGRAND | 637767 | 02B OMEGA-SOPORTE HORIZ 150 | 070 | 7103 | BANDEJAS PVC OMEGA | LG_2401 | 240115 | 9.33 | UN | 6 | B | D | 3414971304079 | [6 empty] | 6 | 1500 | 197 | 273 | 196 | 3414971304079 | [6 empty] | 120 | 47000 | 1000 | 1200 | 760 | 3414971079588
LEGRAND | 637768 | 02B OMEGA-SOPORTE HORIZ 200 | 070 | 7103 | BANDEJAS PVC OMEGA | LG_2401 | 240115 | 11.12 | UN | 4 | B | D | 3414971617445 | [6 empty] | 4 | 1729 | 189 | 377 | 186 | 3414971617445 | [6 empty] | 420 | 202700 | 1000 | 1200 | 1500 | 3414971011007
LEGRAND | 637769 | 02B OMEGA-SOPORTE HORIZ 300 | 070 | 7103 | BANDEJAS PVC OMEGA | LG_2401 | 240115 | 15.53 | UN | 4 | B | D | 3414971617452 | [6 empty] | 4 | 2075 | 284 | 482 | 103 | 3414971617452 | [6 empty] | 96 | 49800 | 1000 | 1200 | 770 | 3414971617469
LEGRAND | 637771 | 02B OMEGA-SOPORTE SUSPEN75/100 | 070 | 7103 | BANDEJAS PVC OMEGA | LG_2401 | 240115 | 11.07 | UN | 8 | C | D | 3414971304086 | [6 empty] | 8 | 571 | 119 | 187 | 91 | 3414971304086 | [6 empty] | 1152 | 82224 | 1000 | 1200 | 450 | 3414971304093
LEGRAND | 637772 | 02B OMEGA-SOPORTE SUSPENS 150 | 070 | 7103 | BANDEJAS PVC OMEGA | LG_2401 | 240115 | 12.84 | UN | 6 | C | D | 3414971304123 | [6 empty] | 6 | 680 | 175 | 365 | 92 | 3414971304123 | [6 empty] | 528 | 73840 | 1000 | 1200 | 426 | 3414971304116
LEGRAND | 637773 | 02B OMEGA-SOPORTE SUSPENS 200 | 070 | 7103 | BANDEJAS PVC OMEGA | LG_2401 | 240115 | 13.99 | UN | 4 | C | D | 3414971304130 | [6 empty] | 4 | 560 | 175 | 365 | 92 | 3414971304130 | [6 empty] | 180 | 43280 | 1000 | 1200 | 426 | 3414971304147
LEGRAND | 637774 | 02B OMEGA-SOPORTE SUSPENS 300 | 070 | 7103 | BANDEJAS PVC OMEGA | LG_2401 | 240115 | 16.14 | UN | 4 | C | D | 3414971304154 | [6 empty] | 4 | 1370 | 685 | 110 | 60 | 3414971304154 | [6 empty] | 208 | 79820 | 1000 | 1200 | 450 | 3414971304161
LEGRAND | 637775 | 02B OMEGA-SOPORTE SUSPENS 400 | 070 | 7103 | BANDEJAS PVC OMEGA | LG_2401 | 240115 | 19.21 | UN | 4 | C | C | 3414971304178 | [6 empty] | 4 | 936 | 685 | 110 | 60 | 3414971304178 | [6 empty] | 208 | 62672 | 1000 | 1200 | 450 | 3414971304185
LEGRAND | 637781 | 02B OMEGA-SOPORTE VERT 75/100 | 070 | 7103 | BANDEJAS PVC OMEGA | LG_2401 | 240115 | 13.87 | UN | 8 | B | D | 3414971304192 | [6 empty] | 8 | 1470 | 197 | 273 | 196 | 3414971304192 | [6 empty] | 160 | 29400 | 1000 | 1200 | 450 | 3414971304208
LEGRAND | 637782 | 02B OMEGA-SOPORTE VERTIC 150 | 070 | 7103 | BANDEJAS PVC OMEGA | LG_2401 | 240115 | 16.49 | UN | 6 | B | D | 3414971304215 | [6 empty] | 6 | 1285 | 197 | 273 | 196 | 3414971304215 | [6 empty] | 120 | 25700 | 1000 | 1200 | 450 | 3414971304222
LEGRAND | 637783 | 02B OMEGA-SOPORTE VERTIC 200 | 070 | 7103 | BANDEJAS PVC OMEGA | LG_2401 | 240115 | 19.73 | UN | 4 | B | D | 3414971304239 | [6 empty] | 4 | 998 | 189 | 377 | 186 | 3414971304239 | [6 empty] | 60 | 14970 | 1000 | 1200 | 450 | 3414971304246
LEGRAND | 637784 | 02B OMEGA-SOPORTE VERTIC 300 | 070 | 7103 | BANDEJAS PVC OMEGA | LG_2401 | 240115 | 24.82 | UN | 4 | C | D | 3414971304253 | [6 empty] | 4 | 1754 | 284 | 482 | 103 | 3414971304253 | [6 empty] | 64 | 28064 | 1000 | 1200 | 450 | 3414971304260
LEGRAND | 637785 | 02B OMEGA-SOPORTE VERTIC 400 | 070 | 7103 | BANDEJAS PVC OMEGA | LG_2401 | 240115 | 46.8 | UN | 4 | C | D | 3414971304277 | [6 empty] | 4 | 2144 | 284 | 482 | 103 | 3414971304277 | [6 empty] | 64 | 34304 | 1000 | 1200 | 450 | 3414971304284
LEGRAND | 637788 | 02B OMEGA-TABIQUE SEPARADOR 50 | 070 | 7103 | BANDEJAS PVC OMEGA | LG_2401 | 240115 | 10.73 | MT | 42 | C | D | 3245066377889 | [6 empty] | 42 | 11000 | 3020 | 99 | 59 | 3245066377889 | [6 empty] | 1680 | 565554 | 3040 | 1150 | 613 | 011324506637788630001680
LEGRAND | 637790 | 02B OMEGA-UNION H50 L75/150 | 070 | 7103 | BANDEJAS PVC OMEGA | LG_2401 | 240115 | 4.23 | UN | 20 | B | D | 3414971304291 | [6 empty] | 20 | 1550 | 230 | 300 | 70 | 3414971304291 | [6 empty] | 1280 | 98816 | 1000 | 1200 | 550 | 3414971304307
LEGRAND | 637791 | 02B OMEGA-UNION H50 L200/400 | 070 | 7103 | BANDEJAS PVC OMEGA | LG_2401 | 240115 | 4.89 | UN | 20 | B | D | 3414971617483 | [6 empty] | 20 | 2217 | 242 | 325 | 95 | 3414971617483 | [6 empty] | 1680 | 313000 | 1000 | 1200 | 670 | 3414971617490
LEGRAND | 637793 | 02B OMEGA-BISAGRA L75-150 | 070 | 7103 | BANDEJAS PVC OMEGA | LG_2401 | 240115 | 4.81 | UN | 20 | C | D | 3414971304314 | [6 empty] | 20 | 510 | 110 | 150 | 85 | 3414971304314 | [6 empty] | 4320 | 115952 | 1000 | 1200 | 550 | 3414971304321
LEGRAND | 637800 | 02B OMEGA-BANDEJA LISA 75X75 | 070 | 7103 | BANDEJAS PVC OMEGA | LG_2401 | 240115 | 16.21 | MT | 24 | C | D | 3414971304338 | [6 empty] | 24 | 26282 | 3020 | 204 | 168 | 3414971304338 | [6 empty] | 480 | 552640 | 3040 | 1150 | 822 | 3414971304345
LEGRAND | 637801 | 02B OMEGA-BANDEJA PERF 75X75 | 070 | 7103 | BANDEJAS PVC OMEGA | LG_2401 | 240115 | 15.77 | MT | 24 | B | D | 3414971304352 | [6 empty] | 24 | 25350 | 3020 | 204 | 168 | 3414971304352 | [6 empty] | 480 | 527000 | 3040 | 1150 | 822 | 3414971304369
LEGRAND | 637803 | 02B OMEGA-ANG PLANO TAPA 75X75 | 070 | 7103 | BANDEJAS PVC OMEGA | LG_2401 | 240115 | 75.28 | UN | 4 | C | D | 3414971304376 | [6 empty] | 4 | 2639 | 380 | 400 | 180 | 3414971304376 | [6 empty] | 24 | 15834 | 1000 | 1200 | 336 | 3414971304383
LEGRAND | 637805 | 02B OMEGA-ANG CÓNCAVO 75X75 | 070 | 7103 | BANDEJAS PVC OMEGA | LG_2401 | 240115 | 75.46 | UN | 4 | C | D | 3414971304390 | [6 empty] | 4 | 1894 | 340 | 400 | 216 | 3414971304390 | [6 empty] | 24 | 15258 | 1000 | 1200 | 416 | 3414971304406
LEGRAND | 637807 | 02B OMEGA-ANG CONVEXO 75X75 | 070 | 7103 | BANDEJAS PVC OMEGA | LG_2401 | 240115 | 74.74 | UN | 4 | C | D | 3414971304413 | [6 empty] | 4 | 2018 | 340 | 400 | 216 | 3414971304413 | [6 empty] | 24 | 12108 | 1000 | 1200 | 416 | 3414971304420
LEGRAND | 637808 | 02B OMEGA-TAPA FINAL 75X75 | 070 | 7103 | BANDEJAS PVC OMEGA | LG_2401 | 240115 | 11.34 | UN | 2 | C | C | 3245066378084 | [6 empty] | 2 | 23 | 55 | 200 | 40 | 3245066378084 | 100 | 2155 | 410 | 410 | 104 | 011324506637808130000100 | 4200 | 104510 | 1000 | 1200 | 666 | 012324506637808830004200
LEGRAND | 637810 | 02B OMEGA-BANDEJA LISA 100X75 | 070 | 7103 | BANDEJAS PVC OMEGA | LG_2401 | 240115 | 18.28 | MT | 18 | B | D | 3414971304437 | [6 empty] | 18 | 21568 | 3020 | 377 | 89 | 3414971304437 | [6 empty] | 378 | 472927 | 3040 | 1150 | 780 | 3414971304444
LEGRAND | 637811 | 02B OMEGA-BANDEJA PERF 100X75 | 070 | 7103 | BANDEJAS PVC OMEGA | LG_2401 | 240115 | 18.28 | MT | 18 | A | D | 3414971304451 | [6 empty] | 18 | 20618 | 3020 | 377 | 89 | 3414971304451 | [6 empty] | 378 | 452977 | 3040 | 1150 | 780 | 3414971304468
LEGRAND | 637813 | 02B OMEGA-ANG PLANO 100X75 | 070 | 7103 | BANDEJAS PVC OMEGA | LG_2401 | 240115 | 88.86 | UN | 4 | C | D | 3414971304475 | [6 empty] | 4 | 3210 | 395 | 400 | 186 | 3414971304475 | [6 empty] | 24 | 19764 | 1000 | 1200 | 336 | 3414971304482
LEGRAND | 637815 | 02B OMEGA-ANG CONCAVO 100X75 | 070 | 7103 | BANDEJAS PVC OMEGA | LG_2401 | 240115 | 94.15 | UN | 4 | C | D | 3414971304499 | [6 empty] | 4 | 2820 | 355 | 390 | 225 | 3414971304499 | [6 empty] | 24 | 36452 | 1000 | 1200 | 850 | 3414971304505
LEGRAND | 637817 | 02B OMEGA-ANG CONVEXO 100X75 | 070 | 7103 | BANDEJAS PVC OMEGA | LG_2401 | 240115 | 93.26 | UN | 4 | C | D | 3414971617537 | [6 empty] | 4 | 2326 | 355 | 400 | 225 | 3414971617537 | [6 empty] | 48 | 27912 | 1000 | 1200 | 800 | 3414971079595
LEGRAND | 637818 | 02B OMEGA-TAPA FINAL 100X75 | 070 | 7103 | BANDEJAS PVC OMEGA | LG_2401 | 240115 | 17.74 | UN | 2 | C | D | 3414971304512 | [6 empty] | 2 | 61 | 90 | 150 | 25 | 3414971304512 | 50 | 1525 | 189 | 377 | 186 | 3414971304529 | 4500 | 147560 | 1000 | 1200 | 666 | 3414971304536
LEGRAND | 637820 | 02B OMEGA-BANDEJA LISA 150X75 | 070 | 7103 | BANDEJAS PVC OMEGA | LG_2401 | 240115 | 23.6 | MT | 12 | B | D | 3414971304543 | [6 empty] | 12 | 18746 | 3020 | 356 | 90 | 3414971304543 | [6 empty] | 252 | 417666 | 3040 | 1150 | 788 | 3414971304550
LEGRAND | 637821 | 02B OMEGA-BANDEJA PERF 150X75 | 070 | 7103 | BANDEJAS PVC OMEGA | LG_2401 | 240115 | 23.6 | MT | 12 | A | D | 3414971304574 | [6 empty] | 12 | 17694 | 3020 | 356 | 90 | 3414971304574 | [6 empty] | 252 | 391574 | 3040 | 1150 | 788 | 3414971064669
LEGRAND | 637823 | 02B OMEGA-ANG PLANO 150X75 | 070 | 7103 | BANDEJAS PVC OMEGA | LG_2401 | 240115 | 123.35 | UN | 4 | C | D | 3414971617544 | [6 empty] | 4 | 4350 | 390 | 390 | 185 | 3414971617544 | [6 empty] | 72 | 78786 | 1000 | 1200 | 800 | 3414971079601
LEGRAND | 637825 | 02B OMEGA-ANG CONCAVO 150X75 | 070 | 7103 | BANDEJAS PVC OMEGA | LG_2401 | 240115 | 125.82 | UN | 4 | C | D | 3414971617551 | [6 empty] | 4 | 4205 | 355 | 410 | 320 | 3414971617551 | [6 empty] | 48 | 53172 | 1000 | 1200 | 800 | 3414971079618
LEGRAND | 637827 | 02B OMEGA-ANG CONVEXO 150X75 | 070 | 7103 | BANDEJAS PVC OMEGA | LG_2401 | 240115 | 122.2 | UN | 4 | C | D | 3414971304581 | [6 empty] | 4 | 3350 | 355 | 410 | 336 | 3414971304581 | [6 empty] | 24 | 20100 | 1000 | 1200 | 486 | 3414971304598
LEGRAND | 637828 | 02B OMEGA-TAPA FINAL 150X75 | 070 | 7103 | BANDEJAS PVC OMEGA | LG_2401 | 240115 | 18.13 | UN | 2 | C | D | 3414971617568 | [6 empty] | 2 | 50 | 90 | 200 | 20 | 3414971617568 | 50 | 2059 | 189 | 377 | 186 | 3414971617575 | 4500 | 200478 | 1000 | 1200 | 666 | 3414971617582
LEGRAND | 637830 | 02B OMEGA-BANDEJA LISA 200X75 | 070 | 7103 | BANDEJAS PVC OMEGA | LG_2401 | 240115 | 28.39 | MT | 6 | B | D | 3414971304604 | [6 empty] | 6 | 13000 | 3020 | 242 | 97 | 3414971304604 | [6 empty] | 144 | 337000 | 3040 | 1150 | 732 | 3414971304611
LEGRAND | 637831 | 02B OMEGA-BANDEJA PERF 200X75 | 070 | 7103 | BANDEJAS PVC OMEGA | LG_2401 | 240115 | 28.39 | MT | 6 | A | D | 3414971304628 | [6 empty] | 6 | 12100 | 3020 | 242 | 97 | 3414971304628 | [6 empty] | 144 | 315400 | 3040 | 1150 | 732 | 3414971304635
LEGRAND | 637833 | 02B OMEGA-ANG PLANO 200X75 | 070 | 7103 | BANDEJAS PVC OMEGA | LG_2401 | 240115 | 140.12 | UN | 2 | C | D | 3414971617599 | [6 empty] | 2 | 1694 | 450 | 455 | 98 | 3414971617599 | [6 empty] | 64 | 54208 | 1000 | 1200 | 900 | 3414971079625
LEGRAND | 637835 | 02B OMEGA-ANG CONCAVO 200X75 | 070 | 7103 | BANDEJAS PVC OMEGA | LG_2401 | 240115 | 148.11 | UN | 2 | C | D | 3414971304642 | [6 empty] | 2 | 2770 | 350 | 400 | 225 | 3414971304642 | [6 empty] | 12 | 16620 | 1000 | 1200 | 386 | 3414971304659
LEGRAND | 637837 | 02B OMEGA-ANG CONVEXO 200X75 | 070 | 7103 | BANDEJAS PVC OMEGA | LG_2401 | 240115 | 145.55 | UN | 2 | C | D | 3414971304666 | [6 empty] | 2 | 2505 | 340 | 410 | 230 | 3414971304666 | [6 empty] | 12 | 15030 | 1000 | 1200 | 386 | 3414971304673
LEGRAND | 637838 | 02B OMEGA-TAPA FINAL 200X75 | 070 | 7103 | BANDEJAS PVC OMEGA | LG_2401 | 240115 | 19.16 | UN | 2 | C | D | 3414971304680 | [6 empty] | 2 | 128 | 90 | 250 | 25 | 3414971304680 | 30 | 2100 | 284 | 482 | 103 | 3414971304697 | 2700 | 250200 | 1000 | 1200 | 666 | 3414971304703
LEGRAND | 637840 | 02B OMEGA-BANDEJA LISA 300X75 | 070 | 7103 | BANDEJAS PVC OMEGA | LG_2401 | 240115 | 43.11 | MT | 6 | B | D | 3414971304833 | [6 empty] | 6 | 20900 | 3020 | 346 | 100 | 3414971304833 | [6 empty] | 108 | 444750 | 3040 | 1150 | 753 | 3414971304840
LEGRAND | 637841 | 02B OMEGA-BANDEJA PERF 300X75 | 070 | 7103 | BANDEJAS PVC OMEGA | LG_2401 | 240115 | 43.11 | MT | 6 | A | D | 3414971304857 | [6 empty] | 6 | 20900 | 3020 | 346 | 100 | 3414971304857 | [6 empty] | 108 | 416395 | 3040 | 1150 | 753 | 3414971304864
LEGRAND | 637843 | 02B OMEGA-ANG PLANO 300X75 | 070 | 7103 | BANDEJAS PVC OMEGA | LG_2401 | 240115 | 201.93 | UN | 2 | C | D | 3414970425034 | [6 empty] | 2 | 4818 | 555 | 560 | 98 | 3414970425034 | [6 empty] | 24 | 57816 | 1000 | 1200 | 800 | 3414970425058
LEGRAND | 637845 | 02B OMEGA-ANG CONCAVO 300X75 | 070 | 7103 | BANDEJAS PVC OMEGA | LG_2401 | 240115 | 211.82 | UN | 2 | C | D | 3414971304871 | [6 empty] | 2 | 4140 | 350 | 400 | 320 | 3414971304871 | [6 empty] | 12 | 25020 | 1000 | 1200 | 486 | 3414971304888
LEGRAND | 637847 | 02B OMEGA-ANG CONVEXO 300X75 | 070 | 7103 | BANDEJAS PVC OMEGA | LG_2401 | 240115 | 211.82 | UN | 2 | C | D | 3414971304895 | [6 empty] | 2 | 3615 | 325 | 400 | 350 | 3414971304895 | [6 empty] | 12 | 21690 | 1000 | 1200 | 486 | 3414971304901
LEGRAND | 637848 | 02B OMEGA-TAPA FINAL 300X75 | 070 | 7103 | BANDEJAS PVC OMEGA | LG_2401 | 240115 | 25.93 | UN | 2 | C | D | 3414971435933 | [6 empty] | 2 | 123 | 90 | 325 | 30 | 3414971435933 | 40 | 4930 | 263 | 328 | 176 | 3414971304932 | 1200 | 1679900 | 1000 | 1200 | 770 | 3414971304925
LEGRAND | 637850 | 02B OMEGA-BANDEJA LISA 400X75 | 070 | 7103 | BANDEJAS PVC OMEGA | LG_2401 | 240115 | 58.48 | MT | 6 | C | D | 3414971304963 | [6 empty] | 6 | 26800 | 3020 | 447 | 101 | 3414971304963 | [6 empty] | 72 | 346600 | 3040 | 1150 | 759 | 3414971304956
LEGRAND | 637851 | 02B OMEGA-BANDEJA PERF 400X75 | 070 | 7103 | BANDEJAS PVC OMEGA | LG_2401 | 240115 | 57.89 | MT | 6 | B | D | 3414971304970 | [6 empty] | 6 | 25400 | 3020 | 447 | 101 | 3414971304970 | [6 empty] | 72 | 329800 | 3040 | 1150 | 759 | 3414971304987
LEGRAND | 637853 | 02B OMEGA-ANG PLANO 400X75 | 070 | 7103 | BANDEJAS PVC OMEGA | LG_2401 | 240115 | 290.28 | UN | 1 | C | C | 3245066378534 | [6 empty] | 1 | 3740 | 610 | 610 | 104 | 3245066378534 | [6 empty] | 10 | 37400 | 1000 | 1200 | 770 | 3414971617629
LEGRAND | 637855 | 02B OMEGA-ANG CONCAVO 400X75 | 070 | 7103 | BANDEJAS PVC OMEGA | LG_2401 | 240115 | 303.15 | UN | 1 | C | C | 3245066378558 | [6 empty] | 1 | 2358 | 355 | 428 | 350 | 3245066378558 | [6 empty] | 6 | 17832 | 1000 | 1200 | 500 | 3414971304994
LEGRAND | 637857 | 02B OMEGA-ANG CONVEXO 400X75 | 070 | 7103 | BANDEJAS PVC OMEGA | LG_2401 | 240115 | 312.16 | UN | 1 | C | C | 3245066378572 | [6 empty] | 1 | 2667 | 345 | 350 | 420 | 3245066378572 | [6 empty] | 6 | 16002 | 1000 | 1200 | 500 | 3414971305007
LEGRAND | 637858 | 02B OMEGA-TAPA FINAL 400X75 | 070 | 7103 | BANDEJAS PVC OMEGA | LG_2401 | 240115 | 42.66 | UN | 2 | C | C | 3414971322226 | [6 empty] | 2 | 321 | 90 | 500 | 40 | 3414971322226 | 8 | 1534 | 284 | 482 | 103 | 3414971322233 | 392 | 88428 | 1000 | 1200 | 666 | 3414971322240
LEGRAND | 637870 | 02B OMEGA-DERIVAC T 75X50/75 | 070 | 7103 | BANDEJAS PVC OMEGA | LG_2401 | 240115 | 31.46 | UN | 4 | C | D | 3414971322264 | [6 empty] | 4 | 2130 | 270 | 410 | 100 | 3414971322264 | 12 | 6390 | 340 | 340 | 408 | 3414971305045 | 60 | 51340 | 1000 | 1200 | 568 | 3414971305052
LEGRAND | 637871 | 02B OMEGA-DERIVAC T 100X50/75 | 070 | 7103 | BANDEJAS PVC OMEGA | LG_2401 | 240115 | 37.79 | UN | 2 | C | D | 3414971305069 | [6 empty] | 2 | 1140 | 270 | 410 | 100 | 3414971305069 | 6 | 3420 | 340 | 340 | 408 | 3414971305076 | 36 | 28512 | 1000 | 1200 | 568 | 3414971079632
LEGRAND | 637872 | 02B OMEGA-DERIVAC T 150X50/75 | 070 | 7103 | BANDEJAS PVC OMEGA | LG_2401 | 240115 | 39.33 | UN | 2 | C | D | 3414971305083 | [6 empty] | 2 | 1240 | 270 | 410 | 100 | 3414971305083 | 6 | 3720 | 340 | 340 | 408 | 3414971305090 | 72 | 62124 | 1000 | 1200 | 1480 | 3414971305106
LEGRAND | 637873 | 02B OMEGA-DERIV.T 200X50/75 | 070 | 7103 | BANDEJAS PVC OMEGA | LG_2401 | 240115 | 40.16 | UN | 1 | B | D | 3245066378732 | [6 empty] | 1 | 860 | 260 | 400 | 90 | 3245066378732 | 3 | 2580 | 340 | 420 | 345 | 3414971305113 | 72 | 176880 | 1000 | 1200 | 1480 | 3414971305120
LEGRAND | 637874 | 02B OMEGA-DERIVAC T 300X50/75 | 070 | 7103 | BANDEJAS PVC OMEGA | LG_2401 | 240115 | 45.35 | UN | 1 | C | D | 3245066378749 | [6 empty] | 1 | 970 | 225 | 470 | 95 | 3245066378749 | [6 empty] | 40 | 50800 | 1000 | 1200 | 550 | 3414971617674
LEGRAND | 637875 | 02B OMEGA-DERIVAC T 400X50/75 | 070 | 7103 | BANDEJAS PVC OMEGA | LG_2401 | 240115 | 52.15 | UN | 1 | C | C | 3245066378756 | [6 empty] | 1 | 1140 | 230 | 570 | 95 | 3245066378756 | [6 empty] | 28 | 43920 | 1000 | 1200 | 550 | 3414971617681
LEGRAND | 637888 | 02B OMEGA-TABIQUE SEPARADOR 75 | 070 | 7103 | BANDEJAS PVC OMEGA | LG_2401 | 240115 | 12.13 | MT | 30 | C | D | 3414971305137 | [6 empty] | 30 | 11766 | 3020 | 103 | 62 | 3414971305137 | [6 empty] | 1680 | 678896 | 3040 | 1150 | 613 | 3414971305144
LEGRAND | 637890 | 02B OMEGA-UNION H75 L75/150 | 070 | 7103 | BANDEJAS PVC OMEGA | LG_2401 | 240115 | 4.23 | UN | 20 | A | D | 3414971305151 | [6 empty] | 20 | 2105 | 255 | 300 | 99 | 3414971305151 | [6 empty] | 600 | 63150 | 1000 | 1200 | 430 | 3414971305168
LEGRAND | 637891 | 02B OMEGA-UNION H75 L200/400 | 070 | 7103 | BANDEJAS PVC OMEGA | LG_2401 | 240115 | 4.89 | UN | 20 | B | D | 3414971305175 | [6 empty] | 20 | 5410 | 310 | 365 | 100 | 3414971305175 | [6 empty] | 900 | 243000 | 1000 | 1200 | 685 | 3414971305182
LEGRAND | 637900 | 02B OMEGA-BANDEJA LISA 200X100 | 070 | 7103 | BANDEJAS PVC OMEGA | LG_2401 | 240115 | 40.66 | MT | 6 | B | D | 3414971305199 | [6 empty] | 6 | 18400 | 3020 | 251 | 124 | 3414971305199 | [6 empty] | 120 | 393000 | 3040 | 1150 | 777 | 3414971305205
LEGRAND | 637901 | 02B OMEGA-BANDEJA PERF200X100 | 070 | 7103 | BANDEJAS PVC OMEGA | LG_2401 | 240115 | 42.23 | MT | 6 | A | D | 3414971305212 | [6 empty] | 6 | 17600 | 3020 | 251 | 124 | 3414971305212 | [6 empty] | 120 | 377000 | 3040 | 1150 | 777 | 3414971305229
LEGRAND | 637903 | 02B OMEGA-ANG PLANO 200X100 | 070 | 7103 | BANDEJAS PVC OMEGA | LG_2401 | 240115 | 167.24 | UN | 1 | C | D | 3245066379036 | [6 empty] | 1 | 1688 | 410 | 410 | 110 | 3245066379036 | [6 empty] | 12 | 20556 | 1000 | 1200 | 430 | 3414971079649
LEGRAND | 637905 | 02B OMEGA-ANG CONCAVO 200X100 | 070 | 7103 | BANDEJAS PVC OMEGA | LG_2401 | 240115 | 190.55 | UN | 1 | C | D | 3245066379050 | [6 empty] | 1 | 1415 | 355 | 410 | 236 | 3245066379050 | [6 empty] | 24 | 40200 | 1000 | 1200 | 1100 | 3414971079656
LEGRAND | 637907 | 02B OMEGA-ANG CONVEXO 200X100 | 070 | 7103 | BANDEJAS PVC OMEGA | LG_2401 | 240115 | 186.81 | UN | 1 | C | D | 3245066379074 | [6 empty] | 1 | 1493 | 350 | 400 | 230 | 3245066379074 | [6 empty] | 6 | 8958 | 1000 | 1200 | 389 | 3414971305243
LEGRAND | 637908 | 02B OMEGA-TAPA FINAL200X100 | 070 | 7103 | BANDEJAS PVC OMEGA | LG_2401 | 240115 | 21.43 | UN | 2 | C | C | 3245066379081 | [6 empty] | 2 | 178 | 130 | 250 | 30 | 3245066379081 | 40 | 3580 | 263 | 328 | 176 | 011324506637908830000040 | 240 | 99920 | 1000 | 1200 | 418 | 012324506637908530000240
LEGRAND | 637910 | 02B OMEGA-BANDEJA LISA 300X100 | 070 | 7103 | BANDEJAS PVC OMEGA | LG_2401 | 240115 | 57.37 | MT | 6 | B | D | 3414971305250 | [6 empty] | 6 | 26354 | 3020 | 360 | 113 | 3414971305250 | [6 empty] | 108 | 494371 | 3040 | 1150 | 832 | 3414971305267
LEGRAND | 637911 | 02B OMEGA-BANDEJA PERF300X100 | 070 | 7103 | BANDEJAS PVC OMEGA | LG_2401 | 240115 | 57.37 | MT | 6 | B | D | 3414971305274 | [6 empty] | 6 | 24930 | 3020 | 360 | 113 | 3414971305274 | [6 empty] | 108 | 468740 | 3040 | 1150 | 800 | 3414971305281
LEGRAND | 637913 | 02B OMEGA-ANG PLANO 300X100 | 070 | 7103 | BANDEJAS PVC OMEGA | LG_2401 | 240115 | 250.76 | UN | 1 | C | D | 3245066379135 | [6 empty] | 1 | 2853 | 610 | 610 | 110 | 3245066379135 | [6 empty] | 6 | 18354 | 1000 | 1200 | 550 | 3414970331311
LEGRAND | 637915 | 02B OMEGA-ANG CONCAVO 300X100 | 070 | 7103 | BANDEJAS PVC OMEGA | LG_2401 | 240115 | 269.48 | UN | 1 | C | D | 3245066379159 | [6 empty] | 1 | 2360 | 350 | 400 | 340 | 3245066379159 | [6 empty] | 6 | 14670 | 1000 | 1200 | 486 | 3414971305304
LEGRAND | 637917 | 02B OMEGA-ANG CONVEXO 300X100 | 070 | 7103 | BANDEJAS PVC OMEGA | LG_2401 | 240115 | 265.73 | UN | 1 | C | C | 3245066379173 | [6 empty] | 1 | 2223 | 355 | 410 | 336 | 3245066379173 | [6 empty] | 6 | 13488 | 1000 | 1200 | 489 | 3414971305311
LEGRAND | 637918 | 02B OMEGA-TAPA FINAL300X100 | 070 | 7103 | BANDEJAS PVC OMEGA | LG_2401 | 240115 | 32.22 | UN | 2 | C | D | 3414971305328 | [6 empty] | 2 | 271 | 130 | 325 | 30 | 3414971305328 | 30 | 4080 | 263 | 328 | 176 | 3414971305335 | 720 | 97920 | 1000 | 1200 | 750 | 3414971079670
LEGRAND | 637920 | 02B OMEGA-BANDEJA LISA 400X100 | 070 | 7103 | BANDEJAS PVC OMEGA | LG_2401 | 240115 | 77.55 | MT | 6 | C | D | 3414971305342 | [6 empty] | 6 | 32600 | 3020 | 463 | 123 | 3414971305342 | [6 empty] | 60 | 351000 | 3040 | 1150 | 767 | 3414971305359
LEGRAND | 637921 | 02B OMEGA-BANDEJA PERF400X100 | 070 | 7103 | BANDEJAS PVC OMEGA | LG_2401 | 240115 | 74.59 | MT | 6 | B | D | 3414971305366 | [6 empty] | 6 | 31300 | 3020 | 463 | 123 | 3414971305366 | [6 empty] | 60 | 338000 | 3040 | 1150 | 767 | 3414971305373
LEGRAND | 637923 | 02B OMEGA-ANG PLANO 400X100 | 070 | 7103 | BANDEJAS PVC OMEGA | LG_2401 | 240115 | 314.37 | UN | 1 | C | C | 3245066379234 | [6 empty] | 1 | 3630 | 610 | 610 | 110 | 3245066379234 | [6 empty] | 20 | 72600 | 1000 | 1200 | 1050 | 3414970807045
LEGRAND | 637925 | 02B OMEGA-ANG CONCAVO 400X100 | 070 | 7103 | BANDEJAS PVC OMEGA | LG_2401 | 240115 | 320.82 | UN | 1 | C | C | 3245066379258 | [6 empty] | 1 | 2130 | 350 | 400 | 330 | 3245066379258 | [6 empty] | 12 | 25560 | 1000 | 1200 | 820 | 011324506637925530000006
LEGRAND | 637927 | 02B OMEGA-ANG CONVEXO 400X100 | 070 | 7103 | BANDEJAS PVC OMEGA | LG_2401 | 240115 | 320.82 | UN | 1 | C | C | 3245066379272 | [6 empty] | 1 | 2880 | 350 | 350 | 420 | 3245066379272 | [6 empty] | 12 | 34560 | 1000 | 1200 | 820 | 3414970468178
LEGRAND | 637928 | 02B OMEGA-TAPA FINAL400X100 | 070 | 7103 | BANDEJAS PVC OMEGA | LG_2401 | 240115 | 49.75 | UN | 2 | C | C | 3414971322271 | [6 empty] | 2 | 447 | 120 | 410 | 100 | 3414971322271 | 6 | 1400 | 284 | 482 | 103 | 3414971322288 | 294 | 77928 | 1000 | 1200 | 666 | 3414971322295
LEGRAND | 637930 | 02B OMEGA-BANDEJA LISA 500X100 | 070 | 7103 | BANDEJAS PVC OMEGA | LG_2401 | 240115 | 89.91 | MT | 6 | C | C | 3414971305380 | [6 empty] | 6 | 40700 | 3020 | 578 | 118 | 3414971305380 | [6 empty] | 72 | 521264 | 3040 | 1150 | 765 | 3414971305397
LEGRAND | 637931 | 02B OMEGA-BANDEJA PERF500X100 | 070 | 7103 | BANDEJAS PVC OMEGA | LG_2401 | 240115 | 89.42 | MT | 6 | B | D | 3414971319820 | [6 empty] | 6 | 38000 | 3020 | 578 | 118 | 3414971319820 | [6 empty] | 72 | 501043 | 3040 | 1150 | 765 | 3414971319837
LEGRAND | 637933 | 02B OMEGA-ANG PLANO 500X100 | 070 | 7103 | BANDEJAS PVC OMEGA | LG_2401 | 240115 | 380.12 | UN | 1 | C | C | 3245066379333 | [6 empty] | 1 | 5930 | 810 | 810 | 110 | 3245066379333 | [6 empty] | 2 | 13326 | 1000 | 1200 | 378 | 3414971319844
LEGRAND | 637935 | 02B OMEGA-ANG CONCAVO 500X100 | 070 | 7103 | BANDEJAS PVC OMEGA | LG_2401 | 240115 | 400.71 | UN | 1 | C | C | 3245066379357 | [6 empty] | 1 | 3609 | 350 | 355 | 628 | 3245066379357 | [6 empty] | 4 | 15348 | 1000 | 1200 | 778 | 3414971319851
LEGRAND | 637937 | 02B OMEGA-ANG CONVEXO 500X100 | 070 | 7103 | BANDEJAS PVC OMEGA | LG_2401 | 240115 | 396.77 | UN | 1 | C | C | 3245066379371 | [6 empty] | 1 | 3543 | 350 | 350 | 620 | 3245066379371 | [6 empty] | 4 | 14172 | 1000 | 1200 | 513 | 3414971319868
LEGRAND | 637938 | 02B OMEGA-TAPA FINAL500X100 | 070 | 7103 | BANDEJAS PVC OMEGA | LG_2401 | 240115 | 56.43 | UN | 2 | C | C | 3414971322387 | [6 empty] | 2 | 621 | 120 | 550 | 100 | 3414971322387 | 4 | 1242 | 685 | 330 | 80 | 3414971322394 | 196 | 76165 | 1000 | 1200 | 666 | 3414971322400
LEGRAND | 637940 | 02B OMEGA-BANDEJA LISA 600X100 | 070 | 7103 | BANDEJAS PVC OMEGA | LG_2401 | 240115 | 108.1 | MT | 6 | C | C | 3414971319899 | [6 empty] | 6 | 47400 | 3020 | 678 | 119 | 3414971319899 | [6 empty] | 36 | 309400 | 3040 | 1150 | 830 | 3414971319882
LEGRAND | 637941 | 02B OMEGA-BANDEJA PERF600X100 | 070 | 7103 | BANDEJAS PVC OMEGA | LG_2401 | 240115 | 104.49 | MT | 6 | B | D | 3414971319905 | [6 empty] | 6 | 45300 | 3020 | 678 | 119 | 3414971319905 | [6 empty] | 36 | 296800 | 3040 | 1150 | 830 | 3414971319912
LEGRAND | 637943 | 02B OMEGA-ANG PLANO 600X100 | 070 | 7103 | BANDEJAS PVC OMEGA | LG_2401 | 240115 | 435.41 | UN | 1 | C | C | 3245066379432 | [6 empty] | 1 | 7260 | 820 | 825 | 105 | 3245066379432 | [6 empty] | 12 | 87120 | 1000 | 1200 | 1400 | 011324506637943930000002
LEGRAND | 637945 | 02B OMEGA-ANG CONCAVO 600X100 | 070 | 7103 | BANDEJAS PVC OMEGA | LG_2401 | 240115 | 461.34 | UN | 1 | C | C | 3245066379456 | [6 empty] | 1 | 4470 | 620 | 360 | 350 | 3245066379456 | [6 empty] | 4 | 18040 | 1000 | 1200 | 778 | 3414971319943
LEGRAND | 637947 | 02B OMEGA-ANG CONVEXO 600X100 | 070 | 7103 | BANDEJAS PVC OMEGA | LG_2401 | 240115 | 452.88 | UN | 1 | C | C | 3245066379470 | [6 empty] | 1 | 3960 | 350 | 355 | 628 | 3245066379470 | [6 empty] | 20 | 80055 | 1000 | 1200 | 1750 | 3414971079687
LEGRAND | 637948 | 02B OMEGA-TAPA FINAL600X100 | 070 | 7103 | BANDEJAS PVC OMEGA | LG_2401 | 240115 | 64.1 | UN | 2 | C | C | 3414971322417 | [6 empty] | 2 | 178 | 120 | 650 | 100 | 3414971322417 | 4 | 1436 | 225 | 760 | 90 | 3414971322424 | 196 | 84312 | 1000 | 1200 | 666 | 3414971322431
LEGRAND | 637950 | 02B OMEGA-PERFIL U PVC | 070 | 7103 | BANDEJAS PVC OMEGA | LG_2401 | 240115 | 29.92 | MT | 8 | C | D | 3414971319998 | [6 empty] | 8 | 9127 | 2035 | 66 | 243 | 3414971319998 | [6 empty] | 128 | 152432 | 2000 | 1000 | 414 | 3414971320000
LEGRAND | 637951 | 02B OMEGA-PASADOR PVC | 070 | 7103 | BANDEJAS PVC OMEGA | LG_2401 | 240115 | 3.05 | UN | 100 | C | C | 3414971320048 | [6 empty] | 100 | 1200 | 160 | 230 | 100 | 3414971320048 | [6 empty] | 5800 | 81007 | 1000 | 1200 | 360 | 3414971079694
LEGRAND | 637952 | 02B OMEGA-PASADOR ACERO INOX | 070 | 7103 | BANDEJAS PVC OMEGA | LG_2401 | 240115 | 8.44 | UN | 50 | C | C | 3414971320055 | [6 empty] | 50 | 3149 | 119 | 187 | 91 | 3414971320055 | [6 empty] | 7200 | 453456 | 1000 | 1200 | 420 | 3414971320062
LEGRAND | 637953 | 02B OMEGA-TORNILLO PVC M8X20 | 070 | 7103 | BANDEJAS PVC OMEGA | LG_2401 | 240115 | 0.48 | UN | 100 | A | D | 3414971320345 | [6 empty] | 100 | 442 | 110 | 150 | 90 | 3414971320345 | [6 empty] | 21600 | 95472 | 1000 | 1200 | 420 | 3414971320352
LEGRAND | 637954 | 02B OMEGA-REMACHE FIJAC RAPIDA | 070 | 7103 | BANDEJAS PVC OMEGA | LG_2401 | 240115 | 0.57 | UN | 100 | C | D | 3414971320369 | [6 empty] | 100 | 260 | 109 | 144 | 86 | 3414971320369 | [6 empty] | 21600 | 80160 | 1000 | 1200 | 800 | 3414971320376
LEGRAND | 637955 | 02B OMEGA-FIJACION UNIVERSAL | 070 | 7103 | BANDEJAS PVC OMEGA | LG_2401 | 240115 | 6.85 | UN | 8 | C | D | 3414971320383 | [6 empty] | 8 | 1080 | 185 | 370 | 100 | 3414971320383 | [6 empty] | 360 | 48600 | 1000 | 1200 | 426 | 3414971320390
LEGRAND | 637956 | 02B OMEGA-TELERRAIL | 070 | 7103 | BANDEJAS PVC OMEGA | LG_2401 | 240115 | 11.42 | MT | 42 | C | C | 3414971320406 | [6 empty] | 42 | 18485 | 2035 | 210 | 158 | 3414971320406 | [6 empty] | 168 | 79606 | 2035 | 1000 | 293 | 3414971079700
LEGRAND | 637963 | 02B OMEGA-TAPA BANDEJA 500 | 070 | 7103 | BANDEJAS PVC OMEGA | LG_2401 | 240115 | 53.43 | MT | 12 | C | D | 3414971320413 | [6 empty] | 12 | 31400 | 3020 | 523 | 71 | 3414971320413 | [6 empty] | 192 | 527400 | 3040 | 1150 | 724 | 3414971320420
LEGRAND | 637964 | 02B OMEGA-TAPA BANDEJA 600 | 070 | 7103 | BANDEJAS PVC OMEGA | LG_2401 | 240115 | 65.24 | MT | 12 | B | D | 3414971320451 | [6 empty] | 12 | 33200 | 3020 | 623 | 72 | 3414971320451 | [6 empty] | 108 | 323800 | 3040 | 1150 | 799 | 3414971320468
LEGRAND | 637970 | 02B OMEGA-DERIVACION T 200X100 | 070 | 7103 | BANDEJAS PVC OMEGA | LG_2401 | 240115 | 45.23 | UN | 1 | C | C | 3245066379708 | [6 empty] | 1 | 760 | 260 | 390 | 90 | 3245066379708 | 3 | 2280 | 340 | 340 | 408 | 3414971320475 | 18 | 21228 | 1000 | 1200 | 568 | 3414971320482
LEGRAND | 637971 | 02B OMEGA-DERIVACION T 300X100 | 070 | 7103 | BANDEJAS PVC OMEGA | LG_2401 | 240115 | 53.01 | UN | 1 | C | C | 3245066379715 | [6 empty] | 1 | 895 | 240 | 480 | 100 | 3245066379715 | [6 empty] | 60 | 89700 | 1000 | 1200 | 900 | 3414971617742
LEGRAND | 637972 | 02B OMEGA-DERIVACION T 400X100 | 070 | 7103 | BANDEJAS PVC OMEGA | LG_2401 | 240115 | 69.15 | UN | 1 | C | C | 3245066379722 | [6 empty] | 1 | 1200 | 230 | 580 | 90 | 3245066379722 | [6 empty] | 8 | 23600 | 1000 | 1200 | 350 | 3414971080140
LEGRAND | 637973 | 02B OMEGA-DERIVACION T 500X100 | 070 | 7103 | BANDEJAS PVC OMEGA | LG_2401 | 240115 | 82.66 | UN | 1 | C | C | 3245066379739 | [6 empty] | 1 | 1380 | 670 | 230 | 100 | 3245066379739 | [6 empty] | 12 | 36280 | 1000 | 1200 | 350 | 3414971320499
LEGRAND | 637974 | 02B OMEGA-DERIVACION T 600X100 | 070 | 7103 | BANDEJAS PVC OMEGA | LG_2401 | 240115 | 92.58 | UN | 1 | C | C | 3245066379746 | [6 empty] | 1 | 1510 | 770 | 230 | 90 | 3245066379746 | [6 empty] | 12 | 36060 | 1000 | 1200 | 350 | 3414971320505
LEGRAND | 637976 | 02B OMEGA-SOPORTE SUSPENS 500 | 070 | 7103 | BANDEJAS PVC OMEGA | LG_2401 | 240115 | 21.13 | UN | 4 | C | C | 3414971320512 | [6 empty] | 4 | 1238 | 685 | 110 | 60 | 3414971320512 | [6 empty] | 208 | 78376 | 1000 | 1200 | 450 | 3414971320529
LEGRAND | 637977 | 02B OMEGA-SOPORTE SUSPENS 600 | 070 | 7103 | BANDEJAS PVC OMEGA | LG_2401 | 240115 | 23.7 | UN | 4 | C | C | 3414971320536 | [6 empty] | 4 | 2650 | 685 | 110 | 60 | 3414971320536 | [6 empty] | 208 | 149968 | 1000 | 1200 | 450 | 3414971320543
LEGRAND | 637978 | 02B OMEGA-SOPORTE HORIZ 300AC | 070 | 7103 | BANDEJAS PVC OMEGA | LG_2401 | 240115 | 37.33 | UN | 2 | C | D | 3414971435964 | [6 empty] | 2 | 2290 | 270 | 410 | 100 | 3414971435964 | [6 empty] | 40 | 60800 | 1000 | 1200 | 350 | 3414971435971
LEGRAND | 637979 | 02B OMEGA-SOPORTE HORIZ 400AC | 070 | 7103 | BANDEJAS PVC OMEGA | LG_2401 | 240115 | 57.93 | UN | 2 | C | D | 3414971436435 | [6 empty] | 2 | 4600 | 240 | 580 | 100 | 3414971436435 | [6 empty] | 32 | 193200 | 1000 | 1200 | 800 | 3414971436442
LEGRAND | 637980 | 02B OMEGA-SOPORTE HORIZ 500AC | 070 | 7103 | BANDEJAS PVC OMEGA | LG_2401 | 240115 | 66.81 | UN | 2 | C | C | 3414971435865 | [6 empty] | 2 | 5566 | 675 | 230 | 100 | 3414971435865 | [6 empty] | 24 | 66792 | 1000 | 1200 | 540 | 3414971435872
LEGRAND | 637981 | 02B OMEGA-SOPORTE HORIZ 600AC | 070 | 7103 | BANDEJAS PVC OMEGA | LG_2401 | 240115 | 71.04 | UN | 2 | C | C | 3414971436459 | [6 empty] | 2 | 7424 | 780 | 240 | 100 | 3414971436459 | [6 empty] | 24 | 89088 | 1000 | 1200 | 430 | 3414971436466
LEGRAND | 637983 | 02B OMEGA-SOPORTE VERTICAL 500 | 070 | 7103 | BANDEJAS PVC OMEGA | LG_2401 | 240115 | 64.57 | UN | 4 | C | C | 3414971320550 | [6 empty] | 4 | 2522 | 700 | 340 | 90 | 3414971320550 | [6 empty] | 48 | 30264 | 1000 | 1200 | 450 | 3414971320567
LEGRAND | 637984 | 02B OMEGA-SOPORTE VERTICAL 600 | 070 | 7103 | BANDEJAS PVC OMEGA | LG_2401 | 240115 | 67.75 | UN | 4 | C | C | 3414971320574 | [6 empty] | 4 | 2925 | 695 | 335 | 90 | 3414971320574 | [6 empty] | 48 | 35100 | 1000 | 1200 | 450 | 3414971320581
LEGRAND | 637985 | 02B OMEGA-FIJACION BASCULANTE | 070 | 7103 | BANDEJAS PVC OMEGA | LG_2401 | 240115 | 13.68 | UN | 6 | C | C | 3414971320598 | [6 empty] | 6 | 2490 | 145 | 200 | 110 | 3414971320598 | [6 empty] | 252 | 133120 | 1000 | 1200 | 255 | 3414971320604
LEGRAND | 637986 | 02B OMEGA-PERFIL U METAL | 070 | 7103 | BANDEJAS PVC OMEGA | LG_2401 | 240115 | 65.13 | MT | 8 | C | C | 3414971320611 | [6 empty] | 8 | 20800 | 2035 | 230 | 50 | 3414971320611 | [6 empty] | 128 | 346800 | 2035 | 1150 | 500 | 011324506637986630000128
LEGRAND | 637987 | 02B OMEGA-TORNILLO INOX M8X20 | 070 | 7103 | BANDEJAS PVC OMEGA | LG_2401 | 240115 | 1.51 | UN | 100 | C | D | 3414971320628 | [6 empty] | 100 | 1870 | 109 | 144 | 86 | 3414971320628 | [6 empty] | 21600 | 403272 | 1000 | 1200 | 420 | 3414971320635
LEGRAND | 637988 | 02B OMEGA-TABIQUE SEPARAD 100 | 070 | 7103 | BANDEJAS PVC OMEGA | LG_2401 | 240115 | 29 | MT | 24 | C | D | 3414971320642 | [6 empty] | 24 | 11600 | 3020 | 121 | 55 | 3414971320642 | [6 empty] | 1344 | 695303 | 3040 | 1150 | 613 | 3414971320659
LEGRAND | 637990 | 02B OMEGA-UNION H100 L200/600 | 070 | 7103 | BANDEJAS PVC OMEGA | LG_2401 | 240115 | 14.42 | UN | 20 | B | D | 3414971617759 | [6 empty] | 20 | 8350 | 310 | 460 | 120 | 3414971617759 | [6 empty] | 880 | 386257 | 1000 | 1200 | 900 | 3414971617766
LEGRAND | 637993 | 02B OMEGA-BISAGRA L200-600 | 070 | 7103 | BANDEJAS PVC OMEGA | LG_2401 | 240115 | 11.9 | UN | 20 | C | D | 3414971320703 | [6 empty] | 20 | 1120 | 159 | 234 | 96 | 3414971320703 | [6 empty] | 1640 | 96960 | 1000 | 1200 | 360 | 3414971320710
LEGRAND | 034848 | LCS-TERMOSTATO ARMARIO VDI | 080 | 8001 | ARMARIOS | LG_2401 | 240115 | 108.96 | UN | 1 | C | C | 3245060348489 | [6 empty] | 1 | 104 | 52 | 70 | 52 | 3245060348489 | 25 | 2800 | 285 | 300 | 118
LEGRAND | 036454 | LCS-JUEGO 50FIJACIONES M6-9,5 | 080 | 8001 | ARMARIOS | LG_2401 | 240115 | 58.63 | UN | 1 | C | D | 3245060364540 | [6 empty] | 1 | 516 | 80 | 80 | 111 | 3245060364540 | 20 | 10620 | 420 | 420 | 118 |  | 80 | 42480 | 1000 | 1200 | 450
LEGRAND | 046223 | VDI BANDEJA FIJA 10" PROF 120 | 080 | 8001 | ARMARIOS | LG_2401 | 240115 | 37.39 | UN | 1 | C | D | 3245060462239 | [6 empty] | 1 | 418 | 168 | 300 | 67 | 3245060462239 | 10 | 4550 | 314 | 316 | 350 |  | 90 | 40950 | 1000 | 1200 | 1750
LEGRAND | 046395 | LKO-BATI RACK 19" 42U 2 MONTAN | 080 | 8001 | ARMARIOS | LG_2401 | 240115 | 475.24 | UN | 1 | C | C | [13 empty] | 1 | 1000 | 146 | 1960 | 178 |  | 20 | 20000 | 2200 | 1000 | 800
LEGRAND | 046396 | LKO-BATI RACK 19" 42U 4 MONTAN | 080 | 8001 | ARMARIOS | LG_2401 | 240115 | 746.5 | UN | 1 | C | C | [13 empty] | 1 | 37500 | 1980 | 235 | 180 |  | 12 | 454800 | 2200 | 1000 | 800
LEGRAND | 046397 | LKO-ARM CABLEADO BATI-RACK 42U | 080 | 8001 | ARMARIOS | LG_2401 | 240115 | 346.09 | UN | 1 | C | C | [13 empty] | 1 | 14800 | 1965 | 221 | 180 |  | 16 | 236800 | 2200 | 1000 | 1160
LEGRAND | 046423 | LCS-TORNILLERIA RACK 19" HD | 080 | 8001 | ARMARIOS | LG_2401 | 240115 | 35.84 | UN | 1 | C | C | 3245060464233 | [6 empty] | 1 | 201 | 63 | 84 | 20 | 3245060464233 | 20 | 4400 | 270 | 310 | 190 |  | 60 | 13200 | 1000 | 1200 | 450
LEGRAND | 046482 | LKO-JUEGO 4 RUEDAS | 080 | 8001 | ARMARIOS | LG_2401 | 240115 | 64.89 | UN | 1 | B | D | 3245060464820 | [12 empty] | 1 | 2133 | 150 | 205 | 95 | 3245060464820 | 60 | 127320 | 1000 | 1200 | 770
LEGRAND | 046489 | LCS-2VENT AXIA 19" 1U PROF 150 | 080 | 8001 | ARMARIOS | LG_2401 | 240115 | 472.51 | UN | 1 | C | C | 3245060464899 | [12 empty] | 1 | 3254 | 200 | 510 | 60 | 3245060464899 | 48 | 156192 | 1000 | 1200 | 450
LEGRAND | 046490 | LCS-4VENT AXIA 19" 1U PROF 300 | 080 | 8001 | ARMARIOS | LG_2401 | 240115 | 708.79 | UN | 1 | C | C | 3245060464905 | [12 empty] | 1 | 5727 | 342 | 502 | 58 | 3245060464905 | 20 | 114540 | 1000 | 1200 | 430
LEGRAND | 046498 | LKO-TECHO BATI RACK | 080 | 8001 | ARMARIOS | LG_2401 | 240115 | 76.92 | UN | 1 | C | C | [13 empty] | 1 | 4931 | 620 | 550 | 50 |  | 10 | 49310 | 1000 | 1200 | 450
LEGRAND | 046499 | LKO-4 RUEDAS BATI RACK | 080 | 8001 | ARMARIOS | LG_2401 | 240115 | 69.65 | UN | 1 | C | C | 010324506046499830000001 | [12 empty] | 1 | 1310 | 149 | 201 | 92 | 010324506046499830000001 | 10 | 13100 | 1000 | 1200 | 430
LEGRAND | 046500 | LCS-BANDEJA FIJA 19" PROF 115 | 080 | 8001 | ARMARIOS | LG_2401 | 240115 | 97.1 | UN | 1 | C | C | 010324506046500130000001 | [12 empty] | 1 | 997 | 123 | 520 | 95 | 010324506046500130000001 | 28 | 27916 | 1000 | 1200 | 770
LEGRAND | 046501 | LCS-BANDEJA FIJA 19" PROF 200 | 080 | 8001 | ARMARIOS | LG_2401 | 240115 | 93.6 | UN | 1 | C | C | 010324506046501830000001 | [12 empty] | 1 | 1584 | 207 | 516 | 96 | 010324506046501830000001 | 120 | 190080 | 1000 | 1200 | 800
LEGRAND | 046502 | LCS-BANDEJA FIJA 19" PROF 360 | 080 | 8001 | ARMARIOS | LG_2401 | 240115 | 124.93 | UN | 1 | C | D | 010324506046502530000001 | [12 empty] | 1 | 2049 | 370 | 510 | 95 | 010324506046502530000001 | 60 | 122940 | 1000 | 1200 | 1220
LEGRAND | 046505 | LCS-BANDEJA FIJA 19" PROF 450 | 080 | 8001 | ARMARIOS | LG_2401 | 240115 | 176.63 | UN | 1 | C | C | 010324506046505630000001 | [12 empty] | 1 | 3005 | 465 | 477 | 25 | 010324506046505630000001 | 32 | 96160 | 1000 | 1200 | 430
LEGRAND | 046506 | LCS-BANDEJA FIJA 19" PROF 650 | 080 | 8001 | ARMARIOS | LG_2401 | 240115 | 191.86 | UN | 1 | C | C | 010324506046506330000001 | [12 empty] | 1 | 4007 | 660 | 450 | 25 | 010324506046506330000001 | 24 | 96168 | 1000 | 1200 | 430
LEGRAND | 046507 | LCS-BANDEJA FIJA 19" PROF 850 | 080 | 8001 | ARMARIOS | LG_2401 | 240115 | 234.5 | UN | 1 | C | C | 010324506046507030000001 | [12 empty] | 1 | 5139 | 870 | 450 | 25 | 010324506046507030000001 | 16 | 82224 | 1000 | 1200 | 430
LEGRAND | 046508 | LCS-BANDEJA TELES 19" PROF 450 | 080 | 8001 | ARMARIOS | LG_2401 | 240115 | 467.96 | UN | 1 | C | C | 010324506046508730000001 | [12 empty] | 1 | 4222 | 480 | 485 | 50 | 010324506046508730000001 | 20 | 84440 | 1000 | 1200 | 430
LEGRAND | 046509 | LCS-BANDEJA TELES 19" PROF 650 | 080 | 8001 | ARMARIOS | LG_2401 | 240115 | 529.1 | UN | 1 | C | C | 010324506046509430000001 | [12 empty] | 1 | 4493 | 685 | 480 | 52 | 010324506046509430000001 | 15 | 67395 | 1000 | 1200 | 450
LEGRAND | 046510 | LCS-BANDEJA TELES 19" PROF 850 | 080 | 8001 | ARMARIOS | LG_2401 | 240115 | 625.57 | UN | 1 | C | C | 010324506046510030000001 | [12 empty] | 1 | 5938 | 680 | 485 | 50 | 010324506046510030000001 | 15 | 89070 | 1000 | 1200 | 450
LEGRAND | 046511 | LCS-GUIA ARM PROF 600 | 080 | 8001 | ARMARIOS | LG_2401 | 240115 | 83.22 | UN | 1 | C | C | 3245060465117 | [12 empty] | 1 | 898 | 80 | 383 | 25 | 3245060465117 | 39 | 35022 | 1000 | 1200 | 450
LEGRAND | 046512 | LCS-GUIA ARM PROF 800 | 080 | 8001 | ARMARIOS | LG_2401 | 240115 | 96.34 | UN | 1 | C | C | 010324506046512430000001 | [12 empty] | 1 | 1361 | 78 | 590 | 25 | 010324506046512430000001 | 26 | 35386 | 1000 | 1200 | 450
LEGRAND | 046513 | LCS-GUIA ARM PROF 1000 | 080 | 8001 | ARMARIOS | LG_2401 | 240115 | 115.82 | UN | 1 | C | C | 3245060465131 | [12 empty] | 1 | 1860 | 782 | 78 | 25 | 3245060465131 | 16 | 29760 | 1000 | 1200 | 450
LEGRAND | 046517 | LCS-BANDEJ FIJ ARM P1000 100KG | 080 | 8001 | ARMARIOS | LG_2401 | 240115 | 364.49 | UN | 1 | C | C | 010324506046517930000001 | [12 empty] | 1 | 7368 | 850 | 500 | 55 | 010324506046517930000001 | 12 | 88416 | 1000 | 1200 | 450
LEGRAND | 046518 | LCS-BANDEJ TEL ARM P1000 100KG | 080 | 8001 | ARMARIOS | LG_2401 | 240115 | 707.06 | UN | 1 | C | C | 3245060465186 | [12 empty] | 1 | 15280 | 525 | 635 | 80 | 3245060465186 | 10 | 152800 | 1000 | 1200 | 770
LEGRAND | 046519 | LCS-BANDEJA PARA TECLADO | 080 | 8001 | ARMARIOS | LG_2401 | 240115 | 910.76 | UN | 1 | C | C | 3245060465193 | [12 empty] | 1 | 13253 | 890 | 610 | 100 | 3245060465193 | 12 | 159036 | 1000 | 1200 | 800
LEGRAND | 046522 | LCS-PASACABLE 4 BRIDAS 19" 1U | 080 | 8001 | ARMARIOS | LG_2401 | 240115 | 96.02 | UN | 1 | B | D | 3245060465223 | [6 empty] | 1 | 491 | 115 | 505 | 80 | 3245060465223 | 10 | 5245 | 253 | 535 | 438 | 011324506046522030000010 | 200 | 104900 | 1000 | 1200 | 1750
LEGRAND | 046523 | LCS-PASACABLE 4 BRIDAS 19" 2U | 080 | 8001 | ARMARIOS | LG_2401 | 240115 | 128.16 | UN | 1 | C | C | 3245060465230 | [6 empty] | 1 | 773 | 112 | 510 | 100 | 3245060465230 | 8 | 6536 | 253 | 535 | 438 |  | 64 | 56736 | 1000 | 1200 | 1750
LEGRAND | 046528 | LCS-PLACA CEP 19" PLAS 1U CLIP | 080 | 8001 | ARMARIOS | LG_2401 | 240115 | 32.06 | UN | 1 | C | D | 3245060465285 | [6 empty] | 1 | 105 | 45 | 483 | 17 | 3245060465285 | 80 | 8680 | 253 | 535 | 438 | 011324506046528230000080 | 640 | 69440 | 1000 | 1200 | 770
LEGRAND | 046529 | LCS-PLACA CEP 19" PLAS 2U CLIP | 080 | 8001 | ARMARIOS | LG_2401 | 240115 | 60.63 | UN | 1 | C | C | 3245060465292 | [6 empty] | 1 | 188 | 90 | 485 | 17 | 3245060465292 | 40 | 7876 | 253 | 535 | 438 | 011324506046529930000040 | 200 | 39380 | 1000 | 1200 | 450
LEGRAND | 046530 | LCS-PASACABLE CEPILLO 19" 1U T | 080 | 8001 | ARMARIOS | LG_2401 | 240115 | 111.01 | UN | 1 | C | C | 3245060465308 | [6 empty] | 1 | 328 | 45 | 482 | 25 | 3245060465308 | 8 | 2786 | 125 | 520 | 95 | 011324506046530530000008 | 368 | 128156 | 1000 | 1200 | 430
LEGRAND | 046531 | LCS-PASACABLE CEPILLO 19" 2U T | 080 | 8001 | ARMARIOS | LG_2401 | 240115 | 130.62 | UN | 1 | C | C | 3245060465315 | [6 empty] | 1 | 440 | 87 | 482 | 15 | 3245060465315 | 4 | 1940 | 125 | 525 | 95 |  | 56 | 27160 | 1000 | 1200 | 450
LEGRAND | 046532 | LCS-PLACA CIE 19" PLAS 1U CLIP | 080 | 8001 | ARMARIOS | LG_2401 | 240115 | 17.84 | UN | 1 | C | C | 3245060465322 | [6 empty] | 1 | 92 | 45 | 485 | 17 | 3245060465322 | 80 | 7915 | 253 | 535 | 438 | 011324506046532930000080 | 800 | 79150 | 1000 | 1200 | 770
LEGRAND | 046533 | LCS-PLACA CIE 19" PLAS 2U CLIP | 080 | 8001 | ARMARIOS | LG_2401 | 240115 | 46.76 | UN | 1 | C | C | 3245060465339 | [6 empty] | 1 | 163 | 89 | 485 | 17 | 3245060465339 | 40 | 6820 | 253 | 535 | 438 | 011324506046533630000040 | 120 | 20460 | 1000 | 1200 | 450
LEGRAND | 046538 | LCS-PLACA CIEGA 19" METAL 1U T | 080 | 8001 | ARMARIOS | LG_2401 | 240115 | 68.24 | UN | 1 | C | C | 3245060465384 | [6 empty] | 1 | 371 | 43 | 485 | 25 | 3245060465384 | 8 | 3065 | 122 | 530 | 105 |  | 120 | 45975 | 1000 | 1200 | 430
LEGRAND | 046539 | LCS-PLACA CIEGA 19" METAL 2U T | 080 | 8001 | ARMARIOS | LG_2401 | 240115 | 73.33 | UN | 1 | C | C | 3245060465391 | [6 empty] | 1 | 621 | 87 | 482 | 15 | 3245060465391 | 4 | 2647 | 125 | 525 | 95 |  | 56 | 37058 | 1000 | 1200 | 450
LEGRAND | 046540 | LCS-PLACA CIEGA 19" METAL 3U T | 080 | 8001 | ARMARIOS | LG_2401 | 240115 | 75.74 | UN | 1 | C | C | 3245060465407 | [6 empty] | 1 | 888 | 133 | 485 | 28 | 3245060465407 | 4 | 3742 | 150 | 520 | 95 | 011324506046540430000004 | 72 | 67356 | 1000 | 1200 | 800
LEGRAND | 046546 | LCS2-KIT RAIL DIN MULTIFUNCION | 080 | 8001 | ARMARIOS | LG_2401 | 240115 | 171.31 | UN | 1 | C | C | 3414970330352 | [12 empty] | 1 | 2159 | 211 | 587 | 90 | 3414970330352 | 70 | 151130 | 1000 | 1200 | 770 | 3414970437594
LEGRAND | 046570 | LCS-PANEL GEST LATIG HD 19"1U | 080 | 8001 | ARMARIOS | LG_2401 | 240115 | 313.02 | UN | 1 | C | C | 3245060465704 | [12 empty] | 1 | 751 | 182 | 507 | 60 | 3245060465704 | 40 | 30040 | 1000 | 1200 | 450
LEGRAND | 046571 | LCS-PANEL GEST LATIG HD 19"2U | 080 | 8001 | ARMARIOS | LG_2401 | 240115 | 373.84 | UN | 1 | C | C | 010324506046571130000001 | [12 empty] | 1 | 1058 | 193 | 516 | 106 | 010324506046571130000001 | 50 | 52900 | 1000 | 1200 | 770
LEGRAND | 446152 | LCS-ACC VERT C/PUER RACK ABIER | 080 | 8001 | ARMARIOS | LG_2401 | 240115 | 1907.43 | UN | 1 | C | C | 3414971173699 | [12 empty] | 1 | 20000 | 450 | 2055 | 350 | 3414971173699 | 4 | 98000 | 2200 | 1000 | 870
LEGRAND | 446154 | LCS-6 PASACABLE HEX RACK ABIER | 080 | 8001 | ARMARIOS | LG_2401 | 240115 | 131.13 | UN | 1 | C | C | [13 empty] | 8 | 4511 | 715 | 520 | 145 | 3414971511163 | 24 | 12552 | 1000 | 1200 | 430 | 3414971511163
LEGRAND | 446155 | LCS-12 SALID CABL RACK ABIER | 080 | 8001 | ARMARIOS | LG_2401 | 240115 | 105.59 | UN | 1 | C | C | [13 empty] | 12 | 5092 | 720 | 520 | 135 | 3414971511170 | 36 | 15276 | 1000 | 1200 | 430 | 3414971511170
LEGRAND | 446156 | LCS-4 SOPORTE CABL RACK ABIER | 080 | 8001 | ARMARIOS | LG_2401 | 240115 | 131.13 | UN | 1 | C | C | [13 empty] | 4 | 4435 | 720 | 520 | 135 | 3414971511187 | 12 | 13305 | 1000 | 1200 | 430
LEGRAND | 446157 | LCS-SUJETACABLE RACK ABIER | 080 | 8001 | ARMARIOS | LG_2401 | 240115 | 123.5 | UN | 1 | C | C | [13 empty] | 12 | 6172 | 730 | 520 | 135 | 3414971511194 | 36 | 18516 | 1000 | 1200 | 430
LEGRAND | 446158 | LCS-SOPORT BAND RACK ABIER | 080 | 8001 | ARMARIOS | LG_2401 | 240115 | 223.13 | UN | 1 | C | C | [19 empty] | 10 | 11340 | 1000 | 1200 | 430 | 3414971511200
LEGRAND | 446159 | LCS-ORG CABLES RACK ABIER | 080 | 8001 | ARMARIOS | LG_2401 | 240115 | 119.22 | UN | 1 | C | C | 3414971173750 | [6 empty] | 1 | 330 | 115 | 535 | 10 | 3414971173750 | 15 | 5250 | 730 | 520 | 80 | 3414971511156 | 30 | 10500 | 1000 | 1200 | 430
LEGRAND | 446160 | LCS-BAND SUP 5U RACK ABIER | 080 | 8001 | ARMARIOS | LG_2401 | 240115 | 647.16 | UN | 1 | C | C | 3414971173767 | [12 empty] | 1 | 5849 | 650 | 530 | 175 | 3414971173767 | 6 | 35094 | 1000 | 1200 | 640
LEGRAND | 646200 | LKO-ARM MURAL 19P 6U P-450 | 080 | 8001 | ARMARIOS | LG_2401 | 240115 | 294.79 | UN | 1 | C | D | 3414970967770 | [12 empty] | 1 | 19200 | 650 | 450 | 375 | 3414970967770 | 9 | 172800 | 1000 | 1200 | 1650
LEGRAND | 646201 | LKO-ARM MURAL 19P 9U P-450 | 080 | 8001 | ARMARIOS | LG_2401 | 240115 | 319.35 | UN | 1 | C | D | 3414970967787 | [12 empty] | 1 | 23000 | 635 | 435 | 502 | 3414970967787 | 9 | 207000 | 1000 | 1200 | 1660
LEGRAND | 646202 | LKO-ARM MURAL 19P 12U P-450 | 080 | 8001 | ARMARIOS | LG_2401 | 240115 | 380.78 | UN | 1 | C | D | 3414970967794 | [12 empty] | 1 | 26000 | 635 | 435 | 635 | 3414970967794 | 6 | 156000 | 1000 | 1200 | 1750
LEGRAND | 646203 | LKO-ARM MURAL 19P 15U P-450 | 080 | 8001 | ARMARIOS | LG_2401 | 240115 | 462.67 | UN | 1 | C | C | 3414970967800 | [12 empty] | 1 | 26750 | 640 | 445 | 770 | 3414970967800 | 6 | 160500 | 1000 | 1200 | 1690
LEGRAND | 646204 | LKO-ARM MURAL 19P 18U P-450 | 080 | 8001 | ARMARIOS | LG_2401 | 240115 | 532.27 | UN | 1 | C | C | 3414970967817 | [12 empty] | 1 | 32000 | 635 | 435 | 902 | 3414970967817 | 3 | 96000 | 1000 | 1200 | 1060
LEGRAND | 646205 | LKO-ARM MURAL 19P 21U P-450 | 080 | 8001 | ARMARIOS | LG_2401 | 240115 | 605.98 | UN | 1 | C | C | 3414970967824 | [12 empty] | 1 | 35000 | 635 | 435 | 1035 | 3414970967824 | 3 | 105000 | 1000 | 1200 | 1190
LEGRAND | 646210 | LKO-ARM MURAL 19P 6U P-600 | 080 | 8001 | ARMARIOS | LG_2401 | 240115 | 339.82 | UN | 1 | C | C | 3414970967831 | [12 empty] | 1 | 24000 | 645 | 640 | 375 | 3414970967831 | 9 | 216000 | 1000 | 1200 | 1750
LEGRAND | 646211 | LKO-ARM MURAL 19P 9U P-600 | 080 | 8001 | ARMARIOS | LG_2401 | 240115 | 376.67 | UN | 1 | C | D | 3414970967848 | [12 empty] | 1 | 28000 | 635 | 635 | 502 | 3414970967848 | 6 | 168000 | 1000 | 1200 | 1420
LEGRAND | 646212 | LKO-ARM MURAL 19P 12U P-600 | 080 | 8001 | ARMARIOS | LG_2401 | 240115 | 421.7 | UN | 1 | C | D | 3414970967855 | [12 empty] | 1 | 32000 | 670 | 660 | 785 | 3414970967855 | 4 | 128000 | 670 | 660 | 1430
LEGRAND | 646213 | LKO-ARM MURAL 19P 15U P-600 | 080 | 8001 | ARMARIOS | LG_2401 | 240115 | 474.94 | UN | 1 | C | D | 3414970967862 | [18 empty] | 1 | 35000 | 670 | 660 | 918 | 3414970967862
LEGRAND | 646214 | LKO-ARM MURAL 19P 18U P-600 | 080 | 8001 | ARMARIOS | LG_2401 | 240115 | 569.13 | UN | 1 | C | D | 3414970967879 | [18 empty] | 1 | 39000 | 670 | 660 | 1052 | 3414970967879
LEGRAND | 646215 | LKO-ARM MURAL 19P 21U P-600 | 080 | 8001 | ARMARIOS | LG_2401 | 240115 | 667.4 | UN | 1 | C | C | 3414970967886 | [18 empty] | 1 | 44000 | 670 | 660 | 1185 | 3414970967886
LEGRAND | 646221 | LKO-ARM MURAL 19P 9U PIVOT | 080 | 8001 | ARMARIOS | LG_2401 | 240115 | 938.43 | UN | 1 | C | C | 3414970967893 | [12 empty] | 1 | 32000 | 610 | 630 | 485 | 3414970967893 | 9 | 288000 | 2000 | 1000 | 1160
LEGRAND | 646222 | LKO-ARM MURAL 19P 12U PIVOT | 080 | 8001 | ARMARIOS | LG_2401 | 240115 | 979.4 | UN | 1 | C | C | [13 empty] | 1 | 38000 | 635 | 635 | 635 |  | 2 | 76000 | 1000 | 1200 | 1750
LEGRAND | 646223 | LKO-ARM MURAL 19P 15U PIVOT | 080 | 8001 | ARMARIOS | LG_2401 | 240115 | 1050.64 | UN | 1 | C | C | 3414970967916 | [18 empty] | 1 | 42000 | 670 | 660 | 900 | 3414970967916
LEGRAND | 646224 | LKO-ARM MURAL 19P 18U PIVOT | 080 | 8001 | ARMARIOS | LG_2401 | 240115 | 1110.39 | UN | 1 | C | C | 3414970967923 | [18 empty] | 1 | 47000 | 670 | 660 | 1035 | 3414970967923
LEGRAND | 646225 | LKO-ARM MURAL 19P 21U PIVOT | 080 | 8001 | ARMARIOS | LG_2401 | 240115 | 1230.79 | UN | 1 | C | C | 3414970967930 | [18 empty] | 1 | 52000 | 670 | 660 | 1165 | 3414970967930
LEGRAND | 646230 | LKO-ARM MURAL 10P 6U P-300 | 080 | 8001 | ARMARIOS | LG_2401 | 240115 | 286.59 | UN | 1 | C | D | 3414970967947 | [12 empty] | 1 | 9595 | 428 | 430 | 370 | 3414970967947 | 18 | 172710 | 1000 | 1200 | 1400
LEGRAND | 646238 | LKO-KIT 2VENT+TERMOS ARM MURAL | 080 | 8001 | ARMARIOS | LG_2401 | 240115 | 139.2 | UN | 1 | C | D | 3414970967954 | [12 empty] | 1 | 2170 | 225 | 388 | 92 | 3414970967954 | 24 | 52080 | 1000 | 1200 | 430
LEGRAND | 646242 | LKO-2 MONTANTS 19P 12U ARM MUR | 080 | 8001 | ARMARIOS | LG_2401 | 240115 | 20.36 | UN | 1 | C | C | 3414970967961 | [12 empty] | 1 | 1197 | 50 | 75 | 635 | 3414970967961 | 80 | 95760 | 1000 | 1200 | 430
LEGRAND | 646243 | LKO-2 MONTANTS 19P 15U ARM MUR | 080 | 8001 | ARMARIOS | LG_2401 | 240115 | 22.84 | UN | 1 | C | C | 3414970967978 | [12 empty] | 1 | 1454 | 50 | 75 | 765 | 3414970967978 | 75 | 109050 | 1000 | 1200 | 430
LEGRAND | 646244 | LKO-2 MONTANTS 19P 18U ARM MUR | 080 | 8001 | ARMARIOS | LG_2401 | 240115 | 25.28 | UN | 1 | C | C | 3414970967985 | [12 empty] | 1 | 1696 | 50 | 75 | 928 | 3414970967985 | 60 | 101760 | 1000 | 1200 | 430
LEGRAND | 646245 | LKO-2 MONTANTS 19P 21U ARM MUR | 080 | 8001 | ARMARIOS | LG_2401 | 240115 | 27.72 | UN | 1 | C | C | 3414970967992 | [12 empty] | 1 | 1975 | 50 | 75 | 1035 | 3414970967992 | 50 | 98750 | 1000 | 1200 | 430
LEGRAND | 646248 | LKO-4 RUEDAS ARM MUR PIVOT | 080 | 8001 | ARMARIOS | LG_2401 | 240115 | 58.71 | UN | 1 | C | C | 3414970968005 | [12 empty] | 1 | 1258 | 145 | 205 | 95 | 3414970968005 | 60 | 75480 | 1000 | 1200 | 350
LEGRAND | 646280 | LKO-ARM MUR 19P 6U 450 PDESM | 080 | 8001 | ARMARIOS | LG_2401 | 240115 | 365.66 | UN | 1 | C | D | 3414971856448 | [12 empty] | 1 | 15900 | 635 | 500 | 368 | 3414971856448 | 9 | 143100 | 1000 | 1200 | 1260
LEGRAND | 646281 | LKO-ARM MUR 19P 9U 450 PDESM | 080 | 8001 | ARMARIOS | LG_2401 | 240115 | 397.46 | UN | 1 | C | D | 3414971856455 | [12 empty] | 1 | 19500 | 632 | 500 | 502 | 3414971856455 | 9 | 175500 | 1000 | 1200 | 1660
LEGRAND | 646282 | LKO-ARM MUR 19P 12U 450 PDESM | 080 | 8001 | ARMARIOS | LG_2401 | 240115 | 445.16 | UN | 1 | C | D | 3414971856462 | [12 empty] | 1 | 26000 | 635 | 435 | 635 | 3414971856462 | 6 | 156000 | 1000 | 1200 | 1400
LEGRAND | 646283 | LKO-ARM MUR 19P 15U 450 PDESM | 080 | 8001 | ARMARIOS | LG_2401 | 240115 | 483.32 | UN | 1 | C | D | 3414971856479 | [12 empty] | 1 | 29200 | 635 | 435 | 768 | 3414971856479 | 6 | 175200 | 1000 | 1200 | 1690
LEGRAND | 646291 | LKO-ARM MUR 19P 9U 600 PDESM | 080 | 8001 | ARMARIOS | LG_2401 | 240115 | 451.52 | UN | 1 | C | D | 3414971856486 | [12 empty] | 1 | 23000 | 635 | 635 | 502 | 3414971856486 | 6 | 138000 | 1000 | 1200 | 1660
LEGRAND | 646292 | LKO-ARM MUR 19P 12U 600 PDESM | 080 | 8001 | ARMARIOS | LG_2401 | 240115 | 513.52 | UN | 1 | C | C | 3414971856493 | [12 empty] | 1 | 27000 | 635 | 635 | 635 | 3414971856493 | 4 | 108000 | 1000 | 1200 | 1430
LEGRAND | 646293 | LKO-ARM MUR 19P 15U 600 PDESM | 080 | 8001 | ARMARIOS | LG_2401 | 240115 | 554.87 | UN | 1 | C | D | 3414971856509 | [12 empty] | 1 | 35000 | 635 | 635 | 920 | 3414971856509 | 4 | 140000 | 1000 | 1200 | 1750
LEGRAND | 646337 | LKO-KIT UNION P600/800/1000 | 080 | 8001 | ARMARIOS | LG_2401 | 240115 | 100.42 | UN | 1 | C | C | [13 empty] | 1 | 1117 | 935 | 60 | 55 |  | 230 | 256910 | 1000 | 1200 | 1750
LEGRAND | 646340 | LKO-JUEGO 2 MONTANTES 19P 24U | 080 | 8001 | ARMARIOS | LG_2401 | 240115 | 40.75 | UN | 1 | C | D | 3245066463407 | [12 empty] | 1 | 2155 | 1095 | 65 | 45 | 3245066463407 | 80 | 172000 | 1000 | 1200 | 770
LEGRAND | 646341 | LKO-JUEGO 2 MONTANTES 19P 33U | 080 | 8001 | ARMARIOS | LG_2401 | 240115 | 53.68 | UN | 1 | C | D | 010324506646341430000001 | [12 empty] | 1 | 2800 | 1500 | 68 | 47 | 010324506646341430000001 | 80 | 240000 | 2200 | 1000 | 460
LEGRAND | 646342 | LKO-JUEGO 2 MONTANTES 19P 42U | 080 | 8001 | ARMARIOS | LG_2401 | 240115 | 66.13 | UN | 1 | B | D | 3245066463421 | [12 empty] | 1 | 3500 | 1900 | 68 | 45 | 3245066463421 | 80 | 328000 | 2200 | 1000 | 460
LEGRAND | 646343 | LKO-JUEGO 2 MONTANTES 19P 47U | 080 | 8001 | ARMARIOS | LG_2401 | 240115 | 73.25 | UN | 1 | C | C | 3414970968203 | [12 empty] | 1 | 3875 | 2100 | 70 | 35 | 3414970968203 | 30 | 116250 | 2200 | 1200 | 430
LEGRAND | 646400 | LKO-ZOCALO H100 L600XP600 | 080 | 8001 | ARMARIOS | LG_2401 | 240115 | 197.86 | UN | 1 | C | C | 3245066464008 | [12 empty] | 1 | 4282 | 720 | 150 | 120 | 3245066464008 | 50 | 214100 | 1000 | 1200 | 1750 | 3414970311566
LEGRAND | 646401 | LKO-ZOCALO H100 L6XP8/L8XP6 | 080 | 8001 | ARMARIOS | LG_2401 | 240115 | 218.54 | UN | 1 | C | C | [13 empty] | 1 | 11832 | 935 | 150 | 120 |  | 80 | 946560 | 1000 | 1200 | 1750
LEGRAND | 646402 | LKO-ZOCALO H100 L600XP1000 | 080 | 8001 | ARMARIOS | LG_2401 | 240115 | 230.11 | UN | 1 | C | C | 3245066464022 | [12 empty] | 1 | 13061 | 1120 | 150 | 120 | 3245066464022 | 70 | 914270 | 1000 | 1200 | 1750
LEGRAND | 646403 | LKO-ZOCALO H100 L800XP800 | 080 | 8001 | ARMARIOS | LG_2401 | 240115 | 227.76 | UN | 1 | C | D | 3245066464039 | [12 empty] | 1 | 13033 | 935 | 150 | 120 | 3245066464039 | 80 | 1042640 | 1000 | 1200 | 1750
LEGRAND | 646404 | LKO-ZOCALO H100 L800XP1000 | 080 | 8001 | ARMARIOS | LG_2401 | 240115 | 245.12 | UN | 1 | C | C | 3245066464046 | [12 empty] | 1 | 14369 | 1120 | 150 | 120 | 3245066464046 | 70 | 1005830 | 1000 | 1200 | 1750
LEGRAND | 646415 | LKO-SOPORTE PARA PDU 42U | 080 | 8001 | ARMARIOS | LG_2401 | 240115 | 141.16 | UN | 1 | C | C | 3414970968234 | [12 empty] | 1 | 2200 | 1924 | 75 | 30 | 3414970968234 | 13 | 28600 | 2200 | 1200 | 430
LEGRAND | 646416 | LKO-SOPORTE PARA PDU 47U | 080 | 8001 | ARMARIOS | LG_2401 | 240115 | 154.61 | UN | 1 | C | C | 3414970968241 | [12 empty] | 1 | 2500 | 2146 | 75 | 30 | 3414970968241 | 13 | 32500 | 2200 | 1200 | 430
LEGRAND | 646420 | LKO-GUIACABLES VERTICAL 33U | 080 | 8001 | ARMARIOS | LG_2401 | 240115 | 220.56 | UN | 1 | C | C | 3245066464206 | [12 empty] | 1 | 5800 | 1500 | 310 | 50 | 3245066464206 | 60 | 348000 | 2200 | 1000 | 1160
LEGRAND | 646421 | LKO-GUIACABLES VERTICAL 42U | 080 | 8001 | ARMARIOS | LG_2401 | 240115 | 254.3 | UN | 1 | C | C | 3245066464213 | [12 empty] | 1 | 7400 | 1900 | 310 | 40 | 3245066464213 | 60 | 444000 | 2200 | 1000 | 1160
LEGRAND | 646422 | LKO-REJILLA GUIACABLES 47U | 080 | 8001 | ARMARIOS | LG_2401 | 240115 | 191.4 | UN | 1 | C | C | 3414970968265 | [12 empty] | 1 | 8000 | 2150 | 300 | 30 | 3414970968265 | 6 | 48000 | 2035 | 1000 | 700
LEGRAND | 646425 | LKO-JUEGO 6 BRIDAS GUIACABLES | 080 | 8001 | ARMARIOS | LG_2401 | 240115 | 77.61 | UN | 1 | C | C | 010324506646425130000001 | [12 empty] | 1 | 783 | 145 | 200 | 90 | 010324506646425130000001 | 180 | 140940 | 1000 | 1200 | 515
LEGRAND | 646426 | LKO-2 PANEL PASACABLES 42U | 080 | 8001 | ARMARIOS | LG_2401 | 240115 | 348.72 | UN | 1 | C | D | 3414970968272 | [12 empty] | 1 | 7451 | 1885 | 150 | 50 | 3414970968272 | 20 | 149020 | 1800 | 1200 | 430
LEGRAND | 646427 | LKO-2 PANEL PASACABLES 47U | 080 | 8001 | ARMARIOS | LG_2401 | 240115 | 384.29 | UN | 1 | C | C | 3414970968289 | [12 empty] | 1 | 8528 | 2010 | 160 | 70 | 3414970968289 | 50 | 426400 | 2200 | 1150 | 580
LEGRAND | 646428 | LKO-JUEGO PLACAS CEPILLO | 080 | 8001 | ARMARIOS | LG_2401 | 240115 | 60.75 | UN | 1 | C | C | 3414970515568 | [6 empty] | 1 | 195 | 60 | 490 | 15 | 3414970515568 | 8 | 1960 | 200 | 600 | 77 | 3414970544469 | 288 | 70560 | 1000 | 1200 | 430 | 3414970554543
LEGRAND | 646430 | LKO-KIT 2 VENTIL+TERMOST | 080 | 8001 | ARMARIOS | LG_2401 | 240115 | 285.61 | UN | 1 | B | D | 3245066464305 | [12 empty] | 1 | 2592 | 358 | 375 | 66 | 3245066464305 | 60 | 155520 | 1000 | 1200 | 1750
LEGRAND | 646431 | LKO-KIT 4 VENTIL+TERMOST | 080 | 8001 | ARMARIOS | LG_2401 | 240115 | 334.88 | UN | 1 | C | D | 3245066464312 | [12 empty] | 1 | 3459 | 358 | 375 | 66 | 3245066464312 | 60 | 207540 | 1000 | 1200 | 740
LEGRAND | 646501 | LKO-BANDEJA FIJA P200 | 080 | 8001 | ARMARIOS | LG_2401 | 240115 | 60.47 | UN | 1 | C | D | 3245066465012 | [12 empty] | 1 | 1593 | 209 | 519 | 94 | 3245066465012 | 120 | 191160 | 1000 | 1200 | 1750
LEGRAND | 646502 | LKO-BANDEJA FIJA P360 | 080 | 8001 | ARMARIOS | LG_2401 | 240115 | 70.35 | UN | 1 | B | D | 3245066465029 | [12 empty] | 1 | 1676 | 368 | 518 | 95 | 3245066465029 | 60 | 100560 | 1000 | 1200 | 1750
LEGRAND | 646505 | LKO-BANDEJA FIJA P600 | 080 | 8001 | ARMARIOS | LG_2401 | 240115 | 99.98 | UN | 1 | C | D | 3245066465050 | [12 empty] | 1 | 2867 | 460 | 476 | 35 | 3245066465050 | 64 | 183488 | 1000 | 1200 | 770
LEGRAND | 646506 | LKO-BANDEJA FIJA P800 | 080 | 8001 | ARMARIOS | LG_2401 | 240115 | 128.79 | UN | 1 | C | D | 3245066465067 | [12 empty] | 1 | 3951 | 673 | 460 | 35 | 3245066465067 | 48 | 189648 | 1000 | 1200 | 660
LEGRAND | 646507 | LKO-BANDEJA FIJA P1000 | 080 | 8001 | ARMARIOS | LG_2401 | 240115 | 173.53 | UN | 1 | C | D | 3245066465074 | [12 empty] | 1 | 5268 | 870 | 460 | 35 | 3245066465074 | 32 | 168576 | 1000 | 1200 | 770
LEGRAND | 646508 | LKO-BANDEJA TELESCOP P600 | 080 | 8001 | ARMARIOS | LG_2401 | 240115 | 265.62 | UN | 1 | C | C | 3245066465081 | [12 empty] | 1 | 3962 | 460 | 476 | 35 | 3245066465081 | 40 | 158480 | 1000 | 1200 | 770
LEGRAND | 646509 | LKO-BANDEJA TELESCOP P800 | 080 | 8001 | ARMARIOS | LG_2401 | 240115 | 320.53 | UN | 1 | C | C | 3245066465098 | [12 empty] | 1 | 5619 | 658 | 455 | 42 | 3245066465098 | 30 | 168570 | 1000 | 1200 | 770
LEGRAND | 646510 | LKO-BANDEJA TELESCOP P1000 | 080 | 8001 | ARMARIOS | LG_2401 | 240115 | 318.24 | UN | 1 | C | C | 3245066465104 | [12 empty] | 1 | 7359 | 830 | 495 | 40 | 3245066465104 | 30 | 225120 | 1000 | 1200 | 770
LEGRAND | 646520 | LKO-PASACABLES 19P 2EJES 1U | 080 | 8001 | ARMARIOS | LG_2401 | 240115 | 34.23 | UN | 1 | B | D | 3245066465203 | [12 empty] | 1 | 469 | 86 | 488 | 52 | 3245066465203 | 260 | 121940 | 1000 | 1200 | 770
LEGRAND | 646521 | LKO-PASACABLES 19P 2EJES 2U | 080 | 8001 | ARMARIOS | LG_2401 | 240115 | 51.36 | UN | 1 | C | C | [13 empty] | 1 | 648 | 95 | 500 | 95 |  | 200 | 134200 | 1000 | 1200 | 1750
LEGRAND | 646750 | LKO-ARMARIO 24U 600X600 | 080 | 8001 | ARMARIOS | LG_2401 | 240115 | 933.24 | UN | 1 | C | D | 3414971001503 | [18 empty] | 1 | 63300 | 1300 | 680 | 1360 | 3414971001503
LEGRAND | 646751 | LKO-ARMARIO 24U 800X800 | 080 | 8001 | ARMARIOS | LG_2401 | 240115 | 1209.24 | UN | 1 | C | D | 3414971001510 | [18 empty] | 1 | 81900 | 1300 | 680 | 1360 | 3414971001510
LEGRAND | 646755 | LKO-ARMARIO 33U 600X600 | 080 | 8001 | ARMARIOS | LG_2401 | 240115 | 1033.4 | UN | 1 | C | D | 3414971001527 | [18 empty] | 1 | 76700 | 800 | 680 | 1570 | 3414971001527
LEGRAND | 646756 | LKO-ARMARIO 33U 800X800 | 080 | 8001 | ARMARIOS | LG_2401 | 240115 | 1264.44 | UN | 1 | C | D | 3414971001534 | [18 empty] | 1 | 101000 | 1300 | 680 | 1750 | 3414971001534
LEGRAND | 646760 | LKO-ARMARIO 42U 600X600 | 080 | 8001 | ARMARIOS | LG_2401 | 240115 | 1211.43 | UN | 1 | C | C | 3414971001541 | [18 empty] | 1 | 90700 | 1300 | 680 | 2146 | 3414971001541
LEGRAND | 646761 | LKO-ARMARIO 42U 600X800 | 080 | 8001 | ARMARIOS | LG_2401 | 240115 | 1273.85 | UN | 1 | C | C | 3414971001558 | [18 empty] | 1 | 102600 | 1300 | 680 | 2146 | 3414971001558
LEGRAND | 646762 | LKO-ARMARIO 42U 600X1000 | 080 | 8001 | ARMARIOS | LG_2401 | 240115 | 1454.92 | UN | 1 | C | C | 3414971001565 | [18 empty] | 1 | 114800 | 1300 | 680 | 2146 | 3414971001565
LEGRAND | 646763 | LKO-ARMARIO 42U 800X600 | 080 | 8001 | ARMARIOS | LG_2401 | 240115 | 1375.45 | UN | 1 | C | C | 3414971001572 | [18 empty] | 1 | 110100 | 840 | 680 | 2151 | 3414971001572
LEGRAND | 646764 | LKO-ARMARIO 42U 800X800 | 080 | 8001 | ARMARIOS | LG_2401 | 240115 | 1449.95 | UN | 1 | B | D | 3414971001589 | [18 empty] | 1 | 93000 | 1300 | 825 | 825 | 3414971001589
LEGRAND | 646765 | LKO-ARMARIO 42U 800X1000 | 080 | 8001 | ARMARIOS | LG_2401 | 240115 | 1433.95 | UN | 1 | C | D | 3414971001596 | [18 empty] | 1 | 132150 | 1300 | 680 | 2146 | 3414971001596
LEGRAND | 646766 | LKO-ARMARIO 42U 8X6 2 PUERTAS | 080 | 8001 | ARMARIOS | LG_2401 | 240115 | 1512.96 | UN | 1 | C | C | 3414971001602 | [18 empty] | 1 | 110000 | 1300 | 680 | 2146 | 3414971001602
LEGRAND | 646767 | LKO-ARMARIO 42U 8X8 2 PUERTAS | 080 | 8001 | ARMARIOS | LG_2401 | 240115 | 1594.94 | UN | 1 | C | C | 3414971001619 | [18 empty] | 1 | 100100 | 1300 | 680 | 2146 | 3414971001619
LEGRAND | 646768 | LKO-ARMARIO 42U 8X10 2 PUERTAS | 080 | 8001 | ARMARIOS | LG_2401 | 240115 | 1577.33 | UN | 1 | C | C | 3414971001626 | [18 empty] | 1 | 110100 | 1300 | 680 | 2146 | 3414971001626
LEGRAND | 646770 | LKO-ARMARIO EXTENSION 42U 8X8 | 080 | 8001 | ARMARIOS | LG_2401 | 240115 | 1286.45 | UN | 1 | C | C | 3414971001633 | [18 empty] | 1 | 84400 | 1300 | 680 | 2146 | 3414971001633
LEGRAND | 646773 | LKO-ARMARIO 47U 800X800 | 080 | 8001 | ARMARIOS | LG_2401 | 240115 | 1804.37 | UN | 1 | C | C | 3414971001640 | [18 empty] | 1 | 116000 | 1300 | 680 | 2380 | 3414971001640
LEGRAND | 646774 | LKO-ARMARIO 47U 800X1000 | 080 | 8001 | ARMARIOS | LG_2401 | 240115 | 1891.96 | UN | 1 | C | C | 3414971001657 | [18 empty] | 1 | 117500 | 1300 | 680 | 2220 | 3414971001657
LEGRAND | 046547 | TAPA KIT RAIL DIN MULTIFUNCION | 080 | 8002 | PDU | LG_2401 | 240115 | 92.73 | UN | 1 | C | C | 3414970330369 | [12 empty] | 1 | 1568 | 210 | 590 | 98 | 3414970330369 | 70 | 109760 | 1000 | 1200 | 1750 | 3414970437600
LEGRAND | 646000 | PDU SENSOR TEMPERATURA | 080 | 8002 | PDU | LG_2401 | 240115 | 125.91 | UN | 1 | C | C | 3414971504905 | [6 empty] | 1 | 157 | 18 | 18 | 91 | 3414971504905 | 10 | 1650 | 38 | 50 | 20
LEGRAND | 646001 | PDU SENSOR TEMPERATURA+HUMEDAD | 080 | 8002 | PDU | LG_2401 | 240115 | 212.73 | UN | 1 | C | C | 3414971504912 | [6 empty] | 1 | 1560 | 18 | 18 | 91 | 3414971504912 | 10 | 1960 | 38 | 50 | 20
LEGRAND | 646002 | PDU SENSOR CONTACTO SECO | 080 | 8002 | PDU | LG_2401 | 240115 | 95.5 | UN | 1 | C | C | 3414971504929 | [6 empty] | 1 | 46 | 10 | 94 | 72 | 3414971504929 | 10 | 860 | 27 | 31 | 12
LEGRAND | 646003 | PDU SENSOR WIRELESS TEMP/HUM | 080 | 8002 | PDU | LG_2401 | 240115 | 138.07 | UN | 1 | C | C | 3414971985254 | [6 empty] | 1 | 58 | 86 | 98 | 26 | 3414971985254 | 32 | 2070 | 200 | 296 | 157 | 3414972266222 | 640 | 41400 | 1000 | 1200 | 320 | 3414972266239
LEGRAND | 646004 | PDU SENSOR WIRELESS CON CERR | 080 | 8002 | PDU | LG_2401 | 240115 | 63.51 | UN | 1 | C | C | 3414971985278 | [6 empty] | 1 | 60 | 88 | 98 | 30 | 3414971985278 | 44 | 4128 | 200 | 296 | 157 | 3414972093286 | 880 | 82560 | 1000 | 1200 | 320
LEGRAND | 646005 | PDU LLAVE USB SENSOR WIRELESS | 080 | 8002 | PDU | LG_2401 | 240115 | 136.7 | UN | 1 | C | C | 3414971985292 | [6 empty] | 1 | 23 | 26 | 56 | 66 | 3414971985292 | 62 | 1826 | 193 | 259 | 137 | 3414972093293 | 1364 | 40172 | 1000 | 1200 | 300
LEGRAND | 646006 | PDU FIJAC SENSOR WIRELESS X20 | 080 | 8002 | PDU | LG_2401 | 240115 | 27.61 | UN | 1 | C | C | 3414971985315 | [6 empty] | 1 | 87 | 55 | 75 | 57 | 3414971985315 | 10 | 1000 | 176 | 228 | 120 | 3414972018807 | 280 | 28000 | 1000 | 1200 | 271
LEGRAND | 646010 | PDU MED 1U 1P-16A 12C13 | 080 | 8002 | PDU | LG_2401 | 240115 | 958.11 | UN | 1 | C | C | 3414971401617 | [6 empty] | 1 | 2242 | 250 | 500 | 55 | 3414971401617 | 3 | 7284 | 275 | 520 | 205 | 3414971505261 | 18 | 43704 | 1000 | 1200 | 370
LEGRAND | 646011 | PDU MED 2U 1P-32A 12C13 + 4C19 | 080 | 8002 | PDU | LG_2401 | 240115 | 1553.33 | UN | 1 | C | C | 3414971401624 | [12 empty] | 1 | 4293 | 275 | 520 | 205 | 3414971401624 | 12 | 51516 | 1000 | 1200 | 570
LEGRAND | 646012 | PDU MED 0U 1P-16A 18C13 + 4C19 | 080 | 8002 | PDU | LG_2401 | 240115 | 1188.5 | UN | 1 | C | C | 3414971401631 | [12 empty] | 1 | 3661 | 1995 | 140 | 80 | 3414971401631 | 21 | 76881 | 2200 | 1000 | 460
LEGRAND | 646013 | PDU MED 0U 1P-32A 36C13 + 6C19 | 080 | 8002 | PDU | LG_2401 | 240115 | 1477.17 | UN | 1 | C | C | 3414971401648 | [12 empty] | 1 | 5400 | 1810 | 285 | 120 | 3414971401648 | 24 | 129600 | 2200 | 1000 | 1160 | 3414971724266
LEGRAND | 646014 | PDU MED 0U 3P-16A 36C13 + 6C19 | 080 | 8002 | PDU | LG_2401 | 240115 | 1841.32 | UN | 1 | C | C | 3414971401655 | [12 empty] | 1 | 4600 | 1580 | 265 | 110 | 3414971401655 | 24 | 110400 | 2200 | 1000 | 1160 | 3414971724273
LEGRAND | 646015 | PDU MED 0U 3P-32A 36C13 +12C19 | 080 | 8002 | PDU | LG_2401 | 240115 | 2851.97 | UN | 1 | C | C | 3414971401662 | [12 empty] | 1 | 7400 | 2030 | 265 | 107 | 3414971401662 | 24 | 177600 | 2200 | 1000 | 1160 | 3414971681477
LEGRAND | 646016 | PDU MET 0U 1P-32A 20C13 + 4C19 | 080 | 8002 | PDU | LG_2401 | 240115 | 1347 | UN | 1 | C | C | 3414971782044 | [12 empty] | 1 | 4700 | 2000 | 141 | 75 | 3414971782044 | 21 | 98700 | 2200 | 1000 | 410
LEGRAND | 646020 | PDU CON 1U 1P-16A 8C13 | 080 | 8002 | PDU | LG_2401 | 240115 | 1380.5 | UN | 1 | C | C | 3414971617858 | [12 empty] | 1 | 3183 | 295 | 560 | 180 | 3414971617858 | 24 | 76392 | 1000 | 1200 | 860
LEGRAND | 646021 | PDU CON 2U 1P-32A 16C13 | 080 | 8002 | PDU | LG_2401 | 240115 | 2016.06 | UN | 1 | C | C | 3414971617865 | [12 empty] | 1 | 5741 | 295 | 565 | 245 | 3414971617865 | 48 | 275568 | 1000 | 1200 | 1140
LEGRAND | 646022 | PDU CON 0U 1P-16A 21C13 + 3C19 | 080 | 8002 | PDU | LG_2401 | 240115 | 1879.72 | UN | 1 | C | C | 3414971617872 | [12 empty] | 1 | 4000 | 1668 | 284 | 115 | 3414971617872 | 24 | 96000 | 2200 | 1000 | 1160
LEGRAND | 646023 | PDU CON 0U 1P-32A 21C13 + 3C19 | 080 | 8002 | PDU | LG_2401 | 240115 | 2116.82 | UN | 1 | C | C | 3414971617889 | [12 empty] | 1 | 6700 | 1910 | 280 | 115 | 3414971617889 | 24 | 160800 | 2200 | 1000 | 1070
LEGRAND | 646024 | PDU CON 0U 3P-16A 21C13 + 3C19 | 080 | 8002 | PDU | LG_2401 | 240115 | 2496.03 | UN | 1 | C | C | 3414971617896 | [12 empty] | 1 | 1435 | 1899 | 262 | 109 | 3414971617896 | 24 | 34440 | 2200 | 1000 | 1160
LEGRAND | 646025 | PDU CON 0U 1P-10A 16C13 | 080 | 8002 | PDU | LG_2401 | 240115 | 2160.01 | UN | 1 | C | C | 3414971617902 | [12 empty] | 1 | 1647 | 1647 | 288 | 115 | 3414971617902 | 24 | 39528 | 2200 | 1000 | 1160
LEGRAND | 646801 | PDU 10" 4 SCHUKO | 080 | 8002 | PDU | LG_2401 | 240115 | 38.27 | UN | 1 | C | D | 3414970765185 | [6 empty] | 1 | 497 | 62 | 482 | 52 | 3414970765185 | 12 | 6674 | 415 | 500 | 125 | 3414970869999 | 144 | 80088 | 1000 | 1200 | 430 | 3414970937131
LEGRAND | 646806 | PDU 19" 6 SCHUKO | 080 | 8002 | PDU | LG_2401 | 240115 | 55.49 | UN | 1 | C | D | 3414970765222 | [6 empty] | 1 | 923 | 60 | 476 | 50 | 3414970765222 | 8 | 8007 | 415 | 500 | 125 | 3414970765239 | 192 | 192168 | 1000 | 1200 | 770 | 3414970937155
LEGRAND | 646807 | PDU 19" 6 C19 C/RET | 080 | 8002 | PDU | LG_2401 | 240115 | 45.41 | UN | 1 | C | C | 3414970765246 | [6 empty] | 1 | 605 | 62 | 482 | 52 | 3414970765246 | 12 | 7944 | 415 | 500 | 125 | 3414970870124 | 144 | 95328 | 1000 | 1200 | 413 | 3414970937162
LEGRAND | 646809 | PDU 19" 6+2 C13+C19 C/RET | 080 | 8002 | PDU | LG_2401 | 240115 | 50.41 | UN | 1 | C | C | 3414970765260 | [6 empty] | 1 | 622 | 62 | 482 | 52 | 3414970765260 | 12 | 8059 | 415 | 500 | 125 | 3414970870094 | 144 | 96708 | 1000 | 1200 | 413 | 3414970937179
LEGRAND | 646812 | PDU 19" 9 SCHUKO | 080 | 8002 | PDU | LG_2401 | 240115 | 60.07 | UN | 1 | B | D | 3414970765321 | [6 empty] | 1 | 1018 | 97 | 482 | 52 | 3414970765321 | 8 | 8806 | 415 | 500 | 125 | 3414970765338 | 576 | 634032 | 1000 | 1200 | 1663 | 3414970937209
LEGRAND | 646814 | PDU 19" 10 C13 C/RET | 080 | 8002 | PDU | LG_2401 | 240115 | 54.31 | UN | 1 | C | C | 3414970765369 | [6 empty] | 1 | 645 | 62 | 482 | 52 | 3414970765369 | 12 | 8438 | 415 | 500 | 125 | 3414970870100 | 144 | 101256 | 1000 | 1200 | 560 | 3414970937223
LEGRAND | 646815 | PDU 19" 12 C13 C/RET +CLAV IEC | 080 | 8002 | PDU | LG_2401 | 240115 | 97.35 | UN | 1 | C | D | 3414970765383 | [6 empty] | 1 | 1152 | 129 | 482 | 52 | 3414970765383 | 6 | 7467 | 415 | 500 | 125 | 3414970870117 | 72 | 89604 | 1000 | 1200 | 413 | 3414970937230
LEGRAND | 646821 | PDU 19" 9 SCHUKO C/INDICADOR | 080 | 8002 | PDU | LG_2401 | 240115 | 60.97 | UN | 1 | C | D | 3414970765420 | [6 empty] | 1 | 1018 | 97 | 482 | 52 | 3414970765420 | 8 | 8836 | 415 | 500 | 125 | 3414970765437 | 96 | 106032 | 1000 | 1200 | 430 | 3414970937254
LEGRAND | 646823 | PDU 19" 8 SCHUKO C/LUMINOSO | 080 | 8002 | PDU | LG_2401 | 240115 | 59.92 | UN | 1 | B | D | 3414970765468 | [6 empty] | 1 | 1014 | 97 | 482 | 52 | 3414970765468 | 8 | 8873 | 415 | 500 | 125 | 3414970765475 | 96 | 106476 | 1000 | 1200 | 430 | 3414970937278
LEGRAND | 646831 | PDU 19" 6 SCHUKO +MCB | 080 | 8002 | PDU | LG_2401 | 240115 | 88.21 | UN | 1 | C | D | 3414970765529 | [6 empty] | 1 | 1051 | 129 | 482 | 52 | 3414970765529 | 6 | 7293 | 415 | 500 | 125 | 3414970870001
LEGRAND | 646832 | PDU 19P 2U 9 SCHUKO +MCB | 080 | 8002 | PDU | LG_2401 | 240115 | 103.21 | UN | 1 | C | C | 3414971099012 | [6 empty] | 1 | 1568 | 129 | 482 | 102 | 3414971099012 | 3 | 5399 | 415 | 500 | 125 | 3414971099029 | 72 | 129576 | 1000 | 1200 | 770
LEGRAND | 646836 | PDU 19" 6 SCHUKO +INT +PROT | 080 | 8002 | PDU | LG_2401 | 240115 | 78.75 | UN | 1 | C | C | 3414970765581 | [6 empty] | 1 | 1037 | 129 | 482 | 52 | 3414970765581 | 6 | 6907 | 415 | 500 | 125 | 3414970870087
LEGRAND | 646852 | PDU VERTICAL 12+12 SCH + MCB | 080 | 8002 | PDU | LG_2401 | 240115 | 385.97 | UN | 1 | C | C | 3414970765727 | [12 empty] | 1 | 2369 | 1280 | 100 | 65 | 3414970765727 | 40 | 94760 | 2200 | 1000 | 414 | 3414970940520
LEGRAND | 646853 | PDU VER 12+12 SCH +MCB +CL IEC | 080 | 8002 | PDU | LG_2401 | 240115 | 517.97 | UN | 1 | C | C | 3414970765734 | [12 empty] | 1 | 3400 | 1995 | 140 | 80 | 3414970765734 | 24 | 81600 | 2200 | 1000 | 454 | 3414970940537
LEGRAND | 646856 | PDU VER 12+12 C13 C/RET +MCB | 080 | 8002 | PDU | LG_2401 | 240115 | 338.88 | UN | 1 | C | C | 3414970765758 | [12 empty] | 1 | 1636 | 1100 | 100 | 65 | 3414970765758 | 40 | 65440 | 2200 | 1000 | 414
LEGRAND | 646857 | PDU V 12+12 C13 C/RET +MCB +CL | 080 | 8002 | PDU | LG_2401 | 240115 | 470.07 | UN | 1 | C | C | 3414970765765 | [12 empty] | 1 | 3012 | 1320 | 160 | 82 | 3414970765765 | 18 | 59994 | 2200 | 1000 | 400
LEGRAND | 646860 | PDU V 20+4 C13+C19 C/RET +MCB | 080 | 8002 | PDU | LG_2401 | 240115 | 428.59 | UN | 1 | C | C | 3414970765772 | [12 empty] | 1 | 1636 | 100 | 1000 | 65 | 3414970765772 | 40 | 65440 | 1000 | 1200 | 414
LEGRAND | 646861 | PDU V 20+4 C13+C19 C/R +MCB+CL | 080 | 8002 | PDU | LG_2401 | 240115 | 564.2 | UN | 1 | C | C | 3414970765789 | [12 empty] | 1 | 3012 | 1320 | 160 | 82 | 3414970765789 | 18 | 61848 | 2000 | 1150 | 400
LEGRAND | 646870 | PDU V 18+6 C13+C19 C/R+MCB+CL | 080 | 8002 | PDU | LG_2401 | 240115 | 700.27 | UN | 1 | C | C | 3414970765802 | [12 empty] | 1 | 4100 | 1995 | 140 | 80 | 3414970765802 | 21 | 86100 | 2200 | 1000 | 390 | 3414970940605
LEGRAND | 646890 | PDU JUEGO 6 TAPAS SCH +1 LLAVE | 080 | 8002 | PDU | LG_2401 | 240115 | 10.33 | UN | 5 | C | C | 3414970765833 | [6 empty] | 5 | 178 | 138 | 174 | 97 | 3414970765833 | 50 | 1880 | 300 | 390 | 265 | 3414970926265
LEGRAND | 646894 | PDU JUEGO 6 TAPAS C13 +1 LLAVE | 080 | 8002 | PDU | LG_2401 | 240115 | 10.33 | UN | 5 | C | C | 3414970765925 | [6 empty] | 5 | 201 | 138 | 174 | 97 | 3414970765925 | 50 | 2119 | 300 | 390 | 265 | 3414970926289
LEGRAND | 646895 | PDU JUEGO 6 TAPAS C19 +1 LLAVE | 080 | 8002 | PDU | LG_2401 | 240115 | 10.33 | UN | 5 | C | C | 3414970765956 | [6 empty] | 5 | 211 | 138 | 174 | 97 | 3414970765956 | 50 | 2470 | 300 | 390 | 265 | 3414970926296
LEGRAND | 646897 | PDU BLOQUE PROT SUSTITUCION | 080 | 8002 | PDU | LG_2401 | 240115 | 37.2 | UN | 1 | C | C | 3414970765970 | [6 empty] | 1 | 43 | 39 | 51 | 53 | 3414970765970 | 50 | 2390 | 200 | 296 | 129 | 3414970926302
LEGRAND | 646898 | PDU 10" VACIO | 080 | 8002 | PDU | LG_2401 | 240115 | 49.6 | UN | 1 | C | C | 3414970765994 | [6 empty] | 1 | 225 | 98 | 289 | 57 | 3414970765994 | 10 | 2648 | 296 | 396 | 172 | 3414970766007 | 100 | 26480 | 1000 | 1200 | 335 | 3414970940629
LEGRAND | 646899 | PDU 19" VACIO | 080 | 8002 | PDU | LG_2401 | 240115 | 60.7 | UN | 1 | C | C | 3414970766014 | [6 empty] | 1 | 399 | 81 | 489 | 74 | 3414970766014 | 8 | 3596 | 321 | 511 | 167 | 3414970766021 | 48 | 21576 | 1000 | 1200 | 330 | 3414970940636
LEGRAND | 646910 | PDU 0U 3P-16A 36C13+6C19 IEC | 080 | 8002 | PDU | LG_2401 | 240115 | 824.84 | UN | 1 | C | C | 3414971972902 | [12 empty] | 1 | 5188 | 1445 | 190 | 160 | 3414971972902 | 16 | 85072 | 1000 | 1200 | 770
LEGRAND | 646911 | PDU 0U 3P-16A 24C13+12C19 IEC | 080 | 8002 | PDU | LG_2401 | 240115 | 824.84 | UN | 1 | C | C | 3414971972919 | [12 empty] | 1 | 5257 | 1445 | 190 | 160 | 3414971972919 | 16 | 85936 | 1000 | 1200 | 770
LEGRAND | 032745 | LCS-BASE MOV 2XRJ45 TEL/DATA | 080 | 8101 | CONECTORES RJ45 | LG_2401 | 240115 | 59.54 | UN | 10 | C | C | 3245060327453 | [6 empty] | 10 | 117 | 97 | 146 | 56 | 3245060327453 | 100 | 1401 | 200 | 296 | 180 |  | 2000 | 28020 | 1000 | 1200 | 450
LEGRAND | 032746 | LCS-BASE MOV 2XRJ45 TEL/TEL | 080 | 8101 | CONECTORES RJ45 | LG_2401 | 240115 | 71.17 | UN | 10 | C | C | 3245060327460 | [6 empty] | 10 | 117 | 97 | 146 | 56 | 3245060327460 | 100 | 1397 | 200 | 296 | 180 |  | 2000 | 27940 | 1000 | 1200 | 450
LEGRAND | 032747 | LCS-BASE MOV 2XRJ45 RDSI/RDSI | 080 | 8101 | CONECTORES RJ45 | LG_2401 | 240115 | 71.17 | UN | 10 | C | C | 3245060327477 | [6 empty] | 10 | 88 | 97 | 97 | 56 | 3245060327477 | 100 | 1128 | 200 | 296 | 180 |  | 2000 | 22560 | 1000 | 1200 | 450
LEGRAND | 032748 | LCS-BASE MOV 2XRJ45 DATA | 080 | 8101 | CONECTORES RJ45 | LG_2401 | 240115 | 58.65 | UN | 10 | C | C | 3245060327484 | [6 empty] | 10 | 96 | 97 | 97 | 56 | 3245060327484 | 100 | 1156 | 200 | 296 | 180 |  | 2000 | 23120 | 1000 | 1200 | 450
LEGRAND | 076503 | MO-BASE RJ45 C6 UTP 45 2M BL | 080 | 8101 | CONECTORES RJ45 | LG_2401 | 240115 | 28.6 | UN | 10 | C | C | 3414971363021 | [6 empty] | 10 | 196 | 106 | 186 | 11 | 3414971363021
LEGRAND | 076504 | MO-BASE RJ45 C6 UTP 2X45 2M BL | 080 | 8101 | CONECTORES RJ45 | LG_2401 | 240115 | 42.89 | UN | 5 | C | D | 3414971363045 | [6 empty] | 5 | 163 | 106 | 186 | 11 | 3414971363045 | 50 | 1630 | 304 | 395 | 125 | 012324506076504430000050
LEGRAND | 076505 | MOSAIC RJ45 C6 FTP 2M 45D | 080 | 8101 | CONECTORES RJ45 | LG_2401 | 240115 | 12.81 | UN | 10 | C | C | 3414971363069 | [6 empty] | 10 | 236 | 106 | 186 | 111 | 3414971363069 | 100 | 2945 | 398 | 598 | 140 |  | 500 | 14725 | 1000 | 1200 | 305
LEGRAND | 076506 | MOSAIC RJ45X2 C6 FTP 2M 45D | 080 | 8101 | CONECTORES RJ45 | LG_2401 | 240115 | 18.11 | UN | 5 | C | C | 3414970927293 | [6 empty] | 5 | 165 | 110 | 145 | 78 | 3414970927293 | 50 | 1945 | 304 | 395 | 125 |  | 1000 | 38900 | 1000 | 1200 | 450
LEGRAND | 076507 | RJ45 C6 STP 2M 45D MOSAIC | 080 | 8101 | CONECTORES RJ45 | LG_2401 | 240115 | 22.76 | UN | 10 | C | C | 3245060765071 | [6 empty] | 10 | 459 | 106 | 186 | 111 | 3245060765071 | 100 | 5053 | 398 | 598 | 140 |  | 500 | 25265 | 1000 | 1200 | 305
LEGRAND | 076508 | MO-BAS RJ45 CAT6A STP 45 2M BL | 080 | 8101 | CONECTORES RJ45 | LG_2401 | 240115 | 34.2 | UN | 10 | C | D | 3414971363106 | [6 empty] | 10 | 461 | 106 | 186 | 111 | 3414971363106 | 100 | 5071 | 398 | 598 | 140 |  | 500 | 25355 | 1000 | 1200 | 305
LEGRAND | 076509 | MOSAIC RJ45 C6A UTP 2MD 45D | 080 | 8101 | CONECTORES RJ45 | LG_2401 | 240115 | 41.3 | UN | 10 | C | C | 3245060765095 | [6 empty] | 10 | 343 | 106 | 186 | 111 | 3245060765095 | 100 | 3848 | 398 | 598 | 140 |  | 500 | 19240 | 1000 | 1200 | 305
LEGRAND | 076532 | MO-BASE RJ45 C6 FTP ENRR 4M BL | 080 | 8101 | CONECTORES RJ45 | LG_2401 | 240115 | 110.17 | UN | 1 | C | C | 3245060765323 | [6 empty] | 1 | 177 | 97 | 97 | 57 | 3245060765323 | 20 | 3761 | 295 | 395 | 120 | 011324506076532030000020
LEGRAND | 076551 | MO-BASE RJ45 C5E UTP 1M BL | 080 | 8101 | CONECTORES RJ45 | LG_2401 | 240115 | 18.68 | UN | 10 | B | D | 3414971531611 | [6 empty] | 10 | 182 | 110 | 186 | 154 | 3414971531611 | 100 | 2387 | 603 | 398 | 176 | 3414971531628 | 2000 | 47740 | 1000 | 1200 | 800
LEGRAND | 076552 | MO-BASE RJ45 C5E FTP 1M BL | 080 | 8101 | CONECTORES RJ45 | LG_2401 | 240115 | 20.76 | UN | 10 | C | D | 3414971531635 | [6 empty] | 10 | 186 | 104 | 181 | 149 | 3414971531635 | 100 | 2160 | 603 | 398 | 176 | 012324506076552530000100 | 2000 | 43200 | 1000 | 1200 | 800
LEGRAND | 076554 | MO-BASE RJ45 C5E UTP 2M BL | 080 | 8101 | CONECTORES RJ45 | LG_2401 | 240115 | 19.06 | UN | 10 | B | D | 3414971531659 | [6 empty] | 10 | 233 | 109 | 187 | 112 | 3414971531659 | 100 | 2859 | 398 | 598 | 140 | 3414971531666 | 2000 | 57180 | 1000 | 1200 | 800
LEGRAND | 076555 | MO-BASE RJ45 C5E FTP 2M BL | 080 | 8101 | CONECTORES RJ45 | LG_2401 | 240115 | 21.16 | UN | 10 | B | D | 3414971363793 | [6 empty] | 10 | 231 | 109 | 187 | 112 | 3414971363793 | 100 | 2640 | 398 | 598 | 140 | 012324506076555630000100 | 5500 | 145200 | 1000 | 1200 | 800
LEGRAND | 076561 | MO-BASE RJ45 C6 UTP 1M BL | 080 | 8101 | CONECTORES RJ45 | LG_2401 | 240115 | 20.96 | UN | 10 | A | D | 3414971531673 | 1 | 14 | 70 | 110 | 25 | 3245060765613 | 10 | 182 | 104 | 181 | 149 | 3414971531673 | 100 | 2120 | 603 | 398 | 176 | 3414971531680 | 4000 | 84800 | 1000 | 1200 | 1283
LEGRAND | 076562 | MO-BASE RJ45 C6 FTP 1M BL | 080 | 8101 | CONECTORES RJ45 | LG_2401 | 240115 | 22.51 | UN | 10 | A | D | 3414971531697 | [6 empty] | 10 | 189 | 109 | 186 | 153 | 3414971531697 | 100 | 2318 | 400 | 600 | 176 | 3414971531703 | 2000 | 48100 | 1000 | 1200 | 800
LEGRAND | 076563 | MO-BASE RJ45 C6 STP 1M BL | 080 | 8101 | CONECTORES RJ45 | LG_2401 | 240115 | 28.65 | UN | 10 | C | D | 3414971531710 | [6 empty] | 10 | 234 | 108 | 188 | 150 | 3414971531710 | 100 | 2740 | 603 | 398 | 176 | 012324506076563130000100 | 500 | 13700 | 1000 | 1200 | 305
LEGRAND | 076564 | MO-BASE RJ45 C6 UTP 2M BL | 080 | 8101 | CONECTORES RJ45 | LG_2401 | 240115 | 21.33 | UN | 10 | A | D | 3414971531734 | [6 empty] | 10 | 229 | 110 | 186 | 152 | 3414971531734 | 100 | 2590 | 603 | 398 | 176 | 3414971531741 | 1500 | 38850 | 1000 | 1200 | 678
LEGRAND | 076565 | MO-BASE RJ45 C6 FTP 2M BL | 080 | 8101 | CONECTORES RJ45 | LG_2401 | 240115 | 24.43 | UN | 10 | A | D | 3414971531758 | [6 empty] | 10 | 233 | 104 | 181 | 149 | 3414971531758 | 100 | 2630 | 398 | 600 | 176 | 3414971531765 | 5500 | 144650 | 1000 | 1200 | 1700
LEGRAND | 076566 | MOSAIC RJ45 CAT.6 STP 2MD | 080 | 8101 | CONECTORES RJ45 | LG_2401 | 240115 | 30.52 | UN | 10 | C | C | 3414971531772 | [6 empty] | 10 | 465 | 109 | 187 | 112 | 3414971531772 | 100 | 5050 | 398 | 598 | 140 | 012324506076566230000100 | 500 | 26250 | 1000 | 1200 | 305
LEGRAND | 076571 | MO-BASE RJ45 C6A UTP 1M BL | 080 | 8101 | CONECTORES RJ45 | LG_2401 | 240115 | 35.18 | UN | 10 | B | D | 3414971363816 | [6 empty] | 10 | 329 | 104 | 181 | 149 | 3414971363816 | 100 | 3520 | 603 | 398 | 176 | 3414971363823 | 500 | 18660 | 1000 | 1200 | 305
LEGRAND | 076573 | MO-BASE RJ45 C6A STP 1M BL | 080 | 8101 | CONECTORES RJ45 | LG_2401 | 240115 | 33.31 | UN | 10 | A | D | 3414971531796 | [6 empty] | 10 | 234 | 106 | 186 | 111 | 3414971531796 | 100 | 2740 | 398 | 598 | 140 | 3414971531802 | 500 | 13700 | 1000 | 1200 | 430
LEGRAND | 076574 | MO-BASE RJ45 C6A UTP 2M BL | 080 | 8101 | CONECTORES RJ45 | LG_2401 | 240115 | 36.67 | UN | 10 | B | D | 3414971363830 | [6 empty] | 10 | 370 | 109 | 187 | 112 | 3414971363830 | 100 | 4184 | 398 | 598 | 140 | 3414971363847 | 500 | 20920 | 1000 | 1200 | 305
LEGRAND | 076576 | MO-BASE RJ45 C6A STP 2M BL | 080 | 8101 | CONECTORES RJ45 | LG_2401 | 240115 | 33.21 | UN | 10 | B | D | 3414971531819 | [6 empty] | 10 | 480 | 109 | 187 | 154 | 3414971531819 | 100 | 5403 | 603 | 398 | 176 | 3414971531826 | 2000 | 107000 | 1000 | 1200 | 800
LEGRAND | 076581 | MO-BASE RJ45 C6 UTP 1M BL AB | 080 | 8101 | CONECTORES RJ45 | LG_2401 | 240115 | 25.15 | UN | 10 | B | D | 3414971363854 | [6 empty] | 10 | 182 | 106 | 186 | 111 | 3414971363854 | 100 | 2372 | 398 | 598 | 140 | 012324506076581530000100 | 500 | 11860 | 1000 | 1200 | 305
LEGRAND | 076582 | MO-BASE RJ45 C6 FTP 1M BL AB | 080 | 8101 | CONECTORES RJ45 | LG_2401 | 240115 | 27.03 | UN | 10 | C | D | 011324506076582530000010 | [6 empty] | 10 | 187 | 106 | 186 | 111 | 011324506076582530000010 | 100 | 2418 | 398 | 598 | 140
LEGRAND | 076583 | MO-BASE RJ45 C6 STP 1M BL AB | 080 | 8101 | CONECTORES RJ45 | LG_2401 | 240115 | 19.54 | UN | 5 | C | C | 3245060765835 | [6 empty] | 5 | 290 | 106 | 186 | 111 | 3245060765835 | 50 | 3300 | 398 | 598 | 140 |  | 500 | 23060 | 1000 | 1200 | 305
LEGRAND | 076584 | MO-BASE RJ45 C6A STP 1M BL AB | 080 | 8101 | CONECTORES RJ45 | LG_2401 | 240115 | 39.19 | UN | 10 | C | C | 3245060765842 | [6 empty] | 10 | 426 | 106 | 186 | 111 | 3245060765842 | 100 | 4650 | 398 | 598 | 140 |  | 500 | 23250 | 1000 | 1200 | 305
LEGRAND | 076590 | MO-BASE RJ45 C6A UTP 2M BL SEG | 080 | 8101 | CONECTORES RJ45 | LG_2401 | 240115 | 54.87 | UN | 5 | C | C | 3245060765903 | [6 empty] | 5 | 225 | 110 | 145 | 78 | 3245060765903 | 50 | 2607 | 304 | 395 | 125 |  | 500 | 26070 | 1000 | 1200 | 289
LEGRAND | 076591 | MO-BASE RJ45 C6 UTP 90 2M BL | 080 | 8101 | CONECTORES RJ45 | LG_2401 | 240115 | 25.31 | UN | 10 | B | D | 3414971531833 | [6 empty] | 10 | 228 | 106 | 186 | 111 | 3414971531833 | 100 | 2821 | 398 | 598 | 140 | 3414971531840 | 500 | 14105 | 1000 | 1200 | 305
LEGRAND | 076592 | MO-BASE RJ45 C6 FTP 90 2M BL | 080 | 8101 | CONECTORES RJ45 | LG_2401 | 240115 | 28.08 | UN | 10 | C | C | 3414971364776 | [6 empty] | 10 | 201 | 109 | 187 | 112 | 3414971364776 | 100 | 2545 | 398 | 598 | 140 |  | 500 | 12725 | 1000 | 1200 | 305
LEGRAND | 076594 | MO-BASE RJ45 C6 UTP 2M BL SEG | 080 | 8101 | CONECTORES RJ45 | LG_2401 | 240115 | 38.13 | UN | 5 | C | C | 011324506076594830000005 | [6 empty] | 5 | 155 | 110 | 145 | 78 | 011324506076594830000005 | 50 | 1830 | 304 | 395 | 125 | 012324506076594530000050 | 500 | 18300 | 1000 | 1200 | 289
LEGRAND | 076599 | MO-BASE RJ45 C6A STP 2M BL SEG | 080 | 8101 | CONECTORES RJ45 | LG_2401 | 240115 | 57.93 | UN | 5 | C | C | 3414971364943 | [6 empty] | 5 | 283 | 110 | 145 | 78 | 3414971364943 | 50 | 3133 | 304 | 395 | 125 |  | 500 | 31330 | 1000 | 1200 | 289
LEGRAND | 077891 | SR-BASE RJ45 C6 FTP | 080 | 8101 | CONECTORES RJ45 | LG_2401 | 240115 | 52.5 | UN | 1 | C | C | 3245060778910 | [6 empty] | 1 | 130 | 94 | 100 | 72 | 3245060778910 | 10 | 1488 | 265 | 305 | 118 | 011324506077891730000010 | 240 | 35712 | 1000 | 1200 | 450
LEGRAND | 078622 | MO-BASE RJ45 C6 UTP PAS 2M BL | 080 | 8101 | CONECTORES RJ45 | LG_2401 | 240115 | 63.16 | UN | 10 | C | C | 3414971532229 | [6 empty] | 10 | 221 | 106 | 186 | 111 | 3414971532229 | 100 | 2510 | 398 | 598 | 140 |  | 500 | 12550 | 1000 | 1200 | 305
LEGRAND | 078623 | MO-BASE RJ45 C6 FTP PAS 2M BL | 080 | 8101 | CONECTORES RJ45 | LG_2401 | 240115 | 96.86 | UN | 10 | C | C | 011324506078623330000010 | [6 empty] | 10 | 229 | 106 | 186 | 111 | 011324506078623330000010 | 100 | 2751 | 398 | 598 | 140 |  | 500 | 13755 | 1000 | 1200 | 305
LEGRAND | 078626 | MO-BASE RJ45 C6 UTP PAS 2M AL | 080 | 8101 | CONECTORES RJ45 | LG_2401 | 240115 | 75.03 | UN | 10 | C | C | 011324506078626430000010 | [6 empty] | 10 | 225 | 106 | 186 | 111 | 011324506078626430000010 | 100 | 2650 | 398 | 598 | 140 |  | 500 | 13250 | 1000 | 1200 | 305
LEGRAND | 078627 | MO-BASE RJ45 C6 FTP PAS 2M AL | 080 | 8101 | CONECTORES RJ45 | LG_2401 | 240115 | 111.44 | UN | 10 | C | C | 011324506078627130000010 | [6 empty] | 10 | 228 | 106 | 186 | 111 | 011324506078627130000010 | 100 | 2743 | 398 | 598 | 140 |  | 500 | 13715 | 1000 | 1200 | 305
LEGRAND | 078628 | MO-BASE RJ45 C6A STP PAS 2M BL | 080 | 8101 | CONECTORES RJ45 | LG_2401 | 240115 | 113.97 | UN | 10 | C | C | 3245060786281 | [6 empty] | 10 | 236 | 106 | 186 | 111 | 3245060786281 | 100 | 2832 | 398 | 598 | 140 |  | 500 | 14160 | 1000 | 1200 | 305
LEGRAND | 078629 | MO-BASE RJ45 C6A STP PAS 2M AL | 080 | 8101 | CONECTORES RJ45 | LG_2401 | 240115 | 116.74 | UN | 10 | C | C | 3245060786298 | [6 empty] | 10 | 238 | 106 | 186 | 111 | 3245060786298 | 100 | 2834 | 398 | 598 | 140 |  | 500 | 14170 | 1000 | 1200 | 305
LEGRAND | 079162L | MO-BASE RJ45 C6 FTP 1M NM | 080 | 8101 | CONECTORES RJ45 | LG_2401 | 240115 | 25.9 | UN | 10 | C | D | 3414971637788 | [6 empty] | 10 | 189 | 106 | 186 | 111 | 3414971637788 | 100 | 2481 | 398 | 598 | 140 | 3414971637795 | 500 | 12405 | 1000 | 1200 | 415
LEGRAND | 079164L | MO-BASE RJ45 C6 UTP 2M NM | 080 | 8101 | CONECTORES RJ45 | LG_2401 | 240115 | 24.91 | UN | 10 | C | D | 3414972094177 | [6 empty] | 10 | 230 | 106 | 186 | 111 | 3414972094177 | 100 | 2865 | 398 | 598 | 140 | 3414972094184 | 500 | 14325 | 1000 | 1200 | 415
LEGRAND | 079165L | MO-BASE RJ45 C6 FTP 2M NM | 080 | 8101 | CONECTORES RJ45 | LG_2401 | 240115 | 28.08 | UN | 10 | C | D | 3414971637818 | [6 empty] | 10 | 235 | 106 | 186 | 111 | 3414971637818 | 100 | 2635 | 398 | 598 | 140 | 3414971637825 | 500 | 13175 | 1000 | 1200 | 415
LEGRAND | 079176L | MO-BASE RJ45 C6A STP 2M NM | 080 | 8101 | CONECTORES RJ45 | LG_2401 | 240115 | 39.19 | UN | 10 | C | D | 3414971637870 | [6 empty] | 10 | 467 | 106 | 186 | 111 | 3414971637870 | 100 | 5223 | 398 | 598 | 140 | 3414971637887 | 500 | 26115 | 1000 | 1200 | 415
LEGRAND | 079452 | MO-BASE RJ45 C5E FTP 1M AL | 080 | 8101 | CONECTORES RJ45 | LG_2401 | 240115 | 24.28 | UN | 10 | C | C | 011324506079452830000010 | [6 empty] | 10 | 189 | 109 | 187 | 112 | 011324506079452830000010 | 100 | 2427 | 398 | 598 | 140 |  | 500 | 12135 | 1000 | 1200 | 305
LEGRAND | 079455 | MO-BASE RJ45 C5E FTP 2M AL | 080 | 8101 | CONECTORES RJ45 | LG_2401 | 240115 | 24.46 | UN | 10 | C | C | 011324506079455930000010 | [6 empty] | 10 | 238 | 109 | 187 | 112 | 011324506079455930000010 | 100 | 2906 | 398 | 598 | 140 |  | 500 | 14530 | 1000 | 1200 | 330
LEGRAND | 079461 | MO-BASE RJ45 C6 UTP 1M AL | 080 | 8101 | CONECTORES RJ45 | LG_2401 | 240115 | 24.14 | UN | 10 | B | D | 3414971532403 | [6 empty] | 10 | 185 | 108 | 188 | 154 | 3414971532403 | 100 | 2391 | 603 | 398 | 176 | 3414971532410 | 500 | 11955 | 1000 | 1200 | 305
LEGRAND | 079461L | MO-BASE RJ45 C6 UTP 1M NM | 080 | 8101 | CONECTORES RJ45 | LG_2401 | 240115 | 22.65 | UN | 10 | B | D | 3414972094238 | [6 empty] | 10 | 183 | 106 | 186 | 111 | 3414972094238 | 100 | 2416 | 398 | 598 | 140 | 3414972094245 | 1000 | 24160 | 1000 | 1200 | 415
LEGRAND | 079462 | MO-BASE RJ45 C6 FTP 1M AL | 080 | 8101 | CONECTORES RJ45 | LG_2401 | 240115 | 25.9 | UN | 10 | C | C | 011324506079462730000010 | [6 empty] | 10 | 188 | 109 | 187 | 112 | 011324506079462730000010 | 100 | 2418 | 398 | 598 | 140 | 012324506079462430000100 | 500 | 12090 | 1000 | 1200 | 305
LEGRAND | 079464 | MO-BASE RJ45 C6 UTP 2M AL | 080 | 8101 | CONECTORES RJ45 | LG_2401 | 240115 | 25.31 | UN | 10 | B | D | 3414971395381 | [6 empty] | 10 | 231 | 109 | 187 | 112 | 3414971395381 | 100 | 2865 | 398 | 598 | 140 | 3414971395398 | 500 | 14325 | 1000 | 1200 | 305
LEGRAND | 079465 | MO-BASE RJ45 C6 FTP 2M AL | 080 | 8101 | CONECTORES RJ45 | LG_2401 | 240115 | 28.08 | UN | 10 | C | C | 011324506079465830000010 | [6 empty] | 10 | 233 | 109 | 187 | 112 | 011324506079465830000010 | 100 | 2907 | 398 | 598 | 140 | 012324506079465530000100 | 500 | 14535 | 1000 | 1200 | 305
LEGRAND | 079471 | MO-BASE RJ45 C6A UTP 1M AL | 080 | 8101 | CONECTORES RJ45 | LG_2401 | 240115 | 40.44 | UN | 10 | C | C | 3245060794712 | [6 empty] | 10 | 324 | 109 | 187 | 112 | 3245060794712 | 100 | 3709 | 398 | 598 | 140 |  | 500 | 18545 | 1000 | 1200 | 305
LEGRAND | 079473 | MO-BASE RJ45 C6A STP 1M AL | 080 | 8101 | CONECTORES RJ45 | LG_2401 | 240115 | 38.35 | UN | 10 | C | C | 3414971395909 | [6 empty] | 10 | 423 | 109 | 187 | 112 | 3414971395909 | 100 | 5001 | 398 | 598 | 140 |  | 500 | 25005 | 1000 | 1200 | 305
LEGRAND | 079474 | MO-BASE RJ45 C6A UTP 2M AL | 080 | 8101 | CONECTORES RJ45 | LG_2401 | 240115 | 42.18 | UN | 10 | C | D | 3414971395930 | [6 empty] | 10 | 373 | 109 | 187 | 112 | 3414971395930 | 100 | 4189 | 398 | 598 | 140 |  | 500 | 20945 | 1000 | 1200 | 330
LEGRAND | 079476 | MO-BASE RJ45 C6A STP 2M AL | 080 | 8101 | CONECTORES RJ45 | LG_2401 | 240115 | 39.19 | UN | 10 | C | C | 3414971395961 | [6 empty] | 10 | 465 | 104 | 181 | 149 | 3414971395961 | 100 | 5050 | 603 | 398 | 176 |  | 500 | 27245 | 1000 | 1200 | 369
LEGRAND | 079492 | MO-BASE RJ45 C6 FTP 90 2M AL | 080 | 8101 | CONECTORES RJ45 | LG_2401 | 240115 | 32.86 | UN | 10 | C | C | 011324506079492430000010 | [6 empty] | 10 | 199 | 106 | 186 | 111 | 011324506079492430000010 | 100 | 2495 | 398 | 598 | 140 |  | 500 | 12475 | 1000 | 1200 | 305
LEGRAND | 086033 | OT-BASE RJ45 RDSI SUP | 080 | 8101 | CONECTORES RJ45 | LG_2401 | 240115 | 45.57 | UN | 10 | C | C | 3245060860332 | [6 empty] | 10 | 636 | 161 | 388 | 45 | 3245060860332 | 100 | 6647 | 251 | 398 | 340 | 011324506086033930000100 | 1000 | 97500 | 1000 | 1200 | 1700
LEGRAND | 086044 | OT-BASE RJ45 C6 UTP SUP | 080 | 8101 | CONECTORES RJ45 | LG_2401 | 240115 | 33.06 | UN | 10 | B | D | 3245060860448 | [6 empty] | 10 | 716 | 161 | 388 | 45 | 3245060860448 | 60 | 4652 | 298 | 398 | 206 | 3414971284579
LEGRAND | 086047 | OT-BASE RJ45 C6 FTP SUP | 080 | 8101 | CONECTORES RJ45 | LG_2401 | 240115 | 34.38 | UN | 10 | C | D | 3245060860479 | [6 empty] | 10 | 718 | 161 | 388 | 45 | 3245060860479 | 100 | 7140 | 340 | 398 | 251
LEGRAND | 086059 | OT-BASE RJ45 C5E UTP SUP | 080 | 8101 | CONECTORES RJ45 | LG_2401 | 240115 | 30.18 | UN | 10 | C | D | 3245060860592 | [6 empty] | 10 | 695 | 161 | 388 | 45 | 3245060860592 | 100 | 7488 | 251 | 398 | 340 | 011324506086059930000100
LEGRAND | 086061 | OT-BASE RJ45 C5E FTP SUP | 080 | 8101 | CONECTORES RJ45 | LG_2401 | 240115 | 33.47 | UN | 10 | C | C | 3245060860615 | [6 empty] | 10 | 719 | 161 | 388 | 45 | 3245060860615 | 100 | 7270 | 251 | 398 | 340 |  | 1600 | 116320 | 1000 | 1200 | 770
LEGRAND | 086133 | OT-BASE RJ45 RDSI COMP SUP | 080 | 8101 | CONECTORES RJ45 | LG_2401 | 240115 | 43.76 | UN | 10 | C | C | 3245060861339 | [6 empty] | 10 | 384 | 160 | 385 | 40 | 3245060861339 | 100 | 4140 | 211 | 398 | 340
LEGRAND | 086144 | OT-BASE RJ45 C6 UTP SUP | 080 | 8101 | CONECTORES RJ45 | LG_2401 | 240115 | 29.61 | UN | 10 | B | D | 3245060861445 | [6 empty] | 10 | 460 | 161 | 388 | 45 | 3245060861445 | 100 | 4960 | 251 | 398 | 340
LEGRAND | 086147 | OT-BASE RJ45 C6 FTP SUP | 080 | 8101 | CONECTORES RJ45 | LG_2401 | 240115 | 32.91 | UN | 10 | C | C | 3245060861476 | [6 empty] | 10 | 465 | 161 | 388 | 45 | 3245060861476 | 100 | 4780 | 336 | 395 | 336
LEGRAND | 086159 | OT-BASE RJ45 C5E UTP COM SUP | 080 | 8101 | CONECTORES RJ45 | LG_2401 | 240115 | 28.55 | UN | 10 | C | C | 3245060861599 | [6 empty] | 10 | 465 | 161 | 388 | 45 | 3245060861599 | 100 | 4975 | 251 | 398 | 340
LEGRAND | 086161 | OT-BASE RJ45 C5E FTP COM SUP | 080 | 8101 | CONECTORES RJ45 | LG_2401 | 240115 | 29.78 | UN | 10 | C | C | 3245060861612 | [6 empty] | 10 | 465 | 160 | 385 | 40 | 3245060861612 | 100 | 4990 | 251 | 398 | 340
BTICINO | 5979C5E | MG-BASE RJ45 CAT5E UTP 1M | 080 | 8101 | CONECTORES RJ45 | LG_2401 | 240115 | 26.63 | UN | 10 | C | C | 8012199975993 | 1 | 11 | 23 | 43 | 36 | 8012199975986 | 10 | 158 | 118 | 185 | 45 | 8012199975993 | 180 | 3444 | 395 | 595 | 150
BTICINO | 5979C6 | MG-BASE RJ45 CAT6 UTP 1M | 080 | 8101 | CONECTORES RJ45 | LG_2401 | 240115 | 29.32 | UN | 10 | C | D | 8012199976013 | 1 | 11 | 23 | 43 | 36 | 8012199976006 | 10 | 158 | 118 | 185 | 45 | 8012199976013 | 180 | 3444 | 395 | 595 | 150
BTICINO | 5979C6S | MG-BASE RJ45 CAT6 STP 1M | 080 | 8101 | CONECTORES RJ45 | LG_2401 | 240115 | 36.04 | UN | 1 | C | C | 8012199976020 | 1 | 17 | 25 | 45 | 36 | 8012199976020 | 10 | 220 | 123 | 176 | 94 | 8012199976037 | 120 | 3240 | 395 | 595 | 150
LEGRAND | 770242 | VL-BASE RJ45 C6 UTP AL | 080 | 8101 | CONECTORES RJ45 | LG_2401 | 240115 | 30.27 | UN | 10 | C | C | 3414971416444 | [6 empty] | 10 | 521 | 175 | 395 | 55 | 3414971416444 | 100 | 5510 | 380 | 410 | 300 |  | 1000 | 55100 | 1000 | 1200 | 549
LEGRAND | 770243 | VL-BASE 2XRJ45 C6 UTP AL | 080 | 8101 | CONECTORES RJ45 | LG_2401 | 240115 | 53.42 | UN | 10 | C | C | 3245067702437 | [6 empty] | 10 | 583 | 175 | 395 | 55 | 3245067702437 | 100 | 6130 | 380 | 410 | 300 |  | 1000 | 61300 | 1000 | 1200 | 549
LEGRAND | 774138 | VL-BASE RJ45 C5E UTP MA | 080 | 8101 | CONECTORES RJ45 | LG_2401 | 240115 | 20.24 | UN | 10 | C | C | 011324506774138930000010 | [6 empty] | 10 | 525 | 55 | 395 | 175 | 011324506774138930000010 | 100 | 5824 | 386 | 405 | 300 | 020324506774138237000100 | 1000 | 58240 | 1000 | 1200 | 549
LEGRAND | 774139 | VL-BASE 2XRJ45 C5E UTP MA | 080 | 8101 | CONECTORES RJ45 | LG_2401 | 240115 | 36.9 | UN | 10 | C | C | 020324506774139937000010 | [6 empty] | 10 | 592 | 55 | 395 | 175 | 020324506774139937000010 | 100 | 6491 | 386 | 405 | 300 |  | 1000 | 64910 | 1000 | 1200 | 549
LEGRAND | 774142 | VL-BASE RJ45 C6 UTP MA | 080 | 8101 | CONECTORES RJ45 | LG_2401 | 240115 | 26.04 | UN | 10 | C | D | 3414971343986 | [6 empty] | 10 | 500 | 175 | 395 | 55 | 3414971343986 | 100 | 5805 | 386 | 405 | 300 |  | 1000 | 58050 | 1000 | 1200 | 549
LEGRAND | 774143 | VL-BASE 2XRJ45 C6 UTP MA | 080 | 8101 | CONECTORES RJ45 | LG_2401 | 240115 | 45.93 | UN | 10 | C | C | 3245067741436 | [6 empty] | 10 | 591 | 175 | 395 | 55 | 3245067741436 | 100 | 6000 | 300 | 405 | 386 |  | 1000 | 64760 | 1000 | 1200 | 549
LEGRAND | 774238 | VL-BASE RJ45 C5E UTP BL | 080 | 8101 | CONECTORES RJ45 | LG_2401 | 240115 | 20.24 | UN | 10 | C | D | 3414971533455 | [6 empty] | 10 | 523 | 55 | 395 | 175 | 3414971533455 | 100 | 5811 | 386 | 405 | 300 | 012324506774238330000100 | 1000 | 58110 | 1000 | 1200 | 549
LEGRAND | 774239 | VL-BASE 2XRJ45 C5E UTP BL | 080 | 8101 | CONECTORES RJ45 | LG_2401 | 240115 | 36.9 | UN | 10 | C | C | 011324506774239330000010 | [6 empty] | 10 | 592 | 55 | 395 | 175 | 011324506774239330000010 | 100 | 6473 | 386 | 405 | 300 | 3414971533486 | 1000 | 64730 | 1000 | 1200 | 549
LEGRAND | 774242 | VL-BASE RJ45 C6 UTP BL | 080 | 8101 | CONECTORES RJ45 | LG_2401 | 240115 | 26.04 | UN | 10 | B | D | 3414971533516 | [6 empty] | 10 | 526 | 175 | 395 | 55 | 3414971533516 | 100 | 5500 | 386 | 405 | 300 | 3414971533523 | 1000 | 58060 | 1000 | 1200 | 549
LEGRAND | 774243 | VL-BASE 2XRJ45 C6 UTP BL | 080 | 8101 | CONECTORES RJ45 | LG_2401 | 240115 | 45.93 | UN | 10 | C | D | 3414971434547 | [6 empty] | 10 | 591 | 175 | 395 | 55 | 3414971434547 | 100 | 6479 | 386 | 405 | 300 | 012324506774243730000100 | 1000 | 64790 | 1000 | 1200 | 549
BTICINO | A5979C5E | MX-BASE RJ45 CAT5E UTP 1M MARF | 080 | 8101 | CONECTORES RJ45 | LG_2401 | 240115 | 20.03 | UN | 10 | C | C | 8012199988849 | [6 empty] | 10 | 158 | 118 | 185 | 45 | 8012199988849 | 180 | 3444 | 395 | 595 | 150
BTICINO | A5979C6 | MX-BASE RJ45 CAT6 UTP 1M MARF | 080 | 8101 | CONECTORES RJ45 | LG_2401 | 240115 | 24.91 | UN | 10 | C | D | 8012199988863 | [6 empty] | 10 | 158 | 118 | 185 | 45 | 8012199988863 | 180 | 3444 | 395 | 595 | 150
BTICINO | A5979C6S | BTNET-MATIX AVORIO RJ45STPCAT6 | 080 | 8101 | CONECTORES RJ45 | LG_2401 | 240115 | 32.34 | UN | 1 | C | C | 8012199988870 | 1 | 17 | 23 | 47 | 34 | 8012199988870 | 10 | 220 | 123 | 176 | 94 | 8012199988887 | 120 | 3240 | 395 | 595 | 150
BTICINO | AM5979C5E | MX-BASE RJ45 CAT5E UTP 1M BLAN | 080 | 8101 | CONECTORES RJ45 | LG_2401 | 240115 | 18.32 | UN | 10 | C | D | 8012199976051 | 1 | 8 | 23 | 47 | 33 | 8012199976044 | 10 | 124 | 115 | 184 | 46 | 8012199976051 | 180 | 2832 | 395 | 595 | 125
BTICINO | AM5979C5F | MX-BASE RJ45 CAT5E FTP 1M BLAN | 080 | 8101 | CONECTORES RJ45 | LG_2401 | 240115 | 20.96 | UN | 10 | C | C | 8012199976075 | 1 | 8 | 23 | 47 | 33 | 8012199976068 | 10 | 124 | 118 | 185 | 45 | 8012199976075 | 180 | 2832 | 395 | 595 | 125
BTICINO | AM5979C6 | MX-BASE RJ45 CAT6 UTP 1M BLAN | 080 | 8101 | CONECTORES RJ45 | LG_2401 | 240115 | 23.24 | UN | 10 | B | D | 8012199976099 | 1 | 8 | 23 | 47 | 33 | 8012199976082 | 10 | 124 | 118 | 185 | 45 | 8012199976099 | 180 | 2832 | 395 | 595 | 125
BTICINO | AM5979C6A | MX-BASE RJ45 CAT6A STP 1M BLAN | 080 | 8101 | CONECTORES RJ45 | LG_2401 | 240115 | 35.79 | UN | 1 | C | C | 8012199976105 | 1 | 33 | 24 | 48 | 35 | 8012199976105 | 10 | 386 | 123 | 176 | 94 | 8012199976112 | 120 | 5232 | 395 | 595 | 125
BTICINO | AM5979C6F | MX-BASE RJ45 CAT6 FTP 1M BLAN | 080 | 8101 | CONECTORES RJ45 | LG_2401 | 240115 | 24.71 | UN | 10 | C | D | 8012199976136 | 1 | 8 | 23 | 47 | 33 | 8012199976129 | 10 | 124 | 118 | 185 | 45 | 8012199976136 | 180 | 2832 | 395 | 595 | 125
BTICINO | C4279C5E | LU-BASE RJ45 CAT5E UTP 1M BLAN | 080 | 8101 | CONECTORES RJ45 | LG_2401 | 240115 | 26.1 | UN | 10 | C | D | 8012199988603 | 1 | 15 | 22 | 48 | 35 | 8012199988597 | 10 | 192 | 118 | 185 | 45 | 8012199988603 | 180 | 4056 | 395 | 595 | 125
BTICINO | C4279C6 | LU-BASE RJ45 CAT6 UTP 1M BLAN | 080 | 8101 | CONECTORES RJ45 | LG_2401 | 240115 | 28.6 | UN | 10 | B | D | 8012199988627 | 1 | 15 | 22 | 48 | 35 | 8012199988610 | 10 | 192 | 118 | 185 | 45 | 8012199988627 | 180 | 4056 | 395 | 595 | 125
BTICINO | HC4279C6 | AX-BASE RJ45 CAT6 UTP 1M TECH | 080 | 8101 | CONECTORES RJ45 | LG_2401 | 240115 | 31.57 | UN | 10 | C | D | 8012199976372 | 1 | 12 | 22 | 45 | 35 | 8012199976365 | 10 | 162 | 118 | 185 | 45 | 8012199976372 | 180 | 3516 | 395 | 595 | 125
BTICINO | HC4279C6A | AX-BASE RJ45 CAT6A UTP 1M TECH | 080 | 8101 | CONECTORES RJ45 | LG_2401 | 240115 | 49.21 | UN | 1 | C | C | 8012199976389 | 1 | 16 | 23 | 46 | 36 | 8012199976389 | 10 | 218 | 123 | 176 | 94 | 8012199976396 | 120 | 3216 | 395 | 595 | 125
BTICINO | HC4279C6F | AX-BASE RJ45 CAT6 FTP 1M TECH | 080 | 8101 | CONECTORES RJ45 | LG_2401 | 240115 | 36.97 | UN | 10 | C | C | 8012199976419 | 1 | 8 | 21 | 43 | 30 | 8012199976402 | 10 | 124 | 118 | 185 | 45 | 8012199976419 | 180 | 2832 | 395 | 595 | 125
BTICINO | HC4279C6S | AX-BASE RJ45 CAT6 STP 1M TECH | 080 | 8101 | CONECTORES RJ45 | LG_2401 | 240115 | 44.74 | UN | 1 | C | C | 8012199976426 | 1 | 33 | 23 | 46 | 36 | 8012199976426 | 10 | 386 | 123 | 176 | 94 | 8012199976433 | 120 | 5232 | 395 | 595 | 125
BTICINO | HD4279C6 | AX-BASE RJ45 CAT6 UTP 1M BLAN | 080 | 8101 | CONECTORES RJ45 | LG_2401 | 240115 | 31.57 | UN | 10 | C | D | 8012199984018 | 1 | 12 | 22 | 45 | 35 | 8012199984001 | 10 | 120 | 119 | 186 | 47 | 8012199984018 | 180 | 2160 | 395 | 595 | 150 |  | 5400 | 64800 | 1000 | 1200 | 800
BTICINO | HD4279C6A | AX-BASE RJ45 CAT6A UTP 1M BLAN | 080 | 8101 | CONECTORES RJ45 | LG_2401 | 240115 | 49.21 | UN | 1 | C | C | 8012199989211 | [6 empty] | 1 | 13 | 23 | 46 | 36 | 8012199989211 | 10 | 180 | 123 | 176 | 94 | 8012199989228 | 3000 | 54000 | 1000 | 1200 | 800
BTICINO | HD4279C6F | AX-BASE RJ45 CAT6 FTP 1M BLAN | 080 | 8101 | CONECTORES RJ45 | LG_2401 | 240115 | 36.97 | UN | 10 | C | C | 8012199984032 | 1 | 12 | 21 | 43 | 30 | 8012199984025 | 10 | 169 | 118 | 185 | 45 | 8012199984032 | 180 | 3633 | 395 | 595 | 125
BTICINO | HD4279C6S | AX-BASE RJ45 CAT6 STP 1M BLAN | 080 | 8101 | CONECTORES RJ45 | LG_2401 | 240115 | 44.74 | UN | 1 | C | C | 8012199984049 | 1 | 14 | 23 | 46 | 40 | 8012199984049 | 10 | 140 | 123 | 176 | 94 | 8012199984056 | 120 | 1680 | 395 | 595 | 150
BTICINO | HS4279C6 | AX-BASE RJ45 CAT6 UTP 1M ANTR | 080 | 8101 | CONECTORES RJ45 | LG_2401 | 240115 | 31.57 | UN | 10 | C | D | 8012199976600 | 1 | 31 | 22 | 45 | 35 | 8012199976594 | 10 | 358 | 118 | 185 | 45 | 8012199976600 | 180 | 7044 | 395 | 595 | 125
BTICINO | HS4279C6A | AX-BASE RJ45 CAT6A UTP 1M ANTR | 080 | 8101 | CONECTORES RJ45 | LG_2401 | 240115 | 49.21 | UN | 1 | C | C | 8012199976617 | 1 | 14 | 22 | 45 | 35 | 8012199976617 | 10 | 190 | 123 | 176 | 94 | 8012199976624 | 120 | 2880 | 395 | 595 | 125
BTICINO | HS4279C6F | AX-BASE RJ45 CAT6 FTP 1M ANTR | 080 | 8101 | CONECTORES RJ45 | LG_2401 | 240115 | 36.97 | UN | 10 | C | C | 8012199976648 | 1 | 31 | 22 | 45 | 35 | 8012199976631 | 10 | 358 | 118 | 185 | 45 | 8012199976648 | 180 | 7044 | 395 | 595 | 125
BTICINO | HS4279C6S | AX-BASE RJ45 CAT6 STP 1M ANTR | 080 | 8101 | CONECTORES RJ45 | LG_2401 | 240115 | 44.74 | UN | 1 | C | C | 8012199976655 | 1 | 14 | 22 | 45 | 35 | 8012199976655 | 10 | 190 | 123 | 176 | 94 | 8012199976662 | 120 | 2880 | 395 | 595 | 125
BTICINO | L4279C5E | LL-BASE RJ45 CAT5E UTP 1M ANTR | 080 | 8101 | CONECTORES RJ45 | LG_2401 | 240115 | 24.54 | UN | 10 | C | C | 8012199976686 | 1 | 8 | 22 | 47 | 36 | 8012199976679 | 10 | 124 | 118 | 185 | 45 | 8012199976686 | 180 | 2832 | 395 | 595 | 125
BTICINO | L4279C5F | LL-BASE RJ45 CAT5E FTP 1M ANTR | 080 | 8101 | CONECTORES RJ45 | LG_2401 | 240115 | 28.6 | UN | 10 | C | C | 8012199976709 | 1 | 8 | 22 | 47 | 36 | 8012199976693 | 10 | 124 | 118 | 185 | 45 | 8012199976709 | 180 | 2832 | 395 | 595 | 125
BTICINO | L4279C6 | LL-BASE RJ45 CAT6 UTP 1M ANTR | 080 | 8101 | CONECTORES RJ45 | LG_2401 | 240115 | 27.2 | UN | 10 | A | D | 8012199977072 | 1 | 8 | 22 | 47 | 36 | 8012199977065 | 10 | 124 | 118 | 185 | 45 | 8012199977072 | 180 | 2232 | 395 | 595 | 150
BTICINO | L4279C6A | LL-BASE RJ45 CAT6A STP 1M ANTR | 080 | 8101 | CONECTORES RJ45 | LG_2401 | 240115 | 42.84 | UN | 1 | C | D | 8012199976716 | 1 | 33 | 23 | 43 | 35 | 8012199976716 | 10 | 386 | 117 | 127 | 90 | 8012199976723 | 120 | 5232 | 395 | 595 | 125
BTICINO | L4279C6F | LL-BASE RJ45 CAT6 FTP 1M ANTR | 080 | 8101 | CONECTORES RJ45 | LG_2401 | 240115 | 31.5 | UN | 10 | C | D | 8012199976747 | 1 | 8 | 22 | 47 | 36 | 8012199976730 | 10 | 124 | 115 | 184 | 46 | 8012199976747 | 180 | 2832 | 395 | 595 | 125
BTICINO | L4279C6S | LL-BASE RJ45 CAT6 STP 1M ANTR | 080 | 8101 | CONECTORES RJ45 | LG_2401 | 240115 | 38.56 | UN | 1 | C | C | 8012199976754 | 1 | 32 | 24 | 44 | 36 | 8012199976754 | 10 | 372 | 117 | 127 | 90 | 8012199976761 | 120 | 5064 | 395 | 595 | 125
BTICINO | N4261AT6 | LL-BASE RJ45 C6 UTP 110 1M BL | 080 | 8101 | CONECTORES RJ45 | LG_2401 | 240115 | 52.83 | UN | 1 | C | C | 8012199522197 | 1 | 16 | 22 | 35 | 47 | 8012199522197 | 10 | 213 | 123 | 176 | 94 | 8012199932842 | 120 | 3155 | 395 | 595 | 125
BTICINO | N4262C5E | BTNET-LIGHT RJ45 110IDC UTP | 080 | 8101 | CONECTORES RJ45 | LG_2401 | 240115 | 54.75 | UN | 1 | C | C | 8005543407615 | 1 | 25 | 25 | 45 | 25 | 8005543407615 | 10 | 309 | 123 | 176 | 94 | 8005543407622 | 120 | 4301 | 395 | 595 | 125
BTICINO | N4279C5E | LL-BASE RJ45 CAT5E UTP 1M BLAN | 080 | 8101 | CONECTORES RJ45 | LG_2401 | 240115 | 24.32 | UN | 10 | C | D | 8012199976792 | 1 | 8 | 22 | 47 | 36 | 8012199976785 | 10 | 124 | 118 | 185 | 45 | 8012199976792 | 180 | 2832 | 395 | 595 | 125
BTICINO | N4279C5F | LL-BASE RJ45 CAT5E FTP 1M BLAN | 080 | 8101 | CONECTORES RJ45 | LG_2401 | 240115 | 28.52 | UN | 10 | C | C | 8012199976815 | 1 | 8 | 22 | 47 | 36 | 8012199976808 | 10 | 124 | 118 | 185 | 45 | 8012199976815 | 180 | 2832 | 395 | 595 | 125
BTICINO | N4279C6 | LL-BASE RJ45 CAT6 UTP 1M BLAN | 080 | 8101 | CONECTORES RJ45 | LG_2401 | 240115 | 26.66 | UN | 10 | A | D | 8012199976853 | 1 | 8 | 22 | 47 | 36 | 8012199976846 | 10 | 124 | 118 | 185 | 45 | 8012199976853 | 180 | 2832 | 395 | 595 | 145
BTICINO | N4279C6A | LL-BASE RJ45 CAT6A STP 1M BLAN | 080 | 8101 | CONECTORES RJ45 | LG_2401 | 240115 | 42.64 | UN | 1 | B | D | 8012199976877 | 1 | 32 | 24 | 44 | 36 | 8012199976877 | 10 | 376 | 117 | 127 | 90 | 8012199976884 | 120 | 5112 | 395 | 595 | 125
BTICINO | N4279C6F | LL-BASE RJ45 CAT6 FTP 1M BLAN | 080 | 8101 | CONECTORES RJ45 | LG_2401 | 240115 | 31.5 | UN | 10 | C | D | 8012199976839 | 1 | 8 | 22 | 47 | 36 | 8012199976822 | 10 | 124 | 118 | 185 | 45 | 8012199976839 | 180 | 2832 | 395 | 595 | 125
BTICINO | N4279C6S | LL-BASE RJ45 CAT6 STP 1M BLAN | 080 | 8101 | CONECTORES RJ45 | LG_2401 | 240115 | 38.4 | UN | 1 | C | C | 8012199976891 | 1 | 33 | 24 | 44 | 35 | 8012199976891 | 10 | 386 | 117 | 127 | 90 | 8012199976907 | 120 | 5232 | 395 | 595 | 125
BTICINO | NT4261AT5 | LL-BASE RJ45 C5 ATT 1M TECH | 080 | 8101 | CONECTORES RJ45 | LG_2401 | 240115 | 24.54 | UN | 1 | C | C | 8012199438085 | 1 | 8 | 22 | 35 | 47 | 8012199438085 | 5 | 117 | 120 | 125 | 90 | 8012199438092 | 85 | 2589 | 395 | 595 | 125 | 8012199651415
BTICINO | NT4261AT6 | LL-BASE RJ45 C6 UTP 110 1M TEC | 080 | 8101 | CONECTORES RJ45 | LG_2401 | 240115 | 54.39 | UN | 1 | C | C | 8012199522203 | 1 | 15 | 22 | 35 | 47 | 8012199522203 | 10 | 209 | 123 | 176 | 94 | 8012199932866 | 120 | 3102 | 395 | 595 | 125
BTICINO | NT4279C5E | LL-BASE RJ45 CAT5E UTP 1M TECH | 080 | 8101 | CONECTORES RJ45 | LG_2401 | 240115 | 24.54 | UN | 10 | C | D | 8012199976969 | [6 empty] | 10 | 80 | 118 | 185 | 45 | 8012199976969 | 180 | 1440 | 395 | 595 | 150 |  | 2880 | 23040 | 820 | 1200 | 750
BTICINO | NT4279C5F | LL-BASE RJ45 CAT5E FTP 1M TECH | 080 | 8101 | CONECTORES RJ45 | LG_2401 | 240115 | 28.6 | UN | 10 | C | C | 8012199976983 | 1 | 8 | 22 | 47 | 36 | 8012199976976 | 10 | 124 | 118 | 185 | 45 | 8012199976983 | 180 | 2832 | 395 | 595 | 125
BTICINO | NT4279C6 | LL-BASE RJ45 CAT6 UTP 1M TECH | 080 | 8101 | CONECTORES RJ45 | LG_2401 | 240115 | 27.2 | UN | 10 | A | D | 8012199979403 | 1 | 8 | 22 | 47 | 36 | 8012199979397 | 10 | 80 | 118 | 185 | 45 | 8012199979403 | 180 | 1440 | 395 | 595 | 150
BTICINO | NT4279C6A | LL-BASE RJ45 CAT6A STP 1M TECH | 080 | 8101 | CONECTORES RJ45 | LG_2401 | 240115 | 42.84 | UN | 1 | C | D | 8012199976990 | 1 | 32 | 24 | 44 | 36 | 8012199976990 | 10 | 320 | 117 | 127 | 90 | 8012199977003 | 120 | 3840 | 395 | 595 | 125
BTICINO | NT4279C6F | LL-BASE RJ45 CAT6 FTP 1M TECH | 080 | 8101 | CONECTORES RJ45 | LG_2401 | 240115 | 31.5 | UN | 10 | C | D | 8012199977027 | 1 | 8 | 22 | 47 | 36 | 8012199977010 | 10 | 124 | 118 | 185 | 45 | 8012199977027 | 180 | 2832 | 395 | 595 | 125
BTICINO | NT4279C6S | LL-BASE RJ45 CAT6 STP 1M TECH | 080 | 8101 | CONECTORES RJ45 | LG_2401 | 240115 | 38.56 | UN | 1 | C | C | 8012199977034 | 1 | 33 | 24 | 44 | 35 | 8012199977034 | 10 | 386 | 117 | 127 | 90 | 8012199977041 | 120 | 5232 | 395 | 595 | 125
LEGRAND | 033154 | LCS-RJ45 CAT 6A STP KEYSTONE | 080 | 8102 | PANELES RJ45 | LG_2401 | 240115 | 11.72 | UN | 10 | B | D | 3414971359994 | [6 empty] | 10 | 195 | 72 | 97 | 77 | 3414971359994 | 100 | 2250 | 265 | 305 | 118 |  | 2400 | 54000 | 1000 | 1200 | 450
LEGRAND | 033155 | LCS-RJ45 CAT 6A UTP KEYSTONE | 080 | 8102 | PANELES RJ45 | LG_2401 | 240115 | 9.56 | UN | 10 | B | D | 3414971360013 | [6 empty] | 10 | 318 | 72 | 97 | 77 | 3414971360013 | 100 | 3480 | 265 | 305 | 118 | 011324506033155630000100 | 2400 | 83520 | 1000 | 1200 | 450
LEGRAND | 033180 | LCS-RJ45 CAT 5E UTP KEYSTONE | 080 | 8102 | PANELES RJ45 | LG_2401 | 240115 | 6.58 | UN | 10 | C | D | 3245060331801 | [6 empty] | 10 | 105 | 62 | 132 | 67 | 3245060331801 | 240 | 3085 | 235 | 260 | 280 |  | 8640 | 111060 | 1000 | 1200 | 723
LEGRAND | 033181 | LCS-RJ45 CAT 6 UTP KEYSTONE | 080 | 8102 | PANELES RJ45 | LG_2401 | 240115 | 7.35 | UN | 10 | A | D | 3245060331818 | [6 empty] | 10 | 105 | 62 | 132 | 67 | 3245060331818 | 240 | 3050 | 235 | 260 | 280 | 011324506033181530000240 | 8640 | 109800 | 1000 | 1200 | 723
LEGRAND | 033579 | LCS-PANEL TEL 19"1U 50P TIP110 | 080 | 8102 | PANELES RJ45 | LG_2401 | 240115 | 218.37 | UN | 1 | C | C | 3271780335799 | [6 empty] | 1 | 1200 | 156 | 563 | 78 | 3271780335799 | 9 | 11092 | 500 | 581 | 253 | 3245060335793 | 144 | 177472 | 1000 | 1200 | 1750
LEGRAND | 033750 | LCS-PANEL R 24RJ45 CAT5E UTP1U | 080 | 8102 | PANELES RJ45 | LG_2401 | 240115 | 203.95 | UN | 1 | C | C | 3414970870308 | [6 empty] | 1 | 2100 | 250 | 500 | 55 | 3414970870308 | 3 | 6718 | 275 | 520 | 205 | 3414971062238 | 18 | 40308 | 1000 | 1200 | 370
LEGRAND | 033751 | LCS-PANEL R 24RJ45 CAT5E FTP1U | 080 | 8102 | PANELES RJ45 | LG_2401 | 240115 | 234.52 | UN | 1 | C | C | 3414970870322 | [6 empty] | 1 | 2143 | 250 | 500 | 55 | 3414970870322 | 3 | 6971 | 275 | 520 | 205 | 3414971062320 | 18 | 41826 | 1000 | 1200 | 370
LEGRAND | 033753 | LCS-CAJA 6 CONECT RJ45 C5E UTP | 080 | 8102 | PANELES RJ45 | LG_2401 | 240115 | 39.59 | UN | 1 | C | C | 3414970870346 | [6 empty] | 1 | 97 | 97 | 97 | 57 | 3414970870346 | 20 | 2154 | 300 | 398 | 114 | 3414971063594 | 400 | 43080 | 1000 | 1200 | 391
LEGRAND | 033754 | LCS-CAJA 6 CONECT RJ45 C5E FTP | 080 | 8102 | PANELES RJ45 | LG_2401 | 240115 | 45.57 | UN | 1 | C | C | 3414970870377 | [6 empty] | 1 | 101 | 97 | 97 | 57 | 3414970870377 | 20 | 2264 | 300 | 398 | 114 | 3414971063600 | 400 | 45280 | 1000 | 1200 | 391
LEGRAND | 033755 | LCS-CASSETTE PARA PANEL R S/RJ | 080 | 8102 | PANELES RJ45 | LG_2401 | 240115 | 6.09 | UN | 1 | C | D | 3414970870407 | [6 empty] | 1 | 159 | 112 | 235 | 60 | 3414970870407 | 15 | 2989 | 315 | 380 | 260 | 3414971058682 | 135 | 26901 | 1000 | 1200 | 460
LEGRAND | 033756 | LCS-OBTURADOR DE PUERTOS | 080 | 8102 | PANELES RJ45 | LG_2401 | 240115 | 3.68 | UN | 10 | C | C | 3414970870438 | [6 empty] | 10 | 130 | 95 | 122 | 55 | 3414970870438 | 160 | 2439 | 237 | 262 | 215 | 3414971064157 | 2880 | 43902 | 1000 | 1200 | 374
LEGRAND | 033757 | LCS-CASSETTE OBTURADOR | 080 | 8102 | PANELES RJ45 | LG_2401 | 240115 | 3.04 | UN | 1 | C | D | 3414970870452 | [6 empty] | 1 | 76 | 120 | 120 | 60 | 3414970870452 | 12 | 1395 | 260 | 388 | 156 | 3414971064140 | 120 | 13950 | 1000 | 1200 | 320
LEGRAND | 033758 | LCS-TAPA PANEL ANGULAR | 080 | 8102 | PANELES RJ45 | LG_2401 | 240115 | 25.92 | UN | 1 | C | C | 3414970870476 | [6 empty] | 1 | 385 | 180 | 452 | 5 | 3414970870476 | 10 | 4069 | 200 | 520 | 90 | 3414971074521 | 120 | 48828 | 1000 | 1200 | 390
LEGRAND | 033760 | LCS-PANEL R 24RJ45 CAT6 UTP 1U | 080 | 8102 | PANELES RJ45 | LG_2401 | 240115 | 239.94 | UN | 1 | B | D | 3414970870537 | [6 empty] | 1 | 2071 | 250 | 500 | 55 | 3414970870537 | 3 | 6777 | 275 | 520 | 205 | 3414971062245 | 36 | 81324 | 1000 | 1200 | 570
LEGRAND | 033761 | LCS-PANEL R 24RJ45 CAT6 FTP 1U | 080 | 8102 | PANELES RJ45 | LG_2401 | 240115 | 275.93 | UN | 1 | B | D | 3414970870551 | [6 empty] | 1 | 2125 | 250 | 500 | 55 | 3414970870551 | 3 | 6974 | 275 | 520 | 205 | 3414971062252 | 18 | 41844 | 1000 | 1200 | 370
LEGRAND | 033762 | LCS-PANEL R 24RJ45 CAT6 STP 1U | 080 | 8102 | PANELES RJ45 | LG_2401 | 240115 | 335.9 | UN | 1 | C | C | 3414970870575 | [6 empty] | 1 | 2700 | 250 | 500 | 55 | 3414970870575 | 3 | 8500 | 275 | 520 | 205 | 3414971062337 | 18 | 53850 | 1000 | 1200 | 370
LEGRAND | 033763 | LCS-CAJA 6 CONECT RJ45 C6 UTP | 080 | 8102 | PANELES RJ45 | LG_2401 | 240115 | 44.02 | UN | 1 | B | D | 3414970870599 | [6 empty] | 1 | 112 | 97 | 97 | 57 | 3414970870599 | 20 | 2240 | 300 | 398 | 114 | 3414971063617 | 400 | 44800 | 1000 | 1200 | 391
LEGRAND | 033764 | LCS-CAJA 6 CONECT RJ45 C6 FTP | 080 | 8102 | PANELES RJ45 | LG_2401 | 240115 | 50.67 | UN | 1 | C | D | 3414970870629 | [6 empty] | 1 | 100 | 97 | 97 | 57 | 3414970870629 | 20 | 2500 | 300 | 398 | 114 | 3414971063624 | 400 | 50000 | 1000 | 1200 | 391
LEGRAND | 033765 | LCS-CAJA 6 CONECT RJ45 C6 STP | 080 | 8102 | PANELES RJ45 | LG_2401 | 240115 | 66.05 | UN | 1 | C | C | 3414970870650 | [6 empty] | 1 | 250 | 97 | 97 | 57 | 3414970870650 | 20 | 5400 | 300 | 398 | 114 | 3414971063631 | 400 | 108000 | 1000 | 1200 | 391
LEGRAND | 033770 | LCS-PANEL R 24RJ45 CAT6A UTP1U | 080 | 8102 | PANELES RJ45 | LG_2401 | 240115 | 311.9 | UN | 1 | B | D | 3414970870681 | [6 empty] | 1 | 2600 | 250 | 500 | 55 | 3414970870681 | 3 | 8328 | 275 | 520 | 205 | 3414971062344 | 36 | 99936 | 1000 | 1200 | 570
LEGRAND | 033772 | LCS-PANEL R 24RJ45 CAT6A STP1U | 080 | 8102 | PANELES RJ45 | LG_2401 | 240115 | 347.9 | UN | 1 | C | D | 3414970870704 | [6 empty] | 1 | 2700 | 250 | 500 | 55 | 3414970870704 | 3 | 8500 | 275 | 520 | 205 | 3414971062269 | 36 | 102000 | 1000 | 1200 | 570
LEGRAND | 033773 | LCS-CAJA 6 CONECT RJ45 C6A UTP | 080 | 8102 | PANELES RJ45 | LG_2401 | 240115 | 57.2 | UN | 1 | C | D | 3414970870728 | [6 empty] | 1 | 240 | 97 | 97 | 57 | 3414970870728 | 20 | 4901 | 300 | 398 | 114 | 3414971063648 | 400 | 98020 | 1000 | 1200 | 391
LEGRAND | 033775 | LCS-CAJA 6 CONECT RJ45 C6A STP | 080 | 8102 | PANELES RJ45 | LG_2401 | 240115 | 70.41 | UN | 1 | C | D | 3414970870759 | [6 empty] | 1 | 242 | 97 | 97 | 57 | 3414970870759 | 20 | 5240 | 300 | 398 | 114 | 3414971063655 | 400 | 104800 | 1000 | 1200 | 391
LEGRAND | 033782 | LCS-PANEL R 24RJ45 CAT8 STP 1U | 080 | 8102 | PANELES RJ45 | LG_2401 | 240115 | 1565.7 | UN | 1 | C | C | 3414970982063 | [6 empty] | 1 | 3104 | 250 | 500 | 55 | 3414970982063 | 3 | 9876 | 275 | 520 | 205 | 3414970982070 | 36 | 118512 | 1000 | 1200 | 570
LEGRAND | 033785 | LCS-CONECTORES 6RJ45 CAT8 STP | 080 | 8102 | PANELES RJ45 | LG_2401 | 240115 | 364.19 | UN | 1 | C | C | 3414970982087 | [6 empty] | 1 | 351 | 97 | 97 | 56 | 3414970982087 | 20 | 7292 | 300 | 398 | 114 | 3414971484566 | 400 | 145840 | 1000 | 1200 | 391
LEGRAND | 033790 | LCS-PANEL R EQ C/CAS 24RJ45 1U | 080 | 8102 | PANELES RJ45 | LG_2401 | 240115 | 66.44 | UN | 1 | B | D | 3414970870780 | [6 empty] | 1 | 1000 | 250 | 500 | 55 | 3414970870780 | 3 | 3400 | 275 | 520 | 205 | 3414971062276 | 126 | 142800 | 1000 | 1200 | 1600
LEGRAND | 033791 | LCS-PANEL R EQ S/CAS 24RJ45 1U | 080 | 8102 | PANELES RJ45 | LG_2401 | 240115 | 44.3 | UN | 1 | C | D | 3414970870803 | [6 empty] | 1 | 1462 | 250 | 500 | 55 | 3414970870803 | 3 | 4762 | 275 | 520 | 205 | 3414971062283 | 36 | 58872 | 1000 | 1200 | 570
LEGRAND | 033792 | LCS-PANEL A EQ S/CAS 24RJ45 1U | 080 | 8102 | PANELES RJ45 | LG_2401 | 240115 | 86.35 | UN | 1 | C | C | 3414970870827 | [6 empty] | 1 | 1000 | 250 | 500 | 55 | 3414970870827 | 3 | 3400 | 275 | 520 | 205 | 3414971062306 | 36 | 40800 | 1000 | 1200 | 570
LEGRAND | 033793 | LCS-PANEL R HD A EQU 48RJ45 1U | 080 | 8102 | PANELES RJ45 | LG_2401 | 240115 | 99.66 | UN | 1 | C | D | 3414970870841 | [6 empty] | 1 | 1000 | 250 | 500 | 55 | 3414970870841 | 3 | 3400 | 275 | 520 | 205 | 3414971062290 | 18 | 20400 | 1000 | 1200 | 370
LEGRAND | 033794 | LCS-PANEL A HD A EQU 48RJ45 1U | 080 | 8102 | PANELES RJ45 | LG_2401 | 240115 | 129.57 | UN | 1 | C | C | 3414970870865 | [6 empty] | 1 | 1000 | 250 | 500 | 55 | 3414970870865 | 3 | 3400 | 275 | 520 | 205 | 3414971062313 | 18 | 20400 | 1000 | 1200 | 370
LEGRAND | 033795 | LCS-CASSETTE PANEL R HD S/RJ | 080 | 8102 | PANELES RJ45 | LG_2401 | 240115 | 7.6 | UN | 1 | C | D | 3414970955838 | [6 empty] | 1 | 149 | 112 | 235 | 60 | 3414970955838 | 15 | 2974 | 315 | 380 | 260 | 3414971058842 | 135 | 26766 | 1000 | 1200 | 460
LEGRAND | 033796 | LCS-CAJA ZONA 12RJ45 A EQUIPAR | 080 | 8102 | PANELES RJ45 | LG_2401 | 240115 | 108.74 | UN | 1 | C | C | 3414971464384 | [6 empty] | 1 | 510 | 175 | 374 | 61 | 3414971464384 | 10 | 5500 | 300 | 405 | 386 | 3414971464391 | 100 | 55000 | 1000 | 1200 | 549
LEGRAND | 033797 | LCS-CAJA ZONA 24RJ45 A EQUIPAR | 080 | 8102 | PANELES RJ45 | LG_2401 | 240115 | 142.06 | UN | 1 | C | C | 3414971464407 | [6 empty] | 1 | 510 | 175 | 374 | 61 | 3414971464407 | 10 | 5249 | 300 | 405 | 386 | 3414971464414 | 100 | 52490 | 1000 | 1200 | 549
LEGRAND | 033798 | LCS-PANEL 10" A EQUIP 6 RJ45 | 080 | 8102 | PANELES RJ45 | LG_2401 | 240115 | 29 | UN | 1 | C | C | 3414971464421 | [6 empty] | 1 | 427 | 100 | 290 | 50 | 3414971464421 | 14 | 6378 | 316 | 408 | 230 | 3414971496743 | 168 | 79944 | 1000 | 1200 | 570
LEGRAND | 033799 | LCS-PANEL 10" A EQUIP 12 RJ45 | 080 | 8102 | PANELES RJ45 | LG_2401 | 240115 | 36.27 | UN | 1 | C | C | 3414971464445 | [6 empty] | 1 | 403 | 100 | 290 | 50 | 3414971464445 | 14 | 6356 | 316 | 408 | 230 | 3414971496750 | 168 | 79164 | 1000 | 1200 | 570
LEGRAND | 632792 | LINKEO PAN A EQIP 24RJ45 SO CL | 080 | 8102 | PANELES RJ45 | LG_2401 | 240115 | 50.5 | UN | 1 | C | C | 3245066327921 | [6 empty] | 1 | 819 | 90 | 490 | 60 | 3245066327921 | 5 | 4600 | 325 | 510 | 115 | 011324506632792830000005 | 390 | 358800 | 1000 | 1200 | 1750
LEGRAND | 632850 | LKC-PANEL 24 RJ45 KS A EQUIPAR | 080 | 8102 | PANELES RJ45 | LG_2401 | 240115 | 21.83 | UN | 1 | B | D | 3414972185509 | [6 empty] | 1 | 780 | 155 | 570 | 75 | 3414972185509 | 4 | 3428 | 330 | 590 | 180 | 3414972279338 | 192 | 164544 | 1000 | 1200 | 1603 | 3414972317504
LEGRAND | 632905 | LKC-RJ45 C6A STP KEYSTONE X24 | 080 | 8102 | PANELES RJ45 | LG_2401 | 240115 | 222.53 | UN | 1 | C | D | 3414972227216 | [6 empty] | 1 | 736 | 100 | 154 | 42 | 3414972227216 | 12 | 9208 | 253 | 268 | 184 | 3414972312370 | 576 | 441984 | 1000 | 1200 | 702 | 3414972317771
LEGRAND | 632906 | LKC-RJ45 C6A UTP KEYSTONE X24 | 080 | 8102 | PANELES RJ45 | LG_2401 | 240115 | 186.6 | UN | 1 | C | D | 3414972227230 | [6 empty] | 1 | 268 | 102 | 156 | 45 | 3414972227230 | 12 | 3616 | 253 | 268 | 184 | 3414972312387 | 192 | 57856 | 1000 | 1200 | 334 | 3414972317788
LEGRAND | 632909 | LKC-RJ45 C6 UTP KEYSTONE X24 | 080 | 8102 | PANELES RJ45 | LG_2401 | 240115 | 117.53 | UN | 1 | B | D | 3414972227292 | [6 empty] | 1 | 262 | 100 | 154 | 42 | 3414972227292 | 12 | 3366 | 253 | 268 | 184 | 3414972312417 | 576 | 161568 | 1000 | 1200 | 702 | 3414972317818
LEGRAND | 032750 | LCS-CABLE C5E U/UTP DCA 305M | 080 | 8201 | CABLES VDI | LG_2401 | 240115 | 0.9 | MT | 305 | C | C | 010324506032750730000305 | [12 empty] | 305 | 8476 | 360 | 360 | 240 | 010324506032750730000305 | 7930 | 220376 | 1000 | 1200 | 850
LEGRAND | 032751 | LCS-CABLE C5E U/UTP PVC 305M | 080 | 8201 | CABLES VDI | LG_2401 | 240115 | 0.81 | MT | 305 | C | C | 010324506032751430000305 | [12 empty] | 305 | 8705 | 220 | 350 | 350 | 010324506032751430000305 | 7930 | 226330 | 1000 | 1200 | 990 | 3245060327514
LEGRAND | 032752 | LCS-CABLE C5E F/UTP DCA 305M | 080 | 8201 | CABLES VDI | LG_2401 | 240115 | 1.2 | MT | 305 | C | C | 3245060327521 | [12 empty] | 305 | 12100 | 230 | 395 | 395 | 3245060327521 | 7320 | 290400 | 1000 | 1200 | 1750
LEGRAND | 032753 | LCS-CABLE C5E F/UTP PVC 305M | 080 | 8201 | CABLES VDI | LG_2401 | 240115 | 1.07 | MT | 305 | C | C | 010324506032753830000305 | [12 empty] | 305 | 10875 | 230 | 395 | 395 | 010324506032753830000305 | 7320 | 261000 | 1000 | 1200 | 940 | 3245060327538
LEGRAND | 032754 | LCS-CABLE C6 U/UTP DCA 305M | 080 | 8201 | CABLES VDI | LG_2401 | 240115 | 1.06 | MT | 305 | A | D | 3414971346925 | [12 empty] | 305 | 12494 | 420 | 445 | 225 | 3414971346925 | 7320 | 299880 | 1000 | 1200 | 1400
LEGRAND | 032755 | LCS-CABLE C6 U/UTP ECA 305M | 080 | 8201 | CABLES VDI | LG_2401 | 240115 | 1.1 | MT | 305 | C | D | 3414971537484 | [12 empty] | 305 | 9500 | 400 | 400 | 280 | 3414971537484 | 6100 | 241040 | 1000 | 1200 | 1000 | 3245060327552
LEGRAND | 032756 | LCS-CABLE C6 F/UTP DCA 500M | 080 | 8201 | CABLES VDI | LG_2401 | 240115 | 1.48 | MT | 500 | B | D | 34149715375140 | [12 empty] | 500 | 25000 | 400 | 400 | 420 | 34149715375140 | 9000 | 450000 | 1000 | 1200 | 1400
LEGRAND | 032758 | LCS-CABLE C6 F/UTP ECA 500M | 080 | 8201 | CABLES VDI | LG_2401 | 240115 | 1.44 | MT | 500 | C | C | 010324506032758330000500 | [12 empty] | 500 | 24736 | 450 | 450 | 280 | 010324506032758330000500 | 9000 | 445248 | 1000 | 1200 | 1140
LEGRAND | 032759 | LCS-CABLE C6 SF/UTP ECA 500M | 080 | 8201 | CABLES VDI | LG_2401 | 240115 | 2.01 | MT | 500 | C | C | 010324506032759030000500 | [12 empty] | 500 | 28000 | 400 | 400 | 490 | 010324506032759030000500 | 6000 | 357600 | 1000 | 1200 | 1130
LEGRAND | 032776 | LCS-CABLE C6 F/UTP 8P DCA 500M | 080 | 8201 | CABLES VDI | LG_2401 | 240115 | 3.28 | MT | 500 | C | C | 3245060327767 | [12 empty] | 500 | 51000 | 600 | 600 | 325 | 3245060327767 | 3000 | 306000 | 1000 | 1200 | 1125
LEGRAND | 032777 | LCS-CABLE C7 S/FTP DCA 500M | 080 | 8201 | CABLES VDI | LG_2401 | 240115 | 2.36 | MT | 500 | C | D | 010324506032777430000500 | [12 empty] | 500 | 29970 | 400 | 400 | 490 | 010324506032777430000500 | 9000 | 539190 | 1000 | 1200 | 1500
LEGRAND | 032778 | LCS-CABLE C6A F/UTP DCA 500M | 080 | 8201 | CABLES VDI | LG_2401 | 240115 | 1.6 | MT | 500 | A | D | 3414971346970 | [12 empty] | 500 | 25000 | 405 | 405 | 495 | 3414971346970 | 6000 | 350400 | 1000 | 1200 | 1140
LEGRAND | 032787 | LCS-CABLE C6A U/UTP DCA 500M | 080 | 8201 | CABLES VDI | LG_2401 | 240115 | 2.11 | MT | 500 | B | D | 3414972095280 | [12 empty] | 500 | 34000 | 540 | 540 | 350 | 3414972095280 | 6000 | 408000 | 1000 | 1200 | 1200 | 3414971413962
LEGRAND | 032798 | LCS-CABLE C6A F/FTP 8P DCA 500 | 080 | 8201 | CABLES VDI | LG_2401 | 240115 | 4.05 | MT | 500 | C | C | 3414970440532 | [12 empty] | 500 | 62000 | 600 | 600 | 310 | 3414970440532 | 3000 | 372000 | 1000 | 1200 | 1080 | 3414970440723
LEGRAND | 032799 | LCS-CABLE 6A F/FTP DCA 500M | 080 | 8201 | CABLES VDI | LG_2401 | 240115 | 2 | MT | 500 | C | C | 3414970358424 | [12 empty] | 500 | 25700 | 400 | 400 | 330 | 3414970358424 | 9000 | 462600 | 1000 | 1200 | 1220 | 3414970440730
LEGRAND | 032828 | LCS-CABLE C6A U/UTP CCA 500M | 080 | 8201 | CABLES VDI | LG_2401 | 240115 | 3.28 | MT | 500 | C | C | 3414972099110 | [12 empty] | 500 | 42200 | 400 | 400 | 350 | 3414972099110 | 6000 | 506400 | 1000 | 1200 | 850
LEGRAND | 032849 | LCS-CABLE C7 S/FTP CCA 500M | 080 | 8201 | CABLES VDI | LG_2401 | 240115 | 2.72 | MT | 500 | C | C | 3414972015271 | [12 empty] | 500 | 31300 | 400 | 400 | 330 | 3414972015271 | 9000 | 563400 | 1000 | 1200 | 1200
LEGRAND | 032850 | LCS-CABLE C5E F/UTP DCA 500M | 080 | 8201 | CABLES VDI | LG_2401 | 240115 | 1.2 | MT | 500 | C | C | 011324506032850130000500 | [12 empty] | 500 | 20664 | 325 | 400 | 400 | 011324506032850130000500 | 9000 | 371952 | 1000 | 1200 | 1090
LEGRAND | 032856 | LCS-CABLE C6 F/UTP DCA 305M | 080 | 8201 | CABLES VDI | LG_2401 | 240115 | 1.48 | MT | 305 | B | D | 3245060328566 | [12 empty] | 305 | 19335 | 315 | 402 | 397 | 3245060328566 | 5490 | 348030 | 1000 | 1200 | 960
LEGRAND | 032857 | LCS-CABLE C6 F/UTP ECA 305M | 080 | 8201 | CABLES VDI | LG_2401 | 240115 | 1.48 | MT | 305 | C | C | 010324506032857330000305 | [12 empty] | 305 | 19700 | 315 | 400 | 415 | 010324506032857330000305 | 5490 | 354600 | 1000 | 1200 | 950
LEGRAND | 032861 | LCS-CABLE C6 U/UTP DCA 500M | 080 | 8201 | CABLES VDI | LG_2401 | 240115 | 1.21 | MT | 500 | B | D | 3414971346994 | [12 empty] | 500 | 20090 | 395 | 395 | 340 | 3414971346994 | 9000 | 361620 | 1000 | 1200 | 1170
LEGRAND | 032878 | LCS-CABLE C6A F/UTP 8P DCA 500 | 080 | 8201 | CABLES VDI | LG_2401 | 240115 | 4.42 | MT | 500 | C | C | 3414970910660 | [12 empty] | 500 | 58200 | 601 | 484 | 601 | 3414970910660 | 3000 | 349200 | 1000 | 1200 | 1365 | 3414970910677
LEGRAND | 032882 | LCS-CABLE C7 S/FTP B2CA 500M | 080 | 8201 | CABLES VDI | LG_2401 | 240115 | 2.88 | MT | 500 | C | C | 3414971153448 | [12 empty] | 500 | 33310 | 400 | 400 | 350 | 3414971153448 | 9000 | 599580 | 1000 | 1200 | 1250
LEGRAND | 032883 | LCS-CABLE C6A F/FTP CCA 500M | 080 | 8201 | CABLES VDI | LG_2401 | 240115 | 3.2 | MT | 500 | C | C | 3414971153462 | [12 empty] | 500 | 32392 | 400 | 400 | 350 | 3414971153462 | 9000 | 583056 | 1000 | 1200 | 1300
LEGRAND | 032884 | LCS-CABLE C6A U/FTP CCA 500M | 080 | 8201 | CABLES VDI | LG_2401 | 240115 | 3.13 | MT | 500 | C | C | 3414971241558 | [12 empty] | 500 | 39000 | 400 | 400 | 350 | 3414971241558 | 9000 | 702000 | 1000 | 1200 | 1200
LEGRAND | 032886 | LCS-CABLE C6 U/UTP CCA 305M | 080 | 8201 | CABLES VDI | LG_2401 | 240115 | 2.3 | MT | 305 | C | C | 3414971751736 | [12 empty] | 305 | 14700 | 420 | 420 | 230 | 3414971751736 | 6100 | 294000 | 1000 | 1200 | 955
LEGRAND | 033788 | LCS-CABLE C8 S/FTP DCA 500M | 080 | 8201 | CABLES VDI | LG_2401 | 240115 | 4.68 | MT | 500 | C | C | 3414970982148 | [12 empty] | 500 | 42700 | 400 | 400 | 480 | 3414970982148 | 6000 | 512400 | 1000 | 1200 | 1750
LEGRAND | 032100 | LCS-BANDE MODULAR A EQ BLOQ 1U | 080 | 8301 | FIBRA OPTICA | LG_2401 | 240115 | 190.18 | UN | 2 | C | D | 3414971131989 | [6 empty] | 1 | 3253 | 388 | 550 | 80 | 3414970961617 | 2 | 7455 | 408 | 575 | 190 | 3414971131989 | 64 | 238560 | 1000 | 1200 | 1680
LEGRAND | 032102 | LCS-BANDE MOD 12SC DX MULTI 1U | 080 | 8301 | FIBRA OPTICA | LG_2401 | 240115 | 351.85 | UN | 2 | C | C | 3414971132016 | [6 empty] | 1 | 3406 | 388 | 550 | 80 | 3414970961624 | 2 | 7790 | 408 | 575 | 190 | 3414971132016 | 8 | 31160 | 1000 | 1200 | 350
LEGRAND | 032104 | LCS-BANDE MOD 24LC DX MULTI 1U | 080 | 8301 | FIBRA OPTICA | LG_2401 | 240115 | 562.97 | UN | 2 | C | C | 3414971132023 | [6 empty] | 1 | 3387 | 388 | 550 | 80 | 3414970961631 | 2 | 7743 | 408 | 575 | 190 | 3414971132023 | 8 | 30972 | 1000 | 1200 | 350
LEGRAND | 032106 | LCS-BANDE MOD 12SC DX MONO 1U | 080 | 8301 | FIBRA OPTICA | LG_2401 | 240115 | 439.81 | UN | 2 | C | C | 3414971132030 | [6 empty] | 1 | 3250 | 388 | 550 | 80 | 3414970961648 | 2 | 6900 | 408 | 575 | 190 | 3414971132030 | 8 | 27600 | 1000 | 1200 | 350
LEGRAND | 032110 | LCS-SC DUPLEX 6 FIBRAS MONO | 080 | 8301 | FIBRA OPTICA | LG_2401 | 240115 | 42.93 | UN | 1 | C | C | 3414970961655 | [6 empty] | 1 | 46 | 41 | 101 | 89 | 3414970961655 | 10 | 640 | 210 | 290 | 118 | 3414970961662 | 340 | 21760 | 1000 | 1200 | 400
LEGRAND | 032111 | LCS-SC DUPLEX HD 12 FIBRA MONO | 080 | 8301 | FIBRA OPTICA | LG_2401 | 240115 | 77.31 | UN | 1 | C | C | 3414970961679 | [6 empty] | 1 | 62 | 41 | 101 | 89 | 3414970961679 | 24 | 1701 | 200 | 296 | 157 |  | 480 | 34020 | 1000 | 1200 | 430
LEGRAND | 032112 | LCS-SC APC DUPLEX 6 FIBRA MONO | 080 | 8301 | FIBRA OPTICA | LG_2401 | 240115 | 42.93 | UN | 1 | C | C | 3414970961693 | [6 empty] | 1 | 47 | 41 | 101 | 89 | 3414970961693 | 10 | 642 | 210 | 290 | 118 | 3414970961709 | 340 | 21828 | 1000 | 1200 | 400
LEGRAND | 032113 | LCS-LC DUPLEX 6 FIBRAS MONO | 080 | 8301 | FIBRA OPTICA | LG_2401 | 240115 | 50.52 | UN | 1 | C | C | 3414970961716 | [6 empty] | 1 | 35 | 41 | 101 | 89 | 3414970961716 | 24 | 1054 | 200 | 296 | 157 | 3414971975897 | 480 | 21080 | 1000 | 1200 | 430
LEGRAND | 032114 | LCS-LC DUPLEX 12 FIBRAS MONO | 080 | 8301 | FIBRA OPTICA | LG_2401 | 240115 | 90.92 | UN | 1 | C | C | 3414970961730 | [6 empty] | 1 | 470 | 41 | 101 | 89 | 3414970961730 | 24 | 11300 | 200 | 296 | 157 | 3414971975903 | 480 | 230000 | 1000 | 1200 | 430
LEGRAND | 032115 | LCS-LC DUPLEX HD 24 FIBRA MONO | 080 | 8301 | FIBRA OPTICA | LG_2401 | 240115 | 171.76 | UN | 1 | C | C | 3414970961754 | [6 empty] | 1 | 56 | 41 | 101 | 89 | 3414970961754 | 10 | 765 | 210 | 290 | 118 | 3414970961761 | 340 | 26010 | 1000 | 1200 | 400
LEGRAND | 032116 | LCS-LC APC DUPLEX 12 FIBRA MON | 080 | 8301 | FIBRA OPTICA | LG_2401 | 240115 | 90.92 | UN | 1 | C | C | 3414970961778 | [6 empty] | 1 | 44 | 41 | 101 | 89 | 3414970961778 | 10 | 890 | 210 | 290 | 118 | 3414970961785 | 340 | 30260 | 1000 | 1200 | 400
LEGRAND | 032117 | LCS-ST PARA 6 FIBRAS MONO | 080 | 8301 | FIBRA OPTICA | LG_2401 | 240115 | 47.98 | UN | 1 | C | C | 3414970961792 | [6 empty] | 1 | 76 | 41 | 101 | 89 | 3414970961792 | 10 | 1300 | 210 | 290 | 128 | 3414970961808 | 340 | 44200 | 1000 | 1200 | 400
LEGRAND | 032120 | LCS-SC DUPLEX 6 FIBRAS MULTI | 080 | 8301 | FIBRA OPTICA | LG_2401 | 240115 | 34.36 | UN | 1 | C | C | 3414970961815 | [6 empty] | 1 | 50 | 41 | 101 | 89 | 3414970961815 | 10 | 890 | 210 | 290 | 128 | 3414970961822 | 340 | 30260 | 1000 | 1200 | 400
LEGRAND | 032121 | LCS-SC DUPLEX HD 12 FIBRA MULT | 080 | 8301 | FIBRA OPTICA | LG_2401 | 240115 | 61.87 | UN | 1 | C | C | 3414970961839 | [6 empty] | 1 | 62 | 41 | 101 | 89 | 3414970961839 | 24 | 1668 | 200 | 296 | 157 | 3414971975958 | 480 | 33360 | 1000 | 1200 | 430
LEGRAND | 032123 | LCS-LC DUPLEX 6 FIBRAS MULTI | 080 | 8301 | FIBRA OPTICA | LG_2401 | 240115 | 40.4 | UN | 1 | C | D | 3414970961853 | [6 empty] | 1 | 38 | 41 | 101 | 89 | 3414970961853 | 24 | 1312 | 200 | 296 | 157 | 3414971975972 | 480 | 26240 | 1000 | 1200 | 290
LEGRAND | 032124 | LCS-LC DUPLEX 12 FIBRAS MULTI | 080 | 8301 | FIBRA OPTICA | LG_2401 | 240115 | 72.74 | UN | 1 | C | D | 3414970961877 | [6 empty] | 1 | 44 | 41 | 101 | 89 | 3414970961877 | 10 | 870 | 210 | 290 | 118 | 3414970961884 | 340 | 29580 | 1000 | 1200 | 400
LEGRAND | 032125 | LCS-LC DUPLEX HD 24 FIBRA MULT | 080 | 8301 | FIBRA OPTICA | LG_2401 | 240115 | 137.4 | UN | 1 | C | C | 3414970961891 | [6 empty] | 1 | 59 | 41 | 101 | 89 | 3414970961891 | 10 | 768 | 210 | 290 | 118 | 3414970961907 | 340 | 26112 | 1000 | 1200 | 400
LEGRAND | 032127 | LCS-ST PARA 6 FIBRAS MULTI | 080 | 8301 | FIBRA OPTICA | LG_2401 | 240115 | 38.42 | UN | 1 | C | C | 3414970961914 | [6 empty] | 1 | 76 | 41 | 101 | 89 | 3414970961914 | 10 | 949 | 210 | 290 | 128 | 3414970961921 | 340 | 32266 | 1000 | 1200 | 400
LEGRAND | 032128 | LCS-ACCESORIO POST SALIDA FIB | 080 | 8301 | FIBRA OPTICA | LG_2401 | 240115 | 23.78 | UN | 1 | C | C | 3414970961938 | [6 empty] | 1 | 41 | 46 | 142 | 45 | 3414970961938 | 32 | 1405 | 300 | 398 | 114 | 3414971138100 | 640 | 28100 | 1000 | 1200 | 430
LEGRAND | 032129 | LCS-OBTURADOR PARA BANDE MOD | 080 | 8301 | FIBRA OPTICA | LG_2401 | 240115 | 9.51 | UN | 1 | C | D | 3414970961952 | [6 empty] | 1 | 25 | 41 | 101 | 89 | 3414970961952 | 24 | 811 | 200 | 296 | 157 | 3414971976023 | 480 | 16220 | 1000 | 1200 | 360
LEGRAND | 032130 | LCS-CASSETTE PIGTAIL 24 FIBRAS | 080 | 8301 | FIBRA OPTICA | LG_2401 | 240115 | 16.3 | UN | 1 | C | D | 3414970961983 | [6 empty] | 1 | 127 | 140 | 180 | 30 | 3414970961983 | 50 | 6994 | 780 | 305 | 205 | 3414971132498 | 500 | 80700 | 1000 | 1200 | 770
LEGRAND | 032131 | LCS-KIT ENRROLLADOR FIBRAS | 080 | 8301 | FIBRA OPTICA | LG_2401 | 240115 | 11.16 | UN | 2 | C | C | 3414970962003 | [6 empty] | 2 | 111 | 112 | 122 | 66 | 3414970962003 | 24 | 1681 | 260 | 388 | 156 | 3414971132375 | 240 | 16810 | 1000 | 1200 | 430
LEGRAND | 032132 | LCS-6 PUERT COBR PANEL FIB MOD | 080 | 8301 | FIBRA OPTICA | LG_2401 | 240115 | 23.78 | UN | 1 | C | C | 3414970962027 | [6 empty] | 1 | 100 | 120 | 120 | 60 | 3414970962027 | 10 | 1400 | 275 | 346 | 186 | 3414971153189 | 200 | 28000 | 1000 | 1200 | 430
LEGRAND | 032133 | LCS-4 MTP ADAP PASANTE MONO | 080 | 8301 | FIBRA OPTICA | LG_2401 | 240115 | 261.52 | UN | 1 | C | C | 3414970962041 | [6 empty] | 1 | 48 | 97 | 97 | 57 | 3414970962041 | 10 | 628 | 200 | 296 | 130 | 3414970962058 | 400 | 25120 | 1000 | 1200 | 430
LEGRAND | 032134 | LCS-4 MTP ADAP PASANTD MULTI | 080 | 8301 | FIBRA OPTICA | LG_2401 | 240115 | 261.52 | UN | 1 | C | C | 3414970962065 | [6 empty] | 1 | 42 | 46 | 142 | 45 | 3414970962065 | 10 | 638 | 200 | 296 | 130 | 3414970962072 | 200 | 12760 | 1000 | 1200 | 293
LEGRAND | 032137 | LCS-LC DUPLEX 12 FB MM AQUA | 080 | 8301 | FIBRA OPTICA | LG_2401 | 240115 | 46.51 | UN | 1 | C | C | 3414971400313 | [6 empty] | 1 | 46 | 46 | 142 | 45 | 3414971400313 | 24 | 1288 | 200 | 296 | 157 | 3414971976054 | 480 | 25760 | 1000 | 1200 | 430
LEGRAND | 032138 | LCS-HD SUPORTE CASETE COMPACTO | 080 | 8301 | FIBRA OPTICA | LG_2401 | 240115 | 55.88 | UN | 6 | C | C | 3414971954571 | [6 empty] | 1 | 149 | 128 | 224 | 64 | 3414971929272 | 6 | 1036 | 200 | 296 | 233 | 3414971954571 | 120 | 20720 | 1000 | 1200 | 396
LEGRAND | 032141 | LCS-CASSETTE ENRRO PAN HD MOD | 080 | 8301 | FIBRA OPTICA | LG_2401 | 240115 | 47.53 | UN | 1 | C | D | 3414970962126 | [6 empty] | 1 | 250 | 128 | 224 | 64 | 3414970962126 | 6 | 1664 | 200 | 296 | 233 | 3414971153196 | 120 | 33280 | 1000 | 1200 | 430
LEGRAND | 032142 | LCS-CASSETTE 24LC MTP OM4 HD | 080 | 8301 | FIBRA OPTICA | LG_2401 | 240115 | 1212.43 | UN | 1 | C | C | 3414970962140 | [6 empty] | 1 | 287 | 128 | 224 | 64 | 3414970962140 | 6 | 1887 | 200 | 296 | 233 | 3414971153202 | 120 | 37740 | 1000 | 1200 | 430
LEGRAND | 032143 | LCS-CASSETTE 12SC MTP OM4 HD | 080 | 8301 | FIBRA OPTICA | LG_2401 | 240115 | 945.71 | UN | 1 | C | C | 3414970962164 | [6 empty] | 1 | 307 | 128 | 224 | 64 | 3414970962164 | 6 | 2017 | 200 | 296 | 233 | 3414971153219 | 120 | 40340 | 1000 | 1200 | 430
LEGRAND | 032144 | LCS-CASSETTE 24LC MTP OS2 HD | 080 | 8301 | FIBRA OPTICA | LG_2401 | 240115 | 1515.55 | UN | 1 | C | C | 3414970962188 | [6 empty] | 1 | 290 | 128 | 224 | 64 | 3414970962188 | 6 | 2300 | 200 | 296 | 233 | 3414971153226 | 120 | 46000 | 1000 | 1200 | 430
LEGRAND | 032145 | LCS-CASSETTE 12SC MTP OS2 HD | 080 | 8301 | FIBRA OPTICA | LG_2401 | 240115 | 1182.14 | UN | 1 | C | C | 3414970962201 | [6 empty] | 1 | 310 | 128 | 224 | 64 | 3414970962201 | 6 | 2015 | 200 | 296 | 233 | 3414971160569 | 120 | 40300 | 1000 | 1200 | 430
LEGRAND | 032146 | LCS-GEST CABL POST PANEL HD | 080 | 8301 | FIBRA OPTICA | LG_2401 | 240115 | 71.34 | UN | 1 | C | C | 3414970962225 | [6 empty] | 1 | 516 | 155 | 465 | 28 | 3414970962225 | 6 | 3613 | 200 | 520 | 90 | 3414971153233 | 72 | 43356 | 1000 | 1200 | 390
LEGRAND | 032148 | CASSET 12LC MTP OM4 PAN HD MOD | 080 | 8301 | FIBRA OPTICA | LG_2401 | 240115 | 549.81 | UN | 1 | C | C | 3414971420236 | [6 empty] | 1 | 290 | 128 | 224 | 64 | 3414971420236 | 6 | 2140 | 200 | 296 | 233 | 3414971420243 | 120 | 42800 | 1000 | 1200 | 396
LEGRAND | 032149 | CASSET 12LC MTP OS2 PAN HD MOD | 080 | 8301 | FIBRA OPTICA | LG_2401 | 240115 | 549.81 | UN | 1 | C | C | 3414971420250 | [6 empty] | 1 | 290 | 128 | 224 | 64 | 3414971420250 | 6 | 2140 | 200 | 296 | 233 | 3414971420267 | 120 | 42800 | 1000 | 1200 | 396
LEGRAND | 032150 | LCS-BAND UHD A EQ CASSETTE 1U | 080 | 8301 | FIBRA OPTICA | LG_2401 | 240115 | 2111.1 | UN | 1 | C | C | 3414970962263 | [12 empty] | 1 | 8680 | 740 | 570 | 210 | 3414970962263 | 2 | 17360 | 1000 | 1200 | 373
LEGRAND | 032151 | LCS-BAND UHD A EQ CASSETTE 1U | 080 | 8301 | FIBRA OPTICA | LG_2401 | 240115 | 1968.46 | UN | 1 | C | C | 3414970962270 | [12 empty] | 1 | 4622 | 370 | 570 | 175 | 3414970962270 | 6 | 27732 | 1000 | 1200 | 413
LEGRAND | 032152 | LCS-BAND UHD A EQ CASSETTE 2U | 080 | 8301 | FIBRA OPTICA | LG_2401 | 240115 | 3138.09 | UN | 1 | C | C | 3414970962287 | [12 empty] | 1 | 10096 | 740 | 570 | 210 | 3414970962287 | 2 | 20192 | 1000 | 1200 | 373
LEGRAND | 032153 | LCS-BAND UHD A EQ CASSETTE 4U | 080 | 8301 | FIBRA OPTICA | LG_2401 | 240115 | 3875.06 | UN | 1 | C | C | 3414970962294 | [12 empty] | 1 | 14188 | 740 | 580 | 320 | 3414970962294 | 2 | 28376 | 1000 | 1200 | 483
LEGRAND | 032154 | LCS-CASSETTE 12LC MPO OM4 UHD | 080 | 8301 | FIBRA OPTICA | LG_2401 | 240115 | 665.66 | UN | 1 | C | C | 3414970962300 | [6 empty] | 1 | 140 | 120 | 240 | 20 | 3414970962300 | 15 | 2650 | 250 | 265 | 180 | 3414971223820 | 240 | 42400 | 1000 | 1200 | 343
LEGRAND | 032155 | LCS-CASSETTE 12LC MPO OS2 UHD | 080 | 8301 | FIBRA OPTICA | LG_2401 | 240115 | 903.39 | UN | 1 | C | C | 3414970962317 | [6 empty] | 1 | 150 | 120 | 235 | 20 | 3414970962317 | 15 | 2482 | 250 | 265 | 180 | 3414971223837 | 240 | 39712 | 1000 | 1200 | 343
LEGRAND | 032156 | LCS-ADAP PASANTE 4MPO MULTI | 080 | 8301 | FIBRA OPTICA | LG_2401 | 240115 | 285.28 | UN | 1 | C | C | 3414970962324 | [6 empty] | 1 | 102 | 120 | 240 | 20 | 3414970962324 | 15 | 1900 | 250 | 265 | 180 | 3414971223844 | 240 | 30400 | 1000 | 1200 | 343
LEGRAND | 032157 | LCS- ADAP PASANTE 4MPO MONO | 080 | 8301 | FIBRA OPTICA | LG_2401 | 240115 | 313.81 | UN | 1 | C | C | 3414970962331 | [6 empty] | 1 | 100 | 120 | 240 | 20 | 3414970962331 | 15 | 1900 | 250 | 265 | 180 | 3414971223851 | 240 | 30400 | 1000 | 1200 | 343
LEGRAND | 032158 | LCS- ADAP PASANTE 12LC MULTI | 080 | 8301 | FIBRA OPTICA | LG_2401 | 240115 | 290.03 | UN | 1 | C | C | 3414970962348 | [6 empty] | 1 | 104 | 120 | 240 | 20 | 3414970962348 | 15 | 1800 | 250 | 265 | 180 | 3414971223868 | 240 | 28800 | 1000 | 1200 | 343
LEGRAND | 032161 | LCS-BANDE 12SC DUPLEX MULTI 1U | 080 | 8301 | FIBRA OPTICA | LG_2401 | 240115 | 161.67 | UN | 1 | C | C | 3414970958280 | [6 empty] | 1 | 3409 | 320 | 570 | 75 | 3414970958280 | 2 | 7660 | 378 | 600 | 197 | 3414970991683 | 96 | 367680 | 1000 | 1200 | 1750
LEGRAND | 032162 | LCS-BANDE 24LC DUPLEX MULTI 1U | 080 | 8301 | FIBRA OPTICA | LG_2401 | 240115 | 258.64 | UN | 1 | C | C | 3414970958303 | [6 empty] | 1 | 3403 | 320 | 570 | 75 | 3414970958303 | 2 | 7588 | 600 | 330 | 180 | 3414970991690 | 96 | 364224 | 1000 | 1200 | 1750
LEGRAND | 032163 | LCS-BANDE 24ST MULTI 1U | 080 | 8301 | FIBRA OPTICA | LG_2401 | 240115 | 169.74 | UN | 1 | C | C | 3414970958327 | [6 empty] | 1 | 3334 | 320 | 570 | 75 | 3414970958327 | 2 | 7401 | 330 | 600 | 180 | 3414970991706 | 96 | 355248 | 1000 | 1200 | 1750
LEGRAND | 032164 | LCS-BANDE 12SC DUPLEX MONO 1U | 080 | 8301 | FIBRA OPTICA | LG_2401 | 240115 | 202.06 | UN | 1 | C | C | 3414970958341 | [6 empty] | 1 | 3415 | 320 | 570 | 75 | 3414970958341 | 2 | 7594 | 330 | 600 | 180 | 3414970991713 | 96 | 364512 | 1000 | 1200 | 1750
LEGRAND | 032165 | LCS-BANDE 24LC DUPLEX MONO 1U | 080 | 8301 | FIBRA OPTICA | LG_2401 | 240115 | 323.33 | UN | 1 | C | C | 3414970958365 | [6 empty] | 1 | 3416 | 320 | 570 | 75 | 3414970958365 | 2 | 7607 | 330 | 600 | 180 | 3414970991720 | 96 | 365136 | 1000 | 1200 | 1750
LEGRAND | 032166 | LCS-BANDE 12SCAPC DUPX MONO 1U | 080 | 8301 | FIBRA OPTICA | LG_2401 | 240115 | 202.06 | UN | 1 | C | C | 3414970958389 | [6 empty] | 1 | 3422 | 320 | 570 | 75 | 3414970958389 | 2 | 6844 | 335 | 595 | 185 | 3414970991737
LEGRAND | 032167 | LCS-BANDE 24LCAPC DUPX MONO 1U | 080 | 8301 | FIBRA OPTICA | LG_2401 | 240115 | 323.33 | UN | 1 | C | C | 3414970958402 | [6 empty] | 1 | 3389 | 320 | 570 | 75 | 3414970958402
LEGRAND | 032171 | LCS-BANDE ROT 36LC DX MULTI 1U | 080 | 8301 | FIBRA OPTICA | LG_2401 | 240115 | 436.48 | UN | 1 | C | C | 3414970958426 | [6 empty] | 1 | 4527 | 320 | 570 | 75 | 3414970958426 | 2 | 9807 | 600 | 330 | 180 | 3414970991751 | 36 | 176526 | 1000 | 1200 | 770
LEGRAND | 032172 | LCS-BANDE ROT 18SC DX MULTI 1U | 080 | 8301 | FIBRA OPTICA | LG_2401 | 240115 | 320.12 | UN | 1 | C | C | 3414970958440 | [6 empty] | 1 | 4540 | 320 | 570 | 75 | 3414970958440 | 2 | 9789 | 330 | 600 | 180 | 3414970991768 | 96 | 469872 | 1000 | 1200 | 1603
LEGRAND | 032173 | LCS-BANDE ROT 36LC DPX MONO 1U | 080 | 8301 | FIBRA OPTICA | LG_2401 | 240115 | 545.62 | UN | 1 | C | C | 3414970958464 | [6 empty] | 1 | 4529 | 320 | 570 | 75 | 3414970958464
LEGRAND | 032174 | LCS-BANDE ROT 18SC DPX MONO 1U | 080 | 8301 | FIBRA OPTICA | LG_2401 | 240115 | 400.1 | UN | 1 | C | C | 3414970958488 | [6 empty] | 1 | 4533 | 320 | 570 | 75 | 3414970958488 | 2 | 9812 | 378 | 600 | 197 | 3414970991782 | 96 | 470976 | 1000 | 1200 | 1603
LEGRAND | 032176 | LCS-HD PAN MOD A EQUIP CASE 2U | 080 | 8301 | FIBRA OPTICA | LG_2401 | 240115 | 735.19 | UN | 1 | C | C | 3414971929180 | [12 empty] | 1 | 5635 | 355 | 535 | 270 | 3414971929180 | 5 | 28175 | 1000 | 1200 | 400 | 3414972023481
LEGRAND | 032220 | LCS- PIGTAIL OM3 SC LSZH 1M | 080 | 8301 | FIBRA OPTICA | LG_2401 | 240115 | 10.37 | UN | 10 | C | C | 3414970962768 | [6 empty] | 10 | 140 | 150 | 185 | 50 | 3414970962768 | 200 | 3474 | 330 | 515 | 205 | 3414971065505 | 2400 | 41688 | 1000 | 1200 | 770
LEGRAND | 032221 | LCS- PIGTAIL OM3 LC LSZH 1M | 080 | 8301 | FIBRA OPTICA | LG_2401 | 240115 | 11.51 | UN | 10 | C | C | 3414970962799 | [6 empty] | 10 | 100 | 150 | 185 | 50 | 3414970962799 | 200 | 2836 | 330 | 515 | 205 | 3414971065512 | 2400 | 34032 | 1000 | 1200 | 770
LEGRAND | 032222 | LCS- PIGTAIL OM3 ST LSZH 1M | 080 | 8301 | FIBRA OPTICA | LG_2401 | 240115 | 10.93 | UN | 10 | C | C | 3414970962829 | [6 empty] | 10 | 140 | 150 | 185 | 50 | 3414970962829 | 200 | 3494 | 330 | 515 | 205 | 3414971065529 | 1200 | 20964 | 1000 | 1200 | 430
LEGRAND | 032223 | LCS- PIGTAIL OM3 SC LSZH 2M | 080 | 8301 | FIBRA OPTICA | LG_2401 | 240115 | 11.41 | UN | 10 | C | C | 3414970962850 | [6 empty] | 10 | 144 | 150 | 185 | 50 | 3414970962850 | 200 | 3370 | 330 | 515 | 205 | 3414971065536 | 1200 | 20220 | 1000 | 1200 | 430
LEGRAND | 032224 | LCS- PIGTAIL OM3 LC LSZH 2M | 080 | 8301 | FIBRA OPTICA | LG_2401 | 240115 | 12.69 | UN | 10 | C | C | 3414970962881 | [6 empty] | 10 | 120 | 150 | 185 | 50 | 3414970962881 | 200 | 3047 | 330 | 515 | 205 | 3414971065543 | 1200 | 18282 | 1000 | 1200 | 430
LEGRAND | 032230 | LCS-PIGTAIL OM4 SC LSZH 1M | 080 | 8301 | FIBRA OPTICA | LG_2401 | 240115 | 15.55 | UN | 10 | C | C | 3414970963062 | [6 empty] | 10 | 140 | 150 | 185 | 50 | 3414970963062 | 200 | 3427 | 330 | 515 | 205 | 3414971065550 | 1200 | 20562 | 1000 | 1200 | 430
LEGRAND | 032231 | LCS-PIGTAIL OM4 LC LSZH 1M | 080 | 8301 | FIBRA OPTICA | LG_2401 | 240115 | 17.26 | UN | 10 | C | C | 3414970963093 | [6 empty] | 10 | 110 | 150 | 185 | 50 | 3414970963093 | 200 | 2800 | 330 | 515 | 205 | 3414971065567 | 1200 | 16800 | 1000 | 1200 | 430
LEGRAND | 032232 | LCS-PIGTAIL OM4 ST LSZH 1M | 080 | 8301 | FIBRA OPTICA | LG_2401 | 240115 | 16.38 | UN | 10 | C | C | 3414970963123 | [6 empty] | 10 | 140 | 150 | 185 | 50 | 3414970963123 | 200 | 3585 | 330 | 515 | 205 | 3414971065574 | 1200 | 21510 | 1000 | 1200 | 430
LEGRAND | 032233 | LCS-PIGTAIL OM4 SC LSZH 2M | 080 | 8301 | FIBRA OPTICA | LG_2401 | 240115 | 17.09 | UN | 10 | C | C | 3414970963154 | [6 empty] | 10 | 150 | 150 | 185 | 50 | 3414970963154 | 200 | 3716 | 330 | 515 | 205 | 3414971065581 | 1200 | 22296 | 1000 | 1200 | 430
LEGRAND | 032234 | LCS-PIGTAIL OM4 LC LSZH 2M | 080 | 8301 | FIBRA OPTICA | LG_2401 | 240115 | 18.98 | UN | 10 | C | C | 3414970963185 | [6 empty] | 10 | 120 | 150 | 185 | 50 | 3414970963185 | 200 | 3022 | 330 | 515 | 205 | 3414971065598 | 1200 | 18132 | 1000 | 1200 | 430
LEGRAND | 032240 | LCS-PTAIL OS1/2 SC-APC LSZH 1M | 080 | 8301 | FIBRA OPTICA | LG_2401 | 240115 | 12.95 | UN | 10 | C | C | 3414970963307 | [6 empty] | 10 | 136 | 150 | 185 | 50 | 3414970963307 | 200 | 3111 | 330 | 515 | 205 | 3414971065604 | 1200 | 18666 | 1000 | 1200 | 430
LEGRAND | 032241 | LCS-PTAIL OS1/2 SC-UPC LSZH 1M | 080 | 8301 | FIBRA OPTICA | LG_2401 | 240115 | 12.95 | UN | 10 | C | C | 3414970963338 | [6 empty] | 10 | 133 | 150 | 185 | 50 | 3414970963338 | 200 | 3355 | 330 | 515 | 205 | 3414971065611 | 1200 | 20130 | 1000 | 1200 | 430
LEGRAND | 032242 | LCS-PTAIL OS1/2 LC-APC LSZH 1M | 080 | 8301 | FIBRA OPTICA | LG_2401 | 240115 | 14.37 | UN | 10 | C | C | 3414970963369 | [6 empty] | 10 | 110 | 150 | 185 | 50 | 3414970963369 | 200 | 2979 | 330 | 515 | 205 | 3414971065628 | 1200 | 17874 | 1000 | 1200 | 430
LEGRAND | 032243 | LCS-PTAIL OS1/2 LC-UPC LSZH 1 | 080 | 8301 | FIBRA OPTICA | LG_2401 | 240115 | 14.37 | UN | 10 | C | C | 3414970963390 | [6 empty] | 10 | 112 | 150 | 185 | 50 | 3414970963390 | 200 | 2931 | 330 | 515 | 205 | 3414971065635 | 1200 | 17586 | 1000 | 1200 | 430
LEGRAND | 032244 | LCS-PTAIL OS1/2 ST-UPC LSZH 1M | 080 | 8301 | FIBRA OPTICA | LG_2401 | 240115 | 13.68 | UN | 10 | C | C | 3414970963420 | [6 empty] | 10 | 140 | 150 | 185 | 50 | 3414970963420 | 200 | 3482 | 330 | 515 | 205 | 3414971065642 | 1200 | 20892 | 1000 | 1200 | 430
LEGRAND | 032245 | LCS-PTAIL OS1/2 SC-APC LSZH 2M | 080 | 8301 | FIBRA OPTICA | LG_2401 | 240115 | 14.24 | UN | 10 | C | C | 3414970963451 | [6 empty] | 10 | 150 | 150 | 185 | 50 | 3414970963451 | 200 | 3722 | 330 | 515 | 205 | 3414971065659 | 1200 | 22332 | 1000 | 1200 | 430
LEGRAND | 032246 | LCS-PTAIL OS1/2 SC-UPC LSZH 2M | 080 | 8301 | FIBRA OPTICA | LG_2401 | 240115 | 14.24 | UN | 10 | C | C | 3414970963482 | [6 empty] | 10 | 150 | 150 | 185 | 50 | 3414970963482 | 200 | 3519 | 330 | 515 | 205 | 3414971065666 | 1200 | 21114 | 1000 | 1200 | 430
LEGRAND | 032247 | LCS-PTAIL OS1/2 LC-UPC LSZH 2M | 080 | 8301 | FIBRA OPTICA | LG_2401 | 240115 | 15.8 | UN | 10 | C | C | 3414970963512 | [6 empty] | 10 | 120 | 150 | 185 | 50 | 3414970963512 | 200 | 3071 | 330 | 515 | 205 | 3414971065673 | 1200 | 18426 | 1000 | 1200 | 430
LEGRAND | 032248 | LCS-PTAIL OS1/2 LC-APC LSZH 2M | 080 | 8301 | FIBRA OPTICA | LG_2401 | 240115 | 15.8 | UN | 10 | C | C | 3414970963543 | [6 empty] | 10 | 114 | 150 | 185 | 50 | 3414970963543 | 200 | 2934 | 330 | 515 | 205 | 3414971065680 | 1200 | 17604 | 1000 | 1200 | 430
LEGRAND | 032249 | LCS-PTAIL OS1/2 ST-UPC LSZH 2M | 080 | 8301 | FIBRA OPTICA | LG_2401 | 240115 | 15.03 | UN | 10 | C | C | 3414970963574 | [6 empty] | 10 | 120 | 150 | 185 | 50 | 3414970963574 | 200 | 3647 | 330 | 515 | 205 | 3414971065697 | 1200 | 21882 | 1000 | 1200 | 430
LEGRAND | 032270 | LCS-MALETA PARA CONECTOR RAPID | 080 | 8301 | FIBRA OPTICA | LG_2401 | 240115 | 4195.53 | UN | 1 | C | C | 3414970958501 | [12 empty] | 1 | 1566 | 200 | 296 | 197 | 3414970958501 | 20 | 31320 | 1000 | 1200 | 360
LEGRAND | 032271 | LCS-12CONECT RAPID OM3/4 LC-PC | 080 | 8301 | FIBRA OPTICA | LG_2401 | 240115 | 570.57 | UN | 1 | C | C | 3414970958518 | [6 empty] | 1 | 60 | 97 | 97 | 57 | 3414970958518 | 10 | 731 | 200 | 296 | 130 | 3414970958525 | 200 | 14620 | 1000 | 1200 | 293
LEGRAND | 032272 | LCS-12CONECT RAPID OM3/4 SC-PC | 080 | 8301 | FIBRA OPTICA | LG_2401 | 240115 | 570.57 | UN | 1 | C | C | 3414970958532 | [6 empty] | 1 | 76 | 97 | 97 | 57 | 3414970958532 | 10 | 892 | 200 | 296 | 130 | 3414970958549 | 200 | 17840 | 1000 | 1200 | 430
LEGRAND | 032273 | LCS-12CONECT RAPID OS2 LC-UPC | 080 | 8301 | FIBRA OPTICA | LG_2401 | 240115 | 570.57 | UN | 1 | C | C | 3414970958556 | [6 empty] | 1 | 61 | 97 | 97 | 57 | 3414970958556 | 10 | 736 | 200 | 296 | 130 | 3414970958563 | 200 | 14720 | 1000 | 1200 | 430
LEGRAND | 032274 | LCS-12CONECT RAPID OS2 SC-UPC | 080 | 8301 | FIBRA OPTICA | LG_2401 | 240115 | 570.57 | UN | 1 | C | C | 3414970958570 | [6 empty] | 1 | 76 | 97 | 97 | 57 | 3414970958570 | 10 | 1160 | 200 | 296 | 130 | 3414970958587 | 200 | 23200 | 1000 | 1200 | 430
LEGRAND | 032275 | LCS-12CONECT RAPID OS2 SC-APC | 080 | 8301 | FIBRA OPTICA | LG_2401 | 240115 | 570.57 | UN | 1 | C | C | 3414970958594 | [6 empty] | 1 | 76 | 97 | 97 | 57 | 3414970958594 | 10 | 1160 | 200 | 296 | 130 | 3414970958600 | 200 | 23200 | 1000 | 1200 | 430
LEGRAND | 032276 | LCS-PELADOR FIBRA | 080 | 8301 | FIBRA OPTICA | LG_2401 | 240115 | 76.47 | UN | 10 | C | C | 3414971217850 | [6 empty] | 1 | 87 | 72 | 127 | 30 | 3414971205383 | 10 | 986 | 175 | 215 | 140 | 3414971217850 | 280 | 27608 | 1000 | 1200 | 310
LEGRAND | 032277 | LCS-TOALLITAS LIMPIEZA FIBRA | 080 | 8301 | FIBRA OPTICA | LG_2401 | 240115 | 28.65 | UN | 10 | C | C | 3414971217867 | [6 empty] | 1 | 200 | 125 | 125 | 100 | 3414971205390 | 10 | 2283 | 290 | 515 | 155 | 3414971217867 | 60 | 13698 | 1000 | 1200 | 318
LEGRAND | 032278 | LCS-LIQUIDO LIMPIADOR FIBRA | 080 | 8301 | FIBRA OPTICA | LG_2401 | 240115 | 82.63 | UN | 24 | C | C | 3414971251786 | [6 empty] | 1 | 144 | 46 | 142 | 45 | 3414971205406 | 24 | 3503 | 200 | 296 | 197 | 3414971251786 | 480 | 70060 | 1000 | 1200 | 360
LEGRAND | 032280 | LCS-KIT DE CORTE PRECISION | 080 | 8301 | FIBRA OPTICA | LG_2401 | 240115 | 1901.83 | UN | 1 | C | C | 3414970958617 | [6 empty] | 1 | 600 | 144 | 160 | 77 | 3414970958617 | 3 | 1950 | 200 | 296 | 162 | 3414971019423 | 60 | 39000 | 1000 | 1200 | 324
LEGRAND | 032281 | LCS-LIMPIADOR LC | 080 | 8301 | FIBRA OPTICA | LG_2401 | 240115 | 323.33 | UN | 1 | C | C | 3414970958631 | [6 empty] | 1 | 83 | 29 | 96 | 248 | 3414970958631 | 5 | 815 | 210 | 290 | 128 | 3414971013421 | 85 | 13855 | 1000 | 1200 | 430
LEGRAND | 032282 | LCS-LIMPIADOR SC | 080 | 8301 | FIBRA OPTICA | LG_2401 | 240115 | 323.33 | UN | 1 | C | C | 3414970958662 | [6 empty] | 1 | 83 | 29 | 96 | 248 | 3414970958662 | 5 | 815 | 210 | 290 | 128 | 3414971013438 | 85 | 13855 | 1000 | 1200 | 281
LEGRAND | 032283 | LCS-LIMPIADOR MPO/MTP | 080 | 8301 | FIBRA OPTICA | LG_2401 | 240115 | 370.85 | UN | 1 | C | C | 3414970958693 | [6 empty] | 1 | 83 | 29 | 96 | 248 | 3414970958693 | 5 | 815 | 210 | 290 | 128 | 3414971013414 | 85 | 13855 | 1000 | 1200 | 281
LEGRAND | 032284 | LCS-CARTUCHO LIMPIADOR LC | 080 | 8301 | FIBRA OPTICA | LG_2401 | 240115 | 765.52 | UN | 1 | C | C | 3414970958723 | [6 empty] | 1 | 90 | 29 | 96 | 248 | 3414970958723 | 5 | 850 | 210 | 290 | 128 | 3414971013445 | 85 | 14450 | 1000 | 1200 | 281
LEGRAND | 032285 | LCS-CARTUCHO LIMPIADOR SC | 080 | 8301 | FIBRA OPTICA | LG_2401 | 240115 | 765.52 | UN | 1 | C | C | 3414970958754 | [6 empty] | 1 | 90 | 29 | 96 | 248 | 3414970958754 | 5 | 850 | 210 | 290 | 128 | 3414971013452 | 85 | 14450 | 1000 | 1200 | 281
LEGRAND | 032401 | LCS-6LC D-6LC D MIC OM3-10M | 080 | 8301 | FIBRA OPTICA | LG_2401 | 240115 | 1199.82 | UN | 1 | C | C | 3414970764157 | [12 empty] | 1 | 1073 | 323 | 388 | 171 | 3414970764157 | 9 | 9657 | 1000 | 1200 | 334 | 3414970813992
LEGRAND | 032402 | LCS-6LC D-6LC D MIC OM3-20M | 080 | 8301 | FIBRA OPTICA | LG_2401 | 240115 | 1372.27 | UN | 1 | C | C | 3414970764164 | [12 empty] | 1 | 1282 | 323 | 388 | 171 | 3414970764164 | 9 | 11538 | 1000 | 1200 | 334 | 3414970814005
LEGRAND | 032403 | LCS-6LC D-6LC D MIC OM3-30M | 080 | 8301 | FIBRA OPTICA | LG_2401 | 240115 | 1551.93 | UN | 1 | C | C | 3414970764171 | [12 empty] | 1 | 1479 | 323 | 388 | 171 | 3414970764171 | 9 | 13311 | 1000 | 1200 | 334 | 3414970814012
LEGRAND | 032404 | LCS-6LC D-6LC D MIC OM3-40M | 080 | 8301 | FIBRA OPTICA | LG_2401 | 240115 | 1724.29 | UN | 1 | C | C | 3414970764188 | [12 empty] | 1 | 1663 | 323 | 388 | 171 | 3414970764188 | 9 | 14967 | 1000 | 1200 | 334 | 3414970814029
LEGRAND | 032405 | LCS-6LC D-6LC D MIC OM3-50M | 080 | 8301 | FIBRA OPTICA | LG_2401 | 240115 | 1982.65 | UN | 1 | C | C | 3414970764195 | [12 empty] | 1 | 1852 | 323 | 388 | 171 | 3414970764195 | 9 | 16668 | 1000 | 1200 | 334 | 3414970814036
LEGRAND | 032411 | LCS-12LC D-12LC D MIC OM3-10M | 080 | 8301 | FIBRA OPTICA | LG_2401 | 240115 | 2378.01 | UN | 1 | C | C | 3414970764201 | [12 empty] | 1 | 1300 | 323 | 388 | 171 | 3414970764201 | 9 | 11700 | 1000 | 1200 | 334 | 3414970818294
LEGRAND | 032412 | LCS-12LC D-12LC D MIC OM3-20M | 080 | 8301 | FIBRA OPTICA | LG_2401 | 240115 | 2722.8 | UN | 1 | C | C | 3414970764218 | [12 empty] | 1 | 1599 | 323 | 388 | 171 | 3414970764218 | 9 | 14391 | 1000 | 1200 | 334 | 3414970818300
LEGRAND | 032413 | LCS-12LC D-12LC D MIC OM3-30M | 080 | 8301 | FIBRA OPTICA | LG_2401 | 240115 | 3039.61 | UN | 1 | C | C | 3414970764225 | [12 empty] | 1 | 1819 | 323 | 388 | 171 | 3414970764225 | 9 | 16371 | 1000 | 1200 | 334 | 3414970818317
LEGRAND | 032414 | LCS-12LC D-12LC D MIC OM3-40M | 080 | 8301 | FIBRA OPTICA | LG_2401 | 240115 | 3331.15 | UN | 1 | C | C | 3414970764232 | [12 empty] | 1 | 2170 | 323 | 388 | 171 | 3414970764232 | 9 | 19530 | 1000 | 1200 | 334 | 3414970818324
LEGRAND | 032415 | LCS-12LC D-12LC D MIC OM3-50M | 080 | 8301 | FIBRA OPTICA | LG_2401 | 240115 | 3466.59 | UN | 1 | C | C | 3414970764249 | [12 empty] | 1 | 2458 | 323 | 388 | 171 | 3414970764249 | 9 | 22122 | 1000 | 1200 | 334 | 3414970818331
LEGRAND | 032421 | LCS-6LC D-6LC D MIC OS2-10M | 080 | 8301 | FIBRA OPTICA | LG_2401 | 240115 | 1235.78 | UN | 1 | C | C | 3414970764256 | [12 empty] | 1 | 1069 | 323 | 388 | 171 | 3414970764256 | 9 | 9621 | 1000 | 1200 | 334 | 3414970814043
LEGRAND | 032422 | LCS-6LC D-6LC D MIC OS2-20M | 080 | 8301 | FIBRA OPTICA | LG_2401 | 240115 | 1278.95 | UN | 1 | C | C | 3414970764263 | [12 empty] | 1 | 1248 | 323 | 388 | 171 | 3414970764263 | 9 | 11232 | 1000 | 1200 | 334 | 3414970814050
LEGRAND | 032423 | LCS-6LC D-6LC D MIC OS2-30M | 080 | 8301 | FIBRA OPTICA | LG_2401 | 240115 | 1321.95 | UN | 1 | C | C | 3414970764270 | [12 empty] | 1 | 1438 | 323 | 388 | 171 | 3414970764270 | 9 | 12942 | 1000 | 1200 | 334 | 3414970814067
LEGRAND | 032424 | LCS-6LC D-6LC D MIC OS2-40M | 080 | 8301 | FIBRA OPTICA | LG_2401 | 240115 | 1365.08 | UN | 1 | C | C | 3414970764287 | [12 empty] | 1 | 1635 | 323 | 388 | 171 | 3414970764287 | 9 | 14715 | 1000 | 1200 | 334 | 3414970814074
LEGRAND | 032425 | LCS-6LC D-6LC D MIC OS2-50M | 080 | 8301 | FIBRA OPTICA | LG_2401 | 240115 | 1408.19 | UN | 1 | C | C | 3414970764294 | [12 empty] | 1 | 1838 | 323 | 388 | 171 | 3414970764294 | 9 | 16542 | 1000 | 1200 | 334 | 3414970814081
LEGRAND | 032431 | LCS-12LC D-12LC D MIC OS2-10M | 080 | 8301 | FIBRA OPTICA | LG_2401 | 240115 | 2435.54 | UN | 1 | C | C | 3414970764300 | [12 empty] | 1 | 1336 | 323 | 388 | 171 | 3414970764300 | 9 | 12024 | 1000 | 1200 | 334 | 3414970818348
LEGRAND | 032432 | LCS-12LC D-12LC D MIC OS2-20M | 080 | 8301 | FIBRA OPTICA | LG_2401 | 240115 | 2507.3 | UN | 1 | C | C | 3414970764317 | [12 empty] | 1 | 1605 | 323 | 388 | 171 | 3414970764317 | 9 | 14445 | 1000 | 1200 | 334 | 3414970818355
LEGRAND | 032433 | LCS-12LC D-12LC D MIC OS2-30M | 080 | 8301 | FIBRA OPTICA | LG_2401 | 240115 | 2579.17 | UN | 1 | C | C | 3414970764324 | [12 empty] | 1 | 1867 | 323 | 388 | 171 | 3414970764324 | 9 | 16803 | 1000 | 1200 | 334 | 3414970818362
LEGRAND | 032434 | LCS-12LC D-12LC D MIC OS2-40M | 080 | 8301 | FIBRA OPTICA | LG_2401 | 240115 | 2651.04 | UN | 1 | C | C | 3414970764331 | [12 empty] | 1 | 2164 | 323 | 388 | 171 | 3414970764331 | 9 | 19476 | 1000 | 1200 | 334 | 3414970818379
LEGRAND | 032435 | LCS-12LC D-12LC D MIC OS2-50M | 080 | 8301 | FIBRA OPTICA | LG_2401 | 240115 | 2722.8 | UN | 1 | C | C | 3414970764348 | [12 empty] | 1 | 2453 | 323 | 388 | 171 | 3414970764348 | 9 | 22077 | 1000 | 1200 | 334 | 3414970818287
LEGRAND | 032441 | LCS-MTP-MTP MICRO OM3 -10M | 080 | 8301 | FIBRA OPTICA | LG_2401 | 240115 | 657.33 | UN | 1 | C | C | 3414970764355 | [12 empty] | 1 | 566 | 248 | 263 | 140 | 3414970764355 | 32 | 18112 | 1000 | 1200 | 430 | 3414970810021
LEGRAND | 032442 | LCS-MTP-MTP MICRO OM3 -20M | 080 | 8301 | FIBRA OPTICA | LG_2401 | 240115 | 734.21 | UN | 1 | C | C | 3414970764362 | [12 empty] | 1 | 754 | 248 | 263 | 140 | 3414970764362 | 32 | 24128 | 1000 | 1200 | 430 | 3414970810038
LEGRAND | 032443 | LCS-MTP-MTP MICRO OM3 -30M | 080 | 8301 | FIBRA OPTICA | LG_2401 | 240115 | 811.11 | UN | 1 | C | C | 3414970764379 | [12 empty] | 1 | 947 | 248 | 263 | 140 | 3414970764379 | 32 | 30304 | 1000 | 1200 | 430 | 3414970810045
LEGRAND | 032444 | LCS-MTP-MTP MICRO OM3 -40M | 080 | 8301 | FIBRA OPTICA | LG_2401 | 240115 | 887.98 | UN | 1 | C | C | 3414970764386 | [12 empty] | 1 | 1127 | 248 | 263 | 140 | 3414970764386 | 32 | 36064 | 1000 | 1200 | 430 | 3414970810052
LEGRAND | 032445 | LCS-MTP-MTP MICRO OM3 -50M | 080 | 8301 | FIBRA OPTICA | LG_2401 | 240115 | 964.87 | UN | 1 | C | C | 3414970764393 | [12 empty] | 1 | 1327 | 248 | 263 | 140 | 3414970764393 | 32 | 42464 | 1000 | 1200 | 430 | 3414970810069
LEGRAND | 032451 | LCS-MTP-MTP MICRO OS1/OS2-10M | 080 | 8301 | FIBRA OPTICA | LG_2401 | 240115 | 691.85 | UN | 1 | C | C | 3414970764409 | [12 empty] | 1 | 562 | 248 | 263 | 140 | 3414970764409 | 32 | 17984 | 1000 | 1200 | 430 | 3414970810076
LEGRAND | 032452 | LCS-MTP-MTP MICRO OS1/OS2-20M | 080 | 8301 | FIBRA OPTICA | LG_2401 | 240115 | 726.24 | UN | 1 | C | C | 3414970764416 | [12 empty] | 1 | 745 | 248 | 263 | 140 | 3414970764416 | 32 | 23840 | 1000 | 1200 | 430 | 3414970810083
LEGRAND | 032453 | LCS-MTP-MTP MICRO OS1/OS2-30M | 080 | 8301 | FIBRA OPTICA | LG_2401 | 240115 | 760.67 | UN | 1 | C | C | 3414970764423 | [12 empty] | 1 | 949 | 248 | 263 | 140 | 3414970764423 | 32 | 30368 | 1000 | 1200 | 430 | 3414970810090
LEGRAND | 032454 | LCS-MTP-MTP MICRO OS1/OS2-40M | 080 | 8301 | FIBRA OPTICA | LG_2401 | 240115 | 795.06 | UN | 1 | C | C | 3414970764430 | [12 empty] | 1 | 1145 | 248 | 263 | 140 | 3414970764430 | 32 | 36640 | 1000 | 1200 | 430 | 3414970810106
LEGRAND | 032455 | LCS-MTP-MTP MICRO OS1/OS2-50M | 080 | 8301 | FIBRA OPTICA | LG_2401 | 240115 | 829.46 | UN | 1 | C | C | 3414970764447 | [12 empty] | 1 | 1335 | 248 | 263 | 140 | 3414970764447 | 32 | 42720 | 1000 | 1200 | 430 | 3414970810113
LEGRAND | 032502 | LCS-CABLE OS2 LIBR 4F I/E LSZH | 080 | 8301 | FIBRA OPTICA | LG_2401 | 240115 | 2.21 | MT | 2000 | C | C | 3414970964892 | [18 empty] | 2000 | 160200 | 1000 | 1200 | 940 | 3414970964892
LEGRAND | 032503 | LCS-CABLE OS2 LIBR 8F I/E LSZH | 080 | 8301 | FIBRA OPTICA | LG_2401 | 240115 | 3.22 | MT | 2000 | C | C | 3414970964915 | [18 empty] | 2000 | 180400 | 1000 | 1200 | 940 | 3414970964915
LEGRAND | 032510 | LCS-CABLE OM3 6FIBRAS INT/EXT | 080 | 8301 | FIBRA OPTICA | LG_2401 | 240115 | 3.91 | MT | 2000 | C | C | 010324506032510730002000 | [18 empty] | 2000 | 108900 | 1000 | 1200 | 950 | 010324506032510730002000
LEGRAND | 032511 | LCS-CABLE OM3 12FIBRAS INT/EXT | 080 | 8301 | FIBRA OPTICA | LG_2401 | 240115 | 6.96 | MT | 2000 | C | C | 010324506032511430002000 | [18 empty] | 2000 | 125400 | 1000 | 1200 | 1000 | 010324506032511430002000
LEGRAND | 032512 | LCS-CABLE OS1 6FIBRAS INT/EXT | 080 | 8301 | FIBRA OPTICA | LG_2401 | 240115 | 2.92 | MT | 2000 | C | C | 3245060325121 | [12 empty] | 2000 | 92300 | 1000 | 1200 | 950 | 3245060325121
LEGRAND | 032513 | LCS-CABLE OS1 6FIBRAS EXT | 080 | 8301 | FIBRA OPTICA | LG_2401 | 240115 | 2.92 | MT | 2000 | C | C | 3245060325138 | [18 empty] | 2000 | 209600 | 1000 | 1200 | 1145 | 3245060325138
LEGRAND | 032514 | LCS-CABLE OS1 12FIBRAS INT/EXT | 080 | 8301 | FIBRA OPTICA | LG_2401 | 240115 | 3.65 | MT | 2000 | C | C | 010324506032514530002000 | [18 empty] | 2000 | 101500 | 1000 | 1200 | 960 | 010324506032514530002000
LEGRAND | 032515 | LCS-CABLE OS1 12FIBRAS EXT | 080 | 8301 | FIBRA OPTICA | LG_2401 | 240115 | 3.65 | MT | 2000 | C | C | 3245060325152 | [18 empty] | 2000 | 189000 | 1000 | 1200 | 1145 | 3245060325152
LEGRAND | 032523 | LCS-CAB OS2 LIB 4F EXT AR LSZH | 080 | 8301 | FIBRA OPTICA | LG_2401 | 240115 | 2.21 | MT | 2000 | C | C | 3414970964939 | [18 empty] | 2000 | 180000 | 1000 | 1200 | 1150 | 3414970964939
LEGRAND | 032524 | LCS-CAB OS2 LIB 8F EXT AR LSZH | 080 | 8301 | FIBRA OPTICA | LG_2401 | 240115 | 3.22 | MT | 2000 | C | C | 3414970964953 | [18 empty] | 2000 | 199800 | 1000 | 1200 | 1150 | 3414970964953
LEGRAND | 032525 | LCS-CAB OS2 LIB 24F EX AR LSZH | 080 | 8301 | FIBRA OPTICA | LG_2401 | 240115 | 4.94 | MT | 2000 | C | C | 3414970964977 | [18 empty] | 2000 | 203000 | 1000 | 1200 | 1150 | 3414970964977
LEGRAND | 032526 | LCS-CAB OS2 12F I/E LSZH CCA | 080 | 8301 | FIBRA OPTICA | LG_2401 | 240115 | 5.67 | MT | 2000 | C | C | 3414971744684 | [12 empty] | 2000 | 252000 | 1000 | 1200 | 1150 | 3414971744684
LEGRAND | 032537 | LCS-CABLE OM3 LIBR 4F I/E LSZH | 080 | 8301 | FIBRA OPTICA | LG_2401 | 240115 | 2.84 | MT | 2000 | C | C | 3414970964991 | [18 empty] | 2000 | 155000 | 1000 | 1200 | 940 | 3414970964991
LEGRAND | 032538 | LCS-CABLE OM3 LIBR 8F I/E LSZH | 080 | 8301 | FIBRA OPTICA | LG_2401 | 240115 | 4.17 | MT | 2000 | C | C | 3414970965011 | [18 empty] | 2000 | 126000 | 1000 | 1200 | 940 | 3414970965011
LEGRAND | 032539 | LCS-CABL OM3 LIBR 12F I/E LSZH | 080 | 8301 | FIBRA OPTICA | LG_2401 | 240115 | 4.75 | MT | 2000 | C | C | 3414970965035 | [18 empty] | 2000 | 126000 | 1000 | 1200 | 950 | 3414970965035
LEGRAND | 032540 | LCS-CAB OM3 LIBR 8F EX AR LSZH | 080 | 8301 | FIBRA OPTICA | LG_2401 | 240115 | 6.02 | MT | 2000 | C | C | 3414970965059 | [18 empty] | 2000 | 199000 | 1000 | 1200 | 1150 | 3414970965059
LEGRAND | 032541 | LCS-CAB OM3 LIB 12F EX AR LSZH | 080 | 8301 | FIBRA OPTICA | LG_2401 | 240115 | 6.84 | MT | 2000 | C | C | 3414970965073 | [18 empty] | 2000 | 203200 | 1000 | 1200 | 1150 | 3414970965073
LEGRAND | 032542 | LCS-CAB OM3 LIB 24F EX AR LSZH | 080 | 8301 | FIBRA OPTICA | LG_2401 | 240115 | 8.44 | MT | 2000 | C | C | 3414970965097 | [18 empty] | 2000 | 200000 | 1000 | 1200 | 1140 | 3414970965097
LEGRAND | 032543 | LCS-CABLE OM4 LIBR 4F I/E LSZH | 080 | 8301 | FIBRA OPTICA | LG_2401 | 240115 | 4.26 | MT | 2000 | C | C | 3414970965110 | [18 empty] | 2000 | 154600 | 1000 | 1200 | 940 | 3414970965110
LEGRAND | 032544 | LCS-CABLE OM4 LIBR 8F I/E LSZH | 080 | 8301 | FIBRA OPTICA | LG_2401 | 240115 | 6.28 | MT | 2000 | C | C | 3414970965134 | [18 empty] | 2000 | 126000 | 1000 | 1200 | 950 | 3414970965134
LEGRAND | 032545 | LCS-CABLE OM4 LIB 12F I/E LSZH | 080 | 8301 | FIBRA OPTICA | LG_2401 | 240115 | 7.13 | MT | 2000 | C | C | 3414970965158 | [18 empty] | 2000 | 158000 | 1000 | 1200 | 940 | 3414970965158
LEGRAND | 032546 | LCS-CABL OM4 LIB 4F EX AR LSZH | 080 | 8301 | FIBRA OPTICA | LG_2401 | 240115 | 5.59 | MT | 2000 | C | C | 3414970965172 | [18 empty] | 2000 | 180000 | 1000 | 1200 | 1130 | 3414970965172
LEGRAND | 032547 | LCS-CABL OM4 LIB 8F EX AR LSZH | 080 | 8301 | FIBRA OPTICA | LG_2401 | 240115 | 9.18 | MT | 2000 | C | C | 3414970965196 | [18 empty] | 2000 | 180000 | 1000 | 1200 | 1120 | 3414970965196
LEGRAND | 032548 | LCS-CAB OM4 LIB 12F EX AR LSZH | 080 | 8301 | FIBRA OPTICA | LG_2401 | 240115 | 12.52 | MT | 2000 | C | C | 3414970965219 | [18 empty] | 2000 | 180000 | 1000 | 1200 | 1150 | 3414970965219
LEGRAND | 032549 | LCS-CAB OM4 LIB 12F I/ELSZHCCA | 080 | 8301 | FIBRA OPTICA | LG_2401 | 240115 | 17.29 | MT | 2000 | C | C | 3414971744707 | [12 empty] | 2000 | 266900 | 1000 | 735 | 1000 | 3414971744707
LEGRAND | 032550 | LCS-CABLE OS2 AJUS 12F I/E | 080 | 8301 | FIBRA OPTICA | LG_2401 | 240115 | 4.89 | MT | 2000 | C | C | 3245060325503 | [18 empty] | 2000 | 126500 | 1000 | 1200 | 940 | 3245060325503
LEGRAND | 032551 | LCS-CABLE OS1 LIBRE 24F I/E | 080 | 8301 | FIBRA OPTICA | LG_2401 | 240115 | 4.94 | MT | 2000 | C | C | 011324506032551730002000 | [18 empty] | 2000 | 110200 | 1000 | 1200 | 940 | 011324506032551730002000
LEGRAND | 032552 | LCS-CABLE OM3 AJUS 12F I/E | 080 | 8301 | FIBRA OPTICA | LG_2401 | 240115 | 14.52 | MT | 2000 | C | C | 3245060325527 | [18 empty] | 2000 | 186000 | 1000 | 1200 | 1140 | 3245060325527
LEGRAND | 032553 | LCS-CABLE OM3 LIBR 12F I/E | 080 | 8301 | FIBRA OPTICA | LG_2401 | 240115 | 12.33 | MT | 2000 | C | C | 3245060325534 | [18 empty] | 2000 | 108400 | 1000 | 1200 | 1750 | 3245060325534
LEGRAND | 032555 | LCS-CABLE OM2 AJUS 4F I/E | 080 | 8301 | FIBRA OPTICA | LG_2401 | 240115 | 2.33 | MT | 2000 | C | C | 011324506032555530002000 | [18 empty] | 2000 | 99700 | 1000 | 1200 | 950 | 011324506032555530002000
LEGRAND | 032600 | LCS-LAT SM OS1/2 DX SC/SC 1M | 080 | 8301 | FIBRA OPTICA | LG_2401 | 240115 | 34.4 | UN | 5 | C | C | 3245060326005 | [6 empty] | 5 | 192 | 150 | 185 | 50 | 3245060326005 | 100 | 4152 | 330 | 520 | 220 |  | 600 | 24912 | 1000 | 1200 | 368
LEGRAND | 032601 | LCS-LAT SM OS1/2 DX SC/SC 2M | 080 | 8301 | FIBRA OPTICA | LG_2401 | 240115 | 41.8 | UN | 5 | C | C | 3245060326012 | [6 empty] | 5 | 241 | 150 | 185 | 50 | 3245060326012 | 100 | 5517 | 330 | 515 | 205 |  | 600 | 33102 | 1000 | 1200 | 430
LEGRAND | 032602 | LCS-LAT SM OS1/2 DX SC/SC 3M | 080 | 8301 | FIBRA OPTICA | LG_2401 | 240115 | 49.15 | UN | 3 | C | C | 3245060326029 | [6 empty] | 3 | 295 | 179 | 181 | 91 | 3245060326029 | 30 | 3480 | 375 | 495 | 200 |  | 180 | 20880 | 1000 | 1200 | 450
LEGRAND | 032603 | LCS-LAT SM OS1/2 DX SC/LC 1M | 080 | 8301 | FIBRA OPTICA | LG_2401 | 240115 | 37.85 | UN | 3 | C | C | 3245060326036 | [6 empty] | 3 | 153 | 179 | 181 | 91 | 3245060326036 | 30 | 2072 | 375 | 495 | 200 |  | 180 | 12432 | 1000 | 1200 | 450
LEGRAND | 032604 | LCS-LAT SM OS1/2 DX SC/LC 2M | 080 | 8301 | FIBRA OPTICA | LG_2401 | 240115 | 45.97 | UN | 5 | C | C | 3414971615892 | [6 empty] | 5 | 223 | 160 | 190 | 50 | 3414971615892 | 30 | 2251 | 375 | 485 | 200 |  | 180 | 13506 | 1000 | 1200 | 450
LEGRAND | 032605 | LCS-LAT SM OS1/2 DX SC/LC 3M | 080 | 8301 | FIBRA OPTICA | LG_2401 | 240115 | 54.09 | UN | 3 | C | C | 3245060326050 | [6 empty] | 3 | 190 | 179 | 181 | 91 | 3245060326050 | 30 | 2449 | 375 | 495 | 200 |  | 180 | 14694 | 1000 | 1200 | 450
LEGRAND | 032606 | LCS-LAT SM OS1/2 DX LC/LC 1M | 080 | 8301 | FIBRA OPTICA | LG_2401 | 240115 | 41.65 | UN | 5 | C | C | 3414971615939 | [6 empty] | 5 | 145 | 150 | 185 | 50 | 3414971615939 | 100 | 3537 | 330 | 515 | 220 |  | 600 | 21222 | 1000 | 1200 | 368
LEGRAND | 032607 | LCS-LAT SM OS1/2 DX LC/LC 2M | 080 | 8301 | FIBRA OPTICA | LG_2401 | 240115 | 50.56 | UN | 5 | C | C | 3414971615953 | [6 empty] | 5 | 188 | 150 | 185 | 50 | 3414971615953 | 100 | 4183 | 330 | 525 | 220 | 3414971615960 | 1000 | 52000 | 1000 | 1200 | 590
LEGRAND | 032608 | LCS-LAT SM OS1/2 DX LC/LC 3M | 080 | 8301 | FIBRA OPTICA | LG_2401 | 240115 | 59.46 | UN | 5 | C | C | [7 empty] | 3 | 172 | 179 | 181 | 91 | 3245060326081 | 30 | 2296 | 375 | 495 | 200 |  | 180 | 13776 | 1000 | 1200 | 450
LEGRAND | 032609 | LCS-LAT MM OM3 DX SC/SC 1M | 080 | 8301 | FIBRA OPTICA | LG_2401 | 240115 | 27.55 | UN | 3 | C | C | 3414971658516 | [6 empty] | 3 | 194 | 179 | 181 | 91 | 3414971658516 | 30 | 2462 | 375 | 495 | 200 |  | 180 | 14772 | 1000 | 1200 | 450
LEGRAND | 032610 | LCS-LAT MM OM3 DX SC/SC 2M | 080 | 8301 | FIBRA OPTICA | LG_2401 | 240115 | 33.44 | UN | 3 | C | C | 3245060326104 | [6 empty] | 3 | 231 | 179 | 181 | 91 | 3245060326104 | 30 | 2848 | 375 | 495 | 200 |  | 180 | 17088 | 1000 | 1200 | 450
LEGRAND | 032611 | LCS-LAT MM OM3 DX SC/SC 3M | 080 | 8301 | FIBRA OPTICA | LG_2401 | 240115 | 39.37 | UN | 3 | C | C | 3245060326111 | [6 empty] | 3 | 271 | 179 | 181 | 91 | 3245060326111 | 30 | 3100 | 375 | 495 | 200 |  | 180 | 18600 | 1000 | 1200 | 450
LEGRAND | 032612 | LCS-LAT MM OM3 DX SC/LC 1M | 080 | 8301 | FIBRA OPTICA | LG_2401 | 240115 | 30.27 | UN | 5 | C | C | 3414971616073 | [6 empty] | 5 | 182 | 150 | 185 | 50 | 3414971616073 | 100 | 4310 | 330 | 515 | 205 | 3414971616080 | 600 | 25860 | 1000 | 1200 | 430 | 3414971939752
LEGRAND | 032613 | LCS-LAT MM OM3 DX SC/LC 2M | 080 | 8301 | FIBRA OPTICA | LG_2401 | 240115 | 36.78 | UN | 5 | C | C | 3414971616097 | [6 empty] | 5 | 250 | 150 | 185 | 50 | 3414971616097 | 100 | 5400 | 330 | 515 | 205 | 3414971616103 | 600 | 32400 | 1000 | 1200 | 430
LEGRAND | 032614 | LCS-LAT MM OM3 DX SC/LC 3M | 080 | 8301 | FIBRA OPTICA | LG_2401 | 240115 | 43.27 | UN | 5 | C | C | [7 empty] | 3 | 208 | 179 | 181 | 91 | 3245060326142 | 30 | 2480 | 375 | 495 | 200 |  | 180 | 14880 | 1000 | 1200 | 450
LEGRAND | 032615 | LCS-LAT MM OM3 DX LC/LC 1M | 080 | 8301 | FIBRA OPTICA | LG_2401 | 240115 | 33.33 | UN | 5 | C | D | 3414971658691 | [6 empty] | 5 | 145 | 150 | 185 | 50 | 3414971658691 | 30 | 1964 | 375 | 495 | 200
LEGRAND | 032616 | LCS-LAT MM OM3 DX LC/LC 2M | 080 | 8301 | FIBRA OPTICA | LG_2401 | 240115 | 40.42 | UN | 5 | C | D | [7 empty] | 1 | 55 | 150 | 185 | 50 |  | 5 | 193 | 330 | 520 | 205 |  | 600 | 24942 | 1000 | 1200 | 430
LEGRAND | 032617 | LCS-LAT MM OM3 DX LC/LC 3M | 080 | 8301 | FIBRA OPTICA | LG_2401 | 240115 | 47.59 | UN | 5 | C | C | [7 empty] | 5 | 252 | 168 | 190 | 100 |  | 45 | 2924 | 330 | 515 | 205 |  | 270 | 17544 | 1000 | 1200 | 370
LEGRAND | 032624 | LCS-12 PIGTAIL OM2 LC-UPC | 080 | 8301 | FIBRA OPTICA | LG_2401 | 240115 | 315.89 | UN | 1 | C | C | 3245060326241 | [6 empty] | 1 | 107 | 158 | 250 | 52 | 3245060326241 | 5 | 477 | 205 | 250 | 81 |  | 60 | 9276 | 1000 | 1200 | 430
LEGRAND | 032626 | LCS-12 PIGTAIL OM3 LC-PC | 080 | 8301 | FIBRA OPTICA | LG_2401 | 240115 | 305.83 | UN | 1 | C | C | 3245060326265 | [6 empty] | 1 | 102 | 158 | 250 | 52 | 3245060326265 | 5 | 475 | 205 | 250 | 81 |  | 60 | 9228 | 1000 | 1200 | 430
LEGRAND | 032628 | LCS-LAT SM OS1/2 DX LC/LC 0.5M | 080 | 8301 | FIBRA OPTICA | LG_2401 | 240115 | 38.67 | UN | 3 | C | C | 3245060326289 | [6 empty] | 3 | 137 | 200 | 200 | 60 | 3245060326289 | 90 | 4410 | 620 | 410 | 320 |  | 270 | 13230 | 1000 | 1200 | 770
LEGRAND | 032629 | LCS-LAT SM OS1/2 DX LC/LC 5M | 080 | 8301 | FIBRA OPTICA | LG_2401 | 240115 | 77.35 | UN | 3 | C | C | [7 empty] | 3 | 231 | 200 | 200 | 60 |  | 90 | 7230 | 620 | 410 | 320 |  | 270 | 21840 | 1000 | 1200 | 770
LEGRAND | 032630 | LCS-LAT MM OM4 DX SC/SC 1M | 080 | 8301 | FIBRA OPTICA | LG_2401 | 240115 | 41.34 | UN | 3 | C | C | 3245060326302 | [6 empty] | 3 | 186 | 200 | 200 | 60 | 3245060326302 | 90 | 5880 | 620 | 410 | 320 |  | 270 | 17640 | 1000 | 1200 | 770
LEGRAND | 032631 | LCS-LAT MM OM4 DX SC/SC 2M | 080 | 8301 | FIBRA OPTICA | LG_2401 | 240115 | 50.16 | UN | 5 | C | C | 3414971616721 | [6 empty] | 5 | 227 | 150 | 185 | 50 | 3414971616721 | 100 | 5267 | 330 | 520 | 215 | 3414971616738
LEGRAND | 032632 | LCS-LAT MM OM4 DX SC/SC 3M | 080 | 8301 | FIBRA OPTICA | LG_2401 | 240115 | 59 | UN | 3 | C | C | 3245060326326 | [6 empty] | 3 | 228 | 410 | 620 | 320 | 3245060326326 | 90 | 7140 | 620 | 410 | 320
LEGRAND | 032633 | LCS-LAT MM OM4 DX LC/LC 0.5M | 080 | 8301 | FIBRA OPTICA | LG_2401 | 240115 | 46.41 | UN | 5 | C | C | 3414971616769 | [6 empty] | 5 | 127 | 150 | 185 | 50 | 3414971616769 | 100 | 3207 | 330 | 510 | 210
LEGRAND | 032634 | LCS-LAT MM OM4 DX LC/LC 1M | 080 | 8301 | FIBRA OPTICA | LG_2401 | 240115 | 49.97 | UN | 5 | C | C | 3414971616783 | [6 empty] | 5 | 144 | 150 | 185 | 50 | 3414971616783 | 100 | 3574 | 330 | 510 | 210 | 3414971616790 | 500 | 17870 | 1000 | 1200 | 370
LEGRAND | 032635 | LCS-LAT MM OM4 DX LC/LC 2M | 080 | 8301 | FIBRA OPTICA | LG_2401 | 240115 | 60.69 | UN | 5 | C | C | 3414971616806 | [6 empty] | 5 | 225 | 150 | 185 | 50 | 3414971616806 | 100 | 4500 | 330 | 515 | 205 |  | 600 | 27000 | 1000 | 1200 | 430
LEGRAND | 032636 | LCS-LAT MM OM4 DX LC/LC 3M | 080 | 8301 | FIBRA OPTICA | LG_2401 | 240115 | 71.39 | UN | 5 | C | C | 3414971616820 | [6 empty] | 5 | 241 | 168 | 190 | 100 | 3414971616820 | 45 | 2782 | 330 | 520 | 220 |  | 270 | 16692 | 1000 | 1200 | 368
LEGRAND | 032637 | LCS-LAT MM OM4 DX LC/LC 5M | 080 | 8301 | FIBRA OPTICA | LG_2401 | 240115 | 92.81 | UN | 3 | C | C | 3245060326371 | [6 empty] | 3 | 239 | 200 | 200 | 60 | 3245060326371 | 90 | 7470 | 620 | 410 | 320 |  | 270 | 21198 | 1000 | 1200 | 368
LEGRAND | 032665 | LCS-CABLE OM4 6F INT/EXT 500M | 080 | 8301 | FIBRA OPTICA | LG_2401 | 240115 | 7.33 | MT | 500 | C | C | 3245060326654 | [18 empty] | 500 | 46500 | 1000 | 1200 | 470 | 3245060326654
LEGRAND | 032666 | LCS-CABLE OM4 6F INT/EXT 1000M | 080 | 8301 | FIBRA OPTICA | LG_2401 | 240115 | 7.07 | MT | 1000 | C | C | 3245060326661 | [18 empty] | 1000 | 61700 | 1000 | 1200 | 955 | 3245060326661
LEGRAND | 032667 | LCS-CABLE OM4 12F INT/EX 1000M | 080 | 8301 | FIBRA OPTICA | LG_2401 | 240115 | 13.33 | MT | 1000 | C | C | 3414970358332 | [18 empty] | 1000 | 77300 | 1000 | 1200 | 945 | 3414970358332
LEGRAND | 032668 | LCS-CABLE OM4 24F INT/EX 1000M | 080 | 8301 | FIBRA OPTICA | LG_2401 | 240115 | 25.68 | MT | 1000 | C | C | 3245060326685 | [18 empty] | 1000 | 98400 | 1000 | 1200 | 1160 | 3245060326685
LEGRAND | 032671 | LCS-KIT 12 PIGTAIL LC OM4 1M | 080 | 8301 | FIBRA OPTICA | LG_2401 | 240115 | 276.01 | UN | 1 | C | C | 3245060326715 | [6 empty] | 1 | 124 | 200 | 200 | 60 | 3245060326715 | 30 | 3510 | 270 | 515 | 220 |  | 90 | 12060 | 1000 | 1200 | 770
LEGRAND | 032686 | LCS-LAT SM OS1/2 DX REV LC 1M | 080 | 8301 | FIBRA OPTICA | LG_2401 | 240115 | 32.04 | UN | 3 | C | C | 3414971220805 | [6 empty] | 3 | 120 | 179 | 181 | 91 | 3414971220805 | 30 | 1619 | 375 | 495 | 200 | 3414971220812 | 180 | 9714 | 1000 | 1200 | 430
LEGRAND | 032687 | LCS-LAT SM OS1/2 DX REV LC 2M | 080 | 8301 | FIBRA OPTICA | LG_2401 | 240115 | 38.91 | UN | 3 | C | C | 3414971220843 | [6 empty] | 3 | 141 | 179 | 181 | 91 | 3414971220843 | 30 | 1619 | 375 | 495 | 200 | 3414971220850 | 180 | 9714 | 1000 | 1200 | 430
LEGRAND | 032688 | LCS-LAT SM OS1/2 DX REV LC 3M | 080 | 8301 | FIBRA OPTICA | LG_2401 | 240115 | 45.78 | UN | 3 | C | C | 3414971220867 | [6 empty] | 3 | 159 | 179 | 181 | 91 | 3414971220867 | 30 | 1994 | 375 | 495 | 200 | 3414971220874 | 180 | 11964 | 1000 | 1200 | 430
LEGRAND | 032689 | LCS-LAT SM OS1/2 DX REV LC 5M | 080 | 8301 | FIBRA OPTICA | LG_2401 | 240115 | 59.46 | UN | 3 | C | C | 3414971220881 | [6 empty] | 3 | 198 | 179 | 181 | 91 | 3414971220881 | 30 | 2376 | 375 | 495 | 200 | 3414971220898 | 180 | 14256 | 1000 | 1200 | 430
LEGRAND | 032692 | LCS-LAT SM OS1/2 DX REV LC 10M | 080 | 8301 | FIBRA OPTICA | LG_2401 | 240115 | 77.78 | UN | 3 | C | C | 3414971220904 | [6 empty] | 3 | 287 | 179 | 181 | 91 | 3414971220904 | 30 | 3313 | 375 | 495 | 200 | 3414971220911 | 180 | 19878 | 1000 | 1200 | 430
LEGRAND | 032695 | LCS-LAT MM OM4 DX LC/LC 1M | 080 | 8301 | FIBRA OPTICA | LG_2401 | 240115 | 38.44 | UN | 3 | C | C | 3414971220928 | [6 empty] | 3 | 124 | 179 | 181 | 91 | 3414971220928 | 30 | 1614 | 375 | 495 | 200 | 3414971220935 | 180 | 9684 | 1000 | 1200 | 430
LEGRAND | 032696 | LCS-LAT MM OM4 DX LC/LC 2M | 080 | 8301 | FIBRA OPTICA | LG_2401 | 240115 | 46.67 | UN | 3 | C | C | 3414971220942 | [6 empty] | 3 | 144 | 179 | 181 | 91 | 3414971220942 | 30 | 1808 | 375 | 495 | 200 | 3414971220959 | 180 | 10848 | 1000 | 1200 | 430
LEGRAND | 032697 | LCS-LAT MM OM4 DX LC/LC 3M | 080 | 8301 | FIBRA OPTICA | LG_2401 | 240115 | 54.91 | UN | 3 | C | C | 3414971220966 | [6 empty] | 3 | 157 | 179 | 181 | 91 | 3414971220966 | 30 | 1985 | 375 | 495 | 200 | 3414971220973 | 180 | 11910 | 1000 | 1200 | 430
LEGRAND | 032699 | LCS-LAT MM OM4 DX LC/LC 10M | 080 | 8301 | FIBRA OPTICA | LG_2401 | 240115 | 93.35 | UN | 3 | C | C | 3414971221000 | [6 empty] | 3 | 293 | 179 | 181 | 91 | 3414971221000 | 30 | 3200 | 375 | 495 | 200 | 3414971221017 | 180 | 19200 | 1000 | 1200 | 430
LEGRAND | 032744 | LCS-PIGTAIL 50 CUBIERT TERMOR | 080 | 8301 | FIBRA OPTICA | LG_2401 | 240115 | 88.51 | UN | 1 | C | C | 3245060327446 | [6 empty] | 1 | 31 | 52 | 70 | 73 | 3245060327446 | 10 | 510 | 175 | 215 | 140 |  | 280 | 14280 | 1000 | 1200 | 310
LEGRAND | 033048 | LCS-EXTENSOR 6 FIBRAS | 080 | 8301 | FIBRA OPTICA | LG_2401 | 240115 | 84.55 | UN | 1 | C | C | 3245060330484 | [6 empty] | 1 | 52 | 108 | 196 | 57 | 3245060330484 | 10 | 871 | 304 | 395 | 125 | 011324506033048130000020 | 100 | 8710 | 1000 | 1200 | 289
LEGRAND | 033049 | LCS-EXTENSOR 12 FIBRAS | 080 | 8301 | FIBRA OPTICA | LG_2401 | 240115 | 122.05 | UN | 1 | C | C | 3245060330491 | [6 empty] | 1 | 55 | 57 | 193 | 108 | 3245060330491 | 10 | 800 | 304 | 395 | 125 | 011324506033049830000020 | 100 | 8000 | 1000 | 1200 | 289
LEGRAND | 033100 | LCS-CONECT LC ENCOL FER CERAM | 080 | 8301 | FIBRA OPTICA | LG_2401 | 240115 | 58.48 | UN | 10 | C | C | 3245060331009 | [6 empty] | 10 | 40 | 72 | 97 | 77 | 3245060331009 | 200 | 1118 | 298 | 398 | 114 |  | 4000 | 22360 | 1000 | 1200 | 450
LEGRAND | 033147 | LCS-CONECT SC ENCOL FER CERAM | 080 | 8301 | FIBRA OPTICA | LG_2401 | 240115 | 8.63 | UN | 10 | C | C | 3245060331474 | [6 empty] | 10 | 65 | 72 | 97 | 77 | 3245060331474 | 200 | 1547 | 298 | 398 | 114 |  | 4000 | 30940 | 1000 | 1200 | 450
LEGRAND | 078614 | MO-BASE OPT 2XSC/APC 2M BL | 080 | 8301 | FIBRA OPTICA | LG_2401 | 240115 | 28.84 | UN | 1 | B | D | 3245060786144 | [6 empty] | 1 | 40 | 94 | 100 | 72 | 3245060786144 | 20 | 1131 | 263 | 328 | 215 |  | 240 | 13572 | 1000 | 1200 | 450
LEGRAND | 078616 | MO-BASE OPT 2XST 2M BL | 080 | 8301 | FIBRA OPTICA | LG_2401 | 240115 | 31.72 | UN | 1 | C | C | 3245060786168 | [6 empty] | 1 | 49 | 95 | 100 | 60 | 3245060786168 | 20 | 1315 | 298 | 398 | 114 |  | 400 | 26300 | 1000 | 1200 | 450
LEGRAND | 078617 | MO-BASE OPT 2XSC 2M BL | 080 | 8301 | FIBRA OPTICA | LG_2401 | 240115 | 28.84 | UN | 1 | C | D | 3245060786175 | [6 empty] | 1 | 43 | 97 | 97 | 57 | 3245060786175 | 20 | 1160 | 298 | 398 | 114 | 011324506078617230000020 | 400 | 23200 | 1000 | 1200 | 450
LEGRAND | 078618 | MO-BASE OPT 2XLC 2M BL | 080 | 8301 | FIBRA OPTICA | LG_2401 | 240115 | 31.72 | UN | 1 | C | D | 3245060786182 | [6 empty] | 1 | 38 | 97 | 97 | 57 | 3245060786182 | 20 | 1060 | 298 | 398 | 114 | 011324506078618930000020 | 400 | 21200 | 1000 | 1200 | 450
BTICINO | L4268LC | LL-BASE OPT 2XLC 1M ANTR | 080 | 8301 | FIBRA OPTICA | LG_2401 | 240115 | 67.66 | UN | 1 | C | C | 8012199788944 | [6 empty] | 1 | 29 | 54 | 58 | 60 | 8012199788944 | 120 | 4080 | 395 | 595 | 125
BTICINO | L4268SC | LL-BASE OPT 2XSC 1M ANTR | 080 | 8301 | FIBRA OPTICA | LG_2401 | 240115 | 27.05 | UN | 1 | C | C | 8012199355139 | [6 empty] | 1 | 31 | 54 | 58 | 60 | 8012199355139 | 120 | 4234 | 395 | 595 | 125
BTICINO | L4268SCA | LL-BASE OPT 2XSC/APC 1M ANTR | 080 | 8301 | FIBRA OPTICA | LG_2401 | 240115 | 24.61 | UN | 1 | C | D | 8005543509487 | [6 empty] | 1 | 35 | 27 | 58 | 60 | 8005543509487 | 258 | 9630 | 395 | 595 | 125
BTICINO | L4268ST | LL-BASE OPT 2XST 1M ANTR | 080 | 8301 | FIBRA OPTICA | LG_2401 | 240115 | 27.05 | UN | 1 | C | C | 8012199355153 | [6 empty] | 1 | 36 | 54 | 58 | 60 | 8012199355153 | 120 | 4887 | 395 | 595 | 125
BTICINO | N4268LC | LL-BASE OPT 2XLC 1M BLAN | 080 | 8301 | FIBRA OPTICA | LG_2401 | 240115 | 67.66 | UN | 1 | C | C | 8012199788951 | [6 empty] | 1 | 29 | 54 | 58 | 60 | 8012199788951 | 120 | 4080 | 395 | 595 | 125
BTICINO | N4268SC | LL-BASE OPT 2XSC 1M BLAN | 080 | 8301 | FIBRA OPTICA | LG_2401 | 240115 | 27.05 | UN | 1 | C | C | 8012199355177 | [6 empty] | 1 | 30 | 54 | 58 | 60 | 8012199355177 | 120 | 4186 | 395 | 595 | 125
BTICINO | N4268SCA | LL-BASE OPT 2XSC/APC 1M BLAN | 080 | 8301 | FIBRA OPTICA | LG_2401 | 240115 | 24.61 | UN | 1 | B | D | 8005543509494 | [6 empty] | 1 | 35 | 27 | 58 | 60 | 8005543509494 | 258 | 9630 | 395 | 595 | 125
BTICINO | N4268ST | LL-BASE OPT 2XST 1M BLAN | 080 | 8301 | FIBRA OPTICA | LG_2401 | 240115 | 27.05 | UN | 1 | C | C | 8012199355191 | [6 empty] | 1 | 26 | 54 | 58 | 60 | 8012199355191 | 120 | 3614 | 395 | 595 | 125
BTICINO | NT4268LC | LL-BASE OPT 2XLC 1M TECH | 080 | 8301 | FIBRA OPTICA | LG_2401 | 240115 | 67.66 | UN | 1 | C | C | 8012199788968 | [12 empty] | 1 | 29 | 54 | 58 | 60 | 8012199788968
BTICINO | NT4268SC | LL-BASE OPT 2XSC 1M TECH | 080 | 8301 | FIBRA OPTICA | LG_2401 | 240115 | 27.05 | UN | 1 | C | C | 8012199435152 | [6 empty] | 1 | 20 | 54 | 58 | 60 | 8012199435152 | 120 | 2940 | 395 | 595 | 125
BTICINO | NT4268SCA | LL-BASE OPT 2XSC/APC 1M TECH | 080 | 8301 | FIBRA OPTICA | LG_2401 | 240115 | 24.61 | UN | 1 | C | C | 8005543509500 | [6 empty] | 1 | 35 | 27 | 58 | 60 | 8005543509500 | 258 | 9630 | 395 | 595 | 125
LEGRAND | 032783 | TOMA DOBLE TV/LAN-TEL | 080 | 8401 | VARIOS VDI | LG_2401 | 240115 | 88.92 | UN | 10 | C | C | 3245060327835 | [6 empty] | 10 | 152 | 97 | 146 | 56 | 3245060327835 | 100 | 1920 | 200 | 296 | 180 |  | 2000 | 38400 | 1000 | 1200 | 450
LEGRAND | 033262 | PELACABLE CABLE PARES TRENZADO | 080 | 8401 | VARIOS VDI | LG_2401 | 240115 | 73.08 | UN | 1 | C | C | 3245060332624 | [6 empty] | 1 | 53 | 62 | 125 | 65 | 3245060332624 | 66 | 4854 | 395 | 595 | 150
LEGRAND | 033490 | SWITCH GEST 12PORTS/8POE+ GB | 080 | 8401 | VARIOS VDI | LG_2401 | 240115 | 1301.68 | UN | 1 | C | C | 3414971717060 | [6 empty] | 1 | 2974 | 330 | 365 | 85 | 3414971717060 | 3 | 9348 | 300 | 405 | 386 | 3414971790933 | 30 | 93480 | 1000 | 1200 | 549
LEGRAND | 033491 | SWITCH SMART 18PORT/16POE+ GB | 080 | 8401 | VARIOS VDI | LG_2401 | 240115 | 1688.66 | UN | 2 | C | D | 3414971751491 | [6 empty] | 1 | 3838 | 310 | 500 | 95 | 3414971717077 | 2 | 8230 | 205 | 577 | 375 | 3414971751491 | 18 | 74070 | 1000 | 1200 | 540
LEGRAND | 033492 | SWITCH GEST 26PORT/24POE+ GB | 080 | 8401 | VARIOS VDI | LG_2401 | 240115 | 2898.85 | UN | 1 | C | C | 3414971717084 | [6 empty] | 1 | 4039 | 300 | 525 | 90 | 3414971717084 | 2 | 8652 | 205 | 577 | 375 | 3414971751507 | 18 | 77868 | 1000 | 1200 | 540
LEGRAND | 033523 | PUNTO DE ACESO WIFI POE | 080 | 8401 | VARIOS VDI | LG_2401 | 240115 | 82.51 | UN | 1 | C | D | 3414972013277 | [6 empty] | 1 | 77 | 80 | 80 | 50 | 3414972013277 | 40 | 3318 | 180 | 340 | 270 | 3414972013284 | 2000 | 165900 | 1000 | 1200 | 1050 | 3414972125598
LEGRAND | 033749 | LCS-CONEC MACHO OBRA CAT6A STP | 080 | 8401 | VARIOS VDI | LG_2401 | 240115 | 38.02 | UN | 1 | C | C | 3414971464360 | [6 empty] | 1 | 26 | 72 | 130 | 18 | 3414971464360 | 30 | 888 | 175 | 215 | 140 | 3414971464377 | 1680 | 49728 | 1000 | 1200 | 395
LEGRAND | 033759 | LCS-ACCESOR GESTION LATIG (X2) | 080 | 8401 | VARIOS VDI | LG_2401 | 240115 | 11.14 | UN | 1 | C | C | 3414970870506 | [6 empty] | 1 | 52 | 60 | 106 | 48 | 3414970870506 | 20 | 1368 | 235 | 260 | 145 | 3414971064164 | 360 | 24624 | 1000 | 1200 | 300
LEGRAND | 051510 | LCS-LAT UTP CAT6 LSZH 8M | 080 | 8401 | VARIOS VDI | LG_2401 | 240115 | 23.71 | UN | 1 | C | C | 3245060515102 | [6 empty] | 1 | 316 | 200 | 210 | 40 | 3245060515102 | 4 | 1607 | 235 | 260 | 145 | 3414970700100 | 72 | 28926 | 1000 | 1200 | 309
LEGRAND | 051511 | LCS-LAT UTP CAT6 LSZH 15M | 080 | 8401 | VARIOS VDI | LG_2401 | 240115 | 38.38 | UN | 4 | C | C | 3414970700117 | [6 empty] | 1 | 550 | 300 | 360 | 10 | 3245060515119 | 4 | 2600 | 235 | 260 | 145 | 3414970700117 | 72 | 46800 | 1000 | 1200 | 309
LEGRAND | 051512 | LCS-LAT UTP CAT6 LSZH 20M | 080 | 8401 | VARIOS VDI | LG_2401 | 240115 | 48.99 | UN | 1 | C | C | 3245060515126 | [6 empty] | 1 | 746 | 220 | 240 | 70 | 3245060515126 | 4 | 3347 | 237 | 262 | 215 | 3414970700124 | 72 | 60246 | 1000 | 1200 | 374
LEGRAND | 051513 | LCS-LAT C6 FTP LSZH 8M | 080 | 8401 | VARIOS VDI | LG_2401 | 240115 | 70.03 | UN | 4 | C | C | 3414970700131 | [12 empty] | 4 | 1378 | 265 | 305 | 118 | 3414970700131 | 96 | 33072 | 1000 | 1200 | 399 | 3414972055215
LEGRAND | 051514 | LCS-LAT C6 FTP LSZH 15M | 080 | 8401 | VARIOS VDI | LG_2401 | 240115 | 119.04 | UN | 4 | C | C | 3414971723078 | [12 empty] | 4 | 2393 | 253 | 268 | 190 | 3414971723078 | 48 | 28716 | 1000 | 1200 | 349 | 3414971334281
LEGRAND | 051515 | LCS-LAT C6 FTP LSZH 20M | 080 | 8401 | VARIOS VDI | LG_2401 | 240115 | 153.93 | UN | 4 | C | C | 3414970700155 | [12 empty] | 4 | 2938 | 253 | 268 | 184 | 3414970700155 | 48 | 35256 | 1000 | 1200 | 349
LEGRAND | 051523 | LCS-LAT C6A S/FTP LSZH 8M | 080 | 8401 | VARIOS VDI | LG_2401 | 240115 | 107.54 | UN | 4 | C | D | 3414970700162 | [6 empty] | 1 | 308 | 205 | 215 | 32 | 3245060515232 | 4 | 1422 | 265 | 305 | 118 | 3414970700162 | 96 | 34128 | 1000 | 1200 | 399
LEGRAND | 051524 | LCS-LAT C6A S/FTP LSZH 15M | 080 | 8401 | VARIOS VDI | LG_2401 | 240115 | 128.76 | UN | 4 | C | C | 3414970700179 | [6 empty] | 1 | 555 | 250 | 260 | 40 | 3245060515249 | 4 | 2452 | 253 | 268 | 190 | 3414970700179 | 48 | 29424 | 1000 | 1200 | 349
LEGRAND | 051525 | LCS-LAT C6A S/FTP LSZH 20M | 080 | 8401 | VARIOS VDI | LG_2401 | 240115 | 144.41 | UN | 4 | C | C | 3414970700186 | [6 empty] | 1 | 753 | 250 | 260 | 40 | 3245060515256 | 4 | 3277 | 263 | 328 | 215 | 3414970700186 | 48 | 39324 | 1000 | 1200 | 380
LEGRAND | 051550 | LCS-LATHD C6A S/FTP LSZH AM0,5 | 080 | 8401 | VARIOS VDI | LG_2401 | 240115 | 8.93 | UN | 1 | C | C | 3414971438910 | [6 empty] | 1 | 28 | 150 | 170 | 25 | 3414971438910 | 20 | 903 | 235 | 260 | 145 | 3414971438927 | 360 | 16254 | 1000 | 1200 | 309
LEGRAND | 051551 | LCS-LATHD C6A S/FTP LSZH AM 1M | 080 | 8401 | VARIOS VDI | LG_2401 | 240115 | 10.39 | UN | 1 | C | C | 3414971438934 | [6 empty] | 1 | 44 | 150 | 170 | 25 | 3414971438934 | 20 | 0 | 237 | 262 | 215 | 3414971438941 | 360 | 0 | 1000 | 1200 | 374
LEGRAND | 051552 | LCS-LATHD C6A S/FTP LSZH AM 2M | 080 | 8401 | VARIOS VDI | LG_2401 | 240115 | 13.46 | UN | 1 | C | C | 3414971438958 | [6 empty] | 1 | 89 | 170 | 190 | 25 | 3414971438958 | 20 | 1975 | 237 | 262 | 215 | 3414971438965 | 360 | 35550 | 1000 | 1200 | 374
LEGRAND | 051553 | LCS-LATHD C6A S/FTP LSZH AM 3M | 080 | 8401 | VARIOS VDI | LG_2401 | 240115 | 16.53 | UN | 1 | C | C | 3414971438972 | [6 empty] | 1 | 98 | 190 | 190 | 25 | 3414971438972 | 20 | 2406 | 235 | 260 | 280 | 3414971438989 | 360 | 43308 | 1000 | 1200 | 430
LEGRAND | 051554 | LCS-LATHD C6A S/FTP LSZH AM 5M | 080 | 8401 | VARIOS VDI | LG_2401 | 240115 | 23.24 | UN | 1 | C | C | 3414971438996 | [6 empty] | 1 | 153 | 200 | 200 | 35 | 3414971438996 | 20 | 3595 | 253 | 267 | 355 | 3414971439009 | 240 | 43140 | 1000 | 1200 | 520
LEGRAND | 051636 | LCS-LAT CAT5E U/UTP PVC GR 1M | 080 | 8401 | VARIOS VDI | LG_2401 | 240115 | 4.6 | UN | 1 | C | C | 3245060516369 | [6 empty] | 1 | 46 | 155 | 170 | 15 | 3245060516369 | 20 | 1004 | 237 | 262 | 215 | 3414970656087 | 500 | 41140 | 1000 | 1200 | 326
LEGRAND | 051637 | LCS-LAT CAT5E U/UTP PVC GR 2M | 080 | 8401 | VARIOS VDI | LG_2401 | 240115 | 6.07 | UN | 1 | C | C | 3245060516376 | [6 empty] | 1 | 81 | 165 | 175 | 15 | 3245060516376 | 20 | 1800 | 235 | 260 | 280 | 011324506051637330000050 | 720 | 74592 | 1000 | 1200 | 800
LEGRAND | 051638 | LCS-LAT CAT5E U/UTP PVC GR 3M | 080 | 8401 | VARIOS VDI | LG_2401 | 240115 | 7.62 | UN | 1 | C | C | 3245060516383 | [6 empty] | 1 | 112 | 210 | 240 | 15 | 3245060516383 | 20 | 2777 | 235 | 260 | 280 | 010324506051368930000025 | 720 | 99036 | 1000 | 1200 | 770
LEGRAND | 051639 | LCS-LAT CAT5E U/UTP PVC GR 5M | 080 | 8401 | VARIOS VDI | LG_2401 | 240115 | 10.41 | UN | 1 | C | C | [7 empty] | 1 | 191 | 180 | 180 | 22 |  | 20 | 4346 | 253 | 267 | 355 |  | 280 | 60214 | 1000 | 1200 | 450
LEGRAND | 051640 | LCS-LAT CAT5E F/UTP PVC GR 1M | 080 | 8401 | VARIOS VDI | LG_2401 | 240115 | 7.2 | UN | 1 | C | C | 3245060516406 | [6 empty] | 1 | 55 | 150 | 175 | 6 | 3245060516406 | 20 | 1072 | 237 | 262 | 215
LEGRAND | 051641 | LCS-LAT CAT5E F/UTP PVC GR 2M | 080 | 8401 | VARIOS VDI | LG_2401 | 240115 | 8.82 | UN | 1 | C | C | 3245060516413 | [6 empty] | 1 | 88 | 170 | 190 | 25 | 3245060516413 | 20 | 2185 | 235 | 260 | 280 | 3414970656834 | 360 | 39330 | 1000 | 1200 | 450
LEGRAND | 051642 | LCS-LAT CAT5E F/UTP PVC GR 3M | 080 | 8401 | VARIOS VDI | LG_2401 | 240115 | 10.39 | UN | 1 | C | C | 3245060516420 | [6 empty] | 1 | 126 | 200 | 300 | 20 | 3245060516420 | 20 | 2900 | 253 | 267 | 355 | 011324506051642730000020 | 360 | 52200 | 1000 | 1200 | 723
LEGRAND | 051643 | LCS-LAT CAT5E F/UTP PVC GR 5M | 080 | 8401 | VARIOS VDI | LG_2401 | 240115 | 13.65 | UN | 1 | C | C | [7 empty] | 1 | 199 | 200 | 200 | 35 |  | 20 | 4414 | 253 | 267 | 355 |  | 280 | 61600 | 1000 | 1200 | 430
LEGRAND | 051701 | CLAVIJA RJ11 4 CONTACTOS | 080 | 8401 | VARIOS VDI | LG_2401 | 240115 | 2.12 | UN | 50 | C | C | 3245060517014 | [6 empty] | 50 | 53 | 75 | 100 | 75 | 3245060517014
LEGRAND | 051702 | CLAVIJA RJ12 6 CONTACTOS | 080 | 8401 | VARIOS VDI | LG_2401 | 240115 | 2.56 | UN | 50 | C | C | 3414971336230 | [6 empty] | 50 | 55 | 72 | 97 | 77 | 3414971336230 | 1000 | 1200 | 298 | 398 | 114 |  | 20000 | 30060 | 1000 | 1200 | 450
LEGRAND | 051703 | CLAVIJA RJ45 8 CONTACTOS | 080 | 8401 | VARIOS VDI | LG_2401 | 240115 | 2.56 | UN | 50 | B | D | 3414971336315 | [6 empty] | 50 | 91 | 72 | 97 | 77 | 3414971336315 | 1000 | 1960 | 298 | 398 | 114 | 3414971336322 | 20000 | 42800 | 1000 | 1200 | 450
LEGRAND | 051704 | CLAVIJA RJ45 9 CONTACTOS | 080 | 8401 | VARIOS VDI | LG_2401 | 240115 | 4.99 | UN | 50 | C | D | 3414971336346 | [6 empty] | 50 | 138 | 72 | 97 | 77 | 3414971336346 | 1000 | 2860 | 298 | 398 | 114
LEGRAND | 051706 | CLAVIJA RJ5/10 COLOR NEGRO | 080 | 8401 | VARIOS VDI | LG_2401 | 240115 | 1.71 | UN | 50 | B | D | 3414971336421 | [6 empty] | 50 | 84 | 72 | 97 | 77 | 3414971336421 | 1000 | 1760 | 298 | 398 | 114 |  | 20000 | 39600 | 1000 | 1200 | 450
LEGRAND | 051707 | CLAVIJA RJ5/10 COLOR BLANCO | 080 | 8401 | VARIOS VDI | LG_2401 | 240115 | 3.89 | UN | 50 | C | C | 3414971336445 | [6 empty] | 50 | 87 | 72 | 97 | 77 | 3414971336445 | 1000 | 2053 | 298 | 398 | 114 |  | 20000 | 41060 | 1000 | 1200 | 450
LEGRAND | 051709 | ALICATES CON 3 PUNTOS ENGASTE | 080 | 8401 | VARIOS VDI | LG_2401 | 240115 | 383.32 | UN | 1 | C | C | 3245060517090 | [6 empty] | 1 | 568 | 95 | 248 | 27 | 3245060517090 | 10 | 5860 | 200 | 296 | 157 | 011324506051709730000010 | 160 | 93200 | 1000 | 1200 | 450
LEGRAND | 051752 | LCS-LAT CAT6 SF/UTP PVC AZ 1M | 080 | 8401 | VARIOS VDI | LG_2401 | 240115 | 8.91 | UN | 5 | C | C | 3245060517526 | [6 empty] | 5 | 285 | 145 | 160 | 75 | 3245060517526 | 50 | 2850 | 298 | 398 | 176
LEGRAND | 051753 | LCS-LAT CAT6 SF/UTP PVC AZ 2M | 080 | 8401 | VARIOS VDI | LG_2401 | 240115 | 11.55 | UN | 5 | C | C | 3245060517533 | [6 empty] | 5 | 484 | 232 | 258 | 79 | 3245060517533 | 50 | 4900 | 375 | 495 | 200
LEGRAND | 051754 | LCS-LAT CAT6 SF/UTP PVC AZ 3M | 080 | 8401 | VARIOS VDI | LG_2401 | 240115 | 14.07 | UN | 5 | C | C | 3245060517540 | [6 empty] | 5 | 676 | 232 | 258 | 79 | 3245060517540 | 50 | 6600 | 375 | 495 | 200
LEGRAND | 051755 | LCS-LAT CAT6 SF/UTP PVC AZ 5M | 080 | 8401 | VARIOS VDI | LG_2401 | 240115 | 19.15 | UN | 5 | C | C | [13 empty] | 5 | 1102 | 210 | 288 | 124 |  | 85 | 18734 | 1000 | 1200 | 450
LEGRAND | 051762 | LCS-LAT CAT6 F/UTP PVC AZ 1M | 080 | 8401 | VARIOS VDI | LG_2401 | 240115 | 7.96 | UN | 1 | C | C | 3245060517625 | [6 empty] | 1 | 40 | 155 | 170 | 15 | 3245060517625 | 20 | 800 | 237 | 262 | 215 | 3414970657725
LEGRAND | 051763 | LCS-LAT CAT6 F/UTP PVC AZ 2M | 080 | 8401 | VARIOS VDI | LG_2401 | 240115 | 9.7 | UN | 1 | C | C | 3245060517632 | [6 empty] | 1 | 84 | 209 | 298 | 20 | 3245060517632 | 20 | 1800 | 235 | 260 | 280 | 3414970657893 | 360 | 39312 | 1000 | 1200 | 420
LEGRAND | 051764 | LCS-LAT CAT6 F/UTP PVC AZ 3M | 080 | 8401 | VARIOS VDI | LG_2401 | 240115 | 11.33 | UN | 1 | C | C | 3245060517649 | [6 empty] | 1 | 121 | 180 | 195 | 35 | 3245060517649 | 20 | 2660 | 253 | 267 | 355 | 011324506051764630000020
LEGRAND | 051765 | LCS-LAT CAT6 F/UTP PVC AZ 5M | 080 | 8401 | VARIOS VDI | LG_2401 | 240115 | 14.76 | UN | 1 | C | C | 3245060517656 | [6 empty] | 1 | 191 | 200 | 200 | 35 | 3245060517656 | 20 | 4440 | 253 | 267 | 355 | 011324506051765330000020 | 240 | 53280 | 1000 | 1200 | 390
LEGRAND | 051772 | LCS-LAT CAT6 U/UTP PVC AZ 1M | 080 | 8401 | VARIOS VDI | LG_2401 | 240115 | 5.98 | UN | 1 | C | D | 3245060517724 | [6 empty] | 1 | 49 | 160 | 165 | 13 | 3245060517724 | 20 | 980 | 237 | 262 | 215 | 3414970657923 | 360 | 26586 | 1000 | 1200 | 374
LEGRAND | 051773 | LCS-LAT CAT6 U/UTP PVC AZ 2M | 080 | 8401 | VARIOS VDI | LG_2401 | 240115 | 7.51 | UN | 1 | C | D | 3245060517731 | [6 empty] | 1 | 89 | 170 | 190 | 25 | 3245060517731 | 20 | 1780 | 235 | 260 | 280 | 3414970657930 | 360 | 38592 | 1000 | 1200 | 430
LEGRAND | 051774 | LCS-LAT CAT6 U/UTP PVC AZ 3M | 080 | 8401 | VARIOS VDI | LG_2401 | 240115 | 9.2 | UN | 1 | C | D | 3245060517748 | [6 empty] | 1 | 100 | 170 | 170 | 25 | 3245060517748 | 20 | 2000 | 235 | 260 | 280 | 3414970657947 | 360 | 55512 | 1000 | 1200 | 374
LEGRAND | 051775 | LCS-LAT CAT6 U/UTP PVC AZ 5M | 080 | 8401 | VARIOS VDI | LG_2401 | 240115 | 12.14 | UN | 1 | C | D | 3245060517755 | [6 empty] | 1 | 202 | 200 | 200 | 35 | 3245060517755 | 20 | 4340 | 253 | 267 | 355 | 3414970657954 | 240 | 52080 | 1000 | 1200 | 520
LEGRAND | 051780 | LCS-LAT CAT6A S/FTP PVC AM 1M | 080 | 8401 | VARIOS VDI | LG_2401 | 240115 | 13.69 | UN | 5 | C | C | 3245060517809 | [6 empty] | 5 | 289 | 232 | 258 | 79 | 3245060517809 | 20 | 1533 | 237 | 262 | 215
LEGRAND | 051781 | LCS-LAT CAT6A S/FTP PVC AM 2M | 080 | 8401 | VARIOS VDI | LG_2401 | 240115 | 16.61 | UN | 1 | C | C | 3245060517816 | [6 empty] | 1 | 96 | 170 | 175 | 30 | 3245060517816 | 20 | 2368 | 235 | 260 | 280 | 3414970659477 | 360 | 42624 | 1000 | 1200 | 374
LEGRAND | 051782 | LCS-LAT CAT6A S/FTP PVC AM 3M | 080 | 8401 | VARIOS VDI | LG_2401 | 240115 | 19.48 | UN | 5 | C | C | 3245060517823 | [6 empty] | 5 | 658 | 232 | 258 | 79 | 3245060517823 | 20 | 2632 | 253 | 267 | 355 | 3414970659484 | 200 | 26320 | 1000 | 1200 | 450
LEGRAND | 051783 | LCS-LAT CAT6A S/FTP PVC AM 5M | 080 | 8401 | VARIOS VDI | LG_2401 | 240115 | 25.42 | UN | 5 | C | C | [7 empty] | 1 | 211 | 180 | 185 | 35 | 3245060517830 | 20 | 4880 | 253 | 267 | 355 |  | 240 | 58816 | 1000 | 1200 | 770
LEGRAND | 051814 | LCS-LAT CAT5E F/UTP PVC GR 0,5 | 080 | 8401 | VARIOS VDI | LG_2401 | 240115 | 6.51 | UN | 1 | C | C | 3414970680662 | [6 empty] | 1 | 34 | 170 | 170 | 25 | 3414970680662 | 20 | 1027 | 235 | 260 | 145 | 3414970680679 | 360 | 18486 | 1000 | 1200 | 309 | 3414970746757
LEGRAND | 051815 | LCS-LAT CAT6 F/UTP PVC AZ 0,5M | 080 | 8401 | VARIOS VDI | LG_2401 | 240115 | 7.58 | UN | 1 | C | C | 3414970680686 | [6 empty] | 1 | 35 | 170 | 170 | 25 | 3414970680686 | 20 | 1060 | 235 | 260 | 145 | 3414970680693 | 360 | 19080 | 1000 | 1200 | 309 | 3414970746764
LEGRAND | 051816 | LCS-LAT CAT6A S/FTP PVC AM 0,5 | 080 | 8401 | VARIOS VDI | LG_2401 | 240115 | 10.89 | UN | 1 | C | C | 3414970680709 | [6 empty] | 1 | 26 | 205 | 290 | 20 | 3414970680709 | 20 | 1080 | 235 | 260 | 145 | 3414970680716 | 360 | 19440 | 1000 | 1200 | 309 | 3414970746771
LEGRAND | 051817 | LCS-LAT CAT5E U/UTP PVC GR 0,5 | 080 | 8401 | VARIOS VDI | LG_2401 | 240115 | 4.59 | UN | 1 | C | C | 3414970680723 | [6 empty] | 1 | 20 | 200 | 285 | 20 | 3414970680723 | 20 | 973 | 235 | 260 | 145 | 3414970680730 | 360 | 17514 | 1000 | 1200 | 309 | 3414970746788
LEGRAND | 051818 | LCS-LAT CAT6 U/UTP PVC AZ 0,5M | 080 | 8401 | VARIOS VDI | LG_2401 | 240115 | 5.67 | UN | 1 | B | D | 3414970680747 | [6 empty] | 1 | 26 | 200 | 225 | 20 | 3414970680747 | 20 | 1110 | 235 | 260 | 145 | 3414970680754 | 360 | 19980 | 1000 | 1200 | 309 | 3414970746795
LEGRAND | 051850 | LCS-LAT CAT6 F/UTP LSZH VE 1M | 080 | 8401 | VARIOS VDI | LG_2401 | 240115 | 9.24 | UN | 1 | C | C | 3245060518509 | [6 empty] | 1 | 51 | 160 | 190 | 12 | 3245060518509 | 20 | 1453 | 237 | 262 | 215 | 011324506051850630000020 | 360 | 26154 | 1000 | 1200 | 450
LEGRAND | 051851 | LCS-LAT CAT6 F/UTP LSZH VE 2M | 080 | 8401 | VARIOS VDI | LG_2401 | 240115 | 11.59 | UN | 1 | C | C | 3245060518516 | [6 empty] | 1 | 89 | 175 | 190 | 35 | 3245060518516 | 20 | 2249 | 235 | 260 | 280 | 3414970658012 | 360 | 40482 | 1000 | 1200 | 430
LEGRAND | 051852 | LCS-LAT CAT6 F/UTP LSZH VE 3M | 080 | 8401 | VARIOS VDI | LG_2401 | 240115 | 13.96 | UN | 1 | C | C | 3245060518523 | [6 empty] | 1 | 122 | 192 | 228 | 38 | 3245060518523 | 20 | 2889 | 237 | 262 | 215 | 3414970658029 | 360 | 52002 | 1000 | 1200 | 374
LEGRAND | 051853 | LCS-LAT CAT6 F/UTP LSZH VE 5M | 080 | 8401 | VARIOS VDI | LG_2401 | 240115 | 18.76 | UN | 1 | C | C | 3245060518530 | [6 empty] | 1 | 195 | 220 | 231 | 40 | 3245060518530 | 20 | 4435 | 253 | 267 | 355 | 011324506051853730000020 | 240 | 53220 | 1000 | 1200 | 520
LEGRAND | 051854 | LCS-LAT CAT6 F/UTP LSZH RO 1M | 080 | 8401 | VARIOS VDI | LG_2401 | 240115 | 9.18 | UN | 1 | C | C | 3245060518547 | [6 empty] | 1 | 49 | 170 | 185 | 20 | 3245060518547 | 20 | 1461 | 237 | 262 | 215 | 3414970658241 | 360 | 26298 | 1000 | 1200 | 374 | 3414970857217
LEGRAND | 051855 | LCS-LAT CAT6 F/UTP LSZH RO 2M | 080 | 8401 | VARIOS VDI | LG_2401 | 240115 | 11.6 | UN | 1 | C | C | 3245060518554 | [6 empty] | 1 | 86 | 200 | 300 | 20 | 3245060518554 | 20 | 2162 | 235 | 260 | 280 | 3414970658258 | 360 | 38916 | 1000 | 1200 | 430
LEGRAND | 051856 | LCS-LAT CAT6 F/UTP LSZH RO 3M | 080 | 8401 | VARIOS VDI | LG_2401 | 240115 | 13.96 | UN | 1 | C | C | 3245060518561 | [6 empty] | 1 | 121 | 175 | 200 | 25 | 3245060518561 | 20 | 2883 | 237 | 262 | 215 | 3414970658265 | 360 | 51894 | 1000 | 1200 | 430
LEGRAND | 051857 | LCS-LAT CAT6 F/UTP LSZH RO 5M | 080 | 8401 | VARIOS VDI | LG_2401 | 240115 | 18.76 | UN | 1 | C | C | 3245060518578 | [6 empty] | 1 | 196 | 220 | 231 | 40 | 3245060518578 | 20 | 4409 | 253 | 355 | 267 | 011324506051857530000020 | 280 | 61726 | 1000 | 1200 | 430
LEGRAND | 051858 | LCS-LAT CAT6 U/UTP LSZH VE 1M | 080 | 8401 | VARIOS VDI | LG_2401 | 240115 | 7.59 | UN | 1 | C | D | 3245060518585 | [6 empty] | 1 | 51 | 200 | 300 | 20 | 3245060518585 | 20 | 1388 | 235 | 260 | 145 | 011324506051858230000020 | 360 | 24984 | 1000 | 1200 | 450
LEGRAND | 051859 | LCS-LAT CAT6 U/UTP LSZH VE 2M | 080 | 8401 | VARIOS VDI | LG_2401 | 240115 | 9.85 | UN | 1 | C | D | 3245060518592 | [6 empty] | 1 | 89 | 160 | 190 | 15 | 3245060518592 | 20 | 2230 | 235 | 260 | 280 | 011324506051859930000020 | 360 | 40140 | 1000 | 1200 | 450
LEGRAND | 051860 | LCS-LAT CAT6 U/UTP LSZH VE 3M | 080 | 8401 | VARIOS VDI | LG_2401 | 240115 | 12.15 | UN | 1 | C | C | 3245060518608 | [6 empty] | 1 | 125 | 192 | 228 | 38 | 3245060518608 | 20 | 2965 | 235 | 260 | 280 | 011324506051860530000020 | 360 | 53370 | 1000 | 1200 | 450
LEGRAND | 051861 | LCS-LAT CAT6 U/UTP LSZH VE 5M | 080 | 8401 | VARIOS VDI | LG_2401 | 240115 | 16.53 | UN | 1 | C | C | 3245060518615 | [6 empty] | 1 | 196 | 220 | 231 | 40 | 3245060518615 | 20 | 4409 | 253 | 267 | 355 | 011324506051861230000020 | 280 | 61726 | 1000 | 1200 | 450
LEGRAND | 051862 | LCS-LAT CAT6 U/UTP LSZH RO 1M | 080 | 8401 | VARIOS VDI | LG_2401 | 240115 | 7.66 | UN | 1 | C | C | 3245060518622 | [6 empty] | 1 | 48 | 200 | 300 | 20 | 3245060518622 | 20 | 1329 | 237 | 262 | 215 | 3414970658333 | 360 | 23922 | 1000 | 1200 | 450
LEGRAND | 051863 | LCS-LAT CAT6 U/UTP LSZH RO 2M | 080 | 8401 | VARIOS VDI | LG_2401 | 240115 | 9.81 | UN | 1 | C | C | 3245060518639 | [6 empty] | 1 | 86 | 170 | 170 | 15 | 3245060518639 | 20 | 2153 | 235 | 260 | 280 | 3414970658340 | 360 | 38754 | 1000 | 1200 | 450
LEGRAND | 051864 | LCS-LAT CAT6 U/UTP LSZH RO 3M | 080 | 8401 | VARIOS VDI | LG_2401 | 240115 | 12.08 | UN | 1 | C | C | 3245060518646 | [6 empty] | 1 | 125 | 180 | 180 | 15 | 3245060518646 | 20 | 2884 | 235 | 260 | 280 | 3414970658357 | 360 | 51912 | 1000 | 1200 | 450
LEGRAND | 051865 | LCS-LAT CAT6 U/UTP LSZH RO 5M | 080 | 8401 | VARIOS VDI | LG_2401 | 240115 | 16.53 | UN | 1 | C | C | 3245060518653 | [6 empty] | 1 | 176 | 220 | 231 | 40 | 3245060518653 | 20 | 3900 | 253 | 267 | 355 | 011324506051865030000020 | 240 | 47000 | 1000 | 1200 | 495
LEGRAND | 051866 | LCS-LAT CAT6A S/FTP LSZH VE 1M | 080 | 8401 | VARIOS VDI | LG_2401 | 240115 | 14.11 | UN | 1 | C | C | 3245060518660 | [6 empty] | 1 | 48 | 160 | 195 | 12 | 3245060518660 | 20 | 1516 | 237 | 262 | 215 | 3414970659521 | 360 | 27288 | 1000 | 1200 | 374
LEGRAND | 051867 | LCS-LAT CAT6A S/FTP LSZH VE 2M | 080 | 8401 | VARIOS VDI | LG_2401 | 240115 | 17.37 | UN | 1 | C | C | 3245060518677 | [6 empty] | 1 | 85 | 180 | 190 | 19 | 3245060518677 | 20 | 2355 | 235 | 260 | 280 | 3414970659538 | 360 | 42390 | 1000 | 1200 | 420
LEGRAND | 051868 | LCS-LAT CAT6A S/FTP LSZH VE 3M | 080 | 8401 | VARIOS VDI | LG_2401 | 240115 | 20.57 | UN | 1 | C | C | 3245060518684 | [6 empty] | 1 | 122 | 205 | 225 | 10 | 3245060518684 | 20 | 2900 | 253 | 267 | 355 | 3414970659545 | 200 | 35700 | 1000 | 1200 | 450
LEGRAND | 051869 | LCS-LAT CAT6A S/FTP LSZH VE 5M | 080 | 8401 | VARIOS VDI | LG_2401 | 240115 | 27.23 | UN | 1 | C | C | 3245060518691 | [6 empty] | 1 | 196 | 190 | 190 | 34 | 3245060518691 | 20 | 4607 | 253 | 267 | 355 | 011324506051869830000005 | 200 | 221000 | 1000 | 1200 | 430
LEGRAND | 051870 | LCS-LAT C6A SF/UTP LSZH RO 1M | 080 | 8401 | VARIOS VDI | LG_2401 | 240115 | 14.11 | UN | 1 | C | C | 3245060518707 | [6 empty] | 1 | 1 | 120 | 295 | 6 | 3245060518707 | 20 | 20 | 240 | 260 | 220 | 3414970659569 | 360 | 400 | 1000 | 1200 | 400
LEGRAND | 051871 | LCS-LAT C6A SF/UTP LSZH RO 2M | 080 | 8401 | VARIOS VDI | LG_2401 | 240115 | 17.36 | UN | 1 | C | C | [7 empty] | 1 | 84 | 170 | 180 | 15 |  | 20 | 2048 | 235 | 260 | 280 | 011324506051871130000010
LEGRAND | 051872 | LCS-LAT C6A SF/UTP LSZH RO 3M | 080 | 8401 | VARIOS VDI | LG_2401 | 240115 | 20.59 | UN | 1 | C | C | 3245060518721 | [6 empty] | 1 | 121 | 180 | 185 | 30 | 3245060518721 | 20 | 2420 | 253 | 267 | 355 | 3414970659590
LEGRAND | 051873 | LCS-LAT C6A SF/UTP LSZH RO 5M | 080 | 8401 | VARIOS VDI | LG_2401 | 240115 | 27.23 | UN | 1 | C | C | 3245060518738 | [6 empty] | 1 | 125 | 190 | 192 | 23 | 3245060518738
LEGRAND | 051874 | LCS-LAT CAT6A U/UTP LSZH VE 1M | 080 | 8401 | VARIOS VDI | LG_2401 | 240115 | 9.74 | UN | 1 | C | C | 3245060518745 | [6 empty] | 1 | 50 | 170 | 210 | 15 | 3245060518745 | 20 | 1446 | 237 | 262 | 215 | 011324506051874230000010 | 360 | 26028 | 1000 | 1200 | 374
LEGRAND | 051875 | LCS-LAT CAT6A U/UTP LSZH VE 2M | 080 | 8401 | VARIOS VDI | LG_2401 | 240115 | 13 | UN | 1 | C | C | 3245060518752 | [6 empty] | 1 | 91 | 193 | 202 | 17 | 3245060518752 | 20 | 2260 | 260 | 280 | 235 | 3414970659729 | 180 | 21000 | 1000 | 1200 | 450
LEGRAND | 051876 | LCS-LAT CAT6A U/UTP LSZH VE 3M | 080 | 8401 | VARIOS VDI | LG_2401 | 240115 | 16.21 | UN | 1 | C | C | 3245060518769 | [6 empty] | 1 | 113 | 190 | 190 | 25 | 3245060518769 | 20 | 2642 | 253 | 267 | 355 | 011324506051876630000010 | 240 | 31704 | 1000 | 1200 | 410
LEGRAND | 051877 | LCS-LAT CAT6A U/UTP LSZH VE 5M | 080 | 8401 | VARIOS VDI | LG_2401 | 240115 | 22.91 | UN | 1 | C | C | 3245060518776 | [6 empty] | 1 | 206 | 180 | 180 | 30 | 3245060518776 | 5 | 1154 | 210 | 288 | 124 | 011324506051877330000005 | 85 | 19618 | 1000 | 1200 | 450
LEGRAND | 051878 | LCS-LAT CAT6A U/UTP LSZH RO 1M | 080 | 8401 | VARIOS VDI | LG_2401 | 240115 | 9.72 | UN | 1 | C | C | 3245060518783 | [6 empty] | 1 | 50 | 165 | 180 | 12 | 3245060518783 | 20 | 1248 | 200 | 296 | 111 | 3414970659750 | 360 | 24246 | 1000 | 1200 | 450
LEGRAND | 051879 | LCS-LAT CAT6A U/UTP LSZH RO 2M | 080 | 8401 | VARIOS VDI | LG_2401 | 240115 | 12.97 | UN | 1 | C | C | 3245060518790 | [6 empty] | 1 | 92 | 195 | 230 | 20 | 3245060518790 | 20 | 2241 | 235 | 260 | 280 | 3414970659767 | 1800 | 201690 | 1000 | 1200 | 1550
LEGRAND | 051880 | LCS-LAT CAT6A U/UTP LSZH RO 3M | 080 | 8401 | VARIOS VDI | LG_2401 | 240115 | 16.13 | UN | 1 | C | C | 3245060518806 | [6 empty] | 1 | 116 | 180 | 185 | 20 | 3245060518806 | 20 | 2781 | 235 | 260 | 280 | 011324506051880330000010 | 240 | 33372 | 1000 | 1200 | 430
LEGRAND | 051881 | LCS-LAT CAT6A U/UTP LSZH RO 5M | 080 | 8401 | VARIOS VDI | LG_2401 | 240115 | 22.79 | UN | 1 | C | C | 3245060518813 | [6 empty] | 1 | 184 | 180 | 185 | 30 | 3245060518813 | 20 | 4166 | 210 | 288 | 424 |  | 300 | 75780 | 1000 | 1200 | 550
LEGRAND | 051882 | LCS-LAT CAT6A U/UTP PVC AM 1M | 080 | 8401 | VARIOS VDI | LG_2401 | 240115 | 9.33 | UN | 1 | C | C | 3245060518820 | [6 empty] | 1 | 43 | 188 | 188 | 6 | 3245060518820 | 20 | 1546 | 237 | 262 | 215 | 3414970659798 | 360 | 27828 | 1000 | 1200 | 430
LEGRAND | 051883 | LCS-LAT CAT6A U/UTP PVC AM 2M | 080 | 8401 | VARIOS VDI | LG_2401 | 240115 | 12.19 | UN | 1 | C | C | 3245060518837 | [6 empty] | 1 | 91 | 186 | 200 | 15 | 3245060518837 | 20 | 2424 | 235 | 260 | 280 | 3414970659804 | 360 | 43632 | 1000 | 1200 | 420
LEGRAND | 051884 | LCS-LAT CAT6A U/UTP PVC AM 3M | 080 | 8401 | VARIOS VDI | LG_2401 | 240115 | 15.47 | UN | 1 | C | C | 3245060518844 | [6 empty] | 1 | 108 | 188 | 188 | 6 | 3245060518844 | 20 | 2160 | 257 | 280 | 243 |  | 240 | 32172 | 1000 | 1200 | 410
LEGRAND | 051885 | LCS-LAT CAT6A U/UTP PVC AM 5M | 080 | 8401 | VARIOS VDI | LG_2401 | 240115 | 20.96 | UN | 1 | C | C | 3245060518851 | [6 empty] | 1 | 176 | 188 | 188 | 6 | 3245060518851 | 5 | 1188 | 210 | 288 | 124 | 011324506051885830000005 | 85 | 20196 | 1000 | 1200 | 450
LEGRAND | 051890 | LCS-KIT 200 BRIDAS LATIGUILLO | 080 | 8401 | VARIOS VDI | LG_2401 | 240115 | 189.03 | UN | 1 | C | C | 3245060518905 | [6 empty] | 1 | 88 | 94 | 100 | 72 | 3245060518905 | 10 | 1063 | 265 | 305 | 118 | 011324506051890230000010 | 240 | 25512 | 1000 | 1200 | 399
LEGRAND | 078746 | MO-BASE USB3.0 1M BL CABL | 080 | 8401 | VARIOS VDI | LG_2401 | 240115 | 56.42 | UN | 1 | B | D | 3414970317087 | [6 empty] | 1 | 52 | 93 | 114 | 82 | 3414970317087 | 10 | 746 | 253 | 268 | 190 | 3414970317094 | 120 | 8952 | 1000 | 1200 | 430 | 3414970354754
LEGRAND | 078747 | MO-BASE 2RCA 1M BL CABL | 080 | 8401 | VARIOS VDI | LG_2401 | 240115 | 22 | UN | 1 | C | D | 3414970317124 | [6 empty] | 1 | 48 | 97 | 97 | 57 | 3414970317124 | 10 | 618 | 200 | 296 | 130 | 3414970317131 | 120 | 9168 | 1000 | 1200 | 430 | 3414970354761
LEGRAND | 078748 | MO-BASE EXT USBRJ45 1M BL CABL | 080 | 8401 | VARIOS VDI | LG_2401 | 240115 | 288.36 | UN | 1 | C | C | 3414970317100 | [6 empty] | 1 | 87 | 93 | 114 | 82 | 3414970317100 | 10 | 1300 | 253 | 268 | 184 | 3414970317117 | 120 | 15600 | 1000 | 1200 | 430 | 3414970715227
LEGRAND | 078753 | MO-BASE 2RCA 1M BL TORN | 080 | 8401 | VARIOS VDI | LG_2401 | 240115 | 41.7 | UN | 1 | C | D | 3245060787530 | [6 empty] | 1 | 36 | 97 | 97 | 57 | 3245060787530 | 20 | 1020 | 298 | 398 | 114 | 011324506078753730000020 | 400 | 20400 | 1000 | 1200 | 450
LEGRAND | 078754 | MO-BASE 3RCA 1M BL TORN | 080 | 8401 | VARIOS VDI | LG_2401 | 240115 | 41.7 | UN | 1 | C | D | 3245060787547 | [6 empty] | 1 | 39 | 97 | 97 | 57 | 3245060787547 | 20 | 1086 | 298 | 398 | 114 | 011324506078754430000020 | 400 | 21720 | 1000 | 1200 | 450
LEGRAND | 078755 | MO-BASE XLR 3POL H 2M BL TORN | 080 | 8401 | VARIOS VDI | LG_2401 | 240115 | 77.12 | UN | 1 | B | D | 3245060787554 | [6 empty] | 1 | 42 | 94 | 100 | 72 | 3245060787554 | 20 | 1302 | 263 | 328 | 215 | 011324506078755130000020 | 400 | 26040 | 1000 | 1200 | 450
LEGRAND | 078756 | MO-BASE XLR 3POL M 2M BL TORN | 080 | 8401 | VARIOS VDI | LG_2401 | 240115 | 73.32 | UN | 1 | C | D | 3245060787561 | [6 empty] | 1 | 59 | 94 | 100 | 72 | 3245060787561 | 20 | 1412 | 263 | 328 | 215 | 011324506078756830000020 | 400 | 29600 | 1000 | 1200 | 430
LEGRAND | 078757 | MO-BASE HD15 2M BL TORN | 080 | 8401 | VARIOS VDI | LG_2401 | 240115 | 46.31 | UN | 1 | C | D | 3245060787578 | [6 empty] | 1 | 56 | 94 | 100 | 72 | 3245060787578 | 20 | 1419 | 263 | 328 | 215 | 011324506078757530000020 | 400 | 28380 | 1000 | 1200 | 450
LEGRAND | 078758 | MO-BASE BNC 75 OHM 1M BL TORN | 080 | 8401 | VARIOS VDI | LG_2401 | 240115 | 31.67 | UN | 1 | C | D | 3245060787585 | [6 empty] | 1 | 40 | 97 | 97 | 57 | 3245060787585 | 20 | 1103 | 298 | 398 | 57 | 011324506078758230000020 | 400 | 22060 | 1000 | 1200 | 450
LEGRAND | 078760 | MO-BASE SPEAKON 4C 2M BL TORN | 080 | 8401 | VARIOS VDI | LG_2401 | 240115 | 54.81 | UN | 1 | C | C | 3245060787608 | [6 empty] | 1 | 48 | 97 | 97 | 57 | 3245060787608 | 20 | 1245 | 263 | 328 | 215 |  | 400 | 24900 | 1000 | 1200 | 450
LEGRAND | 078760L | MO-BASE EQUIPOTENCIAL 2M BL AB | 080 | 8401 | VARIOS VDI | LG_2401 | 240115 | 55.76 | UN | 1 | C | C | 3414971577695 | [6 empty] | 1 | 53 | 58 | 70 | 35 | 3414971577695 | 40 | 2305 | 265 | 305 | 118 | 3414971795044 | 480 | 27660 | 1000 | 1200 | 380
LEGRAND | 078761 | MO-BASE USB2.0 1M BL TORN | 080 | 8401 | VARIOS VDI | LG_2401 | 240115 | 41.7 | UN | 1 | C | D | 3245060787615 | [6 empty] | 1 | 35 | 97 | 97 | 57 | 3245060787615 | 20 | 1000 | 298 | 398 | 114 | 3414971543393 | 400 | 20000 | 1000 | 1200 | 450
LEGRAND | 078764 | MO-BASE JACK3,5 1M BL TORN | 080 | 8401 | VARIOS VDI | LG_2401 | 240115 | 37.78 | UN | 1 | C | D | 3245060787646 | [6 empty] | 1 | 34 | 97 | 97 | 57 | 3245060787646 | 20 | 980 | 298 | 398 | 114 | 011324506078764330000020 | 400 | 19600 | 1000 | 1200 | 450
LEGRAND | 078765 | MO-BASE SUBD 9C 2M BL TORN | 080 | 8401 | VARIOS VDI | LG_2401 | 240115 | 39.83 | UN | 1 | C | D | 3245060787653 | [6 empty] | 1 | 50 | 97 | 97 | 57 | 3245060787653 | 20 | 1345 | 263 | 328 | 215 |  | 240 | 16140 | 1000 | 1200 | 450
LEGRAND | 078773 | MO-BASE JACK3,5 1M BL | 080 | 8401 | VARIOS VDI | LG_2401 | 240115 | 37.86 | UN | 1 | C | C | 3245060787738 | [6 empty] | 1 | 27 | 97 | 97 | 57 | 3245060787738 | 20 | 773 | 300 | 398 | 114 | 011324506078773530000020 | 400 | 15460 | 1000 | 1200 | 450
LEGRAND | 078774 | MO-BASE HD15+JACK3,5 2M BL TOR | 080 | 8401 | VARIOS VDI | LG_2401 | 240115 | 51.19 | UN | 1 | C | D | 3245060787745 | [6 empty] | 1 | 69 | 94 | 100 | 72 | 3245060787745 | 20 | 1680 | 263 | 328 | 215 |  | 240 | 20160 | 1000 | 1200 | 450
LEGRAND | 078776 | MO-REGULADOR 100V-25W 2M BL | 080 | 8401 | VARIOS VDI | LG_2401 | 240115 | 189.33 | UN | 1 | C | C | 3245060787769 | [6 empty] | 1 | 150 | 94 | 100 | 72 | 3245060787769 | 20 | 3288 | 263 | 328 | 215 | 011324506078776630000020 | 240 | 39456 | 1000 | 1200 | 450
LEGRAND | 078777 | MO-BASE HD15 1M BL CABL | 080 | 8401 | VARIOS VDI | LG_2401 | 240115 | 58.22 | UN | 1 | B | D | 3245060787776 | [6 empty] | 1 | 77 | 93 | 114 | 82 | 3245060787776 | 10 | 1070 | 253 | 268 | 190 | 3414971543478 | 120 | 12840 | 1000 | 1200 | 450
LEGRAND | 078778 | MO-BASE HDMI A 1M BL CABL | 080 | 8401 | VARIOS VDI | LG_2401 | 240115 | 64.2 | UN | 1 | A | D | 3245060787783 | [6 empty] | 1 | 53 | 93 | 114 | 82 | 3245060787783 | 10 | 841 | 253 | 268 | 190 | 3414971587489 | 120 | 10092 | 1000 | 1200 | 450
LEGRAND | 078779 | MO-BASE JACK3,5 1M BL CABL | 080 | 8401 | VARIOS VDI | LG_2401 | 240115 | 30.12 | UN | 1 | B | D | 3245060787790 | [6 empty] | 1 | 25 | 55 | 75 | 57 | 3245060787790 | 10 | 408 | 176 | 228 | 120 | 011324506078779730000010 | 120 | 8244 | 1000 | 1200 | 450
LEGRAND | 078791 | MO-BASE DISPLAYPORT 1M BL CABL | 080 | 8401 | VARIOS VDI | LG_2401 | 240115 | 87.37 | UN | 1 | C | C | 3245060787912 | [6 empty] | 1 | 62 | 93 | 114 | 82 | 3245060787912 | 10 | 864 | 253 | 268 | 190 | 011324506078791930000010 | 120 | 10368 | 1000 | 1200 | 450
LEGRAND | 078979L | MO-BASE HDMI A 2M BL CABL | 080 | 8401 | VARIOS VDI | LG_2401 | 240115 | 70.62 | UN | 1 | A | D | 3414971483293 | [6 empty] | 1 | 64 | 93 | 114 | 82 | 3414971483293 | 20 | 1657 | 298 | 398 | 206 | 3414971483309 | 200 | 16570 | 1000 | 1200 | 369
LEGRAND | 079254 | MO-BASE 3RCA 1M AL TORN | 080 | 8401 | VARIOS VDI | LG_2401 | 240115 | 47.94 | UN | 1 | C | C | 3245060792541 | [6 empty] | 1 | 34 | 97 | 97 | 57 | 3245060792541 | 20 | 1048 | 298 | 398 | 114 |  | 400 | 20960 | 1000 | 1200 | 450
LEGRAND | 079255 | MO-BASE XLR 3POL H 2M AL TORN | 080 | 8401 | VARIOS VDI | LG_2401 | 240115 | 80.67 | UN | 1 | C | C | 3245060792558 | [6 empty] | 1 | 40 | 94 | 100 | 72 | 3245060792558 | 20 | 1143 | 263 | 328 | 215 |  | 400 | 22860 | 1000 | 1200 | 430
LEGRAND | 079279L | MO-BASE HDMI A 2M AL CABL | 080 | 8401 | VARIOS VDI | LG_2401 | 240115 | 81.2 | UN | 1 | C | D | 3414971483316 | [6 empty] | 1 | 64 | 93 | 114 | 82 | 3414971483316 | 20 | 1655 | 298 | 398 | 206 | 3414971483323 | 200 | 16550 | 1000 | 1200 | 369
LEGRAND | 079377 | MO-BASE HD15 1M AL CABL | 080 | 8401 | VARIOS VDI | LG_2401 | 240115 | 66.92 | UN | 1 | C | C | 3245060793777 | [6 empty] | 1 | 70 | 93 | 114 | 82 | 3245060793777 | 10 | 948 | 253 | 268 | 190 |  | 120 | 11376 | 1000 | 1200 | 450
LEGRAND | 079378 | MO-BASE HDMI A 1M AL CABL | 080 | 8401 | VARIOS VDI | LG_2401 | 240115 | 73.82 | UN | 1 | C | C | 3245060793784 | [6 empty] | 1 | 53 | 93 | 114 | 82 | 3245060793784 | 10 | 757 | 253 | 268 | 190 | 011324506079378130000010 | 120 | 9084 | 1000 | 1200 | 450
LEGRAND | 079379 | MO-BASE JACK3,5 1M AL CABL | 080 | 8401 | VARIOS VDI | LG_2401 | 240115 | 34.59 | UN | 1 | C | C | 3245060793791 | [6 empty] | 1 | 30 | 97 | 97 | 57 | 3245060793791 | 10 | 454 | 200 | 296 | 130 | 011324506079379830000010 | 120 | 8280 | 1000 | 1200 | 450
LEGRAND | 079478L | MO-BASE HDMI A 1M NM CABL | 080 | 8401 | VARIOS VDI | LG_2401 | 240115 | 73.82 | UN | 1 | C | D | 3414971483330 | [6 empty] | 1 | 60 | 93 | 114 | 82 | 3414971483330 | 20 | 1558 | 298 | 398 | 206 | 3414971483347 | 200 | 15580 | 1000 | 1200 | 369
LEGRAND | 079479L | MO-BASE HDMI A 2M NM CABL | 080 | 8401 | VARIOS VDI | LG_2401 | 240115 | 84.54 | UN | 1 | B | D | 3414971483354 | [6 empty] | 1 | 68 | 93 | 114 | 82 | 3414971483354 | 20 | 1705 | 298 | 398 | 206 | 3414971483361 | 200 | 17050 | 1000 | 1200 | 369
LEGRAND | 770084 | VL-BASE RCA BLAN | 080 | 8401 | VARIOS VDI | LG_2401 | 240115 | 98.66 | UN | 1 | C | C | 3245067700846 | [6 empty] | 1 | 95 | 94 | 100 | 72 | 3245067700846 | 10 | 1151 | 265 | 305 | 118 |  | 240 | 27624 | 1000 | 1200 | 450
LEGRAND | 770085 | VL-BASE HDMI BLAN | 080 | 8401 | VARIOS VDI | LG_2401 | 240115 | 71.13 | UN | 1 | C | C | 3245067700853 | [6 empty] | 1 | 93 | 94 | 100 | 72 | 3245067700853 | 10 | 1184 | 265 | 305 | 118 |  | 240 | 28416 | 1000 | 1200 | 450
LEGRAND | 774185 | VL-BASE HDMI MARF | 080 | 8401 | VARIOS VDI | LG_2401 | 240115 | 71.15 | UN | 1 | C | C | 3245067741856 | [6 empty] | 1 | 99 | 94 | 100 | 72 | 3245067741856 | 10 | 1182 | 265 | 305 | 118 |  | 240 | 28368 | 1000 | 1200 | 450
BTICINO | AM4280 | MX-BASE AUDIO JACK 3,5 1M BLAN | 080 | 8401 | VARIOS VDI | LG_2401 | 240115 | 18.2 | UN | 1 | C | C | 8005543401477 | [6 empty] | 1 | 30 | 27 | 58 | 60 | 8005543401477 | 258 | 8340 | 395 | 595 | 150
BTICINO | AM4281 | MX-BASE AUDIO RCMX2 1M BLAN | 080 | 8401 | VARIOS VDI | LG_2401 | 240115 | 19.04 | UN | 1 | C | C | 8005543401545 | [6 empty] | 1 | 30 | 27 | 58 | 60 | 8005543401545 | 258 | 8340 | 395 | 595 | 150
BTICINO | AM4282 | MX-BASE VIDEO HD15 2M BLAN | 080 | 8401 | VARIOS VDI | LG_2401 | 240115 | 30.88 | UN | 1 | C | C | 8005543401682 | [6 empty] | 1 | 33 | 54 | 58 | 60 | 8005543401682 | 120 | 4560 | 395 | 595 | 150
BTICINO | AM4283 | MX-BASE VIDEO RCMX3 2M BLAN | 080 | 8401 | VARIOS VDI | LG_2401 | 240115 | 28.77 | UN | 1 | C | C | 8005543401699 | [6 empty] | 1 | 33 | 54 | 58 | 60 | 8005543401699 | 120 | 4560 | 395 | 595 | 150
BTICINO | AM4284 | MX-BASE VIDEO HDMI 2M BLAN | 080 | 8401 | VARIOS VDI | LG_2401 | 240115 | 32.3 | UN | 1 | C | C | 8005543401637 | [6 empty] | 1 | 33 | 54 | 58 | 60 | 8005543401637 | 120 | 4560 | 395 | 595 | 150
BTICINO | AM4285 | MX-BASE DATOS USB 1M BLAN | 080 | 8401 | VARIOS VDI | LG_2401 | 240115 | 18.89 | UN | 1 | C | C | 8005543401705 | [6 empty] | 1 | 30 | 27 | 58 | 60 | 8005543401705 | 258 | 8340 | 395 | 595 | 150
BTICINO | HC4280 | AX-BASE AUDIO JACK 3,5 1M TECH | 080 | 8401 | VARIOS VDI | LG_2401 | 240115 | 39 | UN | 1 | C | C | 8005543401415 | [6 empty] | 1 | 30 | 27 | 58 | 60 | 8005543401415 | 258 | 8340 | 395 | 595 | 150
BTICINO | HC4281 | AX-BASE AUDIO RCAx2 1M TECH | 080 | 8401 | VARIOS VDI | LG_2401 | 240115 | 40.52 | UN | 1 | C | C | 8005543401491 | [6 empty] | 1 | 30 | 27 | 58 | 60 | 8005543401491 | 258 | 8340 | 395 | 595 | 150
BTICINO | HC4283 | AX-BASE VIDEO RCAx3 2M TECH | 080 | 8401 | VARIOS VDI | LG_2401 | 240115 | 57.17 | UN | 1 | C | C | 8005543401743 | [6 empty] | 1 | 43 | 54 | 58 | 60 | 8005543401743 | 120 | 5760 | 395 | 595 | 150
BTICINO | HC4284 | AX-BASE VIDEO HDMI 2M TECH | 080 | 8401 | VARIOS VDI | LG_2401 | 240115 | 65.65 | UN | 1 | C | C | 8005543401569 | [6 empty] | 1 | 43 | 54 | 58 | 60 | 8005543401569 | 120 | 5760 | 395 | 595 | 150
BTICINO | HC4285 | AX-BASE DATOS USB 1M TECH | 080 | 8401 | VARIOS VDI | LG_2401 | 240115 | 40.2 | UN | 1 | C | C | 8005543401750 | [6 empty] | 1 | 30 | 27 | 58 | 60 | 8005543401750 | 258 | 8340 | 395 | 595 | 150
BTICINO | HD4280 | AX-BASE AUDIO JACK 3,5 1M BLAN | 080 | 8401 | VARIOS VDI | LG_2401 | 240115 | 39 | UN | 1 | C | C | 8005543401422 | [6 empty] | 1 | 30 | 27 | 58 | 60 | 8005543401422 | 258 | 8340 | 395 | 595 | 150
BTICINO | HD4281 | AX-BASE AUDIO RCAx2 1M BLAN | 080 | 8401 | VARIOS VDI | LG_2401 | 240115 | 40.52 | UN | 1 | C | C | 8005543401484 | [6 empty] | 1 | 30 | 27 | 58 | 60 | 8005543401484 | 258 | 8340 | 395 | 595 | 150
BTICINO | HD4284 | AX-BASE VIDEO HDMI 2M BLAN | 080 | 8401 | VARIOS VDI | LG_2401 | 240115 | 65.65 | UN | 1 | C | C | 8005543401552 | [6 empty] | 1 | 43 | 54 | 58 | 60 | 8005543401552 | 120 | 5760 | 395 | 595 | 125
BTICINO | HD4285 | AX-BASE DATOS USB 1M BLAN | 080 | 8401 | VARIOS VDI | LG_2401 | 240115 | 40.2 | UN | 1 | C | C | 8005543401781 | [6 empty] | 1 | 30 | 27 | 58 | 60 | 8005543401781 | 258 | 8340 | 395 | 595 | 125
BTICINO | HS4280 | AX-BASE AUDIO JACK 3,5 1M ANTR | 080 | 8401 | VARIOS VDI | LG_2401 | 240115 | 39 | UN | 1 | C | C | 8005543401439 | [6 empty] | 1 | 30 | 27 | 58 | 60 | 8005543401439 | 258 | 8340 | 395 | 595 | 150
BTICINO | HS4281 | AX-BASE AUDIO RCAx2 1M ANTR | 080 | 8401 | VARIOS VDI | LG_2401 | 240115 | 40.52 | UN | 1 | C | C | 8005543401507 | [6 empty] | 1 | 30 | 27 | 58 | 60 | 8005543401507 | 258 | 8340 | 395 | 595 | 150
BTICINO | HS4284 | AX-BASE VIDEO HDMI 2M ANTR | 080 | 8401 | VARIOS VDI | LG_2401 | 240115 | 65.65 | UN | 1 | C | C | 8005543401576 | [6 empty] | 1 | 43 | 54 | 58 | 60 | 8005543401576 | 120 | 5760 | 395 | 595 | 150
BTICINO | HS4285 | AX-BASE DATOS USB 1M ANTR | 080 | 8401 | VARIOS VDI | LG_2401 | 240115 | 40.2 | UN | 1 | C | C | 8005543401811 | [6 empty] | 1 | 30 | 27 | 58 | 60 | 8005543401811 | 258 | 8340 | 395 | 595 | 150
BTICINO | L4280 | LL-BASE AUDIO JACK 3,5 1M ANTR | 080 | 8401 | VARIOS VDI | LG_2401 | 240115 | 23.22 | UN | 1 | C | C | 8005543401446 | [6 empty] | 1 | 30 | 27 | 58 | 60 | 8005543401446 | 258 | 8340 | 395 | 595 | 150
BTICINO | L4281 | LL-BASE AUDIO RCAX2 1M ANTR | 080 | 8401 | VARIOS VDI | LG_2401 | 240115 | 23.77 | UN | 1 | C | C | 8005543401514 | [6 empty] | 1 | 30 | 27 | 58 | 60 | 8005543401514 | 258 | 8340 | 395 | 595 | 150
BTICINO | L4282 | LL-BASE VIDEO HD15 2M ANTR | 080 | 8401 | VARIOS VDI | LG_2401 | 240115 | 38.56 | UN | 1 | C | C | 8005543401828 | [6 empty] | 1 | 33 | 54 | 58 | 60 | 8005543401828 | 120 | 4560 | 395 | 595 | 150
BTICINO | L4283 | LL-BASE AUDIO RCAX3 2M ANTR | 080 | 8401 | VARIOS VDI | LG_2401 | 240115 | 35.89 | UN | 1 | C | C | 8005543401835 | [6 empty] | 1 | 33 | 54 | 58 | 60 | 8005543401835 | 120 | 4560 | 395 | 595 | 150
BTICINO | L4284 | LL-BASE VIDEO HDMI 2M ANTR | 080 | 8401 | VARIOS VDI | LG_2401 | 240115 | 41.02 | UN | 1 | C | D | 8005543401583 | [6 empty] | 1 | 33 | 54 | 58 | 60 | 8005543401583 | 120 | 4560 | 395 | 595 | 150
BTICINO | L4285 | LL-BASE DATOS USB 1M ANTR | 080 | 8401 | VARIOS VDI | LG_2401 | 240115 | 24.07 | UN | 1 | C | D | 8005543401842 | [6 empty] | 1 | 30 | 27 | 58 | 60 | 8005543401842 | 258 | 8340 | 395 | 595 | 150
BTICINO | N4280 | LL-BASE AUDIO JACK 3,5 1M BLAN | 080 | 8401 | VARIOS VDI | LG_2401 | 240115 | 22.48 | UN | 1 | C | C | 8005543401453 | [6 empty] | 1 | 30 | 27 | 58 | 60 | 8005543401453 | 258 | 8340 | 395 | 595 | 150
BTICINO | N4281 | LL-BASE AUDIO RCAX2 1M BLAN | 080 | 8401 | VARIOS VDI | LG_2401 | 240115 | 23.55 | UN | 1 | C | C | 8005543401521 | [6 empty] | 1 | 30 | 27 | 58 | 60 | 8005543401521 | 258 | 8340 | 395 | 595 | 150
BTICINO | N4282 | LL-BASE VIDEO HD15 2M BLAN | 080 | 8401 | VARIOS VDI | LG_2401 | 240115 | 38.19 | UN | 1 | C | C | 8005543401859 | [6 empty] | 1 | 33 | 54 | 58 | 60 | 8005543401859 | 120 | 4560 | 395 | 595 | 150
BTICINO | N4283 | LL-BASE AUDIO RCAX3 2M BLAN | 080 | 8401 | VARIOS VDI | LG_2401 | 240115 | 35.55 | UN | 1 | C | C | 8005543401866 | [6 empty] | 1 | 33 | 54 | 58 | 60 | 8005543401866 | 120 | 4560 | 395 | 595 | 150
BTICINO | N4284 | LL-BASE VIDEO HDMI 2M BLAN | 080 | 8401 | VARIOS VDI | LG_2401 | 240115 | 39.87 | UN | 1 | C | D | 8005543401590 | [6 empty] | 1 | 33 | 54 | 58 | 60 | 8005543401590 | 120 | 4560 | 395 | 595 | 150
BTICINO | N4285 | LL-BASE DATOS USB 1M BLAN | 080 | 8401 | VARIOS VDI | LG_2401 | 240115 | 23.37 | UN | 1 | C | D | 8005543401873 | [6 empty] | 1 | 30 | 27 | 58 | 60 | 8005543401873 | 258 | 8340 | 395 | 595 | 150
BTICINO | NT4280 | LL-BASE AUDIO JACK 3,5 1M TECH | 080 | 8401 | VARIOS VDI | LG_2401 | 240115 | 28.26 | UN | 1 | C | C | 8005543401460 | [6 empty] | 1 | 30 | 27 | 58 | 60 | 8005543401460 | 258 | 8340 | 395 | 595 | 150
BTICINO | NT4281 | LL-BASE AUDIO RCAX2 1M TECH | 080 | 8401 | VARIOS VDI | LG_2401 | 240115 | 28.85 | UN | 1 | C | C | 8005543401538 | [6 empty] | 1 | 30 | 27 | 58 | 60 | 8005543401538 | 258 | 8340 | 395 | 595 | 150
BTICINO | NT4282 | LL-BASE VIDEO HD15 2M TECH | 080 | 8401 | VARIOS VDI | LG_2401 | 240115 | 46.2 | UN | 1 | C | C | 8005543401880 | [6 empty] | 1 | 33 | 54 | 58 | 60 | 8005543401880 | 120 | 4560 | 395 | 595 | 150
BTICINO | NT4283 | LL-BASE AUDIO RCAX3 2M TECH | 080 | 8401 | VARIOS VDI | LG_2401 | 240115 | 43.31 | UN | 1 | C | C | 8005543401897 | [6 empty] | 1 | 33 | 54 | 58 | 60 | 8005543401897 | 120 | 4560 | 395 | 595 | 150
BTICINO | NT4284 | LL-BASE VIDEO HDMI 2M TECH | 080 | 8401 | VARIOS VDI | LG_2401 | 240115 | 47.28 | UN | 1 | C | D | 8005543401620 | [6 empty] | 1 | 33 | 54 | 58 | 60 | 8005543401620 | 120 | 4560 | 395 | 595 | 150
BTICINO | NT4285 | LL-BASE DATOS USB 1M TECH | 080 | 8401 | VARIOS VDI | LG_2401 | 240115 | 29.19 | UN | 1 | C | D | 8005543401903 | [6 empty] | 1 | 30 | 27 | 58 | 60 | 8005543401903 | 258 | 8340 | 395 | 595 | 150
LEGRAND | 031550 | GRAPILLON BLANCO 2X0,75 MM2 | 090 | 9001 | ACCESORIOS INSTALACIÓN | LG_2401 | 240115 | 8.34 | CT | 2000 | C | D | 3245060315504 | [6 empty] | 2000 | 1581 | 124 | 365 | 132 | 3245060315504 | 8000 | 6674 | 300 | 400 | 285 | 010324506031550130003000
LEGRAND | 031551 | GRAPILLON BLANCO 2X1 MM2 | 090 | 9001 | ACCESORIOS INSTALACIÓN | LG_2401 | 240115 | 7.95 | CT | 2000 | C | C | 3245060315511 | [6 empty] | 2000 | 1650 | 124 | 365 | 132 | 3245060315511 | 8000 | 6978 | 300 | 400 | 285 | 010324506031551830008000
LEGRAND | 031554 | GRAPILLON BLANCO DIAM. 5 | 090 | 9001 | ACCESORIOS INSTALACIÓN | LG_2401 | 240115 | 8.64 | CT | 2000 | C | D | 3245060315542 | [6 empty] | 2000 | 1776 | 124 | 365 | 132 | 3245060315542 | 8000 | 7488 | 300 | 400 | 285 |  | 160000 | 149760 | 1000 | 1200 | 770
LEGRAND | 031555 | GRAPILLON BLANCO DIAM. 6 | 090 | 9001 | ACCESORIOS INSTALACIÓN | LG_2401 | 240115 | 8.71 | CT | 1000 | B | D | 3245060315559 | [6 empty] | 1000 | 1209 | 125 | 350 | 110 | 3245060315559 | 5000 | 6593 | 398 | 598 | 140 | 3414970503886 | 275000 | 362615 | 1000 | 1200 | 1705
LEGRAND | 031556 | GRAPILLON BLANCO DIAM. 7 | 090 | 9001 | ACCESORIOS INSTALACIÓN | LG_2401 | 240115 | 8.91 | CT | 1000 | A | D | 3245060315566 | [6 empty] | 1000 | 1000 | 124 | 365 | 112 | 3245060315566 | 5000 | 6964 | 398 | 598 | 140 | 3414970503909 | 275000 | 383020 | 1000 | 1200 | 1750
LEGRAND | 031557 | GRAPILLON BLANCO DIAM. 8 | 090 | 9001 | ACCESORIOS INSTALACIÓN | LG_2401 | 240115 | 9.16 | CT | 1000 | A | D | 3245060315573 | [6 empty] | 1000 | 1351 | 124 | 365 | 112 | 3245060315573 | 5000 | 7185 | 398 | 598 | 140 | 3414970503923 | 275000 | 395175 | 1000 | 1200 | 1750
LEGRAND | 031558 | GRAPILLON BLANCO DIAM. 9 | 090 | 9001 | ACCESORIOS INSTALACIÓN | LG_2401 | 240115 | 11.24 | CT | 1000 | B | D | 3245060315580 | [6 empty] | 1000 | 1464 | 124 | 365 | 115 | 3245060315580 | 5000 | 7811 | 398 | 598 | 140 | 3414970503947
LEGRAND | 031559 | GRAPILLON BLANCO DIAM. 10 | 090 | 9001 | ACCESORIOS INSTALACIÓN | LG_2401 | 240115 | 12.9 | CT | 100 | B | D | 3414970503978 | [6 empty] | 100 | 142 | 63 | 120 | 82 | 3414970503978 | 5000 | 7750 | 375 | 495 | 200 | 3414970503961
LEGRAND | 031900 | BRIDA CON BASE GRIS RAL7035 | 090 | 9001 | ACCESORIOS INSTALACIÓN | LG_2401 | 240115 | 65.63 | CT | 100 | A | D | 3414971699175 | [6 empty] | 100 | 425 | 142 | 206 | 128 | 3414971699175 | 1000 | 4600 | 390 | 590 | 210 | 3414971699182 | 10000 | 46000 | 1000 | 1200 | 645
LEGRAND | 031902 | BRIDA CON BASE NEGRA UV | 090 | 9001 | ACCESORIOS INSTALACIÓN | LG_2401 | 240115 | 96.16 | CT | 100 | B | D | 3414971497856 | [6 empty] | 100 | 425 | 142 | 206 | 128 | 3414971497856 | 1000 | 4686 | 390 | 590 | 210 | 3414971497849 | 12000 | 56232 | 1000 | 1200 | 800
LEGRAND | 031903 | CLIPSOTUBE PARA TUBO DE 16 | 090 | 9001 | ACCESORIOS INSTALACIÓN | LG_2401 | 240115 | 0.42 | UN | 100 | C | C | 3245060319038 | [6 empty] | 100 | 211 | 110 | 145 | 95 | 3245060319038 | 1000 | 2410 | 298 | 398 | 206 | 011324506031903530001000 | 73000 | 175930 | 1000 | 1200 | 1750
LEGRAND | 031904 | CLIPSOTUBE PARA TUBO DE 20 | 090 | 9001 | ACCESORIOS INSTALACIÓN | LG_2401 | 240115 | 0.48 | UN | 100 | C | C | 3245060319045 | [6 empty] | 100 | 262 | 110 | 145 | 147 | 3245060319045 | 1000 | 3300 | 300 | 400 | 305 | 011324506031904230001000 | 50000 | 165000 | 1000 | 1200 | 1750
LEGRAND | 040139 | COMPENSADOR P/REGULADOR MBT | 090 | 9001 | ACCESORIOS INSTALACIÓN | LG_2401 | 240115 | 30.24 | UN | 1 | C | D | 3245060401399 | [6 empty] | 1 | 18 | 35 | 36 | 64 | 3245060401399 | 100 | 2220 | 253 | 268 | 190
LEGRAND | 040192 | INTER. DE PASO BLANCO | 090 | 9001 | ACCESORIOS INSTALACIÓN | LG_2401 | 240115 | 8.27 | UN | 20 | B | D | 3414971777118 | [6 empty] | 20 | 375 | 94 | 179 | 80 | 3414971777118 | 200 | 3750 | 298 | 398 | 114 | 3414971777125 | 4800 | 90000 | 1000 | 1200 | 320 | 011324526040192130002400
LEGRAND | 040193 | INTER.PASO ORO | 090 | 9001 | ACCESORIOS INSTALACIÓN | LG_2401 | 240115 | 9.08 | UN | 20 | C | D | 3414971777149 | [6 empty] | 20 | 397 | 94 | 179 | 80 | 3414971777149 | 200 | 4312 | 263 | 328 | 215 | 011324506040193830000200 | 7000 | 153300 | 1000 | 1200 | 1700
LEGRAND | 040194 | INTER.PASO NEGRO | 090 | 9001 | ACCESORIOS INSTALACIÓN | LG_2401 | 240115 | 8.37 | UN | 20 | B | D | 3414971777170 | 1 | 1 | 35 | 70 | 20 | 3245060401948 | 20 | 369 | 94 | 179 | 80 | 3414971777170 | 200 | 3800 | 94 | 180 | 80 | 3414971777187 | 4000 | 76000 | 1000 | 1200 | 450
LEGRAND | 049230 | RELE TEMPORIZADO | 090 | 9001 | ACCESORIOS INSTALACIÓN | LG_2401 | 240115 | 126.99 | UN | 10 | C | C | 4010957492304 | [6 empty] | 10 | 270 | 105 | 150 | 90 | 4010957492304
LEGRAND | 050692 | ADAPTADOR USB A - USB C | 090 | 9001 | ACCESORIOS INSTALACIÓN | LG_2401 | 240115 | 13.94 | UN | 1 | C | D | 3414971186040 | [6 empty] | 1 | 16 | 60 | 115 | 20 | 3414971186040 | 320 | 6032 | 480 | 540 | 260 | 3414971186057 | 6400 | 120640 | 1000 | 1200 | 1500
LEGRAND | 050693 | CABLE 3 EN 1 (LIGHT,MICRO,C) | 090 | 9001 | ACCESORIOS INSTALACIÓN | LG_2401 | 240115 | 35.07 | UN | 1 | B | D | 3414971186026 | [6 empty] | 1 | 72 | 103 | 218 | 22 | 3414971186026 | 100 | 7600 | 480 | 540 | 260 | 3414971186033 | 2000 | 152000 | 1000 | 1200 | 1500
LEGRAND | 060130 | PORTALAMPARAS E27, 4A | 090 | 9001 | ACCESORIOS INSTALACIÓN | LG_2401 | 240115 | 29.8 | UN | 10 | C | C | 3414971777446 | [6 empty] | 10 | 1195 | 184 | 382 | 55 | 3414971777446 | 40 | 5485 | 240 | 465 | 220 | 3414970855701 | 800 | 109700 | 1000 | 1200 | 500
LEGRAND | 060152 | APLIQUE E27, 100W | 090 | 9001 | ACCESORIOS INSTALACIÓN | LG_2401 | 240115 | 20.06 | UN | 10 | A | D | 3414971781405 | [6 empty] | 10 | 1437 | 265 | 305 | 118 | 3414971781405 | [6 empty] | 1560 | 237120 | 1000 | 1200 | 1750
LEGRAND | 062210 | PORTATIL 75W IP45 S/PINZA | 090 | 9001 | ACCESORIOS INSTALACIÓN | LG_2401 | 240115 | 155.25 | UN | 1 | C | C | 3245060622107 | [6 empty] | 1 | 1446 | 202 | 392 | 115 | 3245060622107 | 5 | 7946 | 398 | 598 | 226 | 011324506062210430000005 | 175 | 278110 | 1000 | 1200 | 1700
LEGRAND | 062211 | PORTATIL IP45 C/PINZA | 090 | 9001 | ACCESORIOS INSTALACIÓN | LG_2401 | 240115 | 218.59 | UN | 1 | C | C | 3245060622114 | [6 empty] | 1 | 1808 | 202 | 392 | 115 | 3245060622114 | 5 | 9787 | 398 | 598 | 226 | 011324506062211130000005 | 175 | 316400 | 1000 | 1200 | 1732
LEGRAND | 062247 | VERRINE 1 INCANDESC.P/RECHANGE | 090 | 9001 | ACCESORIOS INSTALACIÓN | LG_2401 | 240115 | 32.98 | UN | 1 | C | C | 3245060622473 | [6 empty] | 1 | 171 | 92 | 110 | 92 | 3245060622473 | 12 | 2352 | 125 | 395 | 364 |  | 120 | 23520 | 1000 | 1200 | 289
LEGRAND | 080021 | BATIBOX ENERGY CX.SIMPLES P.40 | 090 | 9001 | ACCESORIOS INSTALACIÓN | LG_2401 | 240115 | 2.04 | UN | 40 | C | D | 3414971150652 | [12 empty] | 40 | 1387 | 304 | 395 | 125 | 3414971150652 | 4800 | 166440 | 1000 | 1200 | 1750
LEGRAND | 080022 | BATIBOX ENERGY CX.DUPLA P.40MM | 090 | 9001 | ACCESORIOS INSTALACIÓN | LG_2401 | 240115 | 8.06 | UN | 15 | C | C | 3414971214606 | [12 empty] | 15 | 1170 | 304 | 395 | 125 | 3414971214606 | 1800 | 140400 | 1000 | 1200 | 1750
LEGRAND | 080031 | BATIBOX ENERGY CX.SIMPLES P.50 | 090 | 9001 | ACCESORIOS INSTALACIÓN | LG_2401 | 240115 | 3.28 | UN | 25 | B | D | 3414971157217 | [12 empty] | 25 | 1047 | 304 | 395 | 125 | 3414971157217 | 3000 | 125640 | 1000 | 1200 | 1750
LEGRAND | 080040 | CAJA TABIQUES HUECOS 1 MÓDULO | 090 | 9001 | ACCESORIOS INSTALACIÓN | LG_2401 | 240115 | 8.73 | UN | 20 | C | C | 3414971129610 | [12 empty] | 20 | 539 | 180 | 210 | 140 | 3414971129610 | 560 | 15092 | 1000 | 1200 | 430
LEGRAND | 080041 | LG-CAJA EMP HUECA RED 2M 40MM | 090 | 9001 | ACCESORIOS INSTALACIÓN | LG_2401 | 240115 | 2.07 | UN | 50 | A | D | 3414970812926 | [12 empty] | 50 | 1268 | 156 | 376 | 203 | 3414970812926 | 6650 | 168644 | 1000 | 1200 | 1700
LEGRAND | 080042 | CAJA TABIQUES HUECOS 4 MÓDULOS | 090 | 9001 | ACCESORIOS INSTALACIÓN | LG_2401 | 240115 | 6.52 | UN | 30 | B | D | 3414971214934 | 1 | 65 | 70 | 150 | 40 | 3245060800420 | [6 empty] | 30 | 1950 | 298 | 398 | 176 | 3414971214934 | 2700 | 173790 | 1000 | 1200 | 1700
LEGRAND | 080043 | CAJA TABIQUES HUECOS 6 MÓDULOS | 090 | 9001 | ACCESORIOS INSTALACIÓN | LG_2401 | 240115 | 8.49 | UN | 30 | B | D | 3414971152854 | [12 empty] | 30 | 2491 | 300 | 400 | 270 | 3414971152854 | 1800 | 149460 | 1000 | 1200 | 1700
LEGRAND | 080049 | CAJA TABIQUES HUECOS 3 MÓDULOS | 090 | 9001 | ACCESORIOS INSTALACIÓN | LG_2401 | 240115 | 12.64 | UN | 15 | C | C | 3414971157255 | [12 empty] | 15 | 748 | 200 | 296 | 130 | 3414971157255 | 300 | 14960 | 1000 | 1200 | 293
LEGRAND | 080051 | LG-CAJA EMP HUECA RED 2M 50MM | 090 | 9001 | ACCESORIOS INSTALACIÓN | LG_2401 | 240115 | 2.44 | UN | 50 | A | D | 3414971129603 | [12 empty] | 50 | 1500 | 250 | 367 | 152 | 3414971129603 | 5700 | 171000 | 1000 | 1200 | 1700
LEGRAND | 080052 | LG-CAJA EMP HUECA 4/5M 50MM | 090 | 9001 | ACCESORIOS INSTALACIÓN | LG_2401 | 240115 | 6.42 | UN | 30 | A | D | 3414971157262 | [12 empty] | 30 | 2139 | 298 | 398 | 206 | 3414971157262 | 2700 | 192510 | 1000 | 1200 | 1747
LEGRAND | 080053 | LG-CAJA EMP HUECA 6/8M 50MM | 090 | 9001 | ACCESORIOS INSTALACIÓN | LG_2401 | 240115 | 8.94 | UN | 30 | A | D | 3414971157286 | [12 empty] | 30 | 2847 | 300 | 400 | 270 | 3414971157286 | 1800 | 170820 | 1000 | 1200 | 1700
LEGRAND | 080054 | LG-CAJA EMP HUECA 8/10M 50MM | 090 | 9001 | ACCESORIOS INSTALACIÓN | LG_2401 | 240115 | 11.65 | UN | 15 | A | D | 3414971157293 | [12 empty] | 15 | 2146 | 298 | 398 | 176 | 3414971157293 | 450 | 64380 | 1000 | 1200 | 800
LEGRAND | 080077 | LG-ACCESORIO INST.CAJAS HUECAS | 090 | 9001 | ACCESORIOS INSTALACIÓN | LG_2401 | 240115 | 18.61 | UN | 1 | C | D | 3245060800772 | [6 empty] | 1 | 113 | 93 | 312 | 27 | 3245060800772 | 20 | 2800 | 171 | 323 | 388 | 011324506080077930000020 | 1620 | 223479 | 1000 | 1200 | 1700
LEGRAND | 080108 | BATIBOX MACON.ROND.VIS 40/30MM | 090 | 9001 | ACCESORIOS INSTALACIÓN | LG_2401 | 240115 | 1.73 | UN | 100 | C | C | 010324506080108330000100 | [12 empty] | 100 | 2369 | 298 | 398 | 195 | 010324506080108330000100 | 7000 | 165830 | 1000 | 1200 | 1750
LEGRAND | 080124 | MOSAIC II CAJA EMPOTR 2X5M | 090 | 9001 | ACCESORIOS INSTALACIÓN | LG_2401 | 240115 | 8.95 | UN | 1 | B | D | 3245060801243 | [6 empty] | 1 | 181 | 160 | 180 | 70 | 3245060801243 | 10 | 2241 | 298 | 398 | 176 | 011324506080124030000010 | 300 | 67230 | 1000 | 1200 | 770
LEGRAND | 080126 | MOSAIC II CAJA EMPOTR 2X6-8M | 090 | 9001 | ACCESORIOS INSTALACIÓN | LG_2401 | 240115 | 9.52 | UN | 1 | B | D | 3245060801267 | [6 empty] | 1 | 245 | 160 | 230 | 55 | 3245060801267 | 10 | 2740 | 300 | 400 | 235 | 3414971153493 | 600 | 164400 | 1000 | 1200 | 1700
LEGRAND | 080128 | MOSAIC II CAJA EMPOTR 2X10M | 090 | 9001 | ACCESORIOS INSTALACIÓN | LG_2401 | 240115 | 14.22 | UN | 1 | B | D | 3245060801281 | [6 empty] | 1 | 300 | 155 | 298 | 53 | 3245060801281 | 5 | 1900 | 275 | 346 | 186 | 3414971153509 | 165 | 64500 | 1000 | 1200 | 500
LEGRAND | 080129 | MOSAIC II RAIL DIN EMPOTRAR | 090 | 9001 | ACCESORIOS INSTALACIÓN | LG_2401 | 240115 | 18.12 | UN | 5 | C | D | 3414971257566 | 1 | 3 | 35 | 40 | 10 | 3245060801298 | 5 | 17 | 89 | 101 | 58 | 3414971257566 | 50 | 570 | 200 | 296 | 130 |  | 1000 | 11400 | 1000 | 1200 | 293
LEGRAND | 080141 | LG-CAJA EMP UNIV 2M 40MM | 090 | 9001 | ACCESORIOS INSTALACIÓN | LG_2401 | 240115 | 2.19 | UN | 100 | B | D | 3414971161368 | [12 empty] | 100 | 3564 | 300 | 400 | 235 | 3414971161368 | 6000 | 213840 | 1000 | 1200 | 1700
LEGRAND | 080142 | LG-CAJA EMP 4/5M 40MM | 090 | 9001 | ACCESORIOS INSTALACIÓN | LG_2401 | 240115 | 5.94 | UN | 5 | C | D | 3414971252233 | [6 empty] | 5 | 474 | 157 | 234 | 88 | 3414971252233 | 40 | 4040 | 292 | 305 | 241 | 3414971252240 | 2880 | 290880 | 1000 | 1200 | 1700
LEGRAND | 080143 | LG-CAJA EMP UNIV 6/8M 40MM | 090 | 9001 | ACCESORIOS INSTALACIÓN | LG_2401 | 240115 | 6.24 | UN | 5 | C | D | 3245060801434 | [6 empty] | 5 | 676 | 232 | 258 | 79 | 3245060801434 | 20 | 3004 | 260 | 325 | 240 | 011324506080143430000020 | 1440 | 216288 | 1000 | 1200 | 1700
LEGRAND | 080149 | LG-CAJA EMP 3M 40MM | 090 | 9001 | ACCESORIOS INSTALACIÓN | LG_2401 | 240115 | 6.17 | UN | 10 | C | C | 010324506080149630000010 | [12 empty] | 10 | 1064 | 175 | 215 | 140 | 010324506080149630000010 | 280 | 29792 | 1000 | 1200 | 310
LEGRAND | 080151 | LG-CAJA EMP UNIV 2M 50MM | 090 | 9001 | ACCESORIOS INSTALACIÓN | LG_2401 | 240115 | 2.3 | UN | 100 | B | D | 3414971161641 | [12 empty] | 100 | 4031 | 305 | 400 | 300 | 3414971161641 | 5000 | 201550 | 1000 | 1200 | 1700
LEGRAND | 080155 | CAJA PARA AFEITADORA | 090 | 9001 | ACCESORIOS INSTALACIÓN | LG_2401 | 240115 | 10.43 | UN | 5 | C | D | 3245060801557 | [6 empty] | 5 | 557 | 70 | 136 | 225 | 3245060801557 | 50 | 5967 | 310 | 400 | 235 | 3414971252271 | 450 | 53703 | 1000 | 1200 | 406
LEGRAND | 080184 | LG-CAJA BASE 20/32A 85X85X40MM | 090 | 9001 | ACCESORIOS INSTALACIÓN | LG_2401 | 240115 | 4.27 | UN | 5 | B | D | 3414971252295 | [6 empty] | 5 | 389 | 85 | 85 | 200 | 3414971252295 | 20 | 1712 | 265 | 305 | 118 | 3414971252301 | 1200 | 102720 | 1000 | 1200 | 770
LEGRAND | 089801 | LG-LAMP E10 4W 24V | 090 | 9001 | ACCESORIOS INSTALACIÓN | LG_2401 | 240115 | 6.77 | UN | 10 | C | D | 3245060898014 | [6 empty] | 10 | 46 | 97 | 97 | 57 | 3245060898014 | 100 | 500 | 200 | 296 | 130
LEGRAND | 089804 | LG-LAMP E10 3/4W 230V | 090 | 9001 | ACCESORIOS INSTALACIÓN | LG_2401 | 240115 | 10.45 | UN | 10 | B | D | 3414971415652 | [6 empty] | 10 | 43 | 97 | 97 | 57 | 3414971415652
LEGRAND | 089805 | LG-CORDON MECANISMOS | 090 | 9001 | ACCESORIOS INSTALACIÓN | LG_2401 | 240115 | 18.15 | UN | 10 | C | D | 3245060898052 | [6 empty] | 10 | 88 | 94 | 147 | 61 | 3245060898052 | 100 | 1180 | 253 | 268 | 190 | 3414971372009
LEGRAND | 089906 | MOSAIC LAMPARA FUN.PILOTO 230V | 090 | 9001 | ACCESORIOS INSTALACIÓN | LG_2401 | 240115 | 9.52 | UN | 10 | C | C | 3245060899066 | [6 empty] | 10 | 57 | 97 | 97 | 57 | 3245060899066 | 100 | 775 | 200 | 296 | 130 | 011324506089906330000100 | 24000 | 196800 | 1000 | 1200 | 1700
LEGRAND | 089907 | MOSAIC LAMPARA FUN.SEñAL. 230V | 090 | 9001 | ACCESORIOS INSTALACIÓN | LG_2401 | 240115 | 9.38 | UN | 10 | B | D | 3414971777804 | [6 empty] | 10 | 47 | 97 | 97 | 57 | 3414971777804 | 100 | 676 | 200 | 296 | 130 | 011324506089907030000100 | 8000 | 40000 | 1000 | 1200 | 770
LEGRAND | 090359 | CAJA SALIENTE | 090 | 9001 | ACCESORIOS INSTALACIÓN | LG_2401 | 240115 | 15.93 | UN | 10 | C | C | 3245060903596 | [6 empty] | 10 | 678 | 185 | 235 | 112 | 3245060903596 | 50 | 3830 | 300 | 400 | 270 |  | 500 | 38300 | 1000 | 1200 | 450
BTICINO | 502BI | BT-CAJA SUP UNIV 2M BLAN | 090 | 9001 | ACCESORIOS INSTALACIÓN | LG_2401 | 240115 | 13.22 | UN | 1 | B | D | 8005543464496 | [6 empty] | 1 | 70 | 96 | 108 | 53 | 8005543464496 | 5 | 440 | 117 | 270 | 143 | 8005543464502 | 420 | 48960 | 820 | 1200 | 450
BTICINO | 503BI | BT-CAJA SUP RECTAN 3M BLAN | 090 | 9001 | ACCESORIOS INSTALACIÓN | LG_2401 | 240115 | 8.42 | UN | 1 | B | D | 8005543464519 | [6 empty] | 1 | 81 | 96 | 131 | 53 | 8005543464519 | 10 | 949 | 200 | 266 | 143 | 8005543464526 | 540 | 63246 | 820 | 1200 | 450
BTICINO | 503CG | BT-PROTECTOR CAJA 503E | 090 | 9001 | ACCESORIOS INSTALACIÓN | LG_2401 | 240115 | 0.28 | UN | 200 | C | C | 8012199150857 | 1 | 7 | 50 | 60 | 56 | 8012199117645 | [6 empty] | 200 | 2028 | 300 | 400 | 280 | 8012199150857 | 6400 | 76896 | 820 | 1200 | 1150
BTICINO | 503DE | BT-TABIQUE SEPARADOR CAJAS | 090 | 9001 | ACCESORIOS INSTALACIÓN | LG_2401 | 240115 | 0.42 | UN | 50 | C | C | 8012199117676 | [6 empty] | 50 | 33 | 18 | 38 | 8 | 8012199117676
BTICINO | 503E | BT-CAJA EMP RECTAN 3M | 090 | 9001 | ACCESORIOS INSTALACIÓN | LG_2401 | 240115 | 1.04 | UN | 15 | A | D | 8012199482828 | [6 empty] | 15 | 490 | 110 | 540 | 75 | 8012199482828 | 375 | 13650 | 500 | 575 | 480 | 8012199482835 | 3000 | 121200 | 820 | 1200 | 1150 | 8012199485294
BTICINO | 503EC | BT-CUBIERTA CAJA 503E | 090 | 9001 | ACCESORIOS INSTALACIÓN | LG_2401 | 240115 | 5.28 | UN | 1 | A | D | 8012199302317 | [6 empty] | 1 | 29 | 82 | 165 | 16 | 8012199302317 | 50 | 1816 | 265 | 290 | 185 | 8012199302324 | 3600 | 142752 | 820 | 1200 | 1150
BTICINO | 503ED | BT-ENLACE CAJA 503E | 090 | 9001 | ACCESORIOS INSTALACIÓN | LG_2401 | 240115 | 0.89 | UN | 100 | C | C | 8012199238128 | [6 empty] | 100 | 204 | 125 | 155 | 133 | 8012199238128 | [6 empty] | 10800 | 23232 | 820 | 1200 | 410
BTICINO | 503ESC | LL-MARCO ADAP.AIR 3M 503E | 090 | 9001 | ACCESORIOS INSTALACIÓN | LG_2401 | 240115 | 4.24 | UN | 5 | C | C | 8005543448786 | 1 | 21 | 74 | 107 | 23 | 8005543448779 | 5 | 134 | 95 | 150 | 80 | 8005543448786 | 70 | 2469 | 395 | 595 | 150
BTICINO | 503ESE | LL-ADAP.AIR PROF. 3M 503E | 090 | 9001 | ACCESORIOS INSTALACIÓN | LG_2401 | 240115 | 4.24 | UN | 5 | C | C | 8005543446720 | 1 | 13 | 74 | 107 | 23 | 8005543446713 | 5 | 76 | 74 | 107 | 24 | 8005543446720 | 100 | 1985 | 245 | 350 | 210 | 8005543467985 | 2000 | 51700 | 820 | 1200 | 450
BTICINO | 503EV | BT-SEPARADOR CAJA 503E | 090 | 9001 | ACCESORIOS INSTALACIÓN | LG_2401 | 240115 | 0.26 | UN | 50 | C | C | 8012199489902 | 1 | 3 | 34 | 70 | 2 | 8012199489834 | 50 | 199 | 34 | 70 | 10 | 8012199489902 | 500 | 2100 | 190 | 232 | 145 | 8012199489919 | 12000 | 62400 | 1000 | 400 | 470
BTICINO | 504BI | BT-CAJA SUP RECTAN 4M BLAN | 090 | 9001 | ACCESORIOS INSTALACIÓN | LG_2401 | 240115 | 12.31 | UN | 1 | C | D | 8005543464533 | [6 empty] | 1 | 91 | 96 | 153 | 53 | 8005543464533 | 10 | 1070 | 215 | 270 | 178 | 8005543464540 | 300 | 44100 | 820 | 1200 | 450
BTICINO | 504E | BT-CAJA EMP RECTAN 4M | 090 | 9001 | ACCESORIOS INSTALACIÓN | LG_2401 | 240115 | 5.02 | UN | 5 | A | D | 8012199051345 | [6 empty] | 5 | 185 | 125 | 370 | 55 | 8012199051345 | 100 | 4540 | 400 | 595 | 290 | 8012199051352 | 1600 | 72000 | 820 | 1200 | 1500 | 8012199267579
BTICINO | 504ESC | LL-MARCO ADAP.AIR 4M 504E | 090 | 9001 | ACCESORIOS INSTALACIÓN | LG_2401 | 240115 | 4.91 | UN | 5 | C | C | 8005543448809 | 1 | 23 | 74 | 132 | 23 | 8005543448793 | 5 | 146 | 95 | 150 | 80 | 8005543448809 | 70 | 2644 | 395 | 595 | 150 |  | 1400 | 52880 | 1000 | 1200 | 800
BTICINO | 504ESE | LL-ADAP.AIR PROF. 4M 504E | 090 | 9001 | ACCESORIOS INSTALACIÓN | LG_2401 | 240115 | 4.96 | UN | 5 | C | C | 8005543446751 | 1 | 15 | 74 | 132 | 23 | 8005543446744 | 5 | 86 | 76 | 135 | 25 | 8005543446751 | 100 | 2250 | 295 | 395 | 205 | 8005543446768 | 1600 | 48000 | 820 | 1200 | 450
BTICINO | 506E | BT-CAJA EMP RECTAN 3+3M | 090 | 9001 | ACCESORIOS INSTALACIÓN | LG_2401 | 240115 | 6.87 | UN | 2 | B | D | 8012199934587 | [6 empty] | 2 | 105 | 110 | 125 | 55 | 8012199934587 | 50 | 2400 | 400 | 400 | 290 | 8012199926032 | 1200 | 72600 | 820 | 1200 | 1300
BTICINO | 506ESC | LL-MARCO ADAP.AIR 6M 506E | 090 | 9001 | ACCESORIOS INSTALACIÓN | LG_2401 | 240115 | 6.07 | UN | 3 | C | C | 8005543448823 | 1 | 26 | 107 | 120 | 23 | 8005543448816 | 3 | 116 | 146 | 152 | 27 | 8005543448823 | 72 | 3370 | 395 | 595 | 125
BTICINO | 506ESE | LL-ADAP.AIR PROF. 6M 506E | 090 | 9001 | ACCESORIOS INSTALACIÓN | LG_2401 | 240115 | 6.07 | UN | 1 | C | C | 8005543446775 | [6 empty] | 1 | 27 | 110 | 123 | 26 | 8005543446775 | 20 | 800 | 228 | 285 | 143 | 8005543446782 | 840 | 45600 | 820 | 1200 | 450
BTICINO | 506L | BT-CAJA EMP RECTAN 6M | 090 | 9001 | ACCESORIOS INSTALACIÓN | LG_2401 | 240115 | 8.97 | UN | 1 | A | D | 8012199108506 | [6 empty] | 1 | 62 | 80 | 190 | 55 | 8012199108506 | 48 | 3517 | 400 | 400 | 287 | 8012199829357 | 1152 | 96404 | 820 | 1200 | 1150
BTICINO | 506LSC | LL-MARCO ADAP.AIR 6M 506L | 090 | 9001 | ACCESORIOS INSTALACIÓN | LG_2401 | 240115 | 5.91 | UN | 3 | C | C | 8005543448847 | 1 | 39 | 90 | 186 | 23 | 8005543448830 | 3 | 143 | 108 | 222 | 28 | 8005543448847 | 84 | 4585 | 395 | 595 | 150 |  | 1680 | 89440 | 1000 | 1200 | 800
BTICINO | 506LSE | LL-ADAP.AIR PROF. 6M 506L | 090 | 9001 | ACCESORIOS INSTALACIÓN | LG_2401 | 240115 | 5.83 | UN | 1 | C | C | 8005543446799 | [6 empty] | 1 | 45 | 93 | 189 | 26 | 8005543446799 | 20 | 900 | 200 | 370 | 175 | 8005543446805 | 480 | 21600 | 820 | 1200 | 450
BTICINO | 510L | BT-CAJA EMP PERF 1M | 090 | 9001 | ACCESORIOS INSTALACIÓN | LG_2401 | 240115 | 3.65 | UN | 20 | B | D | 8012199150956 | [6 empty] | 20 | 184 | 125 | 155 | 133 | 8012199150956 | [6 empty] | 2160 | 22800 | 820 | 1200 | 410
BTICINO | 510LN | BT-CAJA EMP 1M | 090 | 9001 | ACCESORIOS INSTALACIÓN | LG_2401 | 240115 | 2.32 | UN | 20 | B | D | 8005543455104 | 1 | 6 | 75 | 120 | 13 | 8005543455098 | [6 empty] | 20 | 234 | 170 | 190 | 155 | 8005543455104 | 1120 | 25093 | 820 | 1200 | 450
BTICINO | 510N | BT-CAJA EMP MAGIC PERF 1M | 090 | 9001 | ACCESORIOS INSTALACIÓN | LG_2401 | 240115 | 2.54 | UN | 100 | C | C | 8012199150963 | [6 empty] | 100 | 894 | 265 | 290 | 185 | 8012199150963 | [6 empty] | 1300 | 23960 | 820 | 1200 | 325
BTICINO | PB502N | BT CAJA EMP HUECA 2MOD | 090 | 9001 | ACCESORIOS INSTALACIÓN | LG_2401 | 240115 | 6.37 | UN | 5 | B | D | 8005543592328 | 1 | 22 | 70 | 70 | 55 | 8005543592311 | 5 | 115 | 70 | 350 | 55 | 8005543592328 | 50 | 1650 | 295 | 395 | 205 | 8005543592335 | 800 | 38400 | 820 | 1200 | 450
BTICINO | PB503N | BT CAJA EMP HUECA 3MOD | 090 | 9001 | ACCESORIOS INSTALACIÓN | LG_2401 | 240115 | 6.27 | UN | 5 | A | D | 8005543592359 | 1 | 33 | 70 | 113 | 55 | 8005543592342 | 5 | 170 | 70 | 350 | 55 | 8005543592359 | 50 | 2150 | 266 | 400 | 287 | 8005543592366 | 1800 | 89400 | 820 | 1200 | 1150
BTICINO | PB504N | BT CAJA EMP HUECA 4MOD | 090 | 9001 | ACCESORIOS INSTALACIÓN | LG_2401 | 240115 | 10.83 | UN | 5 | A | D | 8005543592380 | 1 | 37 | 70 | 133 | 55 | 8005543592373 | 5 | 190 | 133 | 350 | 55 | 8005543592380 | 30 | 1640 | 295 | 395 | 205 | 8005543592397 | 1200 | 77600 | 820 | 1200 | 1150
BTICINO | PB506N | BT CAJA EMP HUECA 6MOD | 090 | 9001 | ACCESORIOS INSTALACIÓN | LG_2401 | 240115 | 12.76 | UN | 5 | A | D | 8005543592410 | 1 | 50 | 70 | 185 | 55 | 8005543592403 | 5 | 255 | 185 | 350 | 55 | 8005543592410 | 20 | 1520 | 295 | 395 | 205 | 8005543592427 | 320 | 36320 | 820 | 1200 | 450
BTICINO | PB526N | BT CAJA EMP HUECA 3+3MOD | 090 | 9001 | ACCESORIOS INSTALACIÓN | LG_2401 | 240115 | 13.35 | UN | 5 | C | C | 8005543592441 | 1 | 63 | 113 | 117 | 55 | 8005543592434 | 5 | 323 | 117 | 390 | 55 | 8005543592441 | 15 | 1370 | 300 | 400 | 143 | 8005543592458 | 360 | 44860 | 820 | 1200 | 450
LEGRAND | 050026 | BANANA SEGURIDAD NEGRA | 090 | 9002 | BASES Y CLAVIJAS | LG_2401 | 240115 | 9.82 | UN | 10 | C | D | 3414971777231 | [6 empty] | 10 | 149 | 58 | 72 | 77 | 3414971777231 | 500 | 7750 | 300 | 400 | 160 |  | 9000 | 139500 | 1000 | 1200 | 450
LEGRAND | 050027 | BANANA SEGURIDAD AZUL | 090 | 9002 | BASES Y CLAVIJAS | LG_2401 | 240115 | 9.82 | UN | 10 | C | C | 3414971777262 | [6 empty] | 10 | 141 | 58 | 72 | 77 | 3414971777262 | 500 | 7350 | 300 | 400 | 160 |  | 9000 | 132300 | 1000 | 1200 | 450
LEGRAND | 050028 | BANANA SEGURIDAD ROJA | 090 | 9002 | BASES Y CLAVIJAS | LG_2401 | 240115 | 9.82 | UN | 10 | C | D | 3414971777293 | [6 empty] | 10 | 149 | 58 | 72 | 77 | 3414971777293 | 500 | 7955 | 300 | 400 | 160 |  | 9000 | 143190 | 1000 | 1200 | 450
LEGRAND | 050029 | BANANA SEGURIDAD AMARILLA | 090 | 9002 | BASES Y CLAVIJAS | LG_2401 | 240115 | 9.82 | UN | 10 | C | D | 3414971777323 | [6 empty] | 10 | 152 | 58 | 72 | 77 | 3414971777323 | 500 | 7920 | 300 | 400 | 160 |  | 9000 | 142560 | 1000 | 1200 | 450
LEGRAND | 050172 | CLAVIJA 2P+T 16A ROT BLANC GSB | 090 | 9002 | BASES Y CLAVIJAS | LG_2401 | 240115 | 6.18 | UN | 10 | A | D | 3414971775091 | 1 | 41 | 10 | 19 | 10 | 3245060501723 | 10 | 411 | 95 | 190 | 95 | 3414971775091 | 120 | 5318 | 298 | 398 | 206 | 3414971775107 | 1200 | 53180 | 1000 | 1200 | 450
LEGRAND | 050173 | CLAVIJA 2P+T 16A ROT NEGRA GSB | 090 | 9002 | BASES Y CLAVIJAS | LG_2401 | 240115 | 6.18 | UN | 10 | A | D | 3414971599482 | 1 | 40 | 40 | 75 | 36 | 3245060501730 | 10 | 418 | 95 | 190 | 95 | 3414971599482 | 120 | 5407 | 298 | 398 | 206 | 3414971599499 | 1200 | 54070 | 1000 | 1200 | 450
LEGRAND | 050175 | CLAVIJA 2P+T 16A EXT BLANC GSB | 090 | 9002 | BASES Y CLAVIJAS | LG_2401 | 240115 | 8.37 | UN | 5 | A | D | 3414971775121 | 1 | 72 | 19 | 38 | 19 | 3245060501754 | 5 | 361 | 95 | 190 | 95 | 3414971775121 | 60 | 4739 | 298 | 398 | 206 | 3414971775138 | 600 | 47390 | 1000 | 1200 | 450
LEGRAND | 050176 | CLAVIJA 2P+T 16A EXT NEGRA GSB | 090 | 9002 | BASES Y CLAVIJAS | LG_2401 | 240115 | 8.37 | UN | 5 | A | D | 3414971775152 | 1 | 72 | 19 | 38 | 19 | 3245060501761 | 5 | 360 | 95 | 190 | 95 | 3414971775152 | 60 | 4758 | 300 | 400 | 205 | 3414971775169 | 600 | 47580 | 1000 | 1200 | 450
LEGRAND | 050177 | CLAVIJA 2P+T 16A S/RECTA NEGRA | 090 | 9002 | BASES Y CLAVIJAS | LG_2401 | 240115 | 3.22 | UN | 25 | A | D | 3414971450400 | 1 | 32 | 8 | 8 | 4 | 3245060501778 | 25 | 810 | 190 | 190 | 95 | 3414971450400 | 150 | 5342 | 298 | 398 | 206 | 3414971450417 | 1500 | 53420 | 1000 | 1200 | 450
LEGRAND | 050178 | CLAVIJA 2P+T 16A S/LAT NEGRA | 090 | 9002 | BASES Y CLAVIJAS | LG_2401 | 240115 | 3.28 | UN | 25 | A | D | 3414971450431 | 1 | 32 | 8 | 8 | 4 | 3245060501785 | 25 | 809 | 190 | 190 | 95 | 3414971450431 | 150 | 5339 | 298 | 398 | 206 | 3414971450448 | 1500 | 53390 | 1000 | 1200 | 450
LEGRAND | 050179 | BASE 2P+T 16A S/RECTA NEGRA | 090 | 9002 | BASES Y CLAVIJAS | LG_2401 | 240115 | 5.55 | UN | 15 | A | D | 3414971450462 | 1 | 32 | 13 | 13 | 6 | 3245060501792 | 15 | 576 | 190 | 190 | 95 | 3414971450462 | 90 | 3556 | 298 | 398 | 206 | 3414971450479 | 900 | 32560 | 1000 | 1200 | 450
LEGRAND | 050187 | CLAVIJA 2P+T 16A S/RECTA GSB | 090 | 9002 | BASES Y CLAVIJAS | LG_2401 | 240115 | 3.22 | UN | 25 | A | D | 3414971450585 | 1 | 32 | 8 | 8 | 4 | 3245060501877 | 25 | 811 | 190 | 190 | 95 | 3414971450585 | 150 | 5327 | 298 | 398 | 206 | 3414971450592 | 4500 | 159810 | 1000 | 1200 | 770
LEGRAND | 050188 | CLAVIJA 2P+T 16A S/LAT GSB | 090 | 9002 | BASES Y CLAVIJAS | LG_2401 | 240115 | 3.28 | UN | 25 | A | D | 3414970645432 | 1 | 32 | 8 | 8 | 4 | 3245060501884 | 25 | 800 | 190 | 190 | 95 | 3414970645432 | 150 | 5200 | 298 | 398 | 206 | 3414970645449 | 1500 | 52000 | 1000 | 1200 | 450
LEGRAND | 050189 | BASE 2P+T PVC BLANCA | 090 | 9002 | BASES Y CLAVIJAS | LG_2401 | 240115 | 5.55 | UN | 15 | A | D | 3414971450615 | 1 | 27 | 13 | 13 | 6 | 3245060501891 | 15 | 410 | 190 | 190 | 95 | 3414971450615 | 90 | 2760 | 298 | 395 | 206 | 3414971450622 | 2700 | 82800 | 1000 | 1200 | 1700
LEGRAND | 050190 | CLAVIJA 2P+T 16A C/T BLANC GSB | 090 | 9002 | BASES Y CLAVIJAS | LG_2401 | 240115 | 7.75 | UN | 25 | A | D | 3414971450646 | 1 | 36 | 8 | 8 | 4 | 3245060501907 | 25 | 900 | 190 | 190 | 95 | 3414971450646 | 150 | 6000 | 298 | 398 | 206 | 3414971450653 | 1500 | 60000 | 1000 | 1200 | 450
LEGRAND | 050191 | BASE 2P+T 16A C/T BLANC GSB | 090 | 9002 | BASES Y CLAVIJAS | LG_2401 | 240115 | 9.64 | UN | 10 | A | D | 3414971450677 | 1 | 47 | 47 | 90 | 44 | 3245060501914 | 10 | 474 | 95 | 190 | 95 | 3414971450677 | 120 | 6200 | 298 | 398 | 206 | 3414971450684 | 1200 | 62000 | 1000 | 1200 | 450
LEGRAND | 050192 | CLAVIJA 2P+T 16A C/T GRIS GSB | 090 | 9002 | BASES Y CLAVIJAS | LG_2401 | 240115 | 7.75 | UN | 25 | B | D | 3414971452145 | 1 | 37 | 70 | 100 | 50 | 3245060501921 | 25 | 925 | 190 | 190 | 95 | 3414971452145 | 150 | 5550 | 298 | 398 | 206 | 3414971452152 | 1500 | 55500 | 1000 | 1200 | 450
LEGRAND | 050193 | BASE 2P+T 16A C/T GRIS GSB | 090 | 9002 | BASES Y CLAVIJAS | LG_2401 | 240115 | 9.64 | UN | 10 | B | D | 3414971452176 | 1 | 48 | 70 | 100 | 50 | 3245060501938 | 10 | 480 | 95 | 190 | 95 | 3414971452176 | 120 | 6200 | 298 | 398 | 206 |  | 1200 | 62000 | 1000 | 1200 | 450
LEGRAND | 050194 | CLAVIJA 2P+T 16A C/T NEGRA GSB | 090 | 9002 | BASES Y CLAVIJAS | LG_2401 | 240115 | 7.75 | UN | 25 | A | D | 3414971450707 | 1 | 36 | 8 | 8 | 4 | 3245060501945 | 25 | 900 | 190 | 190 | 95 | 3414971450707 | 150 | 5855 | 298 | 398 | 206 | 3414971450714 | 1500 | 58550 | 1000 | 1200 | 450
LEGRAND | 050195 | BASE 2P+T 16A C/T NEGRA GSB | 090 | 9002 | BASES Y CLAVIJAS | LG_2401 | 240115 | 9.64 | UN | 10 | A | D | 3414971450738 | 1 | 46 | 10 | 19 | 10 | 3245060501952 | 10 | 464 | 95 | 190 | 95 | 3414971450738 | 120 | 6046 | 298 | 398 | 206 | 3414971450745 | 1200 | 60460 | 1000 | 1200 | 450
LEGRAND | 050196 | CLAVIJA 2P+T 16A CAUCHO GSB | 090 | 9002 | BASES Y CLAVIJAS | LG_2401 | 240115 | 7.97 | UN | 10 | A | D | 3414970656704 | 1 | 54 | 19 | 19 | 10 | 3245060501969 | 10 | 540 | 190 | 190 | 95 | 3414970656704 | 60 | 3640 | 290 | 390 | 210 | 3414970656711 | 4200 | 254800 | 1000 | 1200 | 1750
LEGRAND | 050197 | BASE 2P+T 16A CAUCHO GSB | 090 | 9002 | BASES Y CLAVIJAS | LG_2401 | 240115 | 11.81 | UN | 10 | A | D | 3414970656742 | 1 | 67 | 19 | 19 | 10 | 3245060501976 | 10 | 670 | 190 | 190 | 95 | 3414970656742 | 60 | 4112 | 298 | 387 | 198 | 3414970656759 | 1800 | 123360 | 1000 | 1200 | 757
LEGRAND | 050198 | BASE 2P+T 16A CAUCHO IP44 GSB | 090 | 9002 | BASES Y CLAVIJAS | LG_2401 | 240115 | 21.1 | UN | 10 | A | D | 3414971479920 | 1 | 56 | 65 | 110 | 50 | 3245060501983 | 10 | 560 | 190 | 190 | 95 | 3414971479920 | 60 | 3760 | 298 | 387 | 198 | 3414970656780 | 600 | 37600 | 1000 | 1200 | 450
LEGRAND | 050252 | CLAVIJA 2P+T CON TIRADOR NEGRO | 090 | 9002 | BASES Y CLAVIJAS | LG_2401 | 240115 | 15.95 | UN | 10 | A | D | 3414971479937 | [6 empty] | 10 | 570 | 140 | 174 | 97 | 3414971479937 | 100 | 6022 | 300 | 400 | 270 | 3414970685988 | 6000 | 369000 | 1000 | 1200 | 1700
LEGRAND | 050312 | CLAVIJA 2P BLANCA | 090 | 9002 | BASES Y CLAVIJAS | LG_2401 | 240115 | 3.47 | UN | 30 | A | D | 3414971450790 | 1 | 15 | 3 | 6 | 3 | 3245060503123 | 30 | 450 | 95 | 190 | 95 | 3414971450790 | 360 | 5800 | 298 | 398 | 206 | 3414971450806 | 3600 | 58000 | 1000 | 1200 | 450
LEGRAND | 050313 | CLAVIJA 2P ORO | 090 | 9002 | BASES Y CLAVIJAS | LG_2401 | 240115 | 3.47 | UN | 30 | B | D | 3414971450820 | 1 | 16 | 3 | 6 | 3 | 3245060503130 | 30 | 481 | 95 | 190 | 95 | 3414971450820 | 360 | 6000 | 298 | 398 | 206 | 012324506050313430000360 | 3600 | 62850 | 1000 | 1200 | 450
LEGRAND | 050314 | CLAVIJA 2P NEGRA | 090 | 9002 | BASES Y CLAVIJAS | LG_2401 | 240115 | 3.47 | UN | 30 | A | D | 3414971450851 | 1 | 15 | 3 | 6 | 3 | 3245060503147 | 30 | 450 | 95 | 190 | 95 | 3414971450851 | 360 | 5800 | 298 | 398 | 206 | 3414971450868 | 3600 | 58000 | 1000 | 1200 | 450
LEGRAND | 050315 | CLAVIJA 2P+T S/RECTA BLANCA | 090 | 9002 | BASES Y CLAVIJAS | LG_2401 | 240115 | 3.22 | UN | 25 | A | D | 3414971452329 | [6 empty] | 25 | 806 | 190 | 190 | 95 | 3414971452329 | 150 | 5288 | 298 | 398 | 206 | 3414971452336 | 10500 | 370160 | 1000 | 1200 | 1605
LEGRAND | 050316 | CLAVIJA 2P+T S/LATERAL BLANCA | 090 | 9002 | BASES Y CLAVIJAS | LG_2401 | 240115 | 3.28 | UN | 25 | A | D | 3414971452350 | [6 empty] | 25 | 813 | 190 | 190 | 95 | 3414971452350 | 150 | 5344 | 298 | 398 | 206 | 3414971452367 | 10500 | 374080 | 1000 | 1200 | 1605
LEGRAND | 050317 | BASE MOVIL 2P+T S/RECTA BLANCA | 090 | 9002 | BASES Y CLAVIJAS | LG_2401 | 240115 | 5.55 | UN | 15 | A | D | 3414971452381 | [6 empty] | 15 | 650 | 190 | 190 | 95 | 3414971452381 | 90 | 4300 | 298 | 398 | 206 | 3414971452398 | 900 | 43000 | 1000 | 1200 | 430
LEGRAND | 050324 | CLAVIJA 2P+T C/TIRADOR GRIS | 090 | 9002 | BASES Y CLAVIJAS | LG_2401 | 240115 | 7.75 | UN | 25 | B | D | 3414971452411 | [6 empty] | 25 | 630 | 190 | 190 | 95 | 3414971452411 | 150 | 3780 | 298 | 398 | 206 | 011324506050324330000150 | 1500 | 37000 | 1000 | 1200 | 450
LEGRAND | 050325 | BASE MOVIL 2P+T C/TIRADOR GRIS | 090 | 9002 | BASES Y CLAVIJAS | LG_2401 | 240115 | 9.64 | UN | 10 | B | D | 3414971452442 | [6 empty] | 10 | 476 | 95 | 190 | 95 | 3414971452442 | 120 | 6173 | 298 | 398 | 206 | 3414971452459 | 1200 | 61730 | 1000 | 1200 | 450
LEGRAND | 050328 | CLAVIJA 2P+T C/TIRADOR NEGRA | 090 | 9002 | BASES Y CLAVIJAS | LG_2401 | 240115 | 7.75 | UN | 25 | B | D | 3414971452473 | [6 empty] | 25 | 630 | 190 | 190 | 95 | 3414971452473 | 150 | 4180 | 298 | 398 | 206 | 011324506050328130000150 | 1500 | 41800 | 1000 | 1200 | 450
LEGRAND | 050329 | BASE MOVIL 2P+T C/TIRADOR NEGR | 090 | 9002 | BASES Y CLAVIJAS | LG_2401 | 240115 | 9.64 | UN | 10 | B | D | 3414971452503 | [6 empty] | 10 | 475 | 95 | 190 | 95 | 3414971452503 | 120 | 6156 | 298 | 398 | 206 |  | 1200 | 61560 | 1000 | 1200 | 450
LEGRAND | 050330 | CLAVIJA 2P+T C/TIRADOR BLANCA | 090 | 9002 | BASES Y CLAVIJAS | LG_2401 | 240115 | 7.75 | UN | 25 | B | D | 3414971452534 | [6 empty] | 25 | 630 | 190 | 190 | 95 | 3414971452534 | 150 | 4180 | 298 | 398 | 206 | 3414971452541 | 1500 | 41800 | 1000 | 1200 | 450
LEGRAND | 050331 | BASE MOVIL 2P+T C/TIRADOR BLAN | 090 | 9002 | BASES Y CLAVIJAS | LG_2401 | 240115 | 9.64 | UN | 10 | B | D | 3414971452565 | [6 empty] | 10 | 471 | 95 | 190 | 95 | 3414971452565 | 120 | 6131 | 298 | 398 | 206 | 011324506050331130000120 | 1200 | 61310 | 1000 | 1200 | 450
LEGRAND | 050340 | CLAVIJA 2P+T 16A CAUCHO PRENSA | 090 | 9002 | BASES Y CLAVIJAS | LG_2401 | 240115 | 12.05 | UN | 10 | A | D | 3414971479944 | [6 empty] | 10 | 594 | 190 | 190 | 95 | 3414971479944 | 60 | 3564 | 298 | 398 | 206 | 3414970656803 | 1800 | 112110 | 1000 | 1200 | 770
LEGRAND | 050341 | BASE 2P+T 16A CAUCHO PRENSA | 090 | 9002 | BASES Y CLAVIJAS | LG_2401 | 240115 | 16.67 | UN | 10 | A | D | 3414971479951 | [6 empty] | 10 | 722 | 190 | 190 | 95 | 3414971479951 | 60 | 4481 | 298 | 387 | 198 | 3414970656841 | 1800 | 134430 | 1000 | 1200 | 757
LEGRAND | 050342 | CLAVIJA 2P+T CAUCHO NEGRO | 090 | 9002 | BASES Y CLAVIJAS | LG_2401 | 240115 | 7.97 | UN | 10 | A | D | 3414971647817 | [6 empty] | 10 | 550 | 190 | 190 | 95 | 3414971647817 | 60 | 3444 | 298 | 387 | 198 | 3414970657350 | 4200 | 241080 | 1000 | 1200 | 1750
LEGRAND | 050343 | BASE MOVIL 2P+T CAUCHO NEGRO | 090 | 9002 | BASES Y CLAVIJAS | LG_2401 | 240115 | 11.81 | UN | 10 | A | D | 3414971479968 | [6 empty] | 10 | 590 | 190 | 3190 | 95 | 3414971479968 | 60 | 3940 | 298 | 387 | 198 | 3414970657381 | 4200 | 275800 | 1000 | 1200 | 1750
LEGRAND | 050344 | BASE MOVIL 2P+T CAUCHONEG IP44 | 090 | 9002 | BASES Y CLAVIJAS | LG_2401 | 240115 | 21.1 | UN | 10 | B | D | 3414971479975 | [6 empty] | 10 | 560 | 190 | 190 | 95 | 3414971479975 | 60 | 3760 | 298 | 387 | 198 | 3414970657404 | 600 | 37600 | 1000 | 1200 | 450
LEGRAND | 050383 | ADAPT.2P+T BS / FICHE FR-SC | 090 | 9002 | BASES Y CLAVIJAS | LG_2401 | 240115 | 8.86 | UN | 10 | C | D | 3414971450943 | 1 | 67 | 70 | 110 | 60 | 3245060503833 | 10 | 684 | 152 | 361 | 121 | 3414971450943 | 60 | 4653 | 320 | 380 | 380 | 3414971450950 | 540 | 41877 | 1000 | 1200 | 543
LEGRAND | 050386 | ADAPT.2P 6A EUR / FICHE US | 090 | 9002 | BASES Y CLAVIJAS | LG_2401 | 240115 | 8.76 | UN | 10 | C | D | 3414971451001 | [6 empty] | 10 | 464 | 105 | 361 | 121 | 3414971451001 | 60 | 3000 | 230 | 380 | 380 | 3414971451018 | 780 | 39000 | 1000 | 1200 | 543
LEGRAND | 050409 | Clavija con interruptor 16A | 090 | 9002 | BASES Y CLAVIJAS | LG_2401 | 240115 | 15.12 | UN | 5 | A | D | 3414970698575 | 1 | 8 | 76 | 80 | 70 | 3245060504090 | 5 | 505 | 122 | 321 | 81 | 3414970698575 | 50 | 5449 | 333 | 420 | 260 | 012324506050409430000050 | 600 | 65388 | 1000 | 1200 | 770
LEGRAND | 050445 | CLAVIJA 2P+T 16A CAUCHO NEGRO | 090 | 9002 | BASES Y CLAVIJAS | LG_2401 | 240115 | 12.07 | UN | 10 | C | C | 3414971647824 | [6 empty] | 10 | 550 | 190 | 190 | 95 | 3414971647824 | 60 | 3408 | 298 | 387 | 198 | 3414970657572 | 4200 | 238560 | 1000 | 1200 | 1750 | 3414970657589
LEGRAND | 050451 | CLAVIJA 2P 16A CAUCHO NEGRO | 090 | 9002 | BASES Y CLAVIJAS | LG_2401 | 240115 | 3.65 | UN | 25 | C | C | 3256330504511 | [6 empty] | 25 | 796 | 190 | 190 | 95 | 3256330504511 | 150 | 5076 | 298 | 398 | 195 | 011325634050451530000150 | 1500 | 50760 | 1000 | 1200 | 430
LEGRAND | 050462 | Clavija con toma 2P+T 16 A | 090 | 9002 | BASES Y CLAVIJAS | LG_2401 | 240115 | 9.12 | UN | 5 | A | D | 3414970698605 | 1 | 8 | 76 | 80 | 70 | 3245060504625 | 5 | 513 | 122 | 321 | 81 | 3414970698605 | 50 | 5651 | 333 | 420 | 260 | 3414970698612 | 600 | 67812 | 1000 | 1200 | 770
LEGRAND | 050490 | BIPLITE 10/16A NEGRO | 090 | 9002 | BASES Y CLAVIJAS | LG_2401 | 240115 | 12.31 | UN | 4 | A | D | 3414970935502 | 1 | 115 | 80 | 115 | 55 | 3414970756428 | 4 | 607 | 122 | 321 | 81 | 3414970935502 | 40 | 6656 | 333 | 420 | 260 | 3414970935519 | 1440 | 239616 | 1000 | 1200 | 1423
LEGRAND | 050678 | ADAPTADOR LUZ EMERG. BLANCO | 090 | 9002 | BASES Y CLAVIJAS | LG_2401 | 240115 | 35.81 | UN | 12 | C | D | 3414970674760 | 1 | 22 | 54 | 70 | 117 | 3414970010643 | [6 empty] | 12 | 338 | 137 | 200 | 122 | 3414970674760 | 1188 | 33858 | 1000 | 1200 | 770 | 3414970720306
LEGRAND | 050680 | ADAPTADOR USB BLANCO | 090 | 9002 | BASES Y CLAVIJAS | LG_2401 | 240115 | 27.2 | UN | 12 | A | D | 3414970674807 | 1 | 32 | 54 | 70 | 117 | 3414970010575 | [6 empty] | 12 | 441 | 155 | 175 | 130 | 3414970674807 | 1872 | 73476 | 1000 | 1200 | 505 | 3414970720269
LEGRAND | 050681 | ADAPTADOR USB NEGRO | 090 | 9002 | BASES Y CLAVIJAS | LG_2401 | 240115 | 27.2 | UN | 12 | B | D | 3414970674821 | 1 | 32 | 54 | 70 | 117 | 3414970010582 | [6 empty] | 12 | 320 | 140 | 200 | 120 | 3414970674821 | 1188 | 43659 | 1000 | 1200 | 770 | 3414970720276
LEGRAND | 050682 | KIT 2 USB CARGADOR COCHE 12V | 090 | 9002 | BASES Y CLAVIJAS | LG_2401 | 240115 | 18.25 | UN | 20 | C | D | 3414970743428 | 1 | 25 | 6 | 8 | 5 | 3414970010599 | [6 empty] | 20 | 500 | 145 | 208 | 122 | 3414970743428 | 2880 | 72000 | 1000 | 1200 | 770 | 3414970768872
LEGRAND | 051366 | BASE MOVIL 3X2P+T CAUCHO | 090 | 9002 | BASES Y CLAVIJAS | LG_2401 | 240115 | 82.68 | UN | 5 | A | D | 3414971484955 | [12 empty] | 5 | 1500 | 200 | 296 | 180 | 3414971484955 | 900 | 270000 | 1000 | 1200 | 1750
LEGRAND | 051369 | BASE MOVIL 3X2P+T CAUCHO IP44 | 090 | 9002 | BASES Y CLAVIJAS | LG_2401 | 240115 | 107.33 | UN | 5 | A | D | 3414971484979 | [12 empty] | 5 | 1500 | 200 | 296 | 180 | 3414971484979 | 300 | 102000 | 1000 | 1200 | 770
LEGRAND | 055152 | CLAVIJA 2P+T, 20A | 090 | 9002 | BASES Y CLAVIJAS | LG_2401 | 240115 | 15.72 | UN | 20 | A | D | 3414971485273 | [6 empty] | 20 | 1749 | 150 | 345 | 127 | 3414971485273 | 100 | 9390 | 398 | 600 | 176 | 3414971485280 | 4500 | 429750 | 1000 | 1200 | 1734
LEGRAND | 055155 | CLAVIJA 3P+T, 20A | 090 | 9002 | BASES Y CLAVIJAS | LG_2401 | 240115 | 18.17 | UN | 5 | B | D | 3414972001397 | [6 empty] | 5 | 498 | 144 | 304 | 77 | 3414972001397 | 50 | 4985 | 300 | 400 | 260 | 3414972001403 | 500 | 49850 | 1000 | 1200 | 428
LEGRAND | 055157 | CLAVIJA 3P+N+T, 20A | 090 | 9002 | BASES Y CLAVIJAS | LG_2401 | 240115 | 18.98 | UN | 5 | A | D | 3414972001274 | [6 empty] | 5 | 500 | 138 | 174 | 97 | 3414972001274 | 50 | 5300 | 300 | 395 | 280 | 3414972001281 | 1000 | 106000 | 1000 | 1200 | 693
LEGRAND | 055423 | MBL BASE 2P+T 25A BLAN | 090 | 9002 | BASES Y CLAVIJAS | LG_2401 | 240115 | 19.98 | UN | 10 | A | D | 3414971415003 | [6 empty] | 10 | 1534 | 114 | 278 | 84 | 3414971415003 | 50 | 8235 | 375 | 495 | 200 | 3414971414518 | 900 | 148230 | 1000 | 1200 | 763
LEGRAND | 055425 | MBL BASE 3P+T 20A 80X80 BLAN | 090 | 9002 | BASES Y CLAVIJAS | LG_2401 | 240115 | 26.88 | UN | 10 | B | D | 3414971415027 | [6 empty] | 10 | 1181 | 179 | 181 | 91 | 3414971415027 | 50 | 6498 | 298 | 398 | 206 | 3414971414525 | 500 | 64980 | 1000 | 1200 | 369
LEGRAND | 055427 | MBL BASE 3P+T+N 20A 80X80 BLAN | 090 | 9002 | BASES Y CLAVIJAS | LG_2401 | 240115 | 31.35 | UN | 10 | A | D | 3414971415041 | [6 empty] | 10 | 1275 | 179 | 181 | 91 | 3414971415041 | 50 | 6760 | 298 | 398 | 206 | 3414971414532 | 500 | 67600 | 1000 | 1200 | 450
LEGRAND | 055432 | MBL BASE 2P+T 20A BLAN | 090 | 9002 | BASES Y CLAVIJAS | LG_2401 | 240115 | 29.41 | UN | 10 | A | D | 3414971415065 | [6 empty] | 10 | 1235 | 179 | 181 | 91 | 3414971415065 | 50 | 6690 | 298 | 398 | 206 | 3414971414549 | 1500 | 196650 | 1000 | 1200 | 1200
LEGRAND | 055455 | MBL BASE 3P+T 20A 95X95 BLAN | 090 | 9002 | BASES Y CLAVIJAS | LG_2401 | 240115 | 34.4 | UN | 10 | C | C | 3245060554552 | [6 empty] | 10 | 1476 | 185 | 229 | 112 | 3245060554552 | 50 | 7800 | 300 | 400 | 270 |  | 500 | 78000 | 1000 | 1200 | 450
LEGRAND | 055457 | MBL BASE 3P+T+N 20A 95X95 BLAN | 090 | 9002 | BASES Y CLAVIJAS | LG_2401 | 240115 | 36.47 | UN | 10 | C | D | 3414971415164 | [6 empty] | 10 | 1523 | 185 | 229 | 112 | 3414971415164 | 50 | 8027 | 300 | 400 | 270 | 011324506055457330000050 | 500 | 80270 | 1000 | 1200 | 450
LEGRAND | 055632 | PLEXO CLAVIJA 2P+T, 20A | 090 | 9002 | BASES Y CLAVIJAS | LG_2401 | 240115 | 17.24 | UN | 10 | C | D | 3414971485372 | [6 empty] | 10 | 844 | 184 | 288 | 77 | 3414971485372 | 100 | 8759 | 398 | 598 | 201 |  | 1500 | 131385 | 1000 | 1200 | 800
LEGRAND | 055635 | PLEXO CLAVIJA 3P+T, 20A | 090 | 9002 | BASES Y CLAVIJAS | LG_2401 | 240115 | 18.2 | UN | 10 | C | D | 3414971485396 | [6 empty] | 10 | 955 | 184 | 288 | 77 | 3414971485396 | 100 | 9850 | 398 | 598 | 201 | 011324506055635530000100 | 4000 | 394000 | 1000 | 1200 | 1700
LEGRAND | 055637 | PLEXO CLAVIJA 4P+T, 20A | 090 | 9002 | BASES Y CLAVIJAS | LG_2401 | 240115 | 20.24 | UN | 10 | B | D | 3414971485433 | [6 empty] | 10 | 1021 | 184 | 288 | 77 | 3414971485433 | 100 | 10510 | 398 | 598 | 201 | 3414970752963 | 4000 | 426800 | 1000 | 1200 | 1700
LEGRAND | 055703 | PL-MBL 2P+T 20A IP44 GRIS | 090 | 9002 | BASES Y CLAVIJAS | LG_2401 | 240115 | 35.41 | UN | 10 | B | D | 3414971415393 | [6 empty] | 10 | 1268 | 130 | 275 | 93 | 3414971415393 | 100 | 13507 | 300 | 400 | 345 | 011324506055703130000050 | 600 | 81042 | 1000 | 1200 | 700
LEGRAND | 055706 | PL-MBL 2P+T+N 20A IP44 GRIS | 090 | 9002 | BASES Y CLAVIJAS | LG_2401 | 240115 | 38.22 | UN | 10 | B | D | 3414971415430 | [6 empty] | 10 | 1306 | 130 | 275 | 93 | 3414971415430 | 50 | 6820 | 298 | 398 | 206 | 011324506055706230000050 | 500 | 68200 | 1000 | 1200 | 369
LEGRAND | 055708 | PL-MBL 3P+T+N 20A IP44 GRIS | 090 | 9002 | BASES Y CLAVIJAS | LG_2401 | 240115 | 42.87 | UN | 10 | B | D | 3414971415478 | [6 empty] | 10 | 1374 | 130 | 275 | 93 | 3414971415478 | 50 | 7100 | 300 | 400 | 200 | 3414970857221 | 1000 | 145070 | 1000 | 1200 | 800
LEGRAND | 055800 | CLAVIJA 2P+T, 25A | 090 | 9002 | BASES Y CLAVIJAS | LG_2401 | 240115 | 18.83 | UN | 10 | A | D | 3414971502031 | [6 empty] | 10 | 998 | 130 | 275 | 93 | 3414971502031 | 50 | 5313 | 298 | 398 | 206 | 3414971502048 | 3500 | 371910 | 1000 | 1200 | 1750
LEGRAND | 055802 | CLAVIJA 2P+T, 32A | 090 | 9002 | BASES Y CLAVIJAS | LG_2401 | 240115 | 27.95 | UN | 10 | C | D | 3414971502062 | [6 empty] | 10 | 1444 | 150 | 345 | 127 | 3414971502062 | 50 | 1500 | 398 | 600 | 176 | 011324506055802130000050 | 2250 | 357750 | 1000 | 1200 | 1700
LEGRAND | 055807 | CLAVIJA 3P+N+T, 32A | 090 | 9002 | BASES Y CLAVIJAS | LG_2401 | 240115 | 33.46 | UN | 10 | B | D | 3414971502123 | [6 empty] | 10 | 1796 | 150 | 345 | 127 | 3414971502123 | 50 | 9481 | 398 | 600 | 176 | 3414971502130 | 750 | 149100 | 1000 | 1200 | 800
LEGRAND | 055812 | MBL BASE 2P+T 32A BLAN | 090 | 9002 | BASES Y CLAVIJAS | LG_2401 | 240115 | 46.49 | UN | 10 | C | D | 3245060558123 | [6 empty] | 10 | 2235 | 158 | 374 | 104 | 3245060558123 | 50 | 11824 | 398 | 600 | 176 | 3414970680617 | 250 | 59120 | 1000 | 1200 | 341
LEGRAND | 055817 | MBL BASE 3P+T+N 32A BLAN | 090 | 9002 | BASES Y CLAVIJAS | LG_2401 | 240115 | 60.98 | UN | 10 | B | D | 3414971415539 | [6 empty] | 10 | 2570 | 158 | 374 | 104 | 3414971415539 | 50 | 13097 | 398 | 600 | 176 | 3414971414662 | 250 | 65485 | 1000 | 1200 | 341
LEGRAND | 055849 | CAJA 1 ELE BASES 20/32A BLAN | 090 | 9002 | BASES Y CLAVIJAS | LG_2401 | 240115 | 9.46 | UN | 5 | C | D | 3414971415553 | [6 empty] | 5 | 343 | 102 | 185 | 102 | 3414971415553 | 50 | 3809 | 300 | 400 | 235 |  | 3000 | 228540 | 1000 | 1200 | 1700
LEGRAND | 096929 | CLAVIJA 2P+T 16A S/LAT NEG GSB | 090 | 9002 | BASES Y CLAVIJAS | LG_2401 | 240115 | 15.95 | UN | 10 | A | D | 3414971502574 | 1 | 57 | 14 | 17 | 10 | 3245060969295 | 10 | 570 | 140 | 174 | 97 | 3414971502574 | 100 | 6200 | 300 | 400 | 270 | 3414971502581 | 1000 | 62000 | 1000 | 1200 | 450
BTICINO | 2124N | CLAVIJA JACK | 090 | 9002 | BASES Y CLAVIJAS | LG_2401 | 240115 | 6.16 | UN | 10 | C | C | 8012199149844 | [6 empty] | 10 | 181 | 61 | 108 | 47 | 8012199149844 | 780 | 14118 | 395 | 595 | 150 |  | 12480 | 237888 | 820 | 1200 | 500
LEGRAND | 694516 | ADAPT STD 2X2P+T 16A FRONT BL | 090 | 9002 | BASES Y CLAVIJAS | LG_2401 | 240115 | 5.8 | UN | 10 | A | D | 3414971987241 | 1 | 100 | 55 | 96 | 80 | 3414971944541 | 10 | 1003 | 105 | 361 | 121 | 3414971987241 | 60 | 6428 | 235 | 380 | 382 | 3414971987258 | 3120 | 3124000 | 1000 | 1200 | 1683 | 3414972025683
LEGRAND | 694517 | ADAPT STD 2X2P+T 16A FRONT NG | 090 | 9002 | BASES Y CLAVIJAS | LG_2401 | 240115 | 5.8 | UN | 10 | A | D | 3414971987227 | 1 | 100 | 55 | 96 | 80 | 3414971944565 | 10 | 982 | 105 | 360 | 120 | 3414971987227 | 60 | 6359 | 230 | 380 | 382 | 3414971987234 | 3120 | 305344 | 1000 | 1200 | 1683 | 3414972025690
LEGRAND | 694518 | ADAPT STD 3X2P+T 16A FRONT BL | 090 | 9002 | BASES Y CLAVIJAS | LG_2401 | 240115 | 7.03 | UN | 10 | A | D | 3414971987180 | 1 | 140 | 55 | 140 | 80 | 3414971944589 | 10 | 1432 | 153 | 360 | 120 | 3414971987180 | 60 | 7900 | 320 | 380 | 380 | 3414971987197 | 2160 | 284400 | 1000 | 1200 | 1683 | 3414972025706
LEGRAND | 694519 | ADAPT STD 3X2P+T 16A FRONT NG | 090 | 9002 | BASES Y CLAVIJAS | LG_2401 | 240115 | 6.97 | UN | 10 | A | D | 3414971987203 | 1 | 140 | 55 | 140 | 80 | 3414971944602 | 10 | 1400 | 150 | 360 | 120 | 3414971987203 | 60 | 8849 | 320 | 380 | 382 | 3414971987210 | 2160 | 284400 | 1000 | 1200 | 1683 | 3414972025713
LEGRAND | 694520 | ADAPT STD 3X2P+T LA BL/NG | 090 | 9002 | BASES Y CLAVIJAS | LG_2401 | 240115 | 7.45 | UN | 10 | A | D | 3414971987265 | 1 | 120 | 62 | 88 | 90 | 3414971944626 | 10 | 1252 | 150 | 360 | 120 | 3414971987265 | 60 | 8076 | 338 | 383 | 383 | 3414971987272 | 2160 | 2907360 | 1000 | 1200 | 1683 | 3414972025720
LEGRAND | 694521 | ADAPT STD 3X2P+T LA ROT BL/NG | 090 | 9002 | BASES Y CLAVIJAS | LG_2401 | 240115 | 13.51 | UN | 10 | A | D | 3414971987166 | 1 | 140 | 67 | 88 | 90 | 3414971944640 | 10 | 112 | 80 | 88 | 67 | 3414971987166 | 60 | 7162 | 320 | 380 | 380 | 3414971987173 | 2160 | 257832 | 1000 | 1200 | 1683 | 3414972025737
LEGRAND | 694522 | ADAPT STD 3X2P+T LA ROT USB B | 090 | 9002 | BASES Y CLAVIJAS | LG_2401 | 240115 | 37.75 | UN | 10 | A | D | 3414971987289 | 1 | 160 | 67 | 88 | 90 | 3414971944664 | 10 | 152 | 80 | 88 | 68 | 3414971987289 | 60 | 9520 | 320 | 380 | 380 | 3414971987296 | 540 | 85680 | 1000 | 1200 | 543 | 3414972025744
LEGRAND | 694523 | ADAPT STD 3X2P+T LAT ALU | 090 | 9002 | BASES Y CLAVIJAS | LG_2401 | 240115 | 8.62 | UN | 10 | A | D | 3414971987142 | 1 | 120 | 62 | 88 | 90 | 3414971944688 | 10 | 1300 | 150 | 360 | 120 | 3414971987142 | 60 | 8200 | 338 | 383 | 383 | 3414971987159 | 2160 | 263340 | 1000 | 1200 | 1683 | 3414972025751
LEGRAND | 694524 | ADAPT STD 3X2P+T LA ROT USB AL | 090 | 9002 | BASES Y CLAVIJAS | LG_2401 | 240115 | 41.51 | UN | 10 | A | D | 3414971987302 | 1 | 160 | 67 | 88 | 90 | 3414971944701 | 10 | 158 | 80 | 88 | 68 | 3414971987302 | 60 | 9880 | 320 | 380 | 380 | 3414971987319 | 540 | 99918 | 1000 | 1200 | 543 | 3414972025768
LEGRAND | 694592 | ADAPT CORNER 4X2P 10A BL | 090 | 9002 | BASES Y CLAVIJAS | LG_2401 | 240115 | 5.92 | UN | 10 | B | D | 3414972246248 | 1 | 5 | 50 | 120 | 80 | 3414972246231 | 10 | 1268 | 150 | 360 | 120 | 3414972246248 | 60 | 7816 | 320 | 380 | 380 | 3414972246255 | 540 | 70344 | 1000 | 1200 | 543
LEGRAND | 694593 | ADAPT CORNER 2X2P 10A USB BL | 090 | 9002 | BASES Y CLAVIJAS | LG_2401 | 240115 | 33.13 | UN | 10 | B | D | 3414972343817 | [6 empty] | 1 | 152 | 78 | 78 | 96 | 3414972246200 | 10 | 1793 | 207 | 412 | 98 | 3414972343817 | 200 | 35860 | 1000 | 1200 | 346
LEGRAND | 050626 | B. MULTIPLE S/C MOSAIC 4X2P+T | 090 | 9003 | BASES MULTIPLES | LG_2401 | 240115 | 67.31 | UN | 5 | C | D | 3414971484696 | [6 empty] | 1 | 352 | 80 | 200 | 40 | 3245060506261 | 5 | 1760 | 253 | 268 | 190 | 3414971484696 | 60 | 21108 | 1000 | 1200 | 450
LEGRAND | 050627 | B. MULTIPLE S/C MOSAIC 6X2P+T | 090 | 9003 | BASES MULTIPLES | LG_2401 | 240115 | 86.74 | UN | 5 | C | D | 3414971484719 | [6 empty] | 1 | 473 | 50 | 390 | 50 | 3245060506278 | 5 | 2365 | 298 | 398 | 114 | 3414971484719 | 100 | 47260 | 1000 | 1200 | 391
LEGRAND | 694500 | BMÚLT COR 2X2P+T INDUSB 2M T/N | 090 | 9003 | BASES MULTIPLES | LG_2401 | 240115 | 101.24 | UN | 1 | B | D | 3414971944220 | [6 empty] | 1 | 802 | 150 | 160 | 170 | 3414971944220 | 3 | 2806 | 185 | 502 | 170 | 3414972019477 | 90 | 95130 | 1000 | 1200 | 660
LEGRAND | 694501 | BMÚLT CORNER ANG 4X2P+T 1M BL | 090 | 9003 | BASES MULTIPLES | LG_2401 | 240115 | 48.63 | UN | 1 | A | D | 3414971944244 | [6 empty] | 1 | 607 | 76 | 86 | 340 | 3414971944244 | 5 | 3522 | 101 | 410 | 365 | 3414971944251 | 120 | 84528 | 1000 | 1200 | 515
LEGRAND | 694502 | BMÚLT COR ANG 3X2P+T USB 1M BL | 090 | 9003 | BASES MULTIPLES | LG_2401 | 240115 | 73.09 | UN | 1 | B | D | 3414971944268 | [6 empty] | 1 | 619 | 76 | 86 | 340 | 3414971944268 | 5 | 3495 | 101 | 410 | 365 | 3414971944275 | 120 | 83880 | 1000 | 1200 | 515
LEGRAND | 694503 | BMÚLT CORNER ANG 4X2P+T SC BL | 090 | 9003 | BASES MULTIPLES | LG_2401 | 240115 | 37.45 | UN | 1 | C | D | 3414971944282 | [6 empty] | 1 | 450 | 76 | 86 | 310 | 3414971944282 | 5 | 2669 | 101 | 410 | 335 | 3414971944299 | 120 | 64056 | 1000 | 1200 | 485
LEGRAND | 694504 | BMÚLT COR ANG 3X2P+T USB SC BL | 090 | 9003 | BASES MULTIPLES | LG_2401 | 240115 | 56.28 | UN | 1 | B | D | 3414971944305 | [6 empty] | 1 | 461 | 76 | 86 | 310 | 3414971944305 | 5 | 2726 | 101 | 410 | 335 | 3414971944312 | 120 | 65424 | 1000 | 1200 | 485
LEGRAND | 694505 | BMÚLT COR VERT 4X2P+T 2M BL/NG | 090 | 9003 | BASES MULTIPLES | LG_2401 | 240115 | 48.92 | UN | 1 | A | D | 3414971944329 | [6 empty] | 1 | 390 | 170 | 176 | 73 | 3414971944329 | 3 | 1570 | 400 | 562 | 205 | 3414972057516 | 90 | 53960 | 1000 | 1200 | 1585
LEGRAND | 694506 | BMÚL CR 2X2P+T INDUSB 2M BL/NG | 090 | 9003 | BASES MULTIPLES | LG_2401 | 240115 | 95.69 | UN | 1 | A | D | 3414971944343 | [6 empty] | 1 | 802 | 150 | 160 | 170 | 3414971944343 | 3 | 2806 | 185 | 502 | 170 | 3414972019514 | 90 | 84180 | 1000 | 1200 | 660
LEGRAND | 694507 | BMÚL PRE 4X2P+T SPD 1,5M BL/NG | 090 | 9003 | BASES MULTIPLES | LG_2401 | 240115 | 31.56 | UN | 5 | A | D | 3414971944374 | [6 empty] | 1 | 656 | 70 | 120 | 390 | 3414971944367 | 5 | 3636 | 130 | 375 | 405 | 3414971944374 | 300 | 218160 | 1000 | 1200 | 1365 | 3414972054713
LEGRAND | 694508 | BMÚL PR 3X2P+T SPDUSB1,5MBL/NG | 090 | 9003 | BASES MULTIPLES | LG_2401 | 240115 | 49.07 | UN | 5 | A | D | 3414971944398 | [6 empty] | 1 | 671 | 70 | 120 | 390 | 3414971944381 | 5 | 3776 | 130 | 375 | 405 | 3414971944398 | 100 | 75520 | 1000 | 1200 | 555 | 3414972054720
LEGRAND | 694509 | BMÚL PRE 6X2P+T SPD 1,5M BL/NG | 090 | 9003 | BASES MULTIPLES | LG_2401 | 240115 | 39.9 | UN | 5 | A | D | 3414971944411 | [6 empty] | 1 | 745 | 70 | 120 | 470 | 3414971944404 | 5 | 4171 | 130 | 375 | 485 | 3414971944411 | 300 | 250260 | 1000 | 1200 | 1605 | 3414972054737
LEGRAND | 694510 | BMÚL PR 5X2P+T SPDUSB1,5MBL/NG | 090 | 9003 | BASES MULTIPLES | LG_2401 | 240115 | 58.01 | UN | 5 | A | D | 3414971944435 | [6 empty] | 1 | 763 | 70 | 120 | 470 | 3414971944428 | 5 | 4241 | 130 | 375 | 485 | 3414971944435 | 95 | 80579 | 1000 | 1200 | 635 | 3414972054744
LEGRAND | 694511 | BMÚL PRE 4X2P+T SPD 1,5M NG | 090 | 9003 | BASES MULTIPLES | LG_2401 | 240115 | 31.56 | UN | 5 | B | D | 3414971944459 | [6 empty] | 1 | 650 | 70 | 120 | 390 | 3414971944442 | 5 | 3611 | 130 | 375 | 405 | 3414971944459 | 95 | 71060 | 1000 | 1200 | 555 | 3414972054751
LEGRAND | 694512 | BMÚL PRE 3X2P+T SPDUSB 1,5M NG | 090 | 9003 | BASES MULTIPLES | LG_2401 | 240115 | 49.07 | UN | 5 | B | D | 3414971944473 | [6 empty] | 1 | 650 | 70 | 120 | 390 | 3414971944466 | 5 | 3606 | 130 | 375 | 405 | 3414971944473 | 100 | 72120 | 1000 | 1200 | 555 | 3414972054768
LEGRAND | 694513 | BMÚL PRE 6X2P+T SPD 1,5M NG | 090 | 9003 | BASES MULTIPLES | LG_2401 | 240115 | 39.9 | UN | 5 | B | D | 3414971944497 | [6 empty] | 1 | 731 | 70 | 120 | 470 | 3414971944480 | 5 | 4060 | 130 | 375 | 485 | 3414971944497 | 285 | 231420 | 1000 | 1200 | 1605 | 3414972054775
LEGRAND | 694514 | BMÚL PRE 5X2P+T SPDUSB 1,5M NG | 090 | 9003 | BASES MULTIPLES | LG_2401 | 240115 | 58.01 | UN | 5 | B | D | 3414971944510 | [6 empty] | 1 | 795 | 70 | 120 | 470 | 3414971944503 | 5 | 4375 | 130 | 375 | 485 | 3414971944510 | 95 | 83125 | 1000 | 1200 | 635 | 341497194451
LEGRAND | 694525 | BMÚL PRE 4X2P+T LED 1,5M BL/NG | 090 | 9003 | BASES MULTIPLES | LG_2401 | 240115 | 42.6 | UN | 5 | B | D | 3414971944732 | [6 empty] | 1 | 661 | 70 | 120 | 390 | 3414971944725 | 5 | 3649 | 130 | 375 | 405 | 3414971944732 | 100 | 73150 | 1000 | 1200 | 555
LEGRAND | 694526 | BMÚL PRE 6X2P+T LED 1,5M BL/NG | 090 | 9003 | BASES MULTIPLES | LG_2401 | 240115 | 51.02 | UN | 5 | A | D | 3414971944756 | [6 empty] | 1 | 756 | 70 | 120 | 470 | 3414971944749 | 5 | 4175 | 130 | 375 | 485 | 3414971944756 | 120 | 100200 | 1000 | 1200 | 670 | 3414972054805
LEGRAND | 694527 | BMÚL PRE 3X2P+T ROT 1,5M BL/NG | 090 | 9003 | BASES MULTIPLES | LG_2401 | 240115 | 24.47 | UN | 5 | A | D | 3414971944770 | [6 empty] | 1 | 566 | 70 | 120 | 305 | 3414971944763 | 5 | 3165 | 130 | 375 | 320 | 3414971944770 | 500 | 316500 | 1000 | 1200 | 1750 | 3414972054812
LEGRAND | 694528 | BMÚL PRE 3X2P+T ROT 1,5M NG | 090 | 9003 | BASES MULTIPLES | LG_2401 | 240115 | 24.47 | UN | 5 | A | D | 3414971944794 | [6 empty] | 1 | 544 | 70 | 120 | 305 | 3414971944787 | 5 | 3019 | 130 | 375 | 320 | 3414971944794 | 100 | 60380 | 1000 | 1200 | 470 | 3414972054829
LEGRAND | 694529 | BMÚL PRE 4X2P+T ROT 1,5M BL/NG | 090 | 9003 | BASES MULTIPLES | LG_2401 | 240115 | 26.31 | UN | 5 | A | D | 3414971944817 | [6 empty] | 1 | 607 | 70 | 120 | 350 | 3414971944800 | 5 | 3372 | 130 | 375 | 365 | 3414971944817 | 400 | 269760 | 1000 | 1200 | 1610
LEGRAND | 694530 | BMÚL PRE 4X2P+T ROT 1,5M NG | 090 | 9003 | BASES MULTIPLES | LG_2401 | 240115 | 26.32 | UN | 5 | A | D | 3414971944831 | [6 empty] | 1 | 651 | 70 | 120 | 350 | 3414971944824 | 5 | 3322 | 130 | 375 | 365 | 3414971944831 | 440 | 292336 | 1000 | 1200 | 1610 | 3414972054843
LEGRAND | 694531 | BMÚL PRE 5X2P+T ROT 1,5M BL/NG | 090 | 9003 | BASES MULTIPLES | LG_2401 | 240115 | 31.69 | UN | 5 | A | D | 3414971944855 | [6 empty] | 1 | 656 | 70 | 120 | 390 | 3414971944848 | 5 | 3648 | 130 | 375 | 405 | 3414971944855 | 300 | 218880 | 1000 | 1200 | 1400 | 3414972054850
LEGRAND | 694532 | BMÚL PRE 5X2P+T ROT 1,5M NG | 090 | 9003 | BASES MULTIPLES | LG_2401 | 240115 | 31.69 | UN | 5 | A | D | 3414971944879 | [6 empty] | 1 | 632 | 70 | 120 | 390 | 3414971944862 | 5 | 3553 | 130 | 375 | 405 | 3414971944879 | 100 | 71060 | 1000 | 1200 | 555 | 3414972054867
LEGRAND | 694533 | BMÚL PRE 6X2P+T ROT 1,5M BL/NG | 090 | 9003 | BASES MULTIPLES | LG_2401 | 240115 | 34.72 | UN | 5 | A | D | 3414971944893 | [6 empty] | 1 | 705 | 70 | 120 | 435 | 3414971944886 | 5 | 3941 | 130 | 375 | 450 | 3414971944893 | 300 | 236460 | 1000 | 1200 | 1500 | 3414972054874
LEGRAND | 694534 | BMÚL PRE 6X2P+T ROT 1,5M NG | 090 | 9003 | BASES MULTIPLES | LG_2401 | 240115 | 34.73 | UN | 5 | A | D | 3414971944916 | [6 empty] | 1 | 688 | 70 | 120 | 435 | 3414971944909 | 5 | 3828 | 130 | 375 | 450 | 3414971944916 | 300 | 229680 | 1000 | 1200 | 1500 | 3414972054881
LEGRAND | 694535 | BMÚL PRE 3X2P+T ROT 3M BL/NG | 090 | 9003 | BASES MULTIPLES | LG_2401 | 240115 | 29.27 | UN | 5 | A | D | 3414971944930 | [6 empty] | 1 | 734 | 70 | 120 | 305 | 3414971944923 | 5 | 3989 | 130 | 375 | 320 | 3414971944930 | 500 | 398900 | 1000 | 1200 | 1750 | 3414972054898
LEGRAND | 694536 | BMÚL PRE 4X2P+T ROT 3M BL/NG | 090 | 9003 | BASES MULTIPLES | LG_2401 | 240115 | 36.58 | UN | 5 | B | D | 3414971944954 | [6 empty] | 1 | 772 | 70 | 120 | 350 | 3414971944947 | 5 | 4196 | 130 | 375 | 365 | 3414971944954 | 380 | 318896 | 1000 | 1200 | 1610 | 3414972054904
LEGRAND | 694537 | BMÚL PRE 4X2P+T ROT 3M NG | 090 | 9003 | BASES MULTIPLES | LG_2401 | 240115 | 36.57 | UN | 5 | B | D | 3414971944978 | [6 empty] | 1 | 785 | 70 | 120 | 350 | 3414971944961 | 5 | 4119 | 130 | 375 | 365 | 3414971944978 | 100 | 82500 | 1000 | 1200 | 515 | 3414972054911
LEGRAND | 694538 | BMÚL PRE 5X2P+T ROT 3M BL/NG | 090 | 9003 | BASES MULTIPLES | LG_2401 | 240115 | 43.89 | UN | 5 | B | D | 3414971944992 | [6 empty] | 1 | 820 | 70 | 120 | 390 | 3414971944985 | 5 | 4485 | 130 | 375 | 405 | 3414971944992 | 285 | 255645 | 1000 | 1200 | 1365 | 3414972054928
LEGRAND | 694539 | BMÚL PRE 6X2P+T ROT 3M BL/NG | 090 | 9003 | BASES MULTIPLES | LG_2401 | 240115 | 48.28 | UN | 5 | B | D | 3414971945012 | [6 empty] | 1 | 867 | 70 | 120 | 435 | 3414971945005 | 5 | 4750 | 130 | 375 | 450 | 3414971945012 | 300 | 285000 | 1000 | 1200 | 1500 | 3414972054935
LEGRAND | 694540 | BMÚL PRE 6X2P+T ROT 3M NG | 090 | 9003 | BASES MULTIPLES | LG_2401 | 240115 | 48.28 | UN | 5 | C | D | 3414971945036 | [6 empty] | 1 | 851 | 70 | 120 | 435 | 3414971945029 | 5 | 4655 | 130 | 375 | 450 | 3414971945036 | 100 | 93100 | 1000 | 1200 | 600 | 3414972054942
LEGRAND | 694541 | BMÚL PRE 3X2P+T ROT 5M BL/NG | 090 | 9003 | BASES MULTIPLES | LG_2401 | 240115 | 34.53 | UN | 5 | B | D | 3414971945050 | [6 empty] | 1 | 1021 | 102 | 110 | 305 | 3414971945043 | 5 | 5522 | 135 | 535 | 320 | 3414971945050 | 60 | 66264 | 1000 | 1200 | 470 | 3414972054959
LEGRAND | 694542 | BMÚL PRE 5X2P+T ROT 5M BL/NG | 090 | 9003 | BASES MULTIPLES | LG_2401 | 240115 | 51.78 | UN | 5 | C | C | 3414971945074 | [6 empty] | 1 | 1106 | 102 | 110 | 390 | 3414971945067 | 5 | 6025 | 135 | 535 | 405 | 3414971945074 | 70 | 84350 | 1000 | 1200 | 555 | 3414972054966
LEGRAND | 694543 | BMÚL PRE 3X2P+T ROT S/C BL/NG | 090 | 9003 | BASES MULTIPLES | LG_2401 | 240115 | 16.21 | UN | 5 | A | D | 3414971945098 | [6 empty] | 1 | 333 | 70 | 102 | 270 | 3414971945081 | 5 | 1963 | 115 | 375 | 285 | 3414971945098 | 525 | 206115 | 1000 | 1200 | 1575 | 3414972054973
LEGRAND | 694544 | BMÚL PRE 4X2P+T ROT S/C BL/NG | 090 | 9003 | BASES MULTIPLES | LG_2401 | 240115 | 20.28 | UN | 5 | A | D | 3414971945111 | [6 empty] | 1 | 379 | 70 | 102 | 310 | 3414971945104 | 5 | 2181 | 115 | 375 | 325 | 3414971945111 | 420 | 183204 | 1000 | 1200 | 1450 | 3414972054980
LEGRAND | 694545 | BMÚL PRE 4X2P+T ROT S/C NG | 090 | 9003 | BASES MULTIPLES | LG_2401 | 240115 | 20.28 | UN | 5 | B | D | 3414971945135 | [6 empty] | 1 | 370 | 70 | 102 | 310 | 3414971945128 | 5 | 2152 | 115 | 375 | 325 | 3414971945135 | 105 | 45192 | 1000 | 1200 | 475 | 3414972054997
LEGRAND | 694546 | BMÚL PRE 5X2P+T ROT S/C BL/NG | 090 | 9003 | BASES MULTIPLES | LG_2401 | 240115 | 24.32 | UN | 5 | B | D | 3414971945159 | [6 empty] | 1 | 431 | 70 | 102 | 355 | 3414971945142 | 5 | 2485 | 115 | 375 | 365 | 3414971945159 | 105 | 52185 | 1000 | 1200 | 515 | 3414972055000
LEGRAND | 694547 | BMÚL PRE 6X2P+T ROT S/C BL/NG | 090 | 9003 | BASES MULTIPLES | LG_2401 | 240115 | 26.74 | UN | 5 | A | D | 3414971945173 | [6 empty] | 1 | 471 | 70 | 120 | 395 | 3414971945166 | 5 | 2740 | 115 | 375 | 410 | 3414971945173 | 315 | 172620 | 1000 | 1200 | 1380 | 3414972055017
LEGRAND | 694548 | BMÚL PRE 6X2P+T ROT S/C NG | 090 | 9003 | BASES MULTIPLES | LG_2401 | 240115 | 26.74 | UN | 5 | C | C | 3414971945197 | [6 empty] | 1 | 463 | 70 | 120 | 395 | 3414971945180 | 5 | 2695 | 115 | 375 | 410 | 3414971945197 | 105 | 56595 | 1000 | 1200 | 560 | 3414972055024
LEGRAND | 694549 | BMÚLT STD 3X2P+T 1,5M BL | 090 | 9003 | BASES MULTIPLES | LG_2401 | 240115 | 11.19 | UN | 10 | A | D | 3414971945210 | [6 empty] | 1 | 354 | 56 | 241 | 76 | 3414971945203 | 10 | 3940 | 205 | 293 | 300 | 3414971945210 | 800 | 332160 | 1000 | 1200 | 1650 | 3414972025775
LEGRAND | 694550 | BMÚLT STD 3X2P+T 1,5M NG | 090 | 9003 | BASES MULTIPLES | LG_2401 | 240115 | 11.19 | UN | 10 | A | D | 3414971945234 | [6 empty] | 1 | 354 | 56 | 241 | 76 | 3414971945227 | 10 | 4037 | 205 | 293 | 300 | 3414971945234 | 800 | 322960 | 1000 | 1200 | 1650 | 3414972025782
LEGRAND | 694552 | BMÚLT STD 4X2P+T 1,5M BL | 090 | 9003 | BASES MULTIPLES | LG_2401 | 240115 | 14.89 | UN | 10 | A | D | 3414971945272 | [6 empty] | 1 | 386 | 56 | 284 | 76 | 3414971945265 | 10 | 4260 | 205 | 293 | 300 | 3414971945272 | 800 | 340800 | 1000 | 1200 | 1650 | 3414972025805
LEGRAND | 694553 | BMÚLT STD 4X2P+T 1,5M NG | 090 | 9003 | BASES MULTIPLES | LG_2401 | 240115 | 14.89 | UN | 10 | A | D | 3414971945296 | [6 empty] | 1 | 386 | 56 | 284 | 76 | 3414971945289 | 10 | 4361 | 205 | 293 | 300 | 3414971945296 | 800 | 348880 | 1000 | 1200 | 1650 | 3414972025812
LEGRAND | 694555 | BMÚLT STD 5X2P+T 1,5M BL | 090 | 9003 | BASES MULTIPLES | LG_2401 | 240115 | 17.94 | UN | 10 | A | D | 3414971945333 | [6 empty] | 1 | 418 | 56 | 327 | 76 | 3414971945326 | 10 | 4580 | 185 | 350 | 300 | 3414971945333 | 750 | 364875 | 1000 | 1200 | 1650
LEGRAND | 694556 | BMÚLT STD 5X2P+T 1,5M NG | 090 | 9003 | BASES MULTIPLES | LG_2401 | 240115 | 17.94 | UN | 10 | A | D | 3414971945357 | [6 empty] | 1 | 418 | 56 | 327 | 76 | 3414971945340 | 10 | 4580 | 185 | 350 | 300 | 3414971945357 | 300 | 137400 | 1000 | 1200 | 770 | 3414972025843
LEGRAND | 694557 | BMÚLT STD 6X2P+T 1,5M BL | 090 | 9003 | BASES MULTIPLES | LG_2401 | 240115 | 19.53 | UN | 10 | A | D | 3414971945371 | [6 empty] | 1 | 450 | 56 | 370 | 76 | 3414971945364 | 10 | 4900 | 185 | 350 | 300 | 3414971945371 | 750 | 394800 | 1000 | 1200 | 1650
LEGRAND | 694558 | BMÚLT STD 6X2P+T 1,5M NG | 090 | 9003 | BASES MULTIPLES | LG_2401 | 240115 | 19.53 | UN | 10 | A | D | 3414971945395 | [6 empty] | 1 | 450 | 56 | 370 | 76 | 3414971945388 | 10 | 4900 | 185 | 350 | 300 | 3414971945395 | 300 | 147000 | 1000 | 1200 | 750 | 3414972025867
LEGRAND | 694559 | BMÚLT STD 3X2P+T 3M BL | 090 | 9003 | BASES MULTIPLES | LG_2401 | 240115 | 15.58 | UN | 10 | A | D | 3414971945418 | [6 empty] | 1 | 553 | 65 | 241 | 91 | 3414971945401 | 10 | 5886 | 205 | 293 | 300 | 3414971945418 | 800 | 470880 | 1000 | 1200 | 1650 | 3414972025874
LEGRAND | 694560 | BMÚLT STD 3X2P+T 3M NG | 090 | 9003 | BASES MULTIPLES | LG_2401 | 240115 | 15.58 | UN | 10 | A | D | 3414971945432 | [6 empty] | 1 | 532 | 65 | 241 | 91 | 3414971945425 | 10 | 5718 | 205 | 293 | 300 | 3414971945432 | 900 | 524700 | 1000 | 1200 | 1650 | 3414972025881
LEGRAND | 694561 | BMÚLT STD 4X2P+T 3M BL | 090 | 9003 | BASES MULTIPLES | LG_2401 | 240115 | 20.69 | UN | 10 | A | D | 3414971945456 | [6 empty] | 1 | 586 | 65 | 284 | 91 | 3414971945449 | 10 | 6184 | 205 | 293 | 300 | 3414971945456 | 800 | 494720 | 1000 | 1200 | 1650
LEGRAND | 694562 | BMÚLT STD 4X2P+T 3M NG | 090 | 9003 | BASES MULTIPLES | LG_2401 | 240115 | 20.69 | UN | 10 | A | D | 3414971945470 | [6 empty] | 1 | 566 | 65 | 284 | 91 | 3414971945463 | 10 | 5984 | 205 | 293 | 300 | 3414971945470 | 800 | 478720 | 1000 | 1200 | 1650 | 3414972025904
LEGRAND | 694563 | BMÚLT STD 5X2P+T 3M BL | 090 | 9003 | BASES MULTIPLES | LG_2401 | 240115 | 24.92 | UN | 10 | A | D | 3414971945494 | [6 empty] | 1 | 624 | 65 | 327 | 91 | 3414971945487 | 10 | 6660 | 185 | 350 | 300 | 3414971945494 | 750 | 499500 | 1000 | 1200 | 1650 | 3414972025911
LEGRAND | 694564 | BMÚLT STD 5X2P+T 3M NG | 090 | 9003 | BASES MULTIPLES | LG_2401 | 240115 | 24.92 | UN | 10 | A | D | 3414971945517 | [6 empty] | 1 | 607 | 65 | 327 | 91 | 3414971945500 | 10 | 6470 | 185 | 350 | 300 | 3414971945517 | 300 | 192840 | 1000 | 1200 | 750 | 3414972025928
LEGRAND | 694565 | BMÚLT STD 6X2P+T 3M BL | 090 | 9003 | BASES MULTIPLES | LG_2401 | 240115 | 27.13 | UN | 10 | A | D | 3414971945531 | [6 empty] | 1 | 656 | 65 | 370 | 91 | 3414971945524 | 10 | 6790 | 185 | 350 | 300 | 3414971945531 | 750 | 525600 | 1000 | 1200 | 1650
LEGRAND | 694566 | BMÚLT STD 6X2P+T 3M NG | 090 | 9003 | BASES MULTIPLES | LG_2401 | 240115 | 27.13 | UN | 10 | B | D | 3414971945555 | [6 empty] | 1 | 639 | 65 | 370 | 91 | 3414971945548 | 10 | 6708 | 185 | 350 | 300 | 3414971945555 | 300 | 201240 | 1000 | 1200 | 750 | 3414972025942
LEGRAND | 694567 | BMÚLT STD 3X2P+T 5M BL | 090 | 9003 | BASES MULTIPLES | LG_2401 | 240115 | 18.4 | UN | 10 | A | D | 3414971945579 | [6 empty] | 1 | 774 | 65 | 241 | 91 | 3414971945562 | 10 | 8196 | 246 | 270 | 320 | 3414971945579 | 800 | 655680 | 1000 | 1200 | 1750 | 3414972025959
LEGRAND | 694568 | BMÚLT STD 3X2P+T 5M NG | 090 | 9003 | BASES MULTIPLES | LG_2401 | 240115 | 18.4 | UN | 10 | B | D | 3414971945593 | [6 empty] | 1 | 761 | 65 | 241 | 91 | 3414971945586 | 10 | 7989 | 246 | 270 | 320 | 3414971945593 | 160 | 127824 | 1000 | 1200 | 470 | 3414972025966
LEGRAND | 694569 | BMÚLT STD 4X2P+T 5M BL | 090 | 9003 | BASES MULTIPLES | LG_2401 | 240115 | 24.47 | UN | 10 | B | D | 3414971945616 | [6 empty] | 1 | 811 | 65 | 284 | 91 | 3414971945609 | 10 | 8518 | 246 | 270 | 320 | 3414971945616 | 800 | 681440 | 1000 | 1200 | 1750 | 3414972025973
LEGRAND | 694570 | BMÚLT STD 4X2P+T 5M NG | 090 | 9003 | BASES MULTIPLES | LG_2401 | 240115 | 24.47 | UN | 10 | C | C | 3414971945630 | [6 empty] | 1 | 781 | 65 | 284 | 91 | 3414971945623 | 10 | 8201 | 246 | 270 | 320 | 3414971945630 | 160 | 131216 | 1000 | 1200 | 470 | 3414972025980
LEGRAND | 694571 | BMÚLT STD 5X2P+T 5M BL | 090 | 9003 | BASES MULTIPLES | LG_2401 | 240115 | 29.4 | UN | 10 | B | D | 3414971945654 | [6 empty] | 1 | 847 | 56 | 327 | 91 | 3414971945647 | 10 | 8996 | 235 | 350 | 320 | 3414971945654 | 650 | 584740 | 1000 | 1200 | 1750 | 3414972025997
LEGRAND | 694572 | BMÚLT STD 6X2P+T5M BL | 090 | 9003 | BASES MULTIPLES | LG_2401 | 240115 | 32 | UN | 10 | B | D | 3414971945678 | [6 empty] | 1 | 881 | 56 | 370 | 91 | 3414971945661 | 10 | 9300 | 235 | 350 | 320 | 3414971945678 | 130 | 120900 | 1000 | 1200 | 470 | 3414972026000
LEGRAND | 694573 | BMÚLT STD 3X2P+T S/C BL | 090 | 9003 | BASES MULTIPLES | LG_2401 | 240115 | 8.62 | UN | 10 | A | D | 3414971945692 | [6 empty] | 1 | 136 | 56 | 241 | 41 | 3414971945685 | 10 | 1808 | 124 | 310 | 225 | 3414971945692 | 1820 | 329056 | 1000 | 1200 | 1725 | 3414972026017
LEGRAND | 694574 | BMÚLT STD 3X2P+T S/C NG | 090 | 9003 | BASES MULTIPLES | LG_2401 | 240115 | 8.62 | UN | 10 | B | D | 3414971945715 | [6 empty] | 1 | 136 | 56 | 241 | 41 | 3414971945708 | 10 | 1775 | 124 | 310 | 225 | 3414971945715 | 780 | 138450 | 1000 | 1200 | 770 | 3414972026024
LEGRAND | 694575 | BMÚLT STD 4X2P+T S/C BL | 090 | 9003 | BASES MULTIPLES | LG_2401 | 240115 | 11.46 | UN | 10 | A | D | 3414971945739 | [6 empty] | 1 | 168 | 56 | 284 | 41 | 3414971945722 | 10 | 2080 | 124 | 310 | 225 | 3414971945739 | 1800 | 374400 | 1000 | 1200 | 1638 | 3414972026031
LEGRAND | 694576 | BMÚLT STD 4X2P+T S/C NG | 090 | 9003 | BASES MULTIPLES | LG_2401 | 240115 | 11.46 | UN | 10 | A | D | 3414971945753 | [6 empty] | 1 | 168 | 56 | 284 | 41 | 3414971945746 | 10 | 2113 | 124 | 310 | 225 | 3414971945753 | 300 | 62400 | 1000 | 1200 | 398 | 3414972026048
LEGRAND | 694577 | BMÚLT STD 5X2P+T S/C BL | 090 | 9003 | BASES MULTIPLES | LG_2401 | 240115 | 13.83 | UN | 10 | B | D | 3414971945777 | [6 empty] | 1 | 200 | 56 | 327 | 41 | 3414971945760 | 10 | 2400 | 124 | 310 | 225 | 3414971945777 | 1800 | 432000 | 1000 | 1200 | 1638 | 3414972026055
LEGRAND | 694578 | BMÚLT STD 5X2P+T S/CNG | 090 | 9003 | BASES MULTIPLES | LG_2401 | 240115 | 13.83 | UN | 10 | C | D | 3414971945791 | [6 empty] | 1 | 200 | 56 | 327 | 41 | 3414971945784 | 10 | 2400 | 124 | 310 | 225 | 3414971945791 | 300 | 72000 | 1000 | 1200 | 398 | 3414972026062
LEGRAND | 694579 | BMÚLT STD 6X2P+T S/C BL | 090 | 9003 | BASES MULTIPLES | LG_2401 | 240115 | 15 | UN | 10 | B | D | 3414971945814 | [6 empty] | 1 | 232 | 56 | 370 | 41 | 3414971945807 | 10 | 2720 | 124 | 310 | 225 | 3414971945814 | 1800 | 489600 | 1000 | 1200 | 1638 | 3414972026079
LEGRAND | 694580 | BMÚLT STD 6X2P+T S/C NG | 090 | 9003 | BASES MULTIPLES | LG_2401 | 240115 | 15 | UN | 10 | C | C | 3414971945838 | [6 empty] | 1 | 232 | 56 | 370 | 41 | 3414971945821 | 10 | 2795 | 124 | 310 | 225 | 3414971945838 | 300 | 81600 | 1000 | 1200 | 398 | 3414972026086
LEGRAND | 694596 | TV CORNER 4X2P+T + 4X2P NG | 090 | 9003 | BASES MULTIPLES | LG_2401 | 240115 | 83.08 | UN | 3 | B | D | 3414972343787 | 1 | 15 | 215 | 255 | 65 | 3414972245548 | [6 empty] | 3 | 4599 | 200 | 264 | 235 | 3414972343787 | 51 | 78183 | 1000 | 1200 | 385
LEGRAND | 694810 | MOMO 3X2P+T 2USB 1M5 BL | 090 | 9003 | BASES MULTIPLES | LG_2401 | 240115 | 54.13 | UN | 1 | A | D | 3414971161962 | [6 empty] | 1 | 703 | 132 | 310 | 108 | 3414971161962 | 3 | 2513 | 300 | 400 | 160 | 3414971231924 | 396 | 331716 | 1000 | 1200 | 1750
LEGRAND | 694811 | MOMO 3X2P+T 2USB 1M5 NEG | 090 | 9003 | BASES MULTIPLES | LG_2401 | 240115 | 54.13 | UN | 1 | B | D | 3414971161993 | [6 empty] | 1 | 689 | 132 | 310 | 108 | 3414971161993 | 3 | 2480 | 300 | 400 | 160 | 3414971231931 | 396 | 327360 | 1000 | 1200 | 1750
LEGRAND | 694812 | UPOWER 4X2P+T 2USB 1,5M NEGRO | 090 | 9003 | BASES MULTIPLES | LG_2401 | 240115 | 71.14 | UN | 1 | B | D | 3414971162020 | 1 | 770 | 80 | 150 | 200 | 3414971162020 | [6 empty] | 10 | 8435 | 315 | 425 | 225 | 3414971620636 | 560 | 472360 | 1000 | 1200 | 1750
LEGRAND | 035093 | CAJA PLEXO-PLACA MONTAJE 92280 | 090 | 9005 | CAJAS DERIVACIÓN PLEXO | LG_2401 | 240115 | 28.22 | UN | 5 | C | D | 3414971442535 | [6 empty] | 5 | 3135 | 220 | 285 | 16 | 3414971442535 | 15 | 9602 | 265 | 305 | 118 |  | 360 | 230448 | 1000 | 1200 | 450
LEGRAND | 035800 | JUEGO DE BISAGRAS | 090 | 9005 | CAJAS DERIVACIÓN PLEXO | LG_2401 | 240115 | 18.3 | UN | 1 | C | C | 3245060358006 | [6 empty] | 1 | 15 | 105 | 170 | 5 | 3245060358006 | 20 | 300 | 200 | 296 | 130
LEGRAND | 035802 | PATAS DE SUJECION PLEXO | 090 | 9005 | CAJAS DERIVACIÓN PLEXO | LG_2401 | 240115 | 8.3 | UN | 1 | C | D | 3245060358020 | [6 empty] | 1 | 42 | 100 | 170 | 25 | 3245060358020 | 10 | 420 | 200 | 296 | 130 | 3414971320154 | 200 | 8400 | 1000 | 1200 | 300
LEGRAND | 035811 | PLACA MONTAJE METALICA 155X110 | 090 | 9005 | CAJAS DERIVACIÓN PLEXO | LG_2401 | 240115 | 17.26 | UN | 5 | C | C | 3245060358112 | [6 empty] | 5 | 702 | 94 | 139 | 8 | 3245060358112 | 50 | 7239 | 246 | 337 | 48 | 011324506035811930000050
LEGRAND | 035812 | PLACA MONTAJE METALICA 180X140 | 090 | 9005 | CAJAS DERIVACIÓN PLEXO | LG_2401 | 240115 | 18.29 | UN | 5 | C | C | 3414971442634 | [6 empty] | 5 | 1040 | 124 | 164 | 8 | 3414971442634
LEGRAND | 035813 | PLACA MONTAJE METALICA 220X170 | 090 | 9005 | CAJAS DERIVACIÓN PLEXO | LG_2401 | 240115 | 19.31 | UN | 5 | C | D | 3414971442665 | [6 empty] | 5 | 1649 | 146 | 204 | 20 | 3414971442665
LEGRAND | 035815 | PLACA MONTAJE METALICA 310X240 | 090 | 9005 | CAJAS DERIVACIÓN PLEXO | LG_2401 | 240115 | 25.45 | UN | 5 | C | C | 3245060358150 | [6 empty] | 5 | 3022 | 211 | 271 | 8 | 3245060358150 | 10 | 6233 | 246 | 337 | 48 | 011324506035815730000010
LEGRAND | 035946 | CAJA PLEXO 155X110X80 S/ENT | 090 | 9005 | CAJAS DERIVACIÓN PLEXO | LG_2401 | 240115 | 8.47 | UN | 10 | A | D | 3414971320215 | 1 | 271 | 132 | 176 | 83 | 3245060359461 | [6 empty] | 10 | 2760 | 298 | 398 | 206 | 3414971320215 | 700 | 217560 | 1000 | 1200 | 1700
LEGRAND | 035956 | CAJA PLEXO 180X140X92 S/ENT | 090 | 9005 | CAJAS DERIVACIÓN PLEXO | LG_2401 | 240115 | 11.16 | UN | 1 | A | D | 3245060359560 | 1 | 346 | 166 | 206 | 92 | 3245060359560 | [6 empty] | 5 | 2108 | 298 | 398 | 206 | 3414971320222 | 350 | 147560 | 1000 | 1200 | 1750
LEGRAND | 035966 | CAJA PLEXO 220X170X92 S/ENT | 090 | 9005 | CAJAS DERIVACIÓN PLEXO | LG_2401 | 240115 | 15.35 | UN | 5 | A | D | 3414971320239 | 1 | 453 | 190 | 242 | 97 | 3245060359669 | [6 empty] | 5 | 2265 | 300 | 400 | 270 | 3414971320239 | 300 | 161580 | 1000 | 1200 | 1780
LEGRAND | 035986 | CAJA PLEXO 310X240X130 S/ENT | 090 | 9005 | CAJAS DERIVACIÓN PLEXO | LG_2401 | 240115 | 86.62 | UN | 2 | A | D | 3414971320253 | [6 empty] | 1 | 1333 | 260 | 330 | 130 | 3245060359867 | 2 | 2666 | 300 | 400 | 305 | 3414971320253 | 100 | 151700 | 1000 | 1200 | 1700
LEGRAND | 091906 | CONO REPUESTO CAJA PLEXO | 090 | 9005 | CAJAS DERIVACIÓN PLEXO | LG_2401 | 240115 | 84.23 | CT | 50 | C | C | 3414971749085 | [6 empty] | 50 | 523 | 144 | 212 | 77 | 3414971749085 | 500 | 5701 | 300 | 400 | 235 | 011324506091906830000500 | 5000 | 57010 | 1000 | 1200 | 450
LEGRAND | 091907 | CONO REPUESTO CAJA PLEXO | 090 | 9005 | CAJAS DERIVACIÓN PLEXO | LG_2401 | 240115 | 85.83 | CT | 50 | C | D | 3414971749092 | [6 empty] | 50 | 645 | 130 | 275 | 93 | 3414971749092 | 1000 | 13550 | 398 | 600 | 323 | 011324506091907530001000 | 4000 | 54200 | 1000 | 1200 | 490
LEGRAND | 091910 | CONO TUBO DIAM. 20 MAXIMO | 090 | 9005 | CAJAS DERIVACIÓN PLEXO | LG_2401 | 240115 | 48.91 | CT | 50 | C | D | 3414971801240 | [6 empty] | 50 | 132 | 72 | 184 | 77 | 3414971801240 | 1000 | 3028 | 298 | 398 | 206 | 3414971801257 | 10000 | 30280 | 1000 | 1200 | 450
LEGRAND | 091911 | CONO TUBO DIAM. 25 MAXIMO | 090 | 9005 | CAJAS DERIVACIÓN PLEXO | LG_2401 | 240115 | 64.12 | CT | 50 | B | D | 3414971801332 | [6 empty] | 50 | 231 | 72 | 250 | 77 | 3414971801332 | 1000 | 5083 | 300 | 400 | 270 | 011324506091911230001000 | 10000 | 50830 | 1000 | 1200 | 430
LEGRAND | 091914 | CONO REPUESTO DIAM.20 | 090 | 9005 | CAJAS DERIVACIÓN PLEXO | LG_2401 | 240115 | 43.56 | CT | 50 | C | D | 3414971801462 | [6 empty] | 50 | 131 | 72 | 144 | 77 | 3414971801462 | 1000 | 2640 | 300 | 400 | 160 | 011324506091914330001000
LEGRAND | 091915 | CONO REPUESTO DIAM.25 | 090 | 9005 | CAJAS DERIVACIÓN PLEXO | LG_2401 | 240115 | 48.17 | CT | 50 | C | D | 3414971599987 | [6 empty] | 50 | 215 | 72 | 184 | 77 | 3414971599987 | 1000 | 4420 | 298 | 398 | 206 |  | 10000 | 46000 | 1000 | 1200 | 450
LEGRAND | 091916 | CONO REPUESTO DIAM. 32 | 090 | 9005 | CAJAS DERIVACIÓN PLEXO | LG_2401 | 240115 | 79.32 | CT | 50 | B | D | 3414971780286 | [6 empty] | 50 | 328 | 144 | 212 | 77 | 3414971780286 | 500 | 3280 | 300 | 400 | 235 | 011324506091916730000500 | 5000 | 36420 | 1000 | 1200 | 450
LEGRAND | 091917 | CONO REPUESTO DIAM. 40 | 090 | 9005 | CAJAS DERIVACIÓN PLEXO | LG_2401 | 240115 | 86.06 | CT | 50 | C | C | 3414971780293 | [6 empty] | 50 | 450 | 130 | 275 | 93 | 3414971780293 | 1000 | 9000 | 398 | 600 | 323 |  | 4000 | 38768 | 1000 | 1200 | 800
LEGRAND | 091945 | HUBLOT ACCESORIO | 090 | 9005 | CAJAS DERIVACIÓN PLEXO | LG_2401 | 240115 | 43.19 | UN | 1 | C | C | 3245060919450 | [6 empty] | 1 | 65 | 20 | 195 | 20 | 3245060919450 | 100 | 7000 | 200 | 296 | 197 | 3414970718624 | 1800 | 126000 | 1000 | 1200 | 450
LEGRAND | 092001 | CJ.PLEXO REDONDA 60MM | 090 | 9005 | CAJAS DERIVACIÓN PLEXO | LG_2401 | 240115 | 2.18 | UN | 5 | A | D | 3414971801493 | [6 empty] | 5 | 199 | 72 | 222 | 72 | 3414971801493 | 100 | 4382 | 300 | 400 | 270 | 3414970707017 | 6000 | 262920 | 1000 | 1200 | 1750
LEGRAND | 092002 | CJ.PLEXO REDONDA 70MM | 090 | 9005 | CAJAS DERIVACIÓN PLEXO | LG_2401 | 240115 | 2.52 | UN | 5 | A | D | 3414971780347 | [6 empty] | 5 | 245 | 78 | 248 | 78 | 3414971780347 | 100 | 5305 | 300 | 400 | 345 | 3414970707031 | 4000 | 212200 | 1000 | 1200 | 1750
LEGRAND | 092005 | CJ.PLEXO 65X65X40 - 7 CONOS | 090 | 9005 | CAJAS DERIVACIÓN PLEXO | LG_2401 | 240115 | 2.94 | UN | 5 | A | D | 3245060920050 | [6 empty] | 5 | 279 | 88 | 223 | 88 | 3245060920050 | 100 | 5990 | 300 | 400 | 345 | 3414970707055 | 4000 | 239600 | 1000 | 1200 | 1750
LEGRAND | 092011 | CJ.PLEXO 80X80X45-SIN ENTRADA | 090 | 9005 | CAJAS DERIVACIÓN PLEXO | LG_2401 | 240115 | 2.69 | UN | 5 | A | D | 3245060920111 | [6 empty] | 5 | 309 | 90 | 250 | 90 | 3245060920111 | 50 | 3510 | 300 | 400 | 270 | 3414970707086 | 1000 | 70200 | 1000 | 1200 | 705
LEGRAND | 092012 | CJ.PLEXO 80X80X45 - 7 CONOS | 090 | 9005 | CAJAS DERIVACIÓN PLEXO | LG_2401 | 240115 | 2.73 | UN | 5 | A | D | 3245060920128 | [6 empty] | 5 | 361 | 105 | 250 | 105 | 3245060920128 | 120 | 9290 | 400 | 600 | 285 | 3414970434777 | 3000 | 232250 | 1000 | 1200 | 1750
LEGRAND | 092020 | CJ.PLEXO 105X105X55-SIN ENTRAD | 090 | 9005 | CAJAS DERIVACIÓN PLEXO | LG_2401 | 240115 | 4.73 | UN | 5 | A | D | 3245060920203 | [6 empty] | 5 | 655 | 112 | 317 | 112 | 3245060920203 | 50 | 7249 | 398 | 598 | 261 | 3414970707123 | 1500 | 217470 | 1000 | 1200 | 1750
LEGRAND | 092022 | CJ.PLEXO 105X105X55 - 7 CONOS | 090 | 9005 | CAJAS DERIVACIÓN PLEXO | LG_2401 | 240115 | 4.8 | UN | 5 | A | D | 3245060920227 | [6 empty] | 5 | 751 | 113 | 302 | 117 | 3245060920227 | 50 | 8015 | 398 | 598 | 261 | 3414970707147 | 1500 | 240450 | 1000 | 1200 | 1750
LEGRAND | 092032 | CX.PLEXO 130X130X74 - 10 BUC. | 090 | 9005 | CAJAS DERIVACIÓN PLEXO | LG_2401 | 240115 | 10.09 | UN | 1 | B | D | 3245060920326 | [6 empty] | 1 | 263 | 150 | 150 | 80 | 3245060920326 | 10 | 2930 | 355 | 435 | 175 | 011324506092032330000010 | 540 | 158220 | 1000 | 1200 | 1750
LEGRAND | 092044 | CX.PLEXO 155X110X74 BUCINS ISO | 090 | 9005 | CAJAS DERIVACIÓN PLEXO | LG_2401 | 240115 | 29.31 | UN | 1 | C | C | 3245060920449 | [6 empty] | 1 | 267 | 130 | 175 | 80 | 3245060920449 | 10 | 3059 | 298 | 398 | 195 | 011324506092044630000010 | 700 | 214130 | 1000 | 1200 | 1750
LEGRAND | 092052 | CX.PLEXO 180X140X86 - 10 BUC. | 090 | 9005 | CAJAS DERIVACIÓN PLEXO | LG_2401 | 240115 | 40.14 | UN | 1 | C | D | 3245060920524 | [6 empty] | 1 | 386 | 166 | 206 | 92 | 3245060920524 | 10 | 4313 | 383 | 493 | 226 | 3414971682559 | 420 | 181146 | 1000 | 1200 | 1750
LEGRAND | 092094 | CX.PLEXO 360X270X124 BUCIM ISO | 090 | 9005 | CAJAS DERIVACIÓN PLEXO | LG_2401 | 240115 | 255.45 | UN | 1 | C | C | 3245060920944 | [12 empty] | 1 | 1980 | 315 | 420 | 200 | 3245060920944 | 64 | 126720 | 1000 | 1200 | 1750
LEGRAND | 092122 | CAJA PLEXO 220X170X140 S/ENTR. | 090 | 9005 | CAJAS DERIVACIÓN PLEXO | LG_2401 | 240115 | 58.1 | UN | 2 | A | D | 3414971320079 | [12 empty] | 2 | 1700 | 263 | 328 | 215 | 3414971320079 | 184 | 156400 | 1000 | 1200 | 1700
LEGRAND | 092166 | CAJA PLEXO 155X110X80 | 090 | 9005 | CAJAS DERIVACIÓN PLEXO | LG_2401 | 240115 | 8.61 | UN | 20 | A | D | 3414971682719 | 1 | 295 | 130 | 175 | 80 | 3245060921668 | [6 empty] | 20 | 5900 | 300 | 405 | 386 | 3414971682719 | 800 | 249000 | 1000 | 1200 | 1700
LEGRAND | 092176 | CAJA PLEXO 180X140X92 | 090 | 9005 | CAJAS DERIVACIÓN PLEXO | LG_2401 | 240115 | 11.72 | UN | 10 | A | D | 3414971682757 | 1 | 386 | 166 | 206 | 92 | 3245060921767 | [6 empty] | 10 | 4260 | 383 | 493 | 226 | 3414971682757 | 420 | 185220 | 1000 | 1200 | 1750
LEGRAND | 092186 | CAJA PLEXO 220X170X92 | 090 | 9005 | CAJAS DERIVACIÓN PLEXO | LG_2401 | 240115 | 16.09 | UN | 10 | A | D | 3414971682795 | 1 | 493 | 196 | 246 | 92 | 3245060921866 | [6 empty] | 10 | 5340 | 400 | 500 | 260 | 3414971682795 | 360 | 199080 | 1000 | 1200 | 1700
LEGRAND | 092196 | CAJA PLEXO 310X240X130 | 090 | 9005 | CAJAS DERIVACIÓN PLEXO | LG_2401 | 240115 | 81.27 | UN | 2 | A | D | 3414971682825 | 1 | 1385 | 265 | 335 | 130 | 3245060921965 | [6 empty] | 2 | 3140 | 300 | 400 | 305 | 3414971682825 | 100 | 157000 | 1000 | 1200 | 1750
LEGRAND | 092284 | CAJA PLEXO 310X240X160 S/ENTR. | 090 | 9005 | CAJAS DERIVACIÓN PLEXO | LG_2401 | 240115 | 99.4 | UN | 1 | A | D | 3245060922849 | [12 empty] | 1 | 1900 | 275 | 346 | 186 | 3245060922849 | 88 | 167200 | 1000 | 1200 | 1750
LEGRAND | 034253 | REGLETA SUPREM 6MM2 NEGRA | 090 | 9006 | REGLETAS NYLBLOC | LG_2401 | 240115 | 23.42 | UN | 5 | B | D | 3414971441354 | [6 empty] | 5 | 368 | 67 | 126 | 56 | 3414971441354 | 100 | 7660 | 215 | 355 | 190 | 3414971441361 | 4200 | 327516 | 1000 | 1200 | 800
LEGRAND | 034254 | REGLETA SUPREM 10MM2 NEGRA | 090 | 9006 | REGLETAS NYLBLOC | LG_2401 | 240115 | 26.75 | UN | 5 | B | D | 3245060342548 | [6 empty] | 5 | 610 | 94 | 147 | 61 | 3245060342548 | 50 | 6500 | 250 | 275 | 200 | 011324506034254530000050 | 2400 | 323376 | 1000 | 1200 | 1700
LEGRAND | 034270 | REGLETA NYLBLOC 2,5MM2 NEGRA | 090 | 9006 | REGLETAS NYLBLOC | LG_2401 | 240115 | 2.59 | UN | 10 | A | D | 3414971441453 | [6 empty] | 10 | 172 | 80 | 95 | 25 | 3414971441453 | 500 | 8851 | 215 | 355 | 190 | 3414971441460 | 7000 | 123914 | 1000 | 1200 | 450
LEGRAND | 034271 | REGLETA NYLBLOC 6MM2 NEGRA | 090 | 9006 | REGLETAS NYLBLOC | LG_2401 | 240115 | 2.77 | UN | 10 | A | D | 3414971441484 | [6 empty] | 10 | 265 | 93 | 110 | 35 | 3414971441484 | 250 | 6811 | 206 | 428 | 127 | 3414971441491 | 21250 | 583125 | 1000 | 1200 | 1750
LEGRAND | 034272 | REGLETA NYLBLOC 10MM2 NEGRA | 090 | 9006 | REGLETAS NYLBLOC | LG_2401 | 240115 | 3.45 | UN | 200 | A | D | 3414971441521 | [6 empty] | 10 | 453 | 104 | 135 | 34 | 3245060342722 | 200 | 9341 | 215 | 355 | 190 | 3414971441521 | 14000 | 653870 | 1000 | 1200 | 1113
LEGRAND | 034273 | REGLETA NYLBLOC 16MM2 NEGRA | 090 | 9006 | REGLETAS NYLBLOC | LG_2401 | 240115 | 5.67 | UN | 100 | A | D | 3414971441552 | [6 empty] | 10 | 818 | 120 | 155 | 50 | 3245060342739 | 100 | 8480 | 215 | 355 | 190 | 3414971441552 | 7000 | 593600 | 1000 | 1200 | 1113
LEGRAND | 034274 | REGLETA NYLBLOC 25MM2 NEGRA | 090 | 9006 | REGLETAS NYLBLOC | LG_2401 | 240115 | 14.29 | UN | 50 | A | D | 3414971441583 | [6 empty] | 10 | 1697 | 169 | 212 | 56 | 3245060342746 | 50 | 8774 | 233 | 296 | 200 | 3414971441583 | 4000 | 701920 | 1000 | 1200 | 1700
LEGRAND | 034275 | REGLETA NYLBLOC 2,5MM2 BLANCA | 090 | 9006 | REGLETAS NYLBLOC | LG_2401 | 240115 | 2.59 | UN | 10 | A | D | 3414971441606 | [6 empty] | 10 | 174 | 80 | 95 | 27 | 3414971441606 | 500 | 8700 | 215 | 355 | 190 | 3414971441613 | 21000 | 377000 | 1000 | 1200 | 1000
LEGRAND | 034276 | REGLETA NYLBLOC 6MM2 BLANCA | 090 | 9006 | REGLETAS NYLBLOC | LG_2401 | 240115 | 2.77 | UN | 10 | A | D | 3414971441637 | [6 empty] | 10 | 262 | 92 | 110 | 30 | 3414971441637 | 250 | 6744 | 208 | 428 | 127 | 3414971441644 | 16000 | 431616 | 1000 | 1200 | 770
LEGRAND | 034277 | REGLETA NYLBLOC 10MM2 BLANCA | 090 | 9006 | REGLETAS NYLBLOC | LG_2401 | 240115 | 3.45 | UN | 200 | A | D | 3414971441675 | [6 empty] | 10 | 450 | 105 | 135 | 35 | 3245060342777 | 200 | 9275 | 215 | 355 | 190 | 3414971441675 | 14000 | 650000 | 1000 | 1200 | 1113
LEGRAND | 034278 | REGLETA NYLBLOC 16MM2 BLANCA | 090 | 9006 | REGLETAS NYLBLOC | LG_2401 | 240115 | 5.67 | UN | 100 | A | D | 3414971441705 | [6 empty] | 10 | 821 | 125 | 155 | 48 | 3245060342784 | 100 | 8465 | 215 | 355 | 190 | 3414971441705 | 7000 | 594000 | 1000 | 1200 | 1113
LEGRAND | 034000 | REGLETA DE PASO 2X6 MM2 | 090 | 9007 | REGL.PASO + BORNAS | LG_2401 | 240115 | 17.29 | UN | 10 | B | D | 3414971780224 | [6 empty] | 10 | 522 | 72 | 160 | 77 | 3414971780224 | 100 | 5455 | 200 | 296 | 233 | 3414971779907 | 5100 | 278205 | 1000 | 1200 | 1000
LEGRAND | 034001 | REGLETA DE PASO 2X10 MM2 | 090 | 9007 | REGL.PASO + BORNAS | LG_2401 | 240115 | 19.52 | UN | 10 | A | D | 3414971780231 | [6 empty] | 10 | 1147 | 128 | 224 | 64 | 3414971780231 | 60 | 7116 | 233 | 296 | 200 | 3414971779945 | 1200 | 142320 | 1000 | 1200 | 470
LEGRAND | 034002 | REGLETA DE PASO 2X16 MM2 | 090 | 9007 | REGL.PASO + BORNAS | LG_2401 | 240115 | 21.68 | UN | 10 | A | D | 3414971780248 | [6 empty] | 10 | 1442 | 128 | 224 | 64 | 3414971780248 | 60 | 9052 | 200 | 296 | 233 | 3414971779952 | 3060 | 467160 | 1000 | 1200 | 1000
LEGRAND | 034003 | REGLETA DE PASO 2X25 MM2 | 090 | 9007 | REGL.PASO + BORNAS | LG_2401 | 240115 | 42.55 | UN | 10 | A | D | 3414971780255 | [6 empty] | 10 | 1600 | 90 | 228 | 92 | 3414971780255 | 40 | 6604 | 200 | 296 | 197 | 3414971779976 | 2400 | 396240 | 1000 | 1200 | 800
LEGRAND | 034004 | REGLETA DE PASO 2X35 MM2 | 090 | 9007 | REGL.PASO + BORNAS | LG_2401 | 240115 | 52.53 | UN | 10 | A | D | 3414971780262 | [6 empty] | 10 | 2679 | 123 | 292 | 75 | 3414971780262 | 40 | 11272 | 275 | 346 | 186 | 3414971779990 | 1320 | 371976 | 1000 | 1200 | 800
LEGRAND | 034042 | BORNAS CLIC 2X16 MM2 | 090 | 9007 | REGL.PASO + BORNAS | LG_2401 | 240115 | 10.23 | UN | 20 | A | D | 3414971476509 | [6 empty] | 20 | 622 | 72 | 125 | 77 | 3414971476509 | 400 | 12755 | 300 | 400 | 143 | 011324506034042830000400 | 16000 | 510200 | 1000 | 1200 | 800
LEGRAND | 034043 | BORNAS CLIC 2X25 MM2 | 090 | 9007 | REGL.PASO + BORNAS | LG_2401 | 240115 | 12.92 | UN | 20 | A | D | 3414971477292 | [6 empty] | 20 | 958 | 72 | 210 | 77 | 3414971477292 | 200 | 9940 | 300 | 400 | 160 | 3414971476110 | 6000 | 360540 | 1000 | 1200 | 800
LEGRAND | 034044 | BORNAS CLIC 2X50 MM2 | 090 | 9007 | REGL.PASO + BORNAS | LG_2401 | 240115 | 20.49 | UN | 10 | A | D | 3414971477308 | [6 empty] | 10 | 811 | 72 | 144 | 77 | 3414971477308 | 100 | 8460 | 298 | 398 | 114 | 3414971476127 | 2000 | 169200 | 1000 | 1200 | 450
LEGRAND | 034045 | BORNAS CLIC 2X75 MM2 | 090 | 9007 | REGL.PASO + BORNAS | LG_2401 | 240115 | 36.67 | UN | 10 | A | D | 3414971476134 | [6 empty] | 10 | 1647 | 144 | 212 | 77 | 3414971476134 | 60 | 10297 | 298 | 398 | 176 | 3414971476141 | 2400 | 480000 | 1000 | 1200 | 700
LEGRAND | 034388 | BARRA CORTE NEUTRO PLAT.METAL | 090 | 9007 | REGL.PASO + BORNAS | LG_2401 | 240115 | 33.09 | UN | 5 | C | D | 3245060343880 | [6 empty] | 5 | 1693 | 120 | 190 | 117 | 3245060343880 | 30 | 10458 | 298 | 398 | 195 | 011324506034388730000030 | 900 | 313740 | 1000 | 1200 | 770
LEGRAND | 034389 | BORNA PUENTE CORTE | 090 | 9007 | REGL.PASO + BORNAS | LG_2401 | 240115 | 22.83 | UN | 10 | A | D | 3414972098588 | [6 empty] | 10 | 1229 | 110 | 145 | 78 | 3414972098588 | 100 | 12590 | 304 | 395 | 125 | 3414972098595 | 4000 | 503600 | 1000 | 1200 | 800