## Foglio1
7.030.02181 |  | LISTINO PREZZI 2019
Valvole a sfera a 2 vie motorizzate con attuatore
LISTA DE PRECIOS 2026
Válido a partir del 01/03/2026
Código | Modelo | Descripción | Tamaño / Voltaje | PN / motor | KVS | Precio 2026 € | Envases | Embalaje | Peso
Válvula de bola de 2 vìas TMO motorizadas con actuador
Código | Modelo | Descripción | Tamaño | PN | KVS | 2026 | Envases | Embalaje | Peso
7.030.01852 | TMO 15-2MM SPST M1S | Válvula de 2 vías - 230 V - con conexión macho-macho - cable molex 6 hilos - G 1/2 con relé | 1/2” | 10 | 10 | 136.11 | 1 | 5
7.030.01853 | TMO 15-2MM SPDT M1S | Válvula de 2 vías - 230 V - con conexión macho-macho - cable molex 6 hilos - G 1/2 | 1/2” | 10 | 10 | 132.08 | 1 | 5
7.030.01854 | TMO 20-2MM SPST M1S | Válvula de 2 vías - 230 V - con conexión macho-macho - cable molex 6 hilos - G 3/4 con relè | 3/4” | 10 | 10 | 137.44 | 1 | 5
7.030.01855 | TMO 20-2MM SPDT M1S | Válvula de 2 vías - 230 V - con conexión macho-macho - cable molex 6 hilos - G 3/4 | 3/4” | 10 | 10 | 133.42 | 1 | 5
7.030.01856 | TMO 25-2MM SPST M1S | Válvula de 2 vías - 230 V - con conexión macho-macho - cable molex 6 hilos - G 1 con relè | 1” | 10 | 10 | 138.79 | 1 | 5
7.030.01857 | TMO 25-2MM SPDT M1S | Válvula de 2 vías - 230 V - con conexión macho-macho - cable molex 6 hilos - G 1 | 1” | 10 | 10 | 134.76 | 1 | 5
7.030.01858 | TMO 15-2MF SPST M1S | Válvula de 2 vías - 230 V - con conexión macho-hembra - cable molex 6 hilos- G 1/2 con relè | 1/2” | 10 | 10 | 134.76 | 1 | 5
7.030.01859 | TMO 15-2MF SPDT M1S | Válvula de 2 vías - 230 V - con conexión macho-hembra - cable molex 6 hilos - G 1/2 | 1/2” | 10 | 10 | 130.74 | 1 | 5
7.030.01860 | TMO 20-2MF SPST M1S | Válvula de 2 vías - 230 V- con conexión macho-hembra - cable molex 6 hilos - G 3/4 con relè | 3/4” | 10 | 10 | 136.08 | 1 | 5
7.030.01861 | TMO 20-2MF SPDT M1S | Válvula de 2 vías - 230 V - con conexión macho-hembra - cable molex 6 hilos- G 3/4 | 3/4” | 10 | 10 | 132.08 | 1 | 5
7.030.01862 | TMO 25-2MF SPST M1S | Válvula de 2 vías - 230 V - con conexión macho-hembra - cable molex 6 hilos - G 1 con relè | 1” | 10 | 10 | 137.44 | 1 | 5
7.030.01863 | TMO 25-2MF SPDT M1S | Válvula de 2 vías - 230 V - con conexión macho-hembra - cable molex 6 hilos - G 1 | 1” | 10 | 10 | 133.42 | 1 | 5
Actuador para Válvula de bola TMO 2 vias
Código | Modelo | Descripción |  |  |  | 2026 | Envases | Embalaje | Peso
7.030.01870 | ATM-2 SPST M1S | Actuador para válvula de 2 vías - 230 V - cable molex 6 hilos con relè |  |  |  | 119.34 | 1 | 5
7.030.01871 | ATM-2 SPDT M1S | Actuador para válvula de 2 vías - 230 V - cable molex 6 hilos |  |  |  | 116.66 | 1 | 5
7.030.01872 | ATM-2 SPST M1S | Actuador para válvula de 2 vías - 24 V - cable molex 6 hilos con relè |  |  |  | 122.02 | 1 | 5
7.030.01873 | ATM-2 SPDT M1S | Actuador para válvula de 2 vías - 24 V - cable molex 6 hilos |  |  |  | 119.34 | 1 | 5
7.030.03050 | KIT ISOLAMEMTO TMO-2 | kit isolamento TMO 2 VIE 3PZ |  |  |  | 14.48 | 1 | 3
7.030.03051 | KIT ISOLAMEMTO TMO-3 | kit isolamento TMO 3 VIE 3PZ |  |  |  | 14.48 | 1 | 3
Válvula de bola de 2 vìas
Código | Modelo | Descripción | Tamaño |  |  |  | Envases | Embalaje | Peso
7.030.01878 | VTM 25-2E | Válvula de 2 vías - sin conexión - G 1 | 1” |  |  | 36.87 | 1 | 5
7.030.01879 | VTM 15-2MM | Válvula de 2 vías - con conexión macho-macho - G 1/2 | 1/2” |  |  | 39.56 | 1 | 5
7.030.01880 | VTM 20-2MM | Válvula de 2 vías - con conexión macho-macho - G 3/4 | 3/4” |  |  | 46.25 | 1 | 5
7.030.01881 | VTM 25-2MM | Válvula de 2 vías - con conexión macho-macho - G 1 | 1” |  |  | 65.03 | 1 | 5
7.030.01882 | VTM 15-2MF | Válvula de 2 vías -con conexión macho-hembra- G 1/2 | 1/2” |  |  | 38.21 | 1 | 5
7.030.01883 | VTM 20-2MF | Válvula de 2 vías - con conexión macho-hembra- G 1/4 | 3/4” |  |  | 44.92 | 1 | 5
7.030.01884 | VTM 25-2MF | Válvula de 2 vías - con conexión macho-hembra - G 1 | 1” |  |  | 63.69 | 1 | 5
Válvula de bola de 3 vìas TMO motorizadas con actuador
Código | Modelo | Descripción | Tamaño | PN | KVS |  | Envases | Embalaje | Peso
7.030.01864 | TMO 15-MMM SPST M1S | Válvula de 3 vìas - 230 V - con conexión 3 macho - cable molex 6 hilos- G 1/2 con relè | 1/2” | 10 | 5 | 141.46 | 1 | 5
7.030.01865 | TMO 15-MMM SPDT M1S | Válvula de 3 vìas - 230 V - con conexión 3 macho - cable molex 6 hilos- G 1/2 | 1/2” | 10 | 5 | 137.44 | 1 | 5
7.030.01866 | TMO 20-MMM SPST M1S | Válvula de 3 vìas - 230 V - con conexión 3 macho - cable molex 6 hilos - G 3/4 con relè | 3/4” | 10 | 5 | 146.82 | 1 | 5
7.030.01867 | TMO 20-MMM SPDT M1S | Válvula de 3 vìas - 230 V - con conexión 3 macho - cable molex 6 hilos - G 3/4 | 3/4” | 10 | 5 | 142.8 | 1 | 5
7.030.01868 | TMO 25-MMM SPST M1S | Válvula de 3 vìas - 230 V - con conexión 3 macho - cable molex 6 hilos - G 1 con relè | 1” | 10 | 5 | 158.89 | 1 | 5
7.030.01869 | TMO 25-MMM SPDT M1S | Válvula de 3 vìas - 230 V - con conexión 3 macho - cable molex 6 hilos- G 1 | 1” | 10 | 5 | 154.87 | 1 | 5
Actuador para Válvula de bola TMO 3 vias
Código | Modelo | Descripción | Tamaño | PN | KVS |  | Envases | Embalaje | Peso
7.030.01874 | ATM-3 SPST M1S | Actuador para vàlvolas de 3 vìas - 230 V - cable molex 6 hilos con relè |  |  |  | 122 | 1 | 5
7.030.01875 | ATM-3 SPDT M1S | Actuador para vàlvolas de 3 vìas- 230 V - cable molex 6 hilos |  |  |  | 119.34 | 1 | 5
7.030.01876 | ATM-3 SPST M1S | Actuador para vàlvolas de 3 vìas - 24 V - cable molex 6 hilos con relè |  |  |  | 122 | 1 | 5
7.030.01877 | ATM-3 SPDT M1S | Actuador para vàlvolas de 3 vìas - 24 V - cable molex 6 hilos |  |  |  | 119.34 | 1 | 5
Vàlvolas de bola de TMO 3 vìas
Código | Modelo | Descripción | Tamaño | PN | KVS |  | Envases | Embalaje | Peso
7.030.01885 | VTM 25E | Vàlvola de 3 vìas - sin conexión - G 1 | 1” |  |  | 52.29 | 1 | 5
7.030.01886 | VTM 15MMM | Vàlvola de 3 vìas - con 3 conexión macho - G 1/2 | 1/2” |  |  | 57.66 | 1 | 5
7.030.01887 | VTM 20MMM | Vàlvola de 3 vìas - con 3 conexión macho - G 3/4 | 3/4” |  |  | 65.7 | 1 | 5
7.030.01888 | VTM 25MMM | Vàlvola de 3 vìas - con 3 conexión macho - G 1 | 1” |  |  | 92.53 | 1 | 5
Accesorios para vàlvolas de bola TMO
Código | Modelo | Descripción | Tamaño | PN | KVS |  | Envases | Embalaje | Peso
7.030.00434 | CAVO VMR/TMO | Cable 6 hilos x 0,75 para versiòn con M1S | 1000 mm |  |  | 9.79 | 1 | 5
Vàlvolas de bola motorizada de 2 vìas TMO XL
Código | Modelo | Descripción | Tamaño | PN | KVS |  | Envases | Embalaje | Peso
7.030.02772 | TMO XL 25-2MM SPST M1S | Válvula motorizada 2 vías - 230V - con relé - con boquillas macho-macho cable molex 6 polos - G1”M | G1” | 16 | 38 | 221.37 | 1 | 1
7.030.02773 | TMO XL 25-2MM SPDT M1S | Válvula motorizada 2 vías - 230V - con boquillas macho-macho - cable molex 6 polos - G1”M | G1” | 16 | 38 | 220.1 | 1 | 1
7.030.02803 | TMO XL 32-2E SPST M1S | Válvula motorizada 2 vías - 230V - con relé sin boquillas - cableo molex 6 polos - G1”1/4 M | G1”1/4 | 16 | 38 | 216.26 | 1 | 1
7.030.02804 | TMO XL 32-2E SPDT M1S | Válvula motorizada 2 vías - 230V sin boquillas - cable molex 6 polos - G1”1/4 M | G1”1/4 | 16 | 38 | 214.54 | 1 | 1
7.030.03072 | TMO XL 40-2E SPST M1S | Válvula motorizada 2 vías - 230V - con relé -15 sec. sin racores - cable molex 6 polos - G1”1/2 | G1”1/2 | 16 | 38 | 218.49 | 1 | 1
7.030.03073 | TMO XL 40-2E SPDT M1S | Valvola motorizzata 2 vie - 230V - sin relè -15 sec. sin racores - cable molex 6 polos - G1”1/2 | G1”1/2 | 16 | 38 | 217.39 | 1 | 1
7.030.02784 | TMO XL 25-2MF SPST M1S | Válvula motorizada 2 vías - 230V - con relé - con boquillas macho-hembra - cable molex 6 polos G1” MH | G1” | 16 | 38 | 219.64 | 1 | 1
7.030.02785 | TMO XL 25-2MF SPDT M1S | Válvula motorizada 2 vías - 230V - con boquilla macho-hembra - c-able molex 6 polos G1” MH | G1” | 16 | 38 | 217.38 | 1 | 1
7.030.02788 | TMO XL 25-2 SPST M1S | Vàlvula de bola motorizada 2 vias - 230V - con relè - sin boquillas - cable molex 6 polos - G1” H | G1” | 16 | 38 | 217.09 | 1 | 1
7.030.02789 | TMO XL 25-2 SPDT M1S | Valvola motorizzata 2 vie - 230V - sin racores cavo molex 6 poli - G1” F | G1” | 16 | 38 | 215.82 | 1 | 1
7.030.02792 | VTM XL 25-2 | Vàlvula 2 vias - sin racores - G1” F | G1” | 16 | 38 | 98.33 | 1 | 1
7.030.02776 | VTM XL 32-2E | Vàlvula 2 vias - sin racores - G1”¼M | G1”¼ | 16 | 38 | 100.05 | 1 | 1
7.030.03152 | VTM XL 25-2 | Vàlvula 2 vias - sin racores - G1” F | G1” | 16 | 38 | 102.73 | 1 | 1
7.030.02807 | VTM XL 25-2 MM | Vàlvula 2 vias - con conexión - G1” M | G1” | 16 | 38 | 102.62 | 1 | 1
7.030.02809 | VTM XL 25-2 MF | Vàlvula 2 vias - con conexión - G1” MF | G1” | 16 | 38 | 100.88 | 1 | 1
Vàlvolas de bola motorizada de3 vìas TMO XL
Código | Modelo | Descripción | Tamaño | PN | KVS |  | Envases | Embalaje | Peso
7.030.02777 | TMO XL 25MMM SPST M1S | Vàlvula de bola motorizada 3 vias - 230V - con relè - con boquillas macho-macho - cable molex 6 hilos - G1” | G1” | 16 | 15.5 | 234.15 | 1 | 1
7.030.02780 | TMO XL 25MMM SPDT M1S | Vàlvula de bola motorizada 3 vias - 230V - con boquillas macho-macho - cable molex 6 hilos - G1” | G1” | 16 | 15.5 | 232.8638 | 1 | 1
7.030.02805 | TMO XL 32E SPST M1S | Vàlvula de bola motorizada 3 vias - 230V - con relè - sin boquillas - cable molex 6 hilos - G1”1/4 | G1”1/4 | 16 | 15.5 | 229.0327 | 1 | 1
7.030.02806 | TMO XL 32E SPDT M1S | Vàlvula de bola motorizada 3 vias - 230V - sin boquillas - cable molex 6 hilos - G1”1/4 | G1”1/4 | 16 | 15.5 | 227.3 | 1 | 1
7.030.02923 | TMO XL 40E SPST M1S | Vàlvula de bola motorizada 3 vias - 230V - 25sec. - sin relè - sin boquillas - cable molex 6 hilosi - G1”1/2 | G1”1/2 | 16 | 15.5 | 229.0382 | 1 | 1
7.030.02924 | TMO XL 40E SPDT M1S | Vàlvula de bola motorizada 3 vias - 230V - sin relè - - sin boquillas - cable molex 6 hilos - G1”1/2 | G1”1/2 | 16 | 15.5 | 227.3116 | 1 | 1
7.030.02793 | TMO XL 25 SPST M1S | Vàlvula motorizada 3 vias - 230V - con relè - sin racores - cable molex 6 hilos - G1” F | G1” | 16 | 15.5 | 227.7557 | 1 | 1
7.030.02794 | TMO XL 25 SPDT M1S | Vàlvula 3 vias - 230V - sin racores - cable molex 6 hilos - G1” F | G1” | 16 | 15.5 | 226.4661 | 1 | 1
7.030.02797 | VTM XL 25 | Vàlvula 3 vias - sin racores - G1” F | G1” | 16 | 15.5 | 109 | 1 | 1
7.030.02783 | VTM XL 32E | Vàlvula 3 vias - sin racores - G1”1/4 M | G1”1/4 | 16 | 15.5 | 109.83 | 1 | 1
7.030.02808 | VTM XL 25 MMM | Vàlvula 3 vias - con conexión - G1” M | G1” | 16 | 15.5 | 115.3783 | 1 | 1
7.030.03151 | VTM XL 40E | Vàlvula 3 vias - sin racores - G1"1/2M | G1"1/2M | 16 | 38 | 115.3005 | 1 | 1
7.030.02964 | Kit de aislamiento térmico TMO XL 2 | Kit de aislamiento térmico TMO XL 2 vie |  |  |  | 18.3855 | 1 | 3
7.030.02965 | Kit de aislamiento térmico TMO XL 3 | Kit de aislamiento térmico TMO XL 3 vie |  |  |  | 18.3855 | 1 | 3
Actuador para vàlvula 2 vias TMO XL
Código | Modelo | Descripción |  |  |  |  | Envases | Embalaje | Peso
7.030.01870 | ATM-2 SPST M1S | Actuador para vàlvula 2 vias - 230 V - cable molex 6 hilos con relè |  |  |  | 119.34 | 1 | 5
7.030.01871 | ATM-2 SPDT M1S | Actuador para vàlvula 2 vias - 230 V - cable molex 6 hilos |  |  |  | 116.6554 | 1 | 5
7.030.01872 | ATM-2 SPST M1S | Actuador para vàlvula 2 vias - 24 V - cable molex 6 hilos con relè |  |  |  | 122.0188 | 1 | 5
7.030.01873 | ATM-2 SPDT M1S | Actuador para vàlvula 2 vias - 24 V - cable molex 6 hilos |  |  |  | 119.3325 | 1 | 5
Actuador para vàlvula 3 vias TMO XL
Código | Modelo | Descripción | Tamaño | PN | KVS |  | Envases | Embalaje | Peso
7.030.02908 | ATM-3 SPST M1S | Actuador para vàlvula 3 vias - 230 V - cable molex 6 hilos con relè |  |  |  | 122 | 1 | 5
7.030.02909 | ATM-3 SPDT M1S | Actuador para vàlvula 3 vias - 230 V - cable molex 6 hilos |  |  |  | 119.33 | 1 | 5
7.030.02910 | ATM-3 SPST M1S | Actuador para vàlvula 3 vias - 24 V - cable molex 6 hilos con relè |  |  |  | 122 | 1 | 5
7.030.02911 | ATM-3 SPDT M1S | Actuador para vàlvula 3 vias - 24 V - cable molex 6 hilos |  |  |  | 119.33 | 1 | 5
Código | Modelo | Descripción | Tamaño | PN | KVS |  | Envases | Embalaje | Peso
7.030.00434 | Cable VMR/TMO | Cable De 6 Polos x 0,75 para version con M1S | 1000 mm |  |  | 9.786 | 1 | 5
Válvula de bola click clock a 2 vias - serie VMR *1 *2
Mando eléctrico exterior bipolar SPDT
Código | Modelo | Descripción | Tamaño | PN | KVS |  | Envases | Embalaje | Peso
7.030.01129 | VMR 15-2 SPDT CR | Válvula de 2 vías - 230V – conexión gas Hembra - con conexión rápida – sin cable | 1/2” | 10 | 3,0 | 135.8361 | 1 | 1
7.030.00874 | VMR 20-2 SPDT CR | Válvula de 2 vías - 230V – conexión gas Hembra - con conexión rápida – sin cable | 3/4” | 10 | 5,3 | 137.4452 | 1 | 1
7.030.00720 | VMR 25-2 SPDT CR | Valvola a 2 vie - 230 V - attacchi Femmina - con connessione rapida - senza cavo | 1” | 10 | 6,0 | 140.6632 | 1 | 1
7.030.01132 | VMR 15-2 SPDT CR M1S | Válvula de 2 vías - 230V – conexión gas Hembra - con conexión rápida – sin cable - con micro auxiliar | 1/2” | 10 | 3,0 | 140.6632 | 1 | 1
7.030.00726 | VMR 20-2 SPDT CR M1S | Válvula de 2 vías - 230V – conexión gas Hembra - con conexión rápida – sin cable - con micro auxiliar | 3/4” | 10 | 5,3 | 143.7409 | 1 | 1
7.030.00703 | VMR 25-2 SPDT CR M1S | Válvula de 2 vías - 230V – conexión gas Hembra - con conexión rápida – sin cable - con micro auxiliar | 1” | 10 | 6,0 | 145.2222 | 1 | 1
7.013.00463 | VMR 20-2E SPDT CR | Válvula de 2 vías - 230V – conexión gas Macho – con conexión rápida – sin cable | 3/4” | 10 | 5.3 | 137.4452 | 1 | 5
7.030.00653 | VMR 25-2E SPDT CR | Válvula de 2 vías - 230V – conexión gas Macho – con conexión rápida – sin cable | 1” | 10 | 6 | 140.7909 | 1 | 5
7.030.01272 | VMR 20-2E SPDT CR M1S | Válvula de 2 vías - 230V – conexión gas Macho – con conexión rápida – sin cable – con micro auxiliar | 3/4” | 10 | 5.3 | 143.75 | 1 | 5
7.030.00671 | VMR 25-2E SPDT CR M1S | Válvula de 2 vías - 230V – conexión gas Macho – con conexión rápida – sin cable – con micro auxiliar | 1” | 10 | 6,0 | 145.236 | 1 | 5
7.013.00698 | VMR 22-2EB SPDT CR | Válvula de 2 vías - 230V – con conexión rápida – sin cable – con conexión para tubo de cobre – completa con racores - anillos | 22mm | 10 | 5.3 | 150.591 | 1 | 5
7.013.00308 | VMR 28-2EB SPDT CR | Válvula de 2 vías - 230V – con conexión rápida – sin cable – con conexión para tubo de cobre – completa con racores - anillos | 28mm | 10 | 6 | 152.3224 | 1 | 5
7.013.00699 | VMR 22-2EB SPDT CR M1S | Válvula de 2 vías - 230V – con conexión rápida – sin cable – con micro auxiliar – con conexión para tubo de cobre – completa con racores - anillos | 22mm | 10 | 5.3 | 154.1996 | 1 | 5
7.013.00700 | VMR 28-2EB SPDT CR M1S | Válvula de 2 vías - 230V – con conexión rápida – sin cable – con micro auxiliar – con conexión para tubo de cobre – completa con racores - anillos | 28mm | 10 | 6 | 155.8086 | 1 | 5
7.030.01163 | VMR 15-2 SPST CR | Válvula de 2 vías - 230V – conexión gas Hembra -con conexión rápida – sin cable | 1/2" | 10 | 3 | 143.7409 | 1 | 1
7.030.01136 | VMR 20-2 SPST CR | Válvula de 2 vías - 230V – conexión gas Hembra - con conexión rápida – sin cable | 3/4" | 10 | 5.3 | 143.7409 | 1 | 1
7.030.00866 | VMR 25-2 SPST CR | Válvula de 2 vías - 230V – conexión gas Hembra - con conexión rápida – sin cable | 1" | 10 | 6 | 146.9589 | 1 | 1
7.013.00613 | VMR 15-2 SPST CR M1S | Válvula de 2 vías - 230V – conexión gas Hembra - con conexión rápida – sin cable - con micro auxiliar | 1/2" | 10 | 3 | 147.3676 | 1 | 1
7.030.01131 | VMR 20-2 SPST CR M1S | Válvula de 2 vías - 230V – conexión gas Hembra - con conexión rápida – sin cable - con micro auxiliar | 3/4" | 10 | 5.3 | 147.3676 | 1 | 1
7.030.00738 | VMR 25-2 SPST CR M1S | Válvula de 2 vías - 230V – conexión gas Hembra - con conexión rápida – sin cable - con micro auxiliar | 1" | 10 | 6 | 151.7861 | 1 | 1
7.030.01192 | VMR 20-2E SPST CR | Válvula de 2 vías - 230V – conexión gas Macho - con con conexión rápida – sin cable | 3/4" | 10 | 5.3 | 143.7409 | 1 | 5
7.030.01117 | VMR 25-2E SPST CR | Válvula de 2 vías - 230V – conexión gas Macho - con con conexión rápida – sin cable | 1" | 10 | 6 | 146.9589 | 1 | 5
7.013.00704 | VMR 20-2E SPST CR M1S | Valvola a 2 VIAS - 230 V - attacchi Gas Maschio - con conness. rapida - sin cable - con micro ausiliario | 3/4" | 10 | 5.3 | 147.3676 | 1 | 5
7.030.01118 | VMR 25-2E SPST CR M1S | Valvola a 2 VIAS - 230 V - attacchi Gas Maschio - con conness. rapida - sin cable - con micro ausiliario | 1" | 10 | 6 | 151.7861 | 1 | 5
7.030.01219 | VMR 22-2EB SPST CR | Válvula de 2 vías - 230V – con conexión rápida – sin cable – con conexión para tubo de cobre – completa con racores - anillos | 22mm | 10 | 5.3 | 155.8086 | 1 | 5
7.013.00514 | VMR 28-2EB SPST CR | Válvula de 2 vías - 230V – con conexión rápida – sin cable – con conexión para tubo de cobre – completa con racores - anillos | 28mm | 10 | 6 | 157.1495 | 1 | 5
7.013.00456 | VMR 22-2EB SPST CR M1S | Válvula de 2 vías - 230V – con conexión rápida – sin cable – con micro auxiliar – con conexión para tubo de cobre – completa con racores - anillos | 22mm | 10 | 5.3 | 159.978 | 1 | 5
7.013.00701 | VMR 28-2EB SPST CR M1S | Válvula de 2 vías - 230V – con conexión rápida – sin cable – con micro auxiliar – con conexión para tubo de cobre – completa con racores - anillos | 28mm | 10 | 6 | 162.7812 | 1 | 5
Válvulas de zona click clock a 3 vias - serie VMR *1 *2
Mando eléctrico exterior bipolar SPDT
Código | Modelo | Descripción | Tamaño | PN | KVS |  | Envases | Embalaje | Peso
7.030.00650 | VMR 15 SPDT CR | Válvula de 3 vías - 230V – conexión gas Hembra - con conexión rápida – sin cable | 1/2” | 10 | 3,5 | 137.5815 | 1 | 1
7.030.00400 | VMR 20 SPDT CR | Válvula de 3 vías - 230V – conexión gas Hembra - con conexión rápida – sin cable | 3/4” 1 | 10 | 7,0 | 142.527 | 1 | 1
7.030.00312 | VMR 25 SPDT CR | Válvula de 3 vías - 230V – conexión gas Hembra - con conexión rápida – sin cable | 1” | 10 | 8,0 | 150.0429 | 1 | 1
7.030.00652 | VMR 15 SPDT CR M1S | Válvula de 3 vías - 230V – conexión gas Hembra - con conexión rápida – sin cable - con micro auxiliar | 1/2” | 10 | 3,5 | 143.75 | 1 | 1
7.030.00392 | VMR 20 SPDT CR M1S | Válvula de 3 vías - 230V – conexión gas Hembra - con conexión rápida – sin cable - con micro auxiliar | 3/4” | 10 | 7,0 | 145.2158 | 1 | 1
7.030.00725 | VMR 25 SPDT CR M1S | Válvula de 3 vías - 230V – conexión gas Hembra - con conexión rápida – sin cable - con micro auxiliar | 1” | 10 | 8,0 | 155.41 | 1 | 1
7.030.00100 | VMR 20E SPDT CR | Válvula de 3 vías - 230V – conexión gas Macho – con conexión rápida – sin cable | 3/4” | 10 | 7,0 | 142.527 | 1 | 5
7.030.00101 | VMR 25E SPDT CR | Válvula de 3 vías - 230V – conexión gas Macho – con conexión rápida – sin cable | 1” | 10 | 8 | 150.0429 | 1 | 5
7.030.00308 | VMR 20E SPDT CR M1S | Válvula de 3 vías - 230V – conexión gas Macho – con conexión rápida – sin cable - con micro auxiliar | 3/4” | 10 | 7,0 | 147.8975 | 1 | 5
7.030.00692 | VMR 25E SPDT CR M1S | Válvula de 3 vías - 230V – conexión gas Macho – con conexión rápida – sin cable - con micro auxiliar | 1” | 10 | 8 | 155.4 | 1 | 5
7.030.00097 | VMR 22EB SPDT CR | Válvula de 3 vías - 230V – con conexión rápida – sin cable - con conexión para tubo de cobre – completa con racores - anillos | 22 mm | 10 | 7,0 | 159.9653 | 1 | 5
7.030.00546 | VMR 28B SPDT CR | Válvula de 3 vías - 230V – con conexión rápida – sin cable - con conexión para tubo de cobre – completa con racores - anillos | 28 mm | 10 | 8,0 | 167.0655 | 1 | 5
7.013.00277 | VMR 22EB SPDT CR M1S | Válvula de 3 vías - 230V – con conexión rápida – sin cable– con micro auxiliar - con conexión para tubo de cobre completa con racores - anillos | 22 mm | 10 | 7,0 | 165.597 | 1 | 5
7.013.00695 | VMR 28B SPDT CR M1S | Válvula de 3 vías - 230V – con conexión rápida – sin cable– con micro auxiliar - con conexión para tubo de cobre completa con racores - anillos | 28 mm | 10 | 8,0 | 171.3627 | 1 | 5
*1 Todas las válvulas de las series VMR se pueden suministrar con motor de 24 V (+10 € precio de catálogo)
*2 Todas las válvulas de las series VMR se pueden suministrar con cable fijo (para los códigos, ponerse en contacto con MUT
Valvole di zona click clock a 3 vias - serie VMR *1 *2
Mando eléctrico exterior unipolar SPST con relé incorporado
Código | Modelo | Descripción | Tamaño | PN | KVS |  | Envases | Embalaje | Peso
7.030.00707 | VMR 15 SPST CR | Válvula de 3 vías - 230V – conexión gas Hembra - con conexión rápida – sin cable | 1/2” | 10 | 3,5 | 144.1431 | 1 | 1
7.030.00540 | VMR 20 SPST CR | Válvula de 3 vías - 230V – conexión gas Hembra - con conexión rápida – sin cable | 3/4” | 10 | 7,0 | 149.2384 | 1 | 1
7.030.00314 | VMR 25 SPST CR | Válvula de 3 vías - 230V – conexión gas Hembra - con conexión rápida – sin cable | 1” | 10 | 8,0 | 157.1495 | 1 | 1
7.030.00766 | VMR 15 SPST CR M1S | Válvula de 3 vías - 230V – conexión gas Hembra - con conexión rápida – sin cable – con micro auxiliar | 1/2” | 10 | 3,5 | 149.3725 | 1 | 1
7.030.00550 | VMR 20 SPST CR M1S | Válvula de 3 vías - 230V – conexión gas Hembra - con conexión rápida – sin cable – con micro auxiliar | 3/4” | 10 | 7,0 | 154.1996 | 1 | 1
7.030.00699 | VMR 25 SPST CR M1S | Válvula de 3 vías - 230V – conexión gas Hembra - con conexión rápida – sin cable – con micro auxiliar | 1” | 10 | 8,0 | 161.7 | 1 | 1
7.030.00185 | VMR 20E SPST CR | Válvula de 3 vías - 230V – conexión gas Macho – con conexión rápida – sin cable | 3/4” | 10 | 7,0 | 149.2384 | 1 | 5
7.030.01045 | VMR 25E SPST CR | Válvula de 3 vías - 230V – conexión gas Macho – con conexión rápida – sin cable | 1” | 10 | 8,0 | 157.1495 | 1 | 5
7.030.00332 | VMR 20E SPST CR M1S | Válvula de 3 vías - 230V – conexión gas Macho – con conexión rápida – sin cable – con micro auxiliar | 3/4” | 10 | 7,0 | 154.1996 | 1 | 5
7.030.00318 | VMR 25E SPST CR M1S | Válvula de 3 vías - 230V – conexión gas Macho – con conexión rápida – sin cable – con micro auxiliar | 1” | 10 | 8,0 | 161.7 | 1 | 5
7.030.00269 | VMR 22EB SPST CR | Válvula de 3 vías - 230V – con conexión rápida – sin cable – con conexión para tubo de cobre – completa con racores - anillos | 22 mm | 10 | 7,0 | 167.0655 | 1 | 5
7.030.00797 | VMR 28B SPST CR | Válvula de 3 vías - 230V – con conexión rápida – sin cable – con conexión para tubo de cobre – completa con racores - anillos | 28 mm | 10 | 8,0 | 172.5695 | 1 | 5
7.030.00330 | VMR 22EB SPST CR M1S | Válvula de 3 vías - 230V – con conexión rápida – sin cable – con conexión para tubo de cobre – completa con racores - anillos | 22 mm | 10 | 7,0 | 172.5695 | 1 | 5
7.030.00317 | VMR 28B SPST CR M1S | Válvula de 3 vías - 230V – con conexión rápida – sin cable – con micro auxiliar – con conexión para tubo de cobre | 28 mm | 10 | 8,0 | 178.08 | 1 | 5
*1 Todas las válvulas de las series VMR se pueden suministrar con motor de 24 V (+10 € precio de catálogo)
*2 Todas las válvulas de las series VMR se pueden suministrar con cable fijo (para los códigos, ponerse en contacto con MUT
Válvulas de zona click clock a 3 vie - serie VMR *1 *2
Código | Modelo | Descripción | Tamaño | PN | KVS |  | Envases | Embalaje | Peso
7.030.00197 | VMR 25E CR | Válvula de 3 vías - 230V - conexión gas Macho - con conexión rápida - sin cable - bidireccional 3 puntos 120” | 1” | 10 | 8,0 | 218.293 | 1 | 5
7.030.01137 | VMR 25E CR | Válvula de 3 vías - 230V - conexión gas Macho - con conexión rápida - sin cable - bidireccional 3 puntos 60” | 1” | 10 | 8,0 | 218.293 | 1 | 5
7.013.00705 | VMR 25E CR | Válvula de 3 vías - 230V - conexión gas Macho - con conexión rápida - sin cable - bidireccional 3 puntos 12” | 1” | 10 | 8,0 | 218.293 | 1 | 5
7.030.00056 | VMR 20E CR | Válvula de 3 vías - 230V - conexión gas Macho - con conexión rápida - sin cable - bidireccional 3 puntos 120” | 3/4” | 10 | 8,0 | 218.293 | 1 | 5
7.030.01190 | VMR 20E CR | Válvula de 3 vías - 230V - conexión gas Macho - con conexión rápida - sin cable - bidireccional 3 puntos 60” | 3/4” | 10 | 8,0 | 218.293 | 1 | 5
7.030.00784 | VMR 20E CR | Válvula de 3 vías - 230V - conexión gas Macho - con conexión rápida - sin cable - bidireccional 3 puntos 12” | 3/4” | 10 | 8,0 | 218.293 | 1 | 5
7.013.00697 | VMR | Válvula de 3 vías a campanas |  |  |  | 200.1913 | 1 | 5
Accesorios para válvulas actuador desmontable serie VMR *1 *2
Código | Modelo | Descripción |  |  |  |  | Envases | Embalaje | Peso
7.013.00055 | MR SPDT CR | Motor para válvulas VMR SPDT CR 230V | 230 V |  |  | 76.8316 | 1 | 5
7.013.00082 | MR SPDT CR | Motor para válvulas VMR SPDT CR 24V | 24 V |  |  | 76.8316 | 1 | 5
7.013.00163 | MR SPDT CR M1S | Motor para válvulas VMR SPDT CR 230V con micro auxiliar | 230 V |  |  | 88.4972 | 1 | 5
7.013.00299 | MR SPDT CR M1S | Motor para válvulas VMR SPDT CR 24V con micro auxiliar | 24 V |  |  | 88.4972 | 1 | 5
7.013.00401 | MR SPST CR | Motor para válvulas VMR SPST CR con relé incorporado 230V | 230 V |  |  | 91.1789 | 1 | 5
7.013.00342 | MR SPST CR | Motor para válvulas VMR SPST CR con relé incorporado 24V | 24 V |  |  | 91.1789 | 1 | 5
7.013.00647 | MR SPST CR M1S | Motor para válvulas VMR SPST CR con relé incorporado 230V - con micro auxiliar | 230 V |  |  | 96.55 | 1 | 5
7.013.00422 | MR SPST CR M1S | Motor para válvulas VMR SPST CR con relé incorporado 24V - con micro auxiliar | 24 V |  |  | 96.55 | 1 | 5
7.013.00540 | MR B1 | Motor para válvulas VMR 230V CR bidireccional 3 puntos | 120” |  |  | 151.5179 | 1 | 5
7.013.00598 | MR B2 | Motor para válvulas VMR 230V CR bidireccional 3 puntos | 12” |  |  | 151.5179 | 1 | 5
7.030.00805 | MR MO | Motor modulante 24V 0-10 para válvulas VMR con cable | 60” |  |  | 178.3352 | 1 | 5
7.030.00809 | MR MO | Motor modulante 24V 0-10 para válvulas VMR con cable | 12” |  |  | 178.3352 | 1 | 5
*1 Todas las válvulas de la serie VMR pueden suministrase bajo pedido con motor de 24V V (+10 € de la lista de precios )
*2 Todas las válvulas de la serie VMR pueden suministrase bajo pedido con cable fijo (para los códigos consultar con MUT)
Accesorios para válvulas actuador desmontable serie VMR *1 *2
Código | Modelo | Descripción | Tamaño |  |  |  | Envases | Embalaje | Peso
7.013.00381 | KIT VMR | Conjunto obturador para válvulas de 3 vías |  |  |  | 36.2034 | 1 | 5
7.013.00312 | KIT VMR | Conjunto obturador para válvulas de 2 vías |  |  |  | 36.2034 | 1 | 5
7.013.00188 | KIT | Kit demontaje obturador |  |  |  | 7.3748 | 1 | 5
7.013.00415 | CAVO VMR | Cable 3 hilos x 0,75 | 1000 mm |  |  | 7.3748 | 1 | 5
7.030.00434 | CAVO VMR | Cable 6 hilos x 0,75 para motores que llevan M1S | 1000 mm |  |  | 9.7883 | 1 | 5
7.013.00159 | CAVO VMR | Cable 3 hilos x 0,75 | 1500 mm |  |  | 10.7269 | 1 | 5
7.013.00134 | CAVO VMR | Cable 6 hilos x 0,75 para motores que llevan M1S | 1500 mm |  |  | 11.403 | 1 | 5
7.030.01595 | CAVO VMR | Cable 3 hilos x 0,75 | 2000 mm |  |  | 14.7495 | 1 | 5
7.030.01166 | CAVO VMR | Cable 6 hilos x 0,75 por versión con M1S | 2000 mm |  |  | 16.0965 | 1 | 5
Código | Modelo | Descripción | Tamaño | PN | KVS |  | Envases | Embalaje | Peso
7.030.02082 | VR | Cuerpo de la válvula de2 vias de 1/2” Hembra | 1/2” | 10 | 3 | 75.3589 | 1 | 5
7.013.00516 | VR | Cuerpo de la válvula de 2 vias de 3/4” Hembra | 3/4” | 10 | 5,3 | 82.47 | 1 | 5
7.030.00884 | VR | Cuerpo de la válvula de 2 vias de 1” Hembra | 1” | 10 | 8,0 | 93.2 | 1 | 5
7.013.00642 | VR | Cuerpo de la válvula de 2 vias de 3/4” Macho | 3/4” | 10 | 5,3 | 82.47 | 1 | 5
7.030.00529 | VR | Cuerpo de la válvula de 3 vias de3/4” Hembra | 3/4” | 10 | 8,0 | 87.4335 | 1 | 5
7.030.01187 | VR | Cuerpo de la válvula de 2 vias de 1” Macho | 1” | 10 | 8,0 | 93.7265 | 1 | 5
7.030.01165 | VR | Cuerpo de la válvula de 3 vias de 1” Hembra | 1” | 10 | 8,0 | 95.2044 | 1 | 5
7.030.00086 | VR | Cuerpo de la válvula de 3 vias de 3/4” Maschio | 3/4” | 10 | 8,0 | 87.4335 | 1 | 5
7.013.00745 | VR | Cuerpo de la válvula de 3 vias de1" Maschio | 1” | 10 | 8,0 | 93.7265 | 1 | 5
7.030.03335 | VR 32E | Cuerpo de la válvula de 3 vias de 1" 1/4 Macho | 1"1/4 | 10 | 12 | 102.9588 | 1 | 5
*1 Todas las válvulas de la serie VMR pueden suministrase bajo pedido con motor de 24V V (+10 € de la lista de precios )
*2 Todas las válvulas de la serie VMR pueden suministrase bajo pedido con cable fijo (para los códigos consultar con MUT)
Válvulas de zona click clock de 3 vias - serie VMR 32E
Código | Modelo | Descripción | Tamaño | PN | KVS |  | Envases | Embalaje | Peso
7.030.03342 | VMR 32E SPST | Válvula de 3 vías - 230 V - conexión gas Macho - con connessione rapida - sin cable - Tcom 6 s | 1"¼ | 10 | 12 | 183.12 | 1 | 5
7.030.03341 | VMR 32E SPDT | Válvula de 3 vías - 230 V - conexión gas Macho - con connessione rapida - sin cable - Tcom 6 s | 1"¼ | 10 | 12 | 174.8137 | 1 | 5
7.030.03344 | VMR 32E SPST M1S | Válvula de 3 vías - 230 V - conexión gas Macho - con connessione rapida - sin cable - con micro auxiliar - Tcom 6 s | 1"¼ | 10 | 12 | 188.3973 | 1 | 5
7.030.03343 | VMR 32E SPDT M1S | Válvula de 3 vías - 230 V conexión gas Macho con connessione rapida - sin cable - con micro auxiliar - Tcom 6 s | 1"¼ | 10 | 12 | 180.3942 | 1 | 5
7.030.03376 | VMR 32E B2 CR | Válvula de 3 vías - 230 V - con conexión rápida - sin cable - conexión gas Macho - bidireccional 3 puntos - Tcom 12 s | 1"¼ | 10 | 12 | 253.071 | 1 | 5
7.030.03377 | VMR 32E B3 CR | Válvula de 3 vías - 230 V - con conexión rápida - sin cable - conexión gas Macho - bidireccional 3 puntos - Tcom 60 s | 1"¼ | 10 | 12 | 253.071 | 1 | 5
7.030.03378 | VMR 32E B1 CR | Válvula de 3 vías - 230 V - con conexión rápida - sin cable - conexión gas Macho - bidireccional 3 puntos - Tcom 120 s | 1"¼ | 10 | 12 | 253.071 | 1 | 5
Accessories para Válvulas de zona click clock de 3 vias - serie VMR 32E
Código | Modelo | Descripción | Voltaje | Motor | KVS |  | Envases | Embalaje | Peso
7.030.03373 | MR SPST CR | Motor para válvulasVMR 32E SPST CR 24V | 24 | 6" |  | 102 | 1 | 5
7.030.03372 | MR SPDT CR | Motor para válvulas VMR 32E SPDT CR 24V | 24 | 6" |  | 87.6448 | 1 | 5
7.030.03374 | MR SPST CR M1S | Motor para válvulas VMR 32E SPST CR 24V con micro auxiliar | 24 | 6" |  | 107.3605 | 1 | 5
7.030.03375 | MR SPDT CR M1S | Motor para válvulas VMR 32E SPDT CR 24V con micro auxiliar | 24 | 6" |  | 99.3141 | 1 | 5
7.030.03338 | MR SPST CR | Motor para válvulas VMR 32E SPST CR 230V | 230 | 6" |  | 101.9963 | 1 | 5
7.030.03337 | MR SPDT CR | Motor para válvulas VMR 32E SPDT CR 230V | 230 | 6" |  | 87.6448 | 1 | 5
7.030.03340 | MR SPST CR M1S | Motor para válvulas VMR 32E SPST CR 230V con micro auxiliar | 230 | 6" |  | 107.3605 | 1 | 5
7.030.03339 | MR SPDT CR M1S | Motor para válvulas VMR 32E SPDT CR 230V con micro auxiliar | 230 | 6" |  | 99.3141 | 1 | 5
7.030.03379 | MR B2 | Motore per valvola VMR 32E 230V CR bidireccional 3 puntos 12" | 230 | 12" |  | 162.3332 | 1 | 5
7.030.01349 | MR B3 | Motor para válvulas VMR e VMR32E 230V CR bidireccional 3 puntos 60" | 230 | 60" |  | 162.3332 | 1 | 5
7.013.00540 | MR B1 | Motore per valvola VMR e VMR32E 230V CR bidireccional 3 puntos 120" | 230V | 120" |  | 151.5179 | 1 | 5
7.030.03384 | MR MO2 | Motor para válvulas VMR 32E 24V - 0-10Vcc modulante con cable incorporado 12" | 24 | 12" |  | 189.1435 | 1 | 5
7.030.00805 | MR MO3 | Motor para válvulas VMR e VMR32E 24V-60sec - 0-10Vcc modulante con cable incorporado | 24 | 60" |  | 178.3352 | 1 | 5
Código | Modelo | Descripción | Tamaño | PN | KVS |  | Envases | Embalaje | Peso
7.030.03336 | Kit VMR32E | Conjunto obturador para válvulas a 3 vias VMR 32E |  |  |  | 47.3697 | 1 | 5
7.030.03380 | Kit 32E | Kit demontaje obturador para VMR 32E |  |  |  | 16.7632 | 1 | 5
Código | Modelo | Descripción | Tamaño | PN | KVS |  | Envases | Embalaje | Peso
7.013.00415 | Cable VMR | Cable 3 hilos x 0,75 | 1000 mm |  |  | 7.3748 | 1 | 5
7.030.00434 | Cable VMR | Cable 6 hilos x 0,75 para versión con M1S | 1000 mm |  |  | 9.7883 | 1 | 5
7.013.00159 | Cable VMR | Cable 3 hilos x 0,75 | 1500 mm |  |  | 10.7269 | 1 | 5
7.013.00134 | Cable VMR | Cable 6 hilos x 0,75 para versión con M1S | 1500 mm |  |  | 11.403 | 1 | 5
7.030.01595 | Cable VMR | Cable 3 hilos x 0,75 | 2000 mm |  |  | 14.7495 | 1 | 5
7.030.01166 | Cable VMR | Cable 6 hilos x 0,75 para versión con M1S | 2000 mm |  |  | 16.0965 | 1 | 5
Válvulas de zona de 2 vías serie SF *
Válvulas de zona con retorno por muelle para circuito hvac
Código | Modelo | Descripción | Tamaño | PN | KVS |  | Envases | Embalaje | Peso
7.001.01574 | SF 15-2 | Válvula de 2 vías - 230V – conexión gas Hembra | 1/2” | 10 | 6,0 | 114.72 | 1 | 1
7.001.01603 | SF 20-2 | Válvula de 2 vías - 230V – conexión gas Hembra | 3/4” | 10 | 8,0 | 116.05 | 1 | 1
7.001.01639 | SF 25-2 | Válvula de 2 vías - 230V – conexión gas Hembra | 1” | 10 | 10,0 | 120.94 | 1 | 1
7.001.01586 | SF 15-2 M1 | Válvula de 2 vías - 230V – conexión gas Hembra con micro auxiliar Para la versión a 24 V, uso el Código 7.001.01584 | 1/2” | 10 | 6,0 | 122.49 | 1 | 1
7.001.01618 | SF 20-2 M1 | Válvula de 2 vías - 230V – conexión gas Hembra con micro auxiliar Para la versión a 24 V, uso el Código 7.001.01615 | 3/4” | 10 | 8,0 | 124.75 | 1 | 1
7.001.01654 | SF 25-2 M1 | Válvula de 2 vías - 230V – conexión gas Hembra con micro auxiliar Para la versión a 24 V, uso el Código 7.001.01652 | 1” | 10 | 10,0 | 124.75 | 1 | 1
7.001.01724 | SF 15-2 E | Válvula de 2 vías - 230V - conexión gas Macho | 1/2” | 10 | 6,0 | 114.72 | 1 | 5
7.001.02066 | SF 20-2 E | Válvula de 2 vías - 230V - conexión gas Macho | 3/4” | 10 | 8,0 | 116.05 | 1 | 5
7.001.02283 | SF 25-2 E | Válvula de 2 vías - 230V - conexión gas Macho | 1” | 10 | 10,0 | 120.94 | 1 | 5
7.001.02517 | SF 15-2 E M1 | Válvula de 2 vías - 230V – conexión gas Macho con micro auxiliar | 1/2” | 10 | 6,0 | 122.49 | 1 | 5
7.001.02286 | SF 20-2 E M1 | Válvula de 2 vías - 230V – conexión gas Macho con micro auxiliar | 3/4” | 10 | 8,0 | 124.75 | 1 | 5
7.001.02195 | SF 25-2 E M1 | Válvula de 2 vías - 230V – conexión gas Macho con micro auxiliar | 1” | 10 | 10,0 | 124.75 | 1 | 5
7.001.01693 | SF 15-2 EB | Válvula de 2 vías - 230V - juntas para tubo de cobre - completa con tuercas - anillos | 15 mm | 10 | 6,0 | 124.89 | 1 | 5
7.001.01682 | SF 16-2 EB | Válvula de 2 vías - 230V - juntas para tubo de cobre - completa con tuercas - anillos | 16 mm | 10 | 6,0 | 125.95 | 1 | 5
7.001.01704 | SF 20-2 EB | Válvula de 2 vías - 230V - juntas para tubo de cobre - completa con tuercas - anillos | 22 mm | 10 | 8,0 | 129.66 | 1 | 5
7.001.02844 | SF 25-2 B | Válvula de 2 vías - 230V - juntas para tubo de cobre - completa con tuercas - anillos | 28 mm | 10 | 10,0 | 133.49 | 1 | 5
7.001.01699 | SF 15-2 EB M1 | Válvula de 2 vías - 230 V - juntas para tubo de cobre con micro auxiliar - completa con tuercas - anillos | 15 mm | 10 | 6,0 | 131.44 | 1 | 5
7.001.01685 | SF 16-2 EB M1 | Válvula de 2 vías - 230 V - juntas para tubo de cobre con micro auxiliar - completa con tuercas - anillos | 16 mm | 10 | 6,0 | 131.7 | 1 | 5
7.001.02777 | SF 20-2 EB M1 | Válvula de 2 vías - 230 V - juntas para tubo de cobre con micro auxiliar - completa con tuercas - anillose | 22 mm | 10 | 8,0 | 134.11 | 1 | 5
7.001.02778 | SF 25-2 B M1 | Válvula de 2 vías - 230 V - juntas para tubo de cobre con micro auxiliar - completa con tuercas - anillos | 28 mm | 10 | 10,0 | 135.04 | 1 | 5
7.030.00321 | SF BASE | Válvula de 2 vías - 230 V - con bridas | 1” 1/4 | 10 | 10,0 | 144.31 | 1 | 5
7.030.00349 | SF BASE M1 | Válvula de 2 vías - 230 V - con bridas y con micro auxiliar | 1” 1/4 | 10 | 10,0 | 157.73 | 1 | 5
*Todas las válvulas de la serie SF y SFC pueden suministrase bajo pedido con motor de 24V y 110V (para los códigos consultar con MUT) Cantidad minima 5pz.
Válvulas de zona de 3 vías serie SF *
Válvulas de zona con retorno por muelle para circuito hvac
Código | Modelo | Descripción | Tamaño | PN | KVS |  | Envases | Embalaje | Peso
7.001.01739 | SF 15 | Válvula de 3 vías - 230V – conexión gas Hembra | 1/2” | 10 | 6,6 | 116.74 | 1 | 1
7.001.01770 | SF 20 | Válvula de 3 vías - 230V – conexión gas Hembra | 3/4” | 10 | 8,0 | 118.07 | 1 | 1
7.001.01808 | SF 25 | Válvula de 3 vías - 230V – conexión gas Hembra | 1” | 10 | 12,6 | 122.99 | 1 | 1
7.001.01753 | SF 15 M1 | Válvula de 3 vías - 230V – conexión gas Hembra con micro auxiliar | 1/2” | 10 | 6,6 | 130.86 | 1 | 1
7.001.01787 | SF 20 M1 | Válvula de 3 vías - 230V – conexión gas Hembra con micro auxiliar | 3/4” | 10 | 8,0 | 130.86 | 1 | 1
7.001.01827 | SF 25 M1 | Válvula de 3 vías - 230V – conexión gas Hembra con micro auxiliar | 1” | 10 | 12,6 | 136.63 | 1 | 1
7.001.02097 | SF 15 E | Válvula de 3 vías - 230V – conexión gas Macho | 1/2” | 10 | 6,6 | 115.94 | 1 | 5
7.001.01913 | SF 20 E | Válvula de 3 vías - 230V – conexión gas Macho | 3/4” | 10 | 8,0 | 118.99 | 1 | 5
7.001.01954 | SF 25 E | Válvula de 3 vías - 230V – conexión gas Macho | 1” | 10 | 12,6 | 122.99 | 1 | 5
7.001.02762 | SF 15 E M1 | Válvula de 3 vías - 230V – conexión gas Macho con micro auxiliar | 1/2” | 10 | 6,6 | 130.46 | 1 | 5
7.001.01935 | SF 20 E M1 | Válvula de 3 vías - 230V – conexión gas Macho con micro auxiliar | 3/4” | 10 | 8,0 | 132.22 | 1 | 5
7.001.01969 | SF 25 E M1 | Válvula de 3 vías - 230V – conexión gas Macho con micro auxiliar | 1” | 10 | 12,6 | 136.63 | 1 | 5
7.001.01876 | SF 15 EB | álvula de 3 vías - 230V – juntas para tubo de cobre con tuercas - anillos | 15 mm | 10 | 6,6 | 126.97 | 1 | 5
7.001.01861 | SF 16 EB | álvula de 3 vías - 230V – juntas para tubo de cobre con tuercas - anillos | 16 mm | 10 | 6,6 | 127.35 | 1 | 5
7.001.01888 | SF 20 EB | álvula de 3 vías - 230V – juntas para tubo de cobre con tuercas - anillos | 22 mm | 10 | 8,0 | 129.35 | 1 | 5
7.001.01846 | SF 25 B | Válvula de 3 vías - 230V –juntas para tubo de cobre | 28 mm | 10 | 12,6 | 134.8 | 1 | 5
7.001.02511 | SF 15 EB M1 | Válvula de 3 vías - 230V –juntas para tubo de cobre con micro auxiliares - completa con tuercas - anillos | 15 mm | 10 | 6,6 | 139.98 | 1 | 5
7.001.01865 | SF 16 EB M1 | Válvula de 3 vías - 230V –juntas para tubo de cobre con micro auxiliares - completa con tuercas - anillos | 16 mm | 10 | 6,6 | 141.58 | 1 | 5
7.001.01895 | SF 20 EB M1 | Válvula de 3 vías - 230V –juntas para tubo de cobre con micro auxiliares - completa con tuercas - anillos | 22 mm | 10 | 8,0 | 147.38 | 1 | 5
7.001.02780 | SF 25 B M1 | Válvula de 3 vías - 230V –juntas para tubo de cobre con micro auxiliares - completa con tuercas - anillos | 28 mm | 10 | 12,6 | 154.33 | 1 | 5
*Todas las válvulas de la serie SF y SFC pueden suministrase bajo pedido con motor de 24V y 110V (+10 € de la lista de precios ) (para los códigos consultar con MUT) . Cantidad mínima 5 piezas
Vàlvolas de zona de 3 vìas serie SF *
Válvulas de zona con retorno por muelle para circuito hvac
Código | Modelo | Descripción | Tamaño | PN | KVS |  | Envases | Embalaje | Peso
7.001.01998 | SF BASE | Válvula de 3 vías - 230V – juntas predispuesta para bridas |  | 10 | 12,6 | 116.74 | 1 | 5
7.001.02006 | SF BASE M1 | Válvula de 3 vías - 230V – juntas predispuesta para bridas con micro auxiliares |  | 10 | 12,6 | 134.11 | 1 | 5
7.030.00343 | SF BASE | Válvula de 3 vías - 230 V - con bridas | 1” 1/4 | 10 | 12,6 | 156.97 | 1 | 5
7.030.00347 | SF BASE M1 | Válvula de 3 vías - 230 V - con bridas y con micro auxiliares | 1” 1/4 | 10 | 12,6 | 174.98 | 1 | 5
Válvulas de zona de 3 vías serie SF Mid-Position *
Código | Modelo | Descripción | Tamaño | PN | KVS |  | Envases | Embalaje | Peso
7.001.01767 | SF 15-MID | Válvula de 3 vías Mid-Position - 230V - conexión gas Hembra | 1/2” | 10 | 6,6 | 132.09 | 1 | 5
7.001.01803 | SF 20-MID | Válvula de 3 vías Mid-Position - 230V - conexión gas Hembra | 3/4” | 10 | 8,0 | 133.03 | 1 | 5
7.001.01844 | SF 25-MID | Válvula de 3 vías Mid-Position - 230V - conexión gas Hembra | 1” | 10 | 12,6 | 137.43 | 1 | 5
7.001.02748 | SF 15-E MID | Válvula de 3 vías Mid-Position - 230V - conexión gas Macho. | 1/2” | 10 | 6,6 | 130.06 | 1 | 5
7.001.01952 | SF 20-E MID | Válvula de 3 vías Mid-Position - 230V - conexión gas Macho. | 3/4” | 10 | 8,0 | 132.09 | 1 | 5
7.001.01981 | SF 25-E MID | Válvula de 3 vías Mid-Position - 230V - conexión gas Macho. | 1” | 10 | 12,6 | 136.23 | 1 | 5
7.001.02587 | SF 15-EB MID | Válvula de 3 vías Mid-Position - 230V - juntas para tubo de cobre – completa con tuercas -anillos | 15 mm | 10 | 6,6 | 139.86 | 1 | 5
7.001.01875 | SF 16-EB MID | Válvula de 3 vías Mid-Position - 230V - juntas para tubo de cobre – completa con tuercas -anillos | 16 mm | 10 | 6,6 | 141.73 | 1 | 5
7.001.01911 | SF 20-EB MID | Válvula de 3 vías Mid-Position - 230V - juntas para tubo de cobre – completa con tuercas -anillos | 22 mm | 10 | 8,0 | 147.36 | 1 | 5
7.001.02591 | SF 25-B MID | Válvula de 3 vías Mid-Position - 230V - juntas para tubo de cobre – completa con tuercas -anillos | 28 mm | 10 | 12,6 | 154.20 | 1 | 5
Válvulas de zona de 3 vías SF plana*
Válvulas de zona de 3 vías on curvas roscadas macho
Código | Modelo | Descripción | Tamaño |  |  |  | Envases | Embalaje | Peso
7.030.03070 | SF20E-F C | Válvula desviadora de 3 vías con configuración plana y roscas macho - 230 V - max diff.pression = 1bar | 3/4" | 10 | 8 | 141.14 | 1 | 5
Accesorios para Válvula SF *
Código | Modelo | Descripción | Tamaño |  |  |  | Envases | Embalaje | Peso
7.001.02025 | KIT M1 | Kit micro auxiliar de 5 cables – pasacables y terminales aislados - SPST |  |  |  | 12.52 | 1 | 5
7.001.02029 | KIT M1S | Kit micro auxiliar de 6 cables – pasacables y terminales aislados - SPDT |  |  |  | 15.33 | 1 | 5
6.001.00703 |  | Motor - 230V con todas las conexiones |  |  |  | 61.95 | 1 | 5
6.001.01432 |  | Motor - 24V con todas las conexiones |  |  |  | 72.79 | 1 | 5
6.001.01464 |  | Motor - 230V – con plaqueta para válvula de 2 vías |  |  |  | 68.32 | 1 | 5
6.001.01450 |  | Motor - 24V – con plaqueta para válvula de 2 vías |  |  |  | 79.18 | 1 | 5
6.001.01485 |  | Motor - 230V – con plaqueta para SF Base de 2 vías y para SFC |  |  |  | 68.33 | 1 | 5
6.001.00910 |  | Motor - 230V – con plaqueta para válvula de 3 vías |  |  |  | 68.33 | 1 | 5
6.001.01448 |  | Motor - 24V – con plaqueta para válvula de 3 vías |  |  |  | 79.18 | 1 | 5
7.001.01561 |  | Carcasa para válvula de 3 vías - 230 V | 1/2”-3/4” |  |  | 102.17 | 1 | 5
7.001.01227 |  | Carcasa para válvula de 3 vías - 230 V con micro auxiliares | 1/2”-3/4” |  |  | 107.28 | 1 | 5
7.001.01563 |  | Carcasa para válvula de a 3 vías - 230 V | 1” |  |  | 105.99 | 1 | 5
7.001.01228 |  | Carcasa para válvula de a 3 vías - 230 V con micro auxiliares | 1” |  |  | 109.83 | 1 | 5
7.001.01559 |  | Carcasa para válvula de a 2 vías - 230 V | 1/2”-3/4”-1" |  |  | 102.17 | 1 | 5
7.001.01224 |  | Carcasa para válvula de a 2 vías - 230 V con micro auxiliares | 1/2”-3/4”-1" |  |  | 107.28 | 1 | 5
7.001.00958 |  | Carcasa para válvula SF Base de a 2 vías y SFC 230 V | 1” |  |  | 104.71 | 1 | 5
7.001.01392 |  | Carcasa para válvula SF Base de a 2 vías y SFC 230 V con micro auxiliares | 1” |  |  | 112.38 | 1 | 5
7.030.01791 | Kit Confort | Kit de confort con micro auxiliares | DN20 |  |  | 139.2 | 1 | 1
7.030.01792 | Kit Confort | Kit de confort Deluxe con micro auxiliares | DN20 |  |  | 157.08 | 1 | 1
7.030.02532 | Kit de aislamiento | Kit de aislamiento térmico SF20-2 F G 3/4” | G 3/4” |  |  | 16.53 | 1 | 3
7.030.02530 | Kit de aislamiento | Kit de aislamiento térmico SF25-2 F G 1” | G1” |  |  | 16.53 | 1 | 3
7.030.02555 | Kit de aislamiento | Kit de aislamiento térmico SF20-2 F G 3/4” (3 VIAS) | G 3/4” |  |  | 16.53 | 1 | 3
7.030.02549 | Kit de aislamiento | Kit de aislamiento térmico SF25-2 F G 1” (3 VIAS) | G1” |  |  | 16.53 | 1 | 3
Válvulas para Colectores Coplanar - serie SFCF *
Código | Modelo | Descripción | Tamaño | PN | KVS |  | Envases | Embalaje | Peso
7.001.01012 | SFC 25 | Válvula de zonas de 4 vías con by-pass incorporado para el equilibrado de las pérdidas de carga – conexión gas Macho 1” – entre ejes std. 50mm. 230V | 1” | 10 | 10,0 | 158.0355 | 1 | 5
7.001.01031 | SFC 25 M1 | Válvula de zonas de 4 vías con by-pass incorporado para el equilibrado de las pérdidas de carga - conexión gas Macho 1” - entre ejes std 50mm - 230V - con micro auxiliar | 1” | 10 | 10,0 | 164.6839 | 1 | 5
Accesorios para Válvula para Colectores Coplanar serie SFC
Código |  | Descripción | Tamaño |  |  |  | Envases | Embalaje | Peso
7.001.01547 |  | Riostra para distancia entre ejes | 52 mm |  |  | 2.9499 | 1 | 10
7.001.01548 |  | Riostra para distancia entre ejes | 55 mm |  |  | 3.3522 | 1 | 10
7.001.01549 |  | Riostra para distancia entre ejes | 57 mm |  |  | 3.4863 | 1 | 10
7.001.01550 |  | Riostra para distancia entre ejes | 60 mm |  |  | 3.8955 | 1 | 10
7.001.01551 |  | Riostra para distancia entre ejes | 65 mm |  |  | 3.8955 | 1 | 10
7.001.01558 |  | Racor mòvil - 1” Macho / 1” Hembra |  |  |  | 17.4338 | 1 | 10
7.001.01036 |  | Racor mòvil - 3/4” Macho / 1” Hembra |  |  |  | 13.27 | 1 | 10
7.001.00958 |  | Carcasa para válvula SFC - 230 V | 1" |  |  | 104.7108 | 1 | 5
7.001.01392 |  | Carcasa para válvula SFC - 230 V con micro auxiliares | 1" |  |  | 112.38 | 1 | 5
6.001.01485 |  | Motor - 230V – con plaqueta para válvula de 2 vías |  |  |  | 68.3292 | 1 | 5
*Todas las válvulas de la serie SF y SFC pueden suministrase bajo pedido con motor de 24V y 110V (para los códigos consultar con MUT) . Cantidad mínima 5 piezas.
Válvulas para Colectores coplanar - serie SFCF ***
Código | Modelo | Descripción | Tamaño | PN | KVS |  | Envases | Embalaje | Peso
7.030.01559 | SFCF 25E | Válvula SFCF 25E 230 V | 1” | 10 | 8,5 | 159.1485 | 1 | 5
7.030.01528 | SFCF 25E | Válvula SFCF 25E 230 V plus | 1” | 10 | 8,5 | 165.7311 | 1 | 5
7.030.01623 | SFCF 25E M1 | Válvula SFCF 25E M1 230 V con micro auxiliar | 1” | 10 | 8,5 | 163.1004 | 1 | 5
7.030.01622 | SFCF 25E M1 | Válvula SFCF 25E M1 230 V plus con micro auxiliar | 1” | 10 | 8,5 | 169.677 | 1 | 5
*** Todas las válvulas de la serie SF y SFC pueden suministrarse con motor a 24V y 110V (para los códigos consultar con MUT) . Cantidad mínima 5 piezas.
Válvula de zona a esfera 2 vias motorizadas
Serie VS Hembra-Hembra
Código | Modelo | Descripción | Tamaño | Motore |  |  | Envases | Embalaje | Peso
7.030.01690 | VS 15 F-F M1 | Válvula VS paso total Hembra-Hembra 230V M1 con micro auxiliar | 1/2” | V70F 50S 230 M1 |  | 160.8893 | 1 | 1
7.030.01692 | VS 20 F-F M1 | Válvula VS paso total Hembra-Hembra 230V M1 con micro auxiliar | 3/4” | V70F 50S 230 M1 |  | 164.9116 | 1 | 1
7.030.01694 | VS 25 F-F M1 | Válvula VS paso total Hembra-Hembra 230V M1 con micro auxiliar | 1” | V70F 50S 230 M1 |  | 168.9338 | 1 | 1
7.030.01696 | VS 32 F-F M1 | Válvula VS paso total Hembra-Hembra 230V M1 con micro auxiliar | 1”1/4 | V200F 120S 230 M1 |  | 390.15 | 1 | 1
7.030.01698 | VS 40 F-F M1 | Válvula VS paso total Hembra-Hembra 230V M1 con micro auxiliar | 1”1/2 | V200F 120S 230 M1 |  | 406.2456 | 1 | 1
7.030.01679 | VS 15 F-F | Válvula VS paso total Hembra-Hembra 230V | 1/2” | V70F 50S 230 |  | 148.3788 | 1 | 1
7.030.01681 | VS 20 F-F | Válvula VS paso total Hembra-Hembra 230V | 3/4” | V70F 50S 230 |  | 173.363 | 1 | 1
7.030.01683 | VS 25 F-F | Válvula VS paso total Hembra-Hembra 230V | 1” | V70F 50S 230 |  | 177.1684 | 1 | 1
7.030.01686 | VS 32 F-F | Válvula VS paso total Hembra-Hembra 230V | 1”1/4 | V200F 120S 230 |  | 364.4916 | 1 | 1
7.030.01688 | VS 40 F-F | Válvula VS paso total Hembra-Hembra 230V | 1”1/2 | V200F 120S 230 |  | 370.0455 | 1 | 1
7.030.01689 | VS 15 F-F M1 | Válvula VS paso total Hembra-Hembra 24V M1 con micro auxiliar | 1/2” | V70F 50S 24 M1 |  | 160.8893 | 1 | 1
7.030.01691 | VS 20 F-F M1 | Válvula VS paso total Hembra-Hembra 24V M1 con micro auxiliar | 3/4” | V70F 50S 24 M1 |  | 164.9116 | 1 | 1
7.030.01693 | VS 25 F-F M1 | Válvula VS paso total Hembra-Hembra 24V M1 con micro auxiliar | 1” | V70F 50S 24 M1 |  | 168.9338 | 1 | 1
7.030.01695 | VS 32 F-F M1 | Válvula VS paso total Hembra-Hembra 24V M1 con micro auxiliar | 1”1/4 | V200F 120S 24 M1 |  | 390.15 | 1 | 1
7.030.01697 | VS 40 F-F M1 | Válvula VS paso total Hembra-Hembra 24V M1 con micro auxiliar | 1”1/2 | V200F 120S 24 M1 |  | 406.2456 | 1 | 1
7.030.01678 | VS 15 F-F | Válvula VS paso total Hembra-Hembra 24V | 1/2” | V70F 50S 24 |  | 148.3788 | 1 | 1
7.030.01680 | VS 20 F-F | Válvula VS paso total Hembra-Hembra 24V | 3/4” | V70F 50S 24 |  | 173.363 | 1 | 1
7.030.01682 | VS 25 F-F | Válvula VS paso total Hembra-Hembra 24V | 1” | V70F 50S 24 |  | 177.1684 | 1 | 1
7.030.01685 | VS 32 F-F | Válvula VS paso total Hembra-Hembra 24V | 1”1/4 | V200F 120S 24 |  | 364.4916 | 1 | 1
7.030.01687 | VS 40 F-F | Válvula VS paso total Hembra-Hembra 24V | 1”1/2 | V200F 120S 24 |  | 370.0455 | 1 | 1
Válvula de tres vías serie VS
Código | Modelo | Descripción | Tamaño | Motore |  |  | Envases | Embalaje | Peso
7.030.01715 | VS 3 - 20 | Válvula VS 3 vías DN 20 - HHM Paso total | 3/4” | V200F 120S 230 V M1 |  | 223.43 | 1 | 1
7.030.01716 | VS 3 - 25 | Válvula VS 3 vías DN 25 - HHM Paso total | 1” | V200F 120S 230 V M1 |  | 228.7798 | 1 | 1
7.030.01717 | VS 3 - 20 | Válvula VS 3 vías DN 20 - HHM Paso total | 3/4” | V200F 120 S 230 V |  | 201.9612 | 1 | 1
7.030.01718 | VS 3 - 25 | Válvula VS 3 vías DN 25 - HHM Paso total | 1” | V200F 120 S 230 V |  | 207.34 | 1 | 1
7.030.01699 | VS 3 - 20E | Válvula VS 3 vías DN 20 - MMM Paso a by-pass | 3/4” | V200F 120S 230 V M1 |  | 223.426 | 1 | 1
7.030.01701 | VS 3 - 25E | Válvula VS 3 vías DN 25 - MMM Paso a by-pass | 1” | V200F 120S 230 V M1 |  | 228.7758 | 1 | 1
7.030.01719 | VS 3 - 20E | Válvula VS 3 vie DN 20 - MMM Paso a by-pass | 3/4” | V200F 120 S 230 V |  | 223.43 | 1 | 1
7.030.01720 | VS 3 - 25E | Válvula VS 3 vie DN 25 - MMM Paso a by-pass | 1” | V200F 120 S 230 V |  | 228.7798 | 1 | 1
7.030.01700 | VS 3 - 20 | Válvula VS 3 vías DN 20 - HHM Paso total | 3/4” | V200F 120 S 24 V M1 |  | 223.43 | 1 | 1
7.030.01721 | VS 3 - 25 | Válvula VS 3 vías DN 25 - HHM Paso total | 1” | V200F 120 S 24 V M1 |  | 228.7798 | 1 | 1
7.030.01724 | VS 3 - 20 | Válvula VS 3 vie DN 20 - FFM Paso total | 3/4” | V200F 120 S 24 V |  | 201.9612 | 1 | 1
7.030.01725 | VS 3 - 25 | Válvula VS 3 vie DN 25 - FFM Paso total | 1” | V200F 120 S 24 V |  | 207.34 | 1 | 1
7.030.01722 | VS 3 - 20E | Válvula VS 3 vías DN 20 - MMM Paso a by-pass | 3/4” | V200F 120 S 24 V M1 |  | 223.426 | 1 | 1
7.030.01723 | VS 3 - 25E | Válvula VS 3 vías DN 25 - MMM Paso a by-pass | 1” | V200F 120 S 24 V M1 |  | 228.7758 | 1 | 1
7.030.01726 | VS 3 - 20E | Válvula VS 3 vie DN 20 - MMM Paso a by-pass | 3/4” | V200F 120 S 24 V |  | 223.43 | 1 | 1
7.030.01727 | VS 3 - 25E | Válvula VS 3 vie DN 25 - MMM Paso a by-pass | 1” | V200F 120 S 24 V |  | 228.7798 | 1 | 1
VS3P-L - Válvula de bola de paso total 3 vias motorizadas
Código | Mod. | Descripción | Tamaño | PN | KVS |  | Envases | Embalaje | Peso
7.030.02919 | VS 3 P-L DN 25 | Válvula de bola 3 vias de paso total a L - conexiones hembra - 230V - 50 sec | 1” | V200F 50S 230 M1 |  | 430.8582 | 1 | 1
7.030.02920 | VS 3 P-L DN 32 | Válvula de bola 3 vias de paso total a L - conexiones hembra - 230V - 50 sec | 1”1/4 | V200F 50S 230 M1 |  | 475.622 | 1 | 1
7.030.02921 | VS 3 P-L DN 40 | VVálvula de bola 3 vias de paso total a L - conexiones hembra - 230V - 100 sec | 1”1/2 | M1000- 100S- 230V-M1 |  | 593.1204 | 1 | 1
7.030.02922 | VS 3 P-L DN 50 | Válvula de bola 3 vias de paso total a L - conexiones hembra - 230V - 100 sec | 2” | M1000- 100S- 230V-M1 |  | 760.9846 | 1 | 1
VS6 MULTIPLA - Válvula de bola de paso total 6 vias motorizadas
Código | Mod. | Descripción | Tamaño | PN | KVS |  | Envases | Embalaje | Peso
7.030.03386 | VS6 MULTIPLA 20E | Válvula de zona de bola motorizada de seis vías con motor V70 - 230Vac | 3/4" | PN 16 V70F 50S 230 M1 |  | 248.8212 | 1 | 1
Accesorios para válvula de zona de bola serie VS6 MULTIPLA
7.030.03385 | VS6 cuerpo 20E | Valvula de zona de bola de 6 vìas solo cuerpo | 3/4" | PN 16 |  | 120.6386 | 1 | 1
7.030.03408 | VS6 motor V70/50/230/00 SPDT M1 | Motor para válvula de zona de bola serie VS6 Multipla - 50seg. - 230V - micro auxiliar - con kit de acoplamiento | 230 Vac | V70F 50S 230 M1 |  | 139.11 | 1 | 1
7.030.03513 | Kit aislamiento paraVS6 multipla | Kit de aislamiento para VS6 multipla mod.VS6 |  |  |  | 28.3 | 1 | 1
7.030.03809 | VS6 motor V 70F/50/24/00 SPDT M1 | Motor para válvula de zona de bola serie VS6 Multipla - 50seg. - 24V - micro auxiliar - con kit de acoplamiento | 24 Vac | V70F 50S 24Vac M1 |  | 149.71 | 1 | 1
7.030.03862 | VS6 motor V70/100/24/MO/010/4 24Vac/dc | Motor para válvula de zona de bola serie VS6 Multipla - 100seg. - 24V-senal 0-10- referencia 0%senal A (rotacion horaria) - con kit de acoplamiento | 24 Vac/dc | 24Vac/dc MO/A 0-10Vcc |  | 191.19 | 1 | 1
Válvulas de compuerta de 3 vías serie MK
Código | Mod. | Descripción | Tamaño | PN | KVS |  | Envases | Embalaje | Peso
7.030.00361 | MK-2 | Válvula de compuerta de 2 vías - cuerpo de latón - compuerta y asiento de latón - eje de acero inoxidable - conexiones de gas hembra - PN 16 | 1/2” | 16 | 3,0 | 155.673 | 1 | 1
7.030.00362 | MK-2 | Válvula de compuerta de 2 vías - cuerpo de latón - compuerta y asiento de latón - eje de acero inoxidable - conexiones de gas hembra - PN 16 | 3/4” | 16 | 6,3 | 155.673 | 1 | 1
7.030.00363 | MK-2 | Válvula de compuerta de 2 vías - cuerpo de latón - compuerta y asiento de latón - eje de acero inoxidable - conexiones de gas hembra - PN 16 | 1” | 16 | 9,0 | 168.5271 | 1 | 1
7.030.00364 | MK-2 | Válvula de compuerta de 2 vías - cuerpo de latón - compuerta y asiento de latón - eje de acero inoxidable - conexiones de gas hembra - PN 16 | 1”1/4 | 16 | 14 | 186.1243 | 1 | 1
7.030.00360 | MK-2 | Válvula de compuerta de 2 vías - cuerpo de latón - compuerta y asiento de latón - eje de acero inoxidable - conexiones de gas hembra - PN 16 | 1”1/2 | 16 | 19 | 188.8316 | 1 | 1
7.030.00365 | MK-2 | Válvula de compuerta de 2 vías - cuerpo de latón - compuerta y asiento de latón - eje de acero inoxidable - conexiones de gas hembra - PN 16 | 2” | 16 | 25 | 304.5735 | 1 | 1
Código | Mod. | Descripción | Tamaño | PN | KVS |  | Envases | Embalaje | Peso
7.006.00643 | MK | Válvula de obturador de 3 vías - cuerpo de latón - obturador y asiento en latón - eje en acero inox- sujeción Gas Hembra - PN16 | 1/2” | 16 | 3,0 | 155.673 | 1 | 1
7.006.00652 | MK | Válvula de obturador de 3 vías - cuerpo de latón - obturador y asiento en latón - eje en acero inox- sujeción Gas Hembra - PN16 | 3/4” | 16 | 6,3 | 155.673 | 1 | 1
7.006.00649 | MK | Válvula de obturador de 3 vías - cuerpo de latón - obturador y asiento en latón - eje en acero inox- sujeción Gas Hembra - PN16 | 1” | 16 | 9,0 | 168.5271 | 1 | 1
7.006.00646 | MK | Válvula de obturador de 3 vías - cuerpo de latón - obturador y asiento en latón - eje en acero inox- sujeción Gas Hembra - PN16 | 1”1/4 | 16 | 14 | 186.1243 | 1 | 1
7.006.00640 | MK | Válvula de obturador de 3 vías - cuerpo de latón - obturador y asiento en latón - eje en acero inox- sujeción Gas Hembra - PN16 | 1”1/2 | 16 | 19 | 203.0385 | 1 | 1
7.006.00623 | MK | Válvula de obturador de 3 vías - cuerpo de latón - obturador y asiento en latón - eje en acero inox- sujeción Gas Hembra - PN16 | 2” | 16 | 25 | 320.8107 | 1 | 1
7.030.01373 | MK E | Válvula de obturador de 3 vías - cuerpo de latón - obturador y asiento en latón - eje en acero inox - sujeción Gas Macho - PN 16-DN25 | 1” 1/2 | 16 | 9 | 203.0385 | 1 | 1
7.030.01376 | MK E | Válvula de obturador de 3 vías - cuerpo de latón - obturador y asiento en latón - eje en acero inox - sujeción Gas Macho - PN 16-DN32 | 2” | 16 | 14 | 320.8107 | 1 | 1
7.030.01377 | MK E | Válvula de obturador de 3 vías - cuerpo de latón - obturador y asiento en latón - eje en acero inox - sujeción Gas Macho - PN 16-DN40 | 2” 1/4 | 16 | 19 | 333 | 1 | 1
7.030.01378 | MK E | Válvula de obturador de 3 vías - cuerpo de latón - obturador y asiento en latón - eje en acero inox - sujeción Gas Macho - PN 16-DN50 | 2” 3/4 | 16 | 25 | 356.013 | 1 | 1
|  | Motores para válvulas con obturador serie MK | [6 empty] | Peso
Código | Modelo | Descripción | Voltaje |  |  |  | Envases | Embalaje | Peso
7.006.00662 | AS 250/75/230/00 | Motor para válvula MK de 1/2” a 1”1/4 : carcasa de ABS – Carga máx. 25 kg – tiempo de carrera 75 seg - On/Off 3 puntos | 230 V |  |  | 241.4703 | 1 | 1
7.006.00669 | AS 250/75/24/00 | Motor para válvula MK de 1/2” a 1"1/4: carcasa de ABS – Carga máx. 25 kg – tiempo de carrera 75 seg - On/Off 3 puntos | 24 V |  |  | 254.59 | 1 | 1
7.006.00619 | AS 250/75/24/M0 | Motor para válvula MK de 1/2” a 1”1/4: carcasa de ABS – Carga máx. 25 Kg – tiempo de carrera 75 seg - con autoaprendizaje y modulación | 24 V |  |  | 385.8275 | 1 | 1
7.006.00663 | AS 250/180/230/00 | Motor para válvula MK de 1/2” a 1”1/4: carcasa de ABS – Carga máx. 25 kg – tiempo de carrera 180 seg - On/Off 3 puntos | 230 V |  |  | 241.4703 | 1 | 1
7.030.01143 | AS 250/180/24/00 | Motor para válvula MK de 1/2” a 1”1/4: carcasa de ABS – Carga máx. 25 kg – tiempo de carrera 180 seg - On/Off 3 puntos | 24 V |  |  | 266.3992 | 1 | 1
7.006.00674 | AS 250/180/24/M0 | Motor para válvula MK de 1/2” a 1”1/4: carcasa de ABS – Carga máx. 25 Kg – tiempo de carrera 180 seg - con autoaprendizaje y modulación | 24 V |  |  | 385.8275 | 1 | 1
7.030.02556 | AS 400/75/230/00 | Motor para válvula MK de 1/2"a 1"1/4 : carcasa de ABS – Carga máx. 80 kg – tiempo de carrera 240seg./30mm - On/Off 3 puntos | 230 V |  |  | 276.8949 | 1 | 1
7.030.02557 | AS 400/75/24/00 | Motor para válvula MK de 1/2"a 1"1/4: carcasa de ABS – Carga máx. 80 kg – tiempo de carrera 240seg./30mm - On/Off 3 puntosi | 24 V |  |  | 305.7749 | 1 | 1
7.030.02558 | AS 400/75/24/M0 | Motor para válvula de 1/2"a 1"1/4: carcasa de ABS – Carga máx. 80 kg – tiempo de carrera 240seg./30mm- con autoaprendizaje y modulación | 24 V |  |  | 443.5704 | 1 | 1
7.030.02559 | AS 400/120/230/00 | Motor para válvula MK de 1/2"a 1"1/4: carcasa de ABS – Carga máx. 80 kg – tiempo de carrera 240seg./30mm - On/Off 3 puntos | 230 V |  |  | 276.8949 | 1 | 1
7.030.02560 | AS400/120/24/OO | Motor para válvula MK de 1/2"a 1"1/4: carcasa de ABS – Carga máx. 80 kg – tiempo de carrera 240seg./30mm - On/Off 3 puntos | 24 V |  |  | 305.7749 | 1 | 1
7.030.02561 | AS400/120/24/MO | Motor para válvula MK de 1/2"a 1"1/4: carcasa de ABS – Carga máx. 80 kg – tiempo de carrera 240seg./30mm- con autoaprendizaje y modulación | 24 V |  |  | 443.5704 | 1 | 1
NB: los servomotores AS 400 están disponibles a partir del 1 de abril de 2020
7.006.00664 | AS 800/240/230/00 | Motor para válvula MK de 1/2" a 2": carcasa de ABS – Carga máx. 80 kg – tiempo de carrera 240seg./30mm - On/Off 3 puntos | 230 V |  |  | 312.9928 | 1 | 1
7.006.00683 | AS 800/240/24/00 | Motor para válvula MK de 1/2" a 2" : carcasa de ABS – Carga máx. 80 kg – tiempo de 2" carrera 240seg./30mm - On/Off 3 puntos | 24 V |  |  | 322.1737 | 1 | 1
7.006.00677 | AS 800/240/24/M0 | Motor para válvula MK de 1/2" a 2" carcasa de ABS – Carga máx. 80 kg – tiempo de carrera 240seg./30mm- con autoaprendizaje y modulación | 24 V |  |  | 440.9458 | 1 | 1
7.006.00602 | KIT MK | Kit montaje para válvula MK de 1/2” a 2” obligatorio solo para moto - 5,00 res AS800 |  |  |  | 6.7 | 1 | 1
7.030.01644 | KIT MK/1 | kit adaptador para válvules Honeywell V5013R |  |  |  | 26.75 | 1 | 1
|  | Válvulas embridada con obturador de 2/3 vías serie MK DN | [6 empty] | Peso
Código | Modelo | Descripción | Tamaño | PN | KVS |  | Envases | Embalaje | Peso
7.030.02455 | MK-2 DN | Válvula con obturador de 2 vías cuerpo de hierro fundiso – obturador de latón árbol de acero inoxidable – juntas con brida – PN 164 | DN 50 | 15 | 40 | 566.26 | 1 | 1
7.030.02225 | MK-2 DN | Válvula con obturador de 2 vías cuerpo de hierro fundiso – obturador de latón árbol de acero inoxidable – juntas con brida – PN 16 | DN 65 | 16 | 63 | 785.28 | 1 | 1
7.030.01658 | MK-2 DN | Válvula con obturador de 2 vías cuerpo de hierro fundiso – obturador de latón árbol de acero inoxidable – juntas con brida – PN 16 | DN 80 | 16 | 100 | 942.5617 | 1 | 1
7.030.02835 | MK-2 DN | Válvula con obturador de 2 vías cuerpo de hierro fundiso – obturador de latón árbol de acero inoxidable – juntas con brida – PN 16 | DN 100 | 16 | 160 | 1671.32 | 1 | 1
7.030.02836 | MK-2 DN | Válvula con obturador de 2 vías cuerpo de hierro fundiso – obturador de latón árbol de acero inoxidable – juntas con brida – PN 16 | DN 125 | 16 | 250 | 2455.6372 | 1 | 1
7.030.02837 | MK-2 DN | Válvula con obturador de 2 vías cuerpo de hierro fundiso – obturador de latón árbol de acero inoxidable – juntas con brida – PN 16 | DN 150 | 16 | 360 | 3262.1559 | 1 | 1
7.006.00255 | MK DN | Válvula con obturador de 3 vías – cuerpo de hierro fundiso – obturador de latón árbol de acero inoxidable – juntas con brida – PN 16 | DN 50 | 16 | 40 | 537.999 | 1 | 1
7.006.00426 | MK DN | Válvula con obturador de 3 vías – cuerpo de hierro fundiso – obturador de latón árbol de acero inoxidable – juntas con brida – PN 16 | DN 65 | 16 | 63 | 751.527 | 1 | 1
7.006.00428 | MK DN | Válvula con obturador de 3 vías – cuerpo de hierro fundiso – obturador de latón árbol de acero inoxidable – juntas con brida – PN 16 | DN 80 | 16 | 100 | 921.491 | 1 | 1
7.006.00381 | MK DN | Válvula con obturador de 3 vías – cuerpo de hierro fundiso – obturador de latón árbol de acero inoxidable – juntas con brida – PN 16 | DN 100 | 16 | 160 | 1619.64 | 1 | 1
7.006.00743 | MK DN | Válvula con obturador de 3 vías – cuerpo de hierro fundiso – obturador de latón árbol de acero inoxidable – juntas con brida – PN 16 | DN 125 | 16 | 250 | 2386.6056 | 1 | 1
7.006.00717 | MK DN | Válvula con obturador de 3 vías – cuerpo de hierro fundiso – obturador de latón árbol de acero inoxidable – juntas con brida – PN 16 | DN 150 | 16 | 360 | 3174.6435 | 1 | 1
Accesorios para válvulas serie MK/ MK DN
Código | Modelo | Descripción | Tamaño | PN | KVS |  | Envases | Embalaje | Peso
7.006.00107 |  | Kit de juntas dinámico MK + MKDN 50 | - |  |  | 56.4002 | 1 | 1
7.030.02589 |  | Kit de juntas dinàmico MKE |  |  |  | 116.03 | 1 | 1
7.030.01742 |  | Kit de juntas dinámico MKDN 65-80 | - |  |  | 96.68 | 1 | 1
7.006.00035 |  | Kit de juntas dinámico MKDN 100 | - |  |  | 109.5776 | 1 | 1
7.030.02189 |  | Kit de juntas dinámico MKDN 125 | - |  |  | 116.03 | 1 | 1
7.030.02190 |  | Kit de juntas dinámica MKDN 150 | - |  |  | 122.4691 | 1 | 1
7.030.02041 |  | Contrabrida ciega completa con junta y pernos - PN 16 | DN 50 |  |  | 49.3272 | 1 | 1
7.030.02042 |  | Contrabrida ciega completa con junta y pernos - PN 16 | DN 65 |  |  | 54.73 | 1 | 1
7.030.02043 |  | Contrabrida ciega completa con junta y pernos - PN 16 | DN 80 |  |  | 64.5872 | 1 | 1
7.030.02044 |  | Contrabrida ciega completa con junta y pernos - PN 16 | DN 100 |  |  | 72.2875 | 1 | 1
7.030.02045 |  | Contrabrida ciega completa con junta y pernos - PN 16 | DN 125 |  |  | 89.3103 | 1 | 1
7.030.02046 |  | Contrabrida ciega completa con junta y pernos - PN 16 | DN 150 |  |  | 107.42 | 1 | 1
Motores para válvulas con brida con obturador serie MK DN
Código | Modelo | Descripción | Voltaje |  |  |  | Envases | Embalaje | Peso
7.006.00503 | AS1400/150/230/00 | Motor para válvula MK DN50/65/80/100/125/150: carcasa de ABS - Carga máx 140 Kg - tiempo de carrera 150sec./30mm. - ON/Off 3 punto | 230 V |  |  | 431.7594 | 1 | 1
7.006.00532 | AS1400/150/24/00 | Motor para válvula MK DN50/65/80/100/125/150: carcasa de ABS - Carga máx 140 Kg - tiempo de carrera 150sec./30mm. - ON/Off 3 puntosi | 24 V |  |  | 444.8776 | 1 | 1
7.006.00603 | AS1400/150/24/M0 | Motor para válvula MK DN 50/65/80/100: carcasa de ABS - Carga máx 140 Kg - tiempo de carrera 150sec./30mm - con autoaprendizaje y modulación | 24 V |  |  | 704.7258 | 1 | 1
7.030.02000 | AS3200/150/230/00 | Motor para válvula MK DN 125/150: carcasa de ABS - Carga máx 320 Kg - tiempo de carrera 150sec./30mm - ON/Off 3 puntos- con soporte de bloqueo universal | 230 V |  |  | 1258.3017 | 1 | 1
7.030.02014 | AS3200/150/24/00 | Motor para válvula MK DN 125/150: carcasa de ABS - Carga máx 320 Kg - tiempo de carrera 150sec./30mm - ON/Off 3 puntos - con soporte de bloqueo universal | 24 V |  |  | 1325.202 | 1 | 1
7.030.02015 | AS3200/150/24/M0 | Motor para válvula MK DN 125/150: carcasa de ABS - Carga máx 320 Kg - tiempo de carrera 150sec./30mm - con autoaprendizaje y modulación - con soporte de bloqueo universal | 24 V |  |  | 1457.7384 | 1 | 1
Accesorios
Código | Modelo | Descripción |  |  |  |  | Envases | Embalaje | Peso
7.030.01619 | KIT MK-DN | Kit adaptador motor Siemens |  |  |  | 38.67 | 1 | 1
Válvulas serie VPR
Código | Modelo | Descripción | Tamaño | PN | KVS |  | Envases | Embalaje | Peso
7.021.00067 | VPR 6NO | Válvula mezcladora desviadora de 3 vías - carrera 6 mm - NO - conexión gas Macho | 1” | 16 | 4,6 | 71.6338 | 1 | 5
7.021.00037 | VPR 6NC | Válvula mezcladora desviadora de 3 vías - carrera 6 mm - NC - conexión gas Macho | 1” | 16 | 5,0 | 71.6338 | 1 | 5
7.021.00028 | VPR 2,5NO | Válvula mezcladora desviadora de 3 vías - carrera 6 mm - NO - conexión gas Macho | 1” | 16 | 3,9 | 71.6338 | 1 | 5
7.021.00038 | VPR 2,5NC | Válvula mezcladora desviadora de 3 vías - carrera 6 mm - NC - conexión gas Machoo | 1” | 16 | 2,8 | 71.6338 | 1 | 5
Motores para válvulas serie VPR
Código | Modelo | Descripción | Voltaje |  |  |  | Envases | Embalaje | Peso
7.011.00041 | V3 180/24 | Actuador 24V - On/Off 3 puntos | 24 V |  |  | 122.3022 | 1 | 1
7.011.00107 | V3 180/230 | Actuador 230V - On/Off 3 puntos | 230 V |  |  | 140.1527 | 1 | 1
7.011.00102 | V3 180/24/M0 | Actuador modulante - 24V - 0-10Vcc y 2-10Vcc | 24 V |  |  | 193.64 | 1 | 1
7.030.01292 | V3 180/230 | Actuator 230 V - on/off - 180 seg. - 3 puntos - ECO |  |  |  | 140.08 | 1 | 1
7.030.01447 | V3 180/24 | Actuador 24 V - on/off - 180 seg. - 3 puntos - ECO |  |  |  | 122.3022 | 1 | 1
7.030.00432 | ARM | Actuador eletrico modelo ARM - 24 V - N.O. |  |  |  | 88.29 | 1 | 5
7.030.00433 | ARM | Actuador eletrico modelo ARM - ARM - 110 V - N.O. |  |  |  | 92.2459 | 1 | 5
Válvulas mezcladoras /desviadoras serie 1000
Homologadas ANCC- con casquillo antiagarrotamiento. Válvulas mezcladoras desviadoras para agua caliente/fria
Código | Modelo | Descripción | Tamaño | PN | KVS |  | Envases | Embalaje | Peso
7.007.00185 | VM 3 | Válvula mezcladora de 3 vías –mod. VM3 - conexión gas Hembra | 3/4” | 10 | 20 | 115.1864 | 1 | 1
7.007.00186 | VM 3 | Válvula mezcladora de 3 vías –mod. VM3 - conexión gas Hembra | 1” | 10 | 30 | 116.5815 | 1 | 1
7.007.00187 | VM 3 | Válvula mezcladora de 3 vías –mod. VM3 - conexión gas Hembra | 1”1/4 | 10 | 37 | 130.6305 | 1 | 1
7.007.00188 | VM 3 | Válvula mezcladora de 3 vías –mod. VM3 - conexión gas Hembra | 1”1/2 | 10 | 38 | 140.4795 | 1 | 1
7.007.00189 | VM 3 | Válvula mezcladora de 3 vías –mod. VM3 - conexión gas Hembra | 2” | 10 | 45 | 167.1607 | 1 | 1
7.007.00190 | VM 3 | Válvula mezcladora de 3 vías –mod. VM3 - conexión gas Hembra | 2”1/2 | 10 | 79 | 255.65 | 1 | 1
7.007.00166 | VDM 3 | Válvula mezcladora desviadora de 3 vías - conexión gas Hembra | 3/4” | 10 | 20 | 119.4005 | 1 | 1
7.007.00167 | VDM 3 | Válvula mezcladora desviadora de 3 vías - conexión gas Hembra | 1” | 10 | 30 | 120.8 | 1 | 1
7.007.00168 | VDM 3 | Válvula mezcladora desviadora de 3 vías - conexión gas Hembra | 1”1/4 | 10 | 37 | 129.2235 | 1 | 1
7.007.00169 | VDM 3 | Válvula mezcladora desviadora de 3 vías - conexión gas Hembra | 1”1/2 | 10 | 38 | 140.4795 | 1 | 1
7.007.00170 | VDM 3 | Válvula mezcladora desviadora de 3 vías - conexión gas Hembra | 2” | 10 | 45 | 169.9635 | 1 | 1
7.007.00171 | VDM 3 | Válvula mezcladora desviadora de 3 vías - conexión gas Hembra | 2”1/2 | 10 | 79 | 244.4199 | 1 | 1
7.030.02800 | VDM 3 PLUS | Valvola miscelatrice deviatrice a 3 vie - attacchi Gas Femmina | 3/4” | 10 | 20 | 135.7965 | 1 | 1
7.030.02801 | VDM 3 PLUS | Valvola miscelatrice deviatrice a 3 vie - attacchi Gas Femmina | 1” | 10 | 30 | 137.6618 | 1 | 1
7.030.02802 | VDM 3 PLUS | Valvola miscelatrice deviatrice a 3 vie - attacchi Gas Femmina | 1”1/4 | 10 | 37 | 147.2941 | 1 | 1
7.030.02489 | VDM 3 PLUS | Valvola miscelatrice deviatrice a 3 vie - attacchi Gas Femmina | 1”1/2 | 10 | 38 | 160.1372 | 1 | 1
7.030.02377 | VDM 3 PLUS | Valvola miscelatrice deviatrice a 3 vie - attacchi Gas Femmina | 2” | 10 | 45 | 193.71 | 1 | 1
7.030.01505 | VDM 3 PLUS | Valvola miscelatrice deviatrice a 3 vie - attacchi Gas Femmina | 2”1/2 | 10 | 79 | 278.6681 | 1 | 1
7.007.00203 | VF 3 | Válvula mezcladora de 3 vías –mod. VF3 – juntas con brida | DN 32 | 6 | 50 | 188.2314 | 1 | 1
7.007.00565 | VF 3 | Válvula mezcladora de 3 vías –mod. VF3 – juntas con brida | DN 40 | 6 | 60 | 196.665 | 1 | 1
7.007.00205 | VF 3 | Válvula mezcladora de 3 vías –mod. VF3 – juntas con brida | DN 50 | 6 | 70 | 266.889 | 1 | 1
7.007.00206 | VF 3 | Válvula mezcladora de 3 vías –mod. VF3 – juntas con brida | DN 65 | 6 | 90 | 338.53 | 1 | 1
7.007.00207 | VF 3 | Válvula mezcladora de 3 vías –mod. VF3 – juntas con brida | DN 80 | 6 | 150 | 427.04 | 1 | 1
7.007.00208 | VF 3 | Válvula mezcladora de 3 vías –mod. VF3 – juntas con brida | DN 100 | 6 | 200 | 536.592 | 1 | 1
7.007.00209 | VF 3 | Válvula mezcladora de 3 vías –mod. VF3 – juntas con brida | DN 125 | 6 | 250 | 869.526 | 1 | 1
7.007.00210 | VDF 3 | Válvula mezcladora desviadora de 3 vías - juntas con brida | DN 32 | 6 | 60 | 188.2314 | 1 | 1
7.007.00566 | VDF 3 | Válvula mezcladora desviadora de 3 vías - juntas con brida | DN 40 | 6 | 70 | 196.665 | 1 | 1
7.007.00212 | VDF 3 | Válvula mezcladora desviadora de 3 vías - juntas con brida | DN 50 | 6 | 80 | 266.889 | 1 | 1
7.007.00213 | VDF 3 | Válvula mezcladora desviadora de 3 vías - juntas con brida | DN 65 | 6 | 90 | 346.9639 | 1 | 1
7.007.00214 | VDF 3 | Válvula mezcladora desviadora de 3 vías - juntas con brida | DN 80 | 6 | 150 | 442.4843 | 1 | 1
7.007.00215 | VDF 3 | Válvula mezcladora desviadora de 3 vías - juntas con brida | DN 100 | 6 | 200 | 552.0518 | 1 | 1
7.007.00216 | VDF 3 | Válvula mezcladora desviadora de 3 vías - juntas con brida | DN 125 | 6 | 250 | 884.9685 | 1 | 1
Válvulas mezcladoras /desviadoras serie 1000
Homologadas ANCC- con casquillo antiagarrotamiento - Válvulas mezcladoras desviadoras para agua caliente/fria
Código | Modelo | Descripción | Tamaño | PN | KVS |  | Envases | Embalaje | Peso
7.030.02039 | VDF 3 PLUS | Válvula mezcladora de 3 vías - juntas con brida | DN 32 | 6 | 60 | 212.1 | 1 | 1
7.030.01894 | VDF 3 PLUS | Válvula mezcladora de 3 vías - juntas con brida | DN 40 | 6 | 70 | 221.95 | 1 | 1
7.030.01895 | VDF 3 PLUS | Válvula mezcladora de 3 vías - juntas con brida | DN 50 | 6 | 80 | 314.65 | 1 | 1
7.030.01474 | VDF 3 PLUS | Válvula mezcladora de 3 vías - juntas con brida | DN 65 | 6 | 90 | 394.73 | 1 | 1
7.030.01475 | VDF 3 PLUS | Válvula mezcladora de 3 vías - juntas con brida | DN 80 | 6 | 150 | 552.0518 | 1 | 1
7.030.01476 | VDF 3 PLUS | Válvula mezcladora de 3 vías - juntas con brida | DN 100 | 6 | 200 | 615.27 | 1 | 1
7.030.02040 | VDF 3 PLUS | Válvula mezcladora de 3 vías - juntas con brida | DN 125 | 6 | 250 | 932.7287 | 1 | 1
7.007.00159 | VM 4 | Válvula mezcladora de 4 vías - conexión gas Hembra | 3/4” | 10 | 20 | 122.2099 | 1 | 1
7.007.00160 | VM 4 | Válvula mezcladora de 4 vías - conexión gas Hembra | 1” | 10 | 30 | 123.62 | 1 | 1
7.007.00161 | VM 4 | Válvula mezcladora de 4 vías - conexión gas Hembra | 1”1/4 | 10 | 37 | 129.2235 | 1 | 1
7.007.00162 | VM 4 | Válvula mezcladora de 4 vías - conexión gas Hembra | 1”1/2 | 10 | 38 | 141.8759 | 1 | 1
7.007.00163 | VM 4 | Válvula mezcladora de 4 vías - conexión gas Hembra | 2” | 10 | 45 | 171.3749 | 1 | 1
7.007.00164 | VM 4 | Válvula mezcladora de 4 vías - conexión gas Hembra | 2”1/2 | 10 | 79 | 255.65 | 1 | 1
7.007.00191 | VF 4 | Válvula mezcladora de 4 vías - juntas con brida | DN 32 | 6 | 50 | 228.96 | 1 | 1
7.007.00192 | VF 4 | Válvula mezcladora de 4 vías - juntas con brida | DN 40 | 6 | 60 | 244.4199 | 1 | 1
7.007.00193 | VF 4 | Válvula mezcladora de 4 vías - juntas con brida | DN 50 | 6 | 70 | 306.22 | 1 | 1
7.007.00194 | VF 4 | Válvula mezcladora de 4 vías - juntas con brida | DN 65 | 6 | 90 | 379.2722 | 1 | 1
7.007.00195 | VF 4 | Válvula mezcladora de 4 vías - juntas con brida | DN 80 | 6 | 150 | 559.0754 | 1 | 1
7.007.00196 | VF 4 | Válvula mezcladora de 4 vías - juntas con brida | DN 100 | 6 | 200 | 630.7245 | 1 | 1
7.007.00197 | VF 4 | Válvula mezcladora de 4 vías - juntas con brida | DN 125 | 6 | 250 | 1130.8 | 1 | 1
Accesorios para válvulas serie 1000
Código | Modelo | Descripción |  |  |  |  | Envases | Embalaje | Peso
7.007.00626 | Kit obturador | Kit obturador VF3 2” 1/2 S1000 |  |  |  | 82.95 | 1 | 1
7.007.00630 | Kit obturador | Kit obturador VF3 4” - 5” S1000 |  |  |  | 112.377 | 1 | 1
7.007.00584 | Kit obturador | Kit obturador VF3 - VM3 da 3/4” a 2” S1000 |  |  |  | 80.2693 | 1 | 1
7.007.00625 | Kit obturador | Kit obturador VF4 - VDF3 2” 1/2 S1000 |  |  |  | 82.95 | 1 | 1
7.007.00629 | Kit obturador | Kit obturador VF4 - VDF3 4” 5” S1000 |  |  |  | 112.377 | 1 | 1
7.007.00583 | Kit obturador | Kit obturador VF4 - VM4 - VDF3 - VDM3 3/4 a 2” S1000 |  |  |  | 82.95 | 1 | 1
7.007.00628 | Kit obturador | Kit obturador VM3 2” 1/2 VF3 3” S1000 |  |  |  | 112.377 | 1 | 1
7.007.00627 | Kit obturador | Kit obturador VM4 - VDM3 2” 1/2 VF4 - VDF3 3” S1000 |  |  |  | 112.377 | 1 | 1
7.030.02286 | Kit palanca | Kit palanca serie 1000 |  |  |  | 16.0539 | 1 | 1
7.007.00572 | Kit de juntas | Kit de juntas para VF4 VF-VDF3 da 4” a 5” |  |  |  | 26.75 | 1 | 1
7.007.00573 | Kit de juntas | Kit de juntas para VF4 VF3-VDF3 da 2”1/2 |  |  |  | 26.75 | 1 | 1
7.007.00574 | Kit de juntas | Kit de juntas para VM4-VM-VDM3-VF4-VF-VDF3 da 3/4” a 2” |  |  |  | 22.743 | 1 | 1
7.007.00575 | Kit de juntas | Kit de juntas para VM4-VM3-VDM3 da 2” 1/2 Kit de juntas para VF4-VDF3-VF3 da 3” |  |  |  | 24.087 | 1 | 1
7.030.02287 | Kit de extensión | Kit de extensión espaciador para aislamiento serie 1000 |  |  |  | 33.453 | 1 | 1
Motor para válvulas mezcladoras /desviadoras
Código | Modelo | Descripción | Voltaje |  |  |  | Envases | Embalaje | Peso
7.007.00678 | V200/220/00 | Motor V200 On/Off 3 punti para válvulas serie 1000 e 2000 - de DN 50 - Carrera 90° in 220 seg. (bajo pedido 125/540 seg.) - Completo con micro auxiliar | 230 V |  |  | 231.49 | 1 | 1
7.007.00732 | V200/220/00 | Motor V200 On/Off 3 punti para válvulas serie 1000 e 2000 - de DN 50 - Carrera 90° in 220 seg. (bajo pedido 125/540 seg.) - Completo con micro auxiliar | 24 V |  |  | 234.2524 | 1 | 1
7.007.00720 | V200/90/M0 | Motor V200 modulante para válvulas serie 1000 e 2000 - Carrera 90° in 90 sec. (bajo pedido 155/235 sec.) con modulación 0-10 Vcc (bajo pedido 0-5 V; 1-5 V; 2-10 V; 0-20 mA; 4-20 mA) rif 0 % segnale in A | 24 V |  |  | 332.08 | 1 | 1
7.007.00666 | M1000 220/00 | Motor M1000 On/Off 3 punti para válvulas serie 1000 - da DN 65 a DN 125 - Carrera 90° in 220 sec. (a pendido125/540 sec.) - Completo con micro auxiliaro | 230 V |  |  | 261.8116 | 1 | 1
7.007.00733 | M1000 220/00 | Motor M1000 On/Off 3 punti para válvulas serie 1000 - da DN 65 a DN 125 - Carrera 90° in 220 sec. (a pendido125/540 sec.) - Completo con micro auxiliar | 24 V |  |  | 264.5675 | 1 | 1
7.007.00707 | M1000 240/M0 | Motor M1000 modulante para válvulas serie 1000 - Carrera 90° in 240 seg. (bajo pedido 80/155 seg.) con modulación (0-5 V; 1-5 V; 2-10 V; 0-20 mA; 4-20 mA) impostabile | 24 V |  |  | 352.7566 | 1 | 1
Válvulas mezcladoras /desviadoras serie 2000
Homologadas ANCC- con casquillo antiagarrotamiento - Válvulas mezcladoras desviadoras para agua caliente/fria
Código | Modelo | Descripción | Tamaño |  | KVS |  | Envases | Embalaje | Peso
7.007.00176 | VM3 | Válvula mezcladora de 3 vías – conexión gas Hembra | 3/4” |  | 18 | 98.3298 | 1 | 1
7.007.00177 | VM3 | Válvula mezcladora de 3 vías – conexión gas Hembra | 1” |  | 22 | 99.75 | 1 | 1
7.007.00178 | VM3 | Válvula mezcladora de 3 vías – conexión gas Hembra | 1” 1/4 |  | 22 | 106.75 | 1 | 1
7.007.00179 | VM3 | Válvula mezcladora de 3 vías – conexión gas Hembra | 1” 1/2 |  | 22 | 113.7885 | 1 | 1
7.007.00181 | VDM3 | Válvula mezcladora/desviadora de 3 vías –conexión gas Hembra | 3/4” |  | 20 | 99.75 | 1 | 1
7.007.00182 | VDM3 | Válvula mezcladora/desviadora de 3 vías –conexión gas Hembra | 1” |  | 22 | 101.1465 | 1 | 1
7.007.00183 | VDM3 | Válvula mezcladora/desviadora de 3 vías –conexión gas Hembra | 1” 1/4 |  | 25 | 108.15 | 1 | 1
7.007.00184 | VDM3 | Válvula mezcladora/desviadora de 3 vías –conexión gas Hembra | 1” 1/2 |  | 25 | 115.1955 | 1 | 1
7.007.00172 | VM4 | Válvula mezcladora de 4 vías –conexión gas Hembra | 3/4” |  | 18 | 99.75 | 1 | 1
7.007.00173 | VM4 | Válvula mezcladora de 4 vías –conexión gas Hembra | 1” |  | 20 | 101.1465 | 1 | 1
7.007.00174 | VM4 | Válvula mezcladora de 4 vías –conexión gas Hembra | 1” 1/4 |  | 25 | 108.15 | 1 | 1
7.007.00175 | VM4 | Válvula mezcladora de 4 vías –conexión gas Hembra | 1” 1/2 |  | 25 | 115.1955 | 1 | 1
|  | Accesorios para serie 2000 | [6 empty] | Peso
Código | Modelo | Descripción |  |  |  |  | Envases | Embalaje | Peso
7.030.00889 | Kit brújula | Kit brújula VDM3 1” 1/2 S2000 |  |  |  | 55.7445 | 1 | 1
7.030.00338 | Kit brújula | Kit brújula VM4 S2000 |  |  |  | 55.7445 | 1 | 1
6.030.01447 | Kit palanca | Kit palanca serie 2000 |  |  |  | 15.75 | 1 | 1
|  | Motores para válvulas mezcladoras /desviadoras serie 2000 | [6 empty] | Peso
Código | Modelo | Descripción | Voltaje |  |  |  | Envases | Embalaje | Peso
7.007.00678 | V200/220/00 | Motor V200 On/Off 3 puntos para válvulas serie 1000 y 2000 - hasta DN 50 - Carrera 90° en 220 seg (bajo pedido 125/540 seg) – Completo con micro auxiliar | 230 V |  |  | 231.49 | 1 | 1
7.007.00732 | V200/220/00 | Motor V200 On/Off 3 puntos para válvulas serie 1000 y 2000 - hasta DN 50 - Carrera 90° en 220 seg (bajo pedido 125/540 seg) – Completo con micro auxiliar | 24 V |  |  | 234.2524 | 1 | 1
7.007.00720 | V200/120/M0 | Motor V200 modulante para válvulas serie 1000 e 2000 - Carrera 90° en 120 seg. (bajo pedido 155/235 seg.) Modulación 0-10 Vcc (bajo pedido 0-5 V; 1-5 V; 2-10 V; 0-20 mA; 4-20 mA) rif 0 % segnale in A | 24 V |  |  | 332.08 | 1 | 1
Válvulas mezcladoras /desviadoras serie 3000R
Entre ejes 72mm / latón. Válvulas mezcladoras desviadoras para agua caliente/fria
|  | Disponible en versión con conexión macho | [6 empty] | Peso
Código | Modelo | Descripción | Tamaño | PN | KVS |  | Envases | Embalaje | Peso
7.030.02493 | VDM3 3000E | Válvula mezcladora y desviadora de 3 vías – inter. 72- conexión gas Macho | 1” | 10 | 9 | 87.066 | 1 | 1
7.030.01283 | VDM3 3000E | Válvula mezcladora y desviadora de 3 vías – inter. 88 - conexión gas Macho | 1” | 10 | 12 | 87.066 | 1 | 1
7.030.01282 | VDM3 3000E | Válvula mezcladora y desviadora de 3 vías – inter. 98 - conexión gas Macho | 1” 1/4” | 10 | 20 | 89.7776 | 1 | 1
7.030,01281 | VDM3 3000E | Válvula mezcladora y desviadora de 3 vías – inter. 110 - conexión gas Macho | 1” 1/2” | 10 | 41 | 99.2995 | 1 | 1
7.030.01277 | VDM3 3000E | Válvula mezcladora y desviadora de 3 vías – inter. 116 - conexión gas Macho | 2” | 10 | 56 | 156.4307 | 1 | 1
7.030.02506 | VDM3 3000E | Válvula mezcladora y desviadora de 3 vías – inter. 116 - conexión gas Macho | 2” 1/4” | 10 | 56 | 197.2387 | 1 | 1
Válvulas mezcladoras /desviadoras serie 3000R
Entre ejes 72 mm / latón. Válvulas mezcladoras desviadoras para agua caliente/fria
Disponible en versión con conexión mach
Código | Modelo | Descripción | Tamaño | PN | KVS |  | Envases | Embalaje | Peso
7.030.00595 | VDM3 3000R | Válvula mezcladora desviadora de 3 vías – mod. VDM3000R - conexión gas Hembra | 1/2” | 10 | 1 | 68.019 | 1 | 1
7.030.00596 | VDM3 3000R | Válvula mezcladora desviadora de 3 vías – mod. VDM3000R - conexión gas Hembra | 1/2” | 10 | 1,5 | 68.019 | 1 | 1
7.030.000597 | VDM3 3000R | Válvula mezcladora desviadora de 3 vías – mod. VDM3000R - conexión gas Hembra | 1/2” | 10 | 2,5 | 68.019 | 1 | 1
7.020.00090 | VDM3 3000R | Válvula mezcladora desviadora de 3 vías – mod. VDM3000R conexión gas Hembra | 3/4” | 10 | 6,3 | 69.3736 | 1 | 1
7.030.00569 | VDM3 3000R | Válvula mezcladora desviadora de 3 vías – mod. VDM3000R conexión gas Hembra | 1” | 10 | 6,3 | 73.46 | 1 | 1
7.020.00093 | VM4 3000R | Válvula mezcladora de 4 vías mod. VM4 3000R - conexión gas Hembra | 3/4” | 10 | 6,3 | 69.3736 | 1 | 1
7.030.00857 | VM4 3000R | Válvula mezcladora de 4 vías mod. VM4 3000R - conexión gas Hembra | 1” | 10 | 6,3 | 74.823 | 1 | 1
Válvulas mezcladoras /desviadoras serie 3000M
Entre ejes 80 mm / latón. Válvulas mezcladoras desviadoras para agua caliente/fria
Disponible en versión con conexión macho
Código | Modelo | Descripción | Tamaño | PN | KVS |  | Envases | Embalaje | Peso
7.020.00125 | VDM3 3000M int.80mm | Válvula mezcladora desviadora de 3 vías – mod VDM3000M conexión gas Hembra | 3/4” | 10 | 6,3 | 80.262 | 1 | 1
7.030.01211 | VDM3 3000M int.80mm | Válvula mezcladora desviadora de 3 vías – mod VDM3000M conexión gas Hembra | 1” | 10 | 12 | 84.3366 | 1 | 1
7.020.00127 | VDM3 3000M int.80mm | Válvula mezcladora desviadora de 3 vías – mod VDM3000M conexión gas Hembra | 1”1/4 | 10 | 18 | 85.6968 | 1 | 1
7.020.00128 | VM4 3000M int.80mm | Válvula mezcladora desviadora de 4 vías – mod. VM4 3000M conexión gas Hembra | 3/4” | 10 | 6,3 | 81.616 | 1 | 1
7.020.00129 | VM4 3000M int.80mm | Válvula mezcladora desviadora de 4 vías – mod. VM4 3000M conexión gas Hembra | 1” | 10 | 12 | 85.6968 | 1 | 1
7.020.00130 | VM4 3000M int.80mm | Válvula mezcladora desviadora de 4 vías – mod. VM4 3000M conexión gas Hembra | 1”1/4 | 10 | 18 | 88.41 | 1 | 1
Válvulas mezcladoras /desviadoras serie 3000
Entre ejes 88mm / latón. Válvulas mezcladoras desviadoras para agua caliente/fria
Disponible en versión con conexión macho
Código | Modelo | Descripción | Tamaño | PN | KVS |  | Envases | Embalaje | Peso
7.020.00020 | VDM3 3000 int.88mm | Válvula mezcladora desviadora de 3 vías – mod. VDM 3000 - conexión gas Hembra | 3/4” | 10 | 6,3 | 81.62 | 1 | 1
7.020.00001 | VDM3 3000 int.88mm | Válvula mezcladora desviadora de 3 vías – mod. VDM 3000 - conexión gas Hembra | 1” | 10 | 12 | 85.7 | 1 | 1
7.020.00026 | VDM3 3000 int.88mm | Válvula mezcladora desviadora de 3 vías – mod. VDM 3000 - conexión gas Hembra | 1”1/4 | 10 | 18 | 88.41 | 1 | 1
7.020.00021 | VM4 3000 int.88mm | Válvula mezcladora desviadora de 4 vías – mod. VM4 3000 conexión gas Hembra | 3/4” | 10 | 6,3 | 82.97 | 1 | 1
7.020.00012 | VM4 3000 int.88mm | Válvula mezcladora desviadora de 4 vías – mod. VM4 3000 conexión gas Hembra | 1” | 10 | 12 | 87.07 | 1 | 1
7.020.00028 | VM4 3000 int.88mm | Válvula mezcladora desviadora de 4 vías – mod. VM4 3000 conexión gas Hembra | 1”1/4 | 10 | 18 | 89.78 | 1 | 1
Accesorios para serie 3000 VMX
Código |  | Descripción |  |  |  |  | Envases | Embalaje | Peso
7.030.01469 |  | Kit de juntas de la válvula V3000 |  |  |  | 13.3436 | 1 | 1
7.030.01470 |  | Kit de juntas de la válvula VMX-X/H,V3000R/M |  |  |  | 13.3436 | 1 | 1
7.030.02207 |  | Kit carcasa aislante V3000R 3 Vie |  |  |  | 20.0235 | 1 | 1
7.030.02208 |  | Kit carcasa aislante V3000R 4 Vie |  |  |  | 20.0235 | 1 | 1
7.030.02209 |  | Kit carcasa aislante V3000 3 Vie TM - TD3000 |  |  |  | 26.6806 | 1 | 1
Motores para válvulas mezcladoras/desviadoras serie 3000 VMX
Código | Modelo | Descripción | Voltaje |  |  |  | Envases | Embalaje | Peso
7.019.00074 | V70/220/230/00 | Motor V70 On/Off 3 puntos para válvulas serie 2000, 3000, VMX y VMH - Carrera 90° en 220 seg (bajo pedido 50/100/440 seg) - Completo con micro auxiliar e junta K33 | 230 V |  |  | 124.5692 | 1 | 1
7.019.00072 | V70/220/24/00 | Motor V70 On/Off 3 puntos para válvulas serie 3000, VMX e VMH - Carrera 90° en 220 seg. (a pendido 50/100/440 seg.) - Completo con micro auxiliar e junta K3 | 24 V |  |  | 131.19 | 1 | 1
7.019.00111 | V70/100/24/M0/A | Motor V70 On/Off 3 puntos para válvulas serie 3000, VMX e VMH - Carrera 90° en 100 seg. (bajo pedido 60/160 seg.) Modulación 0-10 Vcc (bajo pedido 0-5 V; 1-5 V; 2-10 V; 0-20 mA; 4-20 mA); rif 0 % segnale in A; - Completo con micro auxiliar e junta K3 | 24 V |  |  | 182.7941 | 1 | 1
Válvulas mezcladoras /desviadoras serie VMX VMH
Válvulas mezcladoras desviadoras para agua caliente/fria
Código | Modelo | Descripción | Tamaño | PN | KVS |  | Envases | Embalaje | Peso
7.019.00014 | VMX - X | Válvula mezcladora y desviadora de 4 vías – inter. 90 – juntas 2 Macho + 2 con Abrazadera | G 1” ½ | 10 | 8,0 | 120.8093 | 1 | 5
7.019.00025 | VMX - XM | Válvula mezcladora y desviadora de 4 vías – inter. 90 – juntas Macho | G 1” ½ | 10 | 8,0 | 103.95 | 1 | 5
7.019.00011 | VMX - H | Válvula mezcladora y desviadora de 4 vías – inter. 125 juntas 2 Macho + 2 con Abrazadera | G 1” ½ | 10 | 6,3 | 119.3962 | 1 | 5
7.019.00021 | VMX - HM | Válvula mezcladora y desviadora de 4 vías – inter. 125 juntas 2 Macho | G 1” ½ | 10 | 6,3 | 103.95 | 1 | 5
Motores para válvulas mezcladoras/desviadoras
Código | Modelo | Descripción | Voltaje |  |  |  | Envases | Embalaje | Peso
7.019.00074 | V70/220/230/00 | Motor V70 On/Off 3 puntos para válvulas serie 2000, 3000, VMX y VMH - Carrera 90° en 220 seg (bajo pedido 50/100/440 seg) - Completo con micro auxiliar e junta K3 | 230 V |  |  | 124.57 | 1 | 1
7.019.00072 | V70/220/24/00 | Motor V70 On/Off 3 puntos para válvulas serie 3000, VMX e VMH - Carrera 90° en 220 seg. (a pendido 50/100/440 seg.) - Completo con micro auxiliar e junta K33 | 24 V |  |  | 131.19 | 1 | 1
7.019.00111 | V70/100/24/M0/A | Motor V70 On/Off 3 puntos para válvulas serie 3000, VMX e VMH - Carrera 90° en 100 seg. (bajo pedido 60/160 seg.) Modulación 0-10 Vcc (bajo pedido 0-5 V; 1-5 V; 2-10 V; 0-20 mA; 4-20 mA); rif 0 % segnale in A; - Completo con micro auxiliar e junta K3 | 24 V |  |  | 182.79 | 1 | 1
7.019.00076 | GIUNTO K3 | Junta K3 para acople serie 3000, VMX y VMH sólo para motores V70 |  |  |  | 12.8415 | 1 | 1
7.007.00678 | V200/220/230/OO | Motor V200 On/Off 3 puntos para válvulas serie 1000 y 2000 - hasta DN 50 - Carrera 90° en 220 seg (bajo pedido 125/540 seg) – Completo con micro auxiliar | 230 V |  |  | 231.4951 | 1 | 1
7.007.00732 | V200/220/24/OO | Motor V200 On/Off 3 puntos para válvulas serie 1000 y 2000 - hasta DN 50 - Carrera 90° en 220 seg (bajo pedido 125/540 seg) – Completo con micro auxiliar | 24 V |  |  | 234.2529 | 1 | 1
7.007.00720 | V200/120/24/M0/A | Motor V200 modulante para válvulas serie 1000 e 2000 - Carrera 90° en 120 seg. (bajo pedido 155/235 seg.) Modulación 0-10 Vcc (bajo pedido 0-5 V; 1-5 V; 2-10 V; 0-20 mA; 4-20 mA) rif 0 % segnale in A | 24 V |  |  | 332.08 | 1 | 1
7.007.00666 | M1000/220/230/00 | Motor M1000 On/Off 3 puntos para válvulas serie 1000 de DN 65 a DN 125 - Carrera 90° en 220 seg (bajo pedido 125/540 seg) – Completo con micro auxiliar | 230 V |  |  | 261.8095 | 1 | 1
7.007.00733 | M1000/220/24/00 | Motor M1000 On/Off 3 puntos para válvulas serie 1000 de DN 65 a DN 125 - Carrera 90° en 220 seg (bajo pedido 125/540 seg) – Completo con micro auxiliar | 24 V |  |  | 264.57 | 1 | 1
7.007.00707 | M1000/240/24/M0 | Motor M1000 modulante para válvulas serie 1000 - Carrera 90° in 240 sec. (bajo pedido 80/155 sec.) con modulación (0-5 V; 1-5 V; 2-10 V; 0-20 mA; 4-20 mA) ajustable | 24 V |  |  | 352.76 | 1 | 1
Válvula termostática - serie RA
Código | Modelo | Descripción | Tamaño | PN | KVS |  | Envases | Embalaje | Peso
7.030.01012 | TWR-RA 15 E | Válvula mezcladora termostática ajustable DN 15 M - 30/60°C - con unión | 1/2” | 10 | 1,7 | 99.6625 | 1 | 5
7.030.00900 | TWR-RA 20 E | Válvula mezcladora termostática ajustable DN 20 M - 30/60°C - con unión | 3/4” | 10 | 1,7 | 99.6625 | 1 | 5
7.030.00722 | TWR-RA 25 E | Válvula mezcladora termostática ajustable DN 25 M - 30/60°C - con unión | 1” | 10 | 1,7 | 99.6625 | 1 | 5
7.030.01615 | TWR-RA 15 E | Válvula mezcladora termostática ajustable DN 15 M - 30/60°C - sin unión | 1/2” | 10 | 0,9 | 75.3546 | 1 | 5
7.030.01616 | TWR-RA 20 E | Válvula mezcladora termostática ajustable DN 20 M - 30/60°C - sin unión | 3/4” | 10 | 0,9 | 87.5085 | 1 | 5
Válvula termostática - serie RA con válvula de no retorno
Código | Modelo | Descripción | Tamaño | PN | KVS |  | Envases | Embalaje | Peso
7.030.01504 | TWR-RA 15 E | Válvula mezcladora termostática ajustable DN 15 M con válvula de no retrorno - 30/60°C - con unión | 1/2” | 10 | 1,7 | 111.8164 | 1 | 5
7.030.01480 | TWR-RA 20 E | Válvula mezcladora termostática ajustable DN 20 M con válvula de no retrorno - 30/60°C - con unión | 3/4” | 10 | 1,7 | 111.8164 | 1 | 5
7.030.01479 | TWR-RA 25 E | Válvula mezcladora termostática ajustable DN 25 M con válvula de no retrorno - 30/60°C - sin unión | 1” | 10 | 1,7 | 111.8164 | 1 | 5
7.030.01617 | TWR-RA 15 E | Válvula mezcladora termostática ajustable DN 15 M con válvula de no retrorno - 30/60°C - sin unión | 1/2” | 10 | 0,9 | 87.5085 | 1 | 5
7.030.01618 | TWR-RA 20 E | Válvula mezcladora termostática ajustable DN 20 M con válvula de no retrorno - 30/60°C - sin unión | 3/4” | 10 | 0,9 | 99.6625 | 1 | 5
Accesorios par válvula de no retorno
Código |  | Descripción | Tamaño |  |  |  | Envases | Embalaje | Peso
7.030.01510 |  | Accesorios par válvula de no retorno caja de 50 pz. | 1" |  |  | 23.373 | 1 | 50
7.030.01620 |  | Accesorios par válvula de no retorno caja de 50 pz. | 1/2” |  |  | 23.373 | 1 | 50
7.030.01621 |  | Accesorios par válvula de no retornocaja de 50 pz. | 3/4” |  |  | 23.373 | 1 | 50
Válvulas termostáticas - serie RAJ
Código | Modelo | Descripción | Tamaño | PN | KVS |  | Envases | Embalaje | Peso
7.030.01662 | TWR-RAJ | Válvula termostática con abrazaderas y conexiones con radio R 1” 1/4 | R1" 1/4 | 10 | 9,1 | 782.9955 | 1 | 1
7.030.01661 | TWR-RAJ | Válvula termostática con abrazaderas y conexiones con radio R 1” 1/2 | R1" 1/2 | 10 | 14,5 | 1227.0825 | 1 | 1
7.030.01660 | TWR-RAJ | Válvula termostática con abrazaderas y conexiones con radio R 2” | R2" | 10 | 19 | 1402.38 | 1 | 1
Accesorios par serie RAJ
Código | Modelo | Descripción |  |  |  |  | Envases | Embalaje | Peso
7.030.01744 | kit cartuccia | Cartucho Kit para válvula termostática RAJ da R 2” e R 1” 1/2 |  |  |  | 712,88 | 1 | 1
7.030.01745 | kit cartuccia | Cartucho Kit para válvula termostática RAJ da R 1” 1/4 |  |  |  | 362,28 | 1 | 1
Válvulas termostáticas - serie RAW
Código | Modelo | Descripción | Tamaño | PN | KVS |  | Envases | Embalaje | Peso
7.030.01009 | TWR-RAW 15E | Válvula mezcladora termostática ajustable DN 15 M , con union | 1/2” | 10 | 1,6 | 87.6488 | 1 | 5
7.030.01010 | TWR-RAW 20E | Válvula mezcladora termostática ajustable DN 20 M , con union | 3/4” | 10 | 1,6 | 87.6488 | 1 | 5
7.030.00847 | TWR-RAW 25E | Válvula mezcladora termostática ajustable DN 25 M , sin union | 1” | 10 | 1,6 | 87.6488 | 1 | 5
7.030.01011 | TWR-RAW 32E | Válvula mezcladora termostática ajustable DN 32 M , con recargo e , sin union | 1” 1/4 | 10 | 1,6 | 87.6488 | 1 | 5
7.030.02034 | RAW-KVS4 25E | Válvula mezcladora termostática ajustable DN 25 M 20-43 °C entre ejes 93 | 1” | 10 | 4 | 104.5942 | 1 | 5
7.030.02169 | RAW-KVS4 25E | Válvula mezcladora termostática ajustable DN 25 M 30/60 °C entre ejes 93 | 1” | 10 | 4 | 104.5942 | 1 | 5
7.030.02174 | RAW-KVS4 25E | Válvula mezcladora termostática ajustable DN 25 M 30/80 °C entre ejes 93 | 1” | 10 | 4 | 104.5942 | 1 | 5
7.030.02073 | RAW-KVS4 32E | Válvula mezcladora termostática ajustable DN 32 M 30/80 °C entre ejes 81 | 1” 1/4 | 10 | 4 | 111.6061 | 1 | 5
Válvula termostática desviadora - serie VTD
Código |  | Descripción |  |  | KVS |  | Envases | Embalaje | Peso
7.030.01446 |  | Válvula VTD 25E 45 °C - 55 °C |  |  | 1,5 | 87.6488 | 1 | 5
7.030.01635 |  | Válvula VTD 25E 40 °C - 50 °C |  |  | 1,5 | 87.6488 | 1 | 5
Válvula Antihielo - serie N-ICEMUT
Código | Modelo | Descripción | Tamaño | PN |  |  | Envases | Embalaje | Peso
7.030.03313 | N-ICEMUT 25E | Válvula Antihielo serie N-ICEMUT DN25 - roscada macho | G1” | 10 | 56 | 108.15 | 1 | 5
7.030.03314 | N-ICEMUT 32E | Válvula Antihielo serie N-ICEMUT DN32 - roscada macho | G 1"1/4 | 10 | 71 | 115.36 | 1 | 5
7.030.03315 | N-ICEMUT 40E | Válvula Antihielo serie N-ICEMUT DN40 - roscada macho | G 1"1/2 | 10 | 73 | 116.39 | 1 | 5
7.030.03369 | N-ICEMUT 25MM | Válvula Antihielo - N-ICEMUT 25MM Con racores roscados macho | G1” | 10 | 71 | 133.9 | 1 | 5
7.030.03370 | N-ICEMUT 32MM | Válvula Antihielo - N-ICEMUT 32MM Con racores roscados macho | G 1"1/4 | 10 | 73 | 134.93 | 1 | 5
Válvulas de seguridad *1 *2
Código | Modelo | Descripción | Tamaño | PN | KVS |  | Envases | Embalaje | Peso
7.030.01417 | MSV 140 | Válvulas de seguridad - taradura 3 bar - conexiones gas hembra-hembra | G 1/2” | 10 |  | 11.785 | 3 | 30
7.030.01535 | MSV 140 | Válvulas de seguridad - taradura 6 bar - conexiones gas hembra-hembra | G 1/2” | 10 |  | 11.785 | 3 | 30
7.030.01419 | MSV 140 | Válvulas de seguridad - taradura 3 bar - conexiones gas hembra-macho | G 1/2” | 10 |  | 11.785 | 3 | 30
7.030.01536 | MSV 140 | Válvulas de seguridad - taradura 6 bar - conexiones gas hembra-macho | G 1/2” | 10 |  | 11.785 | 3 | 30
7.030.01413 | MSV 170 | Válvulas de seguridad - taradura 3 bar - conexiones gas hembra-hembra | G 1/2” | 10 |  | 15.6251 | 3 | 30
7.030.01537 | MSV 170 | Válvulas de seguridad - taradura 6 bar - conexiones gas hembra-hembra | G 1/2” | 10 |  | 15.6251 | 3 | 30
7.030.01416 | MSV 170 | Válvulas de seguridad - taradura 3 bar - conexiones gas hembra-macho | G 1/2” | 10 |  | 15.6251 | 3 | 30
7.030.01538 | MSV 170 | Válvulas de seguridad - taradura 6 bar - conexiones gas hembra-macho | G 1/2” | 10 |  | 15.6251 | 3 | 30
7.030.01574 | MSV 141 | Válvulas de seguridad con manómetro - taradura 3 bar - conexiones gas hembra-macho | G 1/2” | 10 |  | 19.8485 | 3 | 30
7.030.01575 | MSV 141 | Válvulas de seguridad con manómetro - taradura 6 bar - conexiones gas hembra-macho | G 1/2” | 10 |  | 19.8485 | 3 | 30
7.030.01576 | MSV 141 | Válvulas de seguridad con manómetro - taradura 3 bar - conexiones gas hembra-hembra | G 1/2” | 10 |  | 19.8485 | 3 | 30
7.030.01577 | MSV 141 | Válvulas de seguridad con manómetro - taradura 6 bar - conexiones gas hembra-hembra | G 1/2” | 10 |  | 19.8485 | 3 | 30
7.030.01600 | MSV 142 | Válvulas de seguridad - taradura 3 bar - conexiones gas hembra-hembra - con toma para manómetro | G 1/2” | 10 |  | 16.1269 | 3 | 30
7.030.01601 | MSV 142 | Válvulas de seguridad - taradura 6 bar - conexiones gas hembra-hembra - con toma para manómetro | G 1/2” | 10 |  | 16.1269 | 3 | 30
7.030.01602 | MSV 142 | Válvulas de seguridad - taradura 3 bar - conexiones gas hembra-macho - con toma para manómetro | G 1/2” | 10 |  | 16.1269 | 3 | 30
7.030.01603 | MSV 142 | Válvulas de seguridad - taradura 6 bar - conexiones gas hembra-macho - con toma para manómetro | G 1/2” | 10 |  | 16.1269 | 3 | 30
Peso
*1 Bajo pedido disponible con calibraciones 1,5 / 2 / 2,5 / 3,5 / 4 / 5 / 7 / 8 bar
Válvulas desviadoras presostáticas eléctrico
Código | Modelo | Descripción | Tamaño | PN | KVS |  | Envases | Embalaje | Peso
7.030.00183 | VDE/MLS | Válvulas desviadoras eléctricas a 24 V - motor paso paso |  |  |  | 128.8736 | 1 | 10
Peso
Válvulas desviadoras presostáticas
Código | Modelo | Descripción | Tamaño | PN | KVS |  | Envases | Embalaje | Peso
7.005.00040 | VDP 2 | Válvulas desviadoras presostáticas 2 micro - cuerpo a 180° |  | 10 |  | 133.056 | 1 | 10
7.030.00777 | VDP | Válvulas desviadoras presostáticas no micro - cuerpo a 180° |  | 10 |  | 129.129 | 1 | 10
7.005.00490 | VDP 2 | Válvulas desviadoras presostáticas 2 micro - cuerpo a 180° |  | 10 |  | 129.129 | 1 | 10
Peso
Presostatos diferencial
Código | Modelo | Descripción | Tamaño | PN | KVS |  | Envases | Embalaje | Peso
7.004.00022 | SFS M1 | Presostato diferencial - intervención 50mbar – juntas Macho - (bajo pedido intervenciones de 25/33/100 mbar) - (bajo pedido juntas 3/8G,7/16UNF) con 1 micro - IP 40 | 1/4” |  |  | 73.3879 | 1 | 5
7.004.00049 | SFS M2 | Presostato diferencial - intervención 50mbar – juntas Macho (bajo pedido intervenciones de 25/35/105 mbar) - (bajo pedido juntas 3/8G,7/16UNF) con 2 micro - IP 40 | 1/4” |  |  | 77.4692 | 1 | 5
7.004.00289 | SFS M1 | Pressostato diferencial IP54 - intervento 50mbar (bajo pedido interventi a 25/35/105 mbar) - juntas Macho G 1/4” (bajo pedido 3/8G,7/16 UNF) | 1/4” |  |  | 106.1345 | 1 | 5 | Peso
Presostatos señalización de flujo
Código | Modelo | Descripción | Tamaño | PN | KVS |  | Envases | Embalaje | Peso
7.008.00056 | SBP 1 | Pressostato diferencial con válvula de sobrepresión intervención 100 mbar - juntas Macho- con 1 micro - IP 40 | 3/4”-1/2” |  |  | 92.73 | 1 | 5
7.008.00047 | SBP 2 | Pressostato diferencial con válvula de sobrepresión intervención 100 mbar - juntas Macho con 2 micro - IP 54 | 3/4”-1/2” |  |  | 95.3521 | 1 | 5
|  | Flusostatos | [6 empty] | Peso
Código | Modelo | Descripción | Tamaño |  |  |  | Envases | Embalaje | Peso
7.003.00084 | SFP M1 | Flusostato - intervención 1,5 l/min – juntas Macho - (bajo pedido intervención a 2 y 2,5 l/min) con 1 micro | 1/2”-1/2” |  |  | 84.8305 | 1 | 5
7.003.00076 | SFP M2 | Flusostato - intervención 1,5 l/min – juntas Macho - (bajo pedido intervención a 2 y 2,5 l/min) con 2 micro - sin cable | 1/2”-1/2” |  |  | 88.7848 | 1 | 5
7.003.00258 | SFP-RM M1S | Flusostato - intervención 1,5 l/min - juntas Macho - (bajo pedido interveción a 2 y 2,5 l/min) con regulador de caudal con 1 micro - sin cable | 1/2”-1/2” |  |  | 97.9825 | 1 | 5
7.030.00876 | SFP-S M1 | Flusostato intervención 1,5 l/min conexiones macho 3/4” con 1 micro | 3/4”-3/4” |  |  | 105.8824 | 1 | 5
Válvulas para Fan-coil
Código | Modelo | Descripción | Tamaño |  |  |  | Envases | Embalaje | Peso
7.010.00001 | F2V - NO | Válvula de 2 vías - sujeción 1/2”F - 3/4”M |  | 16 | 0,8 | 17.8676 | 1 | 50
7.010.00028 | F2V - NO | Válvula de 2 vías - sujeción 1/2”F - 3/4”M |  | 16 | 1,6 | 22.55 | 1 | 50
7.016.00042 | FV3 15 E - NO | Válvula de 3 vías - sujeción Macho | 1/2” | 16 | 1,6 | 39.8486 | 1 | 10
7.016.00039 | FV3 20 E - NO | Válvula de 3 vías - sujeción Macho | 3/4” | 16 | 1,5 | 39.8486 | 1 | 10
7.016.00106 | FV3 15 EB - NO | Válvula de 3 vías - sujeción para tubo de cobre - completa de tuercas - ojiva | 15 mm | 16 | 1,6 | 45.3298 | 1 | 10
7.016.00107 | FV3 20 EB - NO | Válvula de 3 vías - sujeción para tubo de cobre - completa de tuercas - ojiva | 20 mm | 16 | 1,5 | 45.3298 | 1 | 10
7.011.00195 | V3B 15 E - NO | Válvulas de 3 vías con by-pass - sujeción Macho | 1/2” | 16 | 1,6 | 47.6216 | 1 | 10
7.011.00196 | V3B 20 E - NO | Válvulas de 3 vías con by-pass - sujeción Macho | 3/4” | 16 | 1,5 | 47.6216 | 1 | 10
7.011.00363 | V3B 15 EB - NO | Válvula de 3 vías con by-pass - sujeción para tubo de cobre completa de tuercas - ojiva | 15 mm | 16 | 1,6 | 51.72 | 1 | 10
7.011.00364 | V3B 20 EB - NO | Válvula de 3 vías con by-pass - sujeción para tubo de cobre completa de tuercas - ojiva | 20 mm | 16 | 1,5 | 51.72 | 1 | 10
Actuators for fancoil valves
Código | Modelo | Descripción | Tamaño |  |  |  | Envases | Embalaje | Peso
7.011.00041 | V3 180/24 | Actuador 24V - On/Off -180 seg. - 3 puntos |  |  |  | 122.31 | 1 | 1
7.011.00107 | V3 180/230 | Actuador 230V - On/Off -180 seg. - 3 puntos |  |  |  | 140.1527 | 1 | 1
7.011.00102 | V3 180/24/MO | Actuador modulante - 24V - 0-10Vcc y 2-10Vcc |  |  |  | 193.64 | 1 | 1
7.030.01292 | V3 180/230 | Actuador 230V - On/Off -180 seg. - 3 puntos - ECO |  |  |  | 140.15 | 1 | 1
7.030.01447 | V3 180/24 | Actuador 24V - On/Off -180 seg. - 3 puntos - ECO |  |  |  | 122.3 | 1 | 1
7.009.00165 | ARM | Actuador eletrico modelo ARM - 230V - N.O. |  |  |  | 85.6205 | 1 | 5
7.030.00432 | ARM | Actuador eletrico modelo ARM - 24V - N.O. |  |  |  | 88.29 | 1 | 5
7.030.00433 | ARM | Actuador eletrico modelo ARM - 110V - N.O. |  |  |  | 92.2459 | 1 | 5
7.011.00361 | V3 EC | Actuador termostático 230V - 6,5mm - M30x1,5 |  |  |  | 44.6 | 1 | 20
7.011.00362 | V3 EC | Actuador termostático 24V - 6,5mm - M30x1,5 |  |  |  | 44.6 | 1 | 20
7.011.00355 | V3 EC M1S | Actuador termostático con micro auxiliar - 230V - 6,5mm - M30x1,5 |  |  |  | 48.41 | 1 | 20
7.011.00356 | V3 EC M1S | Actuador termostático con micro auxiliar - 24V - 6,5mm - M30x1,5 |  |  |  | 48.41 | 1 | 20
7.030.01613 |  | Cabezal termostático con cierre total cat. A 6-28 °C M 30x1,5 |  |  |  | 24.84 | 1 | 20
Grupos de distribución hidraulica
Código | Modelo | Descripción | Tamaño |  |  |  | Envases | Embalaje | Peso
7.030.01923 | GRD | Grupos de reactivación directo - Bomba DAB EVOSTA (o WILO PARA) 25/7 230 V 50/60Hz |  |  |  | 538.0588 | 1 | 1
7.030.02074 | GRD - Sin Bompa | Grupos de reactivación directo - Sin Bomba - int.130 x 1" 1/2 |  |  |  | 413.3867 | 1 | 1
7.030.01924 | GRM | Grupos de reactivación con vàlvula mezcladora motorizzada con motor de 3 puntos 230 Vac - Bompa Dab Evosta (o Wilo Para) 25/7 SC |  |  |  | 853.0201 | 1 | 1
7.030.02076 | GRM - Sin Bomba | Grupos de reactivación con vàlvula mezcladora motorizzada con motor de 3 puntos 230 Vac - Sin Bompa - int.130 x 1" 1/2 |  |  |  | 708.6628 | 1 | 1
7.030.02281 | GRM - MO | Grupos de reactivación con vàlvula mezcladora motorizzada con motor modulante 24 Vac/dc 0-10Vac (rie 0% señal de rotación ensentido antihorario) - Bompa Dab Evosta (o Wilo Para) 25/7 SC |  |  |  | 905.5136 | 1 | 1
7.030.02972 | GRM - MO - Sin Bomba | Grupos de reactivación con vàlvula mezcladora motorizzada con motor modulante 24 Vac/dc 0-10Vac (rie 0% señal de rotación ensentido antihorario) Sin Bompa - distancia entre ejes 130x1”½ |  |  |  | 761.17 | 1 | 1
7.030.01957 | GRT | Grupos de reactivación con vàlvula mezcladora termostática 20/43° - Bompa Dab Evosta (o Wilo Para) 25/7 SC |  |  |  | 721.78 | 1 | 1
7.030.02077 | GRT - Sin Bomba | Grupos de reactivación con vàlvula mezcladora termostática 20/43° - Sin Bomba - distancia entre ejes 130x1”½ |  |  |  | 577.429 | 1 | 1
7.030.02182 | GRT | Grupos de reactivación con vàlvula mezcladora termostática 30/60° Bompa Dab Evosta (o Wilo Para) 25/7 SC |  |  |  | 721.78 | 1 | 1
7.030.02301 | GRT - Sin Bomba | Grupos de reactivación con vàlvula mezcladora termostática 30/60° - Sin Bomba - distancia entre ejes 130x1”½ |  |  |  | 577.429 | 1 | 1
7.030.02183 | GRT | Grupos de reactivación con vàlvula mezcladora termostática 30/80° Bompa Dab Evosta (o Wilo Para) 25/7 SC |  |  |  | 721.78 | 1 | 1
7.030.02375 | GRT - SP - Sin Bomba | Grupos de reactivación con vàlvula mezcladora termostática 30/80° - Sin Bomba - distancia entre ejes 130x1”½ |  |  |  | 577.429
Grupos de distribución hidraulica GR-HP
Código |  | Descripción | Tamaño | PN | KVS |  | Envases | Embalaje | Peso
7.030.03010 | GRD - HP - DAB | Grupos de reactivación directo HP - Bomba DAB EVOSTA2 70/130 - 230V 50/60Hz | 1" | 6 |  | 504.4834 | 1 | 1
7.030.03061 | GRD - HP - SP Sin Bomba | Grupos de reactivación HP - Sin Bomba (int.130x1”½) | 1" | 6 |  | 342.2278 | 1 | 1
7.030.03274 | GRD-HP - WILO | Grupos de reactivación directo HP Bomba WILO PARA 25/7 | 1" | 6 |  | 531.0017 | 1 | 1
7.030.03011 | GRM - HP - DAB | Grupos de reactivación HP con vàlvula mezcladora motorizzada con motor de 3 puntos on/off 230 Vac - Bomba DAB EVOSTA2 70/130 - 230V 50/60Hz | 1" | 6 |  | 733.83 | 1 | 1
7.030.03062 | GRM - HP - SP Sin Bomba | Grupos de reactivación HP con vàlvula mezcladora motorizzada con motor de 3 puntos on/off 230 Vac Sin Bomba (int.130 x 1” 1/2) | 1" | 6 |  | 560.7103 | 1 | 1
7.030.03275 | GRM-HP - WILO | Grupos de reactivación HP con vàlvula mezcladora motorizzada con motor de 3 puntos on/off 230 Vac e Bomba WILO PARA 25/7 | 1" | 6 |  | 760.3576 | 1 | 1
7.030.03064 | GRM - HP - MO DAB | Gruppo di Rilancio HP con Valvola Miscelatrice Motorizzata con motore 24Vac/dc - modulante 0-10Vcc (rif.0% señal de rotación ensentido antihorario) - pompa DAB EVOSTA2 70/130 - 230V 50/60Hz | 1" | 6 |  | 776.09 | 1 | 1
7.030.03065 | GRM - HP - MO - SP Sin Bomba | Grupos de reactivación HP con vàlvula mezcladora motorizzada con motor 24Vac/dc - modulante 0-10Vcc (rif.0% señal de rotación ensentido antihorario) Sin Bomba (int.130 x 1” ½) | 1" | 6 |  | 632.195 | 1 | 1
7.030.03277 | GRM-HP-MO WILO | Grupos de reactivación HP con vàlvula mezcladora motorizzada con motor 24Vac/dc - modulante 0-10Vcc (rif.0% sseñal de rotación ensentido antihorario) - Bomba WILO PARA 25/7 | 1" | 6 |  | 802.62 | 1 | 1
7.030.03012 | GRT - HP DAB | Grupos de reactivación HP con vàlvula mezcladora termostática 20/43°Pompa DAB Evosta2 70/130 - 230V 50/60Hz | 1" | 6 |  | 627.7747 | 1 | 1
7.030.03063 | GRT - HP - SP Senza Pompa | Grupos de reactivación HP con vàlvula mezcladora termostática 20/43° - Sin Bomba (int.130 x 1” 1/2) | 1" | 6 |  | 474.1408 | 1 | 1
7.030.03276 | GRT-HP WILO | Grupos de reactivación con vàlvula mezcladora termostática 20/43° - pompa WILO PARA 25/7 | 1" | 6 |  | 654.2995 | 1 | 1
7.030.03066 | GRT - HP DAB | Grupos de reactivación HP con vàlvula mezcladora termostática 30/60° Bomba DAB Evosta2 70/130 - 230V 50/60Hz | 1" | 6 |  | 627.77 | 1 | 1
7.030.03067 | GRT - HP - SP Senza Pompa | Grupos de reactivación HP con vàlvula mezcladora termostática 30/60° - Sin Bomba (int.130 x 1" 1/2) | 1" | 6 |  | 474.1408 | 1 | 1
7.030.03278 | GRT-HP WILO | Grupos de reactivación HP con vàlvula mezcladora termostática 30/60° Bomba WILO PARA 25/7 | 1" | 6 |  | 654.2995 | 1 | 1
7.030.03068 | GRT - HP DAB | Grupos de reactivación HP con vàlvula mezcladora termostática 30/80° Bomba DAB Evosta2 70/130 - 230V 50/60Hz | 1" | 6 |  | 627.7747 | 1 | 1
7.030.03069 | GRT - HP - SP Senza Pompa | Grupos de reactivación HP con vàlvula mezcladora termostática 30/80° - Sin Bomba (int.130 x 1 1/2") | 1" | 6 |  | 474.1408 | 1 | 1
7.030.03279 | GRT-HP WILO | Grupos de reactivación HP con vàlvula mezcladora termostática 30/80° Bomba WILO PARA 25/7 | 1" | 6 |  | 654.2995 | 1 | 1
Grupos de distribución hidraulica HP 1"1/2
Código | Modelo | Descripción | Tamaño |  |  |  | Envases | Embalaje | Peso
7.030.03223 | GRD - HP - G1”½ DAB | Grupos de reactivación directo - Bomba DAB EVOSTA2 70/130 | 1"1/2M - 1"F | 6 |  | 632.2964 | 1 | 1
7.030.03226 | GRD - HP - SP - G1”½ Sin bomba | Grupos de reactivación directo - Sin Bomba (int.130 x 1” 1/2) | 1"1/2M - 1"F | 6 |  | 526.2064 | 1 | 1
7.030.03280 | GRD - HP - G1”½ WILO | Grupos de reactivación directo Bomba WILO PARA 25/7 | 1"1/2M - 1"F | 6 |  | 657.758 | 1 | 1
7.030.03224 | GRM - HP G1”½ DAB | Grupos de reactivación con vàlvula mezcladora motorizzada con motor de 3 puntos on/off 230 Vac e Bomba DAB EVOSTA2 70/130 | 1"1/2M - 1"F | 6 |  | 987.6979 | 1 | 1
7.030.03227 | GRM - HP - SP G1”½ Sin bomba | Grupos de reactivación con vàlvula mezcladora motorizzada con motor de 3 puntos on/off 230 Vac - Sin Bomba (int.130 x 1” ½) | 1"1/2M - 1"F | 6 |  | 881.6079 | 1 | 1
7.030.03281 | GRM - HP G1”½ WILO | Grupos de reactivación con vàlvula mezcladora motorizzada con motor de 3 puntos on/off 230 Vac Bomba WILO PARA 25/7 | 1"1/2M - 1"F | 6 |  | 1013.1595 | 1 | 1
7.030.03228 | GRM - HP - MO HP G1”½ DAB | Grupos de reactivación con vàlvula mezcladora motorizzada con motor de 3 puntos 24Vac/dc - modulante 0-10Vcc (rif.0% sseñal de rotación ensentido antihorario) Bomba DAB EVOSTA2 70/130 - 230V 50/60Hz | 1"1/2M - 1"F | 6 |  | 1085.3007 | 1 | 1
7.030.03229 | GRM - HP - SP - MO G1”½ Sin bomba | Grupos de reactivación con vàlvula mezcladora motorizzada con motor de 3 puntos 24Vac/dc - modulante 0-10Vcc (rif.0% segnale in rotaz. antioraria) Sin Bomba (int.130 x 1” ½) | 1"1/2M - 1"F | 6 |  | 979.2107 | 1 | 1
7.030.03283 | GRM - HP - MO G1”½ WILO | Grupos de reactivación con vàlvula mezcladora motorizzada con motor de 3 puntos24Vac/dc - modulante 0-10Vcc (rif.0% sseñal de rotación ensentido antihorario) Bomba WILO PARA 25/7 | 1"1/2M - 1"F | 6 |  | 1110.7623 | 1 | 1
7.030.03225 | GRT - HP G1”½ DAB | Grupos de reactivación con vàlvula mezcladora termostática 20/43° Bomba DAB EVOSTA2 70/130 | 1"1/2M - 1"F | 6 |  | 828.5629 | 1 | 1
7.030.03230 | GRT - HP - SP G1”½ Sin bomba | Grupos de reactivación con vàlvula mezcladora termostática 20/43° Sin Bomba (int.130 x 1” ½) | 1"1/2M - 1"F | 6 |  | 722.4729 | 1 | 1
7.030.03282 | GRT - HP G1”½ WILO | Grupos de reactivación con vàlvula mezcladora termostática 20/43° Bomba WILO PARA 25/7 | 1"1/2M - 1"F | 6 |  | 854.0245 | 1 | 1
7.030.03231 | GRT - HP G1”½ DAB | Grupos de reactivación con vàlvula mezcladora termostática 30/60° Bomba DAB EVOSTA2 70/130 | 1"1/2M - 1"F | 6 |  | 828.5629 | 1 | 1
7.030.03232 | GRT - HP - SP G1”½ Sin bomba | Grupos de reactivación con vàlvula mezcladora termostática 30/60° Sin Bomba (int.130 x 1” ½) | 1"1/2M - 1"F | 6 |  | 722.4729 | 1 | 1
7.030.03284 | GRT - HP G1”½ WILO | Grupos de reactivación con vàlvula mezcladora termostática 30/60° Bomba WILO PARA 25/7 | 1"1/2M - 1"F | 6 |  | 854.0245 | 1 | 1
7.030.03233 | GRT - HP G1”½ DAB | Grupos de reactivación con vàlvula mezcladora termostática 30/80° Bomba DAB EVOSTA2 70/130 | 1"1/2M - 1"F | 6 |  | 828.5629 | 1 | 1
7.030.03234 | GRT - HP - SP G1”½ Sin bomba | Grupos de reactivación con vàlvula mezcladora termostática 30/80° Sin Bomba (int.130x1”½) | 1"1/2M - 1"F | 6 |  | 722.4729 | 1 | 1
7.030.03285 | GRT - HP G1”½ WILO | Grupos de reactivación con vàlvula mezcladora termostática 30/80° Bomba WILO PARA 25/7 | 1"1/2M - 1"F | 6 |  | 854.0245 | 1 | 1
Colector para grupos de hidráulicos y con función desaireador, desfangador magnético y separador hidráulico
Código | Modelo | Descripción | Tamaño | PN |  |  | Envases | Embalaje | Peso
7.030.03582 | Colector BASIC 2 zonas G1"1/2 | Colector BASIC para instalaciones de climatización con conexiones al generador G 1/2"My conexiones para sistema auxiliar G 1"1/2 F | G1"1/2 M G1"1/2 F | 6 |  | 365 | 1 | 1
7.030.03653 | Colector BASIC 2 zonas G1" | Colector Basic 2 zone para sistemas de climatizaciòn en acero decapado | G1"1/2 M G1" F | 6 |  | 355 | 1 | 1
7.030.03695 | Colector BASIC X 2 zonas G1" | Colector Basic X 2 zone INOX para sistemas de climatizaciòn en acero inoxidable | G1"1/2 M G1" F | 6 |  | 395 | 1 | 1
7.030.03696 | Colector BASIC X 2 zonas G1"1/2 | Colector Basic X 2 zone INOX para sistemas de climatizaciòn en acero inoxidable | G1"1/2 M G1"1/2 F | 6 |  | 399 | 1 | 1
7.030.03783 | Colector Basic 3 zonas G1" | Colector Basic 3 zonas para sistemas de climatizaciòn en acero decapado | G1"1/2 M G1" F | 6 |  | 390 | 1 | 1
7.030.03782 | Colector Basic 3 zonas G1"1/2 | Colector Basic 3 zonas para sistemas de climatizaciòn en acero decapado | G1"1/2 M G1"1/2 F | 6 |  | 395 | 1 | 1
7.030.03784 | Colector Basic X 3 zonas G1" | Colector Basic 3 zonas para sistemas de climatizaciòn en acero inoxidable | G1"1/2 M G1" F | 6 |  | 560 | 1 | 1
7.030.03785 | Colector Basic X 3 zonas G1"1/2 | Colector Basic 3 zonas para sistemas de climatizaciòn en acero inoxidable | G1"1/2 M G1"1/2 F | 6 |  | 565 | 1 | 1
7.030.02031 |  | Colector desfangador / separador 2+1 (lateral) Conexión G 1 ¼ F - Conexiones tuercas G 1 F - distancia entre eJes 125 mm |  | 6 |  | 559.7096 | 1 | 1
7.030.02210 |  | Colector desfangador / separador 2+1 (lateral) Conexión G 1 ¼ F - Conexiones tuercas G 1 ½ F - distancia entre eJes 125 mm |  | 6 |  | 629.8457 | 1 | 1
7.030.02035 |  | Colector desfangador / separador 3+1 (lateral) Conexión G 1 ¼ F - Conexiones tuercas G1 F - distancia entre eJes 125 mm |  | 6 |  | 827.6399 | 1 | 1
7.030.02212 |  | Colector 2+1 desfangador / separador 3+1 (lateral) Conexión G 1 ¼ F - Conexiones tuercas G1 ½ F - distancia entre eJes 125 mm |  | 6 |  | 897.7654 | 1 | 1
7.030.02032 |  | Colector 2+1 (lateral) Conexión G1 ¼ F Conexiones tuercas G 1 F - distancia entre eJes 125 mm |  | 6 |  | 500.0856 | 1 | 1
7.030.02211 |  | Colector 2+1 (lateral) Conexión G1 ¼ F Conexiones tuercas G 1 ½ F - distancia entre eJes 125 mm |  | 6 |  | 569.5488 | 1 | 1
7.030.02036 |  | Colector 3+1 (lateral) Conexión G 1 ¼ F Conexiones tuercas G 1 F - distancia entre eJes 125 mm |  | 6 |  | 611.2329 | 1 | 1
7.030.02213 |  | Colector 3+1 (lateral) Conexión G 1 ¼ F Conexiones tuercas G 1 ½ F - distancia entre eJes 125 mm |  | 6 |  | 680.6858 | 1 | 1
7.030.02268 |  | Colector 2+1 (lateral) - Conexión G 1 ¼ - G 1 ½ separator |  | 6 |  | 617.7734 | 1 | 1
Accessories para grupos de hidráulicos
Código | Modelo | Descripción | Tamaño |  |  |  | Envases | Embalaje | Peso
7.030.02033 | RAW-KVS4 25E | Vàlvula mezclador termostàtica regulable DN 25 M 20-43 °C Interasse 72 (para grupos de reactivaciòn termostático) | 1” | 10 | 4 | 104.59 | 1 | 1
7.030.02173 | RAW-KVS4 25E | Vàlvula mezclador termostàtica regulable DN 25 M 30-60 °C Interasse 72 (para grupos de reactivaciòn termostático) | 1” | 10 | 4 | 104.59 | 1 | 1
7.030.02171 | RAW-KVS4 25E | Vàlvula mezclador termostàtica regulable DN 25 M 30-80 °C Interasse 72 (para grupos de reactivaciòn termostático) | 1” | 10 | 4 | 104.59 | 1 | 1
7.019.00074 | V70 | Kit motor V70 on/off 3 puntos - 230V - 220sec - Completo de micro auxiliar e junta K3 | 230 V |  |  | 124.57 | 1 | 1
7.030.03118 | Kit Optional Separador | kit separador hidráulico para Colector inertial Dada, con conexión G 1”½ M | 1”1/2 | 6 |  | 59.74 | 1 | 1
7.030.02180 | - | Valvulà de no return | 1” | 10 | 4 | 54.17 | 1 | 1
7.030.01903 | - | Kit termómetros para Grupos de distribución hidraulica HP |  |  |  | 32.5 | 1 | 3
7.030.03156 | Kit aislamiento HP | Kit aislamiento para Grupos de distribución hidraulica HP |  |  |  | 90.28 | 1 | 1
7.030.02181 | - | Kit aislamiento para Grupos de distribución hidraulica STANDARD |  |  |  | 90.28 | 1 | 1
7.030.02142 | - | Accesorios para contadores | 1” | 10 | 4 | 78.24 | 1 | 1
DADA Colector inertial los grupos de recirculación en sistemas híbridosy bombas de calor
Código | Modelo | Descripción | Tamaño | PN | KVS |  | Envases | Embalaje | Peso | 1
7.030.03099 | DADA | Colector acumulador inercial con conexiones principales G 1”½ H - conexiones para 2 grupos con racores G 1” H con separación entre centros de 125 mm - equipado con válvulas de descarga y purga automática de aire. | 1”½ F - 1”F | 6 |  | 1090 | 1 | 1
7.030.03118 | Kit Optional Separador | kit separador idraulico per collettore accumulo inerziale Dada, con conexiones G 1”½ M | 1”½ M | 6 |  | 58 | 1 | 1
7.030.03391 | DADA 40 | Colector acumulador inercial con conexiones principales G 1”½ F - conexiones para 2 grupos con racores G 1”½ F interasse 125 mm - equipado con válvulas de descarga y purga automática de aire | 1”½ F - 1”½ F | 6 |  | 1100 | 1 | 1
7.030.03305 | DADA X | Colector acumulador inercial con conexiones principales G 1”½ F - conexiones para 2 grupos con racores G 1" F interasse 125 mm - completo di valvole di scarico e sfiato aria automatica | 1”½ F - 1"F | 6 |  | 1250 | 1 | 1
7.030.03392 | DADA 40 X | Colector acumulador inercial con conexiones principales G 1”½ F - conexiones para 2 grupos con racores G 1”½ F interasse 125 mm - equipado con válvulas de descarga y purga automática de aire | 1”½ F - 1”½ F | 6 |  | 1290 | 1 | 1
MUTBOX
Código | Modelo | Descripción | Tamaño | PN |  |  | Envases | Embalaje | Peso
7.030.03566 | MUTBOX DD- | Módulo con 2 zonas directas y 1 zona vacía. Circuladores WILO PARA 15/7. Circuladores según la directiva de eficiencia ERP 2015. | G 3/4"M-G3/4"F |  |  | 1390 | 1 | 1
7.030.03567 | MUTBOX DDD | Módulo con 3 zonas directas. Circuladores WILO PARA 15/7. Circuladores según la directiva de eficiencia ERP 2015. | G 3/4"M-G3/4"F |  |  | 1788 | 1 | 1
7.030.03568 | MUTBOX DT- | Módulo con 1 zona directa, 1 zona termostática y 1 zona vacía. Circuladores WILO PARA 15/7. Circuladores según la directiva de eficiencia ERP 2015. | G 3/4"M-G3/4"F |  |  | 1483 | 1 | 1
7.030.03569 | MUTBOX DTT | Módulo con 1 zona directa y 2 zonas termostáticas. Circuladores WILO PARA 15/7. Circuladores según la directiva de eficiencia ERP 2015. | G 3/4"M-G3/4"F |  |  | 1958 | 1 | 1
7.030.03570 | MUTBOX DM- | Módulo con 1 zona directa, 1 zona motorizada y 1 zona vacía. Circuladores WILO PARA 15/7. Circuladores según la directiva de eficiencia ERP 2015. | G 3/4"M-G3/4"F |  |  | 1762 | 1 | 1
7.030.03571 | MUTBOX DMM | Módulo con 1 zona directa y 2 zonas motorizadas. Circuladores WILO PARA 15/7. Circuladores según la directiva de eficiencia ERP 2015. | G 3/4"M-G3/4"F |  |  | 2516 | 1 | 1
Kit Accessories para MUTBOX
Código | Modelo | Descripción | Tamaño |  |  |  | Envases | Embalaje | Peso
7.030.03625 | V70/220/230/00 | Motor V70 a 3 puntos - Recorrido de 90° in 220 s. | 230Vac |  |  | 124.57 | 1 | 1
7.030.03626 | V70/220/24/00 | Motor V70 a 3 puntos - Recorrido de 90° in 220 s. | 24Vac |  |  | 131.19 | 1 | 1
7.030.03627 | V70/100/24/M0 | Motor V70/MO modulante 0-10 VCC (ref. 0 % señal en rotación antihoraria) - Recorrido de 90° en 100 s. | 24Vac/dc |  |  | 182.88 | 1 | 1
7.030.03615 | VDM3000E | Válvula mezcladora de 3 vías, con rotor de sector rebajado, intereje de 72 mm - conexiones de gas macho. | 1" | 10 | 9 | 87.07 | 1 | 1
7.030.00847 | RAW25E | Válvula mezcladora de 3 vías 30 ÷ 60° - conexiones de gas macho. | 1" | 10 |  | 87.65 | 1 | 1
7.030.03617 | VS 20-2MF | Par de válvulas de cierre, DN15, conexiones macho-hembra (tuerca). | 3/4" | 10 |  | 63 | 1 | 1
7.030.03618 | VS 20-2FF - Rossa | Válvula de bola de cierre lado instalación con manija ROJA con termómetro integrado - conexiones hembra. | 3/4" | 10 |  | 94.5 | 1 | 1
7.030.03619 | VS 20-2FF - Blu | Válvula de bola de cierre lado instalación con manija AZUL con termómetro y válvula de retención integrada - conexiones hembra. | 3/4" | 10 |  | 94.5 | 1 | 1
7.030.03620 | Colector de acero para. Mut Box | Colector de distribución sin separador hidráulico - conexiones macho. | 3/4" | 10 |  | 275 | 1 | 1
7.030.03622 | Wilo Para | Circuladores Wilo Para 15/7-130 - conexiones macho 1” x 130mm | 1" | 10 |  | 360 | 1 | 1
SPACEMUT - SPACEMUT X
Código | Modelo | Descripción | Tamaño | PN | KVS |  | Envases | Embalaje | Peso
7.030.03240 | SPACEMUT 30/4 | Deposito de Inercia de 30 L con 4 conexiones de 1”1/4 | G1”¼ F | 6 |  | 663.9792 | 1 | 1
7.030.03241 | SPACEMUT 50/4 | Deposito de Inercia de 50 L con 4 conexiones de 1”1/4 | G1”¼ F | 6 |  | 730.167 | 1 | 1
7.030.03242 | SPACEMUT 80/4 | Deposito de Inercia de 80 L con 4 conexiones dea 1”1/4 | G1”¼ F | 6 |  | 863.5932 | 1 | 1
7.030.03249 | SPACEMUT 30/4 X | Deposito de Inercia da 30 L a 4 attacchi da1”1/4 | G1”¼ F | 6 |  | 998.07 | 1 | 1
7.030.03243 | SPACEMUT 50/4 X | Deposito de Inercia de 50 L con 4 conexiones de 1”1/4 | G1”¼ F | 6 |  | 1176.672 | 1 | 1
7.030.03244 | SPACEMUT 80/4 X | Deposito de Inercia de 80 L con 4 conexiones de 1”1/4 | G1”¼ F | 6 |  | 1284.8838 | 1 | 1
7.030.03245 | SPACEMUT 50/6 | Deposito de Inercia de 50 L con 6 conexiones de 1”1/4 | G1”¼ F | 6 |  | 814.215 | 1 | 1
7.030.03246 | SPACEMUT 80/6 | Deposito de Inercia de 80 L con 6 conexiones de 1”1/4 | G1”¼ F | 6 |  | 927.6798 | 1 | 1
7.030.03247 | SPACEMUT 50A/6 X | Deposito de Inercia de 50 L con 6 conexiones de 1”1/4 | G1”¼ F | 6 |  | 1260.72 | 1 | 1
7.030.03248 | SPACEMUT 80/6 X | Deposito de Inercia de 80 L con 6 conexiones de 1”1/4 | G1”¼ F | 6 |  | 1456.1316 | 1 | 1
Accessories para SPACEMUT - SPACEMUT X
Código | Modelo | Descripción | Tamaño | PN | KVS |  | Envases | Embalaje | Peso
7.030.03251 | Kit de pedestal para acumulación space mut | Kit de pedestal para acumulación space Mut pintado de color gris |  |  |  | 240.5874 | 1 | 1
7.030.03395 | Aislamiento SPACEMUT 30 / 30X | KIT aislamiento SPACE MUT 30 / 30X |  |  |  | 154.97 | 1 | 1
7.030.03396 | Aislamiento SPACEMUT 50 / 50X | KIT aislamiento SPACE MUT 50 / 50X |  |  |  | 233.7585 | 1 | 1
7.030.03397 | Aislamiento SPACEMUT 80 / 80X | KIT aislamiento SPACE MUT 80 / 80X |  |  |  | 267.37 | 1 | 1
SPACEMUT FLEX
Código | Modelo | Descripción | Tamaño | PN | KVS |  | Envases | Embalaje | Peso
7.030.03598 | SPACEMUT FLEX 50/8 | Acumulador inercial de 50 L con 8 conexiones de 1”1/4. | G1”¼ F | 8 |  | 867 | 1 | 1
7.030.03599 | SPACEMUT FLEX 80/8 | Acumulador inercial de 80 L con 8 conexiones de 1”1/4. | G1”¼ F | 8 |  | 969 | 1 | 1
7.030.03693 | SPACEMUT FLEX 50/8 X | Acumulador inercial de 50 L con 8 conexiones de 1”1/4. version en acero inoxidable | G1”¼ F | 8 |  | 1407.6 | 1 | 1
7.030.03694 | SPACEMUT FLEX 80/8 X | Acumulador inercial de 80 L con 8 conexiones de 1”1/4 version en acero inoxidable | G1”¼ F | 8 |  | 1621.8 | 1 | 1
Accessorios para SPACE MUT FLEX
7.030.03251 | Kit piedistallo per accumulo space mut | Pintado en color negro |  |  |  | 240.5874 | 1 | 1
7.030.03600 | Anodo Sacrificale | Ánodo de magnesio AZ63 G 1”¼ - 22x200 mm |  |  |  | 18.564 | 1 | 1
7.030.03603 | Kit Installazione Verticale | Kit de CONEXIONES para instalación vertical: Par de uniones de latón con juntas: Espiga de G1”¼ M y tuerca de G1”½ H + Tubo de extensión de cobre |  |  |  | 53.55 | 1 | 1
A24 - Acumulador inercial con función y separador hidráulic en sistemas híbridos y bomba de calor
Código | Modelo | Descripción | Tamaño | PN | KVS |  | Envases | Embalaje | Peso
7.030.03317 | A24 | Acumulador inercial con función y separador hidráulico de 24 L - 4 conexiones roscadas macho G 1”¼. Válvula de purga y válvula de descarga G ¾". Cuerpo de acero inoxidable con aislamiento | G1”¼ M | 10 |  | 850 | 1 | 1 | 16,5
Deposito de Inercia para grupos de recirculación en sistemas híbridos y bomba de calor
Código | Modelo | Descripción | Tamaño | PN | KVS |  | Envases | Embalaje | Peso
7.030.03119 | Acumulador inercial 50 | Acumulador inercial de 50 l a 4 conexiones de 1”1/4 con función y separador hidráulico | 1”1/4 F | 6 |  | 472.0451 | 1 | 1 | 17
7.030.03120 | Acumulador inercial 80 | Accumulo inerziale da 80 l a 4 conexiones de 1”1/4 con función y separador hidráulico | 1”1/4 F | 6 |  | 515.3403 | 1 | 1 | 21
7.030.03121 | Acumulador inercial 100 | Accumulo inerziale da 100 l a 4 conexiones de 1”1/4con función y separador hidráulico | 1”1/4 F | 6 |  | 624.319 | 1 | 1 | 30
Equiterm MTRC
Código | Modelo | Descripción | [6 empty] | Peso
7.030.03893 | MTRC | Centralina climática a 230V con sonda externa y sonda de contacto |  |  |  | 322,80
7.030.03891 | Sonda de contacto MTRC | Sonda de temperatura de contacto con abrazadera para MTRC |  |  |  | 36.52
7.030.03892 | Sonda de pozo MTRC | Sonda de temperatura de pozo para MTRC |  |  |  | 30.39
7.030.03890 | Sonda exterior MTRC | Sonda de temperatura exterior para MTRC |  |  |  | 30.39
7.030.00298 |  | Transformador de 230V a 24 V : 20 VA / out 24V/0,80 A |  |  |  | 95.83
Desfangadores magnético Compact debajo de la caldera (cyclonic effect)
Código | Modelo | Descripción | Tamaño |  |  |  | Envases | Embalaje | Peso
7.030.02241 | DF SC 3/4" FF | Desfangadores MUT DF SUPER COMPACT de tecnopolímero compuesto con imán y filtro ciclónico. Unión salida del desfangadores G 3/4” H – Unión entrada G 3/4” H (ISO 228-1). Lave de desagüe de latón G ½” con porta-goma. | 3/4" F- 3/4"F |  |  | 104.57 | 1 | 5
7.030.02250 | DF SC 3/4” FM VS | Desfangadores MUT DF SUPER COMPACT de tecnopolímero compuesto conimán y filtro ciclónico. Unión salida del desfangadores G 3/4” H (ISO 228-1). Lave de desagüe de latón G ½” con porta-goma. Dotado de válvula de corte de bolas. Lado entrada unión G 3/4” M | 3/4" F- 3/4"M |  |  | 135.98 | 1 | 5
7.030.02246 | DF SC 3/4" FM | Desfangadores MUT DF SUPER COMPACT de tecnopolímero compuesto con imán y filtro ciclónico. Unión entrada al desfangadores G 3/4” M – Unión salida del desfangadores G 3/4” H (ISO 228-1). Lave de desagüe de latón G ½” con porta-goma. | 3/4" F- 3/4"M |  |  | 104.57 | 1 | 5
7.030.02247 | DF SC 3/4" F TG 18 | Desfangadores MUT DF SUPER COMPACT de tecnopolímero compuesto con imán y filtro ciclónico. Unión entrada al desfangadores: (Niplex) de latón con conexión con bicono para tubo cobre Ø 18 mm – Unión salida: 3/4” H (ISO 228-1) de latón. Lave de desagüe de latón G ½” con porta-goma. | 3/4" F -ø 18 mm |  |  | 104.57 | 1 | 5
7.030.02248 | DF SC 3/4" F TG 22 | Desfangadores MUT DF SUPER COMPACT de tecnopolímero compuesto con imán y filtro ciclónico. Unión entrada al desfangadores: (Niplex) de latón con conexión con bicono para tubo cobre Ø 22 mm – Unión salida: 3/4” H (ISO 228-1) de latón. Lave de desagüe de latón G ½” con porta-goma. | 3/4" F - ø 22 mm |  |  | 104.57 | 1 | 5
7.030.02249 | DF SC 3/4" F TG 28 | Desfangadores MUT DF SUPER COMPACT de tecnopolímero compuesto con imán y filtro ciclónico. Unión entrada al desfangadores: (Niplex) de latón con conexión con bicono para tubo cobre Ø 28 mm – Unión salida: 3/4” H (ISO 228-1) de latón. Lave de desagüe de latón G ½” con porta-goma. | 3/4" F - ø 28 mm |  |  | 104.57 | 1 | 5
TOTEM kit de protección completa del sistema
Código | Modelo | Descripción | Tamaño |  |  |  | Envases | Embalaje | Peso
7.030.02509 | TOTEM 3/4" | TOTEM kit de protección completa del sistema | 3/4"F - 3/4"M |  |  | 142.6 | 1 | 5
7.030.02511 | Kit 1 sobre TOTEM | Pack1 paquete de protección total del sistema TOTEM | 1 sobre |  |  | 24.07 | 1 | 1
7.030.02512 | Kit 6 sobre TOTEM | Pack 6 paquetes protección total del sistema TOTEM | 6 sobre |  |  | 115.53 | 1 | 6
Desfangadores magnético COMPACT debajo de la caldera (cyclonic effect)
Código | Modelo | Descripción | Tamaño |  |  |  | Envases | Embalaje | Peso
7.030.02131 | DF 3/4” | Desfangadores magnético rosca G 3/4” de latón cuerpo de tecnopolímero. Conexión roscadas hembra orientables | 3/4” |  |  | 121.5409 | 1 | 5
7.030.02133 | DF 1” | Desfangadores magnético rosca G 1 de latón cuerpo de tecnopolímero. Conexión roscadas hembra orientables | 1” |  |  | 132.3713 | 1 | 5
7.030.02132 | DF 22mm | Desfangadores magnético con conexión tubo ø 22 mm cuerpo de tecnopolímero. Conexión para tubo ø 22 orientables | 22 mm |  |  | 127.56 | 1 | 5
7.030.02134 | DF 28mm | Desfangadores magnético con conexión tubo ø 28 mm cuerpo de tecnopolímero. Conexión para tubo ø 28 orientables | 28 mm |  |  | 139.59 | 1 | 5
Serie DF Desfangador magnético SUPERCOMPACT PLUS
Código | Modelo | Descripción | Tamaño |  |  |  | Envases | Embalaje | Peso
7.030.02669 | DF SC PLUS VS Black | Desfangador magnético para sistemas híbridos y bomba de calor de la Serie DF Super Compact Plus, en tecnopolímero compuesto Negro - con imán y ltro cicló- nico de 6 etapas – Unión salida del desfangadores G 3/4” H (ISO 228-1) – Unión entrada con válvula de bola (VS) G 3/4” H (ISO228-1) Lave de desagüe de latón G ½” Grifo de descarga en latón G 1⁄2” con racor portagoma | Unión salida G 3/4” H Unión entrada G 3/4” M |  |  | 122.6 | 1 | 5
7.030.02695 | DF SC PLUS NVS Black | Desfangador magnético para sistemas híbridos y bomba de calor de la Serie DF Super Compact Plus, en tecnopolímero compuesto Negro - con imán y ltro cicló- nico de 6 etapas– Unión salida del desfangadores G 3/4” H (ISO 228-1)– Unión entrada sin válvula de bola (VS) G 3/4” H (ISO228-1) Lave de desagüe de latón G ½” con porta-goma. | Unión salida G 3/4” H Unión entrada G 3/4” M |  |  | 114.44 | 1 | 5
Serie DF Desfangador magnético COMPACT MAGNUM
Código | Modelo | Descripción | Tamaño |  |  |  | Envases | Embalaje | Peso
7.030.02991 | DF COMPACT MAGNUM | Desfangador Magnético rosca G 1”¼ M de latón, cuerpo de tecnopolímero. Filtro ciclónico de 8 etapas de acero inoxidable Conexiones en L | 1”¼ M | 12 |  | 182.78 | 1 | 5
7.030.02992 | DF COMPACT MAGNUM | Desfangador Magnético rosca G 1"¼ H de latón, cuerpo de tecnopolímero. Filtro ciclónico de 8 etapas de acero inoxidable Conexiones en L | 1”¼ M | 12 |  | 182.78 | 1 | 5
7.030.02990 | DF COMPACT MAGNUM | Desfangador Magnético rosca G 1”¼ M de latón, cuerpo de tecnopolímero. Filtro ciclónico de 8 etapas de acero inoxidableConexiones orientables con rosca macho. | 1”¼ M | 10 |  | 182.78 | 1 | 5
7.030.03116 | DF COMPACT MAGNUM | Desfangador Magnético rosca G 1” F de latón, cuerpo de tecnopolímero- Negro. Filtro ciclónico de 8 etapas de acero inoxidable Conexiones orientables con rosca hembra. | G 1” F | 10 |  | 158.3 | 1 | 5
7.030.03357 | Kit de Aislamiento DF Compact Magnum en línea | Kit de Aislamiento DF Compact Magnum con conexiones orientables | - | - |  | 32.75 | 1 | 1
Serie DG DESGASIFICADOR HP
Código | Modelo | Descripción | Tamaño |  |  |  | Envases | Embalaje | Peso
7.030.03085 | DG HP 20 | Desgasificador HP - conexiones roscadas hembra | 3/4"F | 10 |  | 142.3716 | 1 | 5
7.030.03086 | DG HP 25 | Desgasificador HP - conexiones roscadas hembra | 1"F | 10 |  | 153.204 | 1 | 5
7.030.03087 | DG HP 32E | Desgasificador HP - conexiones roscadas macho | 1"1/4 MM | 10 |  | 183.804 | 1 | 5
7.030.03088 | DG HP 20-VS | Desgasificador HP - conexiones roscadas hembra con válvula de seguridad 3bar-1/2”F | 3/4"F | 10 |  | 145.4316 | 1 | 5
7.030.03089 | DG HP 25-VS | Desgasificador HP - conexiones roscadas hembra con válvula de seguridad 3bar-1/2”F | 1"F | 10 |  | 156.264 | 1 | 5
7.030.03090 | DG HP 32E-VS | Desgasificador HP - conexiones roscadas hembra con válvula de seguridad 3bar-1/2”F | 1"1/4 MM | 10 |  | 186.864 | 1 | 5
7.030.03356 | Kit de Aislamiento DG HP | Kit de Aislamiento par Desgasificador DG HP | - | - |  | 33.75 | 1 | 1
KIT HP BASIC - KIT HP PLUS
7.030.03882 | KIT HP BASIC G1" | Kit HP BasIc - productos para instalaciones con bomba de calor (PDC) 1 ud.DF Compact Magnum en linea 1" k+2 uds.N-ICE MUT 1"M | 1"F+1"M |  |  | 336 | 1 | 1
7.030.03883 | KIT HP BASIC G1"1/4 | Kit HP Basic - productos para instalaciones con bomba de calor (PDC) 1 ud.DF Compact Magnum en linea + 2 uds.N-ICE MUT con conexiones macho | 1"1/4M |  |  | 370 | 1 | 1
7.030.03884 | KIT HP PLUS G1" | Kit HP Plus - productos para instalaciones con bomba de calor (PDC) 1 ud.DF Compact Magnum en linea 1" H+2 uds.N-ICE MUT 1"M+1 ud.DG HP 1" | 1"F+1"M+1"F |  |  | 477 | 1 | 1
7.030.03885 | KIT HP PLUS G1"1/4 | Kit HP Plus - productos para instalaciones con bomba de calor (PDC) 1 ud.DF Compact Magnum en linea + 2 uds.N-ICE MUT +1ud. DG HP - con conexiones macho | 1"1/4M |  |  | 538 | 1 | 1
Separador de aire serie DS de acero con bridas
Código | Modelo | Descripción | Tamaño |  |  |  | Envases | Embalaje | Peso
7.030.01787 | DS 50 | Separador de aire con aislamiento | DN 50 |  |  | 1213.8 | 1 | 1
7.030.01838 | DS 65 | Separador de aire con aislamiento | DN 65 |  |  | 1234.2 | 1 | 1
7.030.01840 | DS 80 | Separador de aire con aislamiento | DN 80 |  |  | 1889.04 | 1 | 1
7.030.01842 | DS 100 | Separador de aire con aislamiento | DN 100 |  |  | 1927.8 | 1 | 1
7.030.02021 | DS 125 | Separador de aire con aislamiento | DN 125 |  |  | 3570 | 1 | 1
7.030.02022 | DS 150 | Separador de aire con aislamiento | DN 150 |  |  | 3672 | 1 | 1
Separador de aire serie DS con conexión para soldar
Código | Modelo | Descripción | Tamaño |  |  |  | Envases | Embalaje | Peso
7.030.02050 | DS 50 para soldar | Separador de aire con conexiónpara soldar con aislamiento | DN 50 |  |  | 1071 | 1 | 1
7.030.02051 | DS 65 para soldar | Separador de aire con conexiónpara soldar con aislamiento | DN 65 |  |  | 1101.6 | 1 | 1
7.030.02052 | DS 80 para soldar | Separador de aire con conexión para soldar con aislamiento | DN 80 |  |  | 1662.6 | 1 | 1
7.030.02053 | DS 100 para soldar | Separador de aire con conexión para soldar con aislamiento | DN 100 |  |  | 1787.04 | 1 | 1
7.030.02054 | DS 125 para soldar | Separador de aire con conexión para soldar con aislamiento | DN 125 |  |  | 3285.42 | 1 | 1
7.030.02055 | DS 150 para soldar | Separador de aire con conexión para soldar con aislamiento | DN 150 |  |  | 3348.66 | 1 | 1
Separador de aire DS de latón roscada
Código | Modelo | Descripción | Tamaño |  |  |  | Envases | Embalaje | Peso
7.030.01985 | DS G 3/4” | Separador de aire roscado G 3/4" de latón con aislamiento | DN 20 |  |  | 169.744 | 1 | 4
7.030.01984 | DS G 1” | Separador de aire roscado G 1" de latón con aislamiento | DN 25 |  |  | 183.4296 | 1 | 4
7.030.01983 | DS G 1” 1/4 | Separador de aire roscado G 1" 1/4 de latón con aislamiento | DN 32 |  |  | 229.0483 | 1 | 4
7.030.01982 | DS G 1” 1/2 | Separador de aire roscado G 1" 1/2 de latón con aislamiento | DN 40 |  |  | 255.1465 | 1 | 4
7.030.01981 | DS G 2” | Separador de aire roscado G 2" de latón con aislamiento | DN 50 |  |  | 297.59 | 1 | 4
Desfangadores/Separador de aire serie DF/DS (con brida)
Código | Modelo | Descripción | Tamaño |  |  |  | Envases | Embalaje | Peso
7.030.01788 | DF/DS 50 | Desfangadores/separador de aire con aislamiento | DN 50 |  |  | 1401.24 | 1 | 1
7.030.01839 | DF/DS 65 | Desfangadores/separador de aire con aislamiento | DN 65 |  |  | 1426.61 | 1 | 1
7.030.01841 | DF/DS 80 | Desfangadores/separador de aire con aislamiento | DN 80 |  |  | 2420.14 | 1 | 1
7.030.01843 | DF/DS 100 | Desfangadores/separador de aire con aislamiento | DN 100 |  |  | 2483.83 | 1 | 1
7.030.02023 | DF/DS 125 | Desfangadores/separador de aire con aislamiento | DN 125 |  |  | 3630.22 | 1 | 1
7.030.02024 | DF/DS 150 | Desfangadores/separador de aire con aislamiento | DN 150 |  |  | 3884.98 | 1 | 1
Desfangadores/Separador de aire serie DF/DS conpara soldar
Código | Modelo | Descripción | Tamaño |  |  |  | Envases | Embalaje | Peso
7.030.02056 | DF/DS 50 | Desfangadores / Separador de aire para soldar con aislamiento | DN 50 |  |  | 1146.39 | 1 | 1
7.030.02057 | DF/DS 65 | Desfangadores / Separador de aire para soldar con aislamiento | DN 65 |  |  | 1171.86 | 1 | 1
7.030.02058 | DF/DS 80 | Desfangadores / Separador de aire para soldar con aislamiento | DN 80 |  |  | 2165.4 | 1 | 1
7.030.02059 | DF/DS 100 | Desfangadores / Separador de aire para soldar con aislamiento | DN 100 |  |  | 2229.09 | 1 | 1
7.030.02060 | DF/DS 125 | Desfangadores / Separador de aire para soldar con aislamiento | DN 125 |  |  | 3502.84 | 1 | 1
7.030.02061 | DF/DS 150 | Desfangadores / Separador de aire para soldar con aislamiento | DN 150 |  |  | 3630.22 | 1 | 1
Desfangadores / Purgador serie DF/DS magnético (con bride)
Código | Modelo | Descripción | Tamaño |  |  |  | Envases | Embalaje | Peso
7.030.02107 | DF/DS 50 | Desfangadores/separador de aire con aislamiento | DN 50 |  |  | 1439.35 | 1 | 1
7.030.02108 | DF/DS 65 | Desfangadores/separador de aire con aislamiento | DN 65 |  |  | 1464.82 | 1 | 1
7.030.02109 | DF/DS 80 | Desfangadores/separador de aire con aislamiento | DN 80 |  |  | 2471.09 | 1 | 1
7.030.02110 | DF/DS 100 | Desfangadores/separador de aire con aislamiento | DN 100 |  |  | 2534.78 | 1 | 1
7.030.02111 | DF/DS 125 | Desfangadores/separador de aire con aislamiento | DN 125 |  |  | 3693.91 | 1 | 1
7.030.02112 | DF/DS 150 | Desfangadores/separador de aire con aislamiento | DN 150 |  |  | 3948.66 | 1 | 1
Desfangadores / Purgador serie DF/DS magnètico con conexión para soldar
Código | Modelo | Descripción | Tamaño |  |  |  | Envases | Embalaje | Peso
7.030.02117 | DF/DS 50 | Desfangadores/separador de aire con conexión para soldar con aislamiento | DN 50 |  |  | 1184.6 | 1 | 1
7.030.02118 | DF/DS 65 | Desfangadores/separador de aire con conexión para soldar con aislamiento | DN 65 |  |  | 1210.08 | 1 | 1
7.030.02119 | DF/DS 80 | Desfangadores/separador de aire con conexión para soldar con aislamiento | DN 80 |  |  | 2216.35 | 1 | 1
7.030.02120 | DF/DS 100 | Desfangadores/separador de aire con conexión para soldar con aislamiento | DN 100 |  |  | 2280.04 | 1 | 1
7.030.02121 | DF/DS 125 | Desfangadores/separador de aire con conexión para soldar con aislamiento | DN 125 |  |  | 3566.53 | 1 | 1
7.030.02122 | DF/DS 150 | Desfangadores/separador de aire con conexión para soldar con aislamiento | DN 150 |  |  | 3693.91 | 1 | 1
Kit Accesorios cartuchos magnètico
Código | Modelo | Descripción | Tamaño |  |  |  | Envases | Embalaje | Peso
7.030.02130 | DF/DS | Kit vaina desfangadores magnético DF65 e DF50 | DF65 / DF50 |  |  | 48.4 | 1 | 1
7.030.02129 | DF/DS | Kit vaina desfangadores magnético DF100 e DF80 | DF100 / DF80 |  |  | 50.95 | 1 | 1
7.030.02127 | DF/DS | Kit vaina desfangadores magnético DF125 / DF150 | DF125 / D150 |  |  | 53.5 | 1 | 1
Desfangadores / Purgador serie DF/DS magnètico roscado
Código | Modelo | Descripción | Tamaño |  |  |  | Envases | Embalaje | Peso
7.030.01993 | DF G 3/4” | Desfangadores magnético roscado DF G 3/4" de latón con aislamiento | DN 20 |  |  | 185.11 | 1 | 4
7.030.01992 | DF G 1” | Desfangadores magnético roscado DF G 1" de latón con aislamiento | DN 25 |  |  | 190.2225 | 1 | 4
7.030.01991 | DF G 1” 1/4 | Desfangadores magnético roscado DF G 1" 1/4 de latón con aislamiento | DN 32 |  |  | 192.77 | 1 | 4
7.030.01990 | DF G 1” 1/2 | Desfangadores magnético roscado DF G 1” de latón con aislamiento | DN 40 |  |  | 197.8825 | 1 | 4
7.030.01987 | DF G 2” | Desfangadores magnético roscado DF G 2" de latón con aislamiento | DN 50 |  |  | 217.0324 | 1 | 4
7.030.01999 | DF/DS G 3/4” | Desfangadores /Purgaodor magnético roscado G 3/4" de latón con aislamiento | DN 20 |  |  | 202.9891 | 1 | 4
7.030.01998 | DF/DS G 1” | Desfangadores /Purgaodor magnético roscado G 1"de latón con aislamiento | DN 25 |  |  | 214.4872 | 1 | 4
7.030.01997 | DF/DS G 1” 1/4 | Desfangadores /Purgaodor magnético roscado G 1" 1/4 de latón con aislamiento | DN 32 |  |  | 232.3523 | 1 | 4
7.030.01996 | DF/DS G 1” 1/2 | Desfangadores /Purgaodor magnético roscado G 1" 1/2 de latón con aislamiento | DN 40 |  |  | 243.8423 | 1 | 4
7.030.01988 | DF/DS G 2” | Desfangadores /Purgaodor magnético roscado G 2" de latón con aislamiento | DN 50 |  |  | 266.8318 | 1 | 4
Desfangadores/separador de aire inspeccionable magnético
Código | Modelo | Descripción | Tamaño |  |  |  | Envases | Embalaje | Peso
7.030.02278 | DF/DS-IS G 1” 1/2 | Desfangadores separador de aire inspeccionable magnético G 1” 1/2 H con aislamiento aislante | G 1” 1/2 |  |  | 916.47 | 1 | 1
7.030.02277 | DF/DS-IS G 2” | Desfangadores separador de aire inspeccionable magnético G 2” F con aislamiento | G 2” |  |  | 1022.58 | 1 | 1
Desfangador magnético para sistemas híbridos y bomba de calor
Código | Modelo | Descripción | Tamaño |  |  |  | Envases | Embalaje | Peso
7.030.02888 | DF 50 | Desfangador magnético con aislamiento | DN 50 |  |  | 1206.86 | 1 | 1
7.030.02889 | DF 65 | Desfangador magnético con aislamiento | DN 65 |  |  | 1258.88 | 1 | 1
7.030.02890 | DF 80 | Desfangador magnético con aislamiento | DN 80 |  |  | 1612.62 | 1 | 1
7.030.02891 | DF 100 | Desfangador magnético con aislamiento | DN 100 |  |  | 1820.7 | 1 | 1
7.030.02892 | DF 125 | Desfangador magnético con aislamiento | DN 125 |  |  | 2913.12 | 1 | 1
7.030.02893 | DF 150 | Desfangador magnético con aislamiento | DN 150 |  |  | 3017.16 | 1 | 1
7.030.03030 | DF 50 | Desfangador con aislamiento | DN 50 |  |  | 1134.04 | 1 | 1
7.030.03031 | DF 65 | Desfangador con aislamiento | DN 65 |  |  | 1144.44 | 1 | 1
7.030.03032 | DF 80 | Desfangador con aislamiento | DN 80 |  |  | 1550.2 | 1 | 1
7.030.03033 | DF 100 | Desfangador con aislamiento | DN 100 |  |  | 1612.62 | 1 | 1
7.030.03034 | DF 125 | Desfangador con aislamiento | DN 125 |  |  | 2601 | 1 | 1
7.030.03035 | DF 150 | Desfangador con aislamiento | DN 150 |  |  | 2705.04 | 1 | 1
Desfangador DF X de acero inox Aisi 304L on bridas e iman
7.030.03867 | DFX 50 | Desfangador de acero inox aisi 304L magnètico con aislamiento tèrmico | DN 50 |  |  | 1483 | 1 | 1
7.030.03868 | DFX 65 | Desfangador de acero inox aisi 304L magnètico con aislamiento tèrmico | DN 65 |  |  | 1534 | 1 | 1
7.030.03873 | DFX 80 | Desfangador de acero inox aisi 304L magnètico con aislamiento tèrmico | DN 80 |  |  | 1881 | 1 | 1
7.030.03874 | DFX 100 | Desfangador de acero inox aisi 304L magnètico con aislamiento tèrmico | DN 100 |  |  | 2085 | 1 | 1
7.030.03881 | DFX 125 | Desfangador de acero inox aisi 304L magnètico con aislamiento tèrmico | DN 125 |  |  | 3156 | 1 | 1
7.030.03875 | DFX 150 | Desfangador de acero inox aisi 304L magnètico con aislamiento tèrmico | DN 150 |  |  | 3258 | 1 | 1
Desfangador/separador magnètico para montaje EN COLUMNA VERTICAL DF/DS C
Código | Modelo | Descripción | Tamaño |  |  |  | Envases | Embalaje | Peso
7.030.02221 | DF/DS C 50 | Desfangador magnético / separadot con aislamiento para instalaciones con columna montante vertical con codo embridado de conexión, 1 junta plana y 8 pernos. | DN 50 | 10 |  | 2210.35 | 1 | 1
Desfangador/desairador con imán MAM-MUT
Código | Modelo | Descripción | Tamaño |  |  |  | Envases | Embalaje | Peso
7.030.02353 | DF/DS 200 | Desfangador desairador magnético MAM-MUT embridado DN200 | DN200 |  |  | 10820.61 | 1 | 1
7.030.02351 | DF/DS 250 | Desfangador desairador magnético MAM-MUT embridado DN250 | DN250 |  |  | 11591.23 | 1 | 1
Separador hidráulico COMBIMUT bridado *
Código | Modelo | Descripción | Tamaño |  |  |  | Envases | Embalaje | Peso
7.030.01913 | COMBI FL 25 | Separador hidráulico Combimut bridao | DN 25 |  |  | 629.391 | 1 | 1
7.030.01930 | COMBI FL 32 | Separador hidráulico Combimut bridao | DN 32 |  |  | 691.8274 | 1 | 1
7.030.01928 | COMBI FL 40 | Separador hidráulico Combimut bridao | DN 40 |  |  | 892.882 | 1 | 1
7.030.01925 | COMBI FL 50 | Separador hidráulico Combimut bridao | DN 50 |  |  | 992.79 | 1 | 1
Separador hidráulico COMBIMUT roscado
Código | Modelo | Descripción | Tamaño |  |  |  | Envases | Embalaje | Peso
7.030.01912 | COMBI F 25 | Separador hidráulico Combimut roscado | G1” |  |  | 496.7671 | 1 | 1
7.030.01929 | COMBI F 32 | Separador hidráulico Combimut roscado | G 1” ¼ |  |  | 547.7175 | 1 | 1
7.030.01926 | COMBI F 40 | Separador hidráulico Combimut roscado | G 1” ½ |  |  | 764.257 | 1 | 1
7.030.01920 | COMBI F 50 | Separador hidráulico Combimut roscado | G 2” |  |  | 917.1084 | 1 | 1
* Per eventuali contro-flange fare riferimento alla sezione di pagina 34
ECOMUT - ECO/F ECO/FL/FX Separador hidráulico ECOMUT F Roscadas
Código | Modelo | Descripción | Tamaño |  |  |  | Envases | Embalaje | Peso
7.030.02325 | ECO F 25 | Separador hidráulico ECOMUT F Roscadas con aislamiento | G1” |  |  | 285.549 | 1 | 1
7.030.02326 | ECO F 32 | Separador hidráulico ECOMUT F Roscadas con aislamiento | G 1” ¼ |  |  | 335.7126 | 1 | 1
7.030.02327 | ECO F 40 | Separador hidráulico ECOMUT F Roscadas con aislamiento | G 1” ½ |  |  | 604.86 | 1 | 1
7.030.02328 | ECO F 50 | Separador hidráulico ECOMUT F Roscadas con aislamiento | G 2” |  |  | 780.3 | 1 | 1
Código | Modelo | Descripción | Tamaño |  |  |  | Envases | Embalaje | Peso
7.030.03296 | ECO F 25 X | Separador hidráulico ECOMUT roscado en acero inoxidable AISI 304L con aislamiento | DN 25 | 10 |  | 305.49 | 1 | 1
7.030.03297 | ECO F 32 X | Separador hidráulico ECOMUT roscado en acero inoxidable AISI 304L con aislamiento | DN 32 | 10 |  | 357.51 | 1 | 1
7.030.03298 | ECO F 40 X | Separador hidráulico ECOMUT roscado en acero inoxidable AISI 304L con aislamiento | DN 40 | 10 |  | 911.37 | 1 | 1
7.030.03299 | ECO F 50 X | Separador hidráulico ECOMUT roscado en acero inoxidable AISI 304L con aislamiento | DN 50 | 10 |  | 984.81 | 1 | 1
Código | Modelo | Descripción | Tamaño |  |  |  | Envases | Embalaje | Peso
7.030.02330 | ECO FL 40 | Separador hidráulico ECOMUT F Bridadas con aislamiento | DN 40 |  |  | 827.94 | 1 | 1
7.030.02331 | ECO FL 50 | Separador hidráulico ECOMUT F Bridadas con aislamiento | DN 50 |  |  | 955.3213 | 1 | 1
7.030.03871 | ECO FLX 50 | Separador hidráulico ECOMUT roscado en acero inox aisi 304L con aislamiento | DN 50 |  |  | 1500 | 1 | 1
Desairador desfangador magnético ECOMUT FLM embridado
Código | Modelo | Descripción | Tamaño |  |  |  | Envases | Embalaje | Peso
7.030.02364 | ECO FLM 65 | Separador – desairador desfangador magnético ECOMUT embridado | DN 65 |  |  | 1282.6781 | 1 | 1
7.030.02365 | ECO FLM 80 | Separador – desairador desfangador magnético ECOMUT embridado | DN 80 |  |  | 1857.1446 | 1 | 1
7.030.02366 | ECO FLM 100 | Separador – desairador desfangador magnético ECOMUT embridado | DN 100 |  |  | 1899.1787 | 1 | 1
7.030.02367 | ECO FLM 125 | Separador – desairador desfangador magnético ECOMUT embridado | DN 125 |  |  | 4793.16 | 1 | 1
7.030.02368 | ECO FLM 150 | Separador – desairador desfangador magnético ECOMUT embridado | DN 150 |  |  | 5041.54 | 1 | 1
Desairador desfangador magnético ECOMUT FLMX embridado EN ACERO INOX AISI 304L
7.030.03872 | ECO FLMX 65 | Separador hidráulico con imàn ECOMUT bridado con aislamiento en AISI 304L | DN 65 |  |  | 1557 | 1 | 1
7.030.03876 | ECO FLMX 80 | Separador hidráulico con imàn ECOMUT bridado con aislamiento en AISI 304L | DN 80 |  |  | 2120 | 1 | 1
7.030.03877 | ECO FLMX 100 | Separador hidráulico con imàn ECOMUT bridado con aislamiento en AISI 304L | DN 100 |  |  | 2161 | 1 | 1
7.030.03878 | ECO FLMX 125 | Separador hidráulico con imàn ECOMUT bridado con aislamiento en AISI 304L | DN 125 |  |  | 4990 | 1 | 1
7.030.03879 | ECO FLMX 150 | Separador hidráulico con imàn ECOMUT bridado con aislamiento en AISI 304L | DN 150 |  |  | 5242 | 1 | 1
Separador hidráulico Mam-Mut
Código | Modelo | Descripción | Tamaño |  |  |  | Envases | Embalaje | Peso
7.030.02310 | MAM-MUT 200 | Separador hidráulico magnético MAM-MUT embridado | DN 200 |  |  | 11145.4151 | 1 | 1
7.030.02360 | MAM-MUT 250 | Separador hidráulico magnético MAM-MUT embridado | DN 250 |  |  | 13756.6266 | 1 | 1
SERIE RP Reductores de presión
Código | Modelo | Descripción | Tamaño |  |  |  | Envases | Embalaje | Peso
7.030.02114 | RP 12 | Reductor de presión Macho con racores + manómetro | 1/2” |  |  | 100.6434 | 1 | 4
7.030.02115 | RP 34 | Reductor de presión Macho con racores + manómetro | 3/4” |  |  | 116.9075 | 1 | 4
7.030.02187 | RP 12 | Reductor de presión Macho con unión sin manómetro | 1/2” |  |  | 89.8621 | 1 | 4
7.030.02188 | RP 34 | Reductor de presión Macho con unión sin manómetro | 3/4” |  |  | 105.8454 | 1 | 4
Colectores de distribution
Colector pre-montado en latón con valvula reductora Colector en latón entre ejes vías 50mm
Código | Modelo | Descripción | Tamaño |  |  |  | Envases | Embalaje | Peso
7.030.00905 | 2 | Colector ensamblado poseedores- salida 1” – longitud 129 | G1” |  |  | 33.9102 | 1 | 1
7.030.00906 | 3 | Colector ensamblado poseedores- salida 1” – longitud 179 | G1” |  |  | 46.7727 | 1 | 1
7.030.00907 | 4 | Colector ensamblado poseedores- salida 1” – longitud 229 | G1” |  |  | 58.4659 | 1 | 1
7.030.00908 | 5 | Colector ensamblado poseedores- salida 1” – longitud 279 | G1” |  |  | 72.4977 | 1 | 1
7.030.00909 | 6 | Colector ensamblado poseedores- salida 1” – longitud 329 | G1” |  |  | 85.3602 | 1 | 1
7.030.00910 | 7 | Colector ensamblado poseedores- salida 1” – longitud 379 | G1” |  |  | 98.2227 | 1 | 1
7.030.00911 | 8 | Colector ensamblado poseedores- salida 1” – longitud 429 | G1” |  |  | 109.9159 | 1 | 1
7.030.00912 | 9 | Colector ensamblado poseedores- salida 1” – longitud 479 | G1” |  |  | 122.7784 | 1 | 1
7.030.00913 | 10 | Colector ensamblado poseedores- salida 1” – longitud 529 | G1” |  |  | 146.1 | 1 | 1
7.030.00914 | 11 | Colector ensamblado poseedores- salida 1” – longitud 579 | G1” |  |  | 157.8579 | 1 | 1
7.030.00915 | 12 | Colector ensamblado poseedores- salida 1” – longitud 629 | G1” |  |  | 163.7045 | 1 | 1
Colector premontado en latón con regulador de capacidad de carga
Colector en latón entre ejes via 50mm
Código | Modelo | Descripción | Tamaño |  |  |  | Envases | Embalaje | Peso
7.030.00916 | 2 | Colector premontado caudalimetro y actuador – salida 1” – longitud 129 | G1” |  |  | 52.6193 | 1 | 1
7.030.00917 | 3 | Colector premontado Caudalimetro y actuador – salida 1” – longitud 179 | G1” |  |  | 77.175 | 1 | 1
7.030.00918 | 4 | Colector premontado Caudalimetro y actuador – salida 1” – longitud 229 | G1” |  |  | 102.9 | 1 | 1
7.030.00919 | 5 | Colector premontado Caudalimetro y actuador – salida 1” – longitud 279 | G1” |  |  | 128.625 | 1 | 1
7.030.00920 | 6 | Colector premontado Caudalimetro y actuador – salida 1” – longitud 329 | G1” |  |  | 153.1806 | 1 | 1
7.030.00921 | 7 | Colector premontado Caudalimetro y actuador – salida 1” – longitud 379 | G1” |  |  | 175.3977 | 1 | 1
7.030.00922 | 8 | Colector premontado Caudalimetro y actuador – salida 1” – longitud 429 | G1” |  |  | 204.6306 | 1 | 1
7.030.00923 | 9 | Colector premontado Caudalimetro y actuador – salida 1” – longitud 479 | G1” |  |  | 230.3556 | 1 | 1
7.030.00924 | 10 | Colector premontado Caudalimetro y actuador – salida 1” – longitud 529 | G1” |  |  | 256.0806 | 1 | 1
7.030.00925 | 11 | Colector premontado Caudalimetro y actuador – salida 1” – longitud 579 | G1” |  |  | 280.6363 | 1 | 1
7.030.00926 | 12 | Colector premontado Caudalimetro y actuador – salida 1” – longitud 629 | G1” |  |  | 304.0226 | 1 | 1
Colector pre-montado en latón con mando manual
Colector en latón entre ejes via 50mm
Código | Modelo | Descripción | Tamaño |  |  |  | Envases | Embalaje | Peso
7.030.00927 | 2 | Colector premontado Botón manual – salida 1”- longitud 129 | G1” |  |  | 37.4182 | 1 | 1
7.030.00928 | 3 | Colector premontado Botón manual – salida 1”- longitud 179 | G1” |  |  | 56.1273 | 1 | 1
7.030.00929 | 4 | Colector premontado Botón manual – salida 1”- longitud 229 | G1” |  |  | 72.4977 | 1 | 1
7.030.00930 | 5 | Colector premontado Botón manual – salida 1”- longitud 279 | G1” |  |  | 87.6988 | 1 | 1
7.030.00931 | 6 | Colector premontado Botón manual – salida 1”- longitud 329 | G1” |  |  | 102.9 | 1 | 1
7.030.00932 | 7 | Colector premontado Botón manual – salida 1”- longitud 379 | G1” |  |  | 118.1011 | 1 | 1
7.030.00933 | 8 | Colector premontado Botón manual – salida 1”- longitud 429 | G1” |  |  | 133.3022 | 1 | 1
7.030.00934 | 9 | Colector premontado Botón manual – salida 1”- longitud 479 | G1” |  |  | 148.5034 | 1 | 1
7.030.00935 | 10 | Colector premontado Botón manual – salida 1”- longitud 529 | G1” |  |  | 162.5352 | 1 | 1
7.030.00936 | 11 | Colector premontado Botón manual – salida 1”- longitud 579 | G1” |  |  | 178.9056 | 1 | 1
7.030.00937 | 12 | Colector premontado Botón manual – salida 1”- longitud 629 | G1” |  |  | 194.1068 | 1 | 1
Colector pre-montado en latón
Colector en latón entre ejes vias 50mm
Código | Modelo | Descripción | Tamaño |  |  |  | Envases | Embalaje | Peso
7.030.00971 | 2 | Colector premontado Caudalimetro y actuador y botón manual Salida 1” -longitud 129 | G1” |  |  | 99.392 | 1 | 1
7.030.00972 | 3 | Colector premontado Caudalimetro y actuador y botón manual Salida 1” - longitud 179 | G1” |  |  | 134.4715 | 1 | 1
7.030.00973 | 4 | Colector premontado Caudalimetro y actuador y botón manual Salida 1” - longitud 229 | G1” |  |  | 176.567 | 1 | 1 |  |  | 4
7.030.00974 | 5 | Colector premontado Caudalimetro y actuador y botón manual Salida 1” - longitud 279 | G1” |  |  | 212.8158 | 1 | 1
7.030.00975 | 6 | Colector premontado Caudalimetro y actuador y botón manual Salida 1” - longitud 329 | G1” |  |  | 247.8954 | 1 | 1
7.030.00976 | 7 | Colector premontado Caudalimetro y actuador y botón manual Salida 1” - longitud 379 | G1” |  |  | 284.1442 | 1 | 1
7.030.00977 | 8 | Colector premontado Caudalimetro y actuador y botón manual Salida 1” - longitud429 | G1” |  |  | 320.3931 | 1 | 1
7.030.00978 | 9 | Colector premontado Caudalimetro y actuador y botón manual Salida 1” - longitud 479 | G1” |  |  | 355.4726 | 1 | 1
7.030.00979 | 10 | Colector premontado Caudalimetro y actuador y botón manual Salida 1” - longitud 529 | G1” |  |  | 390.5521 | 1 | 1
7.030.00980 | 11 | Colector premontado Caudalimetro y actuador y botón manual Salida 1” - longitud 579 | G1” |  |  | 426.801 | 1 | 1
7.030.00981 | 12 | Colector premontado Caudalimetro y actuador y botón manual Salida 1” - longitud 629 | G1” |  |  | 461.8805 | 1 | 1
Colector pre-montado en latón
Colector en latón entre ejes vias 50mm
Código | Modelo | Descripción | Tamaño |  |  |  | Envases | Embalaje | Peso
7.030.00982 | 2 | Colector premontado Caudalimetro y actuador y botón manual Salida 1” – longitud 129 | G1” |  |  | 81.8522 | 1 | 1
7.030.00983 | 3 | Colector premontado Caudalimetro y actuador y botón manual Salida 1” – longitud 179 | G1” |  |  | 105.2386 | 1 | 1
7.030.00984 | 4 | Colector premontado Caudalimetro y actuador y botón manual Salida 1” – longitud 229 | G1” |  |  | 144.9954 | 1 | 1
7.030.00985 | 5 | Colector premontado Caudalimetro y actuador y botón manual Salida 1” – longitud 279 | G1” |  |  | 171.8897 | 1 | 1
7.030.00986 | 6 | Colector premontado Caudalimetro y actuador y botón manual Salida 1” – longitud 329 | G1” |  |  | 198.784 | 1 | 1
7.030.00987 | 7 | Colector premontado Caudalimetro y actuador y botón manual Salida 1” – longitud 379 | G1” |  |  | 226.8477 | 1 | 1
7.030.00988 | 8 | Colector premontado Caudalimetro y actuador y botón manual Salida 1” – longitud 429 | G1” |  |  | 254.9113 | 1 | 1
7.030.00989 | 9 | Colector premontado Caudalimetro y actuador y botón manual Salida 1” – longitud 479 | G1” |  |  | 281.8056 | 1 | 1
7.030.00990 | 10 | Colector premontado Caudalimetro y actuador y botón manual Salida 1” – longitud 529 | G1” |  |  | 308.6999 | 1 | 1
7.030.00991 | 11 | Colector premontado Caudalimetro y actuador y botón manual Salida 1” – longitud 579 | G1” |  |  | 336.7 | 1 | 1
7.030.00992 | 12 | Colector premontado Caudalimetro y actuador y botón manual Salida 1” – longitud 629 | G1” |  |  | 364.8272 | 1 | 1
Accesorios para Colector
7.030.02677 |  | kit par de grifos de bola de carga de descarga de la instalación con portagoma y válvula purgador manual de aire integrada |  |  |  | 28.6483 | 1 | 1
7.030.02678 |  | kit par de válvulas de bola de bloqueo con portasonda de temperatura y termómetro |  |  |  | 53.33 | 1 | 1
7.030.02733 | 14X2 | Kit Envases 2 Adaptadores para tubo Pex/Ms 3/4”(14X2) |  |  |  | 7.752 | 1 | 1
7.030.02734 | 15X2 | Kit Envases 2 Adaptadores para tubo Pex/Ms 3/4”(15X2) |  |  |  | 7.752 | 1 | 1
7.030.02697 | 16X2 | Kit Envases 2 Adaptadores para tubo Pex/Ms 3/4”(16X2) |  |  |  | 7.752 | 1 | 1
7.030.02735 | 17X2 | Kit Envases 2 Adaptadores para tubo Pex/Ms 3/4”(17X2) |  |  |  | 7.752 | 1 | 1
7.030.02736 | 18X2 | Kit Envases 2 Adaptadores para tubo Pex/Ms 3/4”(18X2) |  |  |  | 7.752 | 1 | 1
7.030.02737 | 20X2 | Kit Envases 2 Adaptadores para tubo Pex/Ms 3/4”(20X2) |  |  |  | 7.752 | 1 | 1
7.030.02680 | MC 10 | Comando elettrotermico per collettori: 230 Vac - NC - IP54 |  |  |  | 40.92 | 1 | 20
7.030.02731 |  | Valvola automatica di sfogo aria da G1/2" |  |  |  | 9.57 | 1 | 1
Bridas de latón
Código | Modelo | Descripción | Tamaño |  |  |  | Envases | Embalaje | Peso
7.001.01089 |  | Brida para soldar de latón con guarniciones y tornillos - entre ejes 36mm - con orificio diám 18 mm. |  |  |  | 9.8633 | 2 | 100
7.001.01090 |  | Brida para soldar de latón con guarniciones y tornillos - entre ejes 36mm - con orificio diám 20 mm. |  |  |  | 9.8633 | 2 | 100
7.001.01091 |  | Brida para soldar de latón con guarniciones y tornillos - entre ejes 36mm - con orificio diám. 22 mm |  |  |  | 10.7393 | 2 | 100
7.001.01087 |  | Brida recta de latón con guarniciones y tornillos rosca Gas Macho entre ejes 24 mm | 1/2” |  |  | 9.8633 | 2 | 100
7.001.01088 |  | Brida recta de latón con guarniciones y tornillos rosca Gas Macho entre ejes 24 mm | 3/4” |  |  | 10 | 2 | 100
7.001.01085 |  | Brida recta de latón con guarniciones y tornillos rosca Gas Macho entre ejes 24 mm | 1/2” |  |  | 9.8633 | 2 | 100
Bridas de aluminio
Código | Modelo | Descripción | Tamaño |  |  |  | Envases | Embalaje | Peso
7.001.01094 |  | Brida recta de aluminio con guarniciones y tornillos rosca Gas Hembra – entre ejes 36mm | 1/2” |  |  | 8.862 | 2 | 100
7.001.01095 |  | Brida recta de aluminio con guarniciones y tornillos rosca Gas Hembra – entre ejes 36mm | 3/4” |  |  | 9.4846 | 2 | 100
7.001.01096 |  | Brida recta de aluminio con guarniciones y tornillos rosca Gas Hembra – entre ejes 36mm | 1” |  |  | 13.9108 | 2 | 100
7.001.01081 |  | Brida recta de aluminio con guarniciones y tornillos rosca Gas Hembra – entre ejes 36mm | 1/2” |  |  | 9.1 | 2 | 100
7.001.01082 |  | Brida recta de aluminio con guarniciones y tornillos rosca Gas Hembra – entre ejes 36mm | 3/4” |  |  | 9.4846 | 2 | 100
7.001.01052 |  | Brida recta de aluminio con guarniciones y tornillos rosca Gas Hembra – entre ejes 36mm | 1” |  |  | 15.435 | 2 | 100
7.001.01058 |  | Brida ciega para SF Base con guarniciones y tornillos |  |  |  | 7.91 | 2 | 100
7.001.01092 |  | Brida recta de aluminio con guarniciones y tornillos rosca Gas Macho – entre ejes 36mm | 3/4” |  |  | 9.4846 | 2 | 100
7.001.01093 |  | Brida recta de aluminio con guarniciones y tornillos rosca Gas Macho – entre ejes 36mm | 1” |  |  | 13.91 | 2 | 100
7.001.01084 |  | Brida codo de aluminio con guarniciones y tornillos - rosca Gas Hembra – entre ejes 24mm | 1/2” |  |  | 9.1685 | 2 | 100
7.001.01099 |  | Brida codo de aluminio con guarniciones y tornillos - rosca Gas Hembra – entre ejes 24mm | 3/4” |  |  | 9.4846 | 2 | 100
7.030.01610 |  | Brida recta de alluminio con guarniciones y tornillos-rosca gas hembra - entre ejes 24 mm (UNI-ISO 228/1 - G1/2)) | 1/2” |  |  | 9.1685 | 2 | 100
7.030.01611 |  | Brida recta de alluminio con guarniciones y tornillos-rosca gas hembra - entre ejes 24 mm (UNI-ISO 7/1 - Rp 1/2) | 1/2” |  |  | 9.167 | 2 | 100
Reguladores para humos con retorno de muelle
Código | Modelo | Descripción | Tamaño |  |  |  | Envases | Embalaje | Peso
7.001.02248 | SD 100 | Regulador para humos – tubo diám. 100 – cuerpo persiana de acero inox – tensión alimentación 220/240Vac. - 50Hz | 100 |  |  | 239.99 | 1 | 1
7.001.00878 | SD 130 | Regulador para humos – tubo diám. 130 – cuerpo persiana de acero inox – tensión alimentación 220/240Vac. - 50Hz | 130 |  |  | 247.4696 | 1 | 1
7.001.00879 | SD 150 | Regulador para humos – tubo diám. 150 – cuerpo persiana de acero inox – tensión alimentación 220/240Vac. - 50Hz | 150 |  |  | 284.97 | 1 | 1
7.001.02279 | SD 175 | Regulador para humos – tubo diám. 175 – cuerpo persiana deacero inox – tensión alimentación 220/240Vac. - 50Hz | 175 |  |  | 313.7114 | 1 | 1
7.001.02280 | SD 200 | Regulador para humos – tubo diám. 200 – cuerpo persiana de acero inox – tensión alimentación 220/240Vac. - 50Hz | 200 |  |  | 336.2087 | 1 | 1
7.001.02281 | SD 225 | Regulador para humos – tubo diám. 225 – cuerpo persiana de acero inox – tensión alimentación 220/240Vac. - 50Hz | 225 |  |  | 352.4567 | 1 | 1
7.001.02249 | SD 100 M1 | Regulador para humos – tubo diám. 100 – cuerpo persiana deacero inoxidable - tensión alimentación 220/240Vac. - 50Hz - completo con micro auxiliar | 100 |  |  | 244.9752 | 1 | 1
7.001.00930 | SD 130 M1 | Regulador para humos – tubo diám. 130 – cuerpo persiana de acero inoxidable - tensión alimentación 220/240Vac. - 50Hz - completo con micro auxiliar | 130 |  |  | 252.469 | 1 | 1
7.001.00931 | SD 150 M1 | Regulador para humos – tubo diám. 150 – cuerpo persiana de acero inoxidable - tensión alimentación 220/240Vac. - 50Hz - completo con micro auxiliar | 150 |  |  | 287.46 | 1 | 1
7.001.03026 | SD 175 M1 | Regulador para humos – tubo diám. 1175 – cuerpo persiana de acero inoxidable - tensión alimentación 220/240Vac. - 50Hz - completo con micro auxiliar | 175 |  |  | 317.4666 | 1 | 1
7.001.00939 | SD 200 M1 | Regulador para humos – tubo diám. 200 – cuerpo persiana de acero inoxidable - tensión alimentación 220/240Vac. - 50Hz - completo con micro auxiliar | 200 |  |  | 339.9515 | 1 | 1
7.001.02555 | SD 225 M1 | Regulador para humos - tubo diam. 225 - cuerpo persiana de acero inoxidable - tensión alimentación 220/240 Vac. - 50 Hz - completo con micro auxiliar | 225 |  |  | 359.95 | 1 | 1
Accesorios para reguladores
Código | Modelo | Descripción | Tamaño |  |  |  | Envases | Embalaje | Peso
7.001.00790 | MS 230 | Actuador para portcullis - Voltaje 230/240V - 50Hz – Potencia absorbida 5-6W |  |  |  | 103.7313 | 1 | 1
7.001.03028 | MS 230 M1 | Actuador para portcullis - Voltaje 230/240V - 50Hz – Potencia absorbida 5-6W |  |  |  | 107.4868 | 1 | 1
7.001.02898 | MS 24 | Actuador para portcullis - Voltaje 24V - 50Hz – Potencia absorbida 5-6W |  |  |  | 103.7313 | 1 | 1
7.001.03027 | MS 24 M1 | Actuador para portcullis - Voltaje 24V - 50Hz – Potencia absorbida 5-6W |  |  |  | 107.4868 | 1 | 1
Intercambiadores agua-agua
Código | Modelo | Descripción | Tamaño |  |  |  | Envases | Embalaje | Peso
7.002.02581 | K 21BX | Intercambiador instantáneo agua –agua – Potencia 21000 Kcal/h - Entrada primario contera de G3/4” - Entrada secondario contera de G1/2” - Roscas primario macho de G3/4” Roscas sanitario macho de G1/2” |  |  |  | 187.2141 | 1 | 5
7.002.00330 | K 26 BX | Intercambiador instantáneo agua –agua – Potencia 26000 Kcal/h - Entrada primario contera de G3/4” - Entrada secondario contera de G1/2” - Roscas primario macho de G3/4” Roscas sanitario macho de G1/2” |  |  |  | 191.16 | 1 | 5
7.002.00849 | K 26 BX | Intercambiador instantáneo agua –agua – Potencia 26000 Kcal/h - Entrada primario contera de G3/4” - Entrada secondario contera de G1/2” - Roscas primario macho de G3/4” Roscas sanitario macho de G1/2” |  |  |  | 191.16 | 1 | 5
7.002.02093 | K 26 BX | Intercambiador instantáneo agua –agua – Potencia 26000 Kcal/h - Entrada primario contera de G3/4” - Entrada secondario contera de G1/2” - Roscas primario macho de G3/4” Roscas sanitario macho de G1/2” |  |  |  | 191.16 | 1 | 5
7.002.00730 | K 28 BX | Intercambiador instantáneo agua –agua – Potencia 28000 Kcal/h - Entrada primario contera de G3/4” - Entrada secondario contera de G1/2” - Roscas primario macho de G3/4” Roscas sanitario macho de G1/2” |  |  |  | 196.9455 | 1 | 5
7.002.01700 | K 28 BX | Intercambiador instantáneo agua –agua – Potencia 28000 Kcal/h - Entrada primario contera de G3/4” - Entrada secondario contera de G1/2” - Roscas primario macho de G3/4” Roscas sanitario macho de G1/2” |  |  |  | 196.9455 | 1 | 5
7.030.01953 | K 45 AY | Intercambiador instantáneo agua –agua – Potencia 45000 Kcal/h - Entrada primario contera de G3/4” - Entrada secondario contera de G1/2” - Roscas primario macho de G3/4” Roscas sanitario macho de G1/2” |  |  |  | 259.51 | 1 | 3
Válvulas termostáticas mezcladoras anti-condensación - serie TM 3000
Código | Modelo | Descripción | Tamaño |  |  |  | Envases | Embalaje | Peso
7.030.01756 | TM 3000 | Válvula mezcladora anti-condensación TM 3000 - G 3/4 - 45 °C | 3/4" | 10 | 8 | 91.5313 | 1 | 5
7.030.01790 | TM 3000 | Válvula mezcladora anti-condensación TM 3000 - G1 - 45 °C | 1" | 10 | 9 | 92.8204 | 1 | 5
7.030.01818 | TM 3000 | Válvula mezcladora anti-condensación TM 3000 - - G 1/4 - 45 °C | 1 1/4" | 10 | 10 | 94.1096 | 1 | 5
7.030.01819 | TM 3000 | Válvula mezcladora anti-condensación TM 3000 - G 3/4 - 50 °C | 3/4" | 10 | 8 | 91.5313 | 1 | 5
7.030.01820 | TM 3000 | Válvula mezcladora anti-condensación TM 3000 - G 1 - 50 °C | 1" | 10 | 9 | 92.8204 | 1 | 5
7.030.01821 | TM 3000 | Válvula mezcladora anti-condensación TM 3000 - G 1/4 - 50 °C | 1 1/4" | 10 | 10 | 94.1096 | 1 | 5
7.030.01604 | TM 3000 | Válvula mezcladora anti-condensación TM 3000 - G 3/4 - 55 °C | 3/4" | 10 | 8 | 91.5313 | 1 | 5
7.030.01605 | TM 3000 | Válvula mezcladora anti-condensación TM 3000 - G 1 - 55 °C | 1" | 10 | 9 | 92.8204 | 1 | 5
7.030.01582 | TM 3000 | Válvula mezcladora anti-condensación TM 3000 - G 1 1/4 - 55 °C | 1 1/4" | 10 | 10 | 94.1096 | 1 | 5
7.030.01822 | TM 3000 | Válvula mezcladora anti-condensación TM 3000 - G 3/4 - 63 °C | 3/4" | 10 | 8 | 91.5313 | 1 | 5
7.030.01764 | TM 3000 | Válvula mezcladora anti-condensación TM 3000 - G 1 - 63 °C | 1" | 10 | 9 | 92.8204 | 1 | 5
7.030.01677 | TM 3000 | Válvula mezcladora anti-condensación TM 3000 - G 1/4 - -63 °C | 1 1/4" | 10 | 10 | 94.1096 | 1 | 5
7.030.01823 | TM 3000 | Válvula mezcladora anti-condensación TM 3000 - G 3/4 -72 °C | 3/4" | 10 | 8 | 91.5313 | 1 | 5
7.030.01581 | TM 3000 | Válvula mezcladora anti-condensación TM 3000 - G 1 - 72 °C | 1" | 10 | 9 | 92.8204 | 1 | 5
7.030.01824 | TM 3000 | Válvula mezcladora anti-condensación TM 3000 - G 1/4 - 72 °C | 1 1/4" | 10 | 10 | 94.1096 | 1 | 5
7.030.01825 | TM 3000 | Válvula mezcladora anti-condensación TM 3000 - G 3/4 -78 °C | 3/4" | 10 | 8 | 91.5313 | 1 | 5
7.030.01826 | TM 3000 | Válvula mezcladora anti-condensación TM 3000 - G 1 -78 °C | 1" | 10 | 9 | 92.8204 | 1 | 5
7.030.01827 | TM 3000 | Válvula mezcladora anti-condensación TM 3000 - G 1/4 - 78 °C | 1 1/4" | 10 | 10 | 94.1096 | 1 | 5
Acesorios para TM 3000
Código | Modelo | Descripción | Tamaño |  |  |  | Envases | Embalaje | Peso
7.030.01832 | kit cartuccia | Kit de cartuchos TM 3000 - 45 °C |  |  |  | 34.17 | 1 | 1
7.030.01777 | kit cartuccia | Kit de cartuchos TM 3000 - 50 °C |  |  |  | 34.17 | 1 | 1
7.030.01778 | kit cartuccia | Kit de cartuchos TM 3000 - 55 °C |  |  |  | 34.17 | 1 | 1
7.030.01833 | kit cartuccia | Kit de cartuchos TM 3000 - 63 °C |  |  |  | 34.17 | 1 | 1
7.030.01834 | kit cartuccia | Kit de cartuchos TM 3000 - 72 °C |  |  |  | 34.17 | 1 | 1
7.030.01835 | kit cartuccia | Kit de cartuchos TM 3000 - 78 °C |  |  |  | 34.17 | 1 | 1
7.030.02209 | Kit carcasa | Kit de carcasa de aislamiento V3000 3 Vie TM - TD3000 |  |  |  | 26.68 | 1 | 1
Válvulas termostàticas mezcladoras serie RAX
Código | Modelo | Descripción | Tamaño |  |  |  | Envases | Embalaje | Peso
7.030.02746 | TWR-RAX 20E | Válvula mezcladora termostática ajustable 30-65° - 3/4” Macho - distancia entre ejes 59 | 3/4" | 10 | 2,4 | 87.15 | 1 | 5
7.030.03000 | TWR-RAX 25E | Válvula mezcladora termostática ajustable 30-65° -1” Macho - con boquillas - distancia entre ejes 63 | 1" | 10 | 2,4 | 87.15 | 1 | 5
7.030.02932 | TWR-RAX 25FFF | Válvula mezcladora termostática ajustable 30-65° - 1” Hembra -distancia entre ejes 105 | 1" | 10 | 2,4 | 99.66 | 1 | 5
7.030.02931 | TWR-RAX15MMM | Válvula mezcladora termostática ajustable 30-65° - 1/2” Macho - con boquillas - distancia entre ejes 119 | 1/2” | 10 | 2,4 | 99.6 | 1 | 5
Válvulas termostáticas desviadoras anti-condensación - serie TDA 3000
Código | Modelo | Descripción | Tamaño |  |  |  | Envases | Embalaje | Peso
7.030.01752 | TDA 3000 | Válvulas desviadoras anti-condensaciòn TDA 3000 - G 3/4 ( -45 °C ) | 3/4" | 10 | 8 | 94.1096 | 1 | 5
7.030.01774 | TDA 3000 | Válvulas desviadoras anti-condensaciòn TDA 3000 - G 1 ( -45 °C ) | 1" | 10 | 9 | 95.3988 | 1 | 5
7.030.01811 | TDA 3000 | Válvulas desviadoras anti-condensaciòn TDA 3000 - G 1/4 ( -45 °C ) | 1 1/4" | 10 | 10 | 96.68 | 1 | 5
7.030.01763 | TDA 3000 | Válvulas desviadoras anti-condensaciòn TDA 3000 - G 3/4 ( -50 °C ) | 3/4” | 10 | 8 | 94.1096 | 1 | 5
7.030.01773 | TDA 3000 | Válvulas desviadoras anti-condensaciòn TDA 3000 - G 1 ( -50 °C ) | 1” | 10 | 9 | 95.3988 | 1 | 5
7.030.01812 | TDA 3000 | Válvulas desviadoras anti-condensaciòn TDA 3000 - G 1/4 ( -50 °C ) | 1 1/4” | 10 | 10 | 96.68 | 1 | 5
7.030.01606 | TDA 3000 | Válvulas desviadoras anti-condensaciòn TDA 3000 - G 3/4 ( -55 °C ) | 3/4" | 10 | 8 | 94.1096 | 1 | 5
7.030.01607 | TDA 3000 | Válvulas desviadoras anti-condensaciòn TDA 3000 - G 1 ( -55 °C ) | 1" | 10 | 9 | 95.3988 | 1 | 5
7.030.01608 | TDA 3000 | Válvulas desviadoras anti-condensaciòn TDA 3000 - G 1/4 ( -55 °C ) | 1 1/4" | 10 | 10 | 96.68 | 1 | 5
7.030.01580 | TDA 3000 | Válvulas desviadoras anti-condensaciòn TDA 3000 - G 3/4 ( -63 °C ) | 3/4” | 10 | 8 | 94.1096 | 1 | 5
7.030.01753 | TDA 3000 | Válvulas desviadoras anti-condensaciòn TDA 3000 - G 1 ( -63 °C ) | 1” | 10 | 9 | 95.3988 | 1 | 5
7.030.01741 | TDA 3000 | Válvulas desviadoras anti-condensaciòn TDA 3000 - G 3/4 ( -63 °C ) | 1 1/4” | 10 | 10 | 96.68 | 1 | 5
7.030.01813 | TDA 3000 | Válvulas desviadoras anti-condensaciòn TDA 3000 - G 3/4 ( -72 °C ) | 3/4” | 10 | 8 | 94.1096 | 1 | 5
7.030.01814 | TDA 3000 | Válvulas desviadoras anti-condensaciòn TDA 3000 - G 1 ( -72 °C ) | 1” | 10 | 9 | 95.3988 | 1 | 5
7.030.01815 | TDA 3000 | Válvulas desviadoras anti-condensaciòn TDA 3000 - G 1/4 ( -72 °C ) | 1 1/4” | 10 | 10 | 96.68 | 1 | 5
7.030.01816 | TDA 3000 | Válvulas desviadoras anti-condensaciòn TDA 3000 -G 3/4 ( -78 °C ) | 3/4” | 10 | 8 | 94.1096 | 1 | 5
7.030.01817 | TDA 3000 | Válvulas desviadoras anti-condensaciòn TDA 3000 -G 1 ( -78 °C ) | 1” | 10 | 9 | 95.3988 | 1 | 5
7.030.01729 | TDA 3000 | Válvulas desviadoras anti-condensaciòn TDA 3000 -G 1/4 ( -78 °C ) | 1 1/4” | 10 | 10 | 96.68 | 1 | 5
Acesorios para TDA 3000
Código | Modelo | Descripción | Tamaño |  |  |  | Envases | Embalaje | Peso
7.030.01828 | Kit de cartuchos | Kit de cartuchos TDA 3000 - 45 °C |  |  |  | 34.17 | 1 | 1
7.030.01775 | Kit de cartuchos | Kit de cartuchos TDA 3000 - 50 °C |  |  |  | 34.17 | 1 | 1
7.030.01776 | Kit de cartuchos | Kit de cartuchos TDA 3000 - 55 °C |  |  |  | 34.17 | 1 | 1
7.030.01829 | Kit de cartuchos | Kit de cartuchos TDA 3000 - 63 °C |  |  |  | 34.17 | 1 | 1
7.030.01830 | Kit de cartuchos | Kit de cartuchos TDA 3000 - 72 °C |  |  |  | 34.17 | 1 | 1
7.030.01831 | Kit de cartuchos | Kit de cartuchos TDA 3000 - 78 °C |  |  |  | 34.17 | 1 | 1
7.030.02209 | Kit carcasa | Kit de carcasa de aislamiento V3000 3 Vie TM - TD3000 |  |  |  | 26.68 | 1 | 1
Válvulas termostàticas mezcladoras anti-condesaciòn - serie TM 2000
Código | Modelo | Descripción | Tamaño |  |  |  | Envases | Embalaje | Peso
7.030.01672 | TM 2000 | Válvulas mezcladoras anti-condesaciòn TM 2000-G 3/4, 55 °C | 3/4" | 10 | 14 | 109.5797 | 1 | 5
7.030.01706 | TM 2000 | Válvulas mezcladoras anti-condesaciòn TM 2000-G 1 1, 55 °C | 1" | 10 | 14 | 112.158 | 1 | 5
7.030.01707 | TM 2000 | Válvulas mezcladoras anti-condesaciòn TM 2000-G 1 1/4, 55 °C | 1 1/4" | 10 | 15 | 113.4525 | 1 | 5
7.030.01711 | TM 2000 | Válvulas mezcladoras anti-condesaciòn TM 2000TM 2000-G 1 1/2, 55 °C | 1 1/2" | 10 | 16 | 122.4714 | 1 | 5
Accesorios para TM 2000
7.030.01904 | Kit de cartuchos | Kit de cartuchos TM 2000 45 °C |  |  |  | 48.9886 | 1 | 5
7.030.01905 | Kit de cartuchos | Kit de cartuchos TM 2000 50 °C |  |  |  | 48.9886 | 1 | 5
7.030.01906 | Kit de cartuchos | Kit de cartuchos TM 2000 55 °C |  |  |  | 48.9886 | 1 | 5
7.030.01907 | Kit de cartuchos | Kit de cartuchos TM 2000 63 °C |  |  |  | 48.9886 | 1 | 5
7.030.01908 | Kit de cartuchos | Kit de cartuchosa TM 2000 72 °C |  |  |  | 48.9886 | 1 | 5
7.030.01909 | Kit de cartuchos | Kit de cartuchos TM 2000 78 °C |  |  |  | 48.9886 | 1 | 5
Grupo termostático de recirculacion anti-condensaciòn BLUMIT HE*
Código | Modelo | Descripción | Tamaño |  |  |  | Envases | Embalaje | Peso
7.030.02026 | BLUMUT HE | Grupo Blumut HE 55 °C | 1” 1/4 |  |  | 669.2197 | 1 | 1
7.030.02027 | BLUMUT HE | Grupo Blumut HE 63 °C | 1” 1/4 |  |  | 669.2197 | 1 | 1
7.030.02028 | BLUMUT HE | Grupo Blumut HE 72 °C | 1” 1/4 |  |  | 669.2197 | 1 | 1
7.030.02029 | BLUMUT HE | Grupo Blumut HE 78 °C | 1” 1/4 |  |  | 669.2197 | 1 | 1
7.030.01155 | BLUMUT | Unidad de llenad Blumut 55° - ( PARA LO MERCADOS EXTRA UE ) | 1” 1/4 |  |  | 556.6523 | 1 | 1
7.030.00799 | BLUMUT | Unidad de llenad Blumut 63° - ( PARA LO MERCADOS EXTRA UE ) | 1” 1/4 |  |  | 556.6523 | 1 | 1
7.030.01105 | BLUMUT | Unidad de llenad Blumut 72° - ( PARA LO MERCADOS EXTRA UE ) | 1” 1/4 |  |  | 556.6523 | 1 | 1
7.030.00695 | BLUMUT | Unidad de llenad Blumut 78° - ( PARA LO MERCADOS EXTRA UE ) | 1” 1/4 |  |  | 556.6523 | 1 | 1
Accesorios kit temperatura Blumut
7.030.01095 |  | Elementos termoéstaticos Blumut 55° |  |  |  | 22.2661 | 1 | 1
7.030.01039 |  | Elementos termoéstaticos Blumut 63° |  |  |  | 22.2661 | 1 | 1
7.030.01040 |  | Elementos termoéstaticos Blumut 72° |  |  |  | 22.2661 | 1 | 1
7.030.01041 |  | Elementos termoéstaticos Blumut 78° |  |  |  | 22.2661 | 1 | 1
7.030.01042 |  | Elementos termoéstaticos Blumut 83° |  |  |  | 22.2661 | 1 | 1
7.030.01043 |  | Elementos termoéstaticos Blumut 87° |  |  |  | 22.2661 | 1 | 1
7.030.01366 |  | Termometro para Blumut |  |  |  | 33.3991 | 1 | 3
7.030.01728 |  | kit de aislamiento Blumut |  |  |  | 18.5551 | 1 | 1
* Todos los Blumut se pueden entregar con aislamiento y con válvulas de bola de G1
Grupo termostático de ricirculo anti-condensaciòn Blumut Compact HE*
Código | Modelo | Descripción | Tamaño |  |  |  | Envases | Embalaje | Peso
7.030.02016 | BLUMUT COMPACT HE | Grupo Blumut Compact HE 50 °C | 1” |  |  | 582.6294 | 1 | 1
7.030.02017 | BLUMUT COMPACT HE | Grupo Blumut Compact HE 55 °C | 1” |  |  | 582.6294 | 1 | 1
7.030.02018 | BLUMUT COMPACT HE | Grupo Blumut Compact HE 63 °C | 1” |  |  | 582.6294 | 1 | 1
7.030.02019 | BLUMUT COMPACT HE | Grupo Blumut Compact HE 72 °C | 1” |  |  | 582.6294 | 1 | 1
7.030.02020 | BLUMUT COMPACT HE | Grupo Blumut Compact HE 78 °C | 1” |  |  | 582.6294 | 1 | 1
7.030.01495 | BLUMUT COMPACT | Unidad de llenado Blumut Compact 50° ( PARA MERCADOS EXTRA UE ) | 1” |  |  | 470.0619 | 1 | 1
7.030.01461 | BLUMUT COMPACT | Unidad de llenado Blumut Compact 55° ( PARA MERCADOS EXTRA UE ) | 1” |  |  | 470.0619 | 1 | 1
7.030.01496 | BLUMUT COMPACT | Unidad de llenado Blumut Compact 63° ( PARA MERCADOS EXTRA UE ) | 1” |  |  | 470.0619 | 1 | 1
7.030.01497 | BLUMUT COMPACT | Unidad de llenado Blumut Compact 72° ( PARA MERCADOS EXTRA UE ) | 1” |  |  | 470.0619 | 1 | 1
7.030.01498 | BLUMUT COMPACT | Unidad de llenado Blumut Compact 78° ( PARA MERCADOS EXTRA UE ) | 1” |  |  | 470.0619 | 1 | 1
Acesorios kit temperatura Blumut Compact
Código | Modelo | Descripción | Tamaño |  |  |  | Envases | Embalaje | Peso
7.030.01488 |  | Elementos termoéstaticos Blumut Compact 50° |  |  |  | 22.2661 | 1 | 1
7.030.01489 |  | Elementos termoéstaticos Blumut Compact 55° |  |  |  | 22.2661 | 1 | 1
7.030.01490 |  | Elementos termoéstaticos Blumut Compact 63° |  |  |  | 22.2661 | 1 | 1
7.030.01491 |  | Elementos termoéstaticos Blumut Compact 72° |  |  |  | 22.2661 | 1 | 1
7.030.01492 |  | Elementos termoéstaticos Blumut Compact 78° |  |  |  | 22.2661 | 1 | 1
7.030.01493 |  | Elementos termoéstaticos Blumut Compact 83° |  |  |  | 22.2661 | 1 | 1
7.030.01494 |  | Elementos termoéstaticos Blumut Compact 87° |  |  |  | 22.2661 | 1 | 1
7.030.01903 |  | Termometro para Blumut Compact |  |  |  | 33,40 x 3p. | 1 | 3
Válvula de bola para bomba Código
Código | Modelo | Descripción | Tamaño |  |  |  | Envases | Embalaje | Peso
7.030.01357 |  | Vàlvula de bola para bomba | 2”x1”1/4” |  |  | 21.8736 | 1 | 2
7.030.01358 |  | Vàlvula de bola para bomba | 2”x1” |  |  | 21.8736 | 1 | 2
7.030.01499 |  | Vàlvula de bola Blumut Compact | 1”1/2x1” |  |  | 19.4896 | 1 | 2
* Todos los Blumut se pueden entregar con aislamiento y con válvulas de bola de G1
Válvula termostática solar desviadora - serie TDS 3000
Código |  | Descripción | Tamaño | PN | KVS |  | Envases | Embalaje | Peso
7.030.02147 | TDS 3000 | Vàlvula desviadora solar TDS 3000 - G 3/4 - 45 °C | 3/4" | 10 | 8 | 94.1096 | 1 | 5
7.030.02148 | TDS 3000 | Vàlvula desviadora solar TDS 3000 - G 1 - 45 °C | 1" | 10 | 9 | 95.3988 | 1 | 5
7.030.02149 | TDS 3000 | Vàlvula desviadora solar TDS 3000 - G 1 1/4 - 45°C | 1 1/4" | 10 | 10 | 96.68 | 1 | 5
7.030.02150 | TDS 3000 | Vàlvula desviadora solar TDS 3000 - G 3/4 - 50 °C | 3/4” | 10 | 8 | 94.1096 | 1 | 5
7.030.02151 | TDS 3000 | Vàlvula desviadora solar TDS 3000 - G 1 - 50 °C | 1” | 10 | 9 | 95.3988 | 1 | 5
7.030.02152 | TDS 3000 | Vàlvula desviadora solar TDS 3000 - G1 1/4 - 50 °C | 1 1/4” | 10 | 10 | 96.68 | 1 | 5
7.030.02116 | TDS 3000 | Vàlvula desviadora solar TDS 3000 - G 3/4 - 55 °C | 3/4" | 10 | 8 | 94.1096 | 1 | 5
7.030.02125 | TDS 3000 | Vàlvula desviadora solar TDS 3000 - G 3/4 - 50 °C | 1" | 10 | 9 | 95.3988 | 1 | 5
7.030.02126 | TDS 3000 | Vàlvula desviadora solar TDS 3000 - G 1/4 - 55 °C | 1 1/4" | 10 | 10 | 96.68 | 1 | 5
7.030.02153 | TDS 3000 | Vàlvula desviadora solar TDS 3000 - G 3/4 - 63 °C | 3/4” | 10 | 8 | 94.1096 | 1 | 5
7.030.02154 | TDS 3000 | Vàlvula desviadora solar TDS 3000 - G 1- 63 °C | 1” | 10 | 9 | 95.3988 | 1 | 5
7.030.02155 | TDS 3000 | Vàlvula desviadora solar TDS 3000 - G 1 1/4 - 63°C | 1 1/4” | 10 | 10 | 96.68 | 1 | 5
7.030.02156 | TDS 3000 | Vàlvula desviadora solar TDS 3000 - G 3/4 - 72 °C | 3/4” | 10 | 8 | 94.1096 | 1 | 5
7.030.02157 | TDS 3000 | Vàlvula desviadora solar TDS 3000 - G 1 - 72 °C | 1” | 10 | 9 | 95.3988 | 1 | 5
7.030.02158 | TDS 3000 | Vàlvula desviadora solar TDS 3000 - G 1 1/4 - 72 °C | 1 1/4” | 10 | 10 | 96.68 | 1 | 5
7.030.02159 | TDS 3000 | Vàlvula desviadora solar TDS 3000 - G 3/4 - 78 °C | 3/4” | 10 | 8 | 94.1096 | 1 | 5
7.030.02160 | TDS 3000 | Vàlvula desviadora solar TDS 3000 - G 1 - 78 °C | 1” | 10 | 9 | 95.3988 | 1 | 5
7.030.02161 | TDS 3000 | Vàlvula desviadora solar TDS 3000 - G 1 1/4 - 78 °C | 1 1/4” | 10 | 10 | 96.68 | 1 | 5
Accesorios para TDS 3000
Código | Modelo | Descripción |  |  |  |  | Conf. | Embalaje | Peso
7.030.02163 | kit cartucho | kit de cartucho TDS 3000 - 45 °C |  |  |  | 34.17 | 1 | 1
7.030.02164 | kit cartucho | kit de cartucho TDS 3000 - 50 °C |  |  |  | 34.17 | 1 | 1
7.030.02128 | kit cartucho | kit de cartucho TDS 3000 - 55 °C |  |  |  | 34.17 | 1 | 1
7.030.02165 | kit cartucho | kit de cartucho TDS 3000 - 63 °C |  |  |  | 34.17 | 1 | 1
7.030.02166 | kit cartucho | kit de cartucho TDS 3000 - 72 °C |  |  |  | 34.17 | 1 | 1
7.030.02167 | kit cartucho | kit de cartucho TDS 3000 - 78 °C |  |  |  | 34.17 | 1 | 1
7.030.02209 | Kit carcasa | kit de carcasa aislante V3000 3 Vie TM - TD3000 |  |  |  | 26.68 | 1 | 1
Válvulas termostàticas - serie RA
Código | Modelo | Descripción | Tamaño |  |  |  | Envases | Embalaje | Peso
7.030.01124 | TWR-RA 15 E solar | Vàlvula mezcladoras termostàtica ajustable DN 15 M - 30/60 °C con boquillas | 1/2” | 10 | 1,7 | 99.6625 | 1 | 5
7.030.01123 | TWR-RA 20 E solar | Vàlvula mezcladoras termostàtica ajustable DN 20 M - 30/60 °C sin boquillas | 3/4” | 10 | 1,7 | 99.6625 | 1 | 5
7.030.01122 | TWR-RA 25 E solar | Vàlvula mezcladoras termostàtica ajustable DN 25 M - 30/60 °C sin boquillas | 1” | 10 | 1,7 | 99.6625 | 1 | 5
Accesorios para serie RAJ
Código | Modelo | Descripción | Tamaño |  |  |  | Envases | Embalaje | Peso
7.030.01732 | TWR-RAJ | Vàlvula termostàtica con abrazaderas y conexiones con radio de R 1” 1/4 solar | R1" 1/4 | 14 | 9,1 | 864.801 | 1 | 1
7.030.01731 | TWR-RAJ | Vàlvula termostàtica con abrazaderas y conexiones con radio de R 1” 1/2 solar | R1" 1/2 | 14 | 14,5 | 1343.9475 | 1 | 1
7.030.01730 | TWR-RAJ | Vàlvula termostàtica con abrazaderas y conexiones con radio de R 2” solar | R2" | 14 | 19 | 1577.6775 | 1 | 1
Accessori per serie RAJ
Código | Modelo | Descripción | Tamaño |  |  |  | Envases | Embalaje | Peso
7.030.01744 | kit cartucho | Kit cartucho para vàlvula termostàtica RAJ da R 2” e R 1” 1/2 |  |  |  | 712.8765 | 1 | 1
7.030.01745 | kit cartucho | Kit cartucho para vàlvula termostàtica RAJ da R 1” 1/4 |  |  |  | 362.2815 | 1 | 1
Peso
Kit solar
Código | Modelo | Descripción | Tamaño |  |  |  | Envases | Embalaje | Peso
7.030.01195 |  | Kit solare térmico (45°/55° e 30÷60°C) |  |  |  | 221.1203 | 1 | 1
7.030.01633 |  | Kit solare térmico con conexiones G 3/4 (45/55°C)(30/60°C) |  |  |  | 244.9607 | 1 | 1
7.030.01634 |  | Kit solare térmico con conexiones G 1 (45/55°C)(30/60°C) |  |  |  | 250.9208 | 1 | 1
7.030.03122 | Kit solar aislamiento | Carcasa de aislamiento del kit solar VTD-RAW |  |  |  | 24.99 | 1 | 3
7.030.02049 | TWR-RAW 25E Solar | Válvula mezcladora termostática ajustable DN 25 M, sin boquillas- 30-60°C |  | 10 | 1,6 | 100.87 | 1 | 1
7.030.02113 |  | Kit solare térmico con válvula de bola motorizada TMO |  |  |  | 327.81 | 1 | 1
7.030.01609 |  | Kit solare térmico con motor con conexione G 1 230 V (45/55°C) |  |  |  | 351.65 | 1 | 1
7.030.01446 |  | Vàlvula VTD 25E 45° C-55°C |  |  | 1,5 | 87.65 | 1 | 5
7.030.01635 |  | Vàlvula VTD 25E 40° C-50°C |  |  | 1,5 | 87.65 | 1 | 5
Válvula de zona actuador desmontable de 2 vías - serie VMR HT SOLAR
Mando eléctrico externo bipolar - SPDT *1 *2
Código | Modelo | Descripción | Tamaño |  |  |  | Envases | Embalaje | Peso
7.030.00451 | VMR 15-2 SPDT CR M1S | Válvula de 2 vías - 230V – conexión gas Hembra - con conexión rápida – sin cable - con micro auxiliar - para altas temperaturas | 1/2” | 10 | 3,0 | 148.1976 | 1 | 5
7.030.00452 | VMR 20-2 SPDT CR M1S | Válvula de 2 vías - 230V – conexión gas Hembra - con conexión rápida – sin cable - con micro auxiliar - para altas temperaturas | 3/4” | 10 | 5,3 | 149.6024 | 1 | 5
7.030.00453 | VMR 25-2 SPDT CR M1S | Válvula de 2 vías - 230V – conexión gas Hembra - con conexión rápida – sin cable - con micro auxiliar - para altas temperaturas | 1” | 10 | 6,0 | 152.418 | 1 | 5
7.030.00454 | VMR 20-2E SPDT CR M1S | Válvula de 2 vías - 230V – conexión gas Macho - con conexión rápida – sin cable - con micro auxiliar - para altas temperaturas | 3/4” | 10 | 5,3 | 151 | 1 | 5
7.030.00455 | VMR 25-2E SPDT CR M1S | Válvula de 2 vías - 230V – conexión gas Macho - con conexión rápida – sin cable - con micro auxiliar - para altas temperaturas | 1” | 10 | 6,0 | 153.825 | 1 | 5
7.030.00456 | VMR 22-2EB SPDT CR M1S | Válvula de 2 vías - 230V – con conexión rápida – sin cable – con micro auxiliar – con conexión para tubo de cobre – completa con tuercas - anillos -para altas temperaturas | 22 mm | 10 | 5,3 | 165.7635 | 1 | 5
7.030.00457 | VMR 28-2B SPDT CR M1S | Válvula de 2 vías - 230V – con conexión rápida – sin cable – con micro auxiliar – con conexión para tubo de cobre – completa con tuercas - anillos -para altas temperaturas | 28 mm | 10 | 6,0 | 167.1613 | 1 | 5
Válvula de zona actuador desmontable de 2 vías - serie VMR HT SOLAR
Mando eléctrico externo unipolar - SPST (con relé incorporado)***
Código | Modelo | Descripción | Tamaño |  |  |  | Envases | Embalaje | Peso
7.030.00458 | VMR 15-2 SPDT CR M1S | Válvula de 2 vías - 230V – conexión gas Hembra - con conexión rápida – sin cable - con micro auxiliar - para altas temperaturas | 1/2” | 10 | 3,0 | 154.5189 | 1 | 5
7.030.00459 | VMR 20-2 SPDT CR M1S | Válvula de 2 vías - 230V – conexión gas Hembra - con conexión rápida – sin cable - con micro auxiliar - para altas temperaturas | 3/4” | 10 | 5,3 | 154.5189 | 1 | 5
7.030.00460 | VMR 25-2 SPDT CR M1S | Válvula de 2 vías - 230V – conexión gas Hembra - con conexión rápida – sin cable - con micro auxiliar - para altas temperaturas | 1” | 10 | 6,0 | 154.5189 | 1 | 5
7.030.00461 | VMR 20-2E SPST CR M1S | Válvula de 2 vías - 230V – conexión gas Macho - con conexión rápida – sin cable - con micro auxiliar - para altas temperaturas | 3/4” | 10 | 5,3 | 154.5189 | 1 | 5
7.030.00462 | VMR 25-2E SPST CR M1S | Válvula de 2 vías - 230V – conexión gas Macho - con conexión rápida – sin cable - con micro auxiliar - para altas temperaturas | 1” | 10 | 6,0 | 160.1377 | 1 | 5
7.030.00463 | VMR 22-2EB SPST CR M1S | Válvula de 2 vías - 230V – con conexión rápida – sin cable – con micro auxiliar – con conexión para tubo de cobre – completa con tuercas - anillos - para altas temperaturas | 22 mm | 10 | 5,3 | 171.3755 | 1 | 5
7.030.00464 | VMR 28-2B SPST CR M1S | Válvula de 2 vías - 230V – con conexión rápida – sin cable – con micro auxiliar – con conexión para tubo de cobre – completa con tuercas - anillos - para altas temperaturas | 28 mm | 10 | 6,0 | 174.1849 | 1 | 5
7.030.00476 | KIT VMR | Conjunto obturador para válvulas de 2 vías - para altas temperaturas |  |  |  | 42.9077 | 1 | 5
*1 Todas las válvulas de la serie VMR pueden suministrase bajo pedido con motor de 24V
*2 Todas las válvulas de la serie VMR pueden suministrase bajo pedido con cable fijo (para los códigos consultar con MUT)
Válvula de zona actuador desmontable de 3 vías - serie VMR HT SOLAR
Mando eléctrico externo bipolar - SPDT *1 *2
Código | Modelo | Descripción | Tamaño |  |  |  | Envases | Embalaje | Peso
7.030.00439 | VMR 15 SPDT CR M1S | Válvula de 3 vías - 230V – conexión gas Hembra - con conexión rápida – sin cable - con micro auxiliar - para altas temperaturas | 1/2” | 10 | 3,5 | 151.7094 | 1 | 5
7.030.00440 | VMR 20 SPDT CR M1S | Válvula de 3 vías - 230V – conexión gas Hembra - con conexión rápida – sin cable - con micro auxiliar - para altas temperaturas | 3/4” | 10 | 7,0 | 153.1215 | 1 | 5
7.030.00441 | VMR 25 SPDT CR M1S | Válvula de 3 vías - 230V – conexión gas Hembra - con conexión rápida – sin cable - con micro auxiliar - para altas temperaturas | 1” | 10 | 8,0 | 162.9472 | 1 | 5
7.030.00442 | VMR 20E SPDT CR M1S | Válvula de 3 vías - 230V – conexión gas Macho - con conexión rápida – sin cable - con micro auxiliar - para altas temperaturas | 3/4” | 10 | 7,0 | 154.5189 | 1 | 5
7.030.00443 | VMR 25E SPDT CR M1S | Válvula de 3 vías - 230V – conexión gas Macho - con conexión rápida – sin cable - con micro auxiliar - para altas temperaturas | 1” | 10 | 8,0 | 162.9472 | 1 | 5
7.030.00467 | VMR 22EB SPDT CR M1S | Válvula de 3 vías - 230V – con conexión rápida – sin cable – con micro auxiliar - con conexión para tubo de cobre completa con tuercas -anillos - para altas temperaturas | 22 mm | 10 | 7,0 | 177 | 1 | 5
7.030.00444 | VMR 28B SPDT CR M1S | Válvula de 3 vías - 230V – con conexión rápida – sin cable – con micro auxiliar - con conexión para tubo de cobre completa con tuercas -anillos - para altas temperaturas | 28 mm | 10 | 8,0 | 184.0125 | 1 | 5
Válvula de zona actuador desmontable de 3 vías - serie VMR HT SOLAR
Mando eléctrico externo unipolar - SPST (con relé incorporado)
0
Código | Modelo | Descripción | Tamaño |  |  |  | Envases | Embalaje | Peso
7.030.00445 | VMR 15 SPST CR M1S | Válvula de 3 vías - 230V – conexión gas Hembra - con conexión rápida – sin cable - con micro auxiliar - para altas temperaturas | 1/2” | 10 | 3,5 | 155.9236 | 1 | 5
7.030.00446 | VMR 20 SPST CR M1S | Válvula de 3 vías - 230V – conexión gas Hembra - con conexión rápida – sin cable - con micro auxiliar - para altas temperaturas | 3/4” | 10 | 7,0 | 162.9472 | 1 | 5
7.030.00447 | VMR 25 SPST CR M1S | Válvula de 3 vías - 230V – conexión gas Hembra - con conexión rápida – sin cable - con micro auxiliar - para altas temperaturas | 1” | 10 | 8,0 | 169.995 | 1 | 5
7.030.00448 | VMR 20E SPST CR M1S | Válvula de 3 vías - 230V – conexión gas Macho - con conexión rápida – sin cable - con micro auxiliar - para altas temperaturas | 3/4” | 10 | 7,0 | 162.9472 | 1 | 5
7.030.00449 | VMR 25E SPST CR M1S | Válvula de 3 vías - 230V – conexión gas Macho - con conexión rápida – sin cable - con micro auxiliar - para altas temperaturas | 1” | 10 | 8,0 | 169.9635 | 1 | 5
7.030.00466 | VMR 22EB SPST CR M1S | Válvula de 3 vías - 230V – con conexión rápida – sin cable – con micro auxiliar – con conexión para tubo de cobre – completa con tuercas - anillos - para altas temperaturas | 22 mm | 10 | 7,0 | 184.0125 | 1 | 5
7.030.00450 | VMR 28B SPST CR M1S | Válvula de 3 vías - 230V – con conexión rápida – sin cable – con micro auxiliar – con conexión para tubo de cobre – completa con tuercas - anillos - para altas temperaturas | 28 mm | 10 | 8,0 | 191.0415 | 1 | 5
7.030.00475 | KIT VMR | Conjunto obturador para válvulas de 3 vías - para altas temperaturas |  |  |  | 42.9077 | 1 | 5
*1 Todas las válvulas de la serie VMR pueden suministrase bajo pedido con motor de 24V
*2 Todas las válvulas de la serie VMR pueden suministrase bajo pedido con cable fijo (para los códigos consultar con MUT)
Válvulas de zona de 2 vías serie SF HT SOLAR*
Código | Modelo | Descripción | Tamaño |  |  |  | Envases | Embalaje | Peso
7.030.00422 | SF 15-2 M1 | Válvula de 2 vías - 230V – conexión gas Hembra con micro auxiliar - para altas temperaturas | 1/2” | 10 | 6,0 | 132.1 | 1 | 5
7.030.00423 | SF 20-2 M1 | Válvula de 2 vías - 230V – conexión gas Hembra con micro auxiliar - para altas temperaturas | 3/4” | 10 | 8,0 | 134.2033 | 1 | 5
7.030.00424 | SF 25-2 M1 | Válvula de 2 vías - 230V – conexión gas Hembra con micro auxiliar - para altas temperaturas | 1” | 10 | 10 | 135.5985 | 1 | 5
7.030.00425 | SF 15-2 E M1 | Válvula de 2 vías - 230V – conexión gas Macho con micro auxiliar - para altas temperaturas | 1/2” | 10 | 6,0 | 132.1 | 1 | 5
7.030.00426 | SF 20-2 E M1 | Válvula de 2 vías - 230V – conexión gas Macho con micro auxiliar - para altas temperaturas | 3/4” | 10 | 8,0 | 134.2033 | 1 | 5
7.030.00427 | SF 25-2 E M1 | Válvula de 2 vías - 230V – conexión gas Macho con micro auxiliar - para altas temperaturas | 1” | 10 | 10 | 135.5985 | 1 | 5
7.030.00428 | SF 15-2 EB M1 | Válvula de 2 vías - 230V – juntas para tubo de cobre con micro auxiliar - completa con tuercas - anillos - para altas temperaturas | 15 mm | 10 | 6,0 | 141.89 | 1 | 5
7.030.00429 | SF 16-2 EB M1 | Válvula de 2 vías - 230V – juntas para tubo de cobre con micro auxiliar - completa con tuercas - anillos - para altas temperaturas | 16 mm | 10 | 6,0 | 143.28 | 1 | 5
7.030.00430 | SF 20-2 EB M1 | Válvula de 2 vías - 230V – juntas para tubo de cobre con micro auxiliar - completa con tuercas - anillos - para altas temperaturas | 22 mm | 10 | 8,0 | 146.7812 | 1 | 5
7.030.00431 | SF 25-2 B M1 | Válvula de 2 vías - 230V – juntas para tubo de cobre con micro auxiliar - completa con tuercas - anillos - para altas temperaturas | 28 mm | 10 | 10 | 147.4733 | 1 | 5
7.030.00420 | SF BASE M1 | Válvula de 3 vías - 230V – con rosca macho sobre brida con micro auxiliares - para altas temperaturas | 1” 1/4 | 10 | 12,6 | 178.2312 | 1 | 5
* Todas las válvulas de la serie SF y SFC pueden suministrase bajo pedido con motor de 24V y 110V (para los códigos consultar con MUT)
Válvulas de zona de 3 vías serie SF HT SOLAR *
Código | Modelo | Descripción | Tamaño |  |  |  | Envases | Embalaje | Peso
7.030.00410 | SF 15 M1 | Válvula de 3 vías - 230V – conexión gas Hembra con micro auxiliar - para altas temperaturas | 1/2” | 10 | 6,6 | 147.5923 | 1 | 5
7.030.00411 | SF 20 M1 | Válvula de 3 vías - 230V – conexión gas Hembra con micro auxiliar - para altas temperaturas | 3/4” | 10 | 8,0 | 149.0631 | 1 | 5
7.030.00387 | SF 25 M1 | Válvula de 3 vías - 230V – conexión gas Hembra con micro auxiliar - para altas temperaturas | 1” | 10 | 12,6 | 156.4065 | 1 | 5
7.030.00412 | SF 15 E M1 | Válvula de 3 vías - 230V – conexión gas Macho con micro auxiliar - para altas temperaturas | 1/2” | 10 | 6,6 | 147.5923 | 1 | 5
7.030.00413 | SF 20 E M1 | Válvula de 3 vías - 230V – conexión gas Macho con micro auxiliar - para altas temperaturas | 3/4” | 10 | 8,0 | 149.0631 | 1 | 5
7.030.00414 | SF 25 E M1 | Válvula de 3 vías - 230V – conexión gas Macho con micro auxiliar - para altas temperaturas | 1” | 10 | 12,6 | 156.4065 | 1 | 5
7.030.00415 | SF 15 EB M1 | Válvula de 3 vías - 230V –juntas para tubo de cobre con micro auxiliares - completa con tuercas - anillos - para altas temperaturas | 15 mm | 10 | 6,6 | 160.8082 | 1 | 5
7.030.00416 | SF 16 EB M1 | Válvula de 3 vías - 230V –juntas para tubo de cobre con micro auxiliares - completa con tuercas - anillos - para altas temperaturas | 16 mm | 10 | 6,6 | 162.2791 | 1 | 5
7.030.00417 | SF 20 EB M1 | Válvula de 3 vías - 230V –juntas para tubo de cobre con micro auxiliares - completa con tuercas - anillos - para altas temperaturas | 22 mm | 10 | 8,0 | 167.4162 | 1 | 5
7.030.00418 | SF 25 B M1 | Válvula de 3 vías - 230V –juntas para tubo de cobre con micro auxiliares - completa con tuercas - anillos - para altas temperaturas | 28 mm | 10 | 12,6 | 176.96 | 1 | 5
7.030.00419 | SF BASE M1 | Válvula de 3 vías - 230V – juntas predispuesta para bridas - con micro auxiliares - para altas temperaturas |  | 10 | 12,6 | 149.0631 | 1 | 5
7.030.00421 | SF BASE M1 | Válvula de 3 vías - 230V - completa de bridas - con micro auxiliares - para altas temperaturas | 1” 1/4 | 10 | 12,6 | 198.996 | 1 | 5
Accesorios para Válvula SF
Código | Modelo | Descripción | Tamaño |  |  |  | Envases | Embalaje | Peso
7.030.00471 |  | Mecanismo con cable y tapa para válvula de 3 vías - 230V con micro auxiliar - para altas temperaturas | 1/2”-3/4” |  |  | 107.9078 | 1 | 5
7.030.00472 |  | Mecanismo con cable y tapa para válvula de 3 vías - 230V con micro auxiliar - para altas temperaturas | 1” |  |  | 112.3774 | 1 | 5
7.030.00473 |  | Mecanismo con cable y tapa para válvula de 3 vías - 230V con micro auxiliar - para altas temperaturas | 1/2”-3/4” |  |  | 104.0768 | 1 | 5
7.030.00474 |  | Mecanismo con cable y tapa para válvula SF Base de 2 vias y SFC 230 V con micro auxiliar - para altas temperaturas | 1” |  |  | 114.2929 | 1 | 5
* Todas las válvulas de la serie SF y SFC pueden suministrase bajo pedido con motor de 24V y 110V (para los códigos consultar con MUT)
Grupo de distribución directa para instalaciones solares. GRD SOLAR
Código | Modelo | Descripción | Tamaño |  |  |  | Envases | Embalaje | Peso
7.030.03308 | GRD SOLAR | Grupo de Recirculación Directa solar Bomba Dab Evosta 2 sol 70/130 | Conexiones lado de entrada: G ¾” F ; Conexiones lado de salida: G 1” F |  |  | 730 | 1 | 1
7.030.03387 | GRD SOLAR | Grupo de Recirculación Directa solar Bomba Wilo STG 8/130 | Conexiones lado de entrada: G ¾” F ; Conexiones lado de salida: G 1” F |  |  | 755 | 1 | 1