## FERROLI Tarifa CALEF Abril 2026
CATEGORIA | DESCRIPCION | CODIGO | PRECIOS TARIFA ABRIL 2026 (€) | COSTE DE RECICLAJE (€) | EAN | UDS X PALLET
INTERACUMULADORES | ECOUNIT F 100-1C | 1B7001000 | 955 | 2 | 6938771350847 | 4
INTERACUMULADORES | ECOUNIT F 150-1C | 1B7001500 | 1245 | 2 | 6938771350854 | 2
INTERACUMULADORES | ECOUNIT HP 200-1C | GRM411PA | 1473 | 2 | 6938771355545 | 2
INTERACUMULADORES | ECOUNIT HP 300-1C | GRM631PA | 2021 | 2 | 6938771355552 | 2
INTERACUMULADORES | ECOUNIT HP 400-1C | GRM741AA | 2812 | 2 | 6938771355682 | 1
INTERACUMULADORES | ECOUNIT HP 500-1C | GRM841AA | 3407 | 2 | 6938771355712 | 1
TERMOS ELECTRICOS | TITANO TWIN 30 | GRZ52DKA | 375 | 3.5 | 6938771353534 | 12
TERMOS ELECTRICOS | TITANO TWIN 50 | GRZ54DKA | 451 | 3.5 | 6938771353541 | 9
TERMOS ELECTRICOS | TITANO TWIN 80 | GRZ56JKA | 537 | 3.5 | 6938771353558 | 6
TERMOS ELECTRICOS | TITANO TWIN 100 | GRZ57JKA | 555 | 3.5 | 6938771353565 | 6
TERMOS ELECTRICOS | TIBER B 30 S | GRL522KA | 285 | 3.5 | 6938771353374 | 24
TERMOS ELECTRICOS | TIBER B 50 S | GRL542KA | 316 | 3.5 | 6938771353381 | 14
TERMOS ELECTRICOS | TIBER B 50 | GRL548KA | 324 | 3.5 | 6938771353398 | 14
TERMOS ELECTRICOS | TIBER B 80 | GRL568KA | 384 | 3.5 | 6938771353404 | 10
TERMOS ELECTRICOS | TIBER B 100 | GRL578KA | 436 | 3.5 | 6938771353411 | 8
TERMOS ELECTRICOS | TIBER B 150 | GRL598KA | 533 | 3.5 | 6938771353428 | 6
TERMOS ELECTRICOS | TIBER B 80 H | GRC668KA | 398 | 3.5 | 6938771353435 | 10
TERMOS ELECTRICOS | TIBER B 100 H | GRC678KA | 445 | 3.5 | 6938771353442 | 8
TERMOS ELECTRICOS | TIBER C 30 S | GRKD24KA | 268 | 3.5 | 6938771353459 | 24
TERMOS ELECTRICOS | TIBER C 50 S | GRKD44KA | 299 | 3.5 | 6938771353466 | 14
TERMOS ELECTRICOS | TIBER C 50 | GRID4WKA | 306 | 3.5 | 6938771353473 | 14
TERMOS ELECTRICOS | TIBER C 80 | GRID6WKA | 363 | 3.5 | 6938771353480 | 10
TERMOS ELECTRICOS | TIBER C 100 | GRID7WKA | 385 | 3.5 | 6938771353497 | 8
TERMOS ELECTRICOS | TIBER C 150 | GRID9WKA | 489 | 3.5 | 6938771353503 | 6
TERMOS ELECTRICOS | PTO plus 80 V | 1B9B00809 | 591 | 3.5 | 8430709511484 | 10
TERMOS ELECTRICOS | PTO plus 100 V | 1B9B01009 | 655 | 3.5 | 8430709511491 | 8
TERMOS ELECTRICOS | PTO plus 150 V | 1B9B01509 | 769 | 3.5 | 8430709511507 | 6
CALDERAS MURALES | BLUEHELIX HiTECH RRT 24 C N/P | 0T4B2AWA | 2618 | 2.5 | 8028693886376 | 12
CALDERAS MURALES | BLUEHELIX HiTECH RRT 28 C N/P | 0T4B4AWA | 3082 | 2.5 | 8028693886369 | 12
CALDERAS MURALES | BLUEHELIX HiTECH RRT 34 C N/P | 0T4B7AWA | 3391 | 2.5 | 8028693886352 | 10
CALDERAS MURALES | BlueHelix HiTech RRT 24 C N/P + Kit Gases Estandar | 695S00244 | 2682 | 2.5
CALDERAS MURALES | BlueHelix HiTech RRT 28 C N/P + Kit Gases Estandar | 695S00284 | 3146 | 2.5
CALDERAS MURALES | BlueHelix HiTech RRT 34 C N/P + Kit Gases Estandar | 695S00344 | 3455 | 2.5
CALDERAS MURALES | BlueHelix HiTech RRT 24 C N/P + Kit Gases reposición | 695T00244 | 2746 | 2.5
CALDERAS MURALES | BlueHelix HiTech RRT 28 C N/P + Kit Gases reposición | 695T00284 | 3210 | 2.5
CALDERAS MURALES | BlueHelix HiTech RRT 34 C N/P + Kit Gases reposición | 695T00344 | 3519 | 2.5
CALDERAS MURALES | BLUEHELIX ALPHA 24 C n/glp | 0TPF2AWA | 2151 | 2.5 | 8028693885157 | 12
CALDERAS MURALES | BLUEHELIX ALPHA 28 C n/glp | 0TPF4AWA | 2454 | 2.5 | 8028693885164 | 12
CALDERAS MURALES | BLUEHELIX ALPHA 34 C n/glp | 0TPF7AWA | 2740 | 2.5 | 8028693885171 | 10
CALDERAS MURALES | BlueHelix ALPHA 24 C + KitGasesEst | 695L00244 | 2215 | 2.5
CALDERAS MURALES | BlueHelix ALPHA 28 C + KitGasesEst | 695L00284 | 2518 | 2.5
CALDERAS MURALES | BlueHelix ALPHA 34 C + KitGasesEst | 695L00344 | 2804 | 2.5
CALDERAS MURALES | BlueHelix ALPHA 24 C + KitGasesRep | 695M00244 | 2279 | 2.5
CALDERAS MURALES | BlueHelix ALPHA 28 C + KitGasesRep | 695M00284 | 2582 | 2.5
CALDERAS MURALES | BlueHelix ALPHA 34 C + KitGasesRep | 695M00344 | 2868 | 2.5
CALDERAS MURALES | KALIS 24 C n/glp | 0TPX2AWA | 2104 | 2.5 | 8028693886536 | 12
CALDERAS MURALES | KALIS 34 C n/glp | 0TPX7AWA | 2680 | 2.5 | 8028693891974 | 10
CALDERAS MURALES | KALIS 24 C+ Kit Gases Estandar | 695W00244 | 2168 | 2.5
CALDERAS MURALES | KALIS 34 C+ Kit Gases Estandar | 695W00344 | 2744 | 2.5
CALDERAS MURALES | KALIS 24 C+ Kit Gases Reposi | 695X00244 | 2232 | 2.5
CALDERAS MURALES | KALIS 34 C+ Kit Gases Reposi | 695X00344 | 2808 | 2.5
CALDERAS MURALES | BLUEHELIX HiTECH RRT 34 K 50 n/glp | 0T4T7AWA | 5233 | 2.5 | 8028693894159 | 6
CALDERAS MURALES | BlueHiTECHRRT34K50+KitGasEst | 695U00344 | 5297 | 2.5
CALDERAS MURALES | BlueHiTECHRRT34K50+KitGasRep | 695V00344 | 5361 | 2.5
CALDERAS MURALES | BLUEHELIX HiTECH RRT 45 H N/GLP | 0T4D9AWA | 5202 | 2.5 | 8028693889209 | 8
ACCESORIOS | CONNECT SMART WIFI | 013011XA | 284 | 0.02 | 8028693885232
ACCESORIOS | Cronocomando Remoto Modulante ROMEO N | 013032XA | 191 | 0.02 | 8028693887854
ACCESORIOS | Cronocomando Remoto Modulante ROMEO W | A33015320 | 191 | 0.02
ACCESORIOS | Termostato modulante sin hilos KRONOS RF | 013076X0 | 155 | 0.02 | 8028693906272
ACCESORIOS | Sonda Temperatura Exterior. | C50016970 | 65 | 0.02
ACCESORIOS | Kit salida gases reposición condensación Ø 60/100, compuesto de: conexión tubo coaxial vertical con toma de muestras (C50016390) + curva coaxial 90º (C50015040) + kit coaxial 1 m. con deflector (C50015070) (B0B.002.000059.00353B) | C50016960 | 211 | 0 | 8430709165410
ACCESORIOS | Kit estándar compuesto de codo 90º (C50016380) + tubo coaxial 1 metro (C50015070). (041025G0) | C50016421 | 147 | 0 | 8028693570435
ACCESORIOS | Conexión tubo coaxial vertical con toma de muestras.(041002X0) | C50016390 | 85 | 0
ACCESORIOS | Conexión tubo coaxial con toma de muestras.(041006X0) | C50016400 | 124 | 0
ACCESORIOS | Tubo coaxial prolongación 1 m.(1KWMA59W) | C50015560 | 114 | 0
ACCESORIOS | Kit Conexión tubos desdoblados | C50017280 | 71 | 0
ACCESORIOS | Accesorio Válvula Clapeta ALPHA | 041106X0 | 105 | 0 | 8028693885263
ACCESORIOS | Filtro Anticalcareo | 0YBD0PX0 | 169 | 0 | 8028693870634
ACCESORIOS | Recarga filtro Anticalcareo | 0YDS0KX0 | 41 | 0 | 8028693870641
ACCESORIOS | Kit Solar intercambiador de placas con V. 2 V. Componentes del Kit. Constará principalmente de: – Válvula de 2 vías, para conseguir que únicamente entre agua caliente de paneles en el intercambiador de placas cuando exista demanda de A.C.S. por parte del usuario. – interrcambiador de placas. – Válvula mezcladora termostática. –Tubos y conexiones de cobre para adaptar este kit a la propia caldera. | C51023700 | 979 | 0 | 8430709516243
ACCESORIOS | Kit Solar intercambiador de placas sin V. 2.V. totalmente montado. componentes del Kit. Constará principalmente de: – Intercambiador de placas. – Válvula mezcladora termostática. – Tubos y conexiones de cobre para adaptar este kit a la propia caldera. | C51023710 | 870 | 0 | 8430709516250
ACCESORIOS | Plantilla Solar con Válvula mezcladora integrada | 056003K0 | 497 | 0
ACCESORIOS | Plantilla marcado Kit Placas | C50017300 | 42 | 0
ACCESORIOS | Kitderacoresyungrifocalderasmurales | C50017260 | 80 | 0
ACCESORIOS | KitderacoresyGRIFOScalderasmurales | C50017360 | 96 | 0
ACCESORIOS | Kitderacoresyungrifocalderasmurales | C50017380 | 98 | 0 | 8430709516311
ACCESORIOS | KitderacoresyGRIFOScalderasmurales | C50017320 | 115 | 0
CALDERAS ELECTRICAS | TOR 9 | GCMO10EA | 1442 | 2.5 | 8028693897037 | 8
CALDERAS ELECTRICAS | TOR 12 | GCJO20EA | 1519 | 2.5 | 8028693896993 | 8
CALDERAS GASOLEO | SILENT D eco 30 COND K 100 UNIT | 1E3000302 | 5808 | 11 | 8430709512818 | 2
CALDERAS GASOLEO | SILENT D eco 30 K 100 UNIT | 1E3040252 | 4468 | 11 | 8430709512856 | 2
CALDERAS GASOLEO | ATLAS D eco 34 COND K 130 UNIT | 0LHX3YWA | 7298 | 15 | 8028693866675 | 2
CALDERAS GASOLEO | ATLAS PLUS D ECO 45 K 100 UNIT | 0JSU4YWA | 5198 | 15 | 8430709517172 | 2
CALDERAS GASOLEO | SILENT D eco 30 COND SI UNIT | 1E3020302 | 4089 | 11 | 8430709512832 | 2
CALDERAS GASOLEO | SILENT D eco 30 SI UNIT | 1E3030252 | 3034 | 11 | 8430709512849 | 2
CALDERAS GASOLEO | SILENT D eco 30 SI UNIT + wifi | 1E3130252 | 3252 | 11
CALDERAS GASOLEO | SILENT D eco 40 SI UNIT | 0QHC3YKA | 3676 | 11 | 8430709516731 | 2
CALDERAS GASOLEO | ATLAS PLUS D ECO 35 SI UNIT | 0JSC3YWA | 3710 | 15 | 8430709517158 | 2
CALDERAS GASOLEO | ATLAS PLUS D ECO 45 SI UNIT | 0JSC4YWA | 4004 | 15 | 8430709517165 | 2
CALDERAS GASOLEO | SILENT D eco 30 COND UNIT | 1E3010302 | 3892 | 11 | 8430709512825 | 2
CALDERAS GASOLEO | SILENT D eco 30 UNIT | 1E3050252 | 2600 | 11 | 8430709512863 | 2
CALDERAS GASOLEO | ATLAS PLUS D ECO 35 UNIT | 0JSL3YWA | 3286 | 15 | 8430709517134 | 2
CALDERAS GASOLEO | ATLAS PLUS D ECO 45 UNIT | 0JSL4YWA | 3546 | 15 | 8430709517141 | 2
CALDERAS GASOLEO | ATLAS D 25 LN F | 382100252 | 2941 | 15
CALDERAS GASOLEO | ATLAS D 37 LN F | 382100372 | 3187 | 15
CALDERAS GASOLEO | ATLAS D 50 LN F | 382100502 | 3545 | 15
CALDERAS GASOLEO | ATLAS D 63 LN F | 382100632 | 3898 | 15
CALDERAS GASOLEO | ATLAS D 75 LN F | 382100752 | 5419 | 15
CALDERAS GASOLEO | ATLAS D 25 | 698030254 | 2042 | 15 | 8028693832069 | 2
CALDERAS GASOLEO | ATLAS D 37 | 698030374 | 2275 | 15 | 8028693832168 | 2
CALDERAS GASOLEO | ATLAS D 50 | 698030504 | 2537 | 15 | 8028693832175 | 2
CALDERAS GASOLEO | ATLAS D 63 | 698030634 | 2870 | 15 | 8028693832182 | 2
CALDERAS GASOLEO | ATLAS D 75 | 698030754 | 3293 | 15 | 8028693832199 | 2
ESTUFAS DE PELLLET | ELDA 7 NERO | 0SS039XA | 1957 | 5 | 8430709516885 | 4
ESTUFAS DE PELLLET | ELDA 7 BORDEAUX | 0SS033XA | 1957 | 5 | 8430709516892 | 4
ESTUFAS DE PELLLET | ELDA 9 NERO | 0SS059XA | 2240 | 5 | 8430709516991 | 4
ESTUFAS DE PELLLET | ELDA 9 BORDEAUX | 0SS053XA | 2240 | 5 | 8430709517004 | 4
ESTUFAS DE PELLLET | ELDA 11 NERO | 0SS079XA | 2369 | 5 | 8430709517097 | 4
ESTUFAS DE PELLLET | ELDA 11 BORDEAUX | 0SS073XA | 2369 | 5 | 8430709517103 | 4
ESTUFAS DE PELLLET | CORONA 7 NERO | 0SS029XA | 1751 | 5 | 8430709516823 | 4
ESTUFAS DE PELLLET | CORONA 7 BORDEAUX | 0SS023XA | 1751 | 5 | 8430709516830 | 4
ESTUFAS DE PELLLET | CORONA 9 NERO | 0SS049XA | 1957 | 5 | 8430709516939 | 4
ESTUFAS DE PELLLET | CORONA 9 BORDEAUX | 0SS043XA | 1957 | 5 | 8430709516946 | 4
ESTUFAS DE PELLLET | CORONA 11 NERO | 0SS069XA | 2163 | 5 | 8430709517035 | 4
ESTUFAS DE PELLLET | CORONA 11 BORDEAUX | 0SS063XA | 2163 | 5 | 8430709517042 | 4
ESTUFAS DE PELLLET | LIRA SLIM PLUS NERO | 0SS019XA | 1545 | 5 | 8430709516762 | 4
ESTUFAS DE PELLLET | LIRA SLIM PLUS BORDEAUX | 0SS013XA | 1545 | 5 | 8430709516779 | 4
ESTUFAS DE PELLLET | AVANA negro | 0SS119XA | 3700 | 5 | 8028693909938
ESTUFAS DE PELLLET | AVANA bronce | 0SS118XA | 3700 | 5 | 8028693909945
ESTUFAS DE PELLLET | PENELOPE HRN burdeos | 0SS083XA | 3659 | 5 | 8430709517585 | 2
ESTUFAS DE PELLLET | PENELOPE HRN negro | 0SS089XA | 3659 | 5 | 8430709517578 | 2
ACCESORIOS | Accesorio WIFI estufas/termoestufas | L90F820A | 302 | 0.02 | 8028693870214
ACCESORIOS | Accesorio WIFI estufas | 083000X0 | 302 | 0.02 | 8430709517325
ACCESORIOS | Mando a Distancia Biomasa | 013127X0 | 40 | 0.02 | 8028693969260
TERMOESTUFAS DE PELLLET | Termo Modena | 1B3620117 | 4814 | 9 | 8028693843485 | 2
TERMOESTUFAS DE PELLLET | Termo Novara N negro | 0SS109XA | 4960 | 9 | 8028693909921
TERMOESTUFAS DE PELLLET | Termo Novara N burdeos | 0SS103XA | 4960 | 9 | 8028693909976
TERMOESTUFAS DE PELLLET | T 18 | 1B3420177 | 5303 | 9 | 8028693828611 | 1
TERMOESTUFAS DE PELLLET | AT 23 | 1B3500217 | 7671 | 9 | 8028693828635 | 1
CALDERAS DE PELLLET | BORA EVO 22 | L40ED70A | 7723 | 17 | 8028693894005 | 1
ACCESORIOS | Contenedor de pellet 225 Kg BORA EVO | C41016190 | 1159 | 0
QUEMADORES DE PELLLET | SUN P 7 N | 550100077 | 1796 | 1 | 8028693854658 | 30
QUEMADORES DE PELLLET | SUN P 12 | 550000127 | 2124 | 1 | 8028693758574 | 30
ACCESORIOS | Contenedor de pellet 140 Kg | C41015990 | 410
ACCESORIOS | Contenedor de pellet 238 Kg | C41015980 | 876
ACCESORIOS | Conjunto SFL 3 pellet | 1B4503007 | 4728 | 1
ACCESORIOS | Conjunto SFL 4 pellet | 1B4504007 | 5027 | 1
RADIADORES BAJA TEMPERATURA | VARESE 500 HE | 290105009 | 531 | 0.75 | 8430709507463 | 24
RADIADORES BAJA TEMPERATURA | VARESE 600 HE | 290106009 | 594 | 0.75 | 8430709507487 | 18
RADIADORES BAJA TEMPERATURA | VARESE 800 HE | 290108009 | 685 | 0.75 | 8430709507500 | 16
RADIADORES BAJA TEMPERATURA | VARESE 1000 HE | 290110009 | 783 | 0.75 | 8430709507524 | 12
RADIADORES BAJA TEMPERATURA | VARESE LP 500 HE | 290305009 | 510 | 0.75 | 8430709507548 | 48
RADIADORES BAJA TEMPERATURA | VARESE LP 600 HE | 290306009 | 555 | 0.75 | 8430709507562 | 36
RADIADORES BAJA TEMPERATURA | VARESE LP 800 HE | 290308009 | 655 | 0.75 | 8430709507586 | 26
RADIADORES BAJA TEMPERATURA | VARESE LP 1000 HE | 290310009 | 744 | 0.75 | 8430709507609 | 24
RADIADORES BAJA TEMPERATURA | VARESE 500 | 290005009 | 364 | 0 | 8430709507456 | 48
RADIADORES BAJA TEMPERATURA | VARESE 600 | 290006009 | 380 | 0 | 8430709507470 | 36
RADIADORES BAJA TEMPERATURA | VARESE 800 | 290008009 | 442 | 0 | 8430709507494 | 26
RADIADORES BAJA TEMPERATURA | VARESE 1000 | 290010009 | 478 | 0 | 8430709507517 | 24
RADIADORES ALUMINIO | EUROPA 450 C | 740043001 | 27.35 | 0 | 8430709501089
RADIADORES ALUMINIO | BAT EUROPA 450 C 2 ELEMENTOS | 740043002 | 54.7 | 0 | 8430709501096 | 252
RADIADORES ALUMINIO | BAT EUROPA 450 C 3 ELEMENTOS | 740043003 | 82.05 | 0 | 8430709501102 | 180
RADIADORES ALUMINIO | BAT EUROPA 450 C 4 ELEMENTOS | 740043004 | 109.4 | 0 | 8430709501119 | 126
RADIADORES ALUMINIO | BAT EUROPA 450 C 5 ELEMENTOS | 740043005 | 136.75 | 0 | 8430709501126 | 108
RADIADORES ALUMINIO | BAT EUROPA 450 C 6 ELEMENTOS | 740043006 | 164.1 | 0 | 8430709501133 | 88
RADIADORES ALUMINIO | BAT EUROPA 450 C 7 ELEMENTOS | 740043007 | 191.45 | 0 | 8430709501140 | 72
RADIADORES ALUMINIO | BAT EUROPA 450 C 8 ELEMENTOS | 740043008 | 218.8 | 0 | 8430709501157 | 54
RADIADORES ALUMINIO | BAT EUROPA 450 C 9 ELEMENTOS | 740043009 | 246.15 | 0 | 8430709501164 | 54
RADIADORES ALUMINIO | BAT EUROPA 450 C 10 ELEMENTOS | 740043010 | 273.5 | 0 | 8430709501171 | 48
RADIADORES ALUMINIO | BAT EUROPA 450 C 11 ELEMENTOS | 740043011 | 300.85 | 0 | 8430709501188 | 44
RADIADORES ALUMINIO | BAT EUROPA 450 C 12 ELEMENTOS | 740043012 | 328.2 | 0 | 8430709501195 | 44
RADIADORES ALUMINIO | EUROPA 600 C | 740058001 | 27.53 | 0 | 8430709501201
RADIADORES ALUMINIO | BAT EUROPA 600 C 2 ELEMENTOS | 740058002 | 55.06 | 0 | 8430709501218 | 216
RADIADORES ALUMINIO | BAT EUROPA 600 C 3 ELEMENTOS | 740058003 | 82.59 | 0 | 8430709501225 | 144
RADIADORES ALUMINIO | BAT EUROPA 600 C 4 ELEMENTOS | 740058004 | 110.12 | 0 | 8430709501232 | 108
RADIADORES ALUMINIO | BAT EUROPA 600 C 5 ELEMENTOS | 740058005 | 137.65 | 0 | 8430709501249 | 72
RADIADORES ALUMINIO | BAT EUROPA 600 C 6 ELEMENTOS | 740058006 | 165.18 | 0 | 8430709501256 | 72
RADIADORES ALUMINIO | BAT EUROPA 600 C 7 ELEMENTOS | 740058007 | 192.71 | 0 | 8430709501263 | 60
RADIADORES ALUMINIO | BAT EUROPA 600 C 8 ELEMENTOS | 740058008 | 220.24 | 0 | 8430709501270 | 42
RADIADORES ALUMINIO | BAT EUROPA 600 C 9 ELEMENTOS | 740058009 | 247.77 | 0 | 8430709501287 | 36
RADIADORES ALUMINIO | BAT EUROPA 600 C 10 ELEMENTOS | 740058010 | 275.3 | 0 | 8430709501294 | 36
RADIADORES ALUMINIO | BAT EUROPA 600 C 11 ELEMENTOS | 740058011 | 302.83 | 0 | 8430709501300 | 40
RADIADORES ALUMINIO | BAT EUROPA 600 C 12 ELEMENTOS | 740058012 | 330.36 | 0 | 8430709501317 | 36
RADIADORES ALUMINIO | BAT EUROPA 600 C 13 ELEMENTOS | 740058013 | 357.89 | 0 | 8430709501324 | 24
RADIADORES ALUMINIO | BAT EUROPA 600 C 14 ELEMENTOS | 740058014 | 385.42 | 0 | 8430709501331 | 24
RADIADORES ALUMINIO | EUROPA 700 C | 740068001 | 33.97 | 0 | 8430709501348
RADIADORES ALUMINIO | BAT EUROPA 700 C 2 ELEMENTOS | 740068002 | 67.94 | 0 | 8430709501355 | 162
RADIADORES ALUMINIO | BAT EUROPA 700 C 3 ELEMENTOS | 740068003 | 101.91 | 0 | 8430709501362 | 90
RADIADORES ALUMINIO | BAT EUROPA 700 C 4 ELEMENTOS | 740068004 | 135.88 | 0 | 8430709501379 | 72
RADIADORES ALUMINIO | BAT EUROPA 700 C 5 ELEMENTOS | 740068005 | 169.85 | 0 | 8430709501386 | 54
RADIADORES ALUMINIO | BAT EUROPA 700 C 6 ELEMENTOS | 740068006 | 203.82 | 0 | 8430709501393 | 54
RADIADORES ALUMINIO | BAT EUROPA 700 C 7 ELEMENTOS | 740068007 | 237.79 | 0 | 8430709501409 | 48
RADIADORES ALUMINIO | BAT EUROPA 700 C 8 ELEMENTOS | 740068008 | 271.76 | 0 | 8430709501416 | 28
RADIADORES ALUMINIO | BAT EUROPA 700 C 9 ELEMENTOS | 740068009 | 305.73 | 0 | 8430709501423 | 26
RADIADORES ALUMINIO | BAT EUROPA 700 C 10 ELEMENTOS | 740068010 | 339.7 | 0 | 8430709501430 | 26
RADIADORES ALUMINIO | BAT EUROPA 700 C 11 ELEMENTOS | 740068011 | 373.67 | 0 | 8430709501447 | 26
RADIADORES ALUMINIO | BAT EUROPA 700 C 12 ELEMENTOS | 740068012 | 407.64 | 0 | 8430709501454 | 26
RADIADORES ALUMINIO | EUROPA 800 C | 740078001 | 38.27 | 0 | 8430709501461
RADIADORES ALUMINIO | BAT EUROPA 800 C 2 ELEMENTOS | 740078002 | 76.54 | 0 | 8430709501478 | 144
RADIADORES ALUMINIO | BAT EUROPA 800 C 3 ELEMENTOS | 740078003 | 114.81 | 0 | 8430709501485 | 90
RADIADORES ALUMINIO | BAT EUROPA 800 C 4 ELEMENTOS | 740078004 | 153.08 | 0 | 8430709501492 | 72
RADIADORES ALUMINIO | BAT EUROPA 800 C 5 ELEMENTOS | 740078005 | 191.35 | 0 | 8430709501508 | 54
RADIADORES ALUMINIO | BAT EUROPA 800 C 6 ELEMENTOS | 740078006 | 229.62 | 0 | 8430709501515 | 48
RADIADORES ALUMINIO | BAT EUROPA 800 C 7 ELEMENTOS | 740078007 | 267.89 | 0 | 8430709501522 | 36
RADIADORES ALUMINIO | BAT EUROPA 800 C 8 ELEMENTOS | 740078008 | 306.16 | 0 | 8430709501539 | 28
RADIADORES ALUMINIO | BAT EUROPA 800 C 9 ELEMENTOS | 740078009 | 344.43 | 0 | 8430709501546 | 26
RADIADORES ALUMINIO | BAT EUROPA 800 C 10 ELEMENTOS | 740078010 | 382.7 | 0 | 8430709501553 | 24
RADIADORES ALUMINIO | BAT EUROPA 800 C 11 ELEMENTOS | 740078011 | 420.97 | 0 | 8430709501560 | 24
RADIADORES ALUMINIO | BAT EUROPA 800 C 12 ELEMENTOS | 740078012 | 459.24 | 0 | 8430709501577 | 24
RADIADORES ALUMINIO | XIAN 450 N | 739043001 | 27.31 | 0 | 8430709500587
RADIADORES ALUMINIO | BAT XIAN 450 N 2 ELEMENTOS | 739043002 | 54.62 | 0 | 8430709500594 | 252
RADIADORES ALUMINIO | BAT XIAN 450 N 3 ELEMENTOS | 739043003 | 81.93 | 0 | 8430709500600 | 180
RADIADORES ALUMINIO | BAT XIAN 450 N 4 ELEMENTOS | 739043004 | 109.24 | 0 | 8430709500617 | 126
RADIADORES ALUMINIO | BAT XIAN 450 N 5 ELEMENTOS | 739043005 | 136.55 | 0 | 8430709500624 | 108
RADIADORES ALUMINIO | BAT XIAN 450 N 6 ELEMENTOS | 739043006 | 163.86 | 0 | 8430709500631 | 88
RADIADORES ALUMINIO | BAT XIAN 450 N 7 ELEMENTOS | 739043007 | 191.17 | 0 | 8430709500648 | 72
RADIADORES ALUMINIO | BAT XIAN 450 N 8 ELEMENTOS | 739043008 | 218.48 | 0 | 8430709500655 | 54
RADIADORES ALUMINIO | BAT XIAN 450 N 9 ELEMENTOS | 739043009 | 245.79 | 0 | 8430709500662 | 54
RADIADORES ALUMINIO | BAT XIAN 450 N 10 ELEMENTOS | 739043010 | 273.1 | 0 | 8430709500679 | 48
RADIADORES ALUMINIO | BAT XIAN 450 N 11 ELEMENTOS | 739043011 | 300.41 | 0 | 8430709500686 | 44
RADIADORES ALUMINIO | BAT XIAN 450 N 12 ELEMENTOS | 739043012 | 327.72 | 0 | 8430709500693 | 44
RADIADORES ALUMINIO | XIAN 600 N | 739058001 | 27.48 | 0 | 8430709500709
RADIADORES ALUMINIO | BATERIA XIAN 600 N 2 ELEMENTOS | 739058002 | 54.96 | 0 | 8430709500716 | 216
RADIADORES ALUMINIO | BATERIA XIAN 600 N 3 ELEMENTOS | 739058003 | 82.44 | 0 | 8430709500723 | 144
RADIADORES ALUMINIO | BATERIA XIAN 600 N 4 ELEMENTOS | 739058004 | 109.92 | 0 | 8430709500730 | 108
RADIADORES ALUMINIO | BATERIA XIAN 600 N 5 ELEMENTOS | 739058005 | 137.4 | 0 | 8430709500747 | 72
RADIADORES ALUMINIO | BATERIA XIAN 600 N 6 ELEMENTOS | 739058006 | 164.88 | 0 | 8430709500754 | 72
RADIADORES ALUMINIO | BATERIA XIAN 600 N 7 ELEMENTOS | 739058007 | 192.36 | 0 | 8430709500761 | 60
RADIADORES ALUMINIO | BATERIA XIAN 600 N 8 ELEMENTOS | 739058008 | 219.84 | 0 | 8430709500778 | 42
RADIADORES ALUMINIO | BATERIA XIAN 600 N 9 ELEMENTOS | 739058009 | 247.32 | 0 | 8430709500785 | 36
RADIADORES ALUMINIO | BATERIA XIAN 600 N 10 ELEMENTO | 739058010 | 274.8 | 0 | 8430709500792 | 36
RADIADORES ALUMINIO | BATERIA XIAN 600 N 11 ELEMENTO | 739058011 | 302.28 | 0 | 8470309500808 | 40
RADIADORES ALUMINIO | BATERIA XIAN 600 N 12 ELEMENTO | 739058012 | 329.76 | 0 | 8430709500815 | 36
RADIADORES ALUMINIO | BATERIA XIAN 600 N 13 ELEMENTO | 739058013 | 357.24 | 0 | 8430709500822 | 24
RADIADORES ALUMINIO | BATERIA XIAN 600 N 14 ELEMENTO | 739058014 | 384.72 | 0 | 8430709500839 | 24
RADIADORES ALUMINIO | XIAN 700 N | 739068001 | 33.88 | 0 | 8430709500846
RADIADORES ALUMINIO | BAT XIAN 700 N 2 ELEMENTOS | 739068002 | 67.76 | 0 | 8430709500853 | 162
RADIADORES ALUMINIO | BAT XIAN 700 N 3 ELEMENTOS | 739068003 | 101.64 | 0 | 8430709500860 | 90
RADIADORES ALUMINIO | BAT XIAN 700 N 4 ELEMENTOS | 739068004 | 135.52 | 0 | 8430709500877 | 72
RADIADORES ALUMINIO | BAT XIAN 700 N 5 ELEMENTOS | 739068005 | 169.4 | 0 | 8430709500884 | 54
RADIADORES ALUMINIO | BAT XIAN 700 N 6 ELEMENTOS | 739068006 | 203.28 | 0 | 8430709500891 | 54
RADIADORES ALUMINIO | BAT XIAN 700 N 7 ELEMENTOS | 739068007 | 237.16 | 0 | 8430709500907 | 48
RADIADORES ALUMINIO | BAT XIAN 700 N 8 ELEMENTOS | 739068008 | 271.04 | 0 | 8430709500914 | 28
RADIADORES ALUMINIO | BAT XIAN 700 N 9 ELEMENTOS | 739068009 | 304.92 | 0 | 8430709500921 | 26
RADIADORES ALUMINIO | BAT XIAN 700 N 10 ELEMENTOS | 739068010 | 338.8 | 0 | 8430709500938 | 26
RADIADORES ALUMINIO | BAT XIAN 700 N 11 ELEMENTOS | 739068011 | 372.68 | 0 | 8430709500945 | 26
RADIADORES ALUMINIO | BAT XIAN 700 N 12 ELEMENTOS | 739068012 | 406.56 | 0 | 8430709500952 | 26
RADIADORES ALUMINIO | XIAN 800 N | 739078001 | 38.19 | 0 | 8430709500969
RADIADORES ALUMINIO | BAT XIAN 800 N 2 ELEMENTOS | 739078002 | 76.38 | 0 | 8430709500976 | 144
RADIADORES ALUMINIO | BAT XIAN 800 N 3 ELEMENTOS | 739078003 | 114.57 | 0 | 8430709500983 | 90
RADIADORES ALUMINIO | BAT XIAN 800 N 4 ELEMENTOS | 739078004 | 152.76 | 0 | 8430709500990 | 72
RADIADORES ALUMINIO | BAT XIAN 800 N 5 ELEMENTOS | 739078005 | 190.95 | 0 | 8430709501003 | 54
RADIADORES ALUMINIO | BAT XIAN 800 N 6 ELEMENTOS | 739078006 | 229.14 | 0 | 8430709501010 | 48
RADIADORES ALUMINIO | BAT XIAN 800 N 7 ELEMENTOS | 739078007 | 267.33 | 0 | 8430709501027 | 36
RADIADORES ALUMINIO | BAT XIAN 800 N 8 ELEMENTOS | 739078008 | 305.52 | 0 | 8430709501034 | 28
RADIADORES ALUMINIO | BAT XIAN 800 N 9 ELEMENTOS | 739078009 | 343.71 | 0 | 8430709501041 | 26
RADIADORES ALUMINIO | BAT XIAN 800 N 10 ELEMENTOS | 739078010 | 381.9 | 0 | 8430709501058 | 24
RADIADORES ALUMINIO | BAT XIAN 800 N 11 ELEMENTOS | 739078011 | 420.09 | 0 | 8430709501065 | 24
RADIADORES ALUMINIO | BAT XIAN 800 N 12 ELEMENTOS | 739078012 | 458.28 | 0 | 8430709501072 | 24
RADIADORES ALUMINIO | PROTEO 600 HP |  | 25.16 | 0
RADIADORES ALUMINIO | BATERIA PROTEO HP 600 2 ELEMENTOS | 747058002 | 50.32 | 0 | 8430709500013 | 216
RADIADORES ALUMINIO | BATERIA PROTEO HP 600 3 ELEMENTOS | 747058003 | 75.48 | 0 | 8430709500020 | 144
RADIADORES ALUMINIO | BATERIA PROTEO HP 600 4 ELEMENTOS | 747058004 | 100.64 | 0 | 8430709500037 | 108
RADIADORES ALUMINIO | BATERIA PROTEO HP 600 5 ELEMENTOS | 747058005 | 125.8 | 0 | 8430709500044 | 72
RADIADORES ALUMINIO | BATERIA PROTEO HP 600 6 ELEMENTOS | 747058006 | 150.96 | 0 | 8430709500051 | 72
RADIADORES ALUMINIO | BATERIA PROTEO HP 600 7 ELEMENTOS | 747058007 | 176.12 | 0 | 8430709500068 | 60
RADIADORES ALUMINIO | BATERIA PROTEO HP 600 8 ELEMENTOS | 747058008 | 201.28 | 0 | 8430709500075 | 42
RADIADORES ALUMINIO | BATERIA PROTEO HP 600 9 ELEMENTOS | 747058009 | 226.44 | 0 | 8430709500082 | 36
RADIADORES ALUMINIO | BATERIA PROTEO HP 600 10 ELEMENTOS | 747058010 | 251.6 | 0 | 8430709500099 | 36
RADIADORES ALUMINIO | BATERIA PROTEO HP 600 11 ELEMENTOS | 747058011 | 276.76 | 0 | 8430709500105 | 40
RADIADORES ALUMINIO | BATERIA PROTEO HP 600 12 ELEMENTOS | 747058012 | 301.92 | 0 | 8430709500112 | 36
RADIADORES ALUMINIO | PROTEO 700 HP | 747070001 | 31.55 | 0 | 8430709502604
RADIADORES ALUMINIO | BATERIA PROTEO HP 700 2 ELEMENTOS | 747070002 | 63.1 | 0 | 8430709502611 | 126
RADIADORES ALUMINIO | BATERIA PROTEO HP 700 3 ELEMENTOS | 747070003 | 94.65 | 0 | 8430709502628 | 90
RADIADORES ALUMINIO | BATERIA PROTEO HP 700 4 ELEMENTOS | 747070004 | 126.2 | 0 | 8430709502635 | 66
RADIADORES ALUMINIO | BATERIA PROTEO HP 700 5 ELEMENTOS | 747070005 | 157.75 | 0 | 8430709502642 | 54
RADIADORES ALUMINIO | BATERIA PROTEO HP 700 6 ELEMENTOS | 747070006 | 189.3 | 0 | 8430709502659 | 42
RADIADORES ALUMINIO | BATERIA PROTEO HP 700 7 ELEMENTOS | 747070007 | 220.85 | 0 | 8430709502666 | 40
RADIADORES ALUMINIO | BATERIA PROTEO HP 700 8 ELEMENTOS | 747070008 | 252.4 | 0 | 8430709502673 | 28
RADIADORES ALUMINIO | BATERIA PROTEO HP 700 9 ELEMENTOS | 747070009 | 283.95 | 0 | 8430709502680 | 26
RADIADORES ALUMINIO | BATERIA PROTEO HP 700 10 ELEMENTOS | 747070010 | 315.5 | 0 | 8430709502697 | 26
RADIADORES ALUMINIO | BATERIA PROTEO HP 700 11 ELEMENTOS | 747070011 | 347.05 | 0 | 8430709502703 | 24
RADIADORES ALUMINIO | BATERIA PROTEO HP 700 12 ELEMENTOS | 747070012 | 378.6 | 0 | 8430709502710 | 20
RADIADORES ALUMINIO | TAL 2 - 1000 | 16501020 | 311 | 0 | 8028693333832 | 60
RADIADORES ALUMINIO | TAL 2 - 1200 | 16502020 | 332 | 0 | 8028693333948 | 60
RADIADORES ALUMINIO | TAL 2 - 1400 | 16503020 | 355 | 0 | 8028693334051 | 60
RADIADORES ALUMINIO | TAL 2 - 1600 | 16504020 | 382 | 0 | 8028693334167 | 60
RADIADORES ALUMINIO | TAL 2 - 1800 | 16505020 | 422 | 0 | 8028693772167 | 60
RADIADORES ALUMINIO | TAL 2 - 2000 | 16506020 | 445 | 0 | 8028693334389 | 60
RADIADORES ALUMINIO | TAL 3 - 1000 | 16501030 | 381 | 0 | 8028693333849 | 40
RADIADORES ALUMINIO | TAL 3 - 1200 | 16502030 | 422 | 0 | 8028693333955 | 40
RADIADORES ALUMINIO | TAL 3 - 1400 | 16503030 | 458 | 0 | 8028693334068 | 40
RADIADORES ALUMINIO | TAL 3 - 1600 | 16504030 | 494 | 0 | 8028693334174 | 40
RADIADORES ALUMINIO | TAL 3 - 1800 | 16505030 | 557 | 0 | 8028693772174 | 40
RADIADORES ALUMINIO | TAL 3 - 2000 | 16506030 | 593 | 0 | 8028693334396 | 40
ACCESORIOS | Kit unión baterías TAL | 19991334 | 14 | 0 | 8028693435659
ACCESORIOS | Kit Soportes radiadores TAL | 19999932 | 12 | 0 | 8028693435895
TOALLEROS DE AGUA | TALIA WF 500 x 700 | 949050070 | 96 | 0 | 8028693843768 | 100
TOALLEROS DE AGUA | TALIA WF 500 x 800 | 949050080 | 113 | 0 | 8028693843775 | 100
TOALLEROS DE AGUA | TALIA WF 500 x 1000 | 949050100 | 134 | 0 | 8028693843782 | 100
TOALLEROS DE AGUA | TALIA WF 500 x 1200 | 949050120 | 149 | 0 | 8028693843805 | 100
TOALLEROS DE AGUA | TALIA WF 500 x 1500 | 949050150 | 191 | 0 | 8028693843829 | 100
TOALLEROS DE AGUA | TALIA WF 500 x 1800 | 949050180 | 226 | 0 | 8028693843843 | 100
TOALLEROS DE AGUA | TALIA CF 500 x 800 | 949150080 | 224 | 0 | 8028693846325 | 100
TOALLEROS DE AGUA | TALIA CF 500 x 1200 | 949150120 | 303 | 0 | 8028693846356 | 100
EMISORES ELECTRICOS | NEO 500 | 299203059 | 367 | 2.5 | 8430709516045 | 52
EMISORES ELECTRICOS | NEO 750 | 299205079 | 418 | 2.5 | 8430709516052 | 40
EMISORES ELECTRICOS | NEO 1000 | 299206109 | 440 | 2.5 | 8430709516069 | 32
EMISORES ELECTRICOS | NEO 1200 | 299207129 | 474 | 2.5 | 8430709516076 | 29
EMISORES ELECTRICOS | NEO 1500 | 299209159 | 529 | 2.5 | 8430709516083 | 26
ACCESORIOS | Kit de ruedas emisiones eléctricos | C43015720 | 97 | 0 | 8430709009387
EMISORES ELECTRICOS | RIMINI DP 50 | 298003059 | 362 | 2.5 | 8430709510852 | 46
EMISORES ELECTRICOS | RIMINI DP 75 | 298005079 | 396 | 2.5 | 8430709510869 | 40
EMISORES ELECTRICOS | RIMINI DP 100 | 298006109 | 418 | 2.5 | 8430709510876 | 32
EMISORES ELECTRICOS | RIMINI DP 120 | 298007129 | 429 | 2.5 | 8430709510883 | 29
EMISORES ELECTRICOS | RIMINI DP 150 | 298009159 | 452 | 2.5 | 8430709510890 | 26
EMISORES ELECTRICOS | NAPOLI 600 | 20G000069 | 191 | 1.3 | 8430709515819 | 64
EMISORES ELECTRICOS | NAPOLI 1000 | 20G000109 | 202 | 1.3 | 8430709515826 | 64
EMISORES ELECTRICOS | NAPOLI 1200 | 20G000129 | 207 | 1.3 | 8430709515833 | 38
EMISORES ELECTRICOS | NAPOLI 1500 | 20G000159 | 217 | 1.3 | 8430709515840 | 38
ACCESORIOS | Kit de Ruedas y patas NAPOLI | C41018510 | 93 | 0 | 8430709515970
ACCESORIOS | Kit de patas NAPOLI | C41018500 | 37 | 0 | 8430709515956
CALDERAS GAS ALTA POTENCIA | FORCE W 60 n | 0MDSAAWA | 7620 | 3.5 | 8028693889124
CALDERAS GAS ALTA POTENCIA | FORCE W 60 glp | 676000803 | 7620 | 3.5
CALDERAS GAS ALTA POTENCIA | FORCE W 80 n | 0MDSCAWA | 7855 | 3.5 | 8028693889131
CALDERAS GAS ALTA POTENCIA | FORCE W 80 glp | 676001203 | 7855 | 3.5
CALDERAS GAS ALTA POTENCIA | FORCE W 99 n | 0MDSDAWA | 9592 | 3.5 | 8028693889148
CALDERAS GAS ALTA POTENCIA | FORCE W 99 glp | 676001503 | 9592 | 3.5
CALDERAS GAS ALTA POTENCIA | FORCE W 120 n | 0MDSEAWA | 10224 | 3.5 | 8028693889155
CALDERAS GAS ALTA POTENCIA | FORCE W 120 glp | 676002403 | 10224 | 3.5
CALDERAS GAS ALTA POTENCIA | FORCE W 150 n | 0MDSFAWA | 11198 | 3.5 | 8028693889162
CALDERAS GAS ALTA POTENCIA | FORCE W 150 glp | 676003003 | 11198 | 3.5
ACCESORIOS | Bomba primario FORCE W 7m | 042070X0 | 975 | 0 | 8028693873031
ACCESORIOS | Bomba primario FORCE W 10m | 042071X0 | 1001 | 0 | 8028693873048
ACCESORIOS | Kit hidraulico Inst. | 042072X0 | 696 | 0 | 8028693873055
ACCESORIOS | KitColectorHidra:ida/retor/gas | 042074X0 | 1754 | 0 | 8028693873079
ACCESORIOS | Kit Bridas FORCE B/W 2"1/2 PN16 | 042073X0 | 493 | 0 | 8028693873062
ACCESORIOS | KitSoporteAutoportantePrim | 042076X0 | 441 | 0 | 8028693873291
ACCESORIOS | KitSoporteAutoportanteExte | 042077X0 | 287 | 0 | 8028693873093
ACCESORIOS | SeparaHidrauli LOW W_B | 042083X0 | 1403 | 0
ACCESORIOS | Sonda Tª Control ENERGY TOP W/B (5 metros) | C50016580 | 62 | 0 | 8028693666725
ACCESORIOS | Kit Inicio Colector Salida Gases | 041091X0 | 102 | 0 | 8028693873000
ACCESORIOS | Kit Prolongación Colector Salida Gases | 041092X0 | 294 | 0 | 8028693873017
ACCESORIOS | Terminal gases quemados 100mm | 1KWMA29K | 30 | 0 | 8028693059237
ACCESORIOS | Reduccion salida gases 100/80mm | 041090X0 | 45 | 0
ACCESORIOS | Kit Curva 90 80 mm FORCE | C50015980 | 43 | 0
ACCESORIOS | Curva 90º.Coaxial 100-150 mm PPS | 041107X0 | 99 | 0 | 8028693887953
ACCESORIOS | Prolongación 1.000 mm.Coaxial 100-150 mm PPS | 041108X0 | 158 | 0 | 8028693887960
ACCESORIOS | Tramo final con terminal 1000 mm. Coaxial 100-150 mm PPS | 041110X0 | 223 | 0 | 8028693888004
CALDERAS GAS ALTA POTENCIA | MACH 150 n | 0MCMFAWA | 19075 | 5 | 8028693887175
CALDERAS GAS ALTA POTENCIA | MACH 225 n | 0MCMJAWA | 25034 | 5 | 8028693887182
CALDERAS GAS ALTA POTENCIA | MACH 300 n | 0MCMLAWA | 29206 | 5 | 8028693887199
CALDERAS GAS ALTA POTENCIA | MACH 370 n | 0MCMMAWA | 35882 | 5 | 8028693887205
CALDERAS GAS ALTA POTENCIA | MACH 450 n | 0MCMNAWA | 40054 | 5 | 8028693887212
CALDERAS GAS ALTA POTENCIA | MACH 520 n | 0MCMPAWA | 45895 | 5 | 8028693887229
CALDERAS GAS ALTA POTENCIA | MACH 600 n | 0MCMQAWA | 50067 | 5 | 8028693887236
ACCESORIOS | Central Gestion THETA+ | 013060X0 | 2097 | 0.05 | 8028693892889
ACCESORIOS | Kit pared THETA WG 500 | 013064X0 | 686 |  | 8028693892926
ACCESORIOS | Termostato THETA RS-L | 013061X0 | 578 | 0.02 | 8028693892896
ACCESORIOS | Termostato THETA RFF | 013062X0 | 311 | 0.02 | 8028693892902
ACCESORIOS | Kit conexión Modbus (ZM T2B-GLT) | 013070X0 | 541 | 0.02 | 8028693897518
ACCESORIOS | Modulo Cascada THETA ZM KM-OT | 013063X0 | 382 | 0.02 | 8028693892919
ACCESORIOS | SondaInmersionTF A20-50-30 5m | 013065X0 | 44 |  | 8028693892933
ACCESORIOS | Sonda Contacto VF 202 B 2m | 013066X0 | 64 |  | 8028693892940
ACCESORIOS | Sonda Externa AF 200 | 013068X0 | 63 |  | 8028693892957
CALDERAS GAS ALTA POTENCIA | FORCE B 80 n | 0MDDCAWA | 11906 | 5
CALDERAS GAS ALTA POTENCIA | FORCE B 120 n | 0MDDEAWA | 15175 | 5
CALDERAS GAS ALTA POTENCIA | FORCE B 150 n | 0MDDFAWA | 18488 | 5
CALDERAS GAS ALTA POTENCIA | FORCE B 240 n | 0MDDJAWA | 27385 | 5
CALDERAS GAS ALTA POTENCIA | FORCE B 300 n | 0MDDLAWA | 36560 | 5
ACCESORIOS | Kit Unión calderas FORCE B | 042082X0 | 1029 | 0
CALDERAS GAS ALTA POTENCIA | ROOF TOP FORCE B 80 n | 0MDDCTKA | 19750 | 5 | 8430709515413
CALDERAS GAS ALTA POTENCIA | ROOF TOP FORCE B 150 n | 0MDDFTKA | 26049 | 5 | 8430709515437
CALDERAS GAS ALTA POTENCIA | ROOF TOP FORCE B 240 n | 0MDDJTKA | 34417 | 5 | 8430709515451
CALDERAS GAS ALTA POTENCIA | ROOF TOP FORCE B 300 n | 0MDDLTKA | 39673 | 5 | 8430709515475
CALDERAS GAS ALTA POTENCIA | ROOF TOP FORCE B 360 n | 0MDDMTKA | 45836 | 5 | 8430709515499
CALDERAS GAS ALTA POTENCIA | ROOF TOP FORCE B 420 n | 0MDDNTKA | 52959 | 5 | 8430709515512
CALDERAS GAS ALTA POTENCIA | ROOF TOP FORCE B 450 n | 0MDDPTKA | 59777 | 5 | 8430709515536
CALDERAS GAS ALTA POTENCIA | ROOF TOP FORCE B 540 n | 0MDDQTKA | 65509 | 5 | 8430709515550
CALDERAS GAS ALTA POTENCIA | ROOF TOP FORCE B 600 n | 0MDDRTKA | 72655 | 5 | 8430709515574
CALDERAS GAS ALTA POTENCIA | ROOF TOP FORCE B 660 n | 0MDDSTKA | 80124 | 5 | 8430709515598
CALDERAS GAS ALTA POTENCIA | ROOF TOP FORCE B 720 n | 0MDDTTKA | 82765 | 5 | 8430709515611
CALDERAS GAS ALTA POTENCIA | ROOF TOP FORCE B 750 n | 0MDDUTKA | 85665 | 5 | 8430709515635
CALDERAS GAS ALTA POTENCIA | ROOF TOP FORCE B 840 n | 0MDDVTKA | 98634 | 5 | 8430709515659
CALDERAS GAS ALTA POTENCIA | ROOF TOP FORCE B 900 n | 0MDDWTKA | 111965 | 5 | 8430709515673
ACCESORIOS | Kit salida Gases Roof Top FORCE B | 041094X0 | 140 | 0 | 8028693875868
CALDERAS GAS ALTA POTENCIA | OPERA 70 n | 0RBM4AWA | 16393 | 7 | 8028693871716
CALDERAS GAS ALTA POTENCIA | OPERA 125 n | 0RBM7AWA | 20434 | 7 | 8028693871723
CALDERAS GAS ALTA POTENCIA | OPERA 220 n | 0RBMAAWA | 27799 | 7 | 8028693871730
CALDERAS GAS ALTA POTENCIA | OPERA 320 n | 0RBMDAWA | 36272 | 7 | 8028693871747
CALDERAS ALTA POTENCIA | TP 3 COND 65 | 1D4000651 | 12810 | 0 | 8430709510715
CALDERAS ALTA POTENCIA | TP 3 COND 100 | 1D4001001 | 13978 | 0 | 8430709510722
CALDERAS ALTA POTENCIA | TP 3 COND 150 | 1D4001501 | 16704 | 0 | 8430709509214
CALDERAS ALTA POTENCIA | TP 3 COND 230 | 1D4002301 | 20627 | 0 | 8430709510739
CALDERAS ALTA POTENCIA | TP 3 COND 370 | 1D4003701 | 28422 | 0 | 8430709510746
CALDERAS ALTA POTENCIA | TP 3 COND 500 | 1D4005001 | 36241 | 0 | 8430709510753
CALDERAS ALTA POTENCIA | TP 3 COND 650 | 1D4006501 | 40140 | 0 | 8430709509245
ACCESORIOS | Panel control termostático BT 2 etapas | 0Q2K12XA | 684 | 0.02
ACCESORIOS | Panel Satelite Control THETA+ | 0QC078XA | 3436 | 0.05
CALDERAS ALTA POTENCIA | PREXTHERM RSH 100 N | 1B8101001 | 6327 | 0 | 8430709509108
CALDERAS ALTA POTENCIA | PREXTHERM RSH 150 N | 1B8101501 | 8871 | 0 | 8430709509115
CALDERAS ALTA POTENCIA | PREXTHERM RSH 200 N | 1B8102001 | 11317 | 0 | 8430709509122
CALDERAS ALTA POTENCIA | PREXTHERM RSH 250 N | 1B8102501 | 11474 | 0 | 8430709509139
CALDERAS ALTA POTENCIA | PREXTHERM RSH 300 N | 1B8103001 | 12473 | 0 | 8430709509146
CALDERAS ALTA POTENCIA | PREXTHERM RSH 360 N | 1B8103601 | 13473 | 0 | 8430709509153
CALDERAS ALTA POTENCIA | PREXTHERM RSH 420 N | 1B8104201 | 15519 | 0 | 8430709509160
CALDERAS ALTA POTENCIA | PREXTHERM RSH 500 N | 1B8105001 | 17726 | 0 | 8430709509177
CALDERAS ALTA POTENCIA | PREXTHERM RSH 650 N | 1B8106501 | 20568 | 0 | 8430709509184
CALDERAS ALTA POTENCIA | PREXTHERM RSH 800 N | 1B8108001 | 23391 | 0 | 8430709509191
CALDERAS ALTA POTENCIA | PREXTHERM RSH 950 N | 1B8109501 | 24245 | 0 | 8430709516236
CALDERAS ALTA POTENCIA | PREXTHERM RSH 1060 N | 0QEH00XA | Consultar | 0
CALDERAS ALTA POTENCIA | PREXTHERM RSH 1250 N | 0QEJ00XA | Consultar | 0
CALDERAS ALTA POTENCIA | PREXTHERM RSH 1480 N | 0QEL00XA | Consultar | 0
CALDERAS ALTA POTENCIA | PREXTHERM RSH 1850 N | 0QEP00XA | Consultar | 0
CALDERAS ALTA POTENCIA | PREXTHERM RSH 2360 N | 0QES00XA | Consultar | 0
CALDERAS ALTA POTENCIA | PREXTHERM RSH 3000 N | 0QEU00XA | Consultar | 0
CALDERAS ALTA POTENCIA | PREXTHERM RSW 92 N | 1B8000921 | 4784 | 0 | 8430709508774
CALDERAS ALTA POTENCIA | PREXTHERM RSW 107 N | 1B8001071 | 5329 | 0 | 8430709508781
CALDERAS ALTA POTENCIA | PREXTHERM RSW 152 N | 1B8001521 | 5925 | 0 | 8430709508798
CALDERAS ALTA POTENCIA | PREXTHERM RSW 190 N | 1B8001901 | 6640 | 0 | 8430709508804
CALDERAS ALTA POTENCIA | PREXTHERM RSW 240 N | 1B8002401 | 7839 | 0 | 8430709508811
CALDERAS ALTA POTENCIA | PREXTHERM RSW 300 N | 1B8003001 | 8492 | 0 | 8430709508828
CALDERAS ALTA POTENCIA | PREXTHERM RSW 350 N | 1B8003501 | 10011 | 0 | 8430709508835
CALDERAS ALTA POTENCIA | PREXTHERM RSW 401 N | 1B8003991 | 11456 | 0 | 8430709508842
CALDERAS ALTA POTENCIA | PREXTHERM RSW 525 N | 1B8005251 | 13185 | 0 | 8430709508859
CALDERAS ALTA POTENCIA | PREXTHERM RSW 600 N | 1B8006001 | 15421 | 0 | 8430709508866
CALDERAS ALTA POTENCIA | PREXTHERM RSW 720 N | 1B8007201 | 18361 | 0 | 8430709508873
CALDERAS ALTA POTENCIA | PREXTHERM RSW 820 N | 1B8008201 | 20080 | 0 | 8430709508880
CALDERAS ALTA POTENCIA | PREXTHERM RSW 940 N | 1B8009401 | 22724 | 0 | 8430709508897
CALDERAS ALTA POTENCIA | PREXTHERM RSW 1060 N | 1B8010601 | 23609 | 0 | 8430709508903
CALDERAS ALTA POTENCIA | PREXTHERM RSW 1250 N | 192012501 | Consultar | 0
CALDERAS ALTA POTENCIA | PREXTHERM RSW 1480 N | 1A1014801 | Consultar | 0
CALDERAS ALTA POTENCIA | PREXTHERM RSW 1890 N | 1A1018901 | Consultar | 0
CALDERAS ALTA POTENCIA | PREXTHERM RSW 2360 N | 192023601 | Consultar | 0
CALDERAS ALTA POTENCIA | PREXTHERM RSW 3000 N | 192030001 | Consultar | 0
CALDERAS ALTA POTENCIA | PREXTHERM RSW 3600 N | 192036001 | Consultar | 0
QUEMADORES GASOLEO | COMPACT ECO 3 R | 0U3T6RXA | 1080 | 0 | 8028693868273 | 20
QUEMADORES GASOLEO | COMPACT ECO 6 R | 0U3T8RXA | 1147 | 0 | 8028693868297 | 20
CALDERAS BIOMASA ALTA POTENCIA | ARES 60 | 1D3000607 | Consultar | 0
CALDERAS BIOMASA ALTA POTENCIA | ARES 80 | 1D3000807 | Consultar | 0
CALDERAS BIOMASA ALTA POTENCIA | ARES 100 | 1D3001007 | Consultar | 0
CALDERAS BIOMASA ALTA POTENCIA | ARES 130 | 1D3001307 | Consultar | 0
CALDERAS BIOMASA ALTA POTENCIA | ARES 180 | 1D3001807 | Consultar | 0
CALDERAS BIOMASA ALTA POTENCIA | ARES 230 | 1D3002307 | Consultar | 0
CALDERAS BIOMASA ALTA POTENCIA | ARES 300 | 1D3003007 | Consultar | 0
CALDERAS BIOMASA ALTA POTENCIA | ARES 400 | 1D3004007 | Consultar | 0
CALDERAS BIOMASA ALTA POTENCIA | ARES 500 | 1D3005007 | Consultar | 0
CALDERAS BIOMASA ALTA POTENCIA | ARES 650 | 1D3006507 | Consultar | 0
CALDERAS BIOMASA ALTA POTENCIA | ARES 800 | 1D3008007 | Consultar | 0
CALDERAS BIOMASA ALTA POTENCIA | ARES 950 | 1D3009507 | Consultar | 0
CALDERAS BIOMASA ALTA POTENCIA | ARES 1300 | 1D3013007 | Consultar | 0
CALDERAS BIOMASA ALTA POTENCIA | ARES 1650 | 1D3016507 | Consultar | 0
CALDERAS BIOMASA ALTA POTENCIA | ARES 2000 | 1D3020007 | Consultar | 0
CALDERAS BIOMASA ALTA POTENCIA | ARES 2700 | 1D3027007 | Consultar | 0
CALDERAS BIOMASA ALTA POTENCIA | ARES 3400 | 1D3034007 | Consultar | 0
CALDERAS BIOMASA ALTA POTENCIA | ARES 4100 | 1D3041007 | Consultar | 0
ACCESORIOS CALDERAS BIOMASA ALTA POTENCIA | Panel elect auto ARES 60-100 | C41016550 | Consultar | 0
ACCESORIOS CALDERAS BIOMASA ALTA POTENCIA | PanelElectAutoLambdARES 60-100 | C41016560 | Consultar | 0
ACCESORIOS CALDERAS BIOMASA ALTA POTENCIA | PanelElecMecQueEncARES 130-500 | C41016570 | Consultar | 0
ACCESORIOS CALDERAS BIOMASA ALTA POTENCIA | PanelElecMecQueEncARES 6502000 | C41016580 | Consultar | 0
ACCESORIOS CALDERAS BIOMASA ALTA POTENCIA | PanelElecMecQueEncARES27004100 | C41016590 | Consultar | 0
ACCESORIOS CALDERAS BIOMASA ALTA POTENCIA | PanelElecAutoTel ARES 130-500 | C41016600 | Consultar | 0
ACCESORIOS CALDERAS BIOMASA ALTA POTENCIA | PanelElecAutoTel ARES 650-2000 | C41016610 | Consultar | 0
ACCESORIOS CALDERAS BIOMASA ALTA POTENCIA | PanelElecAutoTel ARES2700-4100 | C41016620 | Consultar | 0
ACCESORIOS CALDERAS BIOMASA ALTA POTENCIA | PanelElecAutoTeLambARES130-500 | C41016630 | Consultar | 0
ACCESORIOS CALDERAS BIOMASA ALTA POTENCIA | PanelElecAutoTeLambARES6502000 | C41016640 | Consultar | 0
ACCESORIOS CALDERAS BIOMASA ALTA POTENCIA | PanelElecAutoTeLamARES27004100 | C41016650 | Consultar | 0
ACCESORIOS CALDERAS BIOMASA ALTA POTENCIA | LimpiaCenizasAutoARES 60-100 | C41016660 | Consultar | 0
ACCESORIOS CALDERAS BIOMASA ALTA POTENCIA | LimpiaCenizasAutoARES 130-230 | C41016670 | Consultar | 0
ACCESORIOS CALDERAS BIOMASA ALTA POTENCIA | LimpiaCenizasAutoARES 300-500 | C41016680 | Consultar | 0
ACCESORIOS CALDERAS BIOMASA ALTA POTENCIA | LimpiaCenizasAutoARES 650-950 | C41016690 | Consultar | 0
ACCESORIOS CALDERAS BIOMASA ALTA POTENCIA | LimpiaCenizasAutoARES1300-2000 | C41016700 | Consultar | 0
ACCESORIOS CALDERAS BIOMASA ALTA POTENCIA | LimpiaCenizasAutoARES2700-4100 | C41016710 | Consultar | 0
ACCESORIOS CALDERAS BIOMASA ALTA POTENCIA | PanelRefracCámara ARES 60-100 | C41016720 | Consultar | 0
ACCESORIOS CALDERAS BIOMASA ALTA POTENCIA | PanelRefracCámara ARES 130-230 | C41016730 | Consultar | 0
ACCESORIOS CALDERAS BIOMASA ALTA POTENCIA | PanelRefracCámara ARES 300-500 | C41016740 | Consultar | 0
ACCESORIOS CALDERAS BIOMASA ALTA POTENCIA | PanelRefracCámara ARES 650-950 | C41016750 | Consultar | 0
ACCESORIOS CALDERAS BIOMASA ALTA POTENCIA | PanelRefracCámara ARES13002000 | C41016760 | Consultar | 0
ACCESORIOS CALDERAS BIOMASA ALTA POTENCIA | PanelRefracCámara ARES27004100 | C41016770 | Consultar | 0
ACCESORIOS CALDERAS BIOMASA ALTA POTENCIA | Turbuladores ARES/BEMUS 60 | C41016780 | Consultar | 0
ACCESORIOS CALDERAS BIOMASA ALTA POTENCIA | Turbuladores ARES/BEMUS 80 | C41016790 | Consultar | 0
ACCESORIOS CALDERAS BIOMASA ALTA POTENCIA | Turbuladores ARES/BEMUS 100 | C41016800 | Consultar | 0
ACCESORIOS CALDERAS BIOMASA ALTA POTENCIA | Turbuladores ARES/BEMUS 130 | C41016810 | Consultar | 0
ACCESORIOS CALDERAS BIOMASA ALTA POTENCIA | Turbuladores ARES/BEMUS 180 | C41016820 | Consultar | 0
ACCESORIOS CALDERAS BIOMASA ALTA POTENCIA | Turbuladores ARES/BEMUS 230 | C41016830 | Consultar | 0
ACCESORIOS CALDERAS BIOMASA ALTA POTENCIA | Turbuladores ARES 300 | C41016840 | Consultar | 0
ACCESORIOS CALDERAS BIOMASA ALTA POTENCIA | Turbuladores ARES 400 | C41016850 | Consultar | 0
ACCESORIOS CALDERAS BIOMASA ALTA POTENCIA | Turbuladores ARES 500 | C41016860 | Consultar | 0
ACCESORIOS CALDERAS BIOMASA ALTA POTENCIA | Turbuladores ARES 650 | C41016870 | Consultar | 0
ACCESORIOS CALDERAS BIOMASA ALTA POTENCIA | Turbuladores ARES 800 | C41016880 | Consultar | 0
ACCESORIOS CALDERAS BIOMASA ALTA POTENCIA | Turbuladores ARES 950 | C41016890 | Consultar | 0
ACCESORIOS CALDERAS BIOMASA ALTA POTENCIA | Turbuladores ARES 1300 | C41016900 | Consultar | 0
ACCESORIOS CALDERAS BIOMASA ALTA POTENCIA | Turbuladores ARES 1650 | C41016910 | Consultar | 0
ACCESORIOS CALDERAS BIOMASA ALTA POTENCIA | Turbuladores ARES 2000 | C41016920 | Consultar | 0
ACCESORIOS CALDERAS BIOMASA ALTA POTENCIA | Turbuladores ARES 2700 | C41016930 | Consultar | 0
ACCESORIOS CALDERAS BIOMASA ALTA POTENCIA | Turbuladores ARES 3400 | C41016940 | Consultar | 0
ACCESORIOS CALDERAS BIOMASA ALTA POTENCIA | Turbuladores ARES 4100 | C41016950 | Consultar | 0
ACCESORIOS CALDERAS BIOMASA ALTA POTENCIA | SinfínPelletControl3mARES60100 | C41016960 | Consultar | 0
ACCESORIOS CALDERAS BIOMASA ALTA POTENCIA | SinfínPelletCont6mARES130500 | C41016970 | Consultar | 0
ACCESORIOS CALDERAS BIOMASA ALTA POTENCIA | SinfínPelletCont6mARES6502000 | C41016980 | Consultar | 0
ACCESORIOS CALDERAS BIOMASA ALTA POTENCIA | SinfínPelletCont6mARES27004100 | C41016990 | Consultar | 0
ACCESORIOS CALDERAS BIOMASA ALTA POTENCIA | Valvula hidrica ARES/BEMUS | C41017000 | Consultar | 0
ACCESORIOS CALDERAS BIOMASA ALTA POTENCIA | Valvula Estrella ARES 60-100 | C41017010 | Consultar | 0
ACCESORIOS CALDERAS BIOMASA ALTA POTENCIA | Valvula Estrella ARES 130-230 | C41017020 | Consultar | 0
ACCESORIOS CALDERAS BIOMASA ALTA POTENCIA | Valvula Estrella ARES 300-2000 | C41017030 | Consultar | 0
ACCESORIOS CALDERAS BIOMASA ALTA POTENCIA | Valvula Estrella ARES 2700-410 | C41017040 | Consultar | 0
ACCESORIOS CALDERAS BIOMASA ALTA POTENCIA | SistemNeumatiPasosARES 60-100 | C41017050 | Consultar | 0
ACCESORIOS CALDERAS BIOMASA ALTA POTENCIA | SistemNeumatiPasosARES 130-230 | C41017060 | Consultar | 0
ACCESORIOS CALDERAS BIOMASA ALTA POTENCIA | SistemNeumatiPasosARES 300-500 | C41017070 | Consultar | 0
ACCESORIOS CALDERAS BIOMASA ALTA POTENCIA | SistemNeumatiPasosARES 650-950 | C41017080 | Consultar | 0
ACCESORIOS CALDERAS BIOMASA ALTA POTENCIA | SistemNeumatiPasosARES13002000 | C41017090 | Consultar | 0
ACCESORIOS CALDERAS BIOMASA ALTA POTENCIA | SistemNeumatiPasosARES27004100 | C41017100 | Consultar | 0
ACCESORIOS CALDERAS BIOMASA ALTA POTENCIA | Multiciclon ARES 60-100 | C41017110 | Consultar | 0
ACCESORIOS CALDERAS BIOMASA ALTA POTENCIA | Multiciclon ARES 130-230 | C41017120 | Consultar | 0
ACCESORIOS CALDERAS BIOMASA ALTA POTENCIA | Multiciclon ARES 300-500 | C41017130 | Consultar | 0
ACCESORIOS CALDERAS BIOMASA ALTA POTENCIA | Multiciclon ARES 650-950 | C41017140 | Consultar | 0
ACCESORIOS CALDERAS BIOMASA ALTA POTENCIA | Multiciclon ARES 1300-2000 | C41017150 | Consultar | 0
ACCESORIOS CALDERAS BIOMASA ALTA POTENCIA | Multiciclon ARES 2700-4100 | C41017160 | Consultar | 0
CALDERAS BIOMASA ALTA POTENCIA | ARES A 60 | 1D3100607 | Consultar | 0
CALDERAS BIOMASA ALTA POTENCIA | ARES A 80 | 1D3100807 | Consultar | 0
CALDERAS BIOMASA ALTA POTENCIA | ARES A 100 | 1D3101007 | Consultar | 0
CALDERAS BIOMASA ALTA POTENCIA | ARES A 130 | 1D3101307 | Consultar | 0
CALDERAS BIOMASA ALTA POTENCIA | ARES A 180 | 1D3101807 | Consultar | 0
CALDERAS BIOMASA ALTA POTENCIA | ARES A 230 | 1D3102307 | Consultar | 0
CALDERAS BIOMASA ALTA POTENCIA | ARES A 300 | 1D3103007 | Consultar | 0
CALDERAS BIOMASA ALTA POTENCIA | ARES A 400 | 1D3104007 | Consultar | 0
CALDERAS BIOMASA ALTA POTENCIA | ARES A 500 | 1D3105007 | Consultar | 0
CALDERAS BIOMASA ALTA POTENCIA | ARES A 650 | 1D3106507 | Consultar | 0
CALDERAS BIOMASA ALTA POTENCIA | ARES A 800 | 1D3108007 | Consultar | 0
CALDERAS BIOMASA ALTA POTENCIA | ARES A 950 | 1D3109507 | Consultar | 0
CALDERAS BIOMASA ALTA POTENCIA | ARES A 1300 | 1D3113007 | Consultar | 0
CALDERAS BIOMASA ALTA POTENCIA | ARES A 1650 | 1D3116007 | Consultar | 0
CALDERAS BIOMASA ALTA POTENCIA | ARES A 2000 | 1D3120007 | Consultar | 0
CALDERAS BIOMASA ALTA POTENCIA | ARES A 2700 | 1D3127007 | Consultar | 0
CALDERAS BIOMASA ALTA POTENCIA | ARES A 3400 | 1D3134007 | Consultar | 0
CALDERAS BIOMASA ALTA POTENCIA | ARES A 4100 | 1D3141007 | Consultar | 0
CALDERAS BIOMASA ALTA POTENCIA | ARES A 60 PM | 1D3200607 | Consultar | 0
CALDERAS BIOMASA ALTA POTENCIA | ARES A 80 PM | 1D3200807 | Consultar | 0
CALDERAS BIOMASA ALTA POTENCIA | ARES A 100 PM | 1D3201007 | Consultar | 0
CALDERAS BIOMASA ALTA POTENCIA | ARES A 130 PM | 1D3201307 | Consultar | 0
CALDERAS BIOMASA ALTA POTENCIA | ARES A 180 PM | 1D3201807 | Consultar | 0
CALDERAS BIOMASA ALTA POTENCIA | ARES A 230 PM | 1D3202307 | Consultar | 0
CALDERAS BIOMASA ALTA POTENCIA | ARES A 300 PM | 1D3203007 | Consultar | 0
CALDERAS BIOMASA ALTA POTENCIA | ARES A 400 PM | 1D3204007 | Consultar | 0
CALDERAS BIOMASA ALTA POTENCIA | ARES A 500 PM | 1D3205007 | Consultar | 0
CALDERAS BIOMASA ALTA POTENCIA | ARES A 650 PM | 1D3206507 | Consultar | 0
CALDERAS BIOMASA ALTA POTENCIA | ARES A 800 PM | 1D3208007 | Consultar | 0
CALDERAS BIOMASA ALTA POTENCIA | ARES A 950 PM | 1D3209507 | Consultar | 0
CALDERAS BIOMASA ALTA POTENCIA | ARES A 1300 PM | 1D3213007 | Consultar | 0
CALDERAS BIOMASA ALTA POTENCIA | ARES A 1650 PM | 1D3216507 | Consultar | 0
CALDERAS BIOMASA ALTA POTENCIA | ARES A 2000 PM | 1D3220007 | Consultar | 0
CALDERAS BIOMASA ALTA POTENCIA | ARES A 2700 PM | 1D3227007 | Consultar | 0
CALDERAS BIOMASA ALTA POTENCIA | ARES A 3400 PM | 1D3234007 | Consultar | 0
CALDERAS BIOMASA ALTA POTENCIA | ARES A 4100 PM | 1D3241007 | Consultar | 0
ACCESORIOS CALDERAS BIOMASA ALTA POTENCIA | Panel elect auto ARES A 60-100 | C41017170 | Consultar | 0
ACCESORIOS CALDERAS BIOMASA ALTA POTENCIA | PanelElectAutoLambARES A 60100 | C41017180 | Consultar | 0
ACCESORIOS CALDERAS BIOMASA ALTA POTENCIA | PanelElecMecQueEncARES A 130-5 | C41017190 | Consultar | 0
ACCESORIOS CALDERAS BIOMASA ALTA POTENCIA | PanelElecMecQueEncARES A 65020 | C41017200 | Consultar | 0
ACCESORIOS CALDERAS BIOMASA ALTA POTENCIA | PanelElecMecQueEncARES A 27004 | C41017210 | Consultar | 0
ACCESORIOS CALDERAS BIOMASA ALTA POTENCIA | PanelElecAutoTel ARES A 130-50 | C41017220 | Consultar | 0
ACCESORIOS CALDERAS BIOMASA ALTA POTENCIA | PanelElecAutoTel ARES A 650-20 | C41017230 | Consultar | 0
ACCESORIOS CALDERAS BIOMASA ALTA POTENCIA | PanelElecAutoTel ARES A 2700-4 | C41017240 | Consultar | 0
ACCESORIOS CALDERAS BIOMASA ALTA POTENCIA | PanelElecAutoTeLambARESA130-50 | C41017250 | Consultar | 0
ACCESORIOS CALDERAS BIOMASA ALTA POTENCIA | PanelElecAutoTeLambARESA650200 | C41017260 | Consultar | 0
ACCESORIOS CALDERAS BIOMASA ALTA POTENCIA | PanelElecAutoTeLamARESA2700410 | C41017270 | Consultar | 0
ACCESORIOS CALDERAS BIOMASA ALTA POTENCIA | SinfínPelletCont6mARESA130500 | C41017280 | Consultar | 0
ACCESORIOS CALDERAS BIOMASA ALTA POTENCIA | SinfínPelletCont6mARESA6502000 | C41017290 | Consultar | 0
ACCESORIOS CALDERAS BIOMASA ALTA POTENCIA | SinfínPelleCont6mARESA27004100 | C41017300 | Consultar | 0
ACCESORIOS CALDERAS BIOMASA ALTA POTENCIA | Valvula Estrella ARES A 60-230 | C41017310 | Consultar | 0
ACCESORIOS CALDERAS BIOMASA ALTA POTENCIA | ValvulaEstrellaARES A 300-2000 | C41017320 | Consultar | 0
ACCESORIOS CALDERAS BIOMASA ALTA POTENCIA | ValvulaEstrellaARES A 27004100 | C41017330 | Consultar | 0
ACCESORIOS CALDERAS BIOMASA ALTA POTENCIA | PanelElectAutoARES A PM 60-100 | C41017340 | Consultar | 0
ACCESORIOS CALDERAS BIOMASA ALTA POTENCIA | PanelElecAutoLamARESAPM 60100 | C41017350 | Consultar | 0
ACCESORIOS CALDERAS BIOMASA ALTA POTENCIA | PanelElecAutoTelARESAPM130500 | C41017360 | Consultar | 0
ACCESORIOS CALDERAS BIOMASA ALTA POTENCIA | PanelElecAutoTelARESAPM6502000 | C41017370 | Consultar | 0
ACCESORIOS CALDERAS BIOMASA ALTA POTENCIA | PanelElecAutTelARESAPM27004100 | C41017380 | Consultar | 0
ACCESORIOS CALDERAS BIOMASA ALTA POTENCIA | PanelElecAutoTeLambARESAPM1305 | C41017390 | Consultar | 0
ACCESORIOS CALDERAS BIOMASA ALTA POTENCIA | PanelElecAutoTeLambARESAPM6502 | C41017400 | Consultar | 0
ACCESORIOS CALDERAS BIOMASA ALTA POTENCIA | PanelElecAutoTeLamARESAPM27004 | C41017410 | Consultar | 0
ACCESORIOS CALDERAS BIOMASA ALTA POTENCIA | Valvula de estrella ZENIA | C41017420 | Consultar | 0
CALDERAS BIOMASA ALTA POTENCIA | BEMUS 40 | 1D3500407 | Consultar | 0
CALDERAS BIOMASA ALTA POTENCIA | BEMUS 60 | 1D3500607 | Consultar | 0
CALDERAS BIOMASA ALTA POTENCIA | BEMUS 80 | 1D3500807 | Consultar | 0
CALDERAS BIOMASA ALTA POTENCIA | BEMUS 130 | 1D3501307 | Consultar | 0
CALDERAS BIOMASA ALTA POTENCIA | BEMUS 180 | 1D3501807 | Consultar | 0
CALDERAS BIOMASA ALTA POTENCIA | BEMUS 230 | 1D3502307 | Consultar | 0
CALDERAS BIOMASA ALTA POTENCIA | BEMUS A 40 | 1D3600407 | Consultar | 0
CALDERAS BIOMASA ALTA POTENCIA | BEMUS A 60 | 1D3600607 | Consultar | 0
CALDERAS BIOMASA ALTA POTENCIA | BEMUS A 80 | 1D3600807 | Consultar | 0
CALDERAS BIOMASA ALTA POTENCIA | BEMUS A 130 | 1D3601307 | Consultar | 0
CALDERAS BIOMASA ALTA POTENCIA | BEMUS A 180 | 1D3561807 | Consultar | 0
CALDERAS BIOMASA ALTA POTENCIA | BEMUS A 230 | 1D3562307 | Consultar | 0
ACCESORIOS CALDERAS BIOMASA ALTA POTENCIA | Panel elect auto BEMUS 40-80 | C41017430 | Consultar | 0
ACCESORIOS CALDERAS BIOMASA ALTA POTENCIA | Panel Mec EncenBEMUS 130-230 | C41017440 | Consultar | 0
ACCESORIOS CALDERAS BIOMASA ALTA POTENCIA | Panel Mec EncenBEMUS 130-230 | C41017450 | Consultar | 0
ACCESORIOS CALDERAS BIOMASA ALTA POTENCIA | Panel elect auto BEMUS A 40-80 | C41017460 | Consultar | 0
ACCESORIOS CALDERAS BIOMASA ALTA POTENCIA | Panel Mec EncenBEMUS A 130-230 | C41017470 | Consultar | 0
ACCESORIOS CALDERAS BIOMASA ALTA POTENCIA | Panel elect auto BEMUS A 130-2 | C41017480 | Consultar | 0
ACCESORIOS CALDERAS BIOMASA ALTA POTENCIA | Removedor A260 2 m | C41017500 | Consultar | 0
ACCESORIOS CALDERAS BIOMASA ALTA POTENCIA | Sinfín Tubular R165 2,5 m | C41017510 | Consultar | 0
ACCESORIOS CALDERAS BIOMASA ALTA POTENCIA | Cuadro Control Removedor+Sinfí | C41017520 | Consultar | 0
ACCESORIOS CALDERAS BIOMASA ALTA POTENCIA | SiloPelletChapaACC4 2,87m3Des | C41017780 | Consultar | 0
ACCESORIOS CALDERAS BIOMASA ALTA POTENCIA | Silo textil-madera 1,6 | C41017950 | 2862 | 0
ACCESORIOS CALDERAS BIOMASA ALTA POTENCIA | Silo textil-madera 2,5 | C41017960 | 3051 | 0
ACCESORIOS CALDERAS BIOMASA ALTA POTENCIA | Silo textil-madera 3,4 | C41017970 | 3137 | 0
ACCESORIOS CALDERAS BIOMASA ALTA POTENCIA | Silo textil-madera 4,6 | C41017980 | 3347 | 0
ACCESORIOS CALDERAS BIOMASA ALTA POTENCIA | Silo textil-metal 1,8 | C41017890 | 3274 | 0
ACCESORIOS CALDERAS BIOMASA ALTA POTENCIA | Silo textil-metal 2,8 | C41017900 | 3481 | 0
ACCESORIOS CALDERAS BIOMASA ALTA POTENCIA | Silo textil-metal 3,8 | C41017910 | 3616 | 0
ACCESORIOS CALDERAS BIOMASA ALTA POTENCIA | Silo textil-metal 5,2 | C41017920 | 3860 | 0
ACCESORIOS CALDERAS BIOMASA ALTA POTENCIA | Silo textil-metal 8,5 | C41017930 | 4520 | 0
ACCESORIOS CALDERAS BIOMASA ALTA POTENCIA | Silo textil-metal 11,7 | C41017940 | 5474 | 0
ACCESORIOS CALDERAS BIOMASA ALTA POTENCIA | Llenado manual puntual | C41018000 | 149 | 0
ACCESORIOS CALDERAS BIOMASA ALTA POTENCIA | Cremallera Llenado manual | C41018010 | 278 | 0
ACCESORIOS CALDERAS BIOMASA ALTA POTENCIA | ConexiónSiloSinfinRigido | C41018020 | 678 | 0
ACCESORIOS CALDERAS BIOMASA ALTA POTENCIA | ConexiónSiloSinfinFlexible75 | C41018030 | 678 | 0
ACCESORIOS CALDERAS BIOMASA ALTA POTENCIA | ConexiónSiloSinfinFlexibleRigido | C41018040 | 904 | 0
ACCESORIOS CALDERAS BIOMASA ALTA POTENCIA | ConexiónSiloAspiraciónFlexible50 | C41018050 | 665 | 0
ACCESORIOS CALDERAS BIOMASA ALTA POTENCIA | Tornillo Sinfín 2 metros | C41018060 | 2111 | 0
ACCESORIOS CALDERAS BIOMASA ALTA POTENCIA | Control Automático Sinfín 2 m | C41018070 | 761 | 0
ACCESORIOS CALDERAS BIOMASA ALTA POTENCIA | Manguera de aspiración 50mm | C41018080 | 1410 | 0

## FERROLI Tarifa CLIMA Abril 2026
CATEGORIA | PRODUCTO | CODIGO | DESCRIPCION | PRECIOS TARIFA ABRIL 2026 (€) | coste reciclaje € | EAN CODE | UDS X PALLET
BOMBA DE CALOR AEROTERMICA | EGEA TECH | GAA0P8KA | EGEA TECH 90 LT | 2147 | 10 | 6938771356092 | 2
BOMBA DE CALOR AEROTERMICA | EGEA TECH | GAA0Y8KA | EGEA TECH 120 LT | 2199 | 12 | 6938771356108 | 2
BOMBA DE CALOR AEROTERMICA | EGEA TECH | 2CP0022F | EGEA TECH 200 HT | 2646 | 13.5 | 8028693898591 | 1
BOMBA DE CALOR AEROTERMICA | EGEA TECH | 2CP0023F | EGEA TECH 260 HT | 2753 | 16 | 8028693898607 | 1
BOMBA DE CALOR AEROTERMICA | EGEA TECH | 2CP0024F | EGEA TECH 200 LT | 3335 | 13.5 | 8028693898614 | 1
BOMBA DE CALOR AEROTERMICA | EGEA TECH | 2CP0025F | EGEA TECH 260 LT | 3474 | 16 | 8028693898621 | 1
BOMBA DE CALOR AEROTERMICA | EGEA TECH | 2CP0026F | EGEA TECH 200 LT-S | 3480 | 16 | 8028693898638 | 1
BOMBA DE CALOR AEROTERMICA | EGEA TECH | 2CP0027F | EGEA TECH 260 LT-S | 3619 | 17.5 | 8028693898645 | 1
BOMBA DE CALOR AEROTERMICA | EGEA TECH | 043007X0 | SONDA COLECTOR SOLAR (LT-S) | 82 | 0.02
BOMBA DE CALOR AEROTERMICA | EGEA TECH | 2CP00280 | KIT CONEXIÓN EN CASCADA (1 UD POR EQUIPO) | 64 | 0.02 | 8028693902663
BOMBA DE CALOR AEROTERMICA | OMNIA LIFE M | 2CP100AF | OMNIA LIFE M 4 | 6179 | 16 | 8028693905848 | 1
BOMBA DE CALOR AEROTERMICA | OMNIA LIFE M | 2CP100BF | OMNIA LIFE M 6 | 6241 | 16 | 8028693905855 | 1
BOMBA DE CALOR AEROTERMICA | OMNIA LIFE M | 2CP100CF | OMNIA LIFE M 8 | 6885 | 20 | 8028693905862 | 1
BOMBA DE CALOR AEROTERMICA | OMNIA LIFE M | 2CP100DF | OMNIA LIFE M 10 | 7200 | 20 | 8028693905879 | 1
BOMBA DE CALOR AEROTERMICA | OMNIA LIFE M | 2CP100EF | OMNIA LIFE M 12 | 9191 | 23 | 8028693905886 | 1
BOMBA DE CALOR AEROTERMICA | OMNIA LIFE M | 2CP100FF | OMNIA LIFE M 14 | 9436 | 23 | 8028693905893 | 1
BOMBA DE CALOR AEROTERMICA | OMNIA LIFE M | 2CP100GF | OMNIA LIFE M 16 | 10149 | 23 | 8028693905909 | 1
BOMBA DE CALOR AEROTERMICA | OMNIA LIFE M | 2CP100JF | OMNIA LIFE M 16T | 10720 | 24 | 8028693905930 | 1
BOMBA DE CALOR AEROTERMICA | OMNIA LIFE M | 2CP100Z0 | CONTROL REMOTO OMNIA LIFE | 464 | 0.02 | 8028693906418
BOMBA DE CALOR AEROTERMICA | OMNIA LIFE M | 4B4770049 | OMNIA LIFE M 4 + Cont.Remoto | 6642 | 16.02 |  |  | EAN OMNIA LIFE M 4 | 8028693905848 | EAN CONTROL REMOTO | 8028693906418
BOMBA DE CALOR AEROTERMICA | OMNIA LIFE M | 4B4770069 | OMNIA LIFE M 6 + Cont.Remoto | 6704 | 16.02 |  |  | EAN OMNIA LIFE M 6 | 8028693905855 | EAN CONTROL REMOTO | 8028693906418
BOMBA DE CALOR AEROTERMICA | OMNIA LIFE M | 4B4770089 | OMNIA LIFE M 8 + Cont.Remoto | 7348 | 20.02 |  |  | EAN OMNIA LIFE M 8 | 8028693905862 | EAN CONTROL REMOTO | 8028693906418
BOMBA DE CALOR AEROTERMICA | OMNIA LIFE M | 4B4770109 | OMNIA LIFE M 10 + Cont.Remoto | 7663 | 20.02 |  |  | EAN OMNIA LIFE M 10 | 8028693905879 | EAN CONTROL REMOTO | 8028693906418
BOMBA DE CALOR AEROTERMICA | OMNIA LIFE M | 4B4770129 | OMNIA LIFE M 12 + Cont.Remoto | 9654 | 23.02 |  |  | EAN OMNIA LIFE M 12 | 8028693905886 | EAN CONTROL REMOTO | 8028693906418
BOMBA DE CALOR AEROTERMICA | OMNIA LIFE M | 4B4770149 | OMNIA LIFE M 14 + Cont.Remoto | 9899 | 23.02 |  |  | EAN OMNIA LIFE M 14 | 8028693905893 | EAN CONTROL REMOTO | 8028693906418
BOMBA DE CALOR AEROTERMICA | OMNIA LIFE M | 4B4770169 | OMNIA LIFE M 16 + Cont.Remoto | 10612 | 23.02 |  |  | EAN OMNIA LIFE M 16 | 8028693905909 | EAN CONTROL REMOTO | 8028693906418
BOMBA DE CALOR AEROTERMICA | OMNIA LIFE M | 4B4770189 | OMNIA LIFE M 16T + Cont.Remoto | 11184 | 24.02 |  |  | EAN OMNIA LIFE M 16T | 8028693905930 | EAN CONTROL REMOTO | 8028693906418
BOMBA DE CALOR AEROTERMICA | OMNIA FT | 0XHN1VWA | OMNIA IDU FT 200 HI3 | 4348 | 27 | 8028693906210 | 1
BOMBA DE CALOR AEROTERMICA | OMNIA FT | 0XHN2VWA | OMNIA IDU FT 250 HI3 | 4787 | 31 | 8028693906227 | 1
BOMBA DE CALOR AEROTERMICA | OMNIA FT | 0XHN2WWA | OMNIA IDU FT 250 HI6T | 4938 | 31 | 8028693906234 | 1
BOMBA DE CALOR AEROTERMICA | OMNIA M | 2CP000AF | OMNIA M 3.2 4 | 5374 | 16 | 8028693884709 | 1
BOMBA DE CALOR AEROTERMICA | OMNIA M | 2CP000BF | OMNIA M 3.2 6 | 5424 | 16 | 8028693884716 | 1
BOMBA DE CALOR AEROTERMICA | OMNIA M | 2CP000CF | OMNIA M 3.2 8 | 5945 | 20 | 8028693884723 | 1
BOMBA DE CALOR AEROTERMICA | OMNIA M | 2CP000DF | OMNIA M 3.2 10 | 6200 | 20 | 8028693884730 | 1
BOMBA DE CALOR AEROTERMICA | OMNIA M | 2CP000EF | OMNIA M 3.2 12 | 7811 | 24 | 8028693884747 | 1
BOMBA DE CALOR AEROTERMICA | OMNIA M | 2CP000FF | OMNIA M 3.2 14 | 8009 | 24 | 8028693884754 | 1
BOMBA DE CALOR AEROTERMICA | OMNIA M | 2CP000GF | OMNIA M 3.2 16 | 8586 | 24 | 8028693884761 | 1
BOMBA DE CALOR AEROTERMICA | OMNIA M | A76027700 | Resistencia 3kW (BH30A)(6 monofasica) | 977 | 0 | 8028693848688
BOMBA DE CALOR AEROTERMICA | OMNIA M | 2CP000KF | Resistencia 3kW (BH30B)(8-16 monofasica) | 1084 | 0 | 8028693884808
BOMBA DE CALOR AEROTERMICA | OMNIA M | 3TD14553 | Mando Remoto cable | 464 | 0.02
BOMBA DE CALOR AEROTERMICA | OMNIA M | 2CP000NF | Sonda Temperatura 10m | 62 | 0.02 | 8028693885874
BOMBA DE CALOR AEROTERMICA | OMNIA M | 2CP001EF | KFM ANTIVIBR. GOMA (solución 6 apoyos) | 67 | 0 | 8028693894296
BOMBA DE CALOR AEROTERMICA | OMNIA M | 2CP00290 | Caja Conexiones eléctricas | 530 | 0.02 | 8028693903660
BOMBA DE CALOR AEROTERMICA | OMNIA M | 2CP00IJF | OMNIA M 3.2 16T HI9 | 10765 | 27 | 8028693888103
BOMBA DE CALOR AEROTERMICA | OMNIA S | 0XHK4SWA | OMNIA S 3.2 HI3 4 | 6378 | 16 |  | 1 | EAN UE 4 | 8028693885485 | EAN UI 4 | 8028693888882
BOMBA DE CALOR AEROTERMICA | OMNIA S | 0XHK6SWA | OMNIA S 3.2 HI3 6 | 6480 | 16 |  | 1 | EAN UE 6 | 8028693885492 | EAN UI 6 | 8028693888882
BOMBA DE CALOR AEROTERMICA | OMNIA S | 0XHK8SWA | OMNIA S 3.2 HI3 8 | 6769 | 19 |  | 1 | EAN UE 8 | 8028693885508 | EAN UI 8 | 8028693888882
BOMBA DE CALOR AEROTERMICA | OMNIA S | 0XHKASWA | OMNIA S 3.2 HI3 10 | 6937 | 19 |  | 1 | EAN UE 10 | 8028693885515 | EAN UI 10 | 8028693888882
BOMBA DE CALOR AEROTERMICA | OMNIA S | 0XHKCSWA | OMNIA S 3.2 HI3 12 | 8746 | 23 |  | 1 | EAN UE 12 | 8028693885522 | EAN UI 12 | 8028693888899
BOMBA DE CALOR AEROTERMICA | OMNIA S | 0XHKESWA | OMNIA S 3.2 HI3 14 | 8875 | 23 |  | 1 | EAN UE 14 | 8028693885539 | EAN UI 14 | 8028693888899
BOMBA DE CALOR AEROTERMICA | OMNIA S | 0XHKGSWA | OMNIA S 3.2 HI3 16 | 9062 | 23 |  | 1 | EAN UE 16 | 8028693885546 | EAN UI 16 | 8028693888899
BOMBA DE CALOR AEROTERMICA | OMNIA S | 0XHLGSWA | OMNIA S 3.2 HI6 16T | 9361 | 25 |  | 1 | EAN UE 16T | 8028693885577 | EAN UI 16T | 8028693888905
BOMBA DE CALOR AEROTERMICA | OMNIA ST | 0XHT4SWA | OMNIA ST 3.2 HI3 4 | 9303 | 43 |  | 1 | EAN UE 4 | 8028693885485 | EAN UI 4 | 8028693888912
BOMBA DE CALOR AEROTERMICA | OMNIA ST | 0XHT6SWA | OMNIA ST 3.2 HI3 6 | 9404 | 43 |  | 1 | EAN UE 6 | 8028693885492 | EAN UI 6 | 8028693888912
BOMBA DE CALOR AEROTERMICA | OMNIA ST | 0XHT8SWA | OMNIA ST 3.2 HI3 8 | 9694 | 46 |  | 1 | EAN UE 8 | 8028693885508 | EAN UI 8 | 8028693888912
BOMBA DE CALOR AEROTERMICA | OMNIA ST | 0XHTASWA | OMNIA ST 3.2 HI3 10 | 9861 | 46 |  | 1 | EAN UE 10 | 8028693885515 | EAN UI 10 | 8028693888912
BOMBA DE CALOR AEROTERMICA | OMNIA ST | 0XHTCSWA | OMNIA ST 3.2 HI3 12 | 11628 | 55 |  | 1 | EAN UE 12 | 8028693885522 | EAN UI 12 | 8028693888929
BOMBA DE CALOR AEROTERMICA | OMNIA ST | 0XHTESWA | OMNIA ST 3.2 HI3 14 | 11759 | 55 |  | 1 | EAN UE 14 | 8028693885539 | EAN UI 14 | 8028693888929
BOMBA DE CALOR AEROTERMICA | OMNIA ST | 0XHTGSWA | OMNIA ST 3.2 HI3 16 | 11944 | 55 |  | 1 | EAN UE 16 | 8028693885546 | EAN UI 16 | 8028693888929
BOMBA DE CALOR AEROTERMICA | OMNIA ST | 0XHUGSWA | OMNIA ST 3.2 HI6 16T | 12180 | 57 |  | 1 | EAN UE 16T | 8028693885577 | EAN UI 16T | 8028693888936
BOMBA DE CALOR AEROTERMICA | OMNIA ST | 012084W0 | OMNIA ST 3.2 DEPOSITO INERCIA 18L | 897 | 0 | 8028693889834
BOMBA DE CALOR AEROTERMICA | OMNIA ST | 012090W0 | OMNIA ST RESIST. ELECT. ACS 1.5KW | 270 | 0 | 8028693889841
BOMBA DE CALOR AEROTERMICA | OMNIA ST | 012091W0 | OMNIA ST KIT 2 ZONAS (DIR-MIX) | 1628 | 0 | 8028693889858
BOMBA DE CALOR AEROTERMICA | OMNIA ST | 012092W0 | OMNIA ST KIT CONEX. HIDRAULICAS | 198 | 0 | 8028693889865
BOMBA DE CALOR AEROTERMICA | OMNIA ST | 012093W0 | OMNIA ST VASO EXP. ACS 8L | 168 | 0 | 8028693889872
BOMBA DE CALOR AEROTERMICA | OMNIA ST | 013069XA | CONNECT CRP | 386 | 0.02 | 8028693898942
BOMBA DE CALOR AEROTERMICA | OMNIA ST | 013055XA | CONNECT CRP ZONA | 158 | 0.02 | 8028693889919
BOMBA DE CALOR AEROTERMICA | OMNIA ST | 2CP000ZF | KIT ANTIVIBRATORIOS EN GOMA UE | 31 | 0 | 8028693891073
BOMBA DE CALOR AEROTERMICA | OMNIA SW-T | 0XHM4SWA | OMNIA SW-T 3.2 4 | 8420 | 27 |  |  | EAN UE 4 | 8028693885485 | EAN UI 4 | 8028693902045
BOMBA DE CALOR AEROTERMICA | OMNIA SW-T | 0XHM6SWA | OMNIA SW-T 3.2 6 | 8555 | 27 |  |  | EAN UE 6 | 8028693885492 | EAN UI 6 | 8028693902045
BOMBA DE CALOR AEROTERMICA | OMNIA SW-T | 0XHM8SWA | OMNIA SW-T 3.2 8 | 8935 | 30 |  |  | EAN UE 8 | 8028693885508 | EAN UI 8 | 8028693902045
BOMBA DE CALOR AEROTERMICA | OMNIA SW-T | 0XHMASWA | OMNIA SW-T 3.2 10 | 9160 | 30 |  |  | EAN UE 10 | 8028693885515 | EAN UI 10 | 8028693902045
BOMBA DE CALOR AEROTERMICA | OMNIA SW-T | 012101X0 | KIT CONEXIONES HIDRÁULICAS | 143 | 0 | 8028693902410
BOMBA DE CALOR AEROTERMICA | OMNIA SW-T | 016010X0 | KIT SEPARADOR PARED | 133 | 0 | 8028693902472
BOMBA DE CALOR AEROTERMICA | OMNIA SW-T | 016011X0 | KIT COBERTURA CONEXIONES | 64 | 0 | 8028693902427
BOMBA DE CALOR AEROTERMICA | OMNIA SW-T | 0YBSHTX0 | FILTRO DESFANGADOR MAGNETICO | 103 | 0 | 8028693908139
BOMBA DE CALOR AEROTERMICA | OMNIA M 32 T | 2CP100QF | OMNIA M 3.2 22T | 11500 | 6 | 8028693904100 | 1
BOMBA DE CALOR AEROTERMICA | OMNIA M 32 T | 2CP100SF | OMNIA M 3.2 30T | 12000 | 6 | 8028693904124 | 1
BOMBA DE CALOR AEROTERMICA | OMNIA M 32 T | 2CP001GF | KFM ANTIVIBR. GOMA | 101 | 0 | 8028693897464
BOMBA DE CALOR HIBRIDA CALDERA | OMNIA S HYBRID C | 0XHK4EWA | OMNIA S 3.2 HYBRID 28C 4 A | 7305 | 16 |  |  | EAN UE 4 | 8028693885485 | EAN UI 4 | 8028693892667
BOMBA DE CALOR HIBRIDA CALDERA | OMNIA S HYBRID C | 0XHK6EWA | OMNIA S 3.2 HYBRID 28C 6 A | 7464 | 16 |  |  | EAN UE 6 | 8028693885492 | EAN UI 6 | 8028693892667
BOMBA DE CALOR HIBRIDA CALDERA | OMNIA S HYBRID C | 0XHK8EWA | OMNIA S 3.2 HYBRID 28C 8 A | 7891 | 19 |  |  | EAN UE 8 | 8028693885508 | EAN UI 8 | 8028693892667
BOMBA DE CALOR HIBRIDA CALDERA | OMNIA S HYBRID C | 0XHKAEWA | OMNIA S 3.2 HYBRID 28C 10 A | 8046 | 19 |  |  | EAN UE 10 | 8028693885515 | EAN UI 10 | 8028693892667
BOMBA DE CALOR HIBRIDA CALDERA | OMNIA S HYBRID C | 046053X0 | Plantilla instalación en acero galvanizado | 42 | 0 | 8028693877589
BOMBA DE CALOR HIBRIDA CALDERA | OMNIA S HYBRID C | 012050W0 | Kit hidráulico instalación | 143 | 0 | 8028693876452
BOMBA DE CALOR HIBRIDA CALDERA | OMNIA S HYBRID C | 016009X0 | kit faldón cobertura kit hidráulico | 54 | 0 | 8028693892551
BOMBA DE CALOR HIBRIDA CALDERA | KIT HID. HIBRIDACION CALD | 042096X0 | HIDRO-KIT HYBRID SIN BOMBA | 520 | 0 | 8028693898324
BOMBA DE CALOR HIBRIDA CALDERA | KIT HID. HIBRIDACION CALD | 042093X0 | HIDRO-KIT HYBRID CON BOMBA | 773 | 0 | 8028693898331
BOMBA DE CALOR HIBRIDA CALDERA | KIT HID. HIBRIDACION CALD | 0YBP3BX0 | FILTRO DESFANGADOR MAGNETICO | 143 | 0 | 8028693889353
BOMBA DE CALOR HIBRIDA CALDERA | KIT HID. HIBRIDACION CALD | 016096X0 | KIT TAPA BAJO CALDERA | 54 | 0 | 8028693898959
SPLIT AIRE ACONDICIONADO | GIADA C | 4B4970129 | GIADA C 12 Conductos B.Silueta | 1397 | 8 |  | 3 | GIADA-C ODU S 12 | 8028693907347 | GIADA-C IDU DUCT 12 | 8028693907590
SPLIT AIRE ACONDICIONADO | GIADA C | 4B4970189 | GIADA C 18 Conductos B.Silueta | 1687 | 10 |  | 3 | GIADA-C ODU S 18 | 8028693907354 | GIADA-C IDU DUCT 18 | 8028693907606
SPLIT AIRE ACONDICIONADO | GIADA C | 4B4970249 | GIADA C 24 Conductos B.Silueta | 1901 | 12 |  | 2 | GIADA-C ODU S 24 | 8028693907361 | GIADA-C IDU DUCT 24 | 8028693907613
SPLIT AIRE ACONDICIONADO | GIADA C | 4B4970309 | GIADA C 30 Conductos B.Silueta | 2660 | 15 |  | 2 | GIADA-C ODU S 30 | 8028693907378 | GIADA-C IDU DUCT 30 | 8028693907620
SPLIT AIRE ACONDICIONADO | GIADA C | 4B4970369 | GIADA C 36 Conductos B.Silueta | 2925 | 18 |  | 2 | GIADA-C ODU S 36 | 8028693907385 | GIADA-C IDU DUCT 36 | 8028693907637
SPLIT AIRE ACONDICIONADO | GIADA C | 4B4970429 | GIADA C 42 Conductos B.Silueta | 3538 | 19 |  | 2 | GIADA-C ODU S 42 | 8028693907408 | GIADA-C IDU DUCT 42 | 8028693907644
SPLIT AIRE ACONDICIONADO | GIADA C | 4B4970489 | GIADA C 48 Conductos B.Silueta | 3974 | 21 |  | 2 | GIADA-C ODU S 48 | 8028693907415 | GIADA-C IDU DUCT 48 | 8028693907651
SPLIT AIRE ACONDICIONADO | GIADA C | 4B4970559 | GIADA C 55T Conducto B.Silueta | 4056 | 23 |  | 2 | GIADA-C ODU S 55T | 8028693907439 | GIADA-C IDU DUCT 55 | 8028693907668
SPLIT AIRE ACONDICIONADO | GIADA C | 2CP00430 | CONTROL REMOTO CABLEADO GIADA C | 206 | 0.02 | 8028693907705
SPLIT AIRE ACONDICIONADO | GIADA C | 2CP00440 | BOMBA CONDENSADOS (UI CONDUCTO 12) | 82 | 0 | 8028693907712
SPLIT AIRE ACONDICIONADO | GIADA C | 2CP00450 | BOMBA CONDENSADOS (UI CONDUCTO 18-48) | 82 | 0 | 8028693907729
SPLIT AIRE ACONDICIONADO | GIADA C | 2CP00460 | BOMBA CONDENSADOS (UI CONDUCTO 55) | 82 | 0 | 8028693907736
SPLIT AIRE ACONDICIONADO | GIADA | 4B3970099 | GIADA S 9 | 797 | 5 |  | 20 | EAN UE 9 | 8028693896689 | EAN UI 9 | 8028693896641
SPLIT AIRE ACONDICIONADO | GIADA | 4B3970129 | GIADA S 12 | 864 | 5 |  | 20 | EAN UE 12 | 8028693896696 | EAN UI 12 | 8028693896658
SPLIT AIRE ACONDICIONADO | GIADA | 4B3970189 | GIADA S 18 | 1470 | 8 |  | 18 | EAN UE 18 | 8028693896702 | EAN UI 18 | 8028693896665
SPLIT AIRE ACONDICIONADO | GIADA | 4B3970249 | GIADA S 24 | 1743 | 9 |  | 12 | EAN UE 24 | 8028693896719 | EAN UI 24 | 8028693896672
SPLIT AIRE ACONDICIONADO | GIADA | 4B4070189 | GIADA M 9+12 | 2031 | 8 |  | 20 | EAN UE 18-2 | 8028693896726 | EAN UI 9 | 8028693896641 | EAN UI 12 | 8028693896658
DEPOSITO INERCIA | DEPOSITO INERCIA | 0Y11MDXA | ECOPUFFER HP 50 | 520 | 0 | 8028693900027 | 18
DEPOSITO INERCIA | DEPOSITO INERCIA | 0Y110DXA | ECOPUFFER HP 80 | 573 | 0 | 8028693900034 | 12
DEPOSITO INERCIA | DEPOSITO INERCIA | 0Y111DXA | ECOPUFFER HP 100 | 615 | 0 | 8028693900041 | 12
INTERACUMULADORES DE ACS | ECOUNIT HP 1C | GRM411PA | ECOUNIT HP 200-1C | 1473 | 2 | 6938771355545 | 2
INTERACUMULADORES DE ACS | ECOUNIT HP 1C | GRM631PA | ECOUNIT HP 300-1C | 2021 | 2 | 6938771355552 | 2
INTERACUMULADORES DE ACS | ECOUNIT HP 1C | GRM741AA | ECOUNIT HP 400-1C | 2812 | 2 | 6938771355682 | 1
INTERACUMULADORES DE ACS | ECOUNIT HP 1C | GRM841AA | ECOUNIT HP 500-1C | 3407 | 2 | 6938771355712 | 1
FANCOIL | JOLLY UP | 2CP0030F | JOLLY UP 30 | 670 | 2 | 8028693904896 | 18
FANCOIL | JOLLY UP | 2CP0031F | JOLLY UP 35 | 680 | 2 | 8028693904902 | 18
FANCOIL | JOLLY UP | 2CP0032F | JOLLY UP 45 | 700 | 2 | 8028693904919 | 18
FANCOIL | JOLLY STYLE | 2CP003AF | JOLLY STYLE 10 VMS | 1051 | 2 | 8028693905152 | 15
FANCOIL | JOLLY STYLE | 2CP003BF | JOLLY STYLE 20 VMS | 1125 | 2 | 8028693905169 | 15
FANCOIL | JOLLY STYLE | 2CP003CF | JOLLY STYLE 30 VMS | 1266 | 3 | 8028693905176 | 15
FANCOIL | JOLLY STYLE | 2CP003DF | JOLLY STYLE 40 VMS | 1451 | 3 | 8028693905183 | 15
FANCOIL | JOLLY STYLE | 2CP003MF | JOLLY STYLE 10 VNS | 768 | 2 | 8028693905275 | 15
FANCOIL | JOLLY STYLE | 2CP003NF | JOLLY STYLE 20 VNS | 842 | 2 | 8028693905282 | 15
FANCOIL | JOLLY STYLE | 2CP003PF | JOLLY STYLE 30 VNS | 946 | 3 | 8028693905299 | 15
FANCOIL | JOLLY STYLE | 2CP003QF | JOLLY STYLE 40 VNS | 1063 | 3 | 8028693905305 | 15
FANCOIL | JOLLY STYLE | 2CP002A0 | VALV 3 VIAS STYLE 10-50 | 170 | 0.02 | 8028693905633
FANCOIL | JOLLY STYLE | 2CP002C0 | EMBELLECEDOR PIES FC STYLE | 181 | 0 | 8028693905657
FANCOIL | JOLLY STYLE | 2CP002D0 | PANEL CIERRE STYLE 10 VM | 217 | 0 | 8028693905664
FANCOIL | JOLLY STYLE | 2CP002F0 | PANEL CIERRE STYLE 20 VM | 234 | 0 | 8028693905671
FANCOIL | JOLLY STYLE | 2CP002G0 | PANEL CIERRE STYLE 30 VM | 267 | 0 | 8028693905688
FANCOIL | JOLLY STYLE | 2CP002H0 | PANEL CIERRE STYLE 40 VM | 293 | 0 | 8028693905695
FANCOIL | JOLLY STYLE | 2CP002K0 | CARCASA ENCASTRAR STYLE VN 10 | 218 | 0 | 8028693905725
FANCOIL | JOLLY STYLE | 2CP002L0 | CARCASA ENCASTRAR STYLE VN 20 | 218 | 0 | 8028693905732
FANCOIL | JOLLY STYLE | 2CP002M0 | CARCASA ENCASTRAR STYLE VN 30 | 251 | 0 | 8028693905749
FANCOIL | JOLLY STYLE | 2CP002N0 | CARCASA ENCASTRAR STYLE VN 40 | 285 | 0 | 8028693905756
FANCOIL | JOLLY STYLE | 2CP002R0 | FRONT. EMBELLECEDOR STYLE VN10 | 452 | 0 | 8028693905787
FANCOIL | JOLLY STYLE | 2CP002S0 | FRONT. EMBELLECEDOR STYLE VN20 | 452 | 0 | 8028693905794
FANCOIL | JOLLY STYLE | 2CP002T0 | FRONT. EMBELLECEDOR STYLE VN30 | 521 | 0 | 8028693905800
FANCOIL | JOLLY STYLE | 2CP002U0 | FRONT. EMBELLECEDOR STYLE VN40 | 605 | 0 | 8028693905817
FANCOIL | JOLLY STYLE | 2CP002Y0 | KIT CONTROL STYLE VN | 130 | 0.02 | 8028693907125
FANCOIL | JOLLY TOP | 2CO9A3AF | JOLLY TOP 150-I VM | 596 | 3 | 8028693884150 | 6
FANCOIL | JOLLY TOP | 2CO9A3BF | JOLLY TOP 250-I VM | 649 | 3 | 8028693884167 | 6
FANCOIL | JOLLY TOP | 2CO9A3CF | JOLLY TOP 350-I VM | 749 | 4 | 8028693884174 | 6
FANCOIL | JOLLY TOP | 2CO9A3DF | JOLLY TOP 500-I VM | 813 | 4 | 8028693884181 | 6
FANCOIL | JOLLY TOP | 2CO9A3EF | JOLLY TOP 700-I VM | 933 | 4 | 8028693884198 | 6
FANCOIL | JOLLY TOP | 2CO9A3F0 | JOLLY TOP 150-I VN | 526 | 2 | 8028693884204 | 12
FANCOIL | JOLLY TOP | 2CO9A3G0 | JOLLY TOP 250-I VN | 579 | 2 | 8028693884211 | 10
FANCOIL | JOLLY TOP | 2CO9A3H0 | JOLLY TOP 350-I VN | 673 | 3 | 8028693884228 | 10
FANCOIL | JOLLY TOP | 2CO9A3I0 | JOLLY TOP 500-I VN | 743 | 3 | 8028693884235 | 6
FANCOIL | JOLLY TOP | 2CO9A3J0 | JOLLY TOP 700-I VN | 862 | 3 | 8028693884242 | 6
FANCOIL | JOLLY TOP | 2CO9A3K0 | CONTROL TE/TER FC I | 108 | 0.02 | 8028693884303
FANCOIL | JOLLY TOP | 2CO9A3N0 | GC01 MOD CENTRALIZ FC-I (16FC) | 286 | 0.02 | 8028693884334
FANCOIL | JOLLY TOP | 2CO9A3Q0 | GCM09 CENTRALIZ MASTER CONTROL | 463 | 0.02 | 8028693884341
FANCOIL | JOLLY TOP | 2CO9A3R0 | FC PW Soportes Pie | 43 | 0 | 8028693884358
FANCOIL | JOLLY TOP | 2CO9A3S0 | BAT 1R FC 150 | 185 | 0 | 8028693884365
FANCOIL | JOLLY TOP | 2CO9A3T0 | BAT 1R FC 250 | 215 | 0 | 8028693884372
FANCOIL | JOLLY TOP | 2CO9A3U0 | BAT 1R FC 350-500 | 256 | 0 | 8028693884389
FANCOIL | JOLLY TOP | 2CO9A3V0 | BAT 1R FC 700 | 271 | 0 | 8028693884396
FANCOIL | JOLLY TOP | 2CO9B050 | kit Bandeja Cond Valv (H/V)-1 | 46 | 0 | 8028693902984
FANCOIL | JOLLY TOP | 2CP004A0 | KIT VALV 3VIAS FC BAT 3R (STD)(IZQ-DRCHA) | 266 | 0.02 | 8028693906593
FANCOIL | JOLLY TOP | 2CP004B0 | KIT VALV 3VIAS FC BAT 1R (IZQ-DRCHA) | 182 | 0.02 | 8028693906609
FANCOIL | JOLLY TOP | 2CO9A30F | JOLLY TOP 150-3V VM | 449 | 3 | 8028693884051 | 6
FANCOIL | JOLLY TOP | 2CO9A31F | JOLLY TOP 250-3V VM | 513 | 3 | 8028693884068 | 6
FANCOIL | JOLLY TOP | 2CO9A32F | JOLLY TOP 350-3V VM | 614 | 4 | 8028693884075 | 6
FANCOIL | JOLLY TOP | 2CO9A33F | JOLLY TOP 500-3V VM | 673 | 4 | 8028693884082 | 6
FANCOIL | JOLLY TOP | 2CO9A34F | JOLLY TOP 700-3V VM | 743 | 4 | 8028693884099 | 6
FANCOIL | JOLLY TOP | 2CO9A350 | JOLLY TOP 150-3V VN | 389 | 2 | 8028693884105 | 12
FANCOIL | JOLLY TOP | 2CO9A360 | JOLLY TOP 250-3V VN | 460 | 2 | 8028693884112 | 6
FANCOIL | JOLLY TOP | 2CO9A370 | JOLLY TOP 350-3V VN | 530 | 3 | 8028693884129 | 6
FANCOIL | JOLLY TOP | 2CO9A380 | JOLLY TOP 500-3V VN | 596 | 3 | 8028693884136 | 10
FANCOIL | JOLLY TOP | 2CO9A390 | JOLLY TOP 700-3V VN | 679 | 3 | 8028693884143 | 6
FANCOIL | JOLLY TOP | 2CO9A430 | CONTROL TE FC 3V-1 | 126 | 0.02 | 8028693894289
FANCOIL | JOLLY TOP | 2CO9A400 | Mando de Pared TER-N | 142 | 0.02 | 8028693872553
FANCOIL | JOLLY TOP | 20Z04440 | AVANT MANDO PARED HMI (MASTER PARED CENTRALIZADO) | 144 | 0.02 | 8028693884457
FANCOIL | JOLLY TOP | 2CO9A410 | AVANT MODULO DE POTENCIA 3V | 165 | 0.02 | 8028693885904
FANCOIL | MERCURY 2 | 4B2460209 | MERCURY 2 21 HC SP 3 DX | 1223 | 11 | 8028693861052 | 8
FANCOIL | MERCURY 2 | 4B2460309 | MERCURY 2 31 HC SP 3 DX | 1680 | 11 | 8028693861069 | 4
FANCOIL | MERCURY 2 | 4B2460379 | MERCURY 2 38 HC SP 3 DX | 1763 | 11 | 8028693861076 | 4
FANCOIL | MERCURY 2 | 4B2460399 | MERCURY 2 41 HC SP 3 DX | 2800 | 11 | 8028693861083 | 4
FANCOIL | MERCURY 2 | 4B2460799 | MERCURY 2 81 HC SP 3 DX | 2896 | 11 | 8028693861090 | 4
FANCOIL | MERCURY 2 | 4B2460219 | MERCURY 2 21 HC SP 6 DX | 1573 | 12 | 8028693861106 | 8
FANCOIL | MERCURY 2 | 4B2460319 | MERCURY 2 31 HC SP 6 DX | 2057 | 12 | 8028693861113 | 4
FANCOIL | MERCURY 2 | 4B2460389 | MERCURY 2 38 HC SP 6 DX | 2139 | 12 | 8028693861120 | 4
FANCOIL | MERCURY 2 | 4B2460429 | MERCURY 2 41 HC SP 6 DX | 3583 | 12 | 8028693861137 | 4
FANCOIL | MERCURY 2 | 4B2460829 | MERCURY 2 81 HC SP 6 DX | 3683 | 12 | 8028693861144 | 4
FANCOIL | MERCURY 2 | A76028750 | B2-S 21 Bat Aux 2R | 552 | 0 | 8028693861250
FANCOIL | MERCURY 2 | A76028760 | B2-S 31/38 Bat Aux 2R | 674 | 0 | 8028693861267
FANCOIL | MERCURY 2 | A76028770 | B2-S 41/81 Bat Aux 2R | 1182 | 0 | 8028693861274
FANCOIL | MERCURY 2 | A76029290 | FA2-S 21 filtro G3 | 45 | 0 | 8028693861793
FANCOIL | MERCURY 2 | A76029300 | FA2-S 31/38 filtro G3 | 52 | 0 | 8028693861809
FANCOIL | MERCURY 2 | A76029310 | FA2-S 41/81 filtro G3 | 83 | 0 | 8028693861816
FANCOIL | MERCURY 2 | A76029320 | FA4-S 21 filtro G1 | 72 | 0 | 8028693861823
FANCOIL | MERCURY 2 | A76029330 | FA4-S 31/38 filtro G1 | 94 | 0 | 8028693861830
FANCOIL | MERCURY 2 | A76029340 | FA4-S 41/81 filtro G1 | 183 | 0 | 8028693861847
FANCOIL | MERCURY 2 | A76029350 | VCS 21-101 Bandeja cond v3v | 106 | 0 | 8028693861939
FANCOIL | MERCURY 2 | A76029360 | V23K-S 21 v3v para bat std 2T | 231 | 0.02 | 8028693861854
FANCOIL | MERCURY 2 | A76029370 | V23K-S 31-38 v3v para bat std 2T | 324 | 0.02 | 8028693861861
FANCOIL | MERCURY 2 | 2C0C82XF | V23K-S 41/81 A v3v para bat std 2T | 1077 | 0.02 | 8028693861878
FANCOIL | MERCURY 2 | A76029390 | V23K-S 81A v3v para bat std 2T | 1077 | 0.02 | 8028693861885
FANCOIL | MERCURY 2 | A76029400 | V43K-S 21 v3v para bat adic 4T | 397 | 0.02 | 8028693861892
FANCOIL | MERCURY 2 | A76029410 | V43K-S 31-38 v3v para bat adic 4T | 553 | 0.02 | 8028693861908
FANCOIL | MERCURY 2 | A76029420 | V43K-S 41 v3v para bat adic 4T | 1156 | 0.02 | 8028693861915
FANCOIL | MERCURY 2 | A76029430 | V43K-S 81A v3v para bat adic 4T | 1552 | 0.02 | 8028693861922
FANCOIL | FCM | 4B5070379 | FCM 400 + REJILLA | 1038 | 3.5
FANCOIL | FCM | 4A9670379 | FCM 400 |  |  | 8028693853392 | 12
FANCOIL | FCM | A76027620 | Rejilla pequeña |  |  | 8028693853453
FANCOIL | FCM | 4B5070579 | FCM 600 + REJILLA | 1121 | 3.5
FANCOIL | FCM | 4A9670579 | FCM 600 |  |  | 8028693853408 | 8
FANCOIL | FCM | A76027630 | Rejilla grande |  |  | 8028693853460
FANCOIL | FCM | 4B5070839 | FCM 850 + REJILLA | 1304 | 3.5
FANCOIL | FCM | 4A9670839 | FCM 850 |  |  | 8028693853415 | 8
FANCOIL | FCM | A76027630 | Rejilla grande |  |  | 8028693853460
FANCOIL | FCM | 4B5071479 | FCM 1500 + REJILLA | 1548 | 3.5
FANCOIL | FCM | 4A9671479 | FCM 1500 |  |  | 8028693853422 | 8
FANCOIL | FCM | A76027630 | Rejilla grande |  |  | 8028693853460
FANCOIL | FCM | 4B5073979 | FCM 400-4T + REJILLA | 1255 | 3.5
FANCOIL | FCM | 4A9673979 | FCM 400-4T |  |  | 8028693853439 | 12
FANCOIL | FCM | A76027620 | Rejilla pequeña |  |  | 8028693853453
FANCOIL | FCM | 4B5077479 | FCM 750-4T + REJILLA | 1476 | 3.5
FANCOIL | FCM | 4A9677479 | FCM 750-4T |  |  | 8028693853446 | 8
FANCOIL | FCM | A76027630 | Rejilla grande |  |  | 8028693853460
FANCOIL | FCM | A76027500 | V3V BAT Standar FCM 400,400-4T | 246 | 0.02 | 8028693514842
FANCOIL | FCM | A76027571 | V3V BAT Standar FCM 600-850-1500 | 277 | 0.02 | 8028693881852
FANCOIL | FCM | A76027590 | V3V BAT Standar FCM 750-4T | 272 | 0.02 | 8028693881869
FANCOIL | FCM | A76027510 | V3V B Agua caliente FCM 400-4T | 202 | 0.02 | 8028693514866
FANCOIL | FCM | A76027600 | V3V B Agua caliente FCM 750-4T | 218 | 0.02 | 8028693881876
FANCOIL | FCM | A76027520 | BANDEJA CONDENSADOS FCM 400, 400-4T | 12 | 0 | 8028693853507
FANCOIL | FCM | A76027560 | BAND. CONDENSADOS FCM 600-1500, 750-4T | 38 | 0 | 8028693853514
FANCOIL | FCM | A76027530 | Mando de Pared FCM | 150 | 0.02 | 8028693853484