## Catalogo Tarifa N. 1142
Listino | Desc Capitolo ESP | Desc Capitolo ENG | SKU | Desc SKU ESP | Desc SKU ENG | Unità di Misura | Prezzo | Confezione_1 | Confezione_2
Catalogo Tarifa N. 1142 | 01. SISTEMA MULTICAPA CON PRESS-FITTING | 01. MULTILAYER SYSTEM WITH PRESS-FITTINGS | 0340001 | 1497 MUELLE CURVADOR DE TUBO INTERIOR TUBO Ø 16(2,0)-16(2,25) L=1MT | 1497 SPRING BENDING SPRING FOR INTERNAL PIPE Ø 16(2,0)-16(2,25) L=1MT | NR | 31.31 | 1 | 50
Catalogo Tarifa N. 1142 | 01. SISTEMA MULTICAPA CON PRESS-FITTING | 01. MULTILAYER SYSTEM WITH PRESS-FITTINGS | 0340002 | 1497EST MUELLE CURVADOR DE TUBO EXTERIOR TUBO Ø 16 L=0,5MT | 1497EST SPRING BENDING SPRING FOR EXTERNAL PIPE Ø 16 L=0,5MT | NR | 31.31 | 1 | 20
Catalogo Tarifa N. 1142 | 01. SISTEMA MULTICAPA CON PRESS-FITTING | 01. MULTILAYER SYSTEM WITH PRESS-FITTINGS | 0340004 | 1689 ENDEREZADOR DE TUBOS Ø 14-26 | 1689 PIPE STRAIGHTENER Ø 14-26 | NR | 914.99 | 1 | 1
Catalogo Tarifa N. 1142 | 01. SISTEMA MULTICAPA CON PRESS-FITTING | 01. MULTILAYER SYSTEM WITH PRESS-FITTINGS | 0340005 | 1497EST MUELLE CURVADOR DE TUBO EXTERIOR TUBO Ø 20 L=0,5MT | 1497EST SPRING BENDING SPRING FOR EXTERNAL PIPE Ø 20 L=0,5MT | NR | 31.31 | 1 | 20
Catalogo Tarifa N. 1142 | 01. SISTEMA MULTICAPA CON PRESS-FITTING | 01. MULTILAYER SYSTEM WITH PRESS-FITTINGS | 0340006 | 1498UM CALIBRADOR Y REBARBADOR PALANCA FIJA Ø 16 2,0 | 1498UM CALIBRATOR AND DEBURRER WITH FIXED LEVER HANDLE Ø 16 2,0 | NR | 135.66 | 1 | 1
Catalogo Tarifa N. 1142 | 01. SISTEMA MULTICAPA CON PRESS-FITTING | 01. MULTILAYER SYSTEM WITH PRESS-FITTINGS | 0340007 | 1497 MUELLE CURVADOR DE TUBO INTERIOR TUBO Ø 20 L=1MT | 1497 SPRING BENDING SPRING FOR INTERNAL PIPE Ø 20 L=1MT | NR | 31.31 | 1 | 50
Catalogo Tarifa N. 1142 | 01. SISTEMA MULTICAPA CON PRESS-FITTING | 01. MULTILAYER SYSTEM WITH PRESS-FITTINGS | 0340008 | 1498UM CALIBRADOR Y REBARBADOR PALANCA FIJA Ø 20 2,0 | 1498UM CALIBRATOR AND DEBURRER WITH FIXED LEVER HANDLE Ø 20 2,0 | NR | 146.7 | 1 | 1
Catalogo Tarifa N. 1142 | 01. SISTEMA MULTICAPA CON PRESS-FITTING | 01. MULTILAYER SYSTEM WITH PRESS-FITTINGS | 0340009 | 1498UM CALIBRADOR Y REBARBADOR PALANCA FIJA Ø 25 ESP.2,5-26 ESP.3,0 | 1498UM CALIBRATOR AND DEBURRER WITH FIXED LEVER HANDLE Ø 25 SP.2,5-26 SP.3,0 | NR | 160.02 | 1 | 1
Catalogo Tarifa N. 1142 | 01. SISTEMA MULTICAPA CON PRESS-FITTING | 01. MULTILAYER SYSTEM WITH PRESS-FITTINGS | 0340011 | 1498SET JUEGO DE CALIBRADORES Y REBABADORES Ø 16-20-25-26 | 1498SET SET OF CALIBRATORS AND DEBURRERS Ø 16-20-25-26 | NR | 563.76 | 1 | 1
Catalogo Tarifa N. 1142 | 01. SISTEMA MULTICAPA CON PRESS-FITTING | 01. MULTILAYER SYSTEM WITH PRESS-FITTINGS | 0340014 | 1498UM CALIBRADOR Y REBARBADOR PALANCA FIJA Ø 32 3,0 | 1498UM CALIBRATOR AND DEBURRER WITH FIXED LEVER HANDLE Ø 32 3,0 | NR | 193.92 | 1 | 1
Catalogo Tarifa N. 1142 | 01. SISTEMA MULTICAPA CON PRESS-FITTING | 01. MULTILAYER SYSTEM WITH PRESS-FITTINGS | 0340015 | 1495 TIJERA CORTATUBOS Ø 0-35 | 1495 PIPE CUTTER Ø 0-35 | NR | 147.47 | 1 | 5
Catalogo Tarifa N. 1142 | 01. SISTEMA MULTICAPA CON PRESS-FITTING | 01. MULTILAYER SYSTEM WITH PRESS-FITTINGS | 0340016 | 1684 CURVADOR DE TUBOS Ø 16-32 | 1684 PIPE BENDING MACHINE Ø 16-32 | NR | 1252.1 | 1 | 1
Catalogo Tarifa N. 1142 | 01. SISTEMA MULTICAPA CON PRESS-FITTING | 01. MULTILAYER SYSTEM WITH PRESS-FITTINGS | 0340017 | 1498MT PALANCA INTERCAMBIABLE TE PARA CALIBRADOR | 1498MT INTERCHANGEABLE T-HANDLE FOR CALIBRATOR | NR | 118.6 | 1 | 1
Catalogo Tarifa N. 1142 | 01. SISTEMA MULTICAPA CON PRESS-FITTING | 01. MULTILAYER SYSTEM WITH PRESS-FITTINGS | 0340018 | 1498SET JUEGO DE CALIBRADORES Y REBABADORES Ø 14-40 | 1498SET SET OF CALIBRATORS AND DEBURRERS Ø 14-40 | NR | 1142.8 | 1 | 1
Catalogo Tarifa N. 1142 | 01. SISTEMA MULTICAPA CON PRESS-FITTING | 01. MULTILAYER SYSTEM WITH PRESS-FITTINGS | 0340019 | 1498UM CALIBRADOR Y REBARBADOR PALANCA FIJA Ø 18 2,0 | 1498UM CALIBRATOR AND DEBURRER WITH FIXED LEVER HANDLE Ø 18 2,0 | NR | 145.27 | 1 | 1
Catalogo Tarifa N. 1142 | 01. SISTEMA MULTICAPA CON PRESS-FITTING | 01. MULTILAYER SYSTEM WITH PRESS-FITTINGS | 0340020 | 1497 MUELLE CURVADOR DE TUBO INTERIOR TUBO Ø 25-26 L=1MT | 1497 SPRING BENDING SPRING FOR INTERNAL PIPE Ø 25-26 L=1MT | NR | 31.31 | 1 | 20
Catalogo Tarifa N. 1142 | 01. SISTEMA MULTICAPA CON PRESS-FITTING | 01. MULTILAYER SYSTEM WITH PRESS-FITTINGS | 0340021 | 1498US CALIBRADOR Y REBARBADOR INTERCAMBIABLE Ø 16 2,0 | 1498US CALIBRATOR AND DEBURRER INTERCHANGEABLE Ø 16 2,0 | NR | 110.23 | 1 | 100
Catalogo Tarifa N. 1142 | 01. SISTEMA MULTICAPA CON PRESS-FITTING | 01. MULTILAYER SYSTEM WITH PRESS-FITTINGS | 0340023 | 1498US CALIBRADOR Y REBARBADOR INTERCAMBIABLE Ø 20 2,0 | 1498US CALIBRATOR AND DEBURRER INTERCHANGEABLE Ø 20 2,0 | NR | 121.65 | 1 | 100
Catalogo Tarifa N. 1142 | 01. SISTEMA MULTICAPA CON PRESS-FITTING | 01. MULTILAYER SYSTEM WITH PRESS-FITTINGS | 0340024 | 1498US CALIBRADOR Y REBARBADOR INTERCAMBIABLE Ø 25 ESP.2,5-26 ESP.3,0 | 1498US CALIBRATOR AND DEBURRER INTERCHANGEABLE Ø 25 SP.2,5-26 SP.3,0 | NR | 130.49 | 1 | 100
Catalogo Tarifa N. 1142 | 01. SISTEMA MULTICAPA CON PRESS-FITTING | 01. MULTILAYER SYSTEM WITH PRESS-FITTINGS | 0340025 | 1498US CALIBRADOR Y REBARBADOR INTERCAMBIABLE Ø 40 3,5 | 1498US CALIBRATOR AND DEBURRER INTERCHANGEABLE Ø 40 3,5 | NR | 195.42 | 1 | 100
Catalogo Tarifa N. 1142 | 01. SISTEMA MULTICAPA CON PRESS-FITTING | 01. MULTILAYER SYSTEM WITH PRESS-FITTINGS | 0340026 | 1682 REBABADOR UNIVERSAL | 1682 DEBURRER UNIVERSAL | NR | 71.51 | 1 | 15
Catalogo Tarifa N. 1142 | 01. SISTEMA MULTICAPA CON PRESS-FITTING | 01. MULTILAYER SYSTEM WITH PRESS-FITTINGS | 0340027 | 1498US CALIBRADOR Y REBARBADOR INTERCAMBIABLE Ø 32 3,0 | 1498US CALIBRATOR AND DEBURRER INTERCHANGEABLE Ø 32 3,0 | NR | 164.66 | 1 | 100
Catalogo Tarifa N. 1142 | 01. SISTEMA MULTICAPA CON PRESS-FITTING | 01. MULTILAYER SYSTEM WITH PRESS-FITTINGS | 0340028 | 1498US CALIBRADOR Y REBARBADOR INTERCAMBIABLE Ø 50 4 | 1498US CALIBRATOR AND DEBURRER INTERCHANGEABLE Ø 50 4,0 | NR | 196.87 | 1 | 100
Catalogo Tarifa N. 1142 | 01. SISTEMA MULTICAPA CON PRESS-FITTING | 01. MULTILAYER SYSTEM WITH PRESS-FITTINGS | 0340029 | 1497 MUELLE CURVADOR DE TUBO INTERIOR TUBO Ø 18 L=1MT | 1497 SPRING BENDING SPRING FOR INTERNAL PIPE Ø 18 L=1MT | NR | 31.31 | 1 | 30
Catalogo Tarifa N. 1142 | 01. SISTEMA MULTICAPA CON PRESS-FITTING | 01. MULTILAYER SYSTEM WITH PRESS-FITTINGS | 0340030 | 1496 TIJERA CORTATUBOS Ø 14-16-18-20 | 1496 PIPE CUTTER Ø 14-16-18-20 | NR | 233.78 | 1 | 1
Catalogo Tarifa N. 1142 | 01. SISTEMA MULTICAPA CON PRESS-FITTING | 01. MULTILAYER SYSTEM WITH PRESS-FITTINGS | 0340031 | 1498US CALIBRADOR Y REBARBADOR INTERCAMBIABLE Ø 63 4,5 | 1498US CALIBRATOR AND DEBURRER INTERCHANGEABLE Ø 63 4,5 | NR | 216.4 | 1 | 100
Catalogo Tarifa N. 1142 | 01. SISTEMA MULTICAPA CON PRESS-FITTING | 01. MULTILAYER SYSTEM WITH PRESS-FITTINGS | 0340032 | 1683 TIJERA CORTATUBOS CON REBABADOR Ø 0-32 | 1683 PIPE CUTTER WITH DEBURRING Ø 0-32 | NR | 111.38 | 1 | 12
Catalogo Tarifa N. 1142 | 01. SISTEMA MULTICAPA CON PRESS-FITTING | 01. MULTILAYER SYSTEM WITH PRESS-FITTINGS | 0340033 | 1498US CALIBRADOR Y REBARBADOR INTERCAMBIABLE Ø 14 2,0 | 1498US CALIBRATOR AND DEBURRER INTERCHANGEABLE Ø 14 2,0 | NR | 108.76 | 1 | 100
Catalogo Tarifa N. 1142 | 01. SISTEMA MULTICAPA CON PRESS-FITTING | 01. MULTILAYER SYSTEM WITH PRESS-FITTINGS | 0340034 | 1683 TIJERA CORTATUBOS CON REBABADOR Ø 0-67 | 1683 PIPE CUTTER WITH DEBURRING Ø 0-67 | NR | 203.56 | 1 | 6
Catalogo Tarifa N. 1142 | 01. SISTEMA MULTICAPA CON PRESS-FITTING | 01. MULTILAYER SYSTEM WITH PRESS-FITTINGS | 0340035 | 1497 MUELLE CURVADOR DE TUBO INTERIOR TUBO Ø 14 L=1MT | 1497 SPRING BENDING SPRING FOR INTERNAL PIPE Ø 14 L=1MT | NR | 31.31 | 1 | 50
Catalogo Tarifa N. 1142 | 01. SISTEMA MULTICAPA CON PRESS-FITTING | 01. MULTILAYER SYSTEM WITH PRESS-FITTINGS | 0340037 | 1497EST MUELLE CURVADOR DE TUBO EXTERIOR TUBO Ø 18 L=0,5MT | 1497EST SPRING BENDING SPRING FOR EXTERNAL PIPE Ø 18 L=0,5MT | NR | 31.31 | 1 | 20
Catalogo Tarifa N. 1142 | 01. SISTEMA MULTICAPA CON PRESS-FITTING | 01. MULTILAYER SYSTEM WITH PRESS-FITTINGS | 0340038 | 1498US CALIBRADOR Y REBARBADOR INTERCAMBIABLE Ø 18 2,0 | 1498US CALIBRATOR AND DEBURRER INTERCHANGEABLE Ø 18 2,0 | NR | 115.74 | 1 | 100
Catalogo Tarifa N. 1142 | 01. SISTEMA MULTICAPA CON PRESS-FITTING | 01. MULTILAYER SYSTEM WITH PRESS-FITTINGS | 0340040 | 1497EST MUELLE CURVADOR DE TUBO EXTERIOR TUBO Ø 14 L=0,5MT | 1497EST SPRING BENDING SPRING FOR EXTERNAL PIPE Ø 14 L=0,5MT | NR | 31.31 | 1 | 30
Catalogo Tarifa N. 1142 | 01. SISTEMA MULTICAPA CON PRESS-FITTING | 01. MULTILAYER SYSTEM WITH PRESS-FITTINGS | 0340080 | 1497EST MUELLE CURVADOR DE TUBO EXTERIOR TUBO Ø 26 L=0,5MT | 1497EST SPRING BENDING SPRING FOR EXTERNAL PIPE Ø 26 L=0,5MT | NR | 35.35 | 1 | 20
Catalogo Tarifa N. 1142 | 01. SISTEMA MULTICAPA CON PRESS-FITTING | 01. MULTILAYER SYSTEM WITH PRESS-FITTINGS | 0340083 | 1683 TIJERA CORTATUBOS CON REBABADOR Ø 50 - 127 | 1683 PIPE CUTTER WITH DEBURRING Ø 50 - 127 | NR | 225.34 | 1 | 3
Catalogo Tarifa N. 1142 | 01. SISTEMA MULTICAPA CON PRESS-FITTING | 01. MULTILAYER SYSTEM WITH PRESS-FITTINGS | 0400100 | H9300 OR EPDM PEROX 70SH (CPRESS 16) NEGRO 1,35X8,5 | H9300 O-RING EPDM PEROX 70SH (CPRESS 16) BLACK 1,35X8,5 | NR | 0.48 | 250 | 1500
Catalogo Tarifa N. 1142 | 01. SISTEMA MULTICAPA CON PRESS-FITTING | 01. MULTILAYER SYSTEM WITH PRESS-FITTINGS | 0400101 | H9300 OR EPDM PEROX 70SH (CPRESS 20) NEGRO 1,35X12,5 | H9300 O-RING EPDM PEROX 70SH (CPRESS 20) BLACK 1,35X12,5 | NR | 0.66 | 250 | 1500
Catalogo Tarifa N. 1142 | 01. SISTEMA MULTICAPA CON PRESS-FITTING | 01. MULTILAYER SYSTEM WITH PRESS-FITTINGS | 0400102 | H9300 OR EPDM PEROX 70SH (CPRESS 26) NEGRO 1,78X15,6 | H9300 O-RING EPDM PEROX 70SH (CPRESS 26) BLACK 1,78X15,6 | NR | 0.66 | 250 | 1500
Catalogo Tarifa N. 1142 | 01. SISTEMA MULTICAPA CON PRESS-FITTING | 01. MULTILAYER SYSTEM WITH PRESS-FITTINGS | 0400104 | H9300 OR EPDM PEROX 70SH (CPRESS 40) NEGRO 2X28 | H9300 O-RING EPDM PEROX 70SH (CPRESS 40) BLACK 2X28 | NR | 1.99 | 100 | 1000
Catalogo Tarifa N. 1142 | 01. SISTEMA MULTICAPA CON PRESS-FITTING | 01. MULTILAYER SYSTEM WITH PRESS-FITTINGS | 0400105 | H9300 OR EPDM PEROX 70SH (CPRESS 50) NEGRO 2,5X35 | H9300 O-RING EPDM PEROX 70SH (CPRESS 50) BLACK 2,5X35 | NR | 2.12 | 10 | 1000
Catalogo Tarifa N. 1142 | 01. SISTEMA MULTICAPA CON PRESS-FITTING | 01. MULTILAYER SYSTEM WITH PRESS-FITTINGS | 0400106 | H9300 OR EPDM PEROX 70SH (CPRESS 63) NEGRO 3X46 | H9300 O-RING EPDM PEROX 70SH (CPRESS 63) BLACK 3X46 | NR | 2.28 | 10 | 1000
Catalogo Tarifa N. 1142 | 01. SISTEMA MULTICAPA CON PRESS-FITTING | 01. MULTILAYER SYSTEM WITH PRESS-FITTINGS | 0400128 | H9300 OR EPDM 70SH 4270 (DISTRIBUIDORES BITUBO) NEGRO 2X16 | H9300 O-RING EPDM 70SH 4270 (TWO-PIPE DISTRIBUTORS) BLACK 2X16 | NR | 0.68 | 50 | 1000
Catalogo Tarifa N. 1142 | 01. SISTEMA MULTICAPA CON PRESS-FITTING | 01. MULTILAYER SYSTEM WITH PRESS-FITTINGS | 0400129 | H9300 OR EPDM PEROX 70SH (CPRESS 32) NEGRO 2X22 | H9300 O-RING EPDM 70SH 4270 (CPRESS 32) BLACK 2X22 | NR | 1.21 | 50 | 1000
Catalogo Tarifa N. 1142 | 01. SISTEMA MULTICAPA CON PRESS-FITTING | 01. MULTILAYER SYSTEM WITH PRESS-FITTINGS | 0400130 | H9322 OR HNBR 70SH 0672 (CPRESS 26) AMARILLO 2X16 | H9322 O-RING HNBR 70SH 0672 (CPRESS 26) YELLOW 2X16 | NR | 2.1 | 50 | 1000
Catalogo Tarifa N. 1142 | 01. SISTEMA MULTICAPA CON PRESS-FITTING | 01. MULTILAYER SYSTEM WITH PRESS-FITTINGS | 0400131 | H9322 OR HNBR 70SH 0672 (CPRESS 32) AMARILLO 2X22 | H9322 O-RING HNBR 70SH 0672 (CPRESS 32) YELLOW 2X22 | NR | 2.06 | 50 | 1000
Catalogo Tarifa N. 1142 | 01. SISTEMA MULTICAPA CON PRESS-FITTING | 01. MULTILAYER SYSTEM WITH PRESS-FITTINGS | 0400132 | H9300 OR EPDM PEROX 70SH 4270 (CPRESS 14) NEGRO 1,5X7 | H9300 O-RING EPDM PEROX 70SH 4270 (CPRESS 14) BLACK 1,5X7 | NR | 0.29 | 250 | 1500
Catalogo Tarifa N. 1142 | 01. SISTEMA MULTICAPA CON PRESS-FITTING | 01. MULTILAYER SYSTEM WITH PRESS-FITTINGS | 0400134 | H9300 OR EPDM PEROX 70SH 4270 (CPRESS 18) NEGRO 1,5X11 | H9300 O-RING EPDM PEROX 70SH 4270 (CPRESS 18) BLACK 1,5X11 | NR | 0.56 | 250 | 1500
Catalogo Tarifa N. 1142 | 01. SISTEMA MULTICAPA CON PRESS-FITTING | 01. MULTILAYER SYSTEM WITH PRESS-FITTINGS | 0400136 | H9322 OR HNBR 70SH 0672 (CPRESS 16) AMARILLO 1,5X9 | H9322 O-RING HNBR 70SH 0672 (CPRESS 16) YELLOW 1,5X9 | NR | 0.58 | 250 | 1500
Catalogo Tarifa N. 1142 | 01. SISTEMA MULTICAPA CON PRESS-FITTING | 01. MULTILAYER SYSTEM WITH PRESS-FITTINGS | 0400137 | H9322 OR HNBR 70SH 0672 (CPRESS 20) AMARILLO 1,5X13 | H9322 O-RING HNBR 70SH 0672 (CPRESS 20) YELLOW 1,5X13 | NR | 1.1 | 50 | 1000
Catalogo Tarifa N. 1142 | 01. SISTEMA MULTICAPA CON PRESS-FITTING | 01. MULTILAYER SYSTEM WITH PRESS-FITTINGS | 0600001 | 0660 TUBO AL-PEX Ø 16 SP.2,0 BLANCO L=100MT | 0660 PIPE AL-COBRAPEX MULTILAYER (0660) Ø 16 THK.2,0 WHITE L=100MT | MT | 2.39 | 100 | 3200
Catalogo Tarifa N. 1142 | 01. SISTEMA MULTICAPA CON PRESS-FITTING | 01. MULTILAYER SYSTEM WITH PRESS-FITTINGS | 0600002 | 0600 TUBO AL-PEX Ø 16 SP.2,0 BLANCO L=100MT | 0600 PIPE AL-COBRAPEX MULTILAYER (0600) Ø 16 THK.2,0 WHITE L=100MT | MT | 2.91 | 100 | 2800
Catalogo Tarifa N. 1142 | 01. SISTEMA MULTICAPA CON PRESS-FITTING | 01. MULTILAYER SYSTEM WITH PRESS-FITTINGS | 0600003 | 0660 TUBO AL-PEX Ø 20 SP.2,0 BLANCO L=100MT | 0660 PIPE AL-COBRAPEX MULTILAYER (0660) Ø 20 THK.2,0 WHITE L=100MT | MT | 3.3 | 100 | 1800
Catalogo Tarifa N. 1142 | 01. SISTEMA MULTICAPA CON PRESS-FITTING | 01. MULTILAYER SYSTEM WITH PRESS-FITTINGS | 0600004 | 0600 TUBO AL-PEX Ø 20 SP.2,0 BLANCO L=100MT | 0600 PIPE AL-COBRAPEX MULTILAYER (0600) Ø 20 THK.2,0 WHITE L=100MT | MT | 3.91 | 100 | 1800
Catalogo Tarifa N. 1142 | 01. SISTEMA MULTICAPA CON PRESS-FITTING | 01. MULTILAYER SYSTEM WITH PRESS-FITTINGS | 0600005 | 0600B TUBO AL-PEX Ø 40 SP.3,5 BLANCO L=BARRAS DE 4 M | 0600B PIPE AL-COBRAPEX MULTILAYER (0600) Ø 40 THK.3,5 WHITE L= 4 MT (BARS) | MT | 22.72 | 20 | 20
Catalogo Tarifa N. 1142 | 01. SISTEMA MULTICAPA CON PRESS-FITTING | 01. MULTILAYER SYSTEM WITH PRESS-FITTINGS | 0600006 | 0600B TUBO AL-PEX Ø 32 SP.3,0 BLANCO L=BARRAS DE 4 M | 0600B PIPE AL-COBRAPEX MULTILAYER (0600) Ø 32 THK.3,0 WHITE L= 4 MT (BARS) | MT | 17.6 | 40 | 40
Catalogo Tarifa N. 1142 | 01. SISTEMA MULTICAPA CON PRESS-FITTING | 01. MULTILAYER SYSTEM WITH PRESS-FITTINGS | 0600007 | 0660 TUBO AL-PEX Ø 26 SP.3,0 BLANCO L=50MT | 0660 PIPE AL-COBRAPEX MULTILAYER (0660) Ø 26 THK.3,0 WHITE L=50MT | MT | 5.47 | 50 | 900
Catalogo Tarifa N. 1142 | 01. SISTEMA MULTICAPA CON PRESS-FITTING | 01. MULTILAYER SYSTEM WITH PRESS-FITTINGS | 0600008 | 0600B TUBO AL-PEX Ø 63 SP.4,5 BLANCO L=BARRAS DE 4 M | 0600B PIPE AL-COBRAPEX MULTILAYER (0600) Ø 63 THK.4,5 WHITE L= 4 MT (BARS) | MT | 60.96 | 12 | 12
Catalogo Tarifa N. 1142 | 01. SISTEMA MULTICAPA CON PRESS-FITTING | 01. MULTILAYER SYSTEM WITH PRESS-FITTINGS | 0600009 | 0600B TUBO AL-PEX Ø 50 SP.4 BLANCO L=BARRAS DE 4 M | 0600B PIPE AL-COBRAPEX MULTILAYER (0600) Ø 50 THK.4,0 WHITE L= 4 MT (BARS) | MT | 30.63 | 20 | 20
Catalogo Tarifa N. 1142 | 01. SISTEMA MULTICAPA CON PRESS-FITTING | 01. MULTILAYER SYSTEM WITH PRESS-FITTINGS | 0600011 | 0600 TUBO AL-PEX Ø 32 SP.3,0 BLANCO L=25MT | 0600 PIPE AL-COBRAPEX MULTILAYER (0600) Ø 32 THK.3,0 WHITE L=25MT | MT | 14.17 | 25 | 450
Catalogo Tarifa N. 1142 | 01. SISTEMA MULTICAPA CON PRESS-FITTING | 01. MULTILAYER SYSTEM WITH PRESS-FITTINGS | 0600012 | 0600B TUBO AL-PEX Ø 26 SP.3,0 BLANCO L=BARRAS DE 4 M | 0600B PIPE AL-COBRAPEX MULTILAYER (0600) Ø 26 THK.3,0 WHITE L= 4 MT (BARS) | MT | 11.27 | 40 | 40
Catalogo Tarifa N. 1142 | 01. SISTEMA MULTICAPA CON PRESS-FITTING | 01. MULTILAYER SYSTEM WITH PRESS-FITTINGS | 0600013 | 0600 TUBO AL-PEX Ø 26 SP.3,0 BLANCO L=50MT | 0600 PIPE AL-COBRAPEX MULTILAYER (0600) Ø 26 THK.3,0 WHITE L=50MT | MT | 8.5 | 50 | 900
Catalogo Tarifa N. 1142 | 01. SISTEMA MULTICAPA CON PRESS-FITTING | 01. MULTILAYER SYSTEM WITH PRESS-FITTINGS | 0600014 | 0660 TUBO AL-PEX Ø 32 SP.3,0 BLANCO L=25MT | 0660 PIPE AL-COBRAPEX MULTILAYER (0660) Ø 32 THK.3,0 WHITE L=25MT | MT | 8.81 | 25 | 450
Catalogo Tarifa N. 1142 | 01. SISTEMA MULTICAPA CON PRESS-FITTING | 01. MULTILAYER SYSTEM WITH PRESS-FITTINGS | 0600015 | 0660 TUBO AL-PEX Ø 16 SP.2,0 BLANCO L=500MT | 0660S PIPE AL-COBRAPEX MULTILAYER Ø 16 THK.2,0 WHITE L=500MT | MT | 2.09 | 500 | 6000
Catalogo Tarifa N. 1142 | 01. SISTEMA MULTICAPA CON PRESS-FITTING | 01. MULTILAYER SYSTEM WITH PRESS-FITTINGS | 0600016 | 0660 TUBO AL-PEX Ø 18 SP.2,0 BLANCO L=100MT | 0660 PIPE AL-COBRAPEX MULTILAYER (0660) Ø 18 THK.2,0 WHITE L=100MT | MT | 2.73 | 100 | 1800
Catalogo Tarifa N. 1142 | 01. SISTEMA MULTICAPA CON PRESS-FITTING | 01. MULTILAYER SYSTEM WITH PRESS-FITTINGS | 0600017 | 0600B TUBO AL-PEX Ø 20 SP.2,0 BLANCO L=BARRAS DE 4 M | 0600B PIPE AL-COBRAPEX MULTILAYER (0600) Ø 20 THK.2,0 WHITE L= 4 MT (BARS) | MT | 6.37 | 40 | 40
Catalogo Tarifa N. 1142 | 01. SISTEMA MULTICAPA CON PRESS-FITTING | 01. MULTILAYER SYSTEM WITH PRESS-FITTINGS | 0600019 | 0660 TUBO AL-PEX Ø 25 SP.2,5 BLANCO L=50MT | 0660 PIPE AL-COBRAPEX MULTILAYER (0660) Ø 25 THK.2,5 WHITE L=50MT | MT | 5.31 | 50 | 1200
Catalogo Tarifa N. 1142 | 01. SISTEMA MULTICAPA CON PRESS-FITTING | 01. MULTILAYER SYSTEM WITH PRESS-FITTINGS | 0600020 | 0600B TUBO AL-PEX Ø 16 SP.2,0 BLANCO L=BARRAS DE 4 M | 0600B PIPE AL-COBRAPEX MULTILAYER (0600) Ø 16 THK.2,0 WHITE L= 4 MT (BARS) | MT | 4.77 | 60 | 60
Catalogo Tarifa N. 1142 | 01. SISTEMA MULTICAPA CON PRESS-FITTING | 01. MULTILAYER SYSTEM WITH PRESS-FITTINGS | 0600021 | 0660 TUBO AL-PEX Ø 14 SP.2,0 BLANCO L=100MT | 0660 PIPE AL-COBRAPEX MULTILAYER (0660) Ø 14 THK.2,0 WHITE L=100MT | MT | 2.32 | 100 | 2800
Catalogo Tarifa N. 1142 | 01. SISTEMA MULTICAPA CON PRESS-FITTING | 01. MULTILAYER SYSTEM WITH PRESS-FITTINGS | 0600022 | 0660B TUBO AL-PEX Ø 32 SP.3,0 BLANCO L=BARRAS DE 4 M | 0660B PIPE AL-COBRAPEX MULTILAYER (0660) Ø 32 THK.3,0 WHITE L= 4 MT (BARS) | MT | 13.18 | 60 | 60
Catalogo Tarifa N. 1142 | 01. SISTEMA MULTICAPA CON PRESS-FITTING | 01. MULTILAYER SYSTEM WITH PRESS-FITTINGS | 0600023 | 0660B TUBO AL-PEX Ø 20 SP.2,0 BLANCO L=BARRAS DE 4 M | 0660B PIPE AL-COBRAPEX MULTILAYER (0660) Ø 20 THK.2,0 WHITE L= 4 MT (BARS) | MT | 4.4 | 160 | 160
Catalogo Tarifa N. 1142 | 01. SISTEMA MULTICAPA CON PRESS-FITTING | 01. MULTILAYER SYSTEM WITH PRESS-FITTINGS | 0600024 | 0600 TUBO AL-PEX Ø 14 SP.2,0 BLANCO L=100MT | 0600 PIPE AL-COBRAPEX MULTILAYER (0600) Ø 14 THK.2,0 WHITE L=100MT | MT | 3.6 | 100 | 1800
Catalogo Tarifa N. 1142 | 01. SISTEMA MULTICAPA CON PRESS-FITTING | 01. MULTILAYER SYSTEM WITH PRESS-FITTINGS | 0600025 | 0660B TUBO AL-PEX Ø 26 SP.3,0 BLANCO L=BARRAS DE 4 M | 0660B PIPE AL-COBRAPEX MULTILAYER (0660) Ø 26 THK.3,0 WHITE L= 4 MT (BARS) | MT | 7.28 | 80 | 80
Catalogo Tarifa N. 1142 | 01. SISTEMA MULTICAPA CON PRESS-FITTING | 01. MULTILAYER SYSTEM WITH PRESS-FITTINGS | 0600026 | 0660B TUBO AL-PEX Ø 16 SP.2,0 BLANCO L=BARRAS DE 4 M | 0660B PIPE AL-COBRAPEX MULTILAYER (0660) Ø 16 THK.2,0 WHITE L= 4 MT (BARS) | MT | 3.17 | 240 | 240
Catalogo Tarifa N. 1142 | 01. SISTEMA MULTICAPA CON PRESS-FITTING | 01. MULTILAYER SYSTEM WITH PRESS-FITTINGS | 0600027 | 0660B TUBO AL-PEX Ø 25 SP.2,5 BLANCO L=BARRAS DE 4 M | 0660B PIPE AL-COBRAPEX MULTILAYER (0660) Ø 25 THK.2,5 WHITE L= 4 MT (BARS) | MT | 6.91 | 80 | 80
Catalogo Tarifa N. 1142 | 01. SISTEMA MULTICAPA CON PRESS-FITTING | 01. MULTILAYER SYSTEM WITH PRESS-FITTINGS | 0600030 | 0600B TUBO AL-PEX Ø 18 SP.2,0 BLANCO L=BARRAS DE 4 M | 0600B PIPE AL-COBRAPEX MULTILAYER (0600) Ø 18 THK.2,0 WHITE L= 4 MT (BARS) | MT | 4.69 | 40 | 40
Catalogo Tarifa N. 1142 | 01. SISTEMA MULTICAPA CON PRESS-FITTING | 01. MULTILAYER SYSTEM WITH PRESS-FITTINGS | 0600034 | 0625 SELLO DE P.V.C. TRANSPARENTE CL. 1 DE JUNTA Ø 12 | 0625 TRANSPARENT P.V.C. SHEATH CLASS 1 SEAL Ø 12 | NR | 0.69 | 10 | 250
Catalogo Tarifa N. 1142 | 01. SISTEMA MULTICAPA CON PRESS-FITTING | 01. MULTILAYER SYSTEM WITH PRESS-FITTINGS | 0600035 | 0660B TUBO AL-PEX Ø 18 SP.2,0 BLANCO L=BARRAS DE 4 M | 0660B PIPE AL-COBRAPEX MULTILAYER (0660) Ø 18 THK.2,0 WHITE L= 4 MT (BARS) | MT | 3.63 | 160 | 160
Catalogo Tarifa N. 1142 | 01. SISTEMA MULTICAPA CON PRESS-FITTING | 01. MULTILAYER SYSTEM WITH PRESS-FITTINGS | 0600036 | 0625 SELLO DE P.V.C. TRANSPARENTE CL. 1 DE JUNTA Ø 16 | 0625 TRANSPARENT P.V.C. SHEATH CLASS 1 SEAL Ø 16 | NR | 0.72 | 10 | 250
Catalogo Tarifa N. 1142 | 01. SISTEMA MULTICAPA CON PRESS-FITTING | 01. MULTILAYER SYSTEM WITH PRESS-FITTINGS | 0600037 | 0625 SELLO DE P.V.C. TRANSPARENTE CL. 1 DE JUNTA Ø 20 | 0625 TRANSPARENT P.V.C. SHEATH CLASS 1 SEAL Ø 20 | NR | 0.94 | 10 | 250
Catalogo Tarifa N. 1142 | 01. SISTEMA MULTICAPA CON PRESS-FITTING | 01. MULTILAYER SYSTEM WITH PRESS-FITTINGS | 0600038 | 0625 SELLO DE P.V.C. TRANSPARENTE CL. 1 DE JUNTA Ø 18 | 0625 TRANSPARENT P.V.C. SHEATH CLASS 1 SEAL Ø 18 | NR | 0.86 | 10 | 250
Catalogo Tarifa N. 1142 | 01. SISTEMA MULTICAPA CON PRESS-FITTING | 01. MULTILAYER SYSTEM WITH PRESS-FITTINGS | 0600046 | 0625 SELLO DE P.V.C. TRANSPARENTE CL. 1 DE JUNTA Ø 14 | 0625 TRANSPARENT P.V.C. SHEATH CLASS 1 SEAL Ø 14 | NR | 0.69 | 10 | 250
Catalogo Tarifa N. 1142 | 01. SISTEMA MULTICAPA CON PRESS-FITTING | 01. MULTILAYER SYSTEM WITH PRESS-FITTINGS | 0600064 | 0660 TUBO AL-PEX Ø 32 SP.3,0 BLANCO L=50MT | 0660 PIPE AL-COBRAPEX MULTILAYER (0660) Ø 32 THK.3,0 WHITE L=50MT | MT | 8.81 | 50 | 800
Catalogo Tarifa N. 1142 | 01. SISTEMA MULTICAPA CON PRESS-FITTING | 01. MULTILAYER SYSTEM WITH PRESS-FITTINGS | 0600067 | 0660S TUBO AL-PEX Ø 16 SP.2,0 BLANCO L=100MT | 0660S PIPE AL-COBRAPEX MULTILAYER (0660) Ø 16 THK.2,0 WHITE L=100MT | MT | 2.09 | 5600 | 5600
Catalogo Tarifa N. 1142 | 01. SISTEMA MULTICAPA CON PRESS-FITTING | 01. MULTILAYER SYSTEM WITH PRESS-FITTINGS | 0600068 | 0660S TUBO AL-PEX Ø 16 SP.2,0 BLANCO L=200MT | 0660S PIPE AL-COBRAPEX MULTILAYER (0660) Ø 16 THK.2,0 WHITE L=200MT | MT | 2.09 | 5600 | 5600
Catalogo Tarifa N. 1142 | 01. SISTEMA MULTICAPA CON PRESS-FITTING | 01. MULTILAYER SYSTEM WITH PRESS-FITTINGS | 0600070 | 0660S TUBO AL-PEX Ø 20 SP.2,0 BLANCO L=100MT | 0660S PIPE AL-COBRAPEX MULTILAYER (0660) Ø 20 THK.2,0 WHITE L=100MT | MT | 3.06 | 3200 | 3200
Catalogo Tarifa N. 1142 | 01. SISTEMA MULTICAPA CON PRESS-FITTING | 01. MULTILAYER SYSTEM WITH PRESS-FITTINGS | 0600071 | 0600B TUBO AL-PEX Ø 75 SP.5,0 BLANCO L=BARRAS DE 5,0 M | 0600B PIPE AL-COBRAPEX MULTILAYER (0600) Ø 75 THK.5,0 WHITE L=5,0 MT (BARS) | MT | 89.67 | 5 | 5
Catalogo Tarifa N. 1142 | 01. SISTEMA MULTICAPA CON PRESS-FITTING | 01. MULTILAYER SYSTEM WITH PRESS-FITTINGS | 0600072 | 0660S TUBO AL-PEX Ø 26 SP.3,0 BLANCO L=50MT | 0660S PIPE AL-COBRAPEX MULTILAYER (0660) Ø 26 THK.3,0 WHITE L=50MT | MT | 5.49 | 50 | 1200
Catalogo Tarifa N. 1142 | 01. SISTEMA MULTICAPA CON PRESS-FITTING | 01. MULTILAYER SYSTEM WITH PRESS-FITTINGS | 0600073 | 0600B TUBO AL-PEX Ø 90 SP.7 BLANCO L=BARRAS DE 5,0 M | 0600B PIPE AL-COBRAPEX MULTILAYER (0600) Ø 90 THK.7,0 WHITE L=5,0 MT (BARS) | MT | 150.96 | 5 | 5
Catalogo Tarifa N. 1142 | 01. SISTEMA MULTICAPA CON PRESS-FITTING | 01. MULTILAYER SYSTEM WITH PRESS-FITTINGS | 0620001 | 0630R TUBO AL-PEX (0660) AISLADO CALEFAC Ø 16 SP.2,0 ROJO L=50MT | 0630R PIPE MULTILAYER (0660) WITH SHEATH HEATING Ø 16 THK.2,0 RED L=50MT | MT | 3.43 | 50 | 850
Catalogo Tarifa N. 1142 | 01. SISTEMA MULTICAPA CON PRESS-FITTING | 01. MULTILAYER SYSTEM WITH PRESS-FITTINGS | 0620002 | 0630R TUBO AL-PEX (0660) AISLADO CALEFAC Ø 26 SP.3,0 ROJO L=50MT | 0630R PIPE MULTILAYER (0660) WITH SHEATH HEATING Ø 26 THK.3,0 RED L=50MT | MT | 8.83 | 50 | 500
Catalogo Tarifa N. 1142 | 01. SISTEMA MULTICAPA CON PRESS-FITTING | 01. MULTILAYER SYSTEM WITH PRESS-FITTINGS | 0620003 | 0630R TUBO AL-PEX (0660) AISLADO CALEFAC Ø 20 SP.2,0 ROJO L=50MT | 0630R PIPE MULTILAYER (0660) WITH SHEATH HEATING Ø 20 THK.2,0 RED L=50MT | MT | 4.79 | 50 | 700
Catalogo Tarifa N. 1142 | 01. SISTEMA MULTICAPA CON PRESS-FITTING | 01. MULTILAYER SYSTEM WITH PRESS-FITTINGS | 0620004 | 0630B TUBO AL-PEX (0660) AISLADO CALEFAC Ø 16 SP.2,0 AZUL OSCURO L=50MT | 0630B PIPE MULTILAYER (0660) WITH SHEATH HEATING Ø 16 THK.2,0 BLUE L=50MT | MT | 3.43 | 50 | 850
Catalogo Tarifa N. 1142 | 01. SISTEMA MULTICAPA CON PRESS-FITTING | 01. MULTILAYER SYSTEM WITH PRESS-FITTINGS | 0620005 | 0630B TUBO AL-PEX (0660) AISLADO CALEFAC Ø 26 SP.3,0 AZUL OSCURO L=50MT | 0630B PIPE MULTILAYER (0660) WITH SHEATH HEATING Ø 26 THK.3,0 BLUE L=50MT | MT | 8.83 | 50 | 500
Catalogo Tarifa N. 1142 | 01. SISTEMA MULTICAPA CON PRESS-FITTING | 01. MULTILAYER SYSTEM WITH PRESS-FITTINGS | 0620006 | 0630B TUBO AL-PEX (0660) AISLADO CALEFAC Ø 20 SP.2,0 AZUL OSCURO L=50MT | 0630B PIPE MULTILAYER (0660) WITH SHEATH HEATING Ø 20 THK.2,0 BLUE L=50MT | MT | 4.79 | 50 | 700
Catalogo Tarifa N. 1142 | 01. SISTEMA MULTICAPA CON PRESS-FITTING | 01. MULTILAYER SYSTEM WITH PRESS-FITTINGS | 0620007 | 0670R TUBO AL-PEX (0600) AISLADO CALEFAC Ø 16 SP.2,0 ROJO L=50MT | 0670R PIPE MULTILAYER (0600) WITH SHEATH HEATING Ø 16 THK.2,0 RED L=50MT | MT | 4.07 | 50 | 850
Catalogo Tarifa N. 1142 | 01. SISTEMA MULTICAPA CON PRESS-FITTING | 01. MULTILAYER SYSTEM WITH PRESS-FITTINGS | 0620008 | 0635 TUBO AL-PEX (0660) AISLADO REFRIGERACIÓN Ø 20 SP.2,0 VERDE L=50MT | 0635 PIPE MULTILAYER (0660) WITH SHEATH FOR COOLING Ø 20 THK.2,0 GREEN L=50MT | MT | 5.79 | 50 | 450
Catalogo Tarifa N. 1142 | 01. SISTEMA MULTICAPA CON PRESS-FITTING | 01. MULTILAYER SYSTEM WITH PRESS-FITTINGS | 0620009 | 0630R TUBO AL-PEX (0660) AISLADO CALEFAC Ø 16 SP.2,0 ROJO L=100MT | 0630R PIPE MULTILAYER (0660) WITH SHEATH HEATING Ø 16 THK.2,0 RED L=100MT | MT | 3.43 | 100 | 1100
Catalogo Tarifa N. 1142 | 01. SISTEMA MULTICAPA CON PRESS-FITTING | 01. MULTILAYER SYSTEM WITH PRESS-FITTINGS | 0620010 | 0630R TUBO AL-PEX (0660) AISLADO CALEFAC Ø 32 SP.3,0 ROJO L=25MT | 0630R PIPE MULTILAYER (0660) WITH SHEATH HEATING Ø 32 THK.3,0 RED L=25MT | MT | 17.65 | 25 | 250
Catalogo Tarifa N. 1142 | 01. SISTEMA MULTICAPA CON PRESS-FITTING | 01. MULTILAYER SYSTEM WITH PRESS-FITTINGS | 0620011 | 0670R TUBO AL-PEX (0600) AISLADO CALEFAC Ø 20 SP.2,0 ROJO L=50MT | 0670R PIPE MULTILAYER (0600) WITH SHEATH HEATING Ø 20 THK.2,0 RED L=50MT | MT | 5.52 | 50 | 700
Catalogo Tarifa N. 1142 | 01. SISTEMA MULTICAPA CON PRESS-FITTING | 01. MULTILAYER SYSTEM WITH PRESS-FITTINGS | 0620012 | 0630R TUBO AL-PEX (0660) AISLADO CALEFAC Ø 14 SP.2,0 ROJO L=50MT | 0630R PIPE MULTILAYER (0660) WITH SHEATH HEATING Ø 14 THK.2,0 RED L=50MT | MT | 3.65 | 50 | 700
Catalogo Tarifa N. 1142 | 01. SISTEMA MULTICAPA CON PRESS-FITTING | 01. MULTILAYER SYSTEM WITH PRESS-FITTINGS | 0620013 | 0670B TUBO AL-PEX (0600) AISLADO CALEFAC Ø 16 SP.2,0 AZUL OSCURO L=50MT | 0670B PIPE MULTILAYER (0600) WITH SHEATH HEATING Ø 16 THK.2,0 BLUE L=50MT | MT | 4.07 | 50 | 850
Catalogo Tarifa N. 1142 | 01. SISTEMA MULTICAPA CON PRESS-FITTING | 01. MULTILAYER SYSTEM WITH PRESS-FITTINGS | 0620014 | 0630B TUBO AL-PEX (0660) AISLADO CALEFAC Ø 16 SP.2,0 AZUL OSCURO L=100MT | 0630B PIPE MULTILAYER (0660) WITH SHEATH HEATING Ø 16 THK.2,0 BLUE L=100MT | MT | 3.43 | 100 | 1100
Catalogo Tarifa N. 1142 | 01. SISTEMA MULTICAPA CON PRESS-FITTING | 01. MULTILAYER SYSTEM WITH PRESS-FITTINGS | 0620015 | 0635 TUBO AL-PEX (0660) AISLADO REFRIGERACIÓN Ø 26 SP.3,0 VERDE L=25MT | 0635 PIPE MULTILAYER (0660) WITH SHEATH FOR COOLING Ø 26 THK.3,0 GREEN L=25MT | MT | 10.23 | 25 | 250
Catalogo Tarifa N. 1142 | 01. SISTEMA MULTICAPA CON PRESS-FITTING | 01. MULTILAYER SYSTEM WITH PRESS-FITTINGS | 0620016 | 0670B TUBO AL-PEX (0600) AISLADO CALEFAC Ø 20 SP.2,0 AZUL OSCURO L=50MT | 0670B PIPE MULTILAYER (0600) WITH SHEATH HEATING Ø 20 THK.2,0 BLUE L=50MT | MT | 5.52 | 50 | 700
Catalogo Tarifa N. 1142 | 01. SISTEMA MULTICAPA CON PRESS-FITTING | 01. MULTILAYER SYSTEM WITH PRESS-FITTINGS | 0620017 | 0630R TUBO AL-PEX (0660) AISLADO CALEFAC Ø 18 SP.2,0 ROJO L=50MT | 0630R PIPE MULTILAYER (0660) WITH SHEATH HEATING Ø 18 THK.2,0 RED L=50MT | MT | 4.4 | 50 | 700
Catalogo Tarifa N. 1142 | 01. SISTEMA MULTICAPA CON PRESS-FITTING | 01. MULTILAYER SYSTEM WITH PRESS-FITTINGS | 0620018 | 0630B TUBO AL-PEX (0660) AISLADO CALEFAC Ø 14 SP.2,0 AZUL OSCURO L=50MT | 0630B PIPE MULTILAYER (0660) WITH SHEATH HEATING Ø 14 THK.2,0 BLUE L=50MT | MT | 3.65 | 50 | 700
Catalogo Tarifa N. 1142 | 01. SISTEMA MULTICAPA CON PRESS-FITTING | 01. MULTILAYER SYSTEM WITH PRESS-FITTINGS | 0620019 | 0635 TUBO AL-PEX (0660) AISLADO REFRIGERACIÓN Ø 16 SP.2,0 VERDE L=50MT | 0635 PIPE MULTILAYER (0660) WITH SHEATH FOR COOLING Ø 16 THK.2,0 GREEN L=50MT | MT | 4.22 | 50 | 500
Catalogo Tarifa N. 1142 | 01. SISTEMA MULTICAPA CON PRESS-FITTING | 01. MULTILAYER SYSTEM WITH PRESS-FITTINGS | 0620020 | 0615B TUBO AL-PEX (0660) AISLADO Ø 16 SP.2,0 BLANCO L=50MT | 0615B PIPE MULTILAYER (0660) WITH SHEATH Ø 16 THK.2,0 WHITE L=50MT | MT | 5.06 | 50 | 850
Catalogo Tarifa N. 1142 | 01. SISTEMA MULTICAPA CON PRESS-FITTING | 01. MULTILAYER SYSTEM WITH PRESS-FITTINGS | 0620021 | 0630B TUBO AL-PEX (0660) AISLADO CALEFAC Ø 18 SP.2,0 AZUL OSCURO L=50MT | 0630B PIPE MULTILAYER (0660) WITH SHEATH HEATING Ø 18 THK.2,0 BLUE L=50MT | MT | 4.4 | 50 | 700
Catalogo Tarifa N. 1142 | 01. SISTEMA MULTICAPA CON PRESS-FITTING | 01. MULTILAYER SYSTEM WITH PRESS-FITTINGS | 0620022 | 0630B TUBO AL-PEX (0660) AISLADO CALEFAC Ø 32 SP.3,0 AZUL OSCURO L=25MT | 0630B PIPE MULTILAYER (0660) WITH SHEATH HEATING Ø 32 THK.3,0 BLUE L=25MT | MT | 17.65 | 25 | 250
Catalogo Tarifa N. 1142 | 01. SISTEMA MULTICAPA CON PRESS-FITTING | 01. MULTILAYER SYSTEM WITH PRESS-FITTINGS | 0620025 | 0630R TUBO AL-PEX (0660) AISLADO CALEFAC Ø 25 SP.2,5 ROJO L=50MT | 0630R PIPE MULTILAYER (0660) WITH SHEATH HEATING Ø 25 THK.2,5 RED L=50MT | MT | 8.66 | 50 | 500
Catalogo Tarifa N. 1142 | 01. SISTEMA MULTICAPA CON PRESS-FITTING | 01. MULTILAYER SYSTEM WITH PRESS-FITTINGS | 0620026 | 0630B TUBO AL-PEX (0660) AISLADO CALEFAC Ø 25 SP.2,5 AZUL OSCURO L=50MT | 0630B PIPE MULTILAYER (0660) WITH SHEATH HEATING Ø 25 THK.2,5 BLUE L=50MT | MT | 8.66 | 50 | 500
Catalogo Tarifa N. 1142 | 01. SISTEMA MULTICAPA CON PRESS-FITTING | 01. MULTILAYER SYSTEM WITH PRESS-FITTINGS | 0620027 | 0635 TUBO AL-PEX (0660) AISLADO REFRIGERACIÓN Ø 18 SP.2,0 VERDE L=50MT | 0635 PIPE MULTILAYER (0660) WITH SHEATH FOR COOLING Ø 18 THK.2,0 GREEN L=50MT | MT | 5.38 | 50 | 450
Catalogo Tarifa N. 1142 | 01. SISTEMA MULTICAPA CON PRESS-FITTING | 01. MULTILAYER SYSTEM WITH PRESS-FITTINGS | 0620075 | 0635 TUBO AL-PEX (0660) AISLADO REFRIGERACIÓN Ø 32 SP.3,0 VERDE L=25MT | 0635 PIPE MULTILAYER (0660) WITH SHEATH FOR COOLING Ø 32 THK.3,0 GREEN L=25MT | MT | 20.59 | 25 | 250
Catalogo Tarifa N. 1142 | 01. SISTEMA MULTICAPA CON PRESS-FITTING | 01. MULTILAYER SYSTEM WITH PRESS-FITTINGS | 0620086 | 0636 TUBO AL-PEX (0660) AISLADO ESP. 10 CALEFACCIÓN/REFRESCAMIENTO Ø 16 SP.2,0 GRIS L=50MT cl. BL-s | 0636 PIPE AL-PEX (0660) TH.10 WITH SHEATH HEATING/COOLING Ø 16 THK.2,0 GREY L=50MT cl. BL-s1-d0 | MT | 4.78 | 50 | 500
Catalogo Tarifa N. 1142 | 01. SISTEMA MULTICAPA CON PRESS-FITTING | 01. MULTILAYER SYSTEM WITH PRESS-FITTINGS | 0620087 | 0636 TUBO AL-PEX (0660) AISLADO ESP. 13 CALEFACCIÓN/REFRESCAMIENTO Ø 20 SP.2,0 GRIS L=50MT cl. BL-s | 0636 PIPE AL-PEX (0660) TH.13 WITH SHEATH HEATING/COOLING Ø 20 THK.2,0 GREY L=50MT cl. BL-s1-d0 | MT | 7.87 | 50 | 400
Catalogo Tarifa N. 1142 | 01. SISTEMA MULTICAPA CON PRESS-FITTING | 01. MULTILAYER SYSTEM WITH PRESS-FITTINGS | 0620088 | 0636 TUBO AL-PEX (0660) AISLADO ESP. 13 CALEFACCIÓN/REFRESCAMIENTO Ø 26 SP.3,0 GRIS L=25MT cl. BL-s | 0636 PIPE AL-PEX (0660) TH.13 WITH SHEATH HEATING/COOLING Ø 26 THK.3,0 GREY L=25MT cl. BL-s1-d0 | MT | 12.44 | 25 | 225
Catalogo Tarifa N. 1142 | 01. SISTEMA MULTICAPA CON PRESS-FITTING | 01. MULTILAYER SYSTEM WITH PRESS-FITTINGS | 0620089 | 0636 TUBO AL-PEX (0660) AISLADO ESP. 13 CALEFACCIÓN/REFRESCAMIENTO Ø 32 SP.3,0 GRIS L=25MT cl. BL-s | 0636 PIPE AL-PEX (0660) TH.13 WITH SHEATH HEATING/COOLING Ø 32 THK.3,0 GREY L=25MT cl. BL-s1-d0 | MT | 21.83 | 25 | 200
Catalogo Tarifa N. 1142 | 01. SISTEMA MULTICAPA CON PRESS-FITTING | 01. MULTILAYER SYSTEM WITH PRESS-FITTINGS | 0620092 | 0630R TUBO AL-PEX (0660) AISLADO ESP. 10 CALEFAC Ø 16 SP.2,0 ROJO L=50MT | 0630R PIPE AL-PEX (0660) TH.10 WITH SHEATH HEATING Ø 16 THK.2,0 RED L=50MT | MT | 4.21 | 50 | 500
Catalogo Tarifa N. 1142 | 01. SISTEMA MULTICAPA CON PRESS-FITTING | 01. MULTILAYER SYSTEM WITH PRESS-FITTINGS | 0620093 | 0630B TUBO AL-PEX (0660) AISLADO ESP. 10 CALEFAC Ø 16 SP.2,0 AZUL OSCURO L=50MT | 0630B PIPE AL-PEX (0660) TH.10 WITH SHEATH HEATING Ø 16 THK.2,0 BLUE L=50MT | MT | 4.21 | 50 | 500
Catalogo Tarifa N. 1142 | 01. SISTEMA MULTICAPA CON PRESS-FITTING | 01. MULTILAYER SYSTEM WITH PRESS-FITTINGS | 0620094 | 0630R TUBO AL-PEX (0660) AISLADO ESP. 10 CALEFAC Ø 20 SP.2,0 ROJO L=50MT | 0630R PIPE AL-PEX (0660) TH.10 WITH SHEATH HEATING Ø 20 THK.2,0 RED L=50MT | MT | 5.52 | 50 | 450
Catalogo Tarifa N. 1142 | 01. SISTEMA MULTICAPA CON PRESS-FITTING | 01. MULTILAYER SYSTEM WITH PRESS-FITTINGS | 0620095 | 0630B TUBO AL-PEX (0660) AISLADO ESP. 10 CALEFAC Ø 20 SP.2,0 AZUL OSCURO L=50MT | 0630B PIPE AL-PEX (0660) TH.10 WITH SHEATH HEATING Ø 20 THK.2,0 BLUE L=50MT | MT | 5.52 | 50 | 450
Catalogo Tarifa N. 1142 | 01. SISTEMA MULTICAPA CON PRESS-FITTING | 01. MULTILAYER SYSTEM WITH PRESS-FITTINGS | 0620096 | 0630R TUBO AL-PEX (0660) AISLADO ESP. 10 CALEFAC Ø 25 SP.2,5 ROJO L=50MT | 0630R PIPE AL-PEX (0660) TH.10 WITH SHEATH HEATING Ø 25 THK.2,5 RED L=50MT | MT | 9.43 | 50 | 500
Catalogo Tarifa N. 1142 | 01. SISTEMA MULTICAPA CON PRESS-FITTING | 01. MULTILAYER SYSTEM WITH PRESS-FITTINGS | 0620097 | 0630B TUBO AL-PEX (0660) AISLADO ESP. 10 CALEFAC Ø 25 SP.2,5 AZUL OSCURO L=50MT | 0630B PIPE AL-PEX (0660) TH.10 WITH SHEATH HEATING Ø 25 THK.2,5 BLUE L=50MT | MT | 9.43 | 50 | 500
Catalogo Tarifa N. 1142 | 01. SISTEMA MULTICAPA CON PRESS-FITTING | 01. MULTILAYER SYSTEM WITH PRESS-FITTINGS | 0620098 | 0630R TUBO AL-PEX (0660) AISLADO ESP. 10 CALEFAC Ø 26 SP.3,0 ROJO L=50MT | 0630R PIPE AL-PEX (0660) TH.10 WITH SHEATH HEATING Ø 26 THK.3,0 RED L=50MT | MT | 9.6 | 50 | 500
Catalogo Tarifa N. 1142 | 01. SISTEMA MULTICAPA CON PRESS-FITTING | 01. MULTILAYER SYSTEM WITH PRESS-FITTINGS | 0620099 | 0630B TUBO AL-PEX (0660) AISLADO ESP. 10 CALEFAC Ø 26 SP.3,0 AZUL OSCURO L=50MT | 0630B PIPE AL-PEX (0660) TH.10 WITH SHEATH HEATING Ø 26 THK.3,0 BLUE L=50MT | MT | 9.6 | 50 | 500
Catalogo Tarifa N. 1142 | 01. SISTEMA MULTICAPA CON PRESS-FITTING | 01. MULTILAYER SYSTEM WITH PRESS-FITTINGS | 0620100 | 0630R TUBO AL-PEX (0660) AISLADO ESP. 10 CALEFAC Ø 32 SP.3,0 ROJO L=25MT | 0630R PIPE AL-PEX (0660) TH.10 WITH SHEATH HEATING Ø 32 THK.3,0 RED L=25MT | MT | 19.88 | 25 | 250
Catalogo Tarifa N. 1142 | 01. SISTEMA MULTICAPA CON PRESS-FITTING | 01. MULTILAYER SYSTEM WITH PRESS-FITTINGS | 0620101 | 0630B TUBO AL-PEX (0660) AISLADO ESP. 10 CALEFAC Ø 32 SP.3,0 AZUL OSCURO L=25MT | 0630B PIPE AL-PEX (0660) TH.10 WITH SHEATH HEATING Ø 32 THK.3,0 BLUE L=25MT | MT | 19.88 | 25 | 250
Catalogo Tarifa N. 1142 | 01. SISTEMA MULTICAPA CON PRESS-FITTING | 01. MULTILAYER SYSTEM WITH PRESS-FITTINGS | 0640001 | 0640B TUBO AL-PEX (0660) CON VAINA CORRUGADA Ø 16 SP.2,0 AZUL OSCURO L=50MT | 0640B PIPE MULTILAYER (0660) WITH CORRUGATED SHEATH Ø 16 THK.2,0 BLUE L=50MT | MT | 3.95 | 50 | 1350
Catalogo Tarifa N. 1142 | 01. SISTEMA MULTICAPA CON PRESS-FITTING | 01. MULTILAYER SYSTEM WITH PRESS-FITTINGS | 0640002 | 0640R TUBO AL-PEX (0660) CON VAINA CORRUGADA Ø 16 SP.2,0 ROJO L=50MT | 0640R PIPE MULTILAYER (0660) WITH CORRUGATED SHEATH Ø 16 THK.2,0 RED L=50MT | MT | 3.95 | 50 | 1350
Catalogo Tarifa N. 1142 | 01. SISTEMA MULTICAPA CON PRESS-FITTING | 01. MULTILAYER SYSTEM WITH PRESS-FITTINGS | 0640003 | 0640B TUBO AL-PEX (0660) CON VAINA CORRUGADA Ø 20 SP.2,0 AZUL OSCURO L=50MT | 0640B PIPE MULTILAYER (0660) WITH CORRUGATED SHEATH Ø 20 THK.2,0 BLUE L=50MT | MT | 6.04 | 50 | 1350
Catalogo Tarifa N. 1142 | 01. SISTEMA MULTICAPA CON PRESS-FITTING | 01. MULTILAYER SYSTEM WITH PRESS-FITTINGS | 0640004 | 0640B TUBO AL-PEX (0660) CON VAINA CORRUGADA Ø 16 SP.2,0 AZUL OSCURO L=100MT | 0640B PIPE MULTILAYER (0660) WITH CORRUGATED SHEATH Ø 16 THK.2,0 BLUE L=100MT | MT | 3.95 | 100 | 1200
Catalogo Tarifa N. 1142 | 01. SISTEMA MULTICAPA CON PRESS-FITTING | 01. MULTILAYER SYSTEM WITH PRESS-FITTINGS | 0640005 | 0640R TUBO AL-PEX (0660) CON VAINA CORRUGADA Ø 16 SP.2,0 ROJO L=100MT | 0640R PIPE MULTILAYER (0660) WITH CORRUGATED SHEATH Ø 16 THK.2,0 RED L=100MT | MT | 3.95 | 100 | 1200
Catalogo Tarifa N. 1142 | 01. SISTEMA MULTICAPA CON PRESS-FITTING | 01. MULTILAYER SYSTEM WITH PRESS-FITTINGS | 0640006 | 0640R TUBO AL-PEX (0660) CON VAINA CORRUGADA Ø 20 SP.2,0 ROJO L=50MT | 0640R PIPE MULTILAYER (0660) WITH CORRUGATED SHEATH Ø 20 THK.2,0 RED L=50MT | MT | 6.04 | 50 | 1350
Catalogo Tarifa N. 1142 | 01. SISTEMA MULTICAPA CON PRESS-FITTING | 01. MULTILAYER SYSTEM WITH PRESS-FITTINGS | 0640007 | 0640B TUBO AL-PEX (0660) CON VAINA CORRUGADA Ø 18 SP.2,0 AZUL OSCURO L=50MT | 0640B PIPE MULTILAYER (0660) WITH CORRUGATED SHEATH Ø 18 THK.2,0 BLUE L=50MT | MT | 5.32 | 50 | 1350
Catalogo Tarifa N. 1142 | 01. SISTEMA MULTICAPA CON PRESS-FITTING | 01. MULTILAYER SYSTEM WITH PRESS-FITTINGS | 0640008 | 0640R TUBO AL-PEX (0660) CON VAINA CORRUGADA Ø 18 SP.2,0 ROJO L=50MT | 0640R PIPE MULTILAYER (0660) WITH CORRUGATED SHEATH Ø 18 THK.2,0 RED L=50MT | MT | 5.32 | 50 | 1350
Catalogo Tarifa N. 1142 | 01. SISTEMA MULTICAPA CON PRESS-FITTING | 01. MULTILAYER SYSTEM WITH PRESS-FITTINGS | 0640009 | 0640B TUBO AL-PEX (0660) CON VAINA CORRUGADA Ø 14 SP.2,0 AZUL OSCURO L=50MT | 0640B PIPE MULTILAYER (0660) WITH CORRUGATED SHEATH Ø 14 THK.2,0 BLUE L=50MT | MT | 4.96 | 50 | 1350
Catalogo Tarifa N. 1142 | 01. SISTEMA MULTICAPA CON PRESS-FITTING | 01. MULTILAYER SYSTEM WITH PRESS-FITTINGS | 0640010 | 0640R TUBO AL-PEX (0660) CON VAINA CORRUGADA Ø 14 SP.2,0 ROJO L=50MT | 0640R PIPE MULTILAYER (0660) WITH CORRUGATED SHEATH Ø 14 THK.2,0 RED L=50MT | MT | 4.96 | 50 | 1350
Catalogo Tarifa N. 1142 | 01. SISTEMA MULTICAPA CON PRESS-FITTING | 01. MULTILAYER SYSTEM WITH PRESS-FITTINGS | 0640019 | 0641 TUBO AL-PEX TWIN CON VAINA CORRUGADA Ø 16 SP.2,0 GRIS L=50MT | 0641 PIPE MULTILAYER AL-PEX TWIN WITH CORRUGATED SHEATH Ø 16 THK.2,0 GREY L=50MT | MT | 7.21 | 50 | 1200
Catalogo Tarifa N. 1142 | 01. SISTEMA MULTICAPA CON PRESS-FITTING | 01. MULTILAYER SYSTEM WITH PRESS-FITTINGS | 0640020 | 0641 TUBO AL-PEX TWIN CON VAINA CORRUGADA Ø 20 SP.2,0 GRIS L=50MT | 0641 PIPE MULTILAYER AL-PEX TWIN WITH CORRUGATED SHEATH Ø 20 THK.2,0 GREY L=50MT | MT | 9.88 | 50 | 700
Catalogo Tarifa N. 1142 | 01. SISTEMA MULTICAPA CON PRESS-FITTING | 01. MULTILAYER SYSTEM WITH PRESS-FITTINGS | 0650001 | 0640G TUBO AL-PEX (0600) CON VAINA CORRUGADA GAS Ø 16 SP.2,0 AMARILLO L=50MT | 0640G PIPE MULTILAYER (0600) WITH CORRUGATED SHEATH GAS Ø 16 THK.2,0 YELLOW L=50MT | MT | 6.36 | 50 | 500
Catalogo Tarifa N. 1142 | 01. SISTEMA MULTICAPA CON PRESS-FITTING | 01. MULTILAYER SYSTEM WITH PRESS-FITTINGS | 0650003 | 0640G TUBO AL-PEX (0600) CON VAINA CORRUGADA GAS Ø 20 SP.2,0 AMARILLO L=50MT | 0640G PIPE MULTILAYER (0600) WITH CORRUGATED SHEATH GAS Ø 20 THK.2,0 YELLOW L=50MT | MT | 9.03 | 50 | 500
Catalogo Tarifa N. 1142 | 01. SISTEMA MULTICAPA CON PRESS-FITTING | 01. MULTILAYER SYSTEM WITH PRESS-FITTINGS | 0650004 | 0640G TUBO AL-PEX (0600) CON VAINA CORRUGADA GAS Ø 26 SP.3,0 VAINA AMARILLA Ø 45 L=25MT | 0640G PIPE MULTILAYER (0600) WITH CORRUGATED SHEATH GAS Ø 26 THK.3,0 YELLOW SHEATH Ø 45 L=25MT | MT | 18.67 | 25 | 250
Catalogo Tarifa N. 1142 | 01. SISTEMA MULTICAPA CON PRESS-FITTING | 01. MULTILAYER SYSTEM WITH PRESS-FITTINGS | 0660001 | 0600G TUBO AL-PEX GAS Ø 16 SP.2,0 AMARILLO L=100MT | 0600G PIPE AL-COBRAPEX MULTILAYER (0600) GAS Ø 16 THK.2,0 YELLOW L=100MT | MT | 4.09 | 100 | 2800
Catalogo Tarifa N. 1142 | 01. SISTEMA MULTICAPA CON PRESS-FITTING | 01. MULTILAYER SYSTEM WITH PRESS-FITTINGS | 0660002 | 0600G TUBO AL-PEX GAS Ø 20 SP.2,0 AMARILLO L=100MT | 0600G PIPE AL-COBRAPEX MULTILAYER (0600) GAS Ø 20 THK.2,0 YELLOW L=100MT | MT | 5.48 | 100 | 1800
Catalogo Tarifa N. 1142 | 01. SISTEMA MULTICAPA CON PRESS-FITTING | 01. MULTILAYER SYSTEM WITH PRESS-FITTINGS | 0660003 | 0600G TUBO AL-PEX GAS Ø 26 SP.3,0 AMARILLO L=50MT | 0600G PIPE AL-COBRAPEX MULTILAYER (0600) GAS Ø 26 THK.3,0 YELLOW L=50MT | MT | 11.89 | 50 | 900
Catalogo Tarifa N. 1142 | 01. SISTEMA MULTICAPA CON PRESS-FITTING | 01. MULTILAYER SYSTEM WITH PRESS-FITTINGS | 0660004 | 0600GB TUBO AL-PEX GAS Ø 26 SP.3,0 AMARILLO L=BARRAS DE 4 M | 0600GB PIPE AL-COBRAPEX MULTILAYER (0600) GAS Ø 26 THK.3,0 YELLOW L= 4 MT (BARS) | MT | 14.87 | 40 | 40
Catalogo Tarifa N. 1142 | 01. SISTEMA MULTICAPA CON PRESS-FITTING | 01. MULTILAYER SYSTEM WITH PRESS-FITTINGS | 0660005 | 0600GB TUBO AL-PEX GAS Ø 16 SP.2,0 AMARILLO L=BARRAS DE 4 M | 0600GB PIPE AL-COBRAPEX MULTILAYER (0600) GAS Ø 16 THK.2,0 YELLOW L= 4 MT (BARS) | MT | 5.11 | 80 | 80
Catalogo Tarifa N. 1142 | 01. SISTEMA MULTICAPA CON PRESS-FITTING | 01. MULTILAYER SYSTEM WITH PRESS-FITTINGS | 0660006 | 0600GB TUBO AL-PEX GAS Ø 20 SP.2,0 AMARILLO L=BARRAS DE 4 M | 0600GB PIPE AL-COBRAPEX MULTILAYER (0600) GAS Ø 20 THK.2,0 YELLOW L= 4 MT (BARS) | MT | 6.85 | 52 | 52
Catalogo Tarifa N. 1142 | 01. SISTEMA MULTICAPA CON PRESS-FITTING | 01. MULTILAYER SYSTEM WITH PRESS-FITTINGS | 0660007 | 0600GB TUBO AL-PEX GAS Ø 32 SP.3,0 AMARILLO L=BARRAS DE 4 M | 0600GB PIPE AL-COBRAPEX MULTILAYER (0600) GAS Ø 32 THK.3,0 YELLOW L= 4 MT (BARS) | MT | 24.82 | 40 | 40
Catalogo Tarifa N. 1142 | 01. SISTEMA MULTICAPA CON PRESS-FITTING | 01. MULTILAYER SYSTEM WITH PRESS-FITTINGS | 0660009 | 0600G TUBO AL-PEX GAS Ø 32 SP.3,0 AMARILLO L=25MT | 0600G PIPE AL-COBRAPEX MULTILAYER (0600) GAS Ø 32 THK.3,0 YELLOW L=25MT | MT | 19.87 | 25 | 450
Catalogo Tarifa N. 1142 | 01. SISTEMA MULTICAPA CON PRESS-FITTING | 01. MULTILAYER SYSTEM WITH PRESS-FITTINGS | 0900001 | 0900R VAINA CORRUGADA PROTECCIÓN DEL TUBO Ø INT.23,7 L=50MT ROJA | 0900R CORRUGATED SHEATH FOR PIPE PROTECTION Ø INT.23,7 L=50MT RED | MT | 1.25 | 50 | 1400
Catalogo Tarifa N. 1142 | 01. SISTEMA MULTICAPA CON PRESS-FITTING | 01. MULTILAYER SYSTEM WITH PRESS-FITTINGS | 0900002 | 0900R VAINA CORRUGADA PROTECCIÓN DEL TUBO Ø INT.23,7 L=100MT ROJA | 0900R CORRUGATED SHEATH FOR PIPE PROTECTION Ø INT.23,7 L=100MT RED | MT | 1.25 | 100 | 2800
Catalogo Tarifa N. 1142 | 01. SISTEMA MULTICAPA CON PRESS-FITTING | 01. MULTILAYER SYSTEM WITH PRESS-FITTINGS | 0900003 | 0900B VAINA CORRUGADA PROTECCIÓN DEL TUBO Ø INT.23,7 L=100MT AZUL OSCURO | 0900B CORRUGATED SHEATH FOR PIPE PROTECTION Ø INT.23,7 L=100MT BLUE | MT | 1.25 | 100 | 2800
Catalogo Tarifa N. 1142 | 01. SISTEMA MULTICAPA CON PRESS-FITTING | 01. MULTILAYER SYSTEM WITH PRESS-FITTINGS | 0900004 | 0900B VAINA CORRUGADA PROTECCIÓN DEL TUBO Ø INT.19,0 L=100MT AZUL OSCURO | 0900B CORRUGATED SHEATH FOR PIPE PROTECTION Ø INT.19,0 L=100MT BLUE | MT | 1.11 | 100 | 2800
Catalogo Tarifa N. 1142 | 01. SISTEMA MULTICAPA CON PRESS-FITTING | 01. MULTILAYER SYSTEM WITH PRESS-FITTINGS | 0900005 | 0900R VAINA CORRUGADA PROTECCIÓN DEL TUBO Ø INT.19,0 L=100MT ROJA | 0900R CORRUGATED SHEATH FOR PIPE PROTECTION Ø INT.19,0 L=100MT RED | MT | 1.11 | 100 | 2800
Catalogo Tarifa N. 1142 | 01. SISTEMA MULTICAPA CON PRESS-FITTING | 01. MULTILAYER SYSTEM WITH PRESS-FITTINGS | 0900007 | 0900R VAINA CORRUGADA PROTECCIÓN DEL TUBO Ø INT.28,0 L=50MT ROJA | 0900R CORRUGATED SHEATH FOR PIPE PROTECTION Ø INT.28,0 L=50MT RED | MT | 1.87 | 50 | 1000
Catalogo Tarifa N. 1142 | 01. SISTEMA MULTICAPA CON PRESS-FITTING | 01. MULTILAYER SYSTEM WITH PRESS-FITTINGS | 0900008 | 0900B VAINA CORRUGADA PROTECCIÓN DEL TUBO Ø INT.28,0 L=50MT AZUL OSCURO | 0900B CORRUGATED SHEATH FOR PIPE PROTECTION Ø INT.28,0 L=50MT BLUE | MT | 1.87 | 50 | 1000
Catalogo Tarifa N. 1142 | 01. SISTEMA MULTICAPA CON PRESS-FITTING | 01. MULTILAYER SYSTEM WITH PRESS-FITTINGS | 0900010 | 0900B VAINA CORRUGADA PROTECCIÓN DEL TUBO Ø INT.23,7 L=50MT AZUL OSCURO | 0900B CORRUGATED SHEATH FOR PIPE PROTECTION Ø INT.23,7 L=50MT BLUE | MT | 1.25 | 50 | 1400
Catalogo Tarifa N. 1142 | 01. SISTEMA MULTICAPA CON PRESS-FITTING | 01. MULTILAYER SYSTEM WITH PRESS-FITTINGS | 0900012 | 0900G VAINA CORRUGADA PROTECCIÓN DEL TUBO Ø INT.19,0 L=100MT AMAR | 0900G CORRUGATED SHEATH FOR PIPE PROTECTION Ø INT.19,0 L=100MT YELL | MT | 1.81 | 100 | 2800
Catalogo Tarifa N. 1142 | 01. SISTEMA MULTICAPA CON PRESS-FITTING | 01. MULTILAYER SYSTEM WITH PRESS-FITTINGS | 0900013 | 0900G VAINA CORRUGADA PROTECCIÓN DEL TUBO Ø INT.23,7 L=100MT AMAR | 0900G CORRUGATED SHEATH FOR PIPE PROTECTION Ø INT.23,7 L=100MT YELL | MT | 2.06 | 100 | 2000
Catalogo Tarifa N. 1142 | 01. SISTEMA MULTICAPA CON PRESS-FITTING | 01. MULTILAYER SYSTEM WITH PRESS-FITTINGS | 0900015 | 0900G VAINA CORRUGADA PROTECCIÓN DEL TUBO Ø INT.28,0 L=50MT AMAR | 0900G CORRUGATED SHEATH FOR PIPE PROTECTION Ø INT.28,0 L=50MT YELL | MT | 3.66 | 50 | 1000
Catalogo Tarifa N. 1142 | 01. SISTEMA MULTICAPA CON PRESS-FITTING | 01. MULTILAYER SYSTEM WITH PRESS-FITTINGS | 1440071 | 1879 RACOR TAPÓN TERMINAL PARA CON. 3/4"(18)EUR | 1879 END FITTING ON ATT. 3/4"(18)EUR | NR | 5.28 | 10 | 250
Catalogo Tarifa N. 1142 | 01. SISTEMA MULTICAPA CON PRESS-FITTING | 01. MULTILAYER SYSTEM WITH PRESS-FITTINGS | 1440104 | 1859 ADAPTADOR PARA CONVERTIR EN ASIENTO PLANO CONEX. 3/4"(18) O 24X19(18) | 1859 ADAPTER TO TRANSFORM INTO FLAT SEAT ATT. 3/4"(18) O 24X19(18) | NR | 1.9 | 10 | 400
Catalogo Tarifa N. 1142 | 01. SISTEMA MULTICAPA CON PRESS-FITTING | 01. MULTILAYER SYSTEM WITH PRESS-FITTINGS | 1470005 | 1481 PLACA RACORES CON BASE | 1481 BRACKET FOR WALLPLATE FITTINGS | NR | 4.15 | 1 | 100
Catalogo Tarifa N. 1142 | 01. SISTEMA MULTICAPA CON PRESS-FITTING | 01. MULTILAYER SYSTEM WITH PRESS-FITTINGS | 1500768 | 1568BOX RACOR CODO M/H EN CAJA GAS 3/4"M ASIENTO PLANOX1/2"H | 1568BOX MALE/FEMALE ELBOW IN BOX GAS 3/4"MAL FLAT SEATX1/2"FEM | NR | 77.43 | 1 | 5
Catalogo Tarifa N. 1142 | 01. SISTEMA MULTICAPA CON PRESS-FITTING | 01. MULTILAYER SYSTEM WITH PRESS-FITTINGS | 1590001 | 1681 MORDAZA PERFIL TH PERSONALIZADO TM PRENSADORA Ø 32 | 1681 JAW TM BRANDED TH PROFILE FOR CRIMPING MACHINE Ø 32 | NR | 386.73 | 1 | 1
Catalogo Tarifa N. 1142 | 01. SISTEMA MULTICAPA CON PRESS-FITTING | 01. MULTILAYER SYSTEM WITH PRESS-FITTINGS | 1590004 | 1681 MORDAZA PERFIL TH PERSONALIZADO TM PRENSADORA Ø 20 | 1681 JAW TM BRANDED TH PROFILE FOR CRIMPING MACHINE Ø 20 | NR | 368.98 | 1 | 1
Catalogo Tarifa N. 1142 | 01. SISTEMA MULTICAPA CON PRESS-FITTING | 01. MULTILAYER SYSTEM WITH PRESS-FITTINGS | 1590005 | 1681 MORDAZA PERFIL TH PERSONALIZADO TM PRENSADORA Ø 16 | 1681 JAW TM BRANDED TH PROFILE FOR CRIMPING MACHINE Ø 16 | NR | 368.98 | 1 | 1
Catalogo Tarifa N. 1142 | 01. SISTEMA MULTICAPA CON PRESS-FITTING | 01. MULTILAYER SYSTEM WITH PRESS-FITTINGS | 1590006 | 1681 MORDAZA PERFIL TH PERSONALIZADO TM PRENSADORA Ø 26 | 1681 JAW TM BRANDED TH PROFILE FOR CRIMPING MACHINE Ø 26 | NR | 386.73 | 1 | 1
Catalogo Tarifa N. 1142 | 01. SISTEMA MULTICAPA CON PRESS-FITTING | 01. MULTILAYER SYSTEM WITH PRESS-FITTINGS | 1590007 | 1685M PRENSADORA MANUAL | 1685M CRIMPING MACHINE MANUAL | NR | 1065.92 | 1 | 1
Catalogo Tarifa N. 1142 | 01. SISTEMA MULTICAPA CON PRESS-FITTING | 01. MULTILAYER SYSTEM WITH PRESS-FITTINGS | 1590008 | 1681 MORDAZA DE 3 SEGMENTOS PERFIL TH PERSONALIZADO TM PRENSADORA Ø 50 | 1681 3-SECTOR JAW TM BRANDED TH PROFILE FOR CRIMPING MACHINE Ø 50 | NR | 2235.06 | 1 | 1
Catalogo Tarifa N. 1142 | 01. SISTEMA MULTICAPA CON PRESS-FITTING | 01. MULTILAYER SYSTEM WITH PRESS-FITTINGS | 1590010 | 1681 MORDAZA PERFIL TH PERSONALIZADO TM PRENSADORA Ø 40 | 1681 JAW TM BRANDED TH PROFILE FOR CRIMPING MACHINE Ø 40 | NR | 411.54 | 1 | 1
Catalogo Tarifa N. 1142 | 01. SISTEMA MULTICAPA CON PRESS-FITTING | 01. MULTILAYER SYSTEM WITH PRESS-FITTINGS | 1590012 | 1681 MORDAZA DE 3 SEGMENTOS PERFIL TH PERSONALIZADO TM PRENSADORA Ø 63 | 1681 3-SECTOR JAW TM BRANDED TH PROFILE FOR CRIMPING MACHINE Ø 63 | NR | 2412.49 | 1 | 1
Catalogo Tarifa N. 1142 | 01. SISTEMA MULTICAPA CON PRESS-FITTING | 01. MULTILAYER SYSTEM WITH PRESS-FITTINGS | 1590016 | 1493Z PLACA RACORES CON BASE CPRESS Ø 14-16 | 1493Z BRACKET FOR WALLPLATE FITTINGS CPRESS Ø 14-16 | NR | 6.27 | 1 | 100
Catalogo Tarifa N. 1142 | 01. SISTEMA MULTICAPA CON PRESS-FITTING | 01. MULTILAYER SYSTEM WITH PRESS-FITTINGS | 1590017 | 1681 MORDAZA PERFIL TH PERSONALIZADO TM PRENSADORA Ø 18 | 1681 JAW TM BRANDED TH PROFILE FOR CRIMPING MACHINE Ø 18 | NR | 368.98 | 1 | 1
Catalogo Tarifa N. 1142 | 01. SISTEMA MULTICAPA CON PRESS-FITTING | 01. MULTILAYER SYSTEM WITH PRESS-FITTINGS | 1590019 | 1685US INSERTO PERFIL TH PRENSADORA MANUAL Ø 20 | 1685US INSERT TH PROFILE FOR MANUAL CRIMPING MACHINE Ø 20 | NR | 170.3 | 1 | 1
Catalogo Tarifa N. 1142 | 01. SISTEMA MULTICAPA CON PRESS-FITTING | 01. MULTILAYER SYSTEM WITH PRESS-FITTINGS | 1590020 | 1685US INSERTO PERFIL TH PRENSADORA MANUAL Ø 16 | 1685US INSERT TH PROFILE FOR MANUAL CRIMPING MACHINE Ø 16 | NR | 170.3 | 1 | 1
Catalogo Tarifa N. 1142 | 01. SISTEMA MULTICAPA CON PRESS-FITTING | 01. MULTILAYER SYSTEM WITH PRESS-FITTINGS | 1590022 | 1685US INSERTO PERFIL TH PRENSADORA MANUAL Ø 26 | 1685US INSERT TH PROFILE FOR MANUAL CRIMPING MACHINE Ø 26 | NR | 170.3 | 1 | 1
Catalogo Tarifa N. 1142 | 01. SISTEMA MULTICAPA CON PRESS-FITTING | 01. MULTILAYER SYSTEM WITH PRESS-FITTINGS | 1590023 | 1681 MORDAZA PERFIL TH PERSONALIZADO TM PRENSADORA Ø 14 | 1681 JAW TM BRANDED TH PROFILE FOR CRIMPING MACHINE Ø 14 | NR | 368.98 | 1 | 1
Catalogo Tarifa N. 1142 | 01. SISTEMA MULTICAPA CON PRESS-FITTING | 01. MULTILAYER SYSTEM WITH PRESS-FITTINGS | 1590024 | 1681MINI MORDAZA PERFIL TH PERSONALIZADO TM PRENSADORA TIEMME MINI Ø 25 | 1681MINI JAW TM BRANDED TH PROFILE FOR TIEMME MINI CRIMPING MACHINE Ø 25 | NR | 368.28 | 1 | 1
Catalogo Tarifa N. 1142 | 01. SISTEMA MULTICAPA CON PRESS-FITTING | 01. MULTILAYER SYSTEM WITH PRESS-FITTINGS | 1590025 | 1681MINI MORDAZA PERFIL TH PERSONALIZADO TM PRENSADORA TIEMME MINI Ø 16 | 1681MINI JAW TM BRANDED TH PROFILE FOR TIEMME MINI CRIMPING MACHINE Ø 16 | NR | 344.12 | 1 | 1
Catalogo Tarifa N. 1142 | 01. SISTEMA MULTICAPA CON PRESS-FITTING | 01. MULTILAYER SYSTEM WITH PRESS-FITTINGS | 1590027 | 1681MINI MORDAZA PERFIL TH PERSONALIZADO TM PRENSADORA TIEMME MINI Ø 20 | 1681MINI JAW TM BRANDED TH PROFILE FOR TIEMME MINI CRIMPING MACHINE Ø 20 | NR | 354.08 | 1 | 1
Catalogo Tarifa N. 1142 | 01. SISTEMA MULTICAPA CON PRESS-FITTING | 01. MULTILAYER SYSTEM WITH PRESS-FITTINGS | 1590028 | 1681MINI MORDAZA PERFIL TH PERSONALIZADO TM PRENSADORA TIEMME MINI Ø 32 | 1681MINI JAW TM BRANDED TH PROFILE FOR TIEMME MINI CRIMPING MACHINE Ø 32 | NR | 373.22 | 1 | 1
Catalogo Tarifa N. 1142 | 01. SISTEMA MULTICAPA CON PRESS-FITTING | 01. MULTILAYER SYSTEM WITH PRESS-FITTINGS | 1590030 | 1681 MORDAZA PERFIL TH PERSONALIZADO TM PRENSADORA Ø 25 | 1681 JAW TM BRANDED TH PROFILE FOR CRIMPING MACHINE Ø 25 | NR | 386.73 | 1 | 1
Catalogo Tarifa N. 1142 | 01. SISTEMA MULTICAPA CON PRESS-FITTING | 01. MULTILAYER SYSTEM WITH PRESS-FITTINGS | 1590034 | 1493SET PLACA INCLUYE TORNILLOS GALVANIZADOS INT=VAR. 100-110-150 | 1493SET BRACKET GALVANIZED COMPLETE WITH SCREWS INT=VAR. 100-110-150 | NR | 3.41 | 1 | 50
Catalogo Tarifa N. 1142 | 01. SISTEMA MULTICAPA CON PRESS-FITTING | 01. MULTILAYER SYSTEM WITH PRESS-FITTINGS | 1590036 | 1681MINI MORDAZA PERFIL TH PERSONALIZADO TM PRENSADORA TIEMME MINI Ø 26 | 1681MINI JAW TM BRANDED TH PROFILE FOR TIEMME MINI CRIMPING MACHINE Ø 26 | NR | 368.28 | 1 | 1
Catalogo Tarifa N. 1142 | 01. SISTEMA MULTICAPA CON PRESS-FITTING | 01. MULTILAYER SYSTEM WITH PRESS-FITTINGS | 1590041 | 1681MINI MORDAZA PERFIL TH PERSONALIZADO TM PRENSADORA TIEMME MINI Ø 18 | 1681MINI JAW TM BRANDED TH PROFILE FOR TIEMME MINI CRIMPING MACHINE Ø 18 | NR | 344.12 | 1 | 1
Catalogo Tarifa N. 1142 | 01. SISTEMA MULTICAPA CON PRESS-FITTING | 01. MULTILAYER SYSTEM WITH PRESS-FITTINGS | 1590043 | 1685US INSERTO PERFIL TH PRENSADORA MANUAL Ø 18 | 1685US INSERT TH PROFILE FOR MANUAL CRIMPING MACHINE Ø 18 | NR | 170.3 | 1 | 1
Catalogo Tarifa N. 1142 | 01. SISTEMA MULTICAPA CON PRESS-FITTING | 01. MULTILAYER SYSTEM WITH PRESS-FITTINGS | 1590044 | 1685US INSERTO PERFIL TH PRENSADORA MANUAL Ø 14 | 1685US INSERT TH PROFILE FOR MANUAL CRIMPING MACHINE Ø 14 | NR | 170.3 | 1 | 1
Catalogo Tarifa N. 1142 | 01. SISTEMA MULTICAPA CON PRESS-FITTING | 01. MULTILAYER SYSTEM WITH PRESS-FITTINGS | 1590045 | 1675ISOL AISLANTE RACOR DE TE BY-PASS | 1675ISOL INSULATING FOR BY-PASS T FITTING | NR | 2.65 | 1 | 30
Catalogo Tarifa N. 1142 | 01. SISTEMA MULTICAPA CON PRESS-FITTING | 01. MULTILAYER SYSTEM WITH PRESS-FITTINGS | 1590050 | 1681MINI MORDAZA PERFIL TH PERSONALIZADO TM PRENSADORA TIEMME MINI Ø 14 | 1681MINI JAW TM BRANDED TH PROFILE FOR TIEMME MINI CRIMPING MACHINE Ø 14 | NR | 344.12 | 1 | 1
Catalogo Tarifa N. 1142 | 01. SISTEMA MULTICAPA CON PRESS-FITTING | 01. MULTILAYER SYSTEM WITH PRESS-FITTINGS | 1590053 | 1699 HERRAMIENTA MONTAJE CASQUILLO ACERO INOXIDABLE Ø 32 | 1699 TOOL FOR MOUNTING STAINLESS STEEL BUSHING Ø 32 | NR | 105.26 | 1 | 10
Catalogo Tarifa N. 1142 | 01. SISTEMA MULTICAPA CON PRESS-FITTING | 01. MULTILAYER SYSTEM WITH PRESS-FITTINGS | 1590054 | 1699 HERRAMIENTA MONTAJE CASQUILLO ACERO INOXIDABLE Ø 20 | 1699 TOOL FOR MOUNTING STAINLESS STEEL BUSHING Ø 20 | NR | 105.26 | 1 | 25
Catalogo Tarifa N. 1142 | 01. SISTEMA MULTICAPA CON PRESS-FITTING | 01. MULTILAYER SYSTEM WITH PRESS-FITTINGS | 1590055 | 1699 HERRAMIENTA MONTAJE CASQUILLO ACERO INOXIDABLE Ø 26 | 1699 TOOL FOR MOUNTING STAINLESS STEEL BUSHING Ø 26 | NR | 105.26 | 1 | 20
Catalogo Tarifa N. 1142 | 01. SISTEMA MULTICAPA CON PRESS-FITTING | 01. MULTILAYER SYSTEM WITH PRESS-FITTINGS | 1590056 | 1699 HERRAMIENTA MONTAJE CASQUILLO ACERO INOXIDABLE Ø 16 | 1699 TOOL FOR MOUNTING STAINLESS STEEL BUSHING Ø 16 | NR | 105.26 | 1 | 25
Catalogo Tarifa N. 1142 | 01. SISTEMA MULTICAPA CON PRESS-FITTING | 01. MULTILAYER SYSTEM WITH PRESS-FITTINGS | 1590057 | 1699 HERRAMIENTA MONTAJE CASQUILLO ACERO INOXIDABLE Ø 40 | 1699 TOOL FOR MOUNTING STAINLESS STEEL BUSHING Ø 40 | NR | 105.26 | 1 | 10
Catalogo Tarifa N. 1142 | 01. SISTEMA MULTICAPA CON PRESS-FITTING | 01. MULTILAYER SYSTEM WITH PRESS-FITTINGS | 1590058 | 1699 HERRAMIENTA MONTAJE CASQUILLO ACERO INOXIDABLE Ø 18 | 1699 TOOL FOR MOUNTING STAINLESS STEEL BUSHING Ø 18 | NR | 105.26 | 1 | 10
Catalogo Tarifa N. 1142 | 01. SISTEMA MULTICAPA CON PRESS-FITTING | 01. MULTILAYER SYSTEM WITH PRESS-FITTINGS | 1590063 | 1699 HERRAMIENTA MONTAJE CASQUILLO ACERO INOXIDABLE Ø 14 | 1699 TOOL FOR MOUNTING STAINLESS STEEL BUSHING Ø 14 | NR | 105.26 | 1 | 10
Catalogo Tarifa N. 1142 | 01. SISTEMA MULTICAPA CON PRESS-FITTING | 01. MULTILAYER SYSTEM WITH PRESS-FITTINGS | 1590078 | 1685US INSERTO PERFIL TH PRENSADORA MANUAL Ø 25 | 1685US INSERT TH PROFILE FOR MANUAL CRIMPING MACHINE Ø 25 | NR | 170.3 | 1 | 1
Catalogo Tarifa N. 1142 | 01. SISTEMA MULTICAPA CON PRESS-FITTING | 01. MULTILAYER SYSTEM WITH PRESS-FITTINGS | 1590085 | 1695TM01 PRENSADORA DE BATERÍA "TIEMME" | 1695TM01 CRIMPING MACHINE BATTERY "TIEMME" | NR | 5079.18 | 1 | 1
Catalogo Tarifa N. 1142 | 01. SISTEMA MULTICAPA CON PRESS-FITTING | 01. MULTILAYER SYSTEM WITH PRESS-FITTINGS | 1590086 | 1695TM01 PRENSADORA DE BATERÍA "TIEMME" +MORDAZAS Ø 16-20-26 | 1695TM01 CRIMPING MACHINE BATTERY "TIEMME" WITH PINCERS Ø 16-20-26 | NR | 6163.75 | 1 | 1
Catalogo Tarifa N. 1142 | 01. SISTEMA MULTICAPA CON PRESS-FITTING | 01. MULTILAYER SYSTEM WITH PRESS-FITTINGS | 1590087 | 1695TM01B BATERÍA LI-ION PRENSADORA TIEMME 18 VDC/2,0 AH | 1695TM01B BATTERY LI-ION FOR TIEMME CRIMPING MACHINE 18 VDC/2,0 AH | NR | 570.6 | 1 | 1
Catalogo Tarifa N. 1142 | 01. SISTEMA MULTICAPA CON PRESS-FITTING | 01. MULTILAYER SYSTEM WITH PRESS-FITTINGS | 1590088 | 1695TM01C CARGADOR DE BATERÍAS PRENSADORA TIEMME 230VAC | 1695TM01C BATTERY CHARGER FOR TIEMME CRIMPING MACHINE 230VAC | NR | 515.6 | 1 | 1
Catalogo Tarifa N. 1142 | 01. SISTEMA MULTICAPA CON PRESS-FITTING | 01. MULTILAYER SYSTEM WITH PRESS-FITTINGS | 1590089 | 1695TM03 PRENSADORA DE BATERÍA "TIEMME MINI" | 1695TM03 CRIMPING MACHINE BATTERY "TIEMME MINI" | NR | 4128.05 | 1 | 1
Catalogo Tarifa N. 1142 | 01. SISTEMA MULTICAPA CON PRESS-FITTING | 01. MULTILAYER SYSTEM WITH PRESS-FITTINGS | 1590090 | 1695TM03 PRENSADORA DE BATERÍA "TIEMME MINI" +MORDAZAS Ø 16-20-26 | 1695TM03 CRIMPING MACHINE BATTERY "TIEMME MINI" WITH PINCERS Ø 16-20-26 | NR | 5116.39 | 1 | 1
Catalogo Tarifa N. 1142 | 01. SISTEMA MULTICAPA CON PRESS-FITTING | 01. MULTILAYER SYSTEM WITH PRESS-FITTINGS | 1590091 | 1695TM03B BATERÍA LI-ION PRENSADORA TIEMME MINI 12 VDC/2,0 AH | 1695TM03B BATTERY LI-ION FOR TIEMME MINI CRIMPING MACHINE 12 VDC/2,0 AH | NR | 391.86 | 1 | 1
Catalogo Tarifa N. 1142 | 01. SISTEMA MULTICAPA CON PRESS-FITTING | 01. MULTILAYER SYSTEM WITH PRESS-FITTINGS | 1590092 | 1695TM03C CARGADOR DE BATERÍAS PRENSADORA TIEMME MINI 230VAC | 1695TM03C BATTERY CHARGER FOR TIEMME MINI CRIMPING MACHINE 230VAC | NR | 426.22 | 1 | 1
Catalogo Tarifa N. 1142 | 01. SISTEMA MULTICAPA CON PRESS-FITTING | 01. MULTILAYER SYSTEM WITH PRESS-FITTINGS | 1590101 | 1681 MORDAZA DE 4 SEGMENTOS PERFIL TH PRENSADORA Ø 75 | 1681 4-SECTOR JAW TH PROFILE FOR CRIMPING MACHINE Ø 75 | NR | 3426.01 | 1 | 1
Catalogo Tarifa N. 1142 | 01. SISTEMA MULTICAPA CON PRESS-FITTING | 01. MULTILAYER SYSTEM WITH PRESS-FITTINGS | 1590117 | 1681 MORDAZA PERFIL U PRENSADORA Ø 90 | 1681 JAW U PROFILE FOR CRIMPING MACHINE Ø 90 | NR | 4327.47 | 1 | 1
Catalogo Tarifa N. 1142 | 01. SISTEMA MULTICAPA CON PRESS-FITTING | 01. MULTILAYER SYSTEM WITH PRESS-FITTINGS | 1590120 | 1699 HERRAMIENTA MONTAJE CASQUILLO ACERO INOXIDABLE Ø 50 | 1699 TOOL FOR MOUNTING STAINLESS STEEL BUSHING Ø 50 | NR | 415.92 | 1 | 5
Catalogo Tarifa N. 1142 | 01. SISTEMA MULTICAPA CON PRESS-FITTING | 01. MULTILAYER SYSTEM WITH PRESS-FITTINGS | 1590121 | 1699 HERRAMIENTA MONTAJE CASQUILLO ACERO INOXIDABLE Ø 63 | 1699 TOOL FOR MOUNTING STAINLESS STEEL BUSHING Ø 63 | NR | 415.92 | 1 | 5
Catalogo Tarifa N. 1142 | 01. SISTEMA MULTICAPA CON PRESS-FITTING | 01. MULTILAYER SYSTEM WITH PRESS-FITTINGS | 1590123 | 1681 MORDAZA PERFIL U PRENSADORA Ø 75 | 1681 JAW U PROFILE FOR CRIMPING MACHINE Ø 75 | NR | 3599.4 | 1 | 1
Catalogo Tarifa N. 1142 | 01. SISTEMA MULTICAPA CON PRESS-FITTING | 01. MULTILAYER SYSTEM WITH PRESS-FITTINGS | 1590124 | 1494G BOX DE PLÁSTICO RACOR CODO CON BASE H52 DE PRENSAR TUBO MULTICAPA GAS ART. 2656 AMARILLO | 1494G PLASTIC BOX WALLPLATE H52 PRESS FOR MULTI-LAYER GAS ART. 2656 YELLOW | NR | 12.62 | 1 | 10
Catalogo Tarifa N. 1142 | 01. SISTEMA MULTICAPA CON PRESS-FITTING | 01. MULTILAYER SYSTEM WITH PRESS-FITTINGS | 1650001 | 1655 RACOR CODO H DE PRENSAR TUBO MULT Ø 16 X 1/2" | 1655 FEMALE ELBOW PRESS MULTI-LAYER PIPE Ø 16 X 1/2" | NR | 7.39 | 10 | 100
Catalogo Tarifa N. 1142 | 01. SISTEMA MULTICAPA CON PRESS-FITTING | 01. MULTILAYER SYSTEM WITH PRESS-FITTINGS | 1650002 | 1657 RACOR TE DE PRENSAR TUBO MULT Ø 16-16-16 | 1657 TEE FITTING PRESS MULTI-LAYER PIPE Ø 16-16-16 | NR | 10.04 | 10 | 50
Catalogo Tarifa N. 1142 | 01. SISTEMA MULTICAPA CON PRESS-FITTING | 01. MULTILAYER SYSTEM WITH PRESS-FITTINGS | 1650003 | 1653 RACOR CODO DOBLE DE PRENSAR TUBO MULT Ø 26-26 | 1653 DOUBLE ELBOW PRESS MULTI-LAYER PIPE Ø 26-26 | NR | 16.28 | 5 | 25
Catalogo Tarifa N. 1142 | 01. SISTEMA MULTICAPA CON PRESS-FITTING | 01. MULTILAYER SYSTEM WITH PRESS-FITTINGS | 1650004 | 1656 RACOR CODO CON BASE H52 DE PRENSAR TUBO MULT Ø 16 X 1/2" | 1656 WALLPLATE H52 PRESS MULTI-LAYER PIPE Ø 16 X 1/2" | NR | 9.9 | 10 | 50
Catalogo Tarifa N. 1142 | 01. SISTEMA MULTICAPA CON PRESS-FITTING | 01. MULTILAYER SYSTEM WITH PRESS-FITTINGS | 1650005 | 1657 RACOR TE DE PRENSAR TUBO MULT Ø 20-20-20 | 1657 TEE FITTING PRESS MULTI-LAYER PIPE Ø 20-20-20 | NR | 12.51 | 5 | 50
Catalogo Tarifa N. 1142 | 01. SISTEMA MULTICAPA CON PRESS-FITTING | 01. MULTILAYER SYSTEM WITH PRESS-FITTINGS | 1650006 | 1653 RACOR CODO DOBLE DE PRENSAR TUBO MULT Ø 20-20 | 1653 DOUBLE ELBOW PRESS MULTI-LAYER PIPE Ø 20-20 | NR | 9.85 | 10 | 100
Catalogo Tarifa N. 1142 | 01. SISTEMA MULTICAPA CON PRESS-FITTING | 01. MULTILAYER SYSTEM WITH PRESS-FITTINGS | 1650007 | 1650 RACOR RECTO M DE PRENSAR TUBO MULT Ø 26 X 3/4" | 1650 MALE STRAIGHT FITTING PRESS MULTI-LAYER PIPE Ø 26 X 3/4" | NR | 8.65 | 10 | 50
Catalogo Tarifa N. 1142 | 01. SISTEMA MULTICAPA CON PRESS-FITTING | 01. MULTILAYER SYSTEM WITH PRESS-FITTINGS | 1650008 | 1657 RACOR TE DE PRENSAR TUBO MULT Ø 20-16-20 | 1657 TEE FITTING PRESS MULTI-LAYER PIPE Ø 20-16-20 | NR | 13.05 | 5 | 50
Catalogo Tarifa N. 1142 | 01. SISTEMA MULTICAPA CON PRESS-FITTING | 01. MULTILAYER SYSTEM WITH PRESS-FITTINGS | 1650009 | 1650 RACOR RECTO M DE PRENSAR TUBO MULT Ø 16 X 1/2" | 1650 MALE STRAIGHT FITTING PRESS MULTI-LAYER PIPE Ø 16 X 1/2" | NR | 4.16 | 10 | 100
Catalogo Tarifa N. 1142 | 01. SISTEMA MULTICAPA CON PRESS-FITTING | 01. MULTILAYER SYSTEM WITH PRESS-FITTINGS | 1650010 | 1654 RACOR CODO M DE PRENSAR TUBO MULT Ø 16 X 1/2" | 1654 MALE ELBOW PRESS MULTI-LAYER PIPE Ø 16 X 1/2" | NR | 7.74 | 10 | 100
Catalogo Tarifa N. 1142 | 01. SISTEMA MULTICAPA CON PRESS-FITTING | 01. MULTILAYER SYSTEM WITH PRESS-FITTINGS | 1650011 | 1653 RACOR CODO DOBLE DE PRENSAR TUBO MULT Ø 16-16 | 1653 DOUBLE ELBOW PRESS MULTI-LAYER PIPE Ø 16-16 | NR | 7.6 | 10 | 100
Catalogo Tarifa N. 1142 | 01. SISTEMA MULTICAPA CON PRESS-FITTING | 01. MULTILAYER SYSTEM WITH PRESS-FITTINGS | 1650012 | 1655 RACOR CODO H DE PRENSAR TUBO MULT Ø 20 X 1/2" | 1655 FEMALE ELBOW PRESS MULTI-LAYER PIPE Ø 20 X 1/2" | NR | 8.17 | 10 | 100
Catalogo Tarifa N. 1142 | 01. SISTEMA MULTICAPA CON PRESS-FITTING | 01. MULTILAYER SYSTEM WITH PRESS-FITTINGS | 1650013 | 1653 RACOR CODO DOBLE DE PRENSAR TUBO MULT Ø 32-32 | 1653 DOUBLE ELBOW PRESS MULTI-LAYER PIPE Ø 32-32 | NR | 23.8 | 5 | 25
Catalogo Tarifa N. 1142 | 01. SISTEMA MULTICAPA CON PRESS-FITTING | 01. MULTILAYER SYSTEM WITH PRESS-FITTINGS | 1650014 | 1650 RACOR RECTO M DE PRENSAR TUBO MULT Ø 20 X 1/2" | 1650 MALE STRAIGHT FITTING PRESS MULTI-LAYER PIPE Ø 20 X 1/2" | NR | 5.02 | 10 | 100
Catalogo Tarifa N. 1142 | 01. SISTEMA MULTICAPA CON PRESS-FITTING | 01. MULTILAYER SYSTEM WITH PRESS-FITTINGS | 1650015 | 1650 RACOR RECTO M DE PRENSAR TUBO MULT Ø 20 X 3/4" | 1650 MALE STRAIGHT FITTING PRESS MULTI-LAYER PIPE Ø 20 X 3/4" | NR | 6.58 | 10 | 100
Catalogo Tarifa N. 1142 | 01. SISTEMA MULTICAPA CON PRESS-FITTING | 01. MULTILAYER SYSTEM WITH PRESS-FITTINGS | 1650016 | 1651 RACOR RECTO DOBLE DE PRENSAR TUBO MULT Ø 16-16 | 1651 DOUBLE STRAIGHT FITTING PRESS MULTI-LAYER PIPE Ø 16-16 | NR | 6.47 | 10 | 100
Catalogo Tarifa N. 1142 | 01. SISTEMA MULTICAPA CON PRESS-FITTING | 01. MULTILAYER SYSTEM WITH PRESS-FITTINGS | 1650017 | 1657 RACOR TE DE PRENSAR TUBO MULT Ø 26-20-26 | 1657 TEE FITTING PRESS MULTI-LAYER PIPE Ø 26-20-26 | NR | 24.78 | 5 | 25
Catalogo Tarifa N. 1142 | 01. SISTEMA MULTICAPA CON PRESS-FITTING | 01. MULTILAYER SYSTEM WITH PRESS-FITTINGS | 1650018 | 1657 RACOR TE DE PRENSAR TUBO MULT Ø 26-26-26 | 1657 TEE FITTING PRESS MULTI-LAYER PIPE Ø 26-26-26 | NR | 22.89 | 5 | 25
Catalogo Tarifa N. 1142 | 01. SISTEMA MULTICAPA CON PRESS-FITTING | 01. MULTILAYER SYSTEM WITH PRESS-FITTINGS | 1650019 | 1657 RACOR TE DE PRENSAR TUBO MULT Ø 20-16-16 | 1657 TEE FITTING PRESS MULTI-LAYER PIPE Ø 20-16-16 | NR | 15.15 | 5 | 50
Catalogo Tarifa N. 1142 | 01. SISTEMA MULTICAPA CON PRESS-FITTING | 01. MULTILAYER SYSTEM WITH PRESS-FITTINGS | 1650020 | 1652 RACOR RECTO H DE PRENSAR TUBO MULT Ø 26 X 3/4" | 1652 FEMALE STRAIGHT FITTING PRESS MULTI-LAYER PIPE Ø 26 X 3/4" | NR | 11.53 | 5 | 25
Catalogo Tarifa N. 1142 | 01. SISTEMA MULTICAPA CON PRESS-FITTING | 01. MULTILAYER SYSTEM WITH PRESS-FITTINGS | 1650021 | 1656SM RACOR CODO CON BASE H40 DE PRENSAR TUBO MULT Ø 16 X 1/2" | 1656SM WALLPLATE H40 PRESS MULTI-LAYER PIPE Ø 16 X 1/2" | NR | 9.77 | 10 | 50
Catalogo Tarifa N. 1142 | 01. SISTEMA MULTICAPA CON PRESS-FITTING | 01. MULTILAYER SYSTEM WITH PRESS-FITTINGS | 1650022 | 1651 RACOR RECTO DOBLE DE PRENSAR TUBO MULT Ø 20-20 | 1651 DOUBLE STRAIGHT FITTING PRESS MULTI-LAYER PIPE Ø 20-20 | NR | 8.4 | 10 | 100
Catalogo Tarifa N. 1142 | 01. SISTEMA MULTICAPA CON PRESS-FITTING | 01. MULTILAYER SYSTEM WITH PRESS-FITTINGS | 1650023 | 1655 RACOR CODO H DE PRENSAR TUBO MULT Ø 26 X 3/4" | 1655 FEMALE ELBOW PRESS MULTI-LAYER PIPE Ø 26 X 3/4" | NR | 16.93 | 5 | 25
Catalogo Tarifa N. 1142 | 01. SISTEMA MULTICAPA CON PRESS-FITTING | 01. MULTILAYER SYSTEM WITH PRESS-FITTINGS | 1650024 | 1664 RACORES TERMINALES + PLACA DE PRENSAR TUBO MULT Ø 16 X 1/2" INT=VAR. 100-110-150 | 1664 END FITTINGS + BRACKET PRESS MULTI-LAYER PIPE Ø 16 X 1/2" INT=VAR. 100-110-150 | NR | 29.76 | 1 | 40
Catalogo Tarifa N. 1142 | 01. SISTEMA MULTICAPA CON PRESS-FITTING | 01. MULTILAYER SYSTEM WITH PRESS-FITTINGS | 1650025 | 1652 RACOR RECTO H DE PRENSAR TUBO MULT Ø 20 X 1/2" | 1652 FEMALE STRAIGHT FITTING PRESS MULTI-LAYER PIPE Ø 20 X 1/2" | NR | 6.84 | 10 | 100
Catalogo Tarifa N. 1142 | 01. SISTEMA MULTICAPA CON PRESS-FITTING | 01. MULTILAYER SYSTEM WITH PRESS-FITTINGS | 1650026 | 1657 RACOR TE DE PRENSAR TUBO MULT Ø 26-16-26 | 1657 TEE FITTING PRESS MULTI-LAYER PIPE Ø 26-16-26 | NR | 24.92 | 5 | 25
Catalogo Tarifa N. 1142 | 01. SISTEMA MULTICAPA CON PRESS-FITTING | 01. MULTILAYER SYSTEM WITH PRESS-FITTINGS | 1650027 | 1650 RACOR RECTO M DE PRENSAR TUBO MULT Ø 26 X 1" | 1650 MALE STRAIGHT FITTING PRESS MULTI-LAYER PIPE Ø 26 X 1" | NR | 11.28 | 5 | 25
Catalogo Tarifa N. 1142 | 01. SISTEMA MULTICAPA CON PRESS-FITTING | 01. MULTILAYER SYSTEM WITH PRESS-FITTINGS | 1650028 | 1668 RACOR RECTO MÓVIL DE PRENSAR TUBO MULT Ø 16 SOBRE CONEX. 1/2"(16) | 1668 STRAIGHT FITTING WITH LOOSE NUT PRESS MULTI-LAYER PIPE Ø 16 ON ATT. 1/2"(16) | NR | 5.97 | 10 | 100
Catalogo Tarifa N. 1142 | 01. SISTEMA MULTICAPA CON PRESS-FITTING | 01. MULTILAYER SYSTEM WITH PRESS-FITTINGS | 1650029 | 1654 RACOR CODO M DE PRENSAR TUBO MULT Ø 20 X 1/2" | 1654 MALE ELBOW PRESS MULTI-LAYER PIPE Ø 20 X 1/2" | NR | 8.38 | 10 | 100
Catalogo Tarifa N. 1142 | 01. SISTEMA MULTICAPA CON PRESS-FITTING | 01. MULTILAYER SYSTEM WITH PRESS-FITTINGS | 1650030 | 1652 RACOR RECTO H DE PRENSAR TUBO MULT Ø 16 X 1/2" | 1652 FEMALE STRAIGHT FITTING PRESS MULTI-LAYER PIPE Ø 16 X 1/2" | NR | 5.02 | 10 | 100
Catalogo Tarifa N. 1142 | 01. SISTEMA MULTICAPA CON PRESS-FITTING | 01. MULTILAYER SYSTEM WITH PRESS-FITTINGS | 1650031 | 1659 RACOR TE H DE PRENSAR TUBO MULT Ø 16X1/2"X16 | 1659 FEMALE TEE FITTING PRESS MULTI-LAYER PIPE Ø 16X1/2"X16 | NR | 14.39 | 10 | 100
Catalogo Tarifa N. 1142 | 01. SISTEMA MULTICAPA CON PRESS-FITTING | 01. MULTILAYER SYSTEM WITH PRESS-FITTINGS | 1650032 | 1650 RACOR RECTO M DE PRENSAR TUBO MULT Ø 32 X 1" | 1650 MALE STRAIGHT FITTING PRESS MULTI-LAYER PIPE Ø 32 X 1" | NR | 12.97 | 5 | 25
Catalogo Tarifa N. 1142 | 01. SISTEMA MULTICAPA CON PRESS-FITTING | 01. MULTILAYER SYSTEM WITH PRESS-FITTINGS | 1650033 | 1652 RACOR RECTO H DE PRENSAR TUBO MULT Ø 20 X 3/4" | 1652 FEMALE STRAIGHT FITTING PRESS MULTI-LAYER PIPE Ø 20 X 3/4" | NR | 8.84 | 10 | 100
Catalogo Tarifa N. 1142 | 01. SISTEMA MULTICAPA CON PRESS-FITTING | 01. MULTILAYER SYSTEM WITH PRESS-FITTINGS | 1650034 | 1665 RACOR RECTO MÓVIL BASE PLANA DE PRENSAR TUBO MULT Ø 16 X 1/2" | 1665 STRAIGHT FITTING WITH LOOSE NUT AND FLAT SEAL PRESS MULTI-LAYER PIPE Ø 16 X 1/2" | NR | 5.41 | 10 | 100
Catalogo Tarifa N. 1142 | 01. SISTEMA MULTICAPA CON PRESS-FITTING | 01. MULTILAYER SYSTEM WITH PRESS-FITTINGS | 1650035 | 1655 RACOR CODO H DE PRENSAR TUBO MULT Ø 20 X 3/4" | 1655 FEMALE ELBOW PRESS MULTI-LAYER PIPE Ø 20 X 3/4" | NR | 13.08 | 10 | 50
Catalogo Tarifa N. 1142 | 01. SISTEMA MULTICAPA CON PRESS-FITTING | 01. MULTILAYER SYSTEM WITH PRESS-FITTINGS | 1650036 | 1653 RACOR CODO DOBLE DE PRENSAR TUBO MULT Ø 40-40 | 1653 DOUBLE ELBOW PRESS MULTI-LAYER PIPE Ø 40-40 | NR | 39.38 | 5 | 25
Catalogo Tarifa N. 1142 | 01. SISTEMA MULTICAPA CON PRESS-FITTING | 01. MULTILAYER SYSTEM WITH PRESS-FITTINGS | 1650037 | 1651 RACOR RECTO DOBLE DE PRENSAR TUBO MULT Ø 26-26 | 1651 DOUBLE STRAIGHT FITTING PRESS MULTI-LAYER PIPE Ø 26-26 | NR | 12.08 | 5 | 50
Catalogo Tarifa N. 1142 | 01. SISTEMA MULTICAPA CON PRESS-FITTING | 01. MULTILAYER SYSTEM WITH PRESS-FITTINGS | 1650038 | 1656 RACOR CODO CON BASE H52 DE PRENSAR TUBO MULT Ø 20 X 1/2" | 1656 WALLPLATE H52 PRESS MULTI-LAYER PIPE Ø 20 X 1/2" | NR | 11.77 | 5 | 50
Catalogo Tarifa N. 1142 | 01. SISTEMA MULTICAPA CON PRESS-FITTING | 01. MULTILAYER SYSTEM WITH PRESS-FITTINGS | 1650039 | 1659 RACOR TE H DE PRENSAR TUBO MULT Ø 20X1/2"X20 | 1659 FEMALE TEE FITTING PRESS MULTI-LAYER PIPE Ø 20X1/2"X20 | NR | 15.85 | 5 | 50
Catalogo Tarifa N. 1142 | 01. SISTEMA MULTICAPA CON PRESS-FITTING | 01. MULTILAYER SYSTEM WITH PRESS-FITTINGS | 1650040 | 1651 RACOR RECTO DOBLE DE PRENSAR TUBO MULT Ø 20-16 | 1651 DOUBLE STRAIGHT FITTING PRESS MULTI-LAYER PIPE Ø 20-16 | NR | 8.57 | 10 | 100
Catalogo Tarifa N. 1142 | 01. SISTEMA MULTICAPA CON PRESS-FITTING | 01. MULTILAYER SYSTEM WITH PRESS-FITTINGS | 1650042 | 1657 RACOR TE DE PRENSAR TUBO MULT Ø 18-18-18 | 1657 TEE FITTING PRESS MULTI-LAYER PIPE Ø 18-18-18 | NR | 15.71 | 10 | 50
Catalogo Tarifa N. 1142 | 01. SISTEMA MULTICAPA CON PRESS-FITTING | 01. MULTILAYER SYSTEM WITH PRESS-FITTINGS | 1650043 | 1653 RACOR CODO DOBLE DE PRENSAR TUBO MULT Ø 50-50 | 1653 DOUBLE ELBOW PRESS MULTI-LAYER PIPE Ø 50-50 | NR | 84.26 | 1 | 8
Catalogo Tarifa N. 1142 | 01. SISTEMA MULTICAPA CON PRESS-FITTING | 01. MULTILAYER SYSTEM WITH PRESS-FITTINGS | 1650044 | 1654 RACOR CODO M DE PRENSAR TUBO MULT Ø 20 X 3/4" | 1654 MALE ELBOW PRESS MULTI-LAYER PIPE Ø 20 X 3/4" | NR | 11.22 | 10 | 50
Catalogo Tarifa N. 1142 | 01. SISTEMA MULTICAPA CON PRESS-FITTING | 01. MULTILAYER SYSTEM WITH PRESS-FITTINGS | 1650045 | 1657 RACOR TE DE PRENSAR TUBO MULT Ø 20-20-16 | 1657 TEE FITTING PRESS MULTI-LAYER PIPE Ø 20-20-16 | NR | 16.5 | 5 | 50
Catalogo Tarifa N. 1142 | 01. SISTEMA MULTICAPA CON PRESS-FITTING | 01. MULTILAYER SYSTEM WITH PRESS-FITTINGS | 1650046 | 1654 RACOR CODO M DE PRENSAR TUBO MULT Ø 26 X 3/4" | 1654 MALE ELBOW PRESS MULTI-LAYER PIPE Ø 26 X 3/4" | NR | 13.12 | 5 | 50
Catalogo Tarifa N. 1142 | 01. SISTEMA MULTICAPA CON PRESS-FITTING | 01. MULTILAYER SYSTEM WITH PRESS-FITTINGS | 1650047 | 1657 RACOR TE DE PRENSAR TUBO MULT Ø 26-20-20 | 1657 TEE FITTING PRESS MULTI-LAYER PIPE Ø 26-20-20 | NR | 24.33 | 5 | 25
Catalogo Tarifa N. 1142 | 01. SISTEMA MULTICAPA CON PRESS-FITTING | 01. MULTILAYER SYSTEM WITH PRESS-FITTINGS | 1650048 | 1659 RACOR TE H DE PRENSAR TUBO MULT Ø 26X3/4"X26 | 1659 FEMALE TEE FITTING PRESS MULTI-LAYER PIPE Ø 26X3/4"X26 | NR | 28.91 | 5 | 25
Catalogo Tarifa N. 1142 | 01. SISTEMA MULTICAPA CON PRESS-FITTING | 01. MULTILAYER SYSTEM WITH PRESS-FITTINGS | 1650049 | 1655 RACOR CODO H DE PRENSAR TUBO MULT Ø 18 X 1/2" | 1655 FEMALE ELBOW PRESS MULTI-LAYER PIPE Ø 18 X 1/2" | NR | 12.12 | 10 | 100
Catalogo Tarifa N. 1142 | 01. SISTEMA MULTICAPA CON PRESS-FITTING | 01. MULTILAYER SYSTEM WITH PRESS-FITTINGS | 1650050 | 1652 RACOR RECTO H DE PRENSAR TUBO MULT Ø 32 X 1" | 1652 FEMALE STRAIGHT FITTING PRESS MULTI-LAYER PIPE Ø 32 X 1" | NR | 18.8 | 5 | 25
Catalogo Tarifa N. 1142 | 01. SISTEMA MULTICAPA CON PRESS-FITTING | 01. MULTILAYER SYSTEM WITH PRESS-FITTINGS | 1650051 | 1651 RACOR RECTO DOBLE DE PRENSAR TUBO MULT Ø 32-32 | 1651 DOUBLE STRAIGHT FITTING PRESS MULTI-LAYER PIPE Ø 32-32 | NR | 18.7 | 5 | 25
Catalogo Tarifa N. 1142 | 01. SISTEMA MULTICAPA CON PRESS-FITTING | 01. MULTILAYER SYSTEM WITH PRESS-FITTINGS | 1650052 | 1651 RACOR RECTO DOBLE DE PRENSAR TUBO MULT Ø 26-20 | 1651 DOUBLE STRAIGHT FITTING PRESS MULTI-LAYER PIPE Ø 26-20 | NR | 13.43 | 10 | 100
Catalogo Tarifa N. 1142 | 01. SISTEMA MULTICAPA CON PRESS-FITTING | 01. MULTILAYER SYSTEM WITH PRESS-FITTINGS | 1650053 | 1652 RACOR RECTO H DE PRENSAR TUBO MULT Ø 26 X 1" | 1652 FEMALE STRAIGHT FITTING PRESS MULTI-LAYER PIPE Ø 26 X 1" | NR | 16.68 | 5 | 25
Catalogo Tarifa N. 1142 | 01. SISTEMA MULTICAPA CON PRESS-FITTING | 01. MULTILAYER SYSTEM WITH PRESS-FITTINGS | 1650054 | 1659 RACOR TE H DE PRENSAR TUBO MULT Ø 32X1"X32 | 1659 FEMALE TEE FITTING PRESS MULTI-LAYER PIPE Ø 32X1"X32 | NR | 41.81 | 5 | 25
Catalogo Tarifa N. 1142 | 01. SISTEMA MULTICAPA CON PRESS-FITTING | 01. MULTILAYER SYSTEM WITH PRESS-FITTINGS | 1650055 | 1657 RACOR TE DE PRENSAR TUBO MULT Ø 32-20-32 | 1657 TEE FITTING PRESS MULTI-LAYER PIPE Ø 32-20-32 | NR | 32.44 | 5 | 25
Catalogo Tarifa N. 1142 | 01. SISTEMA MULTICAPA CON PRESS-FITTING | 01. MULTILAYER SYSTEM WITH PRESS-FITTINGS | 1650056 | 1653 RACOR CODO DOBLE DE PRENSAR TUBO MULT Ø 63-63 | 1653 DOUBLE ELBOW PRESS MULTI-LAYER PIPE Ø 63-63 | NR | 107.22 | 1 | 8
Catalogo Tarifa N. 1142 | 01. SISTEMA MULTICAPA CON PRESS-FITTING | 01. MULTILAYER SYSTEM WITH PRESS-FITTINGS | 1650057 | 1655 RACOR CODO H DE PRENSAR TUBO MULT Ø 32 X 1" | 1655 FEMALE ELBOW PRESS MULTI-LAYER PIPE Ø 32 X 1" | NR | 28.4 | 5 | 25
Catalogo Tarifa N. 1142 | 01. SISTEMA MULTICAPA CON PRESS-FITTING | 01. MULTILAYER SYSTEM WITH PRESS-FITTINGS | 1650058 | 1657 RACOR TE DE PRENSAR TUBO MULT Ø 32-32-32 | 1657 TEE FITTING PRESS MULTI-LAYER PIPE Ø 32-32-32 | NR | 37.02 | 5 | 25
Catalogo Tarifa N. 1142 | 01. SISTEMA MULTICAPA CON PRESS-FITTING | 01. MULTILAYER SYSTEM WITH PRESS-FITTINGS | 1650059 | 1651 RACOR RECTO DOBLE DE PRENSAR TUBO MULT Ø 40-40 | 1651 DOUBLE STRAIGHT FITTING PRESS MULTI-LAYER PIPE Ø 40-40 | NR | 30.71 | 5 | 25
Catalogo Tarifa N. 1142 | 01. SISTEMA MULTICAPA CON PRESS-FITTING | 01. MULTILAYER SYSTEM WITH PRESS-FITTINGS | 1650060 | 1651 RACOR RECTO DOBLE DE PRENSAR TUBO MULT Ø 50-50 | 1651 DOUBLE STRAIGHT FITTING PRESS MULTI-LAYER PIPE Ø 50-50 | NR | 55.58 | 1 | 16
Catalogo Tarifa N. 1142 | 01. SISTEMA MULTICAPA CON PRESS-FITTING | 01. MULTILAYER SYSTEM WITH PRESS-FITTINGS | 1650061 | 1665 RACOR RECTO MÓVIL BASE PLANA DE PRENSAR TUBO MULT Ø 20 X 1/2" | 1665 STRAIGHT FITTING WITH LOOSE NUT AND FLAT SEAL PRESS MULTI-LAYER PIPE Ø 20 X 1/2" | NR | 6.69 | 10 | 100
Catalogo Tarifa N. 1142 | 01. SISTEMA MULTICAPA CON PRESS-FITTING | 01. MULTILAYER SYSTEM WITH PRESS-FITTINGS | 1650062 | 1665 RACOR RECTO MÓVIL BASE PLANA DE PRENSAR TUBO MULT Ø 20 X 3/4" | 1665 STRAIGHT FITTING WITH LOOSE NUT AND FLAT SEAL PRESS MULTI-LAYER PIPE Ø 20 X 3/4" | NR | 9.15 | 10 | 100
Catalogo Tarifa N. 1142 | 01. SISTEMA MULTICAPA CON PRESS-FITTING | 01. MULTILAYER SYSTEM WITH PRESS-FITTINGS | 1650063 | 1657 RACOR TE DE PRENSAR TUBO MULT Ø 26-26-20 | 1657 TEE FITTING PRESS MULTI-LAYER PIPE Ø 26-26-20 | NR | 25.78 | 5 | 25
Catalogo Tarifa N. 1142 | 01. SISTEMA MULTICAPA CON PRESS-FITTING | 01. MULTILAYER SYSTEM WITH PRESS-FITTINGS | 1650064 | 1657 RACOR TE DE PRENSAR TUBO MULT Ø 32-26-32 | 1657 TEE FITTING PRESS MULTI-LAYER PIPE Ø 32-26-32 | NR | 35.24 | 5 | 25
Catalogo Tarifa N. 1142 | 01. SISTEMA MULTICAPA CON PRESS-FITTING | 01. MULTILAYER SYSTEM WITH PRESS-FITTINGS | 1650065 | 1650 RACOR RECTO M DE PRENSAR TUBO MULT Ø 40 X 1"1/4 | 1650 MALE STRAIGHT FITTING PRESS MULTI-LAYER PIPE Ø 40 X 1"1/4 | NR | 26.39 | 5 | 25
Catalogo Tarifa N. 1142 | 01. SISTEMA MULTICAPA CON PRESS-FITTING | 01. MULTILAYER SYSTEM WITH PRESS-FITTINGS | 1650066 | 1672 CURVA TERMINAL PARA RADIADORES DE PRENSAR TUBO MULT Ø 16 Ø TUBO CU 15 L=300MM | 1672 END ELBOW FOR RADIATORS PRESS MULTI-LAYER PIPE Ø 16 Ø TUBO CU 15 L=300MM | NR | 21.13 | 5 | 50
Catalogo Tarifa N. 1142 | 01. SISTEMA MULTICAPA CON PRESS-FITTING | 01. MULTILAYER SYSTEM WITH PRESS-FITTINGS | 1650067 | 1651 RACOR RECTO DOBLE DE PRENSAR TUBO MULT Ø 32-26 | 1651 DOUBLE STRAIGHT FITTING PRESS MULTI-LAYER PIPE Ø 32-26 | NR | 18.23 | 5 | 25
Catalogo Tarifa N. 1142 | 01. SISTEMA MULTICAPA CON PRESS-FITTING | 01. MULTILAYER SYSTEM WITH PRESS-FITTINGS | 1650068 | 1651 RACOR RECTO DOBLE DE PRENSAR TUBO MULT Ø 63-63 | 1651 DOUBLE STRAIGHT FITTING PRESS MULTI-LAYER PIPE Ø 63-63 | NR | 87.92 | 1 | 16
Catalogo Tarifa N. 1142 | 01. SISTEMA MULTICAPA CON PRESS-FITTING | 01. MULTILAYER SYSTEM WITH PRESS-FITTINGS | 1650069 | 1657 RACOR TE DE PRENSAR TUBO MULT Ø 20-26-20 | 1657 TEE FITTING PRESS MULTI-LAYER PIPE Ø 20-26-20 | NR | 22.42 | 5 | 25
Catalogo Tarifa N. 1142 | 01. SISTEMA MULTICAPA CON PRESS-FITTING | 01. MULTILAYER SYSTEM WITH PRESS-FITTINGS | 1650070 | 1657 RACOR TE DE PRENSAR TUBO MULT Ø 16-20-16 | 1657 TEE FITTING PRESS MULTI-LAYER PIPE Ø 16-20-16 | NR | 15.3 | 5 | 50
Catalogo Tarifa N. 1142 | 01. SISTEMA MULTICAPA CON PRESS-FITTING | 01. MULTILAYER SYSTEM WITH PRESS-FITTINGS | 1650071 | 1665 RACOR RECTO MÓVIL BASE PLANA DE PRENSAR TUBO MULT Ø 26 X 1" | 1665 STRAIGHT FITTING WITH LOOSE NUT AND FLAT SEAL PRESS MULTI-LAYER PIPE Ø 26 X 1" | NR | 26.82 | 2 | 50
Catalogo Tarifa N. 1142 | 01. SISTEMA MULTICAPA CON PRESS-FITTING | 01. MULTILAYER SYSTEM WITH PRESS-FITTINGS | 1650072 | 1665 RACOR RECTO MÓVIL BASE PLANA DE PRENSAR TUBO MULT Ø 26 X 3/4" | 1665 STRAIGHT FITTING WITH LOOSE NUT AND FLAT SEAL PRESS MULTI-LAYER PIPE Ø 26 X 3/4" | NR | 24.86 | 2 | 100
Catalogo Tarifa N. 1142 | 01. SISTEMA MULTICAPA CON PRESS-FITTING | 01. MULTILAYER SYSTEM WITH PRESS-FITTINGS | 1650073 | 1657 RACOR TE DE PRENSAR TUBO MULT Ø 32-16-32 | 1657 TEE FITTING PRESS MULTI-LAYER PIPE Ø 32-16-32 | NR | 33.35 | 5 | 25
Catalogo Tarifa N. 1142 | 01. SISTEMA MULTICAPA CON PRESS-FITTING | 01. MULTILAYER SYSTEM WITH PRESS-FITTINGS | 1650074 | 1654 RACOR CODO M DE PRENSAR TUBO MULT Ø 32 X 1" | 1654 MALE ELBOW PRESS MULTI-LAYER PIPE Ø 32 X 1" | NR | 23.07 | 5 | 25
Catalogo Tarifa N. 1142 | 01. SISTEMA MULTICAPA CON PRESS-FITTING | 01. MULTILAYER SYSTEM WITH PRESS-FITTINGS | 1650075 | 1657 RACOR TE DE PRENSAR TUBO MULT Ø 32-26-26 | 1657 TEE FITTING PRESS MULTI-LAYER PIPE Ø 32-26-26 | NR | 35.6 | 5 | 25
Catalogo Tarifa N. 1142 | 01. SISTEMA MULTICAPA CON PRESS-FITTING | 01. MULTILAYER SYSTEM WITH PRESS-FITTINGS | 1650076 | 1666 RACOR RECTO MÓVIL DE PRENSAR TUBO MULT Ø 16 PARA CON. 3/4"(18)EUR | 1666 STRAIGHT FITTING WITH LOOSE NUT PRESS MULTI-LAYER PIPE Ø 16 ON ATT. 3/4"(18)EUR | NR | 9.27 | 10 | 100
Catalogo Tarifa N. 1142 | 01. SISTEMA MULTICAPA CON PRESS-FITTING | 01. MULTILAYER SYSTEM WITH PRESS-FITTINGS | 1650077 | 1668 RACOR RECTO MÓVIL DE PRENSAR TUBO MULT Ø 20 SOBRE CONEX. 1/2"(16) | 1668 STRAIGHT FITTING WITH LOOSE NUT PRESS MULTI-LAYER PIPE Ø 20 ON ATT. 1/2"(16) | NR | 7.33 | 10 | 100
Catalogo Tarifa N. 1142 | 01. SISTEMA MULTICAPA CON PRESS-FITTING | 01. MULTILAYER SYSTEM WITH PRESS-FITTINGS | 1650078 | 1657 RACOR TE DE PRENSAR TUBO MULT Ø 26-16-20 | 1657 TEE FITTING PRESS MULTI-LAYER PIPE Ø 26-16-20 | NR | 23.16 | 5 | 25
Catalogo Tarifa N. 1142 | 01. SISTEMA MULTICAPA CON PRESS-FITTING | 01. MULTILAYER SYSTEM WITH PRESS-FITTINGS | 1650079 | 1659 RACOR TE H DE PRENSAR TUBO MULT Ø 20X3/4"X20 | 1659 FEMALE TEE FITTING PRESS MULTI-LAYER PIPE Ø 20X3/4"X20 | NR | 20.09 | 5 | 50
Catalogo Tarifa N. 1142 | 01. SISTEMA MULTICAPA CON PRESS-FITTING | 01. MULTILAYER SYSTEM WITH PRESS-FITTINGS | 1650080 | 1655 RACOR CODO H DE PRENSAR TUBO MULT Ø 26 X 1" | 1655 FEMALE ELBOW PRESS MULTI-LAYER PIPE Ø 26 X 1" | NR | 30.18 | 5 | 25
Catalogo Tarifa N. 1142 | 01. SISTEMA MULTICAPA CON PRESS-FITTING | 01. MULTILAYER SYSTEM WITH PRESS-FITTINGS | 1650081 | 1657 RACOR TE DE PRENSAR TUBO MULT Ø 40-26-40 | 1657 TEE FITTING PRESS MULTI-LAYER PIPE Ø 40-26-40 | NR | 61.31 | 1 | 20
Catalogo Tarifa N. 1142 | 01. SISTEMA MULTICAPA CON PRESS-FITTING | 01. MULTILAYER SYSTEM WITH PRESS-FITTINGS | 1650082 | 1663DI RACORES DESALINEADOS + PLACA DE PRENSAR TUBO MULT Ø 16 X 1/2" INT=VAR. 100-110-150 | 1663DI MISALIGNED FITTINGS + BRACKET PRESS MULTI-LAYER PIPE Ø 16 X 1/2" INT=VAR. 100-110-150 | NR | 56.97 | 1 | 10
Catalogo Tarifa N. 1142 | 01. SISTEMA MULTICAPA CON PRESS-FITTING | 01. MULTILAYER SYSTEM WITH PRESS-FITTINGS | 1650083 | 1657 RACOR TE DE PRENSAR TUBO MULT Ø 40-40-40 | 1657 TEE FITTING PRESS MULTI-LAYER PIPE Ø 40-40-40 | NR | 53.49 | 1 | 20
Catalogo Tarifa N. 1142 | 01. SISTEMA MULTICAPA CON PRESS-FITTING | 01. MULTILAYER SYSTEM WITH PRESS-FITTINGS | 1650084 | 1650 RACOR RECTO M DE PRENSAR TUBO MULT Ø 50 X 1"1/2 | 1650 MALE STRAIGHT FITTING PRESS MULTI-LAYER PIPE Ø 50 X 1"1/2 | NR | 40.76 | 1 | 16
Catalogo Tarifa N. 1142 | 01. SISTEMA MULTICAPA CON PRESS-FITTING | 01. MULTILAYER SYSTEM WITH PRESS-FITTINGS | 1650085 | 1658 RACOR TE M DE PRENSAR TUBO MULT Ø 16X1/2"X16 | 1658 MALE TEE FITTING PRESS MULTI-LAYER PIPE Ø 16X1/2"X16 | NR | 15.69 | 10 | 100
Catalogo Tarifa N. 1142 | 01. SISTEMA MULTICAPA CON PRESS-FITTING | 01. MULTILAYER SYSTEM WITH PRESS-FITTINGS | 1650086 | 1657 RACOR TE DE PRENSAR TUBO MULT Ø 63-26-63 | 1657 TEE FITTING PRESS MULTI-LAYER PIPE Ø 63-26-63 | NR | 168.98 | 1 | 5
Catalogo Tarifa N. 1142 | 01. SISTEMA MULTICAPA CON PRESS-FITTING | 01. MULTILAYER SYSTEM WITH PRESS-FITTINGS | 1650087 | 1650 RACOR RECTO M DE PRENSAR TUBO MULT Ø 18 X 1/2" | 1650 MALE STRAIGHT FITTING PRESS MULTI-LAYER PIPE Ø 18 X 1/2" | NR | 5.56 | 10 | 100
Catalogo Tarifa N. 1142 | 01. SISTEMA MULTICAPA CON PRESS-FITTING | 01. MULTILAYER SYSTEM WITH PRESS-FITTINGS | 1650088 | 1656SM RACOR CODO CON BASE H40 DE PRENSAR TUBO MULT Ø 20 X 1/2" | 1656SM WALLPLATE H40 PRESS MULTI-LAYER PIPE Ø 20 X 1/2" | NR | 12.54 | 5 | 50
Catalogo Tarifa N. 1142 | 01. SISTEMA MULTICAPA CON PRESS-FITTING | 01. MULTILAYER SYSTEM WITH PRESS-FITTINGS | 1650089 | 1650 RACOR RECTO M DE PRENSAR TUBO MULT Ø 63 X 2" | 1650 MALE STRAIGHT FITTING PRESS MULTI-LAYER PIPE Ø 63 X 2" | NR | 62.36 | 1 | 16
Catalogo Tarifa N. 1142 | 01. SISTEMA MULTICAPA CON PRESS-FITTING | 01. MULTILAYER SYSTEM WITH PRESS-FITTINGS | 1650090 | 1654 RACOR CODO M DE PRENSAR TUBO MULT Ø 18 X 1/2" | 1654 MALE ELBOW PRESS MULTI-LAYER PIPE Ø 18 X 1/2" | NR | 11.83 | 10 | 100
Catalogo Tarifa N. 1142 | 01. SISTEMA MULTICAPA CON PRESS-FITTING | 01. MULTILAYER SYSTEM WITH PRESS-FITTINGS | 1650091 | 1650 RACOR RECTO M DE PRENSAR TUBO MULT Ø 16 X 3/4" | 1650 MALE STRAIGHT FITTING PRESS MULTI-LAYER PIPE Ø 16 X 3/4" | NR | 6.68 | 10 | 100
Catalogo Tarifa N. 1142 | 01. SISTEMA MULTICAPA CON PRESS-FITTING | 01. MULTILAYER SYSTEM WITH PRESS-FITTINGS | 1650092 | 1658 RACOR TE M DE PRENSAR TUBO MULT Ø 20X1/2"X20 | 1658 MALE TEE FITTING PRESS MULTI-LAYER PIPE Ø 20X1/2"X20 | NR | 17.83 | 5 | 100
Catalogo Tarifa N. 1142 | 01. SISTEMA MULTICAPA CON PRESS-FITTING | 01. MULTILAYER SYSTEM WITH PRESS-FITTINGS | 1650093 | 1651 RACOR RECTO DOBLE DE PRENSAR TUBO MULT Ø 26-16 | 1651 DOUBLE STRAIGHT FITTING PRESS MULTI-LAYER PIPE Ø 26-16 | NR | 11.55 | 10 | 100
Catalogo Tarifa N. 1142 | 01. SISTEMA MULTICAPA CON PRESS-FITTING | 01. MULTILAYER SYSTEM WITH PRESS-FITTINGS | 1650094 | 1652 RACOR RECTO H DE PRENSAR TUBO MULT Ø 40 X 1"1/4 | 1652 FEMALE STRAIGHT FITTING PRESS MULTI-LAYER PIPE Ø 40 X 1"1/4 | NR | 29.72 | 5 | 25
Catalogo Tarifa N. 1142 | 01. SISTEMA MULTICAPA CON PRESS-FITTING | 01. MULTILAYER SYSTEM WITH PRESS-FITTINGS | 1650095 | 1657 RACOR TE DE PRENSAR TUBO MULT Ø 40-32-40 | 1657 TEE FITTING PRESS MULTI-LAYER PIPE Ø 40-32-40 | NR | 54.29 | 1 | 20
Catalogo Tarifa N. 1142 | 01. SISTEMA MULTICAPA CON PRESS-FITTING | 01. MULTILAYER SYSTEM WITH PRESS-FITTINGS | 1650096 | 1657 RACOR TE DE PRENSAR TUBO MULT Ø 40-20-40 | 1657 TEE FITTING PRESS MULTI-LAYER PIPE Ø 40-20-40 | NR | 59.99 | 1 | 20
Catalogo Tarifa N. 1142 | 01. SISTEMA MULTICAPA CON PRESS-FITTING | 01. MULTILAYER SYSTEM WITH PRESS-FITTINGS | 1650097 | 1656XL RACOR CODO CON BASE H77 DE PRENSAR TUBO MULT Ø 16 X 1/2" | 1656XL WALLPLATE H77 PRESS MULTI-LAYER PIPE Ø 16 X 1/2" | NR | 16.52 | 5 | 50
Catalogo Tarifa N. 1142 | 01. SISTEMA MULTICAPA CON PRESS-FITTING | 01. MULTILAYER SYSTEM WITH PRESS-FITTINGS | 1650098 | 1658 RACOR TE M DE PRENSAR TUBO MULT Ø 26X3/4"X26 | 1658 MALE TEE FITTING PRESS MULTI-LAYER PIPE Ø 26X3/4"X26 | NR | 30.94 | 5 | 25
Catalogo Tarifa N. 1142 | 01. SISTEMA MULTICAPA CON PRESS-FITTING | 01. MULTILAYER SYSTEM WITH PRESS-FITTINGS | 1650099 | 1672 CURVA TERMINAL PARA RADIADORES DE PRENSAR TUBO MULT Ø 16 Ø TUBO CU 15 L=200MM | 1672 END ELBOW FOR RADIATORS PRESS MULTI-LAYER PIPE Ø 16 Ø TUBO CU 15 L=200MM | NR | 19.81 | 5 | 50
Catalogo Tarifa N. 1142 | 01. SISTEMA MULTICAPA CON PRESS-FITTING | 01. MULTILAYER SYSTEM WITH PRESS-FITTINGS | 1650100 | 1656 RACOR CODO CON BASE H52 DE PRENSAR TUBO MULT Ø 18 X 1/2" | 1656 WALLPLATE H52 PRESS MULTI-LAYER PIPE Ø 18 X 1/2" | NR | 14 | 10 | 50
Catalogo Tarifa N. 1142 | 01. SISTEMA MULTICAPA CON PRESS-FITTING | 01. MULTILAYER SYSTEM WITH PRESS-FITTINGS | 1650101 | 1651 RACOR RECTO DOBLE DE PRENSAR TUBO MULT Ø 18-18 | 1651 DOUBLE STRAIGHT FITTING PRESS MULTI-LAYER PIPE Ø 18-18 | NR | 10.35 | 10 | 100
Catalogo Tarifa N. 1142 | 01. SISTEMA MULTICAPA CON PRESS-FITTING | 01. MULTILAYER SYSTEM WITH PRESS-FITTINGS | 1650102 | 1657 RACOR TE DE PRENSAR TUBO MULT Ø 26-16-16 | 1657 TEE FITTING PRESS MULTI-LAYER PIPE Ø 26-16-16 | NR | 22.66 | 5 | 25
Catalogo Tarifa N. 1142 | 01. SISTEMA MULTICAPA CON PRESS-FITTING | 01. MULTILAYER SYSTEM WITH PRESS-FITTINGS | 1650103 | 1651 RACOR RECTO DOBLE DE PRENSAR TUBO MULT Ø 40-32 | 1651 DOUBLE STRAIGHT FITTING PRESS MULTI-LAYER PIPE Ø 40-32 | NR | 31.48 | 5 | 25
Catalogo Tarifa N. 1142 | 01. SISTEMA MULTICAPA CON PRESS-FITTING | 01. MULTILAYER SYSTEM WITH PRESS-FITTINGS | 1650104 | 1659 RACOR TE H DE PRENSAR TUBO MULT Ø 18X1/2"X18 | 1659 FEMALE TEE FITTING PRESS MULTI-LAYER PIPE Ø 18X1/2"X18 | NR | 17.22 | 10 | 100
Catalogo Tarifa N. 1142 | 01. SISTEMA MULTICAPA CON PRESS-FITTING | 01. MULTILAYER SYSTEM WITH PRESS-FITTINGS | 1650105 | 1659 RACOR TE H DE PRENSAR TUBO MULT Ø 26X1/2"X26 | 1659 FEMALE TEE FITTING PRESS MULTI-LAYER PIPE Ø 26X1/2"X26 | NR | 31.59 | 5 | 25
Catalogo Tarifa N. 1142 | 01. SISTEMA MULTICAPA CON PRESS-FITTING | 01. MULTILAYER SYSTEM WITH PRESS-FITTINGS | 1650106 | 1664 RACORES TERMINALES + PLACA DE PRENSAR TUBO MULT Ø 20 X 1/2" INT=VAR. 100-110-150 | 1664 END FITTINGS + BRACKET PRESS MULTI-LAYER PIPE Ø 20 X 1/2" INT=VAR. 100-110-150 | NR | 37.81 | 1 | 20
Catalogo Tarifa N. 1142 | 01. SISTEMA MULTICAPA CON PRESS-FITTING | 01. MULTILAYER SYSTEM WITH PRESS-FITTINGS | 1650107 | 1653 RACOR CODO DOBLE DE PRENSAR TUBO MULT Ø 18-18 | 1653 DOUBLE ELBOW PRESS MULTI-LAYER PIPE Ø 18-18 | NR | 12.63 | 10 | 100
Catalogo Tarifa N. 1142 | 01. SISTEMA MULTICAPA CON PRESS-FITTING | 01. MULTILAYER SYSTEM WITH PRESS-FITTINGS | 1650108 | 1657 RACOR TE DE PRENSAR TUBO MULT Ø 50-50-50 | 1657 TEE FITTING PRESS MULTI-LAYER PIPE Ø 50-50-50 | NR | 95.61 | 1 | 10
Catalogo Tarifa N. 1142 | 01. SISTEMA MULTICAPA CON PRESS-FITTING | 01. MULTILAYER SYSTEM WITH PRESS-FITTINGS | 1650109 | 1657 RACOR TE DE PRENSAR TUBO MULT Ø 63-63-63 | 1657 TEE FITTING PRESS MULTI-LAYER PIPE Ø 63-63-63 | NR | 164.34 | 1 | 5
Catalogo Tarifa N. 1142 | 01. SISTEMA MULTICAPA CON PRESS-FITTING | 01. MULTILAYER SYSTEM WITH PRESS-FITTINGS | 1650110 | 1666 RACOR RECTO MÓVIL DE PRENSAR TUBO MULT Ø 20 PARA CON. 3/4"(18)EUR | 1666 STRAIGHT FITTING WITH LOOSE NUT PRESS MULTI-LAYER PIPE Ø 20 ON ATT. 3/4"(18)EUR | NR | 10.3 | 10 | 100
Catalogo Tarifa N. 1142 | 01. SISTEMA MULTICAPA CON PRESS-FITTING | 01. MULTILAYER SYSTEM WITH PRESS-FITTINGS | 1650111 | 1676 RACOR CODO DOBLE CON BASE H = 52 DE PRENSAR TUBO MULT Ø 16X1/2"X16 | 1676 DOUBLE WALLPLATE H=52 PRESS MULTI-LAYER PIPE Ø 16X1/2"X16 | NR | 21.95 | 10 | 50
Catalogo Tarifa N. 1142 | 01. SISTEMA MULTICAPA CON PRESS-FITTING | 01. MULTILAYER SYSTEM WITH PRESS-FITTINGS | 1650112 | 1659 RACOR TE H DE PRENSAR TUBO MULT Ø 40X1"1/4X40 | 1659 FEMALE TEE FITTING PRESS MULTI-LAYER PIPE Ø 40X1"1/4X40 | NR | 58.03 | 1 | 20
Catalogo Tarifa N. 1142 | 01. SISTEMA MULTICAPA CON PRESS-FITTING | 01. MULTILAYER SYSTEM WITH PRESS-FITTINGS | 1650113 | 1652 RACOR RECTO H DE PRENSAR TUBO MULT Ø 18 X 1/2" | 1652 FEMALE STRAIGHT FITTING PRESS MULTI-LAYER PIPE Ø 18 X 1/2" | NR | 7.85 | 10 | 100
Catalogo Tarifa N. 1142 | 01. SISTEMA MULTICAPA CON PRESS-FITTING | 01. MULTILAYER SYSTEM WITH PRESS-FITTINGS | 1650114 | 1655 RACOR CODO H DE PRENSAR TUBO MULT Ø 40 X 1"1/4 | 1655 FEMALE ELBOW PRESS MULTI-LAYER PIPE Ø 40 X 1"1/4 | NR | 40.95 | 5 | 25
Catalogo Tarifa N. 1142 | 01. SISTEMA MULTICAPA CON PRESS-FITTING | 01. MULTILAYER SYSTEM WITH PRESS-FITTINGS | 1650115 | 1651 RACOR RECTO DOBLE DE PRENSAR TUBO MULT Ø 32-20 | 1651 DOUBLE STRAIGHT FITTING PRESS MULTI-LAYER PIPE Ø 32-20 | NR | 17.89 | 5 | 25
Catalogo Tarifa N. 1142 | 01. SISTEMA MULTICAPA CON PRESS-FITTING | 01. MULTILAYER SYSTEM WITH PRESS-FITTINGS | 1650116 | 1652 RACOR RECTO H DE PRENSAR TUBO MULT Ø 16 X 3/4" | 1652 FEMALE STRAIGHT FITTING PRESS MULTI-LAYER PIPE Ø 16 X 3/4" | NR | 9.92 | 10 | 100
Catalogo Tarifa N. 1142 | 01. SISTEMA MULTICAPA CON PRESS-FITTING | 01. MULTILAYER SYSTEM WITH PRESS-FITTINGS | 1650117 | 1657 RACOR TE DE PRENSAR TUBO MULT Ø 50-26-50 | 1657 TEE FITTING PRESS MULTI-LAYER PIPE Ø 50-26-50 | NR | 86.86 | 1 | 10
Catalogo Tarifa N. 1142 | 01. SISTEMA MULTICAPA CON PRESS-FITTING | 01. MULTILAYER SYSTEM WITH PRESS-FITTINGS | 1650118 | 1659 RACOR TE H DE PRENSAR TUBO MULT Ø 40X1"X40 | 1659 FEMALE TEE FITTING PRESS MULTI-LAYER PIPE Ø 40X1"X40 | NR | 52.61 | 1 | 20
Catalogo Tarifa N. 1142 | 01. SISTEMA MULTICAPA CON PRESS-FITTING | 01. MULTILAYER SYSTEM WITH PRESS-FITTINGS | 1650119 | 1657 RACOR TE DE PRENSAR TUBO MULT Ø 32-32-26 | 1657 TEE FITTING PRESS MULTI-LAYER PIPE Ø 32-32-26 | NR | 41.7 | 5 | 25
Catalogo Tarifa N. 1142 | 01. SISTEMA MULTICAPA CON PRESS-FITTING | 01. MULTILAYER SYSTEM WITH PRESS-FITTINGS | 1650120 | 1651KB RACOR RECTO DOBLE DE PRENSAR/DE COMPRESIÓN TUBO MULTICAPA/CU Ø 16-15 | 1651KB DOUBLE STRAIGHT FITTING PRESS/COMPRESSION FOR MULTILAYER/CU PIPE Ø 16-15 | NR | 10.48 | 10 | 100
Catalogo Tarifa N. 1142 | 01. SISTEMA MULTICAPA CON PRESS-FITTING | 01. MULTILAYER SYSTEM WITH PRESS-FITTINGS | 1650121 | 1650 RACOR RECTO M DE PRENSAR TUBO MULT Ø 32 X 1"1/4 | 1650 MALE STRAIGHT FITTING PRESS MULTI-LAYER PIPE Ø 32 X 1"1/4 | NR | 22.96 | 5 | 25
Catalogo Tarifa N. 1142 | 01. SISTEMA MULTICAPA CON PRESS-FITTING | 01. MULTILAYER SYSTEM WITH PRESS-FITTINGS | 1650122 | 1652 RACOR RECTO H DE PRENSAR TUBO MULT Ø 50 X 1"1/2 | 1652 FEMALE STRAIGHT FITTING PRESS MULTI-LAYER PIPE Ø 50 X 1"1/2 | NR | 53.23 | 1 | 16
Catalogo Tarifa N. 1142 | 01. SISTEMA MULTICAPA CON PRESS-FITTING | 01. MULTILAYER SYSTEM WITH PRESS-FITTINGS | 1650123 | 1657 RACOR TE DE PRENSAR TUBO MULT Ø 50-32-50 | 1657 TEE FITTING PRESS MULTI-LAYER PIPE Ø 50-32-50 | NR | 91.77 | 1 | 10
Catalogo Tarifa N. 1142 | 01. SISTEMA MULTICAPA CON PRESS-FITTING | 01. MULTILAYER SYSTEM WITH PRESS-FITTINGS | 1650124 | 1661 RACOR CODO 45° DE PRENSAR TUBO MULT Ø 40-40 | 1661 45° ELBOW PRESS MULTI-LAYER PIPE Ø 40-40 | NR | 65.1 | 5 | 25
Catalogo Tarifa N. 1142 | 01. SISTEMA MULTICAPA CON PRESS-FITTING | 01. MULTILAYER SYSTEM WITH PRESS-FITTINGS | 1650125 | 1659 RACOR TE H DE PRENSAR TUBO MULT Ø 32X3/4"X32 | 1659 FEMALE TEE FITTING PRESS MULTI-LAYER PIPE Ø 32X3/4"X32 | NR | 41.14 | 5 | 25
Catalogo Tarifa N. 1142 | 01. SISTEMA MULTICAPA CON PRESS-FITTING | 01. MULTILAYER SYSTEM WITH PRESS-FITTINGS | 1650126 | 1651 RACOR RECTO DOBLE DE PRENSAR TUBO MULT Ø 50-40 | 1651 DOUBLE STRAIGHT FITTING PRESS MULTI-LAYER PIPE Ø 50-40 | NR | 53.37 | 1 | 16
Catalogo Tarifa N. 1142 | 01. SISTEMA MULTICAPA CON PRESS-FITTING | 01. MULTILAYER SYSTEM WITH PRESS-FITTINGS | 1650127 | 1657 RACOR TE DE PRENSAR TUBO MULT Ø 26-26-16 | 1657 TEE FITTING PRESS MULTI-LAYER PIPE Ø 26-26-16 | NR | 25.27 | 5 | 25
Catalogo Tarifa N. 1142 | 01. SISTEMA MULTICAPA CON PRESS-FITTING | 01. MULTILAYER SYSTEM WITH PRESS-FITTINGS | 1650128 | 1657 RACOR TE DE PRENSAR TUBO MULT Ø 40-32-32 | 1657 TEE FITTING PRESS MULTI-LAYER PIPE Ø 40-32-32 | NR | 55.58 | 1 | 20
Catalogo Tarifa N. 1142 | 01. SISTEMA MULTICAPA CON PRESS-FITTING | 01. MULTILAYER SYSTEM WITH PRESS-FITTINGS | 1650129 | 1657 RACOR TE DE PRENSAR TUBO MULT Ø 63-32-63 | 1657 TEE FITTING PRESS MULTI-LAYER PIPE Ø 63-32-63 | NR | 167.82 | 1 | 5
Catalogo Tarifa N. 1142 | 01. SISTEMA MULTICAPA CON PRESS-FITTING | 01. MULTILAYER SYSTEM WITH PRESS-FITTINGS | 1650130 | 1659 RACOR TE H DE PRENSAR TUBO MULT Ø 50X3/4"X50 | 1659 FEMALE TEE FITTING PRESS MULTI-LAYER PIPE Ø 50X3/4"X50 | NR | 85.95 | 1 | 10
Catalogo Tarifa N. 1142 | 01. SISTEMA MULTICAPA CON PRESS-FITTING | 01. MULTILAYER SYSTEM WITH PRESS-FITTINGS | 1650131 | 1658 RACOR TE M DE PRENSAR TUBO MULT Ø 20X3/4"X20 | 1658 MALE TEE FITTING PRESS MULTI-LAYER PIPE Ø 20X3/4"X20 | NR | 19.31 | 5 | 50
Catalogo Tarifa N. 1142 | 01. SISTEMA MULTICAPA CON PRESS-FITTING | 01. MULTILAYER SYSTEM WITH PRESS-FITTINGS | 1650132 | 1657 RACOR TE DE PRENSAR TUBO MULT Ø 26-20-16 | 1657 TEE FITTING PRESS MULTI-LAYER PIPE Ø 26-20-16 | NR | 24.24 | 5 | 25
Catalogo Tarifa N. 1142 | 01. SISTEMA MULTICAPA CON PRESS-FITTING | 01. MULTILAYER SYSTEM WITH PRESS-FITTINGS | 1650133 | 1665 RACOR RECTO MÓVIL BASE PLANA DE PRENSAR TUBO MULT Ø 16 X 3/4" | 1665 STRAIGHT FITTING WITH LOOSE NUT AND FLAT SEAL PRESS MULTI-LAYER PIPE Ø 16 X 3/4" | NR | 8.29 | 10 | 100
Catalogo Tarifa N. 1142 | 01. SISTEMA MULTICAPA CON PRESS-FITTING | 01. MULTILAYER SYSTEM WITH PRESS-FITTINGS | 1650134 | 1665 RACOR RECTO MÓVIL BASE PLANA DE PRENSAR TUBO MULT Ø 32 X 1" | 1665 STRAIGHT FITTING WITH LOOSE NUT AND FLAT SEAL PRESS MULTI-LAYER PIPE Ø 32 X 1" | NR | 32.25 | 2 | 100
Catalogo Tarifa N. 1142 | 01. SISTEMA MULTICAPA CON PRESS-FITTING | 01. MULTILAYER SYSTEM WITH PRESS-FITTINGS | 1650135 | 1655 RACOR CODO H DE PRENSAR TUBO MULT Ø 14 X 1/2" | 1655 FEMALE ELBOW PRESS MULTI-LAYER PIPE Ø 14 X 1/2" | NR | 10.49 | 10 | 100
Catalogo Tarifa N. 1142 | 01. SISTEMA MULTICAPA CON PRESS-FITTING | 01. MULTILAYER SYSTEM WITH PRESS-FITTINGS | 1650136 | 1657 RACOR TE DE PRENSAR TUBO MULT Ø 32-20-26 | 1657 TEE FITTING PRESS MULTI-LAYER PIPE Ø 32-20-26 | NR | 33.45 | 5 | 25
Catalogo Tarifa N. 1142 | 01. SISTEMA MULTICAPA CON PRESS-FITTING | 01. MULTILAYER SYSTEM WITH PRESS-FITTINGS | 1650137 | 1663DI RACORES DESALINEADOS + PLACA DE PRENSAR TUBO MULT Ø 20 X 1/2" INT=VAR. 100-110-150 | 1663DI MISALIGNED FITTINGS + BRACKET PRESS MULTI-LAYER PIPE Ø 20 X 1/2" INT=VAR. 100-110-150 | NR | 62.33 | 1 | 10
Catalogo Tarifa N. 1142 | 01. SISTEMA MULTICAPA CON PRESS-FITTING | 01. MULTILAYER SYSTEM WITH PRESS-FITTINGS | 1650138 | 1672 CURVA TERMINAL PARA RADIADORES DE PRENSAR TUBO MULT Ø 16 Ø TUBO CU 14 L=300MM | 1672 END ELBOW FOR RADIATORS PRESS MULTI-LAYER PIPE Ø 16 Ø TUBO CU 14 L=300MM | NR | 24.4 | 5 | 50
Catalogo Tarifa N. 1142 | 01. SISTEMA MULTICAPA CON PRESS-FITTING | 01. MULTILAYER SYSTEM WITH PRESS-FITTINGS | 1650139 | 1652 RACOR RECTO H DE PRENSAR TUBO MULT Ø 32 X 1"1/4 | 1652 FEMALE STRAIGHT FITTING PRESS MULTI-LAYER PIPE Ø 32 X 1"1/4 | NR | 32.33 | 5 | 25
Catalogo Tarifa N. 1142 | 01. SISTEMA MULTICAPA CON PRESS-FITTING | 01. MULTILAYER SYSTEM WITH PRESS-FITTINGS | 1650140 | 1653 RACOR CODO DOBLE DE PRENSAR TUBO MULT Ø 25-25 | 1653 DOUBLE ELBOW PRESS MULTI-LAYER PIPE Ø 25-25 | NR | 16.28 | 5 | 25
Catalogo Tarifa N. 1142 | 01. SISTEMA MULTICAPA CON PRESS-FITTING | 01. MULTILAYER SYSTEM WITH PRESS-FITTINGS | 1650142 | 1659 RACOR TE H DE PRENSAR TUBO MULT Ø 32X1/2"X32 | 1659 FEMALE TEE FITTING PRESS MULTI-LAYER PIPE Ø 32X1/2"X32 | NR | 45.32 | 5 | 25
Catalogo Tarifa N. 1142 | 01. SISTEMA MULTICAPA CON PRESS-FITTING | 01. MULTILAYER SYSTEM WITH PRESS-FITTINGS | 1650143 | 1657 RACOR TE DE PRENSAR TUBO MULT Ø 32-32-20 | 1657 TEE FITTING PRESS MULTI-LAYER PIPE Ø 32-32-20 | NR | 44.35 | 5 | 25
Catalogo Tarifa N. 1142 | 01. SISTEMA MULTICAPA CON PRESS-FITTING | 01. MULTILAYER SYSTEM WITH PRESS-FITTINGS | 1650144 | 1661 RACOR CODO 45° DE PRENSAR TUBO MULT Ø 50-50 | 1661 45° ELBOW PRESS MULTI-LAYER PIPE Ø 50-50 | NR | 89.08 | 1 | 10
Catalogo Tarifa N. 1142 | 01. SISTEMA MULTICAPA CON PRESS-FITTING | 01. MULTILAYER SYSTEM WITH PRESS-FITTINGS | 1650145 | 1651 RACOR RECTO DOBLE DE PRENSAR TUBO MULT Ø 63-50 | 1651 DOUBLE STRAIGHT FITTING PRESS MULTI-LAYER PIPE Ø 63-50 | NR | 85.43 | 1 | 16
Catalogo Tarifa N. 1142 | 01. SISTEMA MULTICAPA CON PRESS-FITTING | 01. MULTILAYER SYSTEM WITH PRESS-FITTINGS | 1650146 | 1659 RACOR TE H DE PRENSAR TUBO MULT Ø 50X1"X50 | 1659 FEMALE TEE FITTING PRESS MULTI-LAYER PIPE Ø 50X1"X50 | NR | 88.48 | 1 | 10
Catalogo Tarifa N. 1142 | 01. SISTEMA MULTICAPA CON PRESS-FITTING | 01. MULTILAYER SYSTEM WITH PRESS-FITTINGS | 1650147 | 1657 RACOR TE DE PRENSAR TUBO MULT Ø 63-40-63 | 1657 TEE FITTING PRESS MULTI-LAYER PIPE Ø 63-40-63 | NR | 169.1 | 1 | 5
Catalogo Tarifa N. 1142 | 01. SISTEMA MULTICAPA CON PRESS-FITTING | 01. MULTILAYER SYSTEM WITH PRESS-FITTINGS | 1650148 | 1657 RACOR TE DE PRENSAR TUBO MULT Ø 50-40-50 | 1657 TEE FITTING PRESS MULTI-LAYER PIPE Ø 50-40-50 | NR | 92.71 | 1 | 10
Catalogo Tarifa N. 1142 | 01. SISTEMA MULTICAPA CON PRESS-FITTING | 01. MULTILAYER SYSTEM WITH PRESS-FITTINGS | 1650149 | 1658 RACOR TE M DE PRENSAR TUBO MULT Ø 26X1/2"X26 | 1658 MALE TEE FITTING PRESS MULTI-LAYER PIPE Ø 26X1/2"X26 | NR | 31.67 | 5 | 25
Catalogo Tarifa N. 1142 | 01. SISTEMA MULTICAPA CON PRESS-FITTING | 01. MULTILAYER SYSTEM WITH PRESS-FITTINGS | 1650150 | 1651 RACOR RECTO DOBLE DE PRENSAR TUBO MULT Ø 40-26 | 1651 DOUBLE STRAIGHT FITTING PRESS MULTI-LAYER PIPE Ø 40-26 | NR | 31.55 | 5 | 25
Catalogo Tarifa N. 1142 | 01. SISTEMA MULTICAPA CON PRESS-FITTING | 01. MULTILAYER SYSTEM WITH PRESS-FITTINGS | 1650151 | 1664DI RAC TERM DESALINEADOS+PLACA DE PRENSAR TUBO MULT Ø 16 X 1/2" INT=VAR. 100-110-150 | 1664DI MISALIGNED END FITTINGS+BRACKET PRESS MULTI-LAYER PIPE Ø 16 X 1/2" INT=VAR. 100-110-150 | NR | 59.91 | 1 | 10
Catalogo Tarifa N. 1142 | 01. SISTEMA MULTICAPA CON PRESS-FITTING | 01. MULTILAYER SYSTEM WITH PRESS-FITTINGS | 1650152 | 1654 RACOR CODO M DE PRENSAR TUBO MULT Ø 40 X 1"1/4 | 1654 MALE ELBOW PRESS MULTI-LAYER PIPE Ø 40 X 1"1/4 | NR | 38.61 | 5 | 25
Catalogo Tarifa N. 1142 | 01. SISTEMA MULTICAPA CON PRESS-FITTING | 01. MULTILAYER SYSTEM WITH PRESS-FITTINGS | 1650154 | 1651 RACOR RECTO DOBLE DE PRENSAR TUBO MULT Ø 50-32 | 1651 DOUBLE STRAIGHT FITTING PRESS MULTI-LAYER PIPE Ø 50-32 | NR | 48.2 | 1 | 16
Catalogo Tarifa N. 1142 | 01. SISTEMA MULTICAPA CON PRESS-FITTING | 01. MULTILAYER SYSTEM WITH PRESS-FITTINGS | 1650155 | 1658 RACOR TE M DE PRENSAR TUBO MULT Ø 32X1"X32 | 1658 MALE TEE FITTING PRESS MULTI-LAYER PIPE Ø 32X1"X32 | NR | 37.11 | 5 | 25
Catalogo Tarifa N. 1142 | 01. SISTEMA MULTICAPA CON PRESS-FITTING | 01. MULTILAYER SYSTEM WITH PRESS-FITTINGS | 1650156 | 1657 RACOR TE DE PRENSAR TUBO MULT Ø 32-20-20 | 1657 TEE FITTING PRESS MULTI-LAYER PIPE Ø 32-20-20 | NR | 32.63 | 5 | 25
Catalogo Tarifa N. 1142 | 01. SISTEMA MULTICAPA CON PRESS-FITTING | 01. MULTILAYER SYSTEM WITH PRESS-FITTINGS | 1650157 | 1675 RACOR TE BY-PASS NI DE PRENSAR TUBO MULT Ø 20-16-20 | 1675 NICKEL-PLATED TEE BY-PASS FITTING PRESS MULTI-LAYER PIPE Ø 20-16-20 | NR | 87.37 | 5 | 15
Catalogo Tarifa N. 1142 | 01. SISTEMA MULTICAPA CON PRESS-FITTING | 01. MULTILAYER SYSTEM WITH PRESS-FITTINGS | 1650158 | 1666K24 RACOR RECTO MÓVIL CR DE PRENSAR TUBO MULT Ø 16 SOBRE CON. 24X19(18) | 1666K24 CHROME-PLATED STRAIGHT FITTING WITH LOOSE NUT PRESS MULTI-LAYER PIPE Ø 16 ON ATT. 24X19(18) | NR | 13.16 | 10 | 100
Catalogo Tarifa N. 1142 | 01. SISTEMA MULTICAPA CON PRESS-FITTING | 01. MULTILAYER SYSTEM WITH PRESS-FITTINGS | 1650159 | 1651 RACOR RECTO DOBLE DE PRENSAR TUBO MULT Ø 14-14 | 1651 DOUBLE STRAIGHT FITTING PRESS MULTI-LAYER PIPE Ø 14-14 | NR | 8.23 | 10 | 100
Catalogo Tarifa N. 1142 | 01. SISTEMA MULTICAPA CON PRESS-FITTING | 01. MULTILAYER SYSTEM WITH PRESS-FITTINGS | 1650160 | 1668SN RACOR RECTO C/RACOR MÓVIL EST DE PRENSAR TUBO MULT Ø 16 SOBRE CONEX. 1/2"(16) | 1668SN TIN-PLATED STRAIGHT FITTING WITH LOOSE NUT PRESS MULTI-LAYER PIPE Ø 16 ON ATT. 1/2"(16) | NR | 6.35 | 10 | 100
Catalogo Tarifa N. 1142 | 01. SISTEMA MULTICAPA CON PRESS-FITTING | 01. MULTILAYER SYSTEM WITH PRESS-FITTINGS | 1650161 | 1665 RACOR RECTO MÓVIL BASE PLANA DE PRENSAR TUBO MULT Ø 32 X 1"1/4 | 1665 STRAIGHT FITTING WITH LOOSE NUT AND FLAT SEAL PRESS MULTI-LAYER PIPE Ø 32 X 1"1/4 | NR | 33.2 | 2 | 80
Catalogo Tarifa N. 1142 | 01. SISTEMA MULTICAPA CON PRESS-FITTING | 01. MULTILAYER SYSTEM WITH PRESS-FITTINGS | 1650162 | 1659 RACOR TE H DE PRENSAR TUBO MULT Ø 63X1"X63 | 1659 FEMALE TEE FITTING PRESS MULTI-LAYER PIPE Ø 63X1"X63 | NR | 150.72 | 1 | 5
Catalogo Tarifa N. 1142 | 01. SISTEMA MULTICAPA CON PRESS-FITTING | 01. MULTILAYER SYSTEM WITH PRESS-FITTINGS | 1650163 | 1655 RACOR CODO H DE PRENSAR TUBO MULT Ø 50 X 1"1/2 | 1655 FEMALE ELBOW PRESS MULTI-LAYER PIPE Ø 50 X 1"1/2 | NR | 85.66 | 1 | 8
Catalogo Tarifa N. 1142 | 01. SISTEMA MULTICAPA CON PRESS-FITTING | 01. MULTILAYER SYSTEM WITH PRESS-FITTINGS | 1650164 | 1651KB RACOR RECTO DOBLE DE PRENSAR/DE COMPRESIÓN TUBO MULTICAPA/CU Ø 20-22 | 1651KB DOUBLE STRAIGHT FITTING PRESS/COMPRESSION FOR MULTILAYER/CU PIPE Ø 20-22 | NR | 13.12 | 10 | 100
Catalogo Tarifa N. 1142 | 01. SISTEMA MULTICAPA CON PRESS-FITTING | 01. MULTILAYER SYSTEM WITH PRESS-FITTINGS | 1650165 | 1657 RACOR TE DE PRENSAR TUBO MULT Ø 26-32-26 | 1657 TEE FITTING PRESS MULTI-LAYER PIPE Ø 26-32-26 | NR | 37.47 | 5 | 25
Catalogo Tarifa N. 1142 | 01. SISTEMA MULTICAPA CON PRESS-FITTING | 01. MULTILAYER SYSTEM WITH PRESS-FITTINGS | 1650166 | 1657 RACOR TE DE PRENSAR TUBO MULT Ø 63-50-63 | 1657 TEE FITTING PRESS MULTI-LAYER PIPE Ø 63-50-63 | NR | 169.31 | 1 | 5
Catalogo Tarifa N. 1142 | 01. SISTEMA MULTICAPA CON PRESS-FITTING | 01. MULTILAYER SYSTEM WITH PRESS-FITTINGS | 1650167 | 1658 RACOR TE M DE PRENSAR TUBO MULT Ø 26X1"X26 | 1658 MALE TEE FITTING PRESS MULTI-LAYER PIPE Ø 26X1"X26 | NR | 36.39 | 5 | 25
Catalogo Tarifa N. 1142 | 01. SISTEMA MULTICAPA CON PRESS-FITTING | 01. MULTILAYER SYSTEM WITH PRESS-FITTINGS | 1650168 | 1657 RACOR TE DE PRENSAR TUBO MULT Ø 50-20-50 | 1657 TEE FITTING PRESS MULTI-LAYER PIPE Ø 50-20-50 | NR | 92.69 | 1 | 10
Catalogo Tarifa N. 1142 | 01. SISTEMA MULTICAPA CON PRESS-FITTING | 01. MULTILAYER SYSTEM WITH PRESS-FITTINGS | 1650169 | 1657 RACOR TE DE PRENSAR TUBO MULT Ø 18-16-18 | 1657 TEE FITTING PRESS MULTI-LAYER PIPE Ø 18-16-18 | NR | 16.07 | 10 | 50
Catalogo Tarifa N. 1142 | 01. SISTEMA MULTICAPA CON PRESS-FITTING | 01. MULTILAYER SYSTEM WITH PRESS-FITTINGS | 1650170 | 1651 RACOR RECTO DOBLE DE PRENSAR TUBO MULT Ø 63-40 | 1651 DOUBLE STRAIGHT FITTING PRESS MULTI-LAYER PIPE Ø 63-40 | NR | 77.64 | 1 | 16
Catalogo Tarifa N. 1142 | 01. SISTEMA MULTICAPA CON PRESS-FITTING | 01. MULTILAYER SYSTEM WITH PRESS-FITTINGS | 1650171 | 1676 RACOR CODO DOBLE CON BASE H = 52 DE PRENSAR TUBO MULT Ø 20X1/2"X20 | 1676 DOUBLE WALLPLATE H=52 PRESS MULTI-LAYER PIPE Ø 20X1/2"X20 | NR | 23.72 | 5 | 50
Catalogo Tarifa N. 1142 | 01. SISTEMA MULTICAPA CON PRESS-FITTING | 01. MULTILAYER SYSTEM WITH PRESS-FITTINGS | 1650172 | 1661 RACOR CODO 45° DE PRENSAR TUBO MULT Ø 63-63 | 1661 45° ELBOW PRESS MULTI-LAYER PIPE Ø 63-63 | NR | 158.54 | 1 | 5
Catalogo Tarifa N. 1142 | 01. SISTEMA MULTICAPA CON PRESS-FITTING | 01. MULTILAYER SYSTEM WITH PRESS-FITTINGS | 1650173 | 1660 RACOR CODO C/RACOR MÓVIL DE PRENSAR TUBO MULT Ø 20 PARA CON. 3/4"(18)EUR | 1660 ELBOW WITH LOOSE NUT PRESS MULTI-LAYER PIPE Ø 20 ON ATT. 3/4"(18)EUR | NR | 18.84 | 5 | 100
Catalogo Tarifa N. 1142 | 01. SISTEMA MULTICAPA CON PRESS-FITTING | 01. MULTILAYER SYSTEM WITH PRESS-FITTINGS | 1650174 | 1675 RACOR TE BY-PASS NI DE PRENSAR TUBO MULT Ø 20-20-20 | 1675 NICKEL-PLATED TEE BY-PASS FITTING PRESS MULTI-LAYER PIPE Ø 20-20-20 | NR | 87.46 | 5 | 15
Catalogo Tarifa N. 1142 | 01. SISTEMA MULTICAPA CON PRESS-FITTING | 01. MULTILAYER SYSTEM WITH PRESS-FITTINGS | 1650175 | 1662 RACOR CODO CON BASE PARA WC DE PRENSAR TUBO MULT Ø 16 X 1/2" | 1662 WC WALLPLATE PRESS MULTI-LAYER PIPE Ø 16 X 1/2" | NR | 23.43 | 10 | 50
Catalogo Tarifa N. 1142 | 01. SISTEMA MULTICAPA CON PRESS-FITTING | 01. MULTILAYER SYSTEM WITH PRESS-FITTINGS | 1650176 | 1661 RACOR CODO 45° DE PRENSAR TUBO MULT Ø 32-32 | 1661 45° ELBOW PRESS MULTI-LAYER PIPE Ø 32-32 | NR | 38.47 | 5 | 25
Catalogo Tarifa N. 1142 | 01. SISTEMA MULTICAPA CON PRESS-FITTING | 01. MULTILAYER SYSTEM WITH PRESS-FITTINGS | 1650177 | 1651 RACOR RECTO DOBLE DE PRENSAR TUBO MULT Ø 20-18 | 1651 DOUBLE STRAIGHT FITTING PRESS MULTI-LAYER PIPE Ø 20-18 | NR | 10.48 | 10 | 100
Catalogo Tarifa N. 1142 | 01. SISTEMA MULTICAPA CON PRESS-FITTING | 01. MULTILAYER SYSTEM WITH PRESS-FITTINGS | 1650178 | 1660BP RACOR CODO MÓVIL BASE PLANA DE PRENSAR TUBO MULT Ø 20 X 3/4" | 1660BP ELBOW WITH LOOSE NUT AND FLAT SEAL PRESS MULTI-LAYER PIPE Ø 20 X 3/4" | NR | 18.33 | 5 | 100
Catalogo Tarifa N. 1142 | 01. SISTEMA MULTICAPA CON PRESS-FITTING | 01. MULTILAYER SYSTEM WITH PRESS-FITTINGS | 1650179 | 1660BP RACOR CODO MÓVIL BASE PLANA DE PRENSAR TUBO MULT Ø 16 X 3/4" | 1660BP ELBOW WITH LOOSE NUT AND FLAT SEAL PRESS MULTI-LAYER PIPE Ø 16 X 3/4" | NR | 23.88 | 5 | 100
Catalogo Tarifa N. 1142 | 01. SISTEMA MULTICAPA CON PRESS-FITTING | 01. MULTILAYER SYSTEM WITH PRESS-FITTINGS | 1650180 | 1650 RACOR RECTO M DE PRENSAR TUBO MULT Ø 26 X 1/2" | 1650 MALE STRAIGHT FITTING PRESS MULTI-LAYER PIPE Ø 26 X 1/2" | NR | 9.85 | 10 | 50
Catalogo Tarifa N. 1142 | 01. SISTEMA MULTICAPA CON PRESS-FITTING | 01. MULTILAYER SYSTEM WITH PRESS-FITTINGS | 1650181 | 1657 RACOR TE DE PRENSAR TUBO MULT Ø 25-25-25 | 1657 TEE FITTING PRESS MULTI-LAYER PIPE Ø 25-25-25 | NR | 22.89 | 5 | 25
Catalogo Tarifa N. 1142 | 01. SISTEMA MULTICAPA CON PRESS-FITTING | 01. MULTILAYER SYSTEM WITH PRESS-FITTINGS | 1650182 | 1660 RACOR CODO C/RACOR MÓVIL DE PRENSAR TUBO MULT Ø 16 PARA CON. 3/4"(18)EUR | 1660 ELBOW WITH LOOSE NUT PRESS MULTI-LAYER PIPE Ø 16 ON ATT. 3/4"(18)EUR | NR | 18.74 | 5 | 100
Catalogo Tarifa N. 1142 | 01. SISTEMA MULTICAPA CON PRESS-FITTING | 01. MULTILAYER SYSTEM WITH PRESS-FITTINGS | 1650183 | 1675 RACOR TE BY-PASS NI DE PRENSAR TUBO MULT Ø 20-16-16 | 1675 NICKEL-PLATED TEE BY-PASS FITTING PRESS MULTI-LAYER PIPE Ø 20-16-16 | NR | 86.79 | 5 | 15
Catalogo Tarifa N. 1142 | 01. SISTEMA MULTICAPA CON PRESS-FITTING | 01. MULTILAYER SYSTEM WITH PRESS-FITTINGS | 1650184 | 1670X CASQUILLO PARA RACOR DE PRENSAR TUBO MULT Ø 16 ROJA | 1670X BUSH + RING NUT FOR FITTING PRESS MULTI-LAYER PIPE Ø 16 RED | NR | 1.42 | 10 | 350
Catalogo Tarifa N. 1142 | 01. SISTEMA MULTICAPA CON PRESS-FITTING | 01. MULTILAYER SYSTEM WITH PRESS-FITTINGS | 1650185 | 1654 RACOR CODO M DE PRENSAR TUBO MULT Ø 50 X 1"1/2 | 1654 MALE ELBOW PRESS MULTI-LAYER PIPE Ø 50 X 1"1/2 | NR | 83.27 | 1 | 8
Catalogo Tarifa N. 1142 | 01. SISTEMA MULTICAPA CON PRESS-FITTING | 01. MULTILAYER SYSTEM WITH PRESS-FITTINGS | 1650186 | 1651 RACOR RECTO DOBLE DE PRENSAR TUBO MULT Ø 32-16 | 1651 DOUBLE STRAIGHT FITTING PRESS MULTI-LAYER PIPE Ø 32-16 | NR | 17 | 5 | 25
Catalogo Tarifa N. 1142 | 01. SISTEMA MULTICAPA CON PRESS-FITTING | 01. MULTILAYER SYSTEM WITH PRESS-FITTINGS | 1650187 | 1670X CASQUILLO PARA RACOR DE PRENSAR TUBO MULT Ø 26 ROJA | 1670X BUSH + RING NUT FOR FITTING PRESS MULTI-LAYER PIPE Ø 26 RED | NR | 2.31 | 10 | 200
Catalogo Tarifa N. 1142 | 01. SISTEMA MULTICAPA CON PRESS-FITTING | 01. MULTILAYER SYSTEM WITH PRESS-FITTINGS | 1650188 | 1657 RACOR TE DE PRENSAR TUBO MULT Ø 20-18-20 | 1657 TEE FITTING PRESS MULTI-LAYER PIPE Ø 20-18-20 | NR | 17.34 | 5 | 50
Catalogo Tarifa N. 1142 | 01. SISTEMA MULTICAPA CON PRESS-FITTING | 01. MULTILAYER SYSTEM WITH PRESS-FITTINGS | 1650189 | 1670X CASQUILLO PARA RACOR DE PRENSAR TUBO MULT Ø 20 ROJA | 1670X BUSH + RING NUT FOR FITTING PRESS MULTI-LAYER PIPE Ø 20 RED | NR | 1.6 | 10 | 300
Catalogo Tarifa N. 1142 | 01. SISTEMA MULTICAPA CON PRESS-FITTING | 01. MULTILAYER SYSTEM WITH PRESS-FITTINGS | 1650190 | 1657 RACOR TE DE PRENSAR TUBO MULT Ø 14-14-14 | 1657 TEE FITTING PRESS MULTI-LAYER PIPE Ø 14-14-14 | NR | 13.16 | 10 | 50
Catalogo Tarifa N. 1142 | 01. SISTEMA MULTICAPA CON PRESS-FITTING | 01. MULTILAYER SYSTEM WITH PRESS-FITTINGS | 1650191 | 1650 RACOR RECTO M DE PRENSAR TUBO MULT Ø 14 X 1/2" | 1650 MALE STRAIGHT FITTING PRESS MULTI-LAYER PIPE Ø 14 X 1/2" | NR | 5.98 | 10 | 100
Catalogo Tarifa N. 1142 | 01. SISTEMA MULTICAPA CON PRESS-FITTING | 01. MULTILAYER SYSTEM WITH PRESS-FITTINGS | 1650192 | 1657 RACOR TE DE PRENSAR TUBO MULT Ø 40-40-32 | 1657 TEE FITTING PRESS MULTI-LAYER PIPE Ø 40-40-32 | NR | 60.56 | 1 | 20
Catalogo Tarifa N. 1142 | 01. SISTEMA MULTICAPA CON PRESS-FITTING | 01. MULTILAYER SYSTEM WITH PRESS-FITTINGS | 1650193 | 1651 RACOR RECTO DOBLE DE PRENSAR TUBO MULT Ø 18-16 | 1651 DOUBLE STRAIGHT FITTING PRESS MULTI-LAYER PIPE Ø 18-16 | NR | 9.17 | 10 | 100
Catalogo Tarifa N. 1142 | 01. SISTEMA MULTICAPA CON PRESS-FITTING | 01. MULTILAYER SYSTEM WITH PRESS-FITTINGS | 1650194 | 1672 CURVA TERMINAL PARA RADIADORES DE PRENSAR TUBO MULT Ø 20 Ø TUBO CU 15 L=300MM | 1672 END ELBOW FOR RADIATORS PRESS MULTI-LAYER PIPE Ø 20 Ø TUBO CU 15 L=300MM | NR | 23.93 | 5 | 50
Catalogo Tarifa N. 1142 | 01. SISTEMA MULTICAPA CON PRESS-FITTING | 01. MULTILAYER SYSTEM WITH PRESS-FITTINGS | 1650195 | 1657 RACOR TE DE PRENSAR TUBO MULT Ø 40-16-40 | 1657 TEE FITTING PRESS MULTI-LAYER PIPE Ø 40-16-40 | NR | 59.54 | 1 | 20
Catalogo Tarifa N. 1142 | 01. SISTEMA MULTICAPA CON PRESS-FITTING | 01. MULTILAYER SYSTEM WITH PRESS-FITTINGS | 1650196 | 1657 RACOR TE DE PRENSAR TUBO MULT Ø 50-40-40 | 1657 TEE FITTING PRESS MULTI-LAYER PIPE Ø 50-40-40 | NR | 97.08 | 1 | 10
Catalogo Tarifa N. 1142 | 01. SISTEMA MULTICAPA CON PRESS-FITTING | 01. MULTILAYER SYSTEM WITH PRESS-FITTINGS | 1650197 | 1661 RACOR CODO 45° DE PRENSAR TUBO MULT Ø 26-26 | 1661 45° ELBOW PRESS MULTI-LAYER PIPE Ø 26-26 | NR | 34.01 | 5 | 25
Catalogo Tarifa N. 1142 | 01. SISTEMA MULTICAPA CON PRESS-FITTING | 01. MULTILAYER SYSTEM WITH PRESS-FITTINGS | 1650198 | 1666K24 RACOR RECTO MÓVIL CR DE PRENSAR TUBO MULT Ø 18 SOBRE CON. 24X19(18) | 1666K24 CHROME-PLATED STRAIGHT FITTING WITH LOOSE NUT PRESS MULTI-LAYER PIPE Ø 18 ON ATT. 24X19(18) | NR | 13.16 | 10 | 100
Catalogo Tarifa N. 1142 | 01. SISTEMA MULTICAPA CON PRESS-FITTING | 01. MULTILAYER SYSTEM WITH PRESS-FITTINGS | 1650199 | 1657 RACOR TE DE PRENSAR TUBO MULT Ø 32-40-32 | 1657 TEE FITTING PRESS MULTI-LAYER PIPE Ø 32-40-32 | NR | 54.46 | 1 | 20
Catalogo Tarifa N. 1142 | 01. SISTEMA MULTICAPA CON PRESS-FITTING | 01. MULTILAYER SYSTEM WITH PRESS-FITTINGS | 1650200 | 1671 RACOR PARA REPARACIÓN DE TUBOS DE PRENSAR TUBO MULT Ø 20 | 1671 PIPE REPAIR FITTING PRESS MULTI-LAYER PIPE Ø 20 | NR | 16.86 | 5 | 100
Catalogo Tarifa N. 1142 | 01. SISTEMA MULTICAPA CON PRESS-FITTING | 01. MULTILAYER SYSTEM WITH PRESS-FITTINGS | 1650201 | 1657 RACOR TE DE PRENSAR TUBO MULT Ø 25-20-25 | 1657 TEE FITTING PRESS MULTI-LAYER PIPE Ø 25-20-25 | NR | 24.78 | 5 | 25
Catalogo Tarifa N. 1142 | 01. SISTEMA MULTICAPA CON PRESS-FITTING | 01. MULTILAYER SYSTEM WITH PRESS-FITTINGS | 1650202 | 1671 RACOR PARA REPARACIÓN DE TUBOS DE PRENSAR TUBO MULT Ø 16 | 1671 PIPE REPAIR FITTING PRESS MULTI-LAYER PIPE Ø 16 | NR | 14.55 | 5 | 100
Catalogo Tarifa N. 1142 | 01. SISTEMA MULTICAPA CON PRESS-FITTING | 01. MULTILAYER SYSTEM WITH PRESS-FITTINGS | 1650203 | 1654 RACOR CODO M DE PRENSAR TUBO MULT Ø 63 X 2" | 1654 MALE ELBOW PRESS MULTI-LAYER PIPE Ø 63 X 2" | NR | 98.99 | 1 | 8
Catalogo Tarifa N. 1142 | 01. SISTEMA MULTICAPA CON PRESS-FITTING | 01. MULTILAYER SYSTEM WITH PRESS-FITTINGS | 1650204 | 1655 RACOR CODO H DE PRENSAR TUBO MULT Ø 18 X 3/4" | 1655 FEMALE ELBOW PRESS MULTI-LAYER PIPE Ø 18 X 3/4" | NR | 16.51 | 10 | 100
Catalogo Tarifa N. 1142 | 01. SISTEMA MULTICAPA CON PRESS-FITTING | 01. MULTILAYER SYSTEM WITH PRESS-FITTINGS | 1650205 | 1675 RACOR TE BY-PASS NI DE PRENSAR TUBO MULT Ø 16-16-16 | 1675 NICKEL-PLATED TEE BY-PASS FITTING PRESS MULTI-LAYER PIPE Ø 16-16-16 | NR | 87 | 5 | 15
Catalogo Tarifa N. 1142 | 01. SISTEMA MULTICAPA CON PRESS-FITTING | 01. MULTILAYER SYSTEM WITH PRESS-FITTINGS | 1650206 | 1650 RACOR RECTO M DE PRENSAR TUBO MULT Ø 18 X 3/4" | 1650 MALE STRAIGHT FITTING PRESS MULTI-LAYER PIPE Ø 18 X 3/4" | NR | 7.87 | 10 | 100
Catalogo Tarifa N. 1142 | 01. SISTEMA MULTICAPA CON PRESS-FITTING | 01. MULTILAYER SYSTEM WITH PRESS-FITTINGS | 1650207 | 1654 RACOR CODO M DE PRENSAR TUBO MULT Ø 18 X 3/4" | 1654 MALE ELBOW PRESS MULTI-LAYER PIPE Ø 18 X 3/4" | NR | 15.36 | 10 | 100
Catalogo Tarifa N. 1142 | 01. SISTEMA MULTICAPA CON PRESS-FITTING | 01. MULTILAYER SYSTEM WITH PRESS-FITTINGS | 1650208 | 1677 RACOR TERMINAL DE PRENSAR TUBO MULT Ø 16 | 1677 END FITTING PRESS MULTI-LAYER PIPE Ø 16 | NR | 10.07 | 10 | 100
Catalogo Tarifa N. 1142 | 01. SISTEMA MULTICAPA CON PRESS-FITTING | 01. MULTILAYER SYSTEM WITH PRESS-FITTINGS | 1650209 | 1658 RACOR TE M DE PRENSAR TUBO MULT Ø 40X1"1/4X40 | 1658 MALE TEE FITTING PRESS MULTI-LAYER PIPE Ø 40X1"1/4X40 | NR | 59.64 | 1 | 20
Catalogo Tarifa N. 1142 | 01. SISTEMA MULTICAPA CON PRESS-FITTING | 01. MULTILAYER SYSTEM WITH PRESS-FITTINGS | 1650210 | 1655 RACOR CODO H DE PRENSAR TUBO MULT Ø 25 X 3/4" | 1655 FEMALE ELBOW PRESS MULTI-LAYER PIPE Ø 25 X 3/4" | NR | 16.93 | 5 | 25
Catalogo Tarifa N. 1142 | 01. SISTEMA MULTICAPA CON PRESS-FITTING | 01. MULTILAYER SYSTEM WITH PRESS-FITTINGS | 1650211 | 1652 RACOR RECTO H DE PRENSAR TUBO MULT Ø 18 X 3/4" | 1652 FEMALE STRAIGHT FITTING PRESS MULTI-LAYER PIPE Ø 18 X 3/4" | NR | 10.69 | 10 | 100
Catalogo Tarifa N. 1142 | 01. SISTEMA MULTICAPA CON PRESS-FITTING | 01. MULTILAYER SYSTEM WITH PRESS-FITTINGS | 1650212 | 1651 RACOR RECTO DOBLE DE PRENSAR TUBO MULT Ø 25-25 | 1651 DOUBLE STRAIGHT FITTING PRESS MULTI-LAYER PIPE Ø 25-25 | NR | 12.08 | 5 | 50
Catalogo Tarifa N. 1142 | 01. SISTEMA MULTICAPA CON PRESS-FITTING | 01. MULTILAYER SYSTEM WITH PRESS-FITTINGS | 1650213 | 1657 RACOR TE DE PRENSAR TUBO MULT Ø 25-20-20 | 1657 TEE FITTING PRESS MULTI-LAYER PIPE Ø 25-20-20 | NR | 24.33 | 5 | 25
Catalogo Tarifa N. 1142 | 01. SISTEMA MULTICAPA CON PRESS-FITTING | 01. MULTILAYER SYSTEM WITH PRESS-FITTINGS | 1650214 | 1664 RACORES TERMINALES + PLACA DE PRENSAR TUBO MULT Ø 18 X 1/2" INT=VAR. 100-110-150 | 1664 END FITTINGS + BRACKET PRESS MULTI-LAYER PIPE Ø 18 X 1/2" INT=VAR. 100-110-150 | NR | 37.07 | 1 | 20
Catalogo Tarifa N. 1142 | 01. SISTEMA MULTICAPA CON PRESS-FITTING | 01. MULTILAYER SYSTEM WITH PRESS-FITTINGS | 1650215 | 1676SM RACOR CODO DOBLE CON BASE H = 40 DE PRENSAR TUBO MULT Ø 16X1/2"X16 | 1676SM DOUBLE WALLPLATE H=40 PRESS MULTI-LAYER PIPE Ø 16X1/2"X16 | NR | 21.88 | 10 | 50
Catalogo Tarifa N. 1142 | 01. SISTEMA MULTICAPA CON PRESS-FITTING | 01. MULTILAYER SYSTEM WITH PRESS-FITTINGS | 1650216 | 1677 RACOR TERMINAL DE PRENSAR TUBO MULT Ø 20 | 1677 END FITTING PRESS MULTI-LAYER PIPE Ø 20 | NR | 12.03 | 10 | 100
Catalogo Tarifa N. 1142 | 01. SISTEMA MULTICAPA CON PRESS-FITTING | 01. MULTILAYER SYSTEM WITH PRESS-FITTINGS | 1650217 | 1667 RACOR RECTO M C/RACOR MÓVIL DE PRENSAR TUBO MULT Ø 16 X 1/2" | 1667 MALE STRAIGHT FITTING WITH LOOSE NUT PRESS MULTI-LAYER PIPE Ø 16 X 1/2" | NR | 14.61 | 10 | 100
Catalogo Tarifa N. 1142 | 01. SISTEMA MULTICAPA CON PRESS-FITTING | 01. MULTILAYER SYSTEM WITH PRESS-FITTINGS | 1650218 | 1653 RACOR CODO DOBLE DE PRENSAR TUBO MULT Ø 14-14 | 1653 DOUBLE ELBOW PRESS MULTI-LAYER PIPE Ø 14-14 | NR | 10.84 | 10 | 100
Catalogo Tarifa N. 1142 | 01. SISTEMA MULTICAPA CON PRESS-FITTING | 01. MULTILAYER SYSTEM WITH PRESS-FITTINGS | 1650219 | 1650 RACOR RECTO M DE PRENSAR TUBO MULT Ø 25 X 3/4" | 1650 MALE STRAIGHT FITTING PRESS MULTI-LAYER PIPE Ø 25 X 3/4" | NR | 8.65 | 10 | 50
Catalogo Tarifa N. 1142 | 01. SISTEMA MULTICAPA CON PRESS-FITTING | 01. MULTILAYER SYSTEM WITH PRESS-FITTINGS | 1650220 | 1657 RACOR TE DE PRENSAR TUBO MULT Ø 25-16-25 | 1657 TEE FITTING PRESS MULTI-LAYER PIPE Ø 25-16-25 | NR | 24.92 | 5 | 25
Catalogo Tarifa N. 1142 | 01. SISTEMA MULTICAPA CON PRESS-FITTING | 01. MULTILAYER SYSTEM WITH PRESS-FITTINGS | 1650221 | 1651 RACOR RECTO DOBLE DE PRENSAR TUBO MULT Ø 16-14 | 1651 DOUBLE STRAIGHT FITTING PRESS MULTI-LAYER PIPE Ø 16-14 | NR | 7.79 | 10 | 100
Catalogo Tarifa N. 1142 | 01. SISTEMA MULTICAPA CON PRESS-FITTING | 01. MULTILAYER SYSTEM WITH PRESS-FITTINGS | 1650222 | 1657 RACOR TE DE PRENSAR TUBO MULT Ø 40-40-26 | 1657 TEE FITTING PRESS MULTI-LAYER PIPE Ø 40-40-26 | NR | 61.37 | 1 | 20
Catalogo Tarifa N. 1142 | 01. SISTEMA MULTICAPA CON PRESS-FITTING | 01. MULTILAYER SYSTEM WITH PRESS-FITTINGS | 1650223 | 1672 CURVA TERMINAL PARA RADIADORES DE PRENSAR TUBO MULT Ø 16 Ø TUBO CU 15 L=1100MM | 1672 END ELBOW FOR RADIATORS PRESS MULTI-LAYER PIPE Ø 16 Ø TUBO CU 15 L=1100MM | NR | 56.1 | 5 | 500
Catalogo Tarifa N. 1142 | 01. SISTEMA MULTICAPA CON PRESS-FITTING | 01. MULTILAYER SYSTEM WITH PRESS-FITTINGS | 1650224 | 1657 RACOR TE DE PRENSAR TUBO MULT Ø 50-50-40 | 1657 TEE FITTING PRESS MULTI-LAYER PIPE Ø 50-50-40 | NR | 108.74 | 1 | 10
Catalogo Tarifa N. 1142 | 01. SISTEMA MULTICAPA CON PRESS-FITTING | 01. MULTILAYER SYSTEM WITH PRESS-FITTINGS | 1650225 | 1652 RACOR RECTO H DE PRENSAR TUBO MULT Ø 14 X 1/2" | 1652 FEMALE STRAIGHT FITTING PRESS MULTI-LAYER PIPE Ø 14 X 1/2" | NR | 7.1 | 10 | 100
Catalogo Tarifa N. 1142 | 01. SISTEMA MULTICAPA CON PRESS-FITTING | 01. MULTILAYER SYSTEM WITH PRESS-FITTINGS | 1650226 | 1657 RACOR TE DE PRENSAR TUBO MULT Ø 26-18-26 | 1657 TEE FITTING PRESS MULTI-LAYER PIPE Ø 26-18-26 | NR | 25.2 | 5 | 25
Catalogo Tarifa N. 1142 | 01. SISTEMA MULTICAPA CON PRESS-FITTING | 01. MULTILAYER SYSTEM WITH PRESS-FITTINGS | 1650227 | 1664DI RAC TERM DESALINEADOS+PLACA DE PRENSAR TUBO MULT Ø 20 X 1/2" INT=VAR. 100-110-150 | 1664DI MISALIGNED END FITTINGS+BRACKET PRESS MULTI-LAYER PIPE Ø 20 X 1/2" INT=VAR. 100-110-150 | NR | 65.55 | 1 | 10
Catalogo Tarifa N. 1142 | 01. SISTEMA MULTICAPA CON PRESS-FITTING | 01. MULTILAYER SYSTEM WITH PRESS-FITTINGS | 1650228 | 1651 RACOR RECTO DOBLE DE PRENSAR TUBO MULT Ø 25-20 | 1651 DOUBLE STRAIGHT FITTING PRESS MULTI-LAYER PIPE Ø 25-20 | NR | 13.43 | 10 | 100
Catalogo Tarifa N. 1142 | 01. SISTEMA MULTICAPA CON PRESS-FITTING | 01. MULTILAYER SYSTEM WITH PRESS-FITTINGS | 1650229 | 1673 RACOR TE PARA RADIADORES DE PRENSAR TUBO MULT Ø 20 Ø TUBO CU 15 L=300MM | 1673 TEE FITTING FOR RADIATORS PRESS MULTI-LAYER PIPE Ø 20 Ø TUBO CU 15 L=300MM | NR | 36.37 | 5 | 40
Catalogo Tarifa N. 1142 | 01. SISTEMA MULTICAPA CON PRESS-FITTING | 01. MULTILAYER SYSTEM WITH PRESS-FITTINGS | 1650230 | 1657 RACOR TE DE PRENSAR TUBO MULT Ø 50-50-32 | 1657 TEE FITTING PRESS MULTI-LAYER PIPE Ø 50-50-32 | NR | 106.16 | 1 | 10
Catalogo Tarifa N. 1142 | 01. SISTEMA MULTICAPA CON PRESS-FITTING | 01. MULTILAYER SYSTEM WITH PRESS-FITTINGS | 1650231 | 1654 RACOR CODO M DE PRENSAR TUBO MULT Ø 14 X 1/2" | 1654 MALE ELBOW PRESS MULTI-LAYER PIPE Ø 14 X 1/2" | NR | 11.86 | 10 | 100
Catalogo Tarifa N. 1142 | 01. SISTEMA MULTICAPA CON PRESS-FITTING | 01. MULTILAYER SYSTEM WITH PRESS-FITTINGS | 1650232 | 1657 RACOR TE DE PRENSAR TUBO MULT Ø 20-18-18 | 1657 TEE FITTING PRESS MULTI-LAYER PIPE Ø 20-18-18 | NR | 17 | 5 | 50
Catalogo Tarifa N. 1142 | 01. SISTEMA MULTICAPA CON PRESS-FITTING | 01. MULTILAYER SYSTEM WITH PRESS-FITTINGS | 1650233 | 1665 RACOR RECTO MÓVIL BASE PLANA DE PRENSAR TUBO MULT Ø 25 X 1" | 1665 STRAIGHT FITTING WITH LOOSE NUT AND FLAT SEAL PRESS MULTI-LAYER PIPE Ø 25 X 1" | NR | 26.82 | 2 | 50
Catalogo Tarifa N. 1142 | 01. SISTEMA MULTICAPA CON PRESS-FITTING | 01. MULTILAYER SYSTEM WITH PRESS-FITTINGS | 1650234 | 1659 RACOR TE H DE PRENSAR TUBO MULT Ø 14X1/2"X14 | 1659 FEMALE TEE FITTING PRESS MULTI-LAYER PIPE Ø 14X1/2"X14 | NR | 20.2 | 10 | 100
Catalogo Tarifa N. 1142 | 01. SISTEMA MULTICAPA CON PRESS-FITTING | 01. MULTILAYER SYSTEM WITH PRESS-FITTINGS | 1650235 | 1667 RACOR RECTO M C/RACOR MÓVIL DE PRENSAR TUBO MULT Ø 20 X 3/4" | 1667 MALE STRAIGHT FITTING WITH LOOSE NUT PRESS MULTI-LAYER PIPE Ø 20 X 3/4" | NR | 16.15 | 5 | 100
Catalogo Tarifa N. 1142 | 01. SISTEMA MULTICAPA CON PRESS-FITTING | 01. MULTILAYER SYSTEM WITH PRESS-FITTINGS | 1650236 | 1651KB RACOR RECTO DOBLE DE PRENSAR/DE COMPRESIÓN TUBO MULTICAPA/CU Ø 26-22 | 1651KB DOUBLE STRAIGHT FITTING PRESS/COMPRESSION FOR MULTILAYER/CU PIPE Ø 26-22 | NR | 17.58 | 5 | 25
Catalogo Tarifa N. 1142 | 01. SISTEMA MULTICAPA CON PRESS-FITTING | 01. MULTILAYER SYSTEM WITH PRESS-FITTINGS | 1650237 | 1667 RACOR RECTO M C/RACOR MÓVIL DE PRENSAR TUBO MULT Ø 26 X 3/4" | 1667 MALE STRAIGHT FITTING WITH LOOSE NUT PRESS MULTI-LAYER PIPE Ø 26 X 3/4" | NR | 19.81 | 5 | 25
Catalogo Tarifa N. 1142 | 01. SISTEMA MULTICAPA CON PRESS-FITTING | 01. MULTILAYER SYSTEM WITH PRESS-FITTINGS | 1650238 | 1670X CASQUILLO PARA RACOR DE PRENSAR TUBO MULT Ø 32 ROJA | 1670X BUSH + RING NUT FOR FITTING PRESS MULTI-LAYER PIPE Ø 32 RED | NR | 3.12 | 10 | 150
Catalogo Tarifa N. 1142 | 01. SISTEMA MULTICAPA CON PRESS-FITTING | 01. MULTILAYER SYSTEM WITH PRESS-FITTINGS | 1650239 | 1665 RACOR RECTO MÓVIL BASE PLANA DE PRENSAR TUBO MULT Ø 40 X 1"1/2 | 1665 STRAIGHT FITTING WITH LOOSE NUT AND FLAT SEAL PRESS MULTI-LAYER PIPE Ø 40 X 1"1/2 | NR | 42.48 | 1 | 25
Catalogo Tarifa N. 1142 | 01. SISTEMA MULTICAPA CON PRESS-FITTING | 01. MULTILAYER SYSTEM WITH PRESS-FITTINGS | 1650240 | 1665 RACOR RECTO MÓVIL BASE PLANA DE PRENSAR TUBO MULT Ø 32 X 1"1/2 | 1665 STRAIGHT FITTING WITH LOOSE NUT AND FLAT SEAL PRESS MULTI-LAYER PIPE Ø 32 X 1"1/2 | NR | 41.58 | 1 | 50
Catalogo Tarifa N. 1142 | 01. SISTEMA MULTICAPA CON PRESS-FITTING | 01. MULTILAYER SYSTEM WITH PRESS-FITTINGS | 1650241 | 1665 RACOR RECTO MÓVIL BASE PLANA DE PRENSAR TUBO MULT Ø 18 X 1/2" | 1665 STRAIGHT FITTING WITH LOOSE NUT AND FLAT SEAL PRESS MULTI-LAYER PIPE Ø 18 X 1/2" | NR | 7.43 | 10 | 100
Catalogo Tarifa N. 1142 | 01. SISTEMA MULTICAPA CON PRESS-FITTING | 01. MULTILAYER SYSTEM WITH PRESS-FITTINGS | 1650242 | 1657 RACOR TE DE PRENSAR TUBO MULT Ø 20-20-18 | 1657 TEE FITTING PRESS MULTI-LAYER PIPE Ø 20-20-18 | NR | 17.59 | 5 | 50
Catalogo Tarifa N. 1142 | 01. SISTEMA MULTICAPA CON PRESS-FITTING | 01. MULTILAYER SYSTEM WITH PRESS-FITTINGS | 1650243 | 1656SM RACOR CODO CON BASE H40 DE PRENSAR TUBO MULT Ø 14 X 1/2" | 1656SM WALLPLATE H40 PRESS MULTI-LAYER PIPE Ø 14 X 1/2" | NR | 13.64 | 10 | 50
Catalogo Tarifa N. 1142 | 01. SISTEMA MULTICAPA CON PRESS-FITTING | 01. MULTILAYER SYSTEM WITH PRESS-FITTINGS | 1650244 | 1657 RACOR TE DE PRENSAR TUBO MULT Ø 25-25-20 | 1657 TEE FITTING PRESS MULTI-LAYER PIPE Ø 25-25-20 | NR | 25.78 | 5 | 25
Catalogo Tarifa N. 1142 | 01. SISTEMA MULTICAPA CON PRESS-FITTING | 01. MULTILAYER SYSTEM WITH PRESS-FITTINGS | 1650245 | 1650 RACOR RECTO M DE PRENSAR TUBO MULT Ø 25 X 1" | 1650 MALE STRAIGHT FITTING PRESS MULTI-LAYER PIPE Ø 25 X 1" | NR | 11.28 | 5 | 25
Catalogo Tarifa N. 1142 | 01. SISTEMA MULTICAPA CON PRESS-FITTING | 01. MULTILAYER SYSTEM WITH PRESS-FITTINGS | 1650246 | 1669 RACOR CODO M C/RACOR MÓVIL DE PRENSAR TUBO MULT Ø 26 X 1" | 1669 MALE ELBOW WITH LOOSE NUT PRESS MULTI-LAYER PIPE Ø 26 X 1" | NR | 29.79 | 5 | 25
Catalogo Tarifa N. 1142 | 01. SISTEMA MULTICAPA CON PRESS-FITTING | 01. MULTILAYER SYSTEM WITH PRESS-FITTINGS | 1650247 | 1651 RACOR RECTO DOBLE DE PRENSAR TUBO MULT Ø 26-18 | 1651 DOUBLE STRAIGHT FITTING PRESS MULTI-LAYER PIPE Ø 26-18 | NR | 14.28 | 10 | 100
Catalogo Tarifa N. 1142 | 01. SISTEMA MULTICAPA CON PRESS-FITTING | 01. MULTILAYER SYSTEM WITH PRESS-FITTINGS | 1650248 | 1672 CURVA TERMINAL PARA RADIADORES DE PRENSAR TUBO MULT Ø 18 Ø TUBO CU 15 L=300MM | 1672 END ELBOW FOR RADIATORS PRESS MULTI-LAYER PIPE Ø 18 Ø TUBO CU 15 L=300MM | NR | 23.4 | 5 | 50
Catalogo Tarifa N. 1142 | 01. SISTEMA MULTICAPA CON PRESS-FITTING | 01. MULTILAYER SYSTEM WITH PRESS-FITTINGS | 1650249 | 1657 RACOR TE DE PRENSAR TUBO MULT Ø 16-14-16 | 1657 TEE FITTING PRESS MULTI-LAYER PIPE Ø 16-14-16 | NR | 13.55 | 10 | 50
Catalogo Tarifa N. 1142 | 01. SISTEMA MULTICAPA CON PRESS-FITTING | 01. MULTILAYER SYSTEM WITH PRESS-FITTINGS | 1650250 | 1667 RACOR RECTO M C/RACOR MÓVIL DE PRENSAR TUBO MULT Ø 20 X 1/2" | 1667 MALE STRAIGHT FITTING WITH LOOSE NUT PRESS MULTI-LAYER PIPE Ø 20 X 1/2" | NR | 14.59 | 5 | 100
Catalogo Tarifa N. 1142 | 01. SISTEMA MULTICAPA CON PRESS-FITTING | 01. MULTILAYER SYSTEM WITH PRESS-FITTINGS | 1650252 | 1672 CURVA TERMINAL PARA RADIADORES DE PRENSAR TUBO MULT Ø 14 Ø TUBO CU 15 L=300MM | 1672 END ELBOW FOR RADIATORS PRESS MULTI-LAYER PIPE Ø 14 Ø TUBO CU 15 L=300MM | NR | 21.53 | 5 | 50
Catalogo Tarifa N. 1142 | 01. SISTEMA MULTICAPA CON PRESS-FITTING | 01. MULTILAYER SYSTEM WITH PRESS-FITTINGS | 1650253 | 1652 RACOR RECTO H DE PRENSAR TUBO MULT Ø 25 X 3/4" | 1652 FEMALE STRAIGHT FITTING PRESS MULTI-LAYER PIPE Ø 25 X 3/4" | NR | 11.53 | 5 | 25
Catalogo Tarifa N. 1142 | 01. SISTEMA MULTICAPA CON PRESS-FITTING | 01. MULTILAYER SYSTEM WITH PRESS-FITTINGS | 1650254 | 1667 RACOR RECTO M C/RACOR MÓVIL DE PRENSAR TUBO MULT Ø 32 X 1" | 1667 MALE STRAIGHT FITTING WITH LOOSE NUT PRESS MULTI-LAYER PIPE Ø 32 X 1" | NR | 40.9 | 1 | 40
Catalogo Tarifa N. 1142 | 01. SISTEMA MULTICAPA CON PRESS-FITTING | 01. MULTILAYER SYSTEM WITH PRESS-FITTINGS | 1650255 | 1676 RACOR CODO DOBLE CON BASE H = 52 DE PRENSAR TUBO MULT Ø 18X1/2"X18 | 1676 DOUBLE WALLPLATE H=52 PRESS MULTI-LAYER PIPE Ø 18X1/2"X18 | NR | 23.28 | 5 | 50
Catalogo Tarifa N. 1142 | 01. SISTEMA MULTICAPA CON PRESS-FITTING | 01. MULTILAYER SYSTEM WITH PRESS-FITTINGS | 1650256 | 1665 RACOR RECTO MÓVIL BASE PLANA DE PRENSAR TUBO MULT Ø 16 X 3/8" | 1665 STRAIGHT FITTING WITH LOOSE NUT AND FLAT SEAL PRESS MULTI-LAYER PIPE Ø 16 X 3/8" | NR | 5.56 | 10 | 100
Catalogo Tarifa N. 1142 | 01. SISTEMA MULTICAPA CON PRESS-FITTING | 01. MULTILAYER SYSTEM WITH PRESS-FITTINGS | 1650257 | 1665 RACOR RECTO MÓVIL BASE PLANA DE PRENSAR TUBO MULT Ø 50 X 2" | 1665 STRAIGHT FITTING WITH LOOSE NUT AND FLAT SEAL PRESS MULTI-LAYER PIPE Ø 50 X 2" | NR | 71.29 | 1 | 30
Catalogo Tarifa N. 1142 | 01. SISTEMA MULTICAPA CON PRESS-FITTING | 01. MULTILAYER SYSTEM WITH PRESS-FITTINGS | 1650258 | 1658 RACOR TE M DE PRENSAR TUBO MULT Ø 18X1/2"X18 | 1658 MALE TEE FITTING PRESS MULTI-LAYER PIPE Ø 18X1/2"X18 | NR | 20.65 | 10 | 100
Catalogo Tarifa N. 1142 | 01. SISTEMA MULTICAPA CON PRESS-FITTING | 01. MULTILAYER SYSTEM WITH PRESS-FITTINGS | 1650259 | 1657 RACOR TE DE PRENSAR TUBO MULT Ø 40-50-40 | 1657 TEE FITTING PRESS MULTI-LAYER PIPE Ø 40-50-40 | NR | 92.83 | 1 | 10
Catalogo Tarifa N. 1142 | 01. SISTEMA MULTICAPA CON PRESS-FITTING | 01. MULTILAYER SYSTEM WITH PRESS-FITTINGS | 1650260 | 1662 RACOR CODO CON BASE PARA WC DE PRENSAR TUBO MULT Ø 20 X 1/2" | 1662 WC WALLPLATE PRESS MULTI-LAYER PIPE Ø 20 X 1/2" | NR | 23.47 | 5 | 25
Catalogo Tarifa N. 1142 | 01. SISTEMA MULTICAPA CON PRESS-FITTING | 01. MULTILAYER SYSTEM WITH PRESS-FITTINGS | 1650261 | 1659 RACOR TE H DE PRENSAR TUBO MULT Ø 25X3/4"X25 | 1659 FEMALE TEE FITTING PRESS MULTI-LAYER PIPE Ø 25X3/4"X25 | NR | 28.91 | 5 | 25
Catalogo Tarifa N. 1142 | 01. SISTEMA MULTICAPA CON PRESS-FITTING | 01. MULTILAYER SYSTEM WITH PRESS-FITTINGS | 1650262 | 1650 RACOR RECTO M DE PRENSAR TUBO MULT Ø 16 X 3/8" | 1650 MALE STRAIGHT FITTING PRESS MULTI-LAYER PIPE Ø 16 X 3/8" | NR | 5.28 | 10 | 100
Catalogo Tarifa N. 1142 | 01. SISTEMA MULTICAPA CON PRESS-FITTING | 01. MULTILAYER SYSTEM WITH PRESS-FITTINGS | 1650263 | 1656 RACOR CODO CON BASE H52 DE PRENSAR TUBO MULT Ø 14 X 1/2" | 1656 WALLPLATE H52 PRESS MULTI-LAYER PIPE Ø 14 X 1/2" | NR | 13.79 | 10 | 50
Catalogo Tarifa N. 1142 | 01. SISTEMA MULTICAPA CON PRESS-FITTING | 01. MULTILAYER SYSTEM WITH PRESS-FITTINGS | 1650265 | 1657 RACOR TE DE PRENSAR TUBO MULT Ø 16-14-14 | 1657 TEE FITTING PRESS MULTI-LAYER PIPE Ø 16-14-14 | NR | 13.21 | 10 | 50
Catalogo Tarifa N. 1142 | 01. SISTEMA MULTICAPA CON PRESS-FITTING | 01. MULTILAYER SYSTEM WITH PRESS-FITTINGS | 1650266 | 1673 RACOR TE PARA RADIADORES DE PRENSAR TUBO MULT Ø 16 Ø TUBO CU 15 L=300MM | 1673 TEE FITTING FOR RADIATORS PRESS MULTI-LAYER PIPE Ø 16 Ø TUBO CU 15 L=300MM | NR | 32.56 | 5 | 40
Catalogo Tarifa N. 1142 | 01. SISTEMA MULTICAPA CON PRESS-FITTING | 01. MULTILAYER SYSTEM WITH PRESS-FITTINGS | 1650267 | 1676SM RACOR CODO DOBLE CON BASE H = 40 DE PRENSAR TUBO MULT Ø 20X1/2"X20 | 1676SM DOUBLE WALLPLATE H=40 PRESS MULTI-LAYER PIPE Ø 20X1/2"X20 | NR | 23.63 | 5 | 50
Catalogo Tarifa N. 1142 | 01. SISTEMA MULTICAPA CON PRESS-FITTING | 01. MULTILAYER SYSTEM WITH PRESS-FITTINGS | 1650268 | 1652 RACOR RECTO H DE PRENSAR TUBO MULT Ø 25 X 1" | 1652 FEMALE STRAIGHT FITTING PRESS MULTI-LAYER PIPE Ø 25 X 1" | NR | 16.68 | 5 | 25
Catalogo Tarifa N. 1142 | 01. SISTEMA MULTICAPA CON PRESS-FITTING | 01. MULTILAYER SYSTEM WITH PRESS-FITTINGS | 1650269 | 1668 RACOR RECTO MÓVIL DE PRENSAR TUBO MULT Ø 18 SOBRE CONEX. 1/2"(16) | 1668 STRAIGHT FITTING WITH LOOSE NUT PRESS MULTI-LAYER PIPE Ø 18 ON ATT. 1/2"(16) | NR | 8.01 | 10 | 100
Catalogo Tarifa N. 1142 | 01. SISTEMA MULTICAPA CON PRESS-FITTING | 01. MULTILAYER SYSTEM WITH PRESS-FITTINGS | 1650270 | 1674 RACOR DE REDUCCIÓN DE PRENSAR/DE SOLDAR TUBO MULTICAPA/CU Ø 16-Ø 15 | 1674 REDUCTION FITTING PRESS/SOLDERING FOR MULTILAYER/CU PIPE Ø 16-Ø 15 | NR | 5.59 | 10 | 250
Catalogo Tarifa N. 1142 | 01. SISTEMA MULTICAPA CON PRESS-FITTING | 01. MULTILAYER SYSTEM WITH PRESS-FITTINGS | 1650271 | 1659 RACOR TE H DE PRENSAR TUBO MULT Ø 18X3/4"X18 | 1659 FEMALE TEE FITTING PRESS MULTI-LAYER PIPE Ø 18X3/4"X18 | NR | 22.26 | 10 | 50
Catalogo Tarifa N. 1142 | 01. SISTEMA MULTICAPA CON PRESS-FITTING | 01. MULTILAYER SYSTEM WITH PRESS-FITTINGS | 1650272 | 1666K24 RACOR RECTO MÓVIL CR DE PRENSAR TUBO MULT Ø 20 SOBRE CON. 24X19(18) | 1666K24 CHROME-PLATED STRAIGHT FITTING WITH LOOSE NUT PRESS MULTI-LAYER PIPE Ø 20 ON ATT. 24X19(18) | NR | 13.4 | 10 | 100
Catalogo Tarifa N. 1142 | 01. SISTEMA MULTICAPA CON PRESS-FITTING | 01. MULTILAYER SYSTEM WITH PRESS-FITTINGS | 1650273 | 1667 RACOR RECTO M C/RACOR MÓVIL DE PRENSAR TUBO MULT Ø 16 X 3/4" | 1667 MALE STRAIGHT FITTING WITH LOOSE NUT PRESS MULTI-LAYER PIPE Ø 16 X 3/4" | NR | 16.21 | 10 | 100
Catalogo Tarifa N. 1142 | 01. SISTEMA MULTICAPA CON PRESS-FITTING | 01. MULTILAYER SYSTEM WITH PRESS-FITTINGS | 1650274 | 1660BP RACOR CODO MÓVIL BASE PLANA DE PRENSAR TUBO MULT Ø 26 X 3/4" | 1660BP ELBOW WITH LOOSE NUT AND FLAT SEAL PRESS MULTI-LAYER PIPE Ø 26 X 3/4" | NR | 22.22 | 5 | 50
Catalogo Tarifa N. 1142 | 01. SISTEMA MULTICAPA CON PRESS-FITTING | 01. MULTILAYER SYSTEM WITH PRESS-FITTINGS | 1650275 | 1665 RACOR RECTO MÓVIL BASE PLANA DE PRENSAR TUBO MULT Ø 63 X 2"1/2 | 1665 STRAIGHT FITTING WITH LOOSE NUT AND FLAT SEAL PRESS MULTI-LAYER PIPE Ø 63 X 2"1/2 | NR | 102.94 | 1 | 20
Catalogo Tarifa N. 1142 | 01. SISTEMA MULTICAPA CON PRESS-FITTING | 01. MULTILAYER SYSTEM WITH PRESS-FITTINGS | 1650276 | 1657 RACOR TE DE PRENSAR TUBO MULT Ø 18-16-16 | 1657 TEE FITTING PRESS MULTI-LAYER PIPE Ø 18-16-16 | NR | 15.29 | 10 | 50
Catalogo Tarifa N. 1142 | 01. SISTEMA MULTICAPA CON PRESS-FITTING | 01. MULTILAYER SYSTEM WITH PRESS-FITTINGS | 1650277 | 1666 RACOR RECTO MÓVIL DE PRENSAR TUBO MULT Ø 18 PARA CON. 3/4"(18)EUR | 1666 STRAIGHT FITTING WITH LOOSE NUT PRESS MULTI-LAYER PIPE Ø 18 ON ATT. 3/4"(18)EUR | NR | 11.88 | 10 | 100
Catalogo Tarifa N. 1142 | 01. SISTEMA MULTICAPA CON PRESS-FITTING | 01. MULTILAYER SYSTEM WITH PRESS-FITTINGS | 1650279 | 1677 RACOR TERMINAL DE PRENSAR TUBO MULT Ø 14 | 1677 END FITTING PRESS MULTI-LAYER PIPE Ø 14 | NR | 10.11 | 10 | 100
Catalogo Tarifa N. 1142 | 01. SISTEMA MULTICAPA CON PRESS-FITTING | 01. MULTILAYER SYSTEM WITH PRESS-FITTINGS | 1650280 | 1654 RACOR CODO M DE PRENSAR TUBO MULT Ø 25 X 3/4" | 1654 MALE ELBOW PRESS MULTI-LAYER PIPE Ø 25 X 3/4" | NR | 13.12 | 5 | 50
Catalogo Tarifa N. 1142 | 01. SISTEMA MULTICAPA CON PRESS-FITTING | 01. MULTILAYER SYSTEM WITH PRESS-FITTINGS | 1650281 | 1670X CASQUILLO PARA RACOR DE PRENSAR TUBO MULT Ø 40 ROJA | 1670X BUSH + RING NUT FOR FITTING PRESS MULTI-LAYER PIPE Ø 40 RED | NR | 4.99 | 10 | 100
Catalogo Tarifa N. 1142 | 01. SISTEMA MULTICAPA CON PRESS-FITTING | 01. MULTILAYER SYSTEM WITH PRESS-FITTINGS | 1650282 | 1677 RACOR TERMINAL DE PRENSAR TUBO MULT Ø 26 | 1677 END FITTING PRESS MULTI-LAYER PIPE Ø 26 | NR | 13.5 | 5 | 50
Catalogo Tarifa N. 1142 | 01. SISTEMA MULTICAPA CON PRESS-FITTING | 01. MULTILAYER SYSTEM WITH PRESS-FITTINGS | 1650283 | 1653KB RACOR CODO DOBLE DE PRENSAR/DE COMPRESIÓN TUBO MULTICAPA/CU Ø 16-15 | 1653KB DOUBLE ELBOW PRESS/COMPRESSION FOR MULTILAYER/CU PIPE Ø 16-15 | NR | 13.31 | 10 | 100
Catalogo Tarifa N. 1142 | 01. SISTEMA MULTICAPA CON PRESS-FITTING | 01. MULTILAYER SYSTEM WITH PRESS-FITTINGS | 1650284 | 1653KB RACOR CODO DOBLE DE PRENSAR/DE COMPRESIÓN TUBO MULTICAPA/CU Ø 20-22 | 1653KB DOUBLE ELBOW PRESS/COMPRESSION FOR MULTILAYER/CU PIPE Ø 20-22 | NR | 18.07 | 10 | 100
Catalogo Tarifa N. 1142 | 01. SISTEMA MULTICAPA CON PRESS-FITTING | 01. MULTILAYER SYSTEM WITH PRESS-FITTINGS | 1650285 | 1679KB RACORES + PLACA TUBO MULTICAPA/CU Ø 16-15 INT=50 H53 | 1679KB FITTINGS + BRACKET FOR MULTILAYER/CU PIPE Ø 16-15 INT=50 H53 | NR | 44.56 | 1 | 25
Catalogo Tarifa N. 1142 | 01. SISTEMA MULTICAPA CON PRESS-FITTING | 01. MULTILAYER SYSTEM WITH PRESS-FITTINGS | 1650286 | 1667 RACOR RECTO M C/RACOR MÓVIL DE PRENSAR TUBO MULT Ø 26 X 1" | 1667 MALE STRAIGHT FITTING WITH LOOSE NUT PRESS MULTI-LAYER PIPE Ø 26 X 1" | NR | 26.47 | 5 | 25
Catalogo Tarifa N. 1142 | 01. SISTEMA MULTICAPA CON PRESS-FITTING | 01. MULTILAYER SYSTEM WITH PRESS-FITTINGS | 1650287 | 1679KB RACORES + PLACA TUBO MULTICAPA/CU Ø 16-15 INT=35 H53 | 1679KB FITTINGS + BRACKET FOR MULTILAYER/CU PIPE Ø 16-15 INT=35 H53 | NR | 44.56 | 1 | 25
Catalogo Tarifa N. 1142 | 01. SISTEMA MULTICAPA CON PRESS-FITTING | 01. MULTILAYER SYSTEM WITH PRESS-FITTINGS | 1650288 | 1651 RACOR RECTO DOBLE DE PRENSAR TUBO MULT Ø 32-25 | 1651 DOUBLE STRAIGHT FITTING PRESS MULTI-LAYER PIPE Ø 32-25 | NR | 18.23 | 5 | 25
Catalogo Tarifa N. 1142 | 01. SISTEMA MULTICAPA CON PRESS-FITTING | 01. MULTILAYER SYSTEM WITH PRESS-FITTINGS | 1650289 | 1687 RACOR EN CRUZ DE PRENSAR TUBO MULT Ø 25-20-16-16 | 1687 CROSS FITTING PRESS MULTI-LAYER PIPE Ø 25-20-16-16 | NR | 32.1 | 5 | 20
Catalogo Tarifa N. 1142 | 01. SISTEMA MULTICAPA CON PRESS-FITTING | 01. MULTILAYER SYSTEM WITH PRESS-FITTINGS | 1650290 | 1657 RACOR TE DE PRENSAR TUBO MULT Ø 25-16-16 | 1657 TEE FITTING PRESS MULTI-LAYER PIPE Ø 25-16-16 | NR | 22.66 | 5 | 25
Catalogo Tarifa N. 1142 | 01. SISTEMA MULTICAPA CON PRESS-FITTING | 01. MULTILAYER SYSTEM WITH PRESS-FITTINGS | 1650291 | 1670X CASQUILLO PARA RACOR DE PRENSAR TUBO MULT Ø 50 ROJA | 1670X BUSH + RING NUT FOR FITTING PRESS MULTI-LAYER PIPE Ø 50 RED | NR | 10.55 | 1 | 50
Catalogo Tarifa N. 1142 | 01. SISTEMA MULTICAPA CON PRESS-FITTING | 01. MULTILAYER SYSTEM WITH PRESS-FITTINGS | 1650292 | 1671 RACOR PARA REPARACIÓN DE TUBOS DE PRENSAR TUBO MULT Ø 18 | 1671 PIPE REPAIR FITTING PRESS MULTI-LAYER PIPE Ø 18 | NR | 15.62 | 5 | 100
Catalogo Tarifa N. 1142 | 01. SISTEMA MULTICAPA CON PRESS-FITTING | 01. MULTILAYER SYSTEM WITH PRESS-FITTINGS | 1650293 | 1673 RACOR TE PARA RADIADORES DE PRENSAR TUBO MULT Ø 20 Ø TUBO CU 15 L=1100MM | 1673 TEE FITTING FOR RADIATORS PRESS MULTI-LAYER PIPE Ø 20 Ø TUBO CU 15 L=1100MM | NR | 59.33 | 5 | 500
Catalogo Tarifa N. 1142 | 01. SISTEMA MULTICAPA CON PRESS-FITTING | 01. MULTILAYER SYSTEM WITH PRESS-FITTINGS | 1650294 | 1665 RACOR RECTO MÓVIL BASE PLANA DE PRENSAR TUBO MULT Ø 26 X 1"1/4 | 1665 STRAIGHT FITTING WITH LOOSE NUT AND FLAT SEAL PRESS MULTI-LAYER PIPE Ø 26 X 1"1/4 | NR | 32.25 | 2 | 90
Catalogo Tarifa N. 1142 | 01. SISTEMA MULTICAPA CON PRESS-FITTING | 01. MULTILAYER SYSTEM WITH PRESS-FITTINGS | 1650295 | 1670X CASQUILLO PARA RACOR DE PRENSAR TUBO MULT Ø 25 ROJA | 1670X BUSH + RING NUT FOR FITTING PRESS MULTI-LAYER PIPE Ø 25 RED | NR | 2.31 | 10 | 200
Catalogo Tarifa N. 1142 | 01. SISTEMA MULTICAPA CON PRESS-FITTING | 01. MULTILAYER SYSTEM WITH PRESS-FITTINGS | 1650296 | 1656SM RACOR CODO CON BASE H40 DE PRENSAR TUBO MULT Ø 18 X 1/2" | 1656SM WALLPLATE H40 PRESS MULTI-LAYER PIPE Ø 18 X 1/2" | NR | 13.49 | 5 | 50
Catalogo Tarifa N. 1142 | 01. SISTEMA MULTICAPA CON PRESS-FITTING | 01. MULTILAYER SYSTEM WITH PRESS-FITTINGS | 1650297 | 1665 RACOR RECTO MÓVIL BASE PLANA DE PRENSAR TUBO MULT Ø 16 X 1" | 1665 STRAIGHT FITTING WITH LOOSE NUT AND FLAT SEAL PRESS MULTI-LAYER PIPE Ø 16 X 1" | NR | 14.38 | 10 | 100
Catalogo Tarifa N. 1142 | 01. SISTEMA MULTICAPA CON PRESS-FITTING | 01. MULTILAYER SYSTEM WITH PRESS-FITTINGS | 1650298 | 1670X CASQUILLO PARA RACOR DE PRENSAR TUBO MULT Ø 63 ROJA | 1670X BUSH + RING NUT FOR FITTING PRESS MULTI-LAYER PIPE Ø 63 RED | NR | 15.04 | 1 | 30
Catalogo Tarifa N. 1142 | 01. SISTEMA MULTICAPA CON PRESS-FITTING | 01. MULTILAYER SYSTEM WITH PRESS-FITTINGS | 1650300 | 1664SN RACORES TERMINALES ESTS + ABRAZADERA DE PRENSAR TUBO MULT Ø 20 X 1/2" INT=VAR. 100-110-150 | 1664SN TIN-PLATED END FITTINGS + BRACKET PRESS MULTI-LAYER PIPE Ø 20 X 1/2" INT=VAR. 100-110-150 | NR | 40.07 | 1 | 20
Catalogo Tarifa N. 1142 | 01. SISTEMA MULTICAPA CON PRESS-FITTING | 01. MULTILAYER SYSTEM WITH PRESS-FITTINGS | 1650301 | 1665 RACOR RECTO MÓVIL BASE PLANA DE PRENSAR TUBO MULT Ø 14 X 1/2" | 1665 STRAIGHT FITTING WITH LOOSE NUT AND FLAT SEAL PRESS MULTI-LAYER PIPE Ø 14 X 1/2" | NR | 7.14 | 10 | 100
Catalogo Tarifa N. 1142 | 01. SISTEMA MULTICAPA CON PRESS-FITTING | 01. MULTILAYER SYSTEM WITH PRESS-FITTINGS | 1650302 | 1670X CASQUILLO PARA RACOR DE PRENSAR TUBO MULT Ø 18 ROJA | 1670X BUSH + RING NUT FOR FITTING PRESS MULTI-LAYER PIPE Ø 18 RED | NR | 2.04 | 10 | 300
Catalogo Tarifa N. 1142 | 01. SISTEMA MULTICAPA CON PRESS-FITTING | 01. MULTILAYER SYSTEM WITH PRESS-FITTINGS | 1650303 | 1665 RACOR RECTO MÓVIL BASE PLANA DE PRENSAR TUBO MULT Ø 25 X 3/4" | 1665 STRAIGHT FITTING WITH LOOSE NUT AND FLAT SEAL PRESS MULTI-LAYER PIPE Ø 25 X 3/4" | NR | 24.86 | 2 | 100
Catalogo Tarifa N. 1142 | 01. SISTEMA MULTICAPA CON PRESS-FITTING | 01. MULTILAYER SYSTEM WITH PRESS-FITTINGS | 1650304 | 1666 RACOR RECTO MÓVIL DE PRENSAR TUBO MULT Ø 14 PARA CON. 3/4"(18)EUR | 1666 STRAIGHT FITTING WITH LOOSE NUT PRESS MULTI-LAYER PIPE Ø 14 ON ATT. 3/4"(18)EUR | NR | 11.12 | 10 | 100
Catalogo Tarifa N. 1142 | 01. SISTEMA MULTICAPA CON PRESS-FITTING | 01. MULTILAYER SYSTEM WITH PRESS-FITTINGS | 1650305 | 1656ISOL01 SET AISLAMIENTO TÉRMICO/ACÚSTICO BRIDA SERIE 165 H53 | 1656ISOL01 THERMAL/ACOUSTIC INSULATING SET FLANGE SERIES 165 H53 | NR | 6.34 | 10 | 50
Catalogo Tarifa N. 1142 | 01. SISTEMA MULTICAPA CON PRESS-FITTING | 01. MULTILAYER SYSTEM WITH PRESS-FITTINGS | 1650306 | 1656KB RACOR CODO CON BASE H52 DE PRENSAR/DE COMPRESIÓN TUBO MULTICAPA/CU Ø 16-15 | 1656KB WALLPLATE H52 PRESS/COMPRESSION FOR MULTILAYER/CU PIPE Ø 16-15 | NR | 17.24 | 10 | 50
Catalogo Tarifa N. 1142 | 01. SISTEMA MULTICAPA CON PRESS-FITTING | 01. MULTILAYER SYSTEM WITH PRESS-FITTINGS | 1650307 | 1687 RACOR EN CRUZ DE PRENSAR TUBO MULT Ø 20-16-20-16 | 1687 CROSS FITTING PRESS MULTI-LAYER PIPE Ø 20-16-20-16 | NR | 30.87 | 5 | 25
Catalogo Tarifa N. 1142 | 01. SISTEMA MULTICAPA CON PRESS-FITTING | 01. MULTILAYER SYSTEM WITH PRESS-FITTINGS | 1650308 | 1657 RACOR TE DE PRENSAR TUBO MULT Ø 50-16-50 | 1657 TEE FITTING PRESS MULTI-LAYER PIPE Ø 50-16-50 | NR | 83.42 | 1 | 10
Catalogo Tarifa N. 1142 | 01. SISTEMA MULTICAPA CON PRESS-FITTING | 01. MULTILAYER SYSTEM WITH PRESS-FITTINGS | 1650309 | 1651KBSN RACOR RECTO DOBLE EST DE PRENSAR/DE COMPRESIÓN TUBO MULTICAPA/CU Ø 20-22 | 1651KBSN TIN-PLATED DOUBLE STRAIGHT FITTING PRESS/COMPRESSION FOR MULTILAYER/CU PIPE Ø 20-22 | NR | 13.92 | 10 | 100
Catalogo Tarifa N. 1142 | 01. SISTEMA MULTICAPA CON PRESS-FITTING | 01. MULTILAYER SYSTEM WITH PRESS-FITTINGS | 1650310 | 1677 RACOR TERMINAL DE PRENSAR TUBO MULT Ø 32 | 1677 END FITTING PRESS MULTI-LAYER PIPE Ø 32 | NR | 15.77 | 5 | 50
Catalogo Tarifa N. 1142 | 01. SISTEMA MULTICAPA CON PRESS-FITTING | 01. MULTILAYER SYSTEM WITH PRESS-FITTINGS | 1650311 | 1664DI RAC TERM DESALINEADOS+PLACA DE PRENSAR TUBO MULT Ø 18 X 1/2" INT=VAR. 100-110-150 | 1664DI MISALIGNED END FITTINGS+BRACKET PRESS MULTI-LAYER PIPE Ø 18 X 1/2" INT=VAR. 100-110-150 | NR | 66.13 | 1 | 10
Catalogo Tarifa N. 1142 | 01. SISTEMA MULTICAPA CON PRESS-FITTING | 01. MULTILAYER SYSTEM WITH PRESS-FITTINGS | 1650312 | 1672 CURVA TERMINAL PARA RADIADORES DE PRENSAR TUBO MULT Ø 20 Ø TUBO CU 15 L=1100MM | 1672 END ELBOW FOR RADIATORS PRESS MULTI-LAYER PIPE Ø 20 Ø TUBO CU 15 L=1100MM | NR | 56.1 | 5 | 500
Catalogo Tarifa N. 1142 | 01. SISTEMA MULTICAPA CON PRESS-FITTING | 01. MULTILAYER SYSTEM WITH PRESS-FITTINGS | 1650313 | 1651CY RACOR RECTO DOBLE DE PRENSAR TUBO MULT - TUBITO CILÍND Ø 20-Ø 22 | 1651CY DOUBLE STRAIGHT FITTING PRESS MULTIL PIPE-CYLINDR SMALL PIPE Ø 20-Ø 22 | NR | 6.83 | 10 | 100
Catalogo Tarifa N. 1142 | 01. SISTEMA MULTICAPA CON PRESS-FITTING | 01. MULTILAYER SYSTEM WITH PRESS-FITTINGS | 1650314 | 1668 RACOR RECTO MÓVIL DE PRENSAR TUBO MULT Ø 14 SOBRE CONEX. 1/2"(16) | 1668 STRAIGHT FITTING WITH LOOSE NUT PRESS MULTI-LAYER PIPE Ø 14 ON ATT. 1/2"(16) | NR | 6.41 | 10 | 100
Catalogo Tarifa N. 1142 | 01. SISTEMA MULTICAPA CON PRESS-FITTING | 01. MULTILAYER SYSTEM WITH PRESS-FITTINGS | 1650315 | 1677 RACOR TERMINAL DE PRENSAR TUBO MULT Ø 40 | 1677 END FITTING PRESS MULTI-LAYER PIPE Ø 40 | NR | 26.94 | 5 | 25
Catalogo Tarifa N. 1142 | 01. SISTEMA MULTICAPA CON PRESS-FITTING | 01. MULTILAYER SYSTEM WITH PRESS-FITTINGS | 1650316 | 1667 RACOR RECTO M C/RACOR MÓVIL DE PRENSAR TUBO MULT Ø 18 X 3/4" | 1667 MALE STRAIGHT FITTING WITH LOOSE NUT PRESS MULTI-LAYER PIPE Ø 18 X 3/4" | NR | 16.09 | 10 | 100
Catalogo Tarifa N. 1142 | 01. SISTEMA MULTICAPA CON PRESS-FITTING | 01. MULTILAYER SYSTEM WITH PRESS-FITTINGS | 1650317 | 1651CY RACOR RECTO DOBLE DE PRENSAR TUBO MULT - TUBITO CILÍND Ø 16-Ø 15 | 1651CY DOUBLE STRAIGHT FITTING PRESS MULTIL PIPE-CYLINDR SMALL PIPE Ø 16-Ø 15 | NR | 4.03 | 10 | 100
Catalogo Tarifa N. 1142 | 01. SISTEMA MULTICAPA CON PRESS-FITTING | 01. MULTILAYER SYSTEM WITH PRESS-FITTINGS | 1650318 | 1658 RACOR TE M DE PRENSAR TUBO MULT Ø 18X3/4"X18 | 1658 MALE TEE FITTING PRESS MULTI-LAYER PIPE Ø 18X3/4"X18 | NR | 21.03 | 10 | 100
Catalogo Tarifa N. 1142 | 01. SISTEMA MULTICAPA CON PRESS-FITTING | 01. MULTILAYER SYSTEM WITH PRESS-FITTINGS | 1650319 | 1678 RACORES + PLACA PLEGADA DE PRENSAR TUBO MULT Ø 16 X 3/8" INT=120 H37 | 1678 FITTINGS + FOLDED BRACKET PRESS MULTI-LAYER PIPE Ø 16 X 3/8" INT=120 H37 | NR | 31.05 | 1 | 25
Catalogo Tarifa N. 1142 | 01. SISTEMA MULTICAPA CON PRESS-FITTING | 01. MULTILAYER SYSTEM WITH PRESS-FITTINGS | 1650320 | 1687 RACOR EN CRUZ DE PRENSAR TUBO MULT Ø 20-20-20-20 | 1687 CROSS FITTING PRESS MULTI-LAYER PIPE Ø 20-20-20-20 | NR | 31.9 | 5 | 25
Catalogo Tarifa N. 1142 | 01. SISTEMA MULTICAPA CON PRESS-FITTING | 01. MULTILAYER SYSTEM WITH PRESS-FITTINGS | 1650321 | 1657 RACOR TE DE PRENSAR TUBO MULT Ø 25-25-16 | 1657 TEE FITTING PRESS MULTI-LAYER PIPE Ø 25-25-16 | NR | 25.27 | 5 | 25
Catalogo Tarifa N. 1142 | 01. SISTEMA MULTICAPA CON PRESS-FITTING | 01. MULTILAYER SYSTEM WITH PRESS-FITTINGS | 1650322 | 1687 RACOR EN CRUZ DE PRENSAR TUBO MULT Ø 26-20-16-16 | 1687 CROSS FITTING PRESS MULTI-LAYER PIPE Ø 26-20-16-16 | NR | 32.1 | 5 | 20
Catalogo Tarifa N. 1142 | 01. SISTEMA MULTICAPA CON PRESS-FITTING | 01. MULTILAYER SYSTEM WITH PRESS-FITTINGS | 1650323 | 1676SMSN RACOR DE BRIDA DOBLE H = 40 EST DE PRENSAR TUBO MULT Ø 18X1/2"X18 | 1676SMSN TIN-PLATED DOUBLE WALLPLATE H=40 PRESS MULTI-LAYER PIPE Ø 18X1/2"X18 | NR | 24.7 | 5 | 50
Catalogo Tarifa N. 1142 | 01. SISTEMA MULTICAPA CON PRESS-FITTING | 01. MULTILAYER SYSTEM WITH PRESS-FITTINGS | 1650324 | 1653KB RACOR CODO DOBLE DE PRENSAR/DE COMPRESIÓN TUBO MULTICAPA/CU Ø 26-22 | 1653KB DOUBLE ELBOW PRESS/COMPRESSION FOR MULTILAYER/CU PIPE Ø 26-22 | NR | 22.67 | 5 | 25
Catalogo Tarifa N. 1142 | 01. SISTEMA MULTICAPA CON PRESS-FITTING | 01. MULTILAYER SYSTEM WITH PRESS-FITTINGS | 1650325 | 1672 CURVA TERMINAL PARA RADIADORES DE PRENSAR TUBO MULT Ø 18 Ø TUBO CU 14 L=300MM | 1672 END ELBOW FOR RADIATORS PRESS MULTI-LAYER PIPE Ø 18 Ø TUBO CU 14 L=300MM | NR | 20.59 | 5 | 50
Catalogo Tarifa N. 1142 | 01. SISTEMA MULTICAPA CON PRESS-FITTING | 01. MULTILAYER SYSTEM WITH PRESS-FITTINGS | 1650326 | 1676KB RACOR CODO DOBLE CON BASE H = 52 DE PRENSAR/DE COMPRESIÓN TUBO MULTICAPA/CU Ø 20-15-20 | 1676KB DOUBLE WALLPLATE H=52 PRESS/COMPRESSION FOR MULTILAYER/CU PIPE Ø 20-15-20 | NR | 24.29 | 5 | 50
Catalogo Tarifa N. 1142 | 01. SISTEMA MULTICAPA CON PRESS-FITTING | 01. MULTILAYER SYSTEM WITH PRESS-FITTINGS | 1650327 | 1687 RACOR EN CRUZ DE PRENSAR TUBO MULT Ø 26-20-20-20 | 1687 CROSS FITTING PRESS MULTI-LAYER PIPE Ø 26-20-20-20 | NR | 42.68 | 5 | 20
Catalogo Tarifa N. 1142 | 01. SISTEMA MULTICAPA CON PRESS-FITTING | 01. MULTILAYER SYSTEM WITH PRESS-FITTINGS | 1650328 | 1665 RACOR RECTO MÓVIL BASE PLANA DE PRENSAR TUBO MULT Ø 18 X 3/4" | 1665 STRAIGHT FITTING WITH LOOSE NUT AND FLAT SEAL PRESS MULTI-LAYER PIPE Ø 18 X 3/4" | NR | 10.21 | 10 | 100
Catalogo Tarifa N. 1142 | 01. SISTEMA MULTICAPA CON PRESS-FITTING | 01. MULTILAYER SYSTEM WITH PRESS-FITTINGS | 1650329 | 1679KB RACORES + PLACA TUBO MULTICAPA/CU Ø 16-15 INT=50 H65 | 1679KB FITTINGS + BRACKET FOR MULTILAYER/CU PIPE Ø 16-15 INT=50 H65 | NR | 45.73 | 1 | 25
Catalogo Tarifa N. 1142 | 01. SISTEMA MULTICAPA CON PRESS-FITTING | 01. MULTILAYER SYSTEM WITH PRESS-FITTINGS | 1650330 | 1671 RACOR PARA REPARACIÓN DE TUBOS DE PRENSAR TUBO MULT Ø 14 | 1671 PIPE REPAIR FITTING PRESS MULTI-LAYER PIPE Ø 14 | NR | 13.77 | 5 | 100
Catalogo Tarifa N. 1142 | 01. SISTEMA MULTICAPA CON PRESS-FITTING | 01. MULTILAYER SYSTEM WITH PRESS-FITTINGS | 1650331 | 1687 RACOR EN CRUZ DE PRENSAR TUBO MULT Ø 20-20-16-16 | 1687 CROSS FITTING PRESS MULTI-LAYER PIPE Ø 20-20-16-16 | NR | 30.94 | 5 | 25
Catalogo Tarifa N. 1142 | 01. SISTEMA MULTICAPA CON PRESS-FITTING | 01. MULTILAYER SYSTEM WITH PRESS-FITTINGS | 1650332 | 1673 RACOR TE PARA RADIADORES DE PRENSAR TUBO MULT Ø 16 Ø TUBO CU 15 L=1100MM | 1673 TEE FITTING FOR RADIATORS PRESS MULTI-LAYER PIPE Ø 16 Ø TUBO CU 15 L=1100MM | NR | 61.91 | 5 | 500
Catalogo Tarifa N. 1142 | 01. SISTEMA MULTICAPA CON PRESS-FITTING | 01. MULTILAYER SYSTEM WITH PRESS-FITTINGS | 1650333 | 1651 RACOR RECTO DOBLE DE PRENSAR TUBO MULT Ø 25-16 | 1651 DOUBLE STRAIGHT FITTING PRESS MULTI-LAYER PIPE Ø 25-16 | NR | 11.55 | 10 | 100
Catalogo Tarifa N. 1142 | 01. SISTEMA MULTICAPA CON PRESS-FITTING | 01. MULTILAYER SYSTEM WITH PRESS-FITTINGS | 1650334 | 1651CY RACOR RECTO DOBLE DE PRENSAR TUBO MULT - TUBITO CILÍND Ø 20-Ø 15 | 1651CY DOUBLE STRAIGHT FITTING PRESS MULTIL PIPE-CYLINDR SMALL PIPE Ø 20-Ø 15 | NR | 5.24 | 10 | 100
Catalogo Tarifa N. 1142 | 01. SISTEMA MULTICAPA CON PRESS-FITTING | 01. MULTILAYER SYSTEM WITH PRESS-FITTINGS | 1650335 | 1651KB RACOR RECTO DOBLE DE PRENSAR/DE COMPRESIÓN TUBO MULTICAPA/CU Ø 26-28 | 1651KB DOUBLE STRAIGHT FITTING PRESS/COMPRESSION FOR MULTILAYER/CU PIPE Ø 26-28 | NR | 18.94 | 5 | 25
Catalogo Tarifa N. 1142 | 01. SISTEMA MULTICAPA CON PRESS-FITTING | 01. MULTILAYER SYSTEM WITH PRESS-FITTINGS | 1650336 | 1677 RACOR TERMINAL DE PRENSAR TUBO MULT Ø 18 | 1677 END FITTING PRESS MULTI-LAYER PIPE Ø 18 | NR | 10.97 | 10 | 100
Catalogo Tarifa N. 1142 | 01. SISTEMA MULTICAPA CON PRESS-FITTING | 01. MULTILAYER SYSTEM WITH PRESS-FITTINGS | 1650337 | 1651 RACOR RECTO DOBLE DE PRENSAR TUBO MULT Ø 26-25 | 1651 DOUBLE STRAIGHT FITTING PRESS MULTI-LAYER PIPE Ø 26-25 | NR | 13.75 | 5 | 50
Catalogo Tarifa N. 1142 | 01. SISTEMA MULTICAPA CON PRESS-FITTING | 01. MULTILAYER SYSTEM WITH PRESS-FITTINGS | 1650338 | 1667 RACOR RECTO M C/RACOR MÓVIL DE PRENSAR TUBO MULT Ø 18 X 1/2" | 1667 MALE STRAIGHT FITTING WITH LOOSE NUT PRESS MULTI-LAYER PIPE Ø 18 X 1/2" | NR | 14.51 | 10 | 100
Catalogo Tarifa N. 1142 | 01. SISTEMA MULTICAPA CON PRESS-FITTING | 01. MULTILAYER SYSTEM WITH PRESS-FITTINGS | 1650339 | 1658 RACOR TE M DE PRENSAR TUBO MULT Ø 14X1/2"X14 | 1658 MALE TEE FITTING PRESS MULTI-LAYER PIPE Ø 14X1/2"X14 | NR | 18.12 | 10 | 100
Catalogo Tarifa N. 1142 | 01. SISTEMA MULTICAPA CON PRESS-FITTING | 01. MULTILAYER SYSTEM WITH PRESS-FITTINGS | 1650340 | 1651CY RACOR RECTO DOBLE DE PRENSAR TUBO MULT - TUBITO CILÍND Ø 26-Ø 22 | 1651CY DOUBLE STRAIGHT FITTING PRESS MULTIL PIPE-CYLINDR SMALL PIPE Ø 26-Ø 22 | NR | 7.45 | 10 | 100
Catalogo Tarifa N. 1142 | 01. SISTEMA MULTICAPA CON PRESS-FITTING | 01. MULTILAYER SYSTEM WITH PRESS-FITTINGS | 1650342 | 1670X CASQUILLO PARA RACOR DE PRENSAR TUBO MULT Ø 14 ROJA | 1670X BUSH + RING NUT FOR FITTING PRESS MULTI-LAYER PIPE Ø 14 RED | NR | 1.36 | 10 | 400
Catalogo Tarifa N. 1142 | 01. SISTEMA MULTICAPA CON PRESS-FITTING | 01. MULTILAYER SYSTEM WITH PRESS-FITTINGS | 1650343 | 1656KB RACOR CODO CON BASE H52 DE PRENSAR/DE COMPRESIÓN TUBO MULTICAPA/CU Ø 20-15 | 1656KB WALLPLATE H52 PRESS/COMPRESSION FOR MULTILAYER/CU PIPE Ø 20-15 | NR | 17.91 | 5 | 50
Catalogo Tarifa N. 1142 | 01. SISTEMA MULTICAPA CON PRESS-FITTING | 01. MULTILAYER SYSTEM WITH PRESS-FITTINGS | 1650344 | 1656ISOL02 SET AISLAMIENTO TÉRMICO/ACÚSTICO BRIDA SERIE 165 H77 | 1656ISOL02 THERMAL/ACOUSTIC INSULATING SET FLANGE SERIES 165 H77 | NR | 6.34 | 10 | 50
Catalogo Tarifa N. 1142 | 01. SISTEMA MULTICAPA CON PRESS-FITTING | 01. MULTILAYER SYSTEM WITH PRESS-FITTINGS | 1650345 | 1651CY RACOR RECTO DOBLE DE PRENSAR TUBO MULT - TUBITO CILÍND Ø 26-Ø 28 | 1651CY DOUBLE STRAIGHT FITTING PRESS MULTIL PIPE-CYLINDR SMALL PIPE Ø 26-Ø 28 | NR | 9.15 | 10 | 100
Catalogo Tarifa N. 1142 | 01. SISTEMA MULTICAPA CON PRESS-FITTING | 01. MULTILAYER SYSTEM WITH PRESS-FITTINGS | 1650346 | 1656XL RACOR CODO CON BASE H77 DE PRENSAR TUBO MULT Ø 14 X 1/2" | 1656XL WALLPLATE H77 PRESS MULTI-LAYER PIPE Ø 14 X 1/2" | NR | 17.8 | 10 | 50
Catalogo Tarifa N. 1142 | 01. SISTEMA MULTICAPA CON PRESS-FITTING | 01. MULTILAYER SYSTEM WITH PRESS-FITTINGS | 1650347 | 1651CY RACOR RECTO DOBLE DE PRENSAR TUBO MULT - TUBITO CILÍND Ø 16-Ø 12 | 1651CY DOUBLE STRAIGHT FITTING PRESS MULTIL PIPE-CYLINDR SMALL PIPE Ø 16-Ø 12 | NR | 3.93 | 10 | 100
Catalogo Tarifa N. 1142 | 01. SISTEMA MULTICAPA CON PRESS-FITTING | 01. MULTILAYER SYSTEM WITH PRESS-FITTINGS | 1650348 | 1653 RACOR CODO DOBLE DE PRENSAR TUBO MULT Ø 20-16 | 1653 DOUBLE ELBOW PRESS MULTI-LAYER PIPE Ø 20-16 | NR | 9.57 | 10 | 100
Catalogo Tarifa N. 1142 | 01. SISTEMA MULTICAPA CON PRESS-FITTING | 01. MULTILAYER SYSTEM WITH PRESS-FITTINGS | 1650349 | 1656KB RACOR CODO CON BASE H52 DE PRENSAR/DE COMPRESIÓN TUBO MULTICAPA/CU Ø 14-15 | 1656KB WALLPLATE H52 PRESS/COMPRESSION FOR MULTILAYER/CU PIPE Ø 14-15 | NR | 17.07 | 10 | 50
Catalogo Tarifa N. 1142 | 01. SISTEMA MULTICAPA CON PRESS-FITTING | 01. MULTILAYER SYSTEM WITH PRESS-FITTINGS | 1650350 | 1657 RACOR TE DE PRENSAR TUBO MULT Ø 16-25-16 | 1657 TEE FITTING PRESS MULTI-LAYER PIPE Ø 16-25-16 | NR | 23.51 | 5 | 25
Catalogo Tarifa N. 1142 | 01. SISTEMA MULTICAPA CON PRESS-FITTING | 01. MULTILAYER SYSTEM WITH PRESS-FITTINGS | 1650351 | 1657 RACOR TE DE PRENSAR TUBO MULT Ø 16-26-16 | 1657 TEE FITTING PRESS MULTI-LAYER PIPE Ø 16-26-16 | NR | 23.51 | 5 | 25
Catalogo Tarifa N. 1142 | 01. SISTEMA MULTICAPA CON PRESS-FITTING | 01. MULTILAYER SYSTEM WITH PRESS-FITTINGS | 1650352 | 1660BP RACOR CODO MÓVIL BASE PLANA DE PRENSAR TUBO MULT Ø 16 X 1/2" | 1660BP ELBOW WITH LOOSE NUT AND FLAT SEAL PRESS MULTI-LAYER PIPE Ø 16 X 1/2" | NR | 17.77 | 5 | 100
Catalogo Tarifa N. 1142 | 01. SISTEMA MULTICAPA CON PRESS-FITTING | 01. MULTILAYER SYSTEM WITH PRESS-FITTINGS | 1650353 | 1662 RACOR CODO CON BASE PARA WC DE PRENSAR TUBO MULT Ø 18 X 1/2" | 1662 WC WALLPLATE PRESS MULTI-LAYER PIPE Ø 18 X 1/2" | NR | 24.92 | 10 | 50
Catalogo Tarifa N. 1142 | 01. SISTEMA MULTICAPA CON PRESS-FITTING | 01. MULTILAYER SYSTEM WITH PRESS-FITTINGS | 1650354 | 1665 RACOR RECTO MÓVIL BASE PLANA DE PRENSAR TUBO MULT Ø 32 X 3/4" | 1665 STRAIGHT FITTING WITH LOOSE NUT AND FLAT SEAL PRESS MULTI-LAYER PIPE Ø 32 X 3/4" | NR | 29.41 | 2 | 100
Catalogo Tarifa N. 1142 | 01. SISTEMA MULTICAPA CON PRESS-FITTING | 01. MULTILAYER SYSTEM WITH PRESS-FITTINGS | 1650359 | 1667 RACOR RECTO M C/RACOR MÓVIL DE PRENSAR TUBO MULT Ø 14 X 1/2" | 1667 MALE STRAIGHT FITTING WITH LOOSE NUT PRESS MULTI-LAYER PIPE Ø 14 X 1/2" | NR | 14.55 | 10 | 100
Catalogo Tarifa N. 1142 | 01. SISTEMA MULTICAPA CON PRESS-FITTING | 01. MULTILAYER SYSTEM WITH PRESS-FITTINGS | 1650360 | 1667 RACOR RECTO M C/RACOR MÓVIL DE PRENSAR TUBO MULT Ø 14 X 3/4" | 1667 MALE STRAIGHT FITTING WITH LOOSE NUT PRESS MULTI-LAYER PIPE Ø 14 X 3/4" | NR | 16.09 | 10 | 100
Catalogo Tarifa N. 1142 | 01. SISTEMA MULTICAPA CON PRESS-FITTING | 01. MULTILAYER SYSTEM WITH PRESS-FITTINGS | 1650365 | 1672 CURVA TERMINAL PARA RADIADORES DE PRENSAR TUBO MULT Ø 14 Ø TUBO CU 15 L=1100MM | 1672 END ELBOW FOR RADIATORS PRESS MULTI-LAYER PIPE Ø 14 Ø TUBO CU 15 L=1100MM | NR | 56.1 | 5 | 500
Catalogo Tarifa N. 1142 | 01. SISTEMA MULTICAPA CON PRESS-FITTING | 01. MULTILAYER SYSTEM WITH PRESS-FITTINGS | 1650366 | 1672 CURVA TERMINAL PARA RADIADORES DE PRENSAR TUBO MULT Ø 18 Ø TUBO CU 15 L=1100MM | 1672 END ELBOW FOR RADIATORS PRESS MULTI-LAYER PIPE Ø 18 Ø TUBO CU 15 L=1100MM | NR | 56.1 | 5 | 500
Catalogo Tarifa N. 1142 | 01. SISTEMA MULTICAPA CON PRESS-FITTING | 01. MULTILAYER SYSTEM WITH PRESS-FITTINGS | 1650367 | 1673 RACOR TE PARA RADIADORES DE PRENSAR TUBO MULT Ø 14 Ø TUBO CU 15 L=300MM | 1673 TEE FITTING FOR RADIATORS PRESS MULTI-LAYER PIPE Ø 14 Ø TUBO CU 15 L=300MM | NR | 31.16 | 5 | 40
Catalogo Tarifa N. 1142 | 01. SISTEMA MULTICAPA CON PRESS-FITTING | 01. MULTILAYER SYSTEM WITH PRESS-FITTINGS | 1650368 | 1673 RACOR TE PARA RADIADORES DE PRENSAR TUBO MULT Ø 18 Ø TUBO CU 15 L=300MM | 1673 TEE FITTING FOR RADIATORS PRESS MULTI-LAYER PIPE Ø 18 Ø TUBO CU 15 L=300MM | NR | 33.31 | 5 | 40
Catalogo Tarifa N. 1142 | 01. SISTEMA MULTICAPA CON PRESS-FITTING | 01. MULTILAYER SYSTEM WITH PRESS-FITTINGS | 1650369 | 1673 RACOR TE PARA RADIADORES DE PRENSAR TUBO MULT Ø 14 Ø TUBO CU 15 L=1100MM | 1673 TEE FITTING FOR RADIATORS PRESS MULTI-LAYER PIPE Ø 14 Ø TUBO CU 15 L=1100MM | NR | 59.19 | 5 | 500
Catalogo Tarifa N. 1142 | 01. SISTEMA MULTICAPA CON PRESS-FITTING | 01. MULTILAYER SYSTEM WITH PRESS-FITTINGS | 1650370 | 1673 RACOR TE PARA RADIADORES DE PRENSAR TUBO MULT Ø 18 Ø TUBO CU 15 L=1100MM | 1673 TEE FITTING FOR RADIATORS PRESS MULTI-LAYER PIPE Ø 18 Ø TUBO CU 15 L=1100MM | NR | 59.19 | 5 | 500
Catalogo Tarifa N. 1142 | 01. SISTEMA MULTICAPA CON PRESS-FITTING | 01. MULTILAYER SYSTEM WITH PRESS-FITTINGS | 1650371 | 1676SM RACOR CODO DOBLE CON BASE H = 40 DE PRENSAR TUBO MULT Ø 14X1/2"X14 | 1676SM DOUBLE WALLPLATE H=40 PRESS MULTI-LAYER PIPE Ø 14X1/2"X14 | NR | 22.19 | 10 | 50
Catalogo Tarifa N. 1142 | 01. SISTEMA MULTICAPA CON PRESS-FITTING | 01. MULTILAYER SYSTEM WITH PRESS-FITTINGS | 1650372 | 1676KB RACOR CODO DOBLE CON BASE H = 52 DE PRENSAR/DE COMPRESIÓN TUBO MULTICAPA/CU Ø 16-15-16 | 1676KB DOUBLE WALLPLATE H=52 PRESS/COMPRESSION FOR MULTILAYER/CU PIPE Ø 16-15-16 | NR | 22.26 | 10 | 50
Catalogo Tarifa N. 1142 | 01. SISTEMA MULTICAPA CON PRESS-FITTING | 01. MULTILAYER SYSTEM WITH PRESS-FITTINGS | 1650373 | 1676SM RACOR CODO DOBLE CON BASE H = 40 DE PRENSAR TUBO MULT Ø 18X1/2"X18 | 1676SM DOUBLE WALLPLATE H=40 PRESS MULTI-LAYER PIPE Ø 18X1/2"X18 | NR | 23.3 | 5 | 50
Catalogo Tarifa N. 1142 | 01. SISTEMA MULTICAPA CON PRESS-FITTING | 01. MULTILAYER SYSTEM WITH PRESS-FITTINGS | 1650374 | 1678 RACORES + PLACA PLEGADA DE PRENSAR TUBO MULT Ø 18 X 1/2" INT=150 H37 | 1678 FITTINGS + FOLDED BRACKET PRESS MULTI-LAYER PIPE Ø 18 X 1/2" INT=150 H37 | NR | 31.71 | 1 | 25
Catalogo Tarifa N. 1142 | 01. SISTEMA MULTICAPA CON PRESS-FITTING | 01. MULTILAYER SYSTEM WITH PRESS-FITTINGS | 1650375 | 1679KB RACORES + PLACA TUBO MULTICAPA/CU Ø 16-15 INT=35 H65 | 1679KB FITTINGS + BRACKET FOR MULTILAYER/CU PIPE Ø 16-15 INT=35 H65 | NR | 45.73 | 1 | 25
Catalogo Tarifa N. 1142 | 01. SISTEMA MULTICAPA CON PRESS-FITTING | 01. MULTILAYER SYSTEM WITH PRESS-FITTINGS | 1650376 | 1679KB RACORES + PLACA TUBO MULTICAPA/CU Ø 16-15 INT=38 H53 | 1679KB FITTINGS + BRACKET FOR MULTILAYER/CU PIPE Ø 16-15 INT=38 H53 | NR | 44.56 | 1 | 25
Catalogo Tarifa N. 1142 | 01. SISTEMA MULTICAPA CON PRESS-FITTING | 01. MULTILAYER SYSTEM WITH PRESS-FITTINGS | 1650377 | 1679KB RACORES + PLACA TUBO MULTICAPA/CU Ø 16-15 INT=38 H65 | 1679KB FITTINGS + BRACKET FOR MULTILAYER/CU PIPE Ø 16-15 INT=38 H65 | NR | 45.73 | 1 | 25
Catalogo Tarifa N. 1142 | 01. SISTEMA MULTICAPA CON PRESS-FITTING | 01. MULTILAYER SYSTEM WITH PRESS-FITTINGS | 1650378 | 1687 RACOR EN CRUZ DE PRENSAR TUBO MULT Ø 25-16-20-16 | 1687 CROSS FITTING PRESS MULTI-LAYER PIPE Ø 25-16-20-16 | NR | 32.31 | 5 | 20
Catalogo Tarifa N. 1142 | 01. SISTEMA MULTICAPA CON PRESS-FITTING | 01. MULTILAYER SYSTEM WITH PRESS-FITTINGS | 1650379 | 1687 RACOR EN CRUZ DE PRENSAR TUBO MULT Ø 25-20-20-20 | 1687 CROSS FITTING PRESS MULTI-LAYER PIPE Ø 25-20-20-20 | NR | 42.68 | 5 | 20
Catalogo Tarifa N. 1142 | 01. SISTEMA MULTICAPA CON PRESS-FITTING | 01. MULTILAYER SYSTEM WITH PRESS-FITTINGS | 1650380 | 1687 RACOR EN CRUZ DE PRENSAR TUBO MULT Ø 26-16-20-16 | 1687 CROSS FITTING PRESS MULTI-LAYER PIPE Ø 26-16-20-16 | NR | 32.31 | 5 | 20
Catalogo Tarifa N. 1142 | 01. SISTEMA MULTICAPA CON PRESS-FITTING | 01. MULTILAYER SYSTEM WITH PRESS-FITTINGS | 1650392 | 1650SN RACOR RECTO M EST DE PRENSAR TUBO MULT Ø 16 X 3/8" | 1650SN TIN-PLATED MALE STRAIGHT FITTING PRESS MULTI-LAYER PIPE Ø 16 X 3/8" | NR | 5.59 | 10 | 100
Catalogo Tarifa N. 1142 | 01. SISTEMA MULTICAPA CON PRESS-FITTING | 01. MULTILAYER SYSTEM WITH PRESS-FITTINGS | 1650393 | 1650SN RACOR RECTO M EST DE PRENSAR TUBO MULT Ø 16 X 1/2" | 1650SN TIN-PLATED MALE STRAIGHT FITTING PRESS MULTI-LAYER PIPE Ø 16 X 1/2" | NR | 4.41 | 10 | 100
Catalogo Tarifa N. 1142 | 01. SISTEMA MULTICAPA CON PRESS-FITTING | 01. MULTILAYER SYSTEM WITH PRESS-FITTINGS | 1650394 | 1650SN RACOR RECTO M EST DE PRENSAR TUBO MULT Ø 16 X 3/4" | 1650SN TIN-PLATED MALE STRAIGHT FITTING PRESS MULTI-LAYER PIPE Ø 16 X 3/4" | NR | 7.08 | 10 | 100
Catalogo Tarifa N. 1142 | 01. SISTEMA MULTICAPA CON PRESS-FITTING | 01. MULTILAYER SYSTEM WITH PRESS-FITTINGS | 1650395 | 1650SN RACOR RECTO M EST DE PRENSAR TUBO MULT Ø 18 X 1/2" | 1650SN TIN-PLATED MALE STRAIGHT FITTING PRESS MULTI-LAYER PIPE Ø 18 X 1/2" | NR | 5.9 | 10 | 100
Catalogo Tarifa N. 1142 | 01. SISTEMA MULTICAPA CON PRESS-FITTING | 01. MULTILAYER SYSTEM WITH PRESS-FITTINGS | 1650396 | 1650SN RACOR RECTO M EST DE PRENSAR TUBO MULT Ø 18 X 3/4" | 1650SN TIN-PLATED MALE STRAIGHT FITTING PRESS MULTI-LAYER PIPE Ø 18 X 3/4" | NR | 8.33 | 10 | 100
Catalogo Tarifa N. 1142 | 01. SISTEMA MULTICAPA CON PRESS-FITTING | 01. MULTILAYER SYSTEM WITH PRESS-FITTINGS | 1650397 | 1650SN RACOR RECTO M EST DE PRENSAR TUBO MULT Ø 20 X 1/2" | 1650SN TIN-PLATED MALE STRAIGHT FITTING PRESS MULTI-LAYER PIPE Ø 20 X 1/2" | NR | 5.31 | 10 | 100
Catalogo Tarifa N. 1142 | 01. SISTEMA MULTICAPA CON PRESS-FITTING | 01. MULTILAYER SYSTEM WITH PRESS-FITTINGS | 1650398 | 1650SN RACOR RECTO M EST DE PRENSAR TUBO MULT Ø 20 X 3/4" | 1650SN TIN-PLATED MALE STRAIGHT FITTING PRESS MULTI-LAYER PIPE Ø 20 X 3/4" | NR | 6.97 | 10 | 100
Catalogo Tarifa N. 1142 | 01. SISTEMA MULTICAPA CON PRESS-FITTING | 01. MULTILAYER SYSTEM WITH PRESS-FITTINGS | 1650399 | 1650SN RACOR RECTO M EST DE PRENSAR TUBO MULT Ø 26 X 3/4" | 1650SN TIN-PLATED MALE STRAIGHT FITTING PRESS MULTI-LAYER PIPE Ø 26 X 3/4" | NR | 9.52 | 10 | 50
Catalogo Tarifa N. 1142 | 01. SISTEMA MULTICAPA CON PRESS-FITTING | 01. MULTILAYER SYSTEM WITH PRESS-FITTINGS | 1650400 | 1650SN RACOR RECTO M EST DE PRENSAR TUBO MULT Ø 26 X 1" | 1650SN TIN-PLATED MALE STRAIGHT FITTING PRESS MULTI-LAYER PIPE Ø 26 X 1" | NR | 12.41 | 5 | 25
Catalogo Tarifa N. 1142 | 01. SISTEMA MULTICAPA CON PRESS-FITTING | 01. MULTILAYER SYSTEM WITH PRESS-FITTINGS | 1650401 | 1650SN RACOR RECTO M EST DE PRENSAR TUBO MULT Ø 32 X 1" | 1650SN TIN-PLATED MALE STRAIGHT FITTING PRESS MULTI-LAYER PIPE Ø 32 X 1" | NR | 14.25 | 5 | 25
Catalogo Tarifa N. 1142 | 01. SISTEMA MULTICAPA CON PRESS-FITTING | 01. MULTILAYER SYSTEM WITH PRESS-FITTINGS | 1650402 | 1650SN RACOR RECTO M EST DE PRENSAR TUBO MULT Ø 32 X 1"1/4 | 1650SN TIN-PLATED MALE STRAIGHT FITTING PRESS MULTI-LAYER PIPE Ø 32 X 1"1/4 | NR | 25.25 | 5 | 25
Catalogo Tarifa N. 1142 | 01. SISTEMA MULTICAPA CON PRESS-FITTING | 01. MULTILAYER SYSTEM WITH PRESS-FITTINGS | 1650403 | 1650SN RACOR RECTO M EST DE PRENSAR TUBO MULT Ø 40 X 1"1/4 | 1650SN TIN-PLATED MALE STRAIGHT FITTING PRESS MULTI-LAYER PIPE Ø 40 X 1"1/4 | NR | 29.02 | 5 | 25
Catalogo Tarifa N. 1142 | 01. SISTEMA MULTICAPA CON PRESS-FITTING | 01. MULTILAYER SYSTEM WITH PRESS-FITTINGS | 1650404 | 1650SN RACOR RECTO M EST DE PRENSAR TUBO MULT Ø 50 X 1"1/2 | 1650SN TIN-PLATED MALE STRAIGHT FITTING PRESS MULTI-LAYER PIPE Ø 50 X 1"1/2 | NR | 44.84 | 1 | 16
Catalogo Tarifa N. 1142 | 01. SISTEMA MULTICAPA CON PRESS-FITTING | 01. MULTILAYER SYSTEM WITH PRESS-FITTINGS | 1650405 | 1650SN RACOR RECTO M EST DE PRENSAR TUBO MULT Ø 63 X 2" | 1650SN TIN-PLATED MALE STRAIGHT FITTING PRESS MULTI-LAYER PIPE Ø 63 X 2" | NR | 68.59 | 1 | 16
Catalogo Tarifa N. 1142 | 01. SISTEMA MULTICAPA CON PRESS-FITTING | 01. MULTILAYER SYSTEM WITH PRESS-FITTINGS | 1650432 | 1651SN RACOR RECTO DOBLE EST DE PRENSAR TUBO MULT Ø 14-14 | 1651SN TIN-PLATED DOUBLE STRAIGHT FITTING PRESS MULTI-LAYER PIPE Ø 14-14 | NR | 8.72 | 10 | 100
Catalogo Tarifa N. 1142 | 01. SISTEMA MULTICAPA CON PRESS-FITTING | 01. MULTILAYER SYSTEM WITH PRESS-FITTINGS | 1650433 | 1651KBSN RACOR RECTO DOBLE EST DE PRENSAR/DE COMPRESIÓN TUBO MULTICAPA/CU Ø 16-15 | 1651KBSN TIN-PLATED DOUBLE STRAIGHT FITTING PRESS/COMPRESSION FOR MULTILAYER/CU PIPE Ø 16-15 | NR | 11.12 | 10 | 100
Catalogo Tarifa N. 1142 | 01. SISTEMA MULTICAPA CON PRESS-FITTING | 01. MULTILAYER SYSTEM WITH PRESS-FITTINGS | 1650434 | 1651SN RACOR RECTO DOBLE EST DE PRENSAR TUBO MULT Ø 16-16 | 1651SN TIN-PLATED DOUBLE STRAIGHT FITTING PRESS MULTI-LAYER PIPE Ø 16-16 | NR | 6.85 | 10 | 100
Catalogo Tarifa N. 1142 | 01. SISTEMA MULTICAPA CON PRESS-FITTING | 01. MULTILAYER SYSTEM WITH PRESS-FITTINGS | 1650435 | 1651SN RACOR RECTO DOBLE EST DE PRENSAR TUBO MULT Ø 18-16 | 1651SN TIN-PLATED DOUBLE STRAIGHT FITTING PRESS MULTI-LAYER PIPE Ø 18-16 | NR | 9.71 | 10 | 100
Catalogo Tarifa N. 1142 | 01. SISTEMA MULTICAPA CON PRESS-FITTING | 01. MULTILAYER SYSTEM WITH PRESS-FITTINGS | 1650436 | 1651SN RACOR RECTO DOBLE EST DE PRENSAR TUBO MULT Ø 18-18 | 1651SN TIN-PLATED DOUBLE STRAIGHT FITTING PRESS MULTI-LAYER PIPE Ø 18-18 | NR | 10.98 | 10 | 100
Catalogo Tarifa N. 1142 | 01. SISTEMA MULTICAPA CON PRESS-FITTING | 01. MULTILAYER SYSTEM WITH PRESS-FITTINGS | 1650437 | 1651CYSN RACOR RECTO DOBLE EST DE PRENSAR TUBO MULT - TUBITO CILÍND Ø 20-Ø 15 | 1651CYSN TIN-PLATED DOUBLE STRAIGHT FITTING PRESS MULTIL PIPE-CYLINDR SMALL PIPE Ø 20-Ø 15 | NR | 5.54 | 10 | 100
Catalogo Tarifa N. 1142 | 01. SISTEMA MULTICAPA CON PRESS-FITTING | 01. MULTILAYER SYSTEM WITH PRESS-FITTINGS | 1650438 | 1651SN RACOR RECTO DOBLE EST DE PRENSAR TUBO MULT Ø 20-16 | 1651SN TIN-PLATED DOUBLE STRAIGHT FITTING PRESS MULTI-LAYER PIPE Ø 20-16 | NR | 9.09 | 10 | 100
Catalogo Tarifa N. 1142 | 01. SISTEMA MULTICAPA CON PRESS-FITTING | 01. MULTILAYER SYSTEM WITH PRESS-FITTINGS | 1650439 | 1651SN RACOR RECTO DOBLE EST DE PRENSAR TUBO MULT Ø 20-18 | 1651SN TIN-PLATED DOUBLE STRAIGHT FITTING PRESS MULTI-LAYER PIPE Ø 20-18 | NR | 11.12 | 10 | 100
Catalogo Tarifa N. 1142 | 01. SISTEMA MULTICAPA CON PRESS-FITTING | 01. MULTILAYER SYSTEM WITH PRESS-FITTINGS | 1650440 | 1651SN RACOR RECTO DOBLE EST DE PRENSAR TUBO MULT Ø 20-20 | 1651SN TIN-PLATED DOUBLE STRAIGHT FITTING PRESS MULTI-LAYER PIPE Ø 20-20 | NR | 8.9 | 10 | 100
Catalogo Tarifa N. 1142 | 01. SISTEMA MULTICAPA CON PRESS-FITTING | 01. MULTILAYER SYSTEM WITH PRESS-FITTINGS | 1650441 | 1651SN RACOR RECTO DOBLE EST DE PRENSAR TUBO MULT Ø 25-20 | 1651SN TIN-PLATED DOUBLE STRAIGHT FITTING PRESS MULTI-LAYER PIPE Ø 25-20 | NR | 14.78 | 10 | 100
Catalogo Tarifa N. 1142 | 01. SISTEMA MULTICAPA CON PRESS-FITTING | 01. MULTILAYER SYSTEM WITH PRESS-FITTINGS | 1650442 | 1651SN RACOR RECTO DOBLE EST DE PRENSAR TUBO MULT Ø 25-25 | 1651SN TIN-PLATED DOUBLE STRAIGHT FITTING PRESS MULTI-LAYER PIPE Ø 25-25 | NR | 13.3 | 5 | 50
Catalogo Tarifa N. 1142 | 01. SISTEMA MULTICAPA CON PRESS-FITTING | 01. MULTILAYER SYSTEM WITH PRESS-FITTINGS | 1650443 | 1651SN RACOR RECTO DOBLE EST DE PRENSAR TUBO MULT Ø 26-16 | 1651SN TIN-PLATED DOUBLE STRAIGHT FITTING PRESS MULTI-LAYER PIPE Ø 26-16 | NR | 12.72 | 10 | 100
Catalogo Tarifa N. 1142 | 01. SISTEMA MULTICAPA CON PRESS-FITTING | 01. MULTILAYER SYSTEM WITH PRESS-FITTINGS | 1650444 | 1651SN RACOR RECTO DOBLE EST DE PRENSAR TUBO MULT Ø 26-18 | 1651SN TIN-PLATED DOUBLE STRAIGHT FITTING PRESS MULTI-LAYER PIPE Ø 26-18 | NR | 15.72 | 10 | 100
Catalogo Tarifa N. 1142 | 01. SISTEMA MULTICAPA CON PRESS-FITTING | 01. MULTILAYER SYSTEM WITH PRESS-FITTINGS | 1650445 | 1651SN RACOR RECTO DOBLE EST DE PRENSAR TUBO MULT Ø 26-20 | 1651SN TIN-PLATED DOUBLE STRAIGHT FITTING PRESS MULTI-LAYER PIPE Ø 26-20 | NR | 14.78 | 10 | 100
Catalogo Tarifa N. 1142 | 01. SISTEMA MULTICAPA CON PRESS-FITTING | 01. MULTILAYER SYSTEM WITH PRESS-FITTINGS | 1650446 | 1651SN RACOR RECTO DOBLE EST DE PRENSAR TUBO MULT Ø 26-26 | 1651SN TIN-PLATED DOUBLE STRAIGHT FITTING PRESS MULTI-LAYER PIPE Ø 26-26 | NR | 13.3 | 5 | 50
Catalogo Tarifa N. 1142 | 01. SISTEMA MULTICAPA CON PRESS-FITTING | 01. MULTILAYER SYSTEM WITH PRESS-FITTINGS | 1650447 | 1651CYSN RACOR RECTO DOBLE EST DE PRENSAR TUBO MULT - TUBITO CILÍND Ø 26-Ø 28 | 1651CYSN TIN-PLATED DOUBLE STRAIGHT FITTING PRESS MULTIL PIPE-CYLINDR SMALL PIPE Ø 26-Ø 28 | NR | 9.69 | 10 | 100
Catalogo Tarifa N. 1142 | 01. SISTEMA MULTICAPA CON PRESS-FITTING | 01. MULTILAYER SYSTEM WITH PRESS-FITTINGS | 1650448 | 1651SN RACOR RECTO DOBLE EST DE PRENSAR TUBO MULT Ø 32-16 | 1651SN TIN-PLATED DOUBLE STRAIGHT FITTING PRESS MULTI-LAYER PIPE Ø 32-16 | NR | 18.7 | 5 | 25
Catalogo Tarifa N. 1142 | 01. SISTEMA MULTICAPA CON PRESS-FITTING | 01. MULTILAYER SYSTEM WITH PRESS-FITTINGS | 1650449 | 1651SN RACOR RECTO DOBLE EST DE PRENSAR TUBO MULT Ø 32-20 | 1651SN TIN-PLATED DOUBLE STRAIGHT FITTING PRESS MULTI-LAYER PIPE Ø 32-20 | NR | 19.67 | 5 | 25
Catalogo Tarifa N. 1142 | 01. SISTEMA MULTICAPA CON PRESS-FITTING | 01. MULTILAYER SYSTEM WITH PRESS-FITTINGS | 1650450 | 1651SN RACOR RECTO DOBLE EST DE PRENSAR TUBO MULT Ø 32-26 | 1651SN TIN-PLATED DOUBLE STRAIGHT FITTING PRESS MULTI-LAYER PIPE Ø 32-26 | NR | 20.05 | 5 | 25
Catalogo Tarifa N. 1142 | 01. SISTEMA MULTICAPA CON PRESS-FITTING | 01. MULTILAYER SYSTEM WITH PRESS-FITTINGS | 1650451 | 1651SN RACOR RECTO DOBLE EST DE PRENSAR TUBO MULT Ø 32-32 | 1651SN TIN-PLATED DOUBLE STRAIGHT FITTING PRESS MULTI-LAYER PIPE Ø 32-32 | NR | 20.56 | 5 | 25
Catalogo Tarifa N. 1142 | 01. SISTEMA MULTICAPA CON PRESS-FITTING | 01. MULTILAYER SYSTEM WITH PRESS-FITTINGS | 1650452 | 1651SN RACOR RECTO DOBLE EST DE PRENSAR TUBO MULT Ø 40-26 | 1651SN TIN-PLATED DOUBLE STRAIGHT FITTING PRESS MULTI-LAYER PIPE Ø 40-26 | NR | 34.72 | 5 | 25
Catalogo Tarifa N. 1142 | 01. SISTEMA MULTICAPA CON PRESS-FITTING | 01. MULTILAYER SYSTEM WITH PRESS-FITTINGS | 1650453 | 1651SN RACOR RECTO DOBLE EST DE PRENSAR TUBO MULT Ø 40-32 | 1651SN TIN-PLATED DOUBLE STRAIGHT FITTING PRESS MULTI-LAYER PIPE Ø 40-32 | NR | 34.62 | 5 | 25
Catalogo Tarifa N. 1142 | 01. SISTEMA MULTICAPA CON PRESS-FITTING | 01. MULTILAYER SYSTEM WITH PRESS-FITTINGS | 1650454 | 1651SN RACOR RECTO DOBLE EST DE PRENSAR TUBO MULT Ø 40-40 | 1651SN TIN-PLATED DOUBLE STRAIGHT FITTING PRESS MULTI-LAYER PIPE Ø 40-40 | NR | 33.79 | 5 | 25
Catalogo Tarifa N. 1142 | 01. SISTEMA MULTICAPA CON PRESS-FITTING | 01. MULTILAYER SYSTEM WITH PRESS-FITTINGS | 1650455 | 1651SN RACOR RECTO DOBLE EST DE PRENSAR TUBO MULT Ø 50-32 | 1651SN TIN-PLATED DOUBLE STRAIGHT FITTING PRESS MULTI-LAYER PIPE Ø 50-32 | NR | 53.02 | 1 | 16
Catalogo Tarifa N. 1142 | 01. SISTEMA MULTICAPA CON PRESS-FITTING | 01. MULTILAYER SYSTEM WITH PRESS-FITTINGS | 1650456 | 1651SN RACOR RECTO DOBLE EST DE PRENSAR TUBO MULT Ø 50-40 | 1651SN TIN-PLATED DOUBLE STRAIGHT FITTING PRESS MULTI-LAYER PIPE Ø 50-40 | NR | 58.74 | 1 | 16
Catalogo Tarifa N. 1142 | 01. SISTEMA MULTICAPA CON PRESS-FITTING | 01. MULTILAYER SYSTEM WITH PRESS-FITTINGS | 1650457 | 1651SN RACOR RECTO DOBLE EST DE PRENSAR TUBO MULT Ø 50-50 | 1651SN TIN-PLATED DOUBLE STRAIGHT FITTING PRESS MULTI-LAYER PIPE Ø 50-50 | NR | 61.14 | 1 | 16
Catalogo Tarifa N. 1142 | 01. SISTEMA MULTICAPA CON PRESS-FITTING | 01. MULTILAYER SYSTEM WITH PRESS-FITTINGS | 1650458 | 1651SN RACOR RECTO DOBLE EST DE PRENSAR TUBO MULT Ø 63-50 | 1651SN TIN-PLATED DOUBLE STRAIGHT FITTING PRESS MULTI-LAYER PIPE Ø 63-50 | NR | 93.98 | 1 | 16
Catalogo Tarifa N. 1142 | 01. SISTEMA MULTICAPA CON PRESS-FITTING | 01. MULTILAYER SYSTEM WITH PRESS-FITTINGS | 1650459 | 1651SN RACOR RECTO DOBLE EST DE PRENSAR TUBO MULT Ø 63-63 | 1651SN TIN-PLATED DOUBLE STRAIGHT FITTING PRESS MULTI-LAYER PIPE Ø 63-63 | NR | 96.72 | 1 | 16
Catalogo Tarifa N. 1142 | 01. SISTEMA MULTICAPA CON PRESS-FITTING | 01. MULTILAYER SYSTEM WITH PRESS-FITTINGS | 1650472 | 1652SN RACOR RECTO H EST DE PRENSAR TUBO MULT Ø 14 X 1/2" | 1652SN TIN-PLATED FEMALE STRAIGHT FITTING PRESS MULTI-LAYER PIPE Ø 14 X 1/2" | NR | 7.52 | 10 | 100
Catalogo Tarifa N. 1142 | 01. SISTEMA MULTICAPA CON PRESS-FITTING | 01. MULTILAYER SYSTEM WITH PRESS-FITTINGS | 1650473 | 1652SN RACOR RECTO H EST DE PRENSAR TUBO MULT Ø 16 X 1/2" | 1652SN TIN-PLATED FEMALE STRAIGHT FITTING PRESS MULTI-LAYER PIPE Ø 16 X 1/2" | NR | 5.31 | 10 | 100
Catalogo Tarifa N. 1142 | 01. SISTEMA MULTICAPA CON PRESS-FITTING | 01. MULTILAYER SYSTEM WITH PRESS-FITTINGS | 1650474 | 1652SN RACOR RECTO H EST DE PRENSAR TUBO MULT Ø 18 X 1/2" | 1652SN TIN-PLATED FEMALE STRAIGHT FITTING PRESS MULTI-LAYER PIPE Ø 18 X 1/2" | NR | 8.32 | 10 | 100
Catalogo Tarifa N. 1142 | 01. SISTEMA MULTICAPA CON PRESS-FITTING | 01. MULTILAYER SYSTEM WITH PRESS-FITTINGS | 1650475 | 1652SN RACOR RECTO H EST DE PRENSAR TUBO MULT Ø 18 X 3/4" | 1652SN TIN-PLATED FEMALE STRAIGHT FITTING PRESS MULTI-LAYER PIPE Ø 18 X 3/4" | NR | 11.33 | 10 | 100
Catalogo Tarifa N. 1142 | 01. SISTEMA MULTICAPA CON PRESS-FITTING | 01. MULTILAYER SYSTEM WITH PRESS-FITTINGS | 1650476 | 1652SN RACOR RECTO H EST DE PRENSAR TUBO MULT Ø 20 X 1/2" | 1652SN TIN-PLATED FEMALE STRAIGHT FITTING PRESS MULTI-LAYER PIPE Ø 20 X 1/2" | NR | 7.26 | 10 | 100
Catalogo Tarifa N. 1142 | 01. SISTEMA MULTICAPA CON PRESS-FITTING | 01. MULTILAYER SYSTEM WITH PRESS-FITTINGS | 1650477 | 1652SN RACOR RECTO H EST DE PRENSAR TUBO MULT Ø 20 X 3/4" | 1652SN TIN-PLATED FEMALE STRAIGHT FITTING PRESS MULTI-LAYER PIPE Ø 20 X 3/4" | NR | 9.37 | 10 | 100
Catalogo Tarifa N. 1142 | 01. SISTEMA MULTICAPA CON PRESS-FITTING | 01. MULTILAYER SYSTEM WITH PRESS-FITTINGS | 1650478 | 1652SN RACOR RECTO H EST DE PRENSAR TUBO MULT Ø 26 X 3/4" | 1652SN TIN-PLATED FEMALE STRAIGHT FITTING PRESS MULTI-LAYER PIPE Ø 26 X 3/4" | NR | 12.67 | 5 | 25
Catalogo Tarifa N. 1142 | 01. SISTEMA MULTICAPA CON PRESS-FITTING | 01. MULTILAYER SYSTEM WITH PRESS-FITTINGS | 1650479 | 1652SN RACOR RECTO H EST DE PRENSAR TUBO MULT Ø 26 X 1" | 1652SN TIN-PLATED FEMALE STRAIGHT FITTING PRESS MULTI-LAYER PIPE Ø 26 X 1" | NR | 18.36 | 5 | 25
Catalogo Tarifa N. 1142 | 01. SISTEMA MULTICAPA CON PRESS-FITTING | 01. MULTILAYER SYSTEM WITH PRESS-FITTINGS | 1650480 | 1652SN RACOR RECTO H EST DE PRENSAR TUBO MULT Ø 32 X 1" | 1652SN TIN-PLATED FEMALE STRAIGHT FITTING PRESS MULTI-LAYER PIPE Ø 32 X 1" | NR | 20.67 | 5 | 25
Catalogo Tarifa N. 1142 | 01. SISTEMA MULTICAPA CON PRESS-FITTING | 01. MULTILAYER SYSTEM WITH PRESS-FITTINGS | 1650481 | 1652SN RACOR RECTO H EST DE PRENSAR TUBO MULT Ø 40 X 1"1/4 | 1652SN TIN-PLATED FEMALE STRAIGHT FITTING PRESS MULTI-LAYER PIPE Ø 40 X 1"1/4 | NR | 32.7 | 5 | 25
Catalogo Tarifa N. 1142 | 01. SISTEMA MULTICAPA CON PRESS-FITTING | 01. MULTILAYER SYSTEM WITH PRESS-FITTINGS | 1650482 | 1652SN RACOR RECTO H EST DE PRENSAR TUBO MULT Ø 50 X 1"1/2 | 1652SN TIN-PLATED FEMALE STRAIGHT FITTING PRESS MULTI-LAYER PIPE Ø 50 X 1"1/2 | NR | 58.55 | 1 | 16
Catalogo Tarifa N. 1142 | 01. SISTEMA MULTICAPA CON PRESS-FITTING | 01. MULTILAYER SYSTEM WITH PRESS-FITTINGS | 1650492 | 1653KBSN RACOR CODO DOBLE EST DE PRENSAR/DE COMPRESIÓN TUBO MULTICAPA/CU Ø 16-15 | 1653KBSN TIN-PLATED DOUBLE ELBOW PRESS/COMPRESSION FOR MULTILAYER/CU PIPE Ø 16-15 | NR | 14.11 | 10 | 100
Catalogo Tarifa N. 1142 | 01. SISTEMA MULTICAPA CON PRESS-FITTING | 01. MULTILAYER SYSTEM WITH PRESS-FITTINGS | 1650493 | 1653SN RACOR CODO DOBLE EST DE PRENSAR TUBO MULT Ø 16-16 | 1653SN TIN-PLATED DOUBLE ELBOW PRESS MULTI-LAYER PIPE Ø 16-16 | NR | 8.05 | 10 | 100
Catalogo Tarifa N. 1142 | 01. SISTEMA MULTICAPA CON PRESS-FITTING | 01. MULTILAYER SYSTEM WITH PRESS-FITTINGS | 1650494 | 1653SN RACOR CODO DOBLE EST DE PRENSAR TUBO MULT Ø 18-18 | 1653SN TIN-PLATED DOUBLE ELBOW PRESS MULTI-LAYER PIPE Ø 18-18 | NR | 13.4 | 10 | 100
Catalogo Tarifa N. 1142 | 01. SISTEMA MULTICAPA CON PRESS-FITTING | 01. MULTILAYER SYSTEM WITH PRESS-FITTINGS | 1650495 | 1653SN RACOR CODO DOBLE EST DE PRENSAR TUBO MULT Ø 20-20 | 1653SN TIN-PLATED DOUBLE ELBOW PRESS MULTI-LAYER PIPE Ø 20-20 | NR | 10.44 | 10 | 100
Catalogo Tarifa N. 1142 | 01. SISTEMA MULTICAPA CON PRESS-FITTING | 01. MULTILAYER SYSTEM WITH PRESS-FITTINGS | 1650496 | 1653SN RACOR CODO DOBLE EST DE PRENSAR TUBO MULT Ø 26-26 | 1653SN TIN-PLATED DOUBLE ELBOW PRESS MULTI-LAYER PIPE Ø 26-26 | NR | 17.91 | 5 | 25
Catalogo Tarifa N. 1142 | 01. SISTEMA MULTICAPA CON PRESS-FITTING | 01. MULTILAYER SYSTEM WITH PRESS-FITTINGS | 1650497 | 1653SN RACOR CODO DOBLE EST DE PRENSAR TUBO MULT Ø 32-32 | 1653SN TIN-PLATED DOUBLE ELBOW PRESS MULTI-LAYER PIPE Ø 32-32 | NR | 26.17 | 5 | 25
Catalogo Tarifa N. 1142 | 01. SISTEMA MULTICAPA CON PRESS-FITTING | 01. MULTILAYER SYSTEM WITH PRESS-FITTINGS | 1650498 | 1653SN RACOR CODO DOBLE EST DE PRENSAR TUBO MULT Ø 40-40 | 1653SN TIN-PLATED DOUBLE ELBOW PRESS MULTI-LAYER PIPE Ø 40-40 | NR | 43.33 | 5 | 25
Catalogo Tarifa N. 1142 | 01. SISTEMA MULTICAPA CON PRESS-FITTING | 01. MULTILAYER SYSTEM WITH PRESS-FITTINGS | 1650499 | 1653SN RACOR CODO DOBLE EST DE PRENSAR TUBO MULT Ø 50-50 | 1653SN TIN-PLATED DOUBLE ELBOW PRESS MULTI-LAYER PIPE Ø 50-50 | NR | 92.7 | 1 | 8
Catalogo Tarifa N. 1142 | 01. SISTEMA MULTICAPA CON PRESS-FITTING | 01. MULTILAYER SYSTEM WITH PRESS-FITTINGS | 1650500 | 1653SN RACOR CODO DOBLE EST DE PRENSAR TUBO MULT Ø 63-63 | 1653SN TIN-PLATED DOUBLE ELBOW PRESS MULTI-LAYER PIPE Ø 63-63 | NR | 117.92 | 1 | 8
Catalogo Tarifa N. 1142 | 01. SISTEMA MULTICAPA CON PRESS-FITTING | 01. MULTILAYER SYSTEM WITH PRESS-FITTINGS | 1650509 | 1654SN RACOR CODO M EST DE PRENSAR TUBO MULT Ø 16 X 1/2" | 1654SN TIN-PLATED MALE ELBOW PRESS MULTI-LAYER PIPE Ø 16 X 1/2" | NR | 8.22 | 10 | 100
Catalogo Tarifa N. 1142 | 01. SISTEMA MULTICAPA CON PRESS-FITTING | 01. MULTILAYER SYSTEM WITH PRESS-FITTINGS | 1650510 | 1654SN RACOR CODO M EST DE PRENSAR TUBO MULT Ø 18 X 1/2" | 1654SN TIN-PLATED MALE ELBOW PRESS MULTI-LAYER PIPE Ø 18 X 1/2" | NR | 12.53 | 10 | 100
Catalogo Tarifa N. 1142 | 01. SISTEMA MULTICAPA CON PRESS-FITTING | 01. MULTILAYER SYSTEM WITH PRESS-FITTINGS | 1650511 | 1654SN RACOR CODO M EST DE PRENSAR TUBO MULT Ø 18 X 3/4" | 1654SN TIN-PLATED MALE ELBOW PRESS MULTI-LAYER PIPE Ø 18 X 3/4" | NR | 16.29 | 10 | 100
Catalogo Tarifa N. 1142 | 01. SISTEMA MULTICAPA CON PRESS-FITTING | 01. MULTILAYER SYSTEM WITH PRESS-FITTINGS | 1650512 | 1654SN RACOR CODO M EST DE PRENSAR TUBO MULT Ø 20 X 1/2" | 1654SN TIN-PLATED MALE ELBOW PRESS MULTI-LAYER PIPE Ø 20 X 1/2" | NR | 8.89 | 10 | 100
Catalogo Tarifa N. 1142 | 01. SISTEMA MULTICAPA CON PRESS-FITTING | 01. MULTILAYER SYSTEM WITH PRESS-FITTINGS | 1650513 | 1654SN RACOR CODO M EST DE PRENSAR TUBO MULT Ø 20 X 3/4" | 1654SN TIN-PLATED MALE ELBOW PRESS MULTI-LAYER PIPE Ø 20 X 3/4" | NR | 11.89 | 10 | 50
Catalogo Tarifa N. 1142 | 01. SISTEMA MULTICAPA CON PRESS-FITTING | 01. MULTILAYER SYSTEM WITH PRESS-FITTINGS | 1650514 | 1654SN RACOR CODO M EST DE PRENSAR TUBO MULT Ø 26 X 3/4" | 1654SN TIN-PLATED MALE ELBOW PRESS MULTI-LAYER PIPE Ø 26 X 3/4" | NR | 14.44 | 5 | 50
Catalogo Tarifa N. 1142 | 01. SISTEMA MULTICAPA CON PRESS-FITTING | 01. MULTILAYER SYSTEM WITH PRESS-FITTINGS | 1650515 | 1654SN RACOR CODO M EST DE PRENSAR TUBO MULT Ø 32 X 1" | 1654SN TIN-PLATED MALE ELBOW PRESS MULTI-LAYER PIPE Ø 32 X 1" | NR | 25.38 | 5 | 25
Catalogo Tarifa N. 1142 | 01. SISTEMA MULTICAPA CON PRESS-FITTING | 01. MULTILAYER SYSTEM WITH PRESS-FITTINGS | 1650516 | 1654SN RACOR CODO M EST DE PRENSAR TUBO MULT Ø 40 X 1"1/4 | 1654SN TIN-PLATED MALE ELBOW PRESS MULTI-LAYER PIPE Ø 40 X 1"1/4 | NR | 42.47 | 5 | 25
Catalogo Tarifa N. 1142 | 01. SISTEMA MULTICAPA CON PRESS-FITTING | 01. MULTILAYER SYSTEM WITH PRESS-FITTINGS | 1650517 | 1654SN RACOR CODO M EST DE PRENSAR TUBO MULT Ø 50 X 1"1/2 | 1654SN TIN-PLATED MALE ELBOW PRESS MULTI-LAYER PIPE Ø 50 X 1"1/2 | NR | 91.6 | 1 | 8
Catalogo Tarifa N. 1142 | 01. SISTEMA MULTICAPA CON PRESS-FITTING | 01. MULTILAYER SYSTEM WITH PRESS-FITTINGS | 1650518 | 1654SN RACOR CODO M EST DE PRENSAR TUBO MULT Ø 63 X 2" | 1654SN TIN-PLATED MALE ELBOW PRESS MULTI-LAYER PIPE Ø 63 X 2" | NR | 108.88 | 1 | 8
Catalogo Tarifa N. 1142 | 01. SISTEMA MULTICAPA CON PRESS-FITTING | 01. MULTILAYER SYSTEM WITH PRESS-FITTINGS | 1650530 | 1655SN RACOR CODO H EST DE PRENSAR TUBO MULT Ø 16 X 1/2" | 1655SN TIN-PLATED FEMALE ELBOW PRESS MULTI-LAYER PIPE Ø 16 X 1/2" | NR | 7.83 | 10 | 100
Catalogo Tarifa N. 1142 | 01. SISTEMA MULTICAPA CON PRESS-FITTING | 01. MULTILAYER SYSTEM WITH PRESS-FITTINGS | 1650531 | 1655SN RACOR CODO H EST DE PRENSAR TUBO MULT Ø 18 X 1/2" | 1655SN TIN-PLATED FEMALE ELBOW PRESS MULTI-LAYER PIPE Ø 18 X 1/2" | NR | 12.84 | 10 | 100
Catalogo Tarifa N. 1142 | 01. SISTEMA MULTICAPA CON PRESS-FITTING | 01. MULTILAYER SYSTEM WITH PRESS-FITTINGS | 1650532 | 1655SN RACOR CODO H EST DE PRENSAR TUBO MULT Ø 18 X 3/4" | 1655SN TIN-PLATED FEMALE ELBOW PRESS MULTI-LAYER PIPE Ø 18 X 3/4" | NR | 17.51 | 10 | 100
Catalogo Tarifa N. 1142 | 01. SISTEMA MULTICAPA CON PRESS-FITTING | 01. MULTILAYER SYSTEM WITH PRESS-FITTINGS | 1650533 | 1655SN RACOR CODO H EST DE PRENSAR TUBO MULT Ø 20 X 1/2" | 1655SN TIN-PLATED FEMALE ELBOW PRESS MULTI-LAYER PIPE Ø 20 X 1/2" | NR | 8.67 | 10 | 100
Catalogo Tarifa N. 1142 | 01. SISTEMA MULTICAPA CON PRESS-FITTING | 01. MULTILAYER SYSTEM WITH PRESS-FITTINGS | 1650534 | 1655SN RACOR CODO H EST DE PRENSAR TUBO MULT Ø 20 X 3/4" | 1655SN TIN-PLATED FEMALE ELBOW PRESS MULTI-LAYER PIPE Ø 20 X 3/4" | NR | 13.87 | 10 | 50
Catalogo Tarifa N. 1142 | 01. SISTEMA MULTICAPA CON PRESS-FITTING | 01. MULTILAYER SYSTEM WITH PRESS-FITTINGS | 1650535 | 1655SN RACOR CODO H EST DE PRENSAR TUBO MULT Ø 26 X 3/4" | 1655SN TIN-PLATED FEMALE ELBOW PRESS MULTI-LAYER PIPE Ø 26 X 3/4" | NR | 18.61 | 5 | 25
Catalogo Tarifa N. 1142 | 01. SISTEMA MULTICAPA CON PRESS-FITTING | 01. MULTILAYER SYSTEM WITH PRESS-FITTINGS | 1650536 | 1655SN RACOR CODO H EST DE PRENSAR TUBO MULT Ø 26 X 1" | 1655SN TIN-PLATED FEMALE ELBOW PRESS MULTI-LAYER PIPE Ø 26 X 1" | NR | 33.21 | 5 | 25
Catalogo Tarifa N. 1142 | 01. SISTEMA MULTICAPA CON PRESS-FITTING | 01. MULTILAYER SYSTEM WITH PRESS-FITTINGS | 1650537 | 1655SN RACOR CODO H EST DE PRENSAR TUBO MULT Ø 32 X 1" | 1655SN TIN-PLATED FEMALE ELBOW PRESS MULTI-LAYER PIPE Ø 32 X 1" | NR | 31.25 | 5 | 25
Catalogo Tarifa N. 1142 | 01. SISTEMA MULTICAPA CON PRESS-FITTING | 01. MULTILAYER SYSTEM WITH PRESS-FITTINGS | 1650538 | 1655SN RACOR CODO H EST DE PRENSAR TUBO MULT Ø 40 X 1"1/4 | 1655SN TIN-PLATED FEMALE ELBOW PRESS MULTI-LAYER PIPE Ø 40 X 1"1/4 | NR | 45.05 | 5 | 25
Catalogo Tarifa N. 1142 | 01. SISTEMA MULTICAPA CON PRESS-FITTING | 01. MULTILAYER SYSTEM WITH PRESS-FITTINGS | 1650539 | 1655SN RACOR CODO H EST DE PRENSAR TUBO MULT Ø 50 X 1"1/2 | 1655SN TIN-PLATED FEMALE ELBOW PRESS MULTI-LAYER PIPE Ø 50 X 1"1/2 | NR | 94.22 | 1 | 8
Catalogo Tarifa N. 1142 | 01. SISTEMA MULTICAPA CON PRESS-FITTING | 01. MULTILAYER SYSTEM WITH PRESS-FITTINGS | 1650549 | 1656SN RACOR DE BRIDA H52 EST DE PRENSAR TUBO MULT Ø 16 X 1/2" | 1656SN TIN-PLATED WALLPLATE H52 PRESS MULTI-LAYER PIPE Ø 16 X 1/2" | NR | 10.49 | 10 | 50
Catalogo Tarifa N. 1142 | 01. SISTEMA MULTICAPA CON PRESS-FITTING | 01. MULTILAYER SYSTEM WITH PRESS-FITTINGS | 1650550 | 1656SMSN RACOR DE BRIDA H40 EST DE PRENSAR TUBO MULT Ø 16 X 1/2" | 1656SMSN TIN-PLATED WALLPLATE H40 PRESS MULTI-LAYER PIPE Ø 16 X 1/2" | NR | 10.34 | 10 | 50
Catalogo Tarifa N. 1142 | 01. SISTEMA MULTICAPA CON PRESS-FITTING | 01. MULTILAYER SYSTEM WITH PRESS-FITTINGS | 1650551 | 1656XLSN RACOR DE BRIDA H77 EST DE PRENSAR TUBO MULT Ø 16 X 1/2" | 1656XLSN TIN-PLATED WALLPLATE H77 PRESS MULTI-LAYER PIPE Ø 16 X 1/2" | NR | 17.52 | 10 | 50
Catalogo Tarifa N. 1142 | 01. SISTEMA MULTICAPA CON PRESS-FITTING | 01. MULTILAYER SYSTEM WITH PRESS-FITTINGS | 1650552 | 1656SN RACOR DE BRIDA H52 EST DE PRENSAR TUBO MULT Ø 18 X 1/2" | 1656SN TIN-PLATED WALLPLATE H52 PRESS MULTI-LAYER PIPE Ø 18 X 1/2" | NR | 14.85 | 10 | 50
Catalogo Tarifa N. 1142 | 01. SISTEMA MULTICAPA CON PRESS-FITTING | 01. MULTILAYER SYSTEM WITH PRESS-FITTINGS | 1650553 | 1656SN RACOR DE BRIDA H52 EST DE PRENSAR TUBO MULT Ø 20 X 1/2" | 1656SN TIN-PLATED WALLPLATE H52 PRESS MULTI-LAYER PIPE Ø 20 X 1/2" | NR | 12.49 | 5 | 50
Catalogo Tarifa N. 1142 | 01. SISTEMA MULTICAPA CON PRESS-FITTING | 01. MULTILAYER SYSTEM WITH PRESS-FITTINGS | 1650604 | 1657SN RACOR TE EST DE PRENSAR TUBO MULT Ø 14-14-14 | 1657SN TIN-PLATED TEE FITTING PRESS MULTI-LAYER PIPE Ø 14-14-14 | NR | 13.94 | 10 | 50
Catalogo Tarifa N. 1142 | 01. SISTEMA MULTICAPA CON PRESS-FITTING | 01. MULTILAYER SYSTEM WITH PRESS-FITTINGS | 1650605 | 1657SN RACOR TE EST DE PRENSAR TUBO MULT Ø 16-16-16 | 1657SN TIN-PLATED TEE FITTING PRESS MULTI-LAYER PIPE Ø 16-16-16 | NR | 10.65 | 10 | 50
Catalogo Tarifa N. 1142 | 01. SISTEMA MULTICAPA CON PRESS-FITTING | 01. MULTILAYER SYSTEM WITH PRESS-FITTINGS | 1650606 | 1657SN RACOR TE EST DE PRENSAR TUBO MULT Ø 16-20-16 | 1657SN TIN-PLATED TEE FITTING PRESS MULTI-LAYER PIPE Ø 16-20-16 | NR | 16.21 | 5 | 50
Catalogo Tarifa N. 1142 | 01. SISTEMA MULTICAPA CON PRESS-FITTING | 01. MULTILAYER SYSTEM WITH PRESS-FITTINGS | 1650607 | 1657SN RACOR TE EST DE PRENSAR TUBO MULT Ø 18-16-16 | 1657SN TIN-PLATED TEE FITTING PRESS MULTI-LAYER PIPE Ø 18-16-16 | NR | 16.2 | 10 | 50
Catalogo Tarifa N. 1142 | 01. SISTEMA MULTICAPA CON PRESS-FITTING | 01. MULTILAYER SYSTEM WITH PRESS-FITTINGS | 1650608 | 1657SN RACOR TE EST DE PRENSAR TUBO MULT Ø 18-16-18 | 1657SN TIN-PLATED TEE FITTING PRESS MULTI-LAYER PIPE Ø 18-16-18 | NR | 17.04 | 10 | 50
Catalogo Tarifa N. 1142 | 01. SISTEMA MULTICAPA CON PRESS-FITTING | 01. MULTILAYER SYSTEM WITH PRESS-FITTINGS | 1650609 | 1657SN RACOR TE EST DE PRENSAR TUBO MULT Ø 18-18-18 | 1657SN TIN-PLATED TEE FITTING PRESS MULTI-LAYER PIPE Ø 18-18-18 | NR | 16.64 | 10 | 50
Catalogo Tarifa N. 1142 | 01. SISTEMA MULTICAPA CON PRESS-FITTING | 01. MULTILAYER SYSTEM WITH PRESS-FITTINGS | 1650610 | 1657SN RACOR TE EST DE PRENSAR TUBO MULT Ø 20-16-16 | 1657SN TIN-PLATED TEE FITTING PRESS MULTI-LAYER PIPE Ø 20-16-16 | NR | 16.05 | 5 | 50
Catalogo Tarifa N. 1142 | 01. SISTEMA MULTICAPA CON PRESS-FITTING | 01. MULTILAYER SYSTEM WITH PRESS-FITTINGS | 1650611 | 1657SN RACOR TE EST DE PRENSAR TUBO MULT Ø 20-16-20 | 1657SN TIN-PLATED TEE FITTING PRESS MULTI-LAYER PIPE Ø 20-16-20 | NR | 13.83 | 5 | 50
Catalogo Tarifa N. 1142 | 01. SISTEMA MULTICAPA CON PRESS-FITTING | 01. MULTILAYER SYSTEM WITH PRESS-FITTINGS | 1650612 | 1657SN RACOR TE EST DE PRENSAR TUBO MULT Ø 20-18-18 | 1657SN TIN-PLATED TEE FITTING PRESS MULTI-LAYER PIPE Ø 20-18-18 | NR | 18.02 | 5 | 50
Catalogo Tarifa N. 1142 | 01. SISTEMA MULTICAPA CON PRESS-FITTING | 01. MULTILAYER SYSTEM WITH PRESS-FITTINGS | 1650613 | 1657SN RACOR TE EST DE PRENSAR TUBO MULT Ø 20-18-20 | 1657SN TIN-PLATED TEE FITTING PRESS MULTI-LAYER PIPE Ø 20-18-20 | NR | 18.37 | 5 | 50
Catalogo Tarifa N. 1142 | 01. SISTEMA MULTICAPA CON PRESS-FITTING | 01. MULTILAYER SYSTEM WITH PRESS-FITTINGS | 1650614 | 1657SN RACOR TE EST DE PRENSAR TUBO MULT Ø 20-20-16 | 1657SN TIN-PLATED TEE FITTING PRESS MULTI-LAYER PIPE Ø 20-20-16 | NR | 17.49 | 5 | 50
Catalogo Tarifa N. 1142 | 01. SISTEMA MULTICAPA CON PRESS-FITTING | 01. MULTILAYER SYSTEM WITH PRESS-FITTINGS | 1650615 | 1657SN RACOR TE EST DE PRENSAR TUBO MULT Ø 20-20-18 | 1657SN TIN-PLATED TEE FITTING PRESS MULTI-LAYER PIPE Ø 20-20-18 | NR | 18.65 | 5 | 50
Catalogo Tarifa N. 1142 | 01. SISTEMA MULTICAPA CON PRESS-FITTING | 01. MULTILAYER SYSTEM WITH PRESS-FITTINGS | 1650616 | 1657SN RACOR TE EST DE PRENSAR TUBO MULT Ø 20-20-20 | 1657SN TIN-PLATED TEE FITTING PRESS MULTI-LAYER PIPE Ø 20-20-20 | NR | 13.27 | 5 | 50
Catalogo Tarifa N. 1142 | 01. SISTEMA MULTICAPA CON PRESS-FITTING | 01. MULTILAYER SYSTEM WITH PRESS-FITTINGS | 1650617 | 1657SN RACOR TE EST DE PRENSAR TUBO MULT Ø 20-26-20 | 1657SN TIN-PLATED TEE FITTING PRESS MULTI-LAYER PIPE Ø 20-26-20 | NR | 24.66 | 5 | 25
Catalogo Tarifa N. 1142 | 01. SISTEMA MULTICAPA CON PRESS-FITTING | 01. MULTILAYER SYSTEM WITH PRESS-FITTINGS | 1650618 | 1657SN RACOR TE EST DE PRENSAR TUBO MULT Ø 25-16-25 | 1657SN TIN-PLATED TEE FITTING PRESS MULTI-LAYER PIPE Ø 25-16-25 | NR | 27.39 | 5 | 25
Catalogo Tarifa N. 1142 | 01. SISTEMA MULTICAPA CON PRESS-FITTING | 01. MULTILAYER SYSTEM WITH PRESS-FITTINGS | 1650619 | 1657SN RACOR TE EST DE PRENSAR TUBO MULT Ø 25-20-25 | 1657SN TIN-PLATED TEE FITTING PRESS MULTI-LAYER PIPE Ø 25-20-25 | NR | 27.26 | 5 | 25
Catalogo Tarifa N. 1142 | 01. SISTEMA MULTICAPA CON PRESS-FITTING | 01. MULTILAYER SYSTEM WITH PRESS-FITTINGS | 1650620 | 1657SN RACOR TE EST DE PRENSAR TUBO MULT Ø 25-25-25 | 1657SN TIN-PLATED TEE FITTING PRESS MULTI-LAYER PIPE Ø 25-25-25 | NR | 25.18 | 5 | 25
Catalogo Tarifa N. 1142 | 01. SISTEMA MULTICAPA CON PRESS-FITTING | 01. MULTILAYER SYSTEM WITH PRESS-FITTINGS | 1650621 | 1657SN RACOR TE EST DE PRENSAR TUBO MULT Ø 26-16-16 | 1657SN TIN-PLATED TEE FITTING PRESS MULTI-LAYER PIPE Ø 26-16-16 | NR | 24.93 | 5 | 25
Catalogo Tarifa N. 1142 | 01. SISTEMA MULTICAPA CON PRESS-FITTING | 01. MULTILAYER SYSTEM WITH PRESS-FITTINGS | 1650622 | 1657SN RACOR TE EST DE PRENSAR TUBO MULT Ø 26-16-20 | 1657SN TIN-PLATED TEE FITTING PRESS MULTI-LAYER PIPE Ø 26-16-20 | NR | 25.49 | 5 | 25
Catalogo Tarifa N. 1142 | 01. SISTEMA MULTICAPA CON PRESS-FITTING | 01. MULTILAYER SYSTEM WITH PRESS-FITTINGS | 1650623 | 1657SN RACOR TE EST DE PRENSAR TUBO MULT Ø 26-16-26 | 1657SN TIN-PLATED TEE FITTING PRESS MULTI-LAYER PIPE Ø 26-16-26 | NR | 27.39 | 5 | 25
Catalogo Tarifa N. 1142 | 01. SISTEMA MULTICAPA CON PRESS-FITTING | 01. MULTILAYER SYSTEM WITH PRESS-FITTINGS | 1650624 | 1657SN RACOR TE EST DE PRENSAR TUBO MULT Ø 26-18-26 | 1657SN TIN-PLATED TEE FITTING PRESS MULTI-LAYER PIPE Ø 26-18-26 | NR | 27.71 | 5 | 25
Catalogo Tarifa N. 1142 | 01. SISTEMA MULTICAPA CON PRESS-FITTING | 01. MULTILAYER SYSTEM WITH PRESS-FITTINGS | 1650625 | 1657SN RACOR TE EST DE PRENSAR TUBO MULT Ø 26-20-16 | 1657SN TIN-PLATED TEE FITTING PRESS MULTI-LAYER PIPE Ø 26-20-16 | NR | 26.69 | 5 | 25
Catalogo Tarifa N. 1142 | 01. SISTEMA MULTICAPA CON PRESS-FITTING | 01. MULTILAYER SYSTEM WITH PRESS-FITTINGS | 1650626 | 1657SN RACOR TE EST DE PRENSAR TUBO MULT Ø 26-20-20 | 1657SN TIN-PLATED TEE FITTING PRESS MULTI-LAYER PIPE Ø 26-20-20 | NR | 26.75 | 5 | 25
Catalogo Tarifa N. 1142 | 01. SISTEMA MULTICAPA CON PRESS-FITTING | 01. MULTILAYER SYSTEM WITH PRESS-FITTINGS | 1650627 | 1657SN RACOR TE EST DE PRENSAR TUBO MULT Ø 26-20-26 | 1657SN TIN-PLATED TEE FITTING PRESS MULTI-LAYER PIPE Ø 26-20-26 | NR | 27.26 | 5 | 25
Catalogo Tarifa N. 1142 | 01. SISTEMA MULTICAPA CON PRESS-FITTING | 01. MULTILAYER SYSTEM WITH PRESS-FITTINGS | 1650628 | 1657SN RACOR TE EST DE PRENSAR TUBO MULT Ø 26-26-20 | 1657SN TIN-PLATED TEE FITTING PRESS MULTI-LAYER PIPE Ø 26-26-20 | NR | 28.36 | 5 | 25
Catalogo Tarifa N. 1142 | 01. SISTEMA MULTICAPA CON PRESS-FITTING | 01. MULTILAYER SYSTEM WITH PRESS-FITTINGS | 1650629 | 1657SN RACOR TE EST DE PRENSAR TUBO MULT Ø 26-26-26 | 1657SN TIN-PLATED TEE FITTING PRESS MULTI-LAYER PIPE Ø 26-26-26 | NR | 25.18 | 5 | 25
Catalogo Tarifa N. 1142 | 01. SISTEMA MULTICAPA CON PRESS-FITTING | 01. MULTILAYER SYSTEM WITH PRESS-FITTINGS | 1650630 | 1657SN RACOR TE EST DE PRENSAR TUBO MULT Ø 26-32-26 | 1657SN TIN-PLATED TEE FITTING PRESS MULTI-LAYER PIPE Ø 26-32-26 | NR | 41.22 | 5 | 25
Catalogo Tarifa N. 1142 | 01. SISTEMA MULTICAPA CON PRESS-FITTING | 01. MULTILAYER SYSTEM WITH PRESS-FITTINGS | 1650631 | 1657SN RACOR TE EST DE PRENSAR TUBO MULT Ø 32-16-32 | 1657SN TIN-PLATED TEE FITTING PRESS MULTI-LAYER PIPE Ø 32-16-32 | NR | 36.67 | 5 | 25
Catalogo Tarifa N. 1142 | 01. SISTEMA MULTICAPA CON PRESS-FITTING | 01. MULTILAYER SYSTEM WITH PRESS-FITTINGS | 1650632 | 1657SN RACOR TE EST DE PRENSAR TUBO MULT Ø 32-20-32 | 1657SN TIN-PLATED TEE FITTING PRESS MULTI-LAYER PIPE Ø 32-20-32 | NR | 35.67 | 5 | 25
Catalogo Tarifa N. 1142 | 01. SISTEMA MULTICAPA CON PRESS-FITTING | 01. MULTILAYER SYSTEM WITH PRESS-FITTINGS | 1650633 | 1657SN RACOR TE EST DE PRENSAR TUBO MULT Ø 32-26-26 | 1657SN TIN-PLATED TEE FITTING PRESS MULTI-LAYER PIPE Ø 32-26-26 | NR | 39.14 | 5 | 25
Catalogo Tarifa N. 1142 | 01. SISTEMA MULTICAPA CON PRESS-FITTING | 01. MULTILAYER SYSTEM WITH PRESS-FITTINGS | 1650634 | 1657SN RACOR TE EST DE PRENSAR TUBO MULT Ø 32-26-32 | 1657SN TIN-PLATED TEE FITTING PRESS MULTI-LAYER PIPE Ø 32-26-32 | NR | 38.79 | 5 | 25
Catalogo Tarifa N. 1142 | 01. SISTEMA MULTICAPA CON PRESS-FITTING | 01. MULTILAYER SYSTEM WITH PRESS-FITTINGS | 1650635 | 1657SN RACOR TE EST DE PRENSAR TUBO MULT Ø 32-32-20 | 1657SN TIN-PLATED TEE FITTING PRESS MULTI-LAYER PIPE Ø 32-32-20 | NR | 48.76 | 5 | 25
Catalogo Tarifa N. 1142 | 01. SISTEMA MULTICAPA CON PRESS-FITTING | 01. MULTILAYER SYSTEM WITH PRESS-FITTINGS | 1650636 | 1657SN RACOR TE EST DE PRENSAR TUBO MULT Ø 32-32-26 | 1657SN TIN-PLATED TEE FITTING PRESS MULTI-LAYER PIPE Ø 32-32-26 | NR | 45.88 | 5 | 25
Catalogo Tarifa N. 1142 | 01. SISTEMA MULTICAPA CON PRESS-FITTING | 01. MULTILAYER SYSTEM WITH PRESS-FITTINGS | 1650637 | 1657SN RACOR TE EST DE PRENSAR TUBO MULT Ø 32-32-32 | 1657SN TIN-PLATED TEE FITTING PRESS MULTI-LAYER PIPE Ø 32-32-32 | NR | 40.71 | 5 | 25
Catalogo Tarifa N. 1142 | 01. SISTEMA MULTICAPA CON PRESS-FITTING | 01. MULTILAYER SYSTEM WITH PRESS-FITTINGS | 1650638 | 1657SN RACOR TE EST DE PRENSAR TUBO MULT Ø 40-16-40 | 1657SN TIN-PLATED TEE FITTING PRESS MULTI-LAYER PIPE Ø 40-16-40 | NR | 65.51 | 1 | 20
Catalogo Tarifa N. 1142 | 01. SISTEMA MULTICAPA CON PRESS-FITTING | 01. MULTILAYER SYSTEM WITH PRESS-FITTINGS | 1650639 | 1657SN RACOR TE EST DE PRENSAR TUBO MULT Ø 40-20-40 | 1657SN TIN-PLATED TEE FITTING PRESS MULTI-LAYER PIPE Ø 40-20-40 | NR | 65.99 | 1 | 20
Catalogo Tarifa N. 1142 | 01. SISTEMA MULTICAPA CON PRESS-FITTING | 01. MULTILAYER SYSTEM WITH PRESS-FITTINGS | 1650640 | 1657SN RACOR TE EST DE PRENSAR TUBO MULT Ø 40-26-40 | 1657SN TIN-PLATED TEE FITTING PRESS MULTI-LAYER PIPE Ø 40-26-40 | NR | 67.44 | 1 | 20
Catalogo Tarifa N. 1142 | 01. SISTEMA MULTICAPA CON PRESS-FITTING | 01. MULTILAYER SYSTEM WITH PRESS-FITTINGS | 1650641 | 1657SN RACOR TE EST DE PRENSAR TUBO MULT Ø 40-32-32 | 1657SN TIN-PLATED TEE FITTING PRESS MULTI-LAYER PIPE Ø 40-32-32 | NR | 61.14 | 1 | 20
Catalogo Tarifa N. 1142 | 01. SISTEMA MULTICAPA CON PRESS-FITTING | 01. MULTILAYER SYSTEM WITH PRESS-FITTINGS | 1650642 | 1657SN RACOR TE EST DE PRENSAR TUBO MULT Ø 40-40-26 | 1657SN TIN-PLATED TEE FITTING PRESS MULTI-LAYER PIPE Ø 40-40-26 | NR | 67.52 | 1 | 20
Catalogo Tarifa N. 1142 | 01. SISTEMA MULTICAPA CON PRESS-FITTING | 01. MULTILAYER SYSTEM WITH PRESS-FITTINGS | 1650643 | 1657SN RACOR TE EST DE PRENSAR TUBO MULT Ø 40-40-32 | 1657SN TIN-PLATED TEE FITTING PRESS MULTI-LAYER PIPE Ø 40-40-32 | NR | 66.59 | 1 | 20
Catalogo Tarifa N. 1142 | 01. SISTEMA MULTICAPA CON PRESS-FITTING | 01. MULTILAYER SYSTEM WITH PRESS-FITTINGS | 1650644 | 1657SN RACOR TE EST DE PRENSAR TUBO MULT Ø 40-40-40 | 1657SN TIN-PLATED TEE FITTING PRESS MULTI-LAYER PIPE Ø 40-40-40 | NR | 58.84 | 1 | 20
Catalogo Tarifa N. 1142 | 01. SISTEMA MULTICAPA CON PRESS-FITTING | 01. MULTILAYER SYSTEM WITH PRESS-FITTINGS | 1650645 | 1657SN RACOR TE EST DE PRENSAR TUBO MULT Ø 50-16-50 | 1657SN TIN-PLATED TEE FITTING PRESS MULTI-LAYER PIPE Ø 50-16-50 | NR | 91.76 | 1 | 10
Catalogo Tarifa N. 1142 | 01. SISTEMA MULTICAPA CON PRESS-FITTING | 01. MULTILAYER SYSTEM WITH PRESS-FITTINGS | 1650646 | 1657SN RACOR TE EST DE PRENSAR TUBO MULT Ø 50-20-50 | 1657SN TIN-PLATED TEE FITTING PRESS MULTI-LAYER PIPE Ø 50-20-50 | NR | 101.96 | 1 | 10
Catalogo Tarifa N. 1142 | 01. SISTEMA MULTICAPA CON PRESS-FITTING | 01. MULTILAYER SYSTEM WITH PRESS-FITTINGS | 1650647 | 1657SN RACOR TE EST DE PRENSAR TUBO MULT Ø 50-26-50 | 1657SN TIN-PLATED TEE FITTING PRESS MULTI-LAYER PIPE Ø 50-26-50 | NR | 95.55 | 1 | 10
Catalogo Tarifa N. 1142 | 01. SISTEMA MULTICAPA CON PRESS-FITTING | 01. MULTILAYER SYSTEM WITH PRESS-FITTINGS | 1650648 | 1657SN RACOR TE EST DE PRENSAR TUBO MULT Ø 50-32-50 | 1657SN TIN-PLATED TEE FITTING PRESS MULTI-LAYER PIPE Ø 50-32-50 | NR | 100.96 | 1 | 10
Catalogo Tarifa N. 1142 | 01. SISTEMA MULTICAPA CON PRESS-FITTING | 01. MULTILAYER SYSTEM WITH PRESS-FITTINGS | 1650649 | 1657SN RACOR TE EST DE PRENSAR TUBO MULT Ø 50-40-40 | 1657SN TIN-PLATED TEE FITTING PRESS MULTI-LAYER PIPE Ø 50-40-40 | NR | 106.79 | 1 | 10
Catalogo Tarifa N. 1142 | 01. SISTEMA MULTICAPA CON PRESS-FITTING | 01. MULTILAYER SYSTEM WITH PRESS-FITTINGS | 1650650 | 1657SN RACOR TE EST DE PRENSAR TUBO MULT Ø 50-40-50 | 1657SN TIN-PLATED TEE FITTING PRESS MULTI-LAYER PIPE Ø 50-40-50 | NR | 101.98 | 1 | 10
Catalogo Tarifa N. 1142 | 01. SISTEMA MULTICAPA CON PRESS-FITTING | 01. MULTILAYER SYSTEM WITH PRESS-FITTINGS | 1650651 | 1657SN RACOR TE EST DE PRENSAR TUBO MULT Ø 50-50-32 | 1657SN TIN-PLATED TEE FITTING PRESS MULTI-LAYER PIPE Ø 50-50-32 | NR | 116.77 | 1 | 10
Catalogo Tarifa N. 1142 | 01. SISTEMA MULTICAPA CON PRESS-FITTING | 01. MULTILAYER SYSTEM WITH PRESS-FITTINGS | 1650652 | 1657SN RACOR TE EST DE PRENSAR TUBO MULT Ø 50-50-40 | 1657SN TIN-PLATED TEE FITTING PRESS MULTI-LAYER PIPE Ø 50-50-40 | NR | 119.63 | 1 | 10
Catalogo Tarifa N. 1142 | 01. SISTEMA MULTICAPA CON PRESS-FITTING | 01. MULTILAYER SYSTEM WITH PRESS-FITTINGS | 1650653 | 1657SN RACOR TE EST DE PRENSAR TUBO MULT Ø 50-50-50 | 1657SN TIN-PLATED TEE FITTING PRESS MULTI-LAYER PIPE Ø 50-50-50 | NR | 105.17 | 1 | 10
Catalogo Tarifa N. 1142 | 01. SISTEMA MULTICAPA CON PRESS-FITTING | 01. MULTILAYER SYSTEM WITH PRESS-FITTINGS | 1650654 | 1657SN RACOR TE EST DE PRENSAR TUBO MULT Ø 63-40-63 | 1657SN TIN-PLATED TEE FITTING PRESS MULTI-LAYER PIPE Ø 63-40-63 | NR | 186.01 | 1 | 5
Catalogo Tarifa N. 1142 | 01. SISTEMA MULTICAPA CON PRESS-FITTING | 01. MULTILAYER SYSTEM WITH PRESS-FITTINGS | 1650655 | 1657SN RACOR TE EST DE PRENSAR TUBO MULT Ø 63-50-63 | 1657SN TIN-PLATED TEE FITTING PRESS MULTI-LAYER PIPE Ø 63-50-63 | NR | 186.25 | 1 | 5
Catalogo Tarifa N. 1142 | 01. SISTEMA MULTICAPA CON PRESS-FITTING | 01. MULTILAYER SYSTEM WITH PRESS-FITTINGS | 1650656 | 1657SN RACOR TE EST DE PRENSAR TUBO MULT Ø 63-63-63 | 1657SN TIN-PLATED TEE FITTING PRESS MULTI-LAYER PIPE Ø 63-63-63 | NR | 180.76 | 1 | 5
Catalogo Tarifa N. 1142 | 01. SISTEMA MULTICAPA CON PRESS-FITTING | 01. MULTILAYER SYSTEM WITH PRESS-FITTINGS | 1650657 | 1658 RACOR TE M DE PRENSAR TUBO MULT Ø 32X3/4"X32 | 1658 MALE TEE FITTING PRESS MULTI-LAYER PIPE Ø 32X3/4"X32 | NR | 50.13 | 5 | 25
Catalogo Tarifa N. 1142 | 01. SISTEMA MULTICAPA CON PRESS-FITTING | 01. MULTILAYER SYSTEM WITH PRESS-FITTINGS | 1650669 | 1658SN RACOR TE M EST DE PRENSAR TUBO MULT Ø 16X1/2"X16 | 1658SN TIN-PLATED MALE TEE FITTING PRESS MULTI-LAYER PIPE Ø 16X1/2"X16 | NR | 16.63 | 10 | 100
Catalogo Tarifa N. 1142 | 01. SISTEMA MULTICAPA CON PRESS-FITTING | 01. MULTILAYER SYSTEM WITH PRESS-FITTINGS | 1650670 | 1658SN RACOR TE M EST DE PRENSAR TUBO MULT Ø 18X1/2"X18 | 1658SN TIN-PLATED MALE TEE FITTING PRESS MULTI-LAYER PIPE Ø 18X1/2"X18 | NR | 21.89 | 10 | 100
Catalogo Tarifa N. 1142 | 01. SISTEMA MULTICAPA CON PRESS-FITTING | 01. MULTILAYER SYSTEM WITH PRESS-FITTINGS | 1650671 | 1658SN RACOR TE M EST DE PRENSAR TUBO MULT Ø 20X1/2"X20 | 1658SN TIN-PLATED MALE TEE FITTING PRESS MULTI-LAYER PIPE Ø 20X1/2"X20 | NR | 18.91 | 5 | 100
Catalogo Tarifa N. 1142 | 01. SISTEMA MULTICAPA CON PRESS-FITTING | 01. MULTILAYER SYSTEM WITH PRESS-FITTINGS | 1650672 | 1658SN RACOR TE M EST DE PRENSAR TUBO MULT Ø 20X3/4"X20 | 1658SN TIN-PLATED MALE TEE FITTING PRESS MULTI-LAYER PIPE Ø 20X3/4"X20 | NR | 20.46 | 5 | 50
Catalogo Tarifa N. 1142 | 01. SISTEMA MULTICAPA CON PRESS-FITTING | 01. MULTILAYER SYSTEM WITH PRESS-FITTINGS | 1650673 | 1658SN RACOR TE M EST DE PRENSAR TUBO MULT Ø 26X1/2"X26 | 1658SN TIN-PLATED MALE TEE FITTING PRESS MULTI-LAYER PIPE Ø 26X1/2"X26 | NR | 34.85 | 5 | 25
Catalogo Tarifa N. 1142 | 01. SISTEMA MULTICAPA CON PRESS-FITTING | 01. MULTILAYER SYSTEM WITH PRESS-FITTINGS | 1650674 | 1658SN RACOR TE M EST DE PRENSAR TUBO MULT Ø 26X3/4"X26 | 1658SN TIN-PLATED MALE TEE FITTING PRESS MULTI-LAYER PIPE Ø 26X3/4"X26 | NR | 34.03 | 5 | 25
Catalogo Tarifa N. 1142 | 01. SISTEMA MULTICAPA CON PRESS-FITTING | 01. MULTILAYER SYSTEM WITH PRESS-FITTINGS | 1650675 | 1658SN RACOR TE M EST DE PRENSAR TUBO MULT Ø 40X1"1/4X40 | 1658SN TIN-PLATED MALE TEE FITTING PRESS MULTI-LAYER PIPE Ø 40X1"1/4X40 | NR | 65.59 | 1 | 20
Catalogo Tarifa N. 1142 | 01. SISTEMA MULTICAPA CON PRESS-FITTING | 01. MULTILAYER SYSTEM WITH PRESS-FITTINGS | 1650691 | 1659SN RACOR TE H EST DE PRENSAR TUBO MULT Ø 16X1/2"X16 | 1659SN TIN-PLATED FEMALE TEE FITTING PRESS MULTI-LAYER PIPE Ø 16X1/2"X16 | NR | 15.27 | 10 | 100
Catalogo Tarifa N. 1142 | 01. SISTEMA MULTICAPA CON PRESS-FITTING | 01. MULTILAYER SYSTEM WITH PRESS-FITTINGS | 1650692 | 1659SN RACOR TE H EST DE PRENSAR TUBO MULT Ø 18X1/2"X18 | 1659SN TIN-PLATED FEMALE TEE FITTING PRESS MULTI-LAYER PIPE Ø 18X1/2"X18 | NR | 18.25 | 10 | 100
Catalogo Tarifa N. 1142 | 01. SISTEMA MULTICAPA CON PRESS-FITTING | 01. MULTILAYER SYSTEM WITH PRESS-FITTINGS | 1650693 | 1659SN RACOR TE H EST DE PRENSAR TUBO MULT Ø 18X3/4"X18 | 1659SN TIN-PLATED FEMALE TEE FITTING PRESS MULTI-LAYER PIPE Ø 18X3/4"X18 | NR | 23.6 | 10 | 50
Catalogo Tarifa N. 1142 | 01. SISTEMA MULTICAPA CON PRESS-FITTING | 01. MULTILAYER SYSTEM WITH PRESS-FITTINGS | 1650694 | 1659SN RACOR TE H EST DE PRENSAR TUBO MULT Ø 20X1/2"X20 | 1659SN TIN-PLATED FEMALE TEE FITTING PRESS MULTI-LAYER PIPE Ø 20X1/2"X20 | NR | 16.79 | 5 | 50
Catalogo Tarifa N. 1142 | 01. SISTEMA MULTICAPA CON PRESS-FITTING | 01. MULTILAYER SYSTEM WITH PRESS-FITTINGS | 1650695 | 1659SN RACOR TE H EST DE PRENSAR TUBO MULT Ø 20X3/4"X20 | 1659SN TIN-PLATED FEMALE TEE FITTING PRESS MULTI-LAYER PIPE Ø 20X3/4"X20 | NR | 21.29 | 5 | 50
Catalogo Tarifa N. 1142 | 01. SISTEMA MULTICAPA CON PRESS-FITTING | 01. MULTILAYER SYSTEM WITH PRESS-FITTINGS | 1650696 | 1659SN RACOR TE H EST DE PRENSAR TUBO MULT Ø 26X1/2"X26 | 1659SN TIN-PLATED FEMALE TEE FITTING PRESS MULTI-LAYER PIPE Ø 26X1/2"X26 | NR | 34.75 | 5 | 25
Catalogo Tarifa N. 1142 | 01. SISTEMA MULTICAPA CON PRESS-FITTING | 01. MULTILAYER SYSTEM WITH PRESS-FITTINGS | 1650697 | 1659SN RACOR TE H EST DE PRENSAR TUBO MULT Ø 26X3/4"X26 | 1659SN TIN-PLATED FEMALE TEE FITTING PRESS MULTI-LAYER PIPE Ø 26X3/4"X26 | NR | 31.81 | 5 | 25
Catalogo Tarifa N. 1142 | 01. SISTEMA MULTICAPA CON PRESS-FITTING | 01. MULTILAYER SYSTEM WITH PRESS-FITTINGS | 1650698 | 1659SN RACOR TE H EST DE PRENSAR TUBO MULT Ø 32X1/2"X32 | 1659SN TIN-PLATED FEMALE TEE FITTING PRESS MULTI-LAYER PIPE Ø 32X1/2"X32 | NR | 49.86 | 5 | 25
Catalogo Tarifa N. 1142 | 01. SISTEMA MULTICAPA CON PRESS-FITTING | 01. MULTILAYER SYSTEM WITH PRESS-FITTINGS | 1650699 | 1659SN RACOR TE H EST DE PRENSAR TUBO MULT Ø 32X3/4"X32 | 1659SN TIN-PLATED FEMALE TEE FITTING PRESS MULTI-LAYER PIPE Ø 32X3/4"X32 | NR | 45.27 | 5 | 25
Catalogo Tarifa N. 1142 | 01. SISTEMA MULTICAPA CON PRESS-FITTING | 01. MULTILAYER SYSTEM WITH PRESS-FITTINGS | 1650700 | 1659SN RACOR TE H EST DE PRENSAR TUBO MULT Ø 32X1"X32 | 1659SN TIN-PLATED FEMALE TEE FITTING PRESS MULTI-LAYER PIPE Ø 32X1"X32 | NR | 45.99 | 5 | 25
Catalogo Tarifa N. 1142 | 01. SISTEMA MULTICAPA CON PRESS-FITTING | 01. MULTILAYER SYSTEM WITH PRESS-FITTINGS | 1650701 | 1659SN RACOR TE H EST DE PRENSAR TUBO MULT Ø 40X1"X40 | 1659SN TIN-PLATED FEMALE TEE FITTING PRESS MULTI-LAYER PIPE Ø 40X1"X40 | NR | 57.88 | 1 | 20
Catalogo Tarifa N. 1142 | 01. SISTEMA MULTICAPA CON PRESS-FITTING | 01. MULTILAYER SYSTEM WITH PRESS-FITTINGS | 1650702 | 1659SN RACOR TE H EST DE PRENSAR TUBO MULT Ø 40X1"1/4X40 | 1659SN TIN-PLATED FEMALE TEE FITTING PRESS MULTI-LAYER PIPE Ø 40X1"1/4X40 | NR | 63.82 | 1 | 20
Catalogo Tarifa N. 1142 | 01. SISTEMA MULTICAPA CON PRESS-FITTING | 01. MULTILAYER SYSTEM WITH PRESS-FITTINGS | 1650703 | 1659SN RACOR TE H EST DE PRENSAR TUBO MULT Ø 50X1"X50 | 1659SN TIN-PLATED FEMALE TEE FITTING PRESS MULTI-LAYER PIPE Ø 50X1"X50 | NR | 97.33 | 1 | 10
Catalogo Tarifa N. 1142 | 01. SISTEMA MULTICAPA CON PRESS-FITTING | 01. MULTILAYER SYSTEM WITH PRESS-FITTINGS | 1650704 | 1659SN RACOR TE H EST DE PRENSAR TUBO MULT Ø 63X1"X63 | 1659SN TIN-PLATED FEMALE TEE FITTING PRESS MULTI-LAYER PIPE Ø 63X1"X63 | NR | 165.79 | 1 | 5
Catalogo Tarifa N. 1142 | 01. SISTEMA MULTICAPA CON PRESS-FITTING | 01. MULTILAYER SYSTEM WITH PRESS-FITTINGS | 1650709 | 1661SN RACOR CODO 45° EST DE PRENSAR TUBO MULT Ø 26-26 | 1661SN TIN-PLATED 45° ELBOW PRESS MULTI-LAYER PIPE Ø 26-26 | NR | 37.42 | 5 | 25
Catalogo Tarifa N. 1142 | 01. SISTEMA MULTICAPA CON PRESS-FITTING | 01. MULTILAYER SYSTEM WITH PRESS-FITTINGS | 1650710 | 1661SN RACOR CODO 45° EST DE PRENSAR TUBO MULT Ø 32-32 | 1661SN TIN-PLATED 45° ELBOW PRESS MULTI-LAYER PIPE Ø 32-32 | NR | 42.32 | 5 | 25
Catalogo Tarifa N. 1142 | 01. SISTEMA MULTICAPA CON PRESS-FITTING | 01. MULTILAYER SYSTEM WITH PRESS-FITTINGS | 1650711 | 1661SN RACOR CODO 45° EST DE PRENSAR TUBO MULT Ø 40-40 | 1661SN TIN-PLATED 45° ELBOW PRESS MULTI-LAYER PIPE Ø 40-40 | NR | 71.6 | 5 | 25
Catalogo Tarifa N. 1142 | 01. SISTEMA MULTICAPA CON PRESS-FITTING | 01. MULTILAYER SYSTEM WITH PRESS-FITTINGS | 1650712 | 1661SN RACOR CODO 45° EST DE PRENSAR TUBO MULT Ø 50-50 | 1661SN TIN-PLATED 45° ELBOW PRESS MULTI-LAYER PIPE Ø 50-50 | NR | 97.98 | 1 | 10
Catalogo Tarifa N. 1142 | 01. SISTEMA MULTICAPA CON PRESS-FITTING | 01. MULTILAYER SYSTEM WITH PRESS-FITTINGS | 1650713 | 1661SN RACOR CODO 45° EST DE PRENSAR TUBO MULT Ø 63-63 | 1661SN TIN-PLATED 45° ELBOW PRESS MULTI-LAYER PIPE Ø 63-63 | NR | 174.39 | 1 | 5
Catalogo Tarifa N. 1142 | 01. SISTEMA MULTICAPA CON PRESS-FITTING | 01. MULTILAYER SYSTEM WITH PRESS-FITTINGS | 1650716 | 1662SN RACOR DE BRIDA WC EST DE PRENSAR TUBO MULT Ø 18 X 1/2" | 1662SN TIN-PLATED WC WALLPLATE PRESS MULTI-LAYER PIPE Ø 18 X 1/2" | NR | 26.4 | 10 | 50
Catalogo Tarifa N. 1142 | 01. SISTEMA MULTICAPA CON PRESS-FITTING | 01. MULTILAYER SYSTEM WITH PRESS-FITTINGS | 1650720 | 1663DISN RACORES DESALINEADOS ESTS + ABRAZADERA DE PRENSAR TUBO MULT Ø 20 X 1/2" INT=VAR. 100-110-15 | 1663DISN TIN MISALIGNED FITTING+BRACKET PRESS MULTI-LAYER PIPE Ø 20 X 1/2" INT=VAR. 100-110-150 | NR | 66.07 | 1 | 10
Catalogo Tarifa N. 1142 | 01. SISTEMA MULTICAPA CON PRESS-FITTING | 01. MULTILAYER SYSTEM WITH PRESS-FITTINGS | 1650723 | 1664SN RACORES TERMINALES ESTS + ABRAZADERA DE PRENSAR TUBO MULT Ø 16 X 1/2" INT=VAR. 100-110-150 | 1664SN TIN-PLATED END FITTINGS + BRACKET PRESS MULTI-LAYER PIPE Ø 16 X 1/2" INT=VAR. 100-110-150 | NR | 31.55 | 1 | 20
Catalogo Tarifa N. 1142 | 01. SISTEMA MULTICAPA CON PRESS-FITTING | 01. MULTILAYER SYSTEM WITH PRESS-FITTINGS | 1650724 | 1664SN RACORES TERMINALES ESTS + ABRAZADERA DE PRENSAR TUBO MULT Ø 18 X 1/2" INT=VAR. 100-110-150 | 1664SN TIN-PLATED END FITTINGS + BRACKET PRESS MULTI-LAYER PIPE Ø 18 X 1/2" INT=VAR. 100-110-150 | NR | 39.3 | 1 | 20
Catalogo Tarifa N. 1142 | 01. SISTEMA MULTICAPA CON PRESS-FITTING | 01. MULTILAYER SYSTEM WITH PRESS-FITTINGS | 1650735 | 1665SN RACOR RECTO C/RACOR MÓVIL EST Y EMPAQ. PLANA DE PRENSAR TUBO MULT Ø 16 X 1/2" | 1665SN TIN-PLATED STRAIGHT FITTING WITH LOOSE NUT AND FLAT SEAL PRESS MULTI-LAYER PIPE Ø 16 X 1/2" | NR | 5.74 | 10 | 100
Catalogo Tarifa N. 1142 | 01. SISTEMA MULTICAPA CON PRESS-FITTING | 01. MULTILAYER SYSTEM WITH PRESS-FITTINGS | 1650736 | 1665SN RACOR RECTO C/RACOR MÓVIL EST Y EMPAQ. PLANA DE PRENSAR TUBO MULT Ø 20 X 1/2" | 1665SN TIN-PLATED STRAIGHT FITTING WITH LOOSE NUT AND FLAT SEAL PRESS MULTI-LAYER PIPE Ø 20 X 1/2" | NR | 7.1 | 10 | 100
Catalogo Tarifa N. 1142 | 01. SISTEMA MULTICAPA CON PRESS-FITTING | 01. MULTILAYER SYSTEM WITH PRESS-FITTINGS | 1650737 | 1665SN RACOR RECTO C/RACOR MÓVIL EST Y EMPAQ. PLANA DE PRENSAR TUBO MULT Ø 20 X 3/4" | 1665SN TIN-PLATED STRAIGHT FITTING WITH LOOSE NUT AND FLAT SEAL PRESS MULTI-LAYER PIPE Ø 20 X 3/4" | NR | 9.69 | 10 | 100
Catalogo Tarifa N. 1142 | 01. SISTEMA MULTICAPA CON PRESS-FITTING | 01. MULTILAYER SYSTEM WITH PRESS-FITTINGS | 1650738 | 1665SN RACOR RECTO C/RACOR MÓVIL EST Y EMPAQ. PLANA DE PRENSAR TUBO MULT Ø 26 X 3/4" | 1665SN TIN-PLATED STRAIGHT FITTING WITH LOOSE NUT AND FLAT SEAL PRESS MULTI-LAYER PIPE Ø 26 X 3/4" | NR | 27.36 | 2 | 100
Catalogo Tarifa N. 1142 | 01. SISTEMA MULTICAPA CON PRESS-FITTING | 01. MULTILAYER SYSTEM WITH PRESS-FITTINGS | 1650739 | 1665SN RACOR RECTO C/RACOR MÓVIL EST Y EMPAQ. PLANA DE PRENSAR TUBO MULT Ø 26 X 1" | 1665SN TIN-PLATED STRAIGHT FITTING WITH LOOSE NUT AND FLAT SEAL PRESS MULTI-LAYER PIPE Ø 26 X 1" | NR | 29.49 | 2 | 50
Catalogo Tarifa N. 1142 | 01. SISTEMA MULTICAPA CON PRESS-FITTING | 01. MULTILAYER SYSTEM WITH PRESS-FITTINGS | 1650740 | 1665SN RACOR RECTO C/RACOR MÓVIL EST Y EMPAQ. PLANA DE PRENSAR TUBO MULT Ø 32 X 1" | 1665SN TIN-PLATED STRAIGHT FITTING WITH LOOSE NUT AND FLAT SEAL PRESS MULTI-LAYER PIPE Ø 32 X 1" | NR | 35.48 | 2 | 100
Catalogo Tarifa N. 1142 | 01. SISTEMA MULTICAPA CON PRESS-FITTING | 01. MULTILAYER SYSTEM WITH PRESS-FITTINGS | 1650741 | 1665SN RACOR RECTO C/RACOR MÓVIL EST Y EMPAQ. PLANA DE PRENSAR TUBO MULT Ø 32 X 1"1/4 | 1665SN TIN-PLATED STRAIGHT FITTING WITH LOOSE NUT AND FLAT SEAL PRESS MULTI-LAYER PIPE Ø 32 X 1"1/4 | NR | 36.52 | 2 | 80
Catalogo Tarifa N. 1142 | 01. SISTEMA MULTICAPA CON PRESS-FITTING | 01. MULTILAYER SYSTEM WITH PRESS-FITTINGS | 1650742 | 1665SN RACOR RECTO C/RACOR MÓVIL EST Y EMPAQ. PLANA DE PRENSAR TUBO MULT Ø 40 X 1"1/2 | 1665SN TIN-PLATED STRAIGHT FITTING WITH LOOSE NUT AND FLAT SEAL PRESS MULTI-LAYER PIPE Ø 40 X 1"1/2 | NR | 46.72 | 1 | 25
Catalogo Tarifa N. 1142 | 01. SISTEMA MULTICAPA CON PRESS-FITTING | 01. MULTILAYER SYSTEM WITH PRESS-FITTINGS | 1650743 | 1665SN RACOR RECTO C/RACOR MÓVIL EST Y EMPAQ. PLANA DE PRENSAR TUBO MULT Ø 50 X 2" | 1665SN TIN-PLATED STRAIGHT FITTING WITH LOOSE NUT AND FLAT SEAL PRESS MULTI-LAYER PIPE Ø 50 X 2" | NR | 78.41 | 1 | 30
Catalogo Tarifa N. 1142 | 01. SISTEMA MULTICAPA CON PRESS-FITTING | 01. MULTILAYER SYSTEM WITH PRESS-FITTINGS | 1650744 | 1665SN RACOR RECTO C/RACOR MÓVIL EST Y EMPAQ. PLANA DE PRENSAR TUBO MULT Ø 63 X 2"1/2 | 1665SN TIN-PLATED STRAIGHT FITTING WITH LOOSE NUT AND FLAT SEAL PRESS MULTI-LAYER PIPE Ø 63 X 2"1/2 | NR | 113.22 | 1 | 20
Catalogo Tarifa N. 1142 | 01. SISTEMA MULTICAPA CON PRESS-FITTING | 01. MULTILAYER SYSTEM WITH PRESS-FITTINGS | 1650757 | 1670B CASQUILLO PARA RACOR DE PRENSAR TUBO MULT Ø 14 BLANCA | 1670B BUSH + RING NUT FOR FITTING PRESS MULTI-LAYER PIPE Ø 14 WHITE | NR | 1.36 | 10 | 400
Catalogo Tarifa N. 1142 | 01. SISTEMA MULTICAPA CON PRESS-FITTING | 01. MULTILAYER SYSTEM WITH PRESS-FITTINGS | 1650758 | 1670B CASQUILLO PARA RACOR DE PRENSAR TUBO MULT Ø 16 BLANCA | 1670B BUSH + RING NUT FOR FITTING PRESS MULTI-LAYER PIPE Ø 16 WHITE | NR | 1.42 | 10 | 350
Catalogo Tarifa N. 1142 | 01. SISTEMA MULTICAPA CON PRESS-FITTING | 01. MULTILAYER SYSTEM WITH PRESS-FITTINGS | 1650759 | 1670B CASQUILLO PARA RACOR DE PRENSAR TUBO MULT Ø 18 BLANCA | 1670B BUSH + RING NUT FOR FITTING PRESS MULTI-LAYER PIPE Ø 18 WHITE | NR | 2.04 | 10 | 300
Catalogo Tarifa N. 1142 | 01. SISTEMA MULTICAPA CON PRESS-FITTING | 01. MULTILAYER SYSTEM WITH PRESS-FITTINGS | 1650760 | 1670B CASQUILLO PARA RACOR DE PRENSAR TUBO MULT Ø 20 BLANCA | 1670B BUSH + RING NUT FOR FITTING PRESS MULTI-LAYER PIPE Ø 20 WHITE | NR | 1.6 | 10 | 300
Catalogo Tarifa N. 1142 | 01. SISTEMA MULTICAPA CON PRESS-FITTING | 01. MULTILAYER SYSTEM WITH PRESS-FITTINGS | 1650761 | 1670B CASQUILLO PARA RACOR DE PRENSAR TUBO MULT Ø 26 BLANCA | 1670B BUSH + RING NUT FOR FITTING PRESS MULTI-LAYER PIPE Ø 26 WHITE | NR | 2.31 | 10 | 200
Catalogo Tarifa N. 1142 | 01. SISTEMA MULTICAPA CON PRESS-FITTING | 01. MULTILAYER SYSTEM WITH PRESS-FITTINGS | 1650762 | 1670B CASQUILLO PARA RACOR DE PRENSAR TUBO MULT Ø 32 BLANCA | 1670B BUSH + RING NUT FOR FITTING PRESS MULTI-LAYER PIPE Ø 32 WHITE | NR | 3.12 | 10 | 150
Catalogo Tarifa N. 1142 | 01. SISTEMA MULTICAPA CON PRESS-FITTING | 01. MULTILAYER SYSTEM WITH PRESS-FITTINGS | 1650763 | 1670B CASQUILLO PARA RACOR DE PRENSAR TUBO MULT Ø 40 BLANCA | 1670B BUSH + RING NUT FOR FITTING PRESS MULTI-LAYER PIPE Ø 40 WHITE | NR | 4.99 | 10 | 100
Catalogo Tarifa N. 1142 | 01. SISTEMA MULTICAPA CON PRESS-FITTING | 01. MULTILAYER SYSTEM WITH PRESS-FITTINGS | 1650764 | 1670B CASQUILLO PARA RACOR DE PRENSAR TUBO MULT Ø 50 BLANCA | 1670B BUSH + RING NUT FOR FITTING PRESS MULTI-LAYER PIPE Ø 50 WHITE | NR | 10.55 | 1 | 50
Catalogo Tarifa N. 1142 | 01. SISTEMA MULTICAPA CON PRESS-FITTING | 01. MULTILAYER SYSTEM WITH PRESS-FITTINGS | 1650765 | 1670B CASQUILLO PARA RACOR DE PRENSAR TUBO MULT Ø 63 BLANCA | 1670B BUSH + RING NUT FOR FITTING PRESS MULTI-LAYER PIPE Ø 63 WHITE | NR | 15.04 | 1 | 30
Catalogo Tarifa N. 1142 | 01. SISTEMA MULTICAPA CON PRESS-FITTING | 01. MULTILAYER SYSTEM WITH PRESS-FITTINGS | 1650784 | 1688 COLECTOR DE 5 VÍAS DE PRENSAR TUBO MULT Ø 20-20-16-16-16 | 1688 5-WAY MANIFOLD PRESS MULTI-LAYER PIPE Ø 20-20-16-16-16 | NR | 34.46 | 5 | 20
Catalogo Tarifa N. 1142 | 01. SISTEMA MULTICAPA CON PRESS-FITTING | 01. MULTILAYER SYSTEM WITH PRESS-FITTINGS | 1650785 | 1688 COLECTOR DE 5 VÍAS DE PRENSAR TUBO MULT Ø 20-20-20-20-20 | 1688 5-WAY MANIFOLD PRESS MULTI-LAYER PIPE Ø 20-20-20-20-20 | NR | 37.14 | 5 | 20
Catalogo Tarifa N. 1142 | 01. SISTEMA MULTICAPA CON PRESS-FITTING | 01. MULTILAYER SYSTEM WITH PRESS-FITTINGS | 1650786 | 1688 COLECTOR DE 5 VÍAS DE PRENSAR TUBO MULT Ø 25-20-16-16-16 | 1688 5-WAY MANIFOLD PRESS MULTI-LAYER PIPE Ø 25-20-16-16-16 | NR | 35.3 | 5 | 20
Catalogo Tarifa N. 1142 | 01. SISTEMA MULTICAPA CON PRESS-FITTING | 01. MULTILAYER SYSTEM WITH PRESS-FITTINGS | 1650787 | 1688 COLECTOR DE 5 VÍAS DE PRENSAR TUBO MULT Ø 26-20-16-16-16 | 1688 5-WAY MANIFOLD PRESS MULTI-LAYER PIPE Ø 26-20-16-16-16 | NR | 35.3 | 5 | 20
Catalogo Tarifa N. 1142 | 01. SISTEMA MULTICAPA CON PRESS-FITTING | 01. MULTILAYER SYSTEM WITH PRESS-FITTINGS | 1650788 | 1688 COLECTOR DE 5 VÍAS DE PRENSAR TUBO MULT Ø 26-20-20-20-20 | 1688 5-WAY MANIFOLD PRESS MULTI-LAYER PIPE Ø 26-20-20-20-20 | NR | 35.64 | 5 | 20
Catalogo Tarifa N. 1142 | 01. SISTEMA MULTICAPA CON PRESS-FITTING | 01. MULTILAYER SYSTEM WITH PRESS-FITTINGS | 1650818 | 1668SN RACOR RECTO C/RACOR MÓVIL EST DE PRENSAR TUBO MULT Ø 18 SOBRE CONEX. 1/2"(16) | 1668SN TIN-PLATED STRAIGHT FITTING WITH LOOSE NUT PRESS MULTI-LAYER PIPE Ø 18 ON ATT. 1/2"(16) | NR | 8.48 | 10 | 100
Catalogo Tarifa N. 1142 | 01. SISTEMA MULTICAPA CON PRESS-FITTING | 01. MULTILAYER SYSTEM WITH PRESS-FITTINGS | 1650819 | 1688 COLECTOR DE 5 VÍAS DE PRENSAR TUBO MULT Ø 25-20-20-20-20 | 1688 5-WAY MANIFOLD PRESS MULTI-LAYER PIPE Ø 25-20-20-20-20 | NR | 35.64 | 5 | 20
Catalogo Tarifa N. 1142 | 01. SISTEMA MULTICAPA CON PRESS-FITTING | 01. MULTILAYER SYSTEM WITH PRESS-FITTINGS | 1650820 | 1663DI RACORES DESALINEADOS + PLACA DE PRENSAR TUBO MULT Ø 18 X 1/2" INT=VAR. 100-110-150 | 1663DI MISALIGNED FITTINGS + BRACKET PRESS MULTI-LAYER PIPE Ø 18 X 1/2" INT=VAR. 100-110-150 | NR | 63.47 | 1 | 10
Catalogo Tarifa N. 1142 | 01. SISTEMA MULTICAPA CON PRESS-FITTING | 01. MULTILAYER SYSTEM WITH PRESS-FITTINGS | 1650821 | 1657 RACOR TE DE PRENSAR TUBO MULT Ø 25-16-20 | 1657 TEE FITTING PRESS MULTI-LAYER PIPE Ø 25-16-20 | NR | 23.16 | 5 | 25
Catalogo Tarifa N. 1142 | 01. SISTEMA MULTICAPA CON PRESS-FITTING | 01. MULTILAYER SYSTEM WITH PRESS-FITTINGS | 1650822 | 1657 RACOR TE DE PRENSAR TUBO MULT Ø 25-32-25 | 1657 TEE FITTING PRESS MULTI-LAYER PIPE Ø 25-32-25 | NR | 37.47 | 5 | 25
Catalogo Tarifa N. 1142 | 01. SISTEMA MULTICAPA CON PRESS-FITTING | 01. MULTILAYER SYSTEM WITH PRESS-FITTINGS | 1650823 | 1657 RACOR TE DE PRENSAR TUBO MULT Ø 32-25-25 | 1657 TEE FITTING PRESS MULTI-LAYER PIPE Ø 32-25-25 | NR | 35.6 | 5 | 25
Catalogo Tarifa N. 1142 | 01. SISTEMA MULTICAPA CON PRESS-FITTING | 01. MULTILAYER SYSTEM WITH PRESS-FITTINGS | 1650824 | 1657 RACOR TE DE PRENSAR TUBO MULT Ø 32-32-25 | 1657 TEE FITTING PRESS MULTI-LAYER PIPE Ø 32-32-25 | NR | 41.7 | 5 | 25
Catalogo Tarifa N. 1142 | 01. SISTEMA MULTICAPA CON PRESS-FITTING | 01. MULTILAYER SYSTEM WITH PRESS-FITTINGS | 1650825 | 1657 RACOR TE DE PRENSAR TUBO MULT Ø 20-25-20 | 1657 TEE FITTING PRESS MULTI-LAYER PIPE Ø 20-25-20 | NR | 22.42 | 5 | 25
Catalogo Tarifa N. 1142 | 01. SISTEMA MULTICAPA CON PRESS-FITTING | 01. MULTILAYER SYSTEM WITH PRESS-FITTINGS | 1650826 | 1657 RACOR TE DE PRENSAR TUBO MULT Ø 25-20-16 | 1657 TEE FITTING PRESS MULTI-LAYER PIPE Ø 25-20-16 | NR | 24.24 | 5 | 25
Catalogo Tarifa N. 1142 | 01. SISTEMA MULTICAPA CON PRESS-FITTING | 01. MULTILAYER SYSTEM WITH PRESS-FITTINGS | 1650827 | 1657 RACOR TE DE PRENSAR TUBO MULT Ø 32-20-25 | 1657 TEE FITTING PRESS MULTI-LAYER PIPE Ø 32-20-25 | NR | 33.45 | 5 | 25
Catalogo Tarifa N. 1142 | 01. SISTEMA MULTICAPA CON PRESS-FITTING | 01. MULTILAYER SYSTEM WITH PRESS-FITTINGS | 1650828 | 1657 RACOR TE DE PRENSAR TUBO MULT Ø 32-25-32 | 1657 TEE FITTING PRESS MULTI-LAYER PIPE Ø 32-25-32 | NR | 35.24 | 5 | 25
Catalogo Tarifa N. 1142 | 01. SISTEMA MULTICAPA CON PRESS-FITTING | 01. MULTILAYER SYSTEM WITH PRESS-FITTINGS | 1650829 | 1657 RACOR TE DE PRENSAR TUBO MULT Ø 40-25-40 | 1657 TEE FITTING PRESS MULTI-LAYER PIPE Ø 40-25-40 | NR | 61.31 | 1 | 20
Catalogo Tarifa N. 1142 | 01. SISTEMA MULTICAPA CON PRESS-FITTING | 01. MULTILAYER SYSTEM WITH PRESS-FITTINGS | 1650830 | 1657 RACOR TE DE PRENSAR TUBO MULT Ø 40-40-25 | 1657 TEE FITTING PRESS MULTI-LAYER PIPE Ø 40-40-25 | NR | 61.37 | 1 | 20
Catalogo Tarifa N. 1142 | 01. SISTEMA MULTICAPA CON PRESS-FITTING | 01. MULTILAYER SYSTEM WITH PRESS-FITTINGS | 1650831 | 1657 RACOR TE DE PRENSAR TUBO MULT Ø 50-25-50 | 1657 TEE FITTING PRESS MULTI-LAYER PIPE Ø 50-25-50 | NR | 86.86 | 1 | 10
Catalogo Tarifa N. 1142 | 01. SISTEMA MULTICAPA CON PRESS-FITTING | 01. MULTILAYER SYSTEM WITH PRESS-FITTINGS | 1650832 | 1657 RACOR TE DE PRENSAR TUBO MULT Ø 63-25-63 | 1657 TEE FITTING PRESS MULTI-LAYER PIPE Ø 63-25-63 | NR | 168.98 | 1 | 5
Catalogo Tarifa N. 1142 | 01. SISTEMA MULTICAPA CON PRESS-FITTING | 01. MULTILAYER SYSTEM WITH PRESS-FITTINGS | 1650833 | 1659 RACOR TE H DE PRENSAR TUBO MULT Ø 25X1/2"X25 | 1659 FEMALE TEE FITTING PRESS MULTI-LAYER PIPE Ø 25X1/2"X25 | NR | 31.59 | 5 | 25
Catalogo Tarifa N. 1142 | 01. SISTEMA MULTICAPA CON PRESS-FITTING | 01. MULTILAYER SYSTEM WITH PRESS-FITTINGS | 1650842 | 1650SN RACOR RECTO M EST DE PRENSAR TUBO MULT Ø 26 X 1/2" | 1650SN TIN-PLATED MALE STRAIGHT FITTING PRESS MULTI-LAYER PIPE Ø 26 X 1/2" | NR | 10.84 | 10 | 50
Catalogo Tarifa N. 1142 | 01. SISTEMA MULTICAPA CON PRESS-FITTING | 01. MULTILAYER SYSTEM WITH PRESS-FITTINGS | 1650843 | 1656SMSN RACOR DE BRIDA H40 EST DE PRENSAR TUBO MULT Ø 18 X 1/2" | 1656SMSN TIN-PLATED WALLPLATE H40 PRESS MULTI-LAYER PIPE Ø 18 X 1/2" | NR | 14.29 | 5 | 50
Catalogo Tarifa N. 1142 | 01. SISTEMA MULTICAPA CON PRESS-FITTING | 01. MULTILAYER SYSTEM WITH PRESS-FITTINGS | 1650844 | 1657SN RACOR TE EST DE PRENSAR TUBO MULT Ø 40-32-40 | 1657SN TIN-PLATED TEE FITTING PRESS MULTI-LAYER PIPE Ø 40-32-40 | NR | 59.7 | 1 | 20
Catalogo Tarifa N. 1142 | 01. SISTEMA MULTICAPA CON PRESS-FITTING | 01. MULTILAYER SYSTEM WITH PRESS-FITTINGS | 1650845 | 1657SN RACOR TE EST DE PRENSAR TUBO MULT Ø 63-32-63 | 1657SN TIN-PLATED TEE FITTING PRESS MULTI-LAYER PIPE Ø 63-32-63 | NR | 184.58 | 1 | 5
Catalogo Tarifa N. 1142 | 01. SISTEMA MULTICAPA CON PRESS-FITTING | 01. MULTILAYER SYSTEM WITH PRESS-FITTINGS | 1650846 | 1658SN RACOR TE M EST DE PRENSAR TUBO MULT Ø 18X3/4"X18 | 1658SN TIN-PLATED MALE TEE FITTING PRESS MULTI-LAYER PIPE Ø 18X3/4"X18 | NR | 22.28 | 10 | 100
Catalogo Tarifa N. 1142 | 01. SISTEMA MULTICAPA CON PRESS-FITTING | 01. MULTILAYER SYSTEM WITH PRESS-FITTINGS | 1650847 | 1662SN RACOR DE BRIDA WC EST DE PRENSAR TUBO MULT Ø 16 X 1/2" | 1662SN TIN-PLATED WC WALLPLATE PRESS MULTI-LAYER PIPE Ø 16 X 1/2" | NR | 24.84 | 10 | 50
Catalogo Tarifa N. 1142 | 01. SISTEMA MULTICAPA CON PRESS-FITTING | 01. MULTILAYER SYSTEM WITH PRESS-FITTINGS | 1650848 | 1666SN RACOR RECTO C/RACOR MÓVIL EST DE PRENSAR TUBO MULT Ø 16 PARA CON. 3/4"(18)EUR | 1666SN TIN-PLATED STRAIGHT FITTING WITH LOOSE NUT PRESS MULTI-LAYER PIPE Ø 16 ON ATT. 3/4"(18)EUR | NR | 9.82 | 10 | 100
Catalogo Tarifa N. 1142 | 01. SISTEMA MULTICAPA CON PRESS-FITTING | 01. MULTILAYER SYSTEM WITH PRESS-FITTINGS | 1650851 | 1667SN RACOR RECTO C/RACOR MÓVIL EST DE PRENSAR TUBO MULT Ø 32 X 1" | 1667SN TIN-PLATED STRAIGHT FITTINGS WITH LOOSE NUT PRESS MULTI-LAYER PIPE Ø 32 X 1" | NR | 44.99 | 1 | 40
Catalogo Tarifa N. 1142 | 01. SISTEMA MULTICAPA CON PRESS-FITTING | 01. MULTILAYER SYSTEM WITH PRESS-FITTINGS | 1650852 | 1679KBSN RACORES ESTS + ABRAZADERA TUBO MULTICAPA/CU Ø 16-15 INT=50 H53 | 1679KBSN TIN-PLATED FITTINGS + BRACKET FOR MULTILAYER/CU PIPE Ø 16-15 INT=50 H53 | NR | 47.23 | 1 | 25
Catalogo Tarifa N. 1142 | 01. SISTEMA MULTICAPA CON PRESS-FITTING | 01. MULTILAYER SYSTEM WITH PRESS-FITTINGS | 1650853 | 1650SN RACOR RECTO M EST DE PRENSAR TUBO MULT Ø 14 X 1/2" | 1650SN TIN-PLATED MALE STRAIGHT FITTING PRESS MULTI-LAYER PIPE Ø 14 X 1/2" | NR | 6.36 | 10 | 100
Catalogo Tarifa N. 1142 | 01. SISTEMA MULTICAPA CON PRESS-FITTING | 01. MULTILAYER SYSTEM WITH PRESS-FITTINGS | 1650854 | 1650SN RACOR RECTO M EST DE PRENSAR TUBO MULT Ø 25 X 1" | 1650SN TIN-PLATED MALE STRAIGHT FITTING PRESS MULTI-LAYER PIPE Ø 25 X 1" | NR | 12.41 | 5 | 25
Catalogo Tarifa N. 1142 | 01. SISTEMA MULTICAPA CON PRESS-FITTING | 01. MULTILAYER SYSTEM WITH PRESS-FITTINGS | 1650855 | 1650SN RACOR RECTO M EST DE PRENSAR TUBO MULT Ø 25 X 3/4" | 1650SN TIN-PLATED MALE STRAIGHT FITTING PRESS MULTI-LAYER PIPE Ø 25 X 3/4" | NR | 9.52 | 10 | 50
Catalogo Tarifa N. 1142 | 01. SISTEMA MULTICAPA CON PRESS-FITTING | 01. MULTILAYER SYSTEM WITH PRESS-FITTINGS | 1650857 | 1651SN RACOR RECTO DOBLE EST DE PRENSAR TUBO MULT Ø 16-14 | 1651SN TIN-PLATED DOUBLE STRAIGHT FITTING PRESS MULTI-LAYER PIPE Ø 16-14 | NR | 8.26 | 10 | 100
Catalogo Tarifa N. 1142 | 01. SISTEMA MULTICAPA CON PRESS-FITTING | 01. MULTILAYER SYSTEM WITH PRESS-FITTINGS | 1650858 | 1651SN RACOR RECTO DOBLE EST DE PRENSAR TUBO MULT Ø 25-16 | 1651SN TIN-PLATED DOUBLE STRAIGHT FITTING PRESS MULTI-LAYER PIPE Ø 25-16 | NR | 12.72 | 10 | 100
Catalogo Tarifa N. 1142 | 01. SISTEMA MULTICAPA CON PRESS-FITTING | 01. MULTILAYER SYSTEM WITH PRESS-FITTINGS | 1650859 | 1651SN RACOR RECTO DOBLE EST DE PRENSAR TUBO MULT Ø 26-25 | 1651SN TIN-PLATED DOUBLE STRAIGHT FITTING PRESS MULTI-LAYER PIPE Ø 26-25 | NR | 15.13 | 5 | 50
Catalogo Tarifa N. 1142 | 01. SISTEMA MULTICAPA CON PRESS-FITTING | 01. MULTILAYER SYSTEM WITH PRESS-FITTINGS | 1650860 | 1651SN RACOR RECTO DOBLE EST DE PRENSAR TUBO MULT Ø 32-25 | 1651SN TIN-PLATED DOUBLE STRAIGHT FITTING PRESS MULTI-LAYER PIPE Ø 32-25 | NR | 20.05 | 5 | 25
Catalogo Tarifa N. 1142 | 01. SISTEMA MULTICAPA CON PRESS-FITTING | 01. MULTILAYER SYSTEM WITH PRESS-FITTINGS | 1650861 | 1651SN RACOR RECTO DOBLE EST DE PRENSAR TUBO MULT Ø 63-40 | 1651SN TIN-PLATED DOUBLE STRAIGHT FITTING PRESS MULTI-LAYER PIPE Ø 63-40 | NR | 85.4 | 1 | 16
Catalogo Tarifa N. 1142 | 01. SISTEMA MULTICAPA CON PRESS-FITTING | 01. MULTILAYER SYSTEM WITH PRESS-FITTINGS | 1650863 | 1651CYSN RACOR RECTO DOBLE EST DE PRENSAR TUBO MULT - TUBITO CILÍND Ø 16-Ø 15 | 1651CYSN TIN-PLATED DOUBLE STRAIGHT FITTING PRESS MULTIL PIPE-CYLINDR SMALL PIPE Ø 16-Ø 15 | NR | 4.28 | 10 | 100
Catalogo Tarifa N. 1142 | 01. SISTEMA MULTICAPA CON PRESS-FITTING | 01. MULTILAYER SYSTEM WITH PRESS-FITTINGS | 1650864 | 1651CYSN RACOR RECTO DOBLE EST DE PRENSAR TUBO MULT - TUBITO CILÍND Ø 20-Ø 22 | 1651CYSN TIN-PLATED DOUBLE STRAIGHT FITTING PRESS MULTIL PIPE-CYLINDR SMALL PIPE Ø 20-Ø 22 | NR | 7.25 | 10 | 100
Catalogo Tarifa N. 1142 | 01. SISTEMA MULTICAPA CON PRESS-FITTING | 01. MULTILAYER SYSTEM WITH PRESS-FITTINGS | 1650865 | 1651CYSN RACOR RECTO DOBLE EST DE PRENSAR TUBO MULT - TUBITO CILÍND Ø 26-Ø 22 | 1651CYSN TIN-PLATED DOUBLE STRAIGHT FITTING PRESS MULTIL PIPE-CYLINDR SMALL PIPE Ø 26-Ø 22 | NR | 7.9 | 10 | 100
Catalogo Tarifa N. 1142 | 01. SISTEMA MULTICAPA CON PRESS-FITTING | 01. MULTILAYER SYSTEM WITH PRESS-FITTINGS | 1650866 | 1651KBSN RACOR RECTO DOBLE EST DE PRENSAR/DE COMPRESIÓN TUBO MULTICAPA/CU Ø 26-22 | 1651KBSN TIN-PLATED DOUBLE STRAIGHT FITTING PRESS/COMPRESSION FOR MULTILAYER/CU PIPE Ø 26-22 | NR | 18.62 | 5 | 25
Catalogo Tarifa N. 1142 | 01. SISTEMA MULTICAPA CON PRESS-FITTING | 01. MULTILAYER SYSTEM WITH PRESS-FITTINGS | 1650867 | 1651KBSN RACOR RECTO DOBLE EST DE PRENSAR/DE COMPRESIÓN TUBO MULTICAPA/CU Ø 26-28 | 1651KBSN TIN-PLATED DOUBLE STRAIGHT FITTING PRESS/COMPRESSION FOR MULTILAYER/CU PIPE Ø 26-28 | NR | 20.08 | 5 | 25
Catalogo Tarifa N. 1142 | 01. SISTEMA MULTICAPA CON PRESS-FITTING | 01. MULTILAYER SYSTEM WITH PRESS-FITTINGS | 1650868 | 1652SN RACOR RECTO H EST DE PRENSAR TUBO MULT Ø 16 X 3/4" | 1652SN TIN-PLATED FEMALE STRAIGHT FITTING PRESS MULTI-LAYER PIPE Ø 16 X 3/4" | NR | 10.53 | 10 | 100
Catalogo Tarifa N. 1142 | 01. SISTEMA MULTICAPA CON PRESS-FITTING | 01. MULTILAYER SYSTEM WITH PRESS-FITTINGS | 1650869 | 1652SN RACOR RECTO H EST DE PRENSAR TUBO MULT Ø 25 X 1" | 1652SN TIN-PLATED FEMALE STRAIGHT FITTING PRESS MULTI-LAYER PIPE Ø 25 X 1" | NR | 18.36 | 5 | 25
Catalogo Tarifa N. 1142 | 01. SISTEMA MULTICAPA CON PRESS-FITTING | 01. MULTILAYER SYSTEM WITH PRESS-FITTINGS | 1650870 | 1652SN RACOR RECTO H EST DE PRENSAR TUBO MULT Ø 25 X 3/4" | 1652SN TIN-PLATED FEMALE STRAIGHT FITTING PRESS MULTI-LAYER PIPE Ø 25 X 3/4" | NR | 12.67 | 5 | 25
Catalogo Tarifa N. 1142 | 01. SISTEMA MULTICAPA CON PRESS-FITTING | 01. MULTILAYER SYSTEM WITH PRESS-FITTINGS | 1650871 | 1652SN RACOR RECTO H EST DE PRENSAR TUBO MULT Ø 32 X 1"1/4 | 1652SN TIN-PLATED FEMALE STRAIGHT FITTING PRESS MULTI-LAYER PIPE Ø 32 X 1"1/4 | NR | 35.57 | 5 | 25
Catalogo Tarifa N. 1142 | 01. SISTEMA MULTICAPA CON PRESS-FITTING | 01. MULTILAYER SYSTEM WITH PRESS-FITTINGS | 1650872 | 1653SN RACOR CODO DOBLE EST DE PRENSAR TUBO MULT Ø 14-14 | 1653SN TIN-PLATED DOUBLE ELBOW PRESS MULTI-LAYER PIPE Ø 14-14 | NR | 11.47 | 10 | 100
Catalogo Tarifa N. 1142 | 01. SISTEMA MULTICAPA CON PRESS-FITTING | 01. MULTILAYER SYSTEM WITH PRESS-FITTINGS | 1650873 | 1653SN RACOR CODO DOBLE EST DE PRENSAR TUBO MULT Ø 20-16 | 1653SN TIN-PLATED DOUBLE ELBOW PRESS MULTI-LAYER PIPE Ø 20-16 | NR | 10.14 | 10 | 100
Catalogo Tarifa N. 1142 | 01. SISTEMA MULTICAPA CON PRESS-FITTING | 01. MULTILAYER SYSTEM WITH PRESS-FITTINGS | 1650874 | 1653SN RACOR CODO DOBLE EST DE PRENSAR TUBO MULT Ø 25-25 | 1653SN TIN-PLATED DOUBLE ELBOW PRESS MULTI-LAYER PIPE Ø 25-25 | NR | 17.91 | 5 | 25
Catalogo Tarifa N. 1142 | 01. SISTEMA MULTICAPA CON PRESS-FITTING | 01. MULTILAYER SYSTEM WITH PRESS-FITTINGS | 1650875 | 1653KBSN RACOR CODO DOBLE EST DE PRENSAR/DE COMPRESIÓN TUBO MULTICAPA/CU Ø 20-22 | 1653KBSN TIN-PLATED DOUBLE ELBOW PRESS/COMPRESSION FOR MULTILAYER/CU PIPE Ø 20-22 | NR | 19.16 | 10 | 100
Catalogo Tarifa N. 1142 | 01. SISTEMA MULTICAPA CON PRESS-FITTING | 01. MULTILAYER SYSTEM WITH PRESS-FITTINGS | 1650876 | 1653KBSN RACOR CODO DOBLE EST DE PRENSAR/DE COMPRESIÓN TUBO MULTICAPA/CU Ø 26-22 | 1653KBSN TIN-PLATED DOUBLE ELBOW PRESS/COMPRESSION FOR MULTILAYER/CU PIPE Ø 26-22 | NR | 24.94 | 5 | 25
Catalogo Tarifa N. 1142 | 01. SISTEMA MULTICAPA CON PRESS-FITTING | 01. MULTILAYER SYSTEM WITH PRESS-FITTINGS | 1650877 | 1654SN RACOR CODO M EST DE PRENSAR TUBO MULT Ø 14 X 1/2" | 1654SN TIN-PLATED MALE ELBOW PRESS MULTI-LAYER PIPE Ø 14 X 1/2" | NR | 12.57 | 10 | 100
Catalogo Tarifa N. 1142 | 01. SISTEMA MULTICAPA CON PRESS-FITTING | 01. MULTILAYER SYSTEM WITH PRESS-FITTINGS | 1650878 | 1654SN RACOR CODO M EST DE PRENSAR TUBO MULT Ø 25 X 3/4" | 1654SN TIN-PLATED MALE ELBOW PRESS MULTI-LAYER PIPE Ø 25 X 3/4" | NR | 14.44 | 5 | 50
Catalogo Tarifa N. 1142 | 01. SISTEMA MULTICAPA CON PRESS-FITTING | 01. MULTILAYER SYSTEM WITH PRESS-FITTINGS | 1650879 | 1655SN RACOR CODO H EST DE PRENSAR TUBO MULT Ø 14 X 1/2" | 1655SN TIN-PLATED FEMALE ELBOW PRESS MULTI-LAYER PIPE Ø 14 X 1/2" | NR | 11.13 | 10 | 100
Catalogo Tarifa N. 1142 | 01. SISTEMA MULTICAPA CON PRESS-FITTING | 01. MULTILAYER SYSTEM WITH PRESS-FITTINGS | 1650880 | 1655SN RACOR CODO H EST DE PRENSAR TUBO MULT Ø 25 X 3/4" | 1655SN TIN-PLATED FEMALE ELBOW PRESS MULTI-LAYER PIPE Ø 25 X 3/4" | NR | 18.61 | 5 | 25
Catalogo Tarifa N. 1142 | 01. SISTEMA MULTICAPA CON PRESS-FITTING | 01. MULTILAYER SYSTEM WITH PRESS-FITTINGS | 1650881 | 1656SN RACOR DE BRIDA H52 EST DE PRENSAR TUBO MULT Ø 14 X 1/2" | 1656SN TIN-PLATED WALLPLATE H52 PRESS MULTI-LAYER PIPE Ø 14 X 1/2" | NR | 14.62 | 10 | 50
Catalogo Tarifa N. 1142 | 01. SISTEMA MULTICAPA CON PRESS-FITTING | 01. MULTILAYER SYSTEM WITH PRESS-FITTINGS | 1650885 | 1656SMSN RACOR DE BRIDA H40 EST DE PRENSAR TUBO MULT Ø 14 X 1/2" | 1656SMSN TIN-PLATED WALLPLATE H40 PRESS MULTI-LAYER PIPE Ø 14 X 1/2" | NR | 14.45 | 10 | 50
Catalogo Tarifa N. 1142 | 01. SISTEMA MULTICAPA CON PRESS-FITTING | 01. MULTILAYER SYSTEM WITH PRESS-FITTINGS | 1650886 | 1656SMSN RACOR DE BRIDA H40 EST DE PRENSAR TUBO MULT Ø 20 X 1/2" | 1656SMSN TIN-PLATED WALLPLATE H40 PRESS MULTI-LAYER PIPE Ø 20 X 1/2" | NR | 13.3 | 5 | 50
Catalogo Tarifa N. 1142 | 01. SISTEMA MULTICAPA CON PRESS-FITTING | 01. MULTILAYER SYSTEM WITH PRESS-FITTINGS | 1650887 | 1656XLSN RACOR DE BRIDA H77 EST DE PRENSAR TUBO MULT Ø 14 X 1/2" | 1656XLSN TIN-PLATED WALLPLATE H77 PRESS MULTI-LAYER PIPE Ø 14 X 1/2" | NR | 18.87 | 10 | 50
Catalogo Tarifa N. 1142 | 01. SISTEMA MULTICAPA CON PRESS-FITTING | 01. MULTILAYER SYSTEM WITH PRESS-FITTINGS | 1650888 | 1657SN RACOR TE EST DE PRENSAR TUBO MULT Ø 16-14-14 | 1657SN TIN-PLATED TEE FITTING PRESS MULTI-LAYER PIPE Ø 16-14-14 | NR | 14 | 10 | 50
Catalogo Tarifa N. 1142 | 01. SISTEMA MULTICAPA CON PRESS-FITTING | 01. MULTILAYER SYSTEM WITH PRESS-FITTINGS | 1650889 | 1657SN RACOR TE EST DE PRENSAR TUBO MULT Ø 16-14-16 | 1657SN TIN-PLATED TEE FITTING PRESS MULTI-LAYER PIPE Ø 16-14-16 | NR | 14.37 | 10 | 50
Catalogo Tarifa N. 1142 | 01. SISTEMA MULTICAPA CON PRESS-FITTING | 01. MULTILAYER SYSTEM WITH PRESS-FITTINGS | 1650890 | 1657SN RACOR TE EST DE PRENSAR TUBO MULT Ø 16-25-16 | 1657SN TIN-PLATED TEE FITTING PRESS MULTI-LAYER PIPE Ø 16-25-16 | NR | 25.85 | 5 | 25
Catalogo Tarifa N. 1142 | 01. SISTEMA MULTICAPA CON PRESS-FITTING | 01. MULTILAYER SYSTEM WITH PRESS-FITTINGS | 1650891 | 1657SN RACOR TE EST DE PRENSAR TUBO MULT Ø 16-26-16 | 1657SN TIN-PLATED TEE FITTING PRESS MULTI-LAYER PIPE Ø 16-26-16 | NR | 25.85 | 5 | 25
Catalogo Tarifa N. 1142 | 01. SISTEMA MULTICAPA CON PRESS-FITTING | 01. MULTILAYER SYSTEM WITH PRESS-FITTINGS | 1650892 | 1657SN RACOR TE EST DE PRENSAR TUBO MULT Ø 20-25-20 | 1657SN TIN-PLATED TEE FITTING PRESS MULTI-LAYER PIPE Ø 20-25-20 | NR | 24.66 | 5 | 25
Catalogo Tarifa N. 1142 | 01. SISTEMA MULTICAPA CON PRESS-FITTING | 01. MULTILAYER SYSTEM WITH PRESS-FITTINGS | 1650893 | 1657SN RACOR TE EST DE PRENSAR TUBO MULT Ø 25-16-16 | 1657SN TIN-PLATED TEE FITTING PRESS MULTI-LAYER PIPE Ø 25-16-16 | NR | 24.93 | 5 | 25
Catalogo Tarifa N. 1142 | 01. SISTEMA MULTICAPA CON PRESS-FITTING | 01. MULTILAYER SYSTEM WITH PRESS-FITTINGS | 1650894 | 1657SN RACOR TE EST DE PRENSAR TUBO MULT Ø 25-16-20 | 1657SN TIN-PLATED TEE FITTING PRESS MULTI-LAYER PIPE Ø 25-16-20 | NR | 25.49 | 5 | 25
Catalogo Tarifa N. 1142 | 01. SISTEMA MULTICAPA CON PRESS-FITTING | 01. MULTILAYER SYSTEM WITH PRESS-FITTINGS | 1650895 | 1657SN RACOR TE EST DE PRENSAR TUBO MULT Ø 25-20-16 | 1657SN TIN-PLATED TEE FITTING PRESS MULTI-LAYER PIPE Ø 25-20-16 | NR | 26.69 | 5 | 25
Catalogo Tarifa N. 1142 | 01. SISTEMA MULTICAPA CON PRESS-FITTING | 01. MULTILAYER SYSTEM WITH PRESS-FITTINGS | 1650896 | 1657SN RACOR TE EST DE PRENSAR TUBO MULT Ø 25-20-20 | 1657SN TIN-PLATED TEE FITTING PRESS MULTI-LAYER PIPE Ø 25-20-20 | NR | 26.75 | 5 | 25
Catalogo Tarifa N. 1142 | 01. SISTEMA MULTICAPA CON PRESS-FITTING | 01. MULTILAYER SYSTEM WITH PRESS-FITTINGS | 1650897 | 1657SN RACOR TE EST DE PRENSAR TUBO MULT Ø 25-25-16 | 1657SN TIN-PLATED TEE FITTING PRESS MULTI-LAYER PIPE Ø 25-25-16 | NR | 27.81 | 5 | 25
Catalogo Tarifa N. 1142 | 01. SISTEMA MULTICAPA CON PRESS-FITTING | 01. MULTILAYER SYSTEM WITH PRESS-FITTINGS | 1650898 | 1657SN RACOR TE EST DE PRENSAR TUBO MULT Ø 25-25-20 | 1657SN TIN-PLATED TEE FITTING PRESS MULTI-LAYER PIPE Ø 25-25-20 | NR | 28.36 | 5 | 25
Catalogo Tarifa N. 1142 | 01. SISTEMA MULTICAPA CON PRESS-FITTING | 01. MULTILAYER SYSTEM WITH PRESS-FITTINGS | 1650899 | 1657SN RACOR TE EST DE PRENSAR TUBO MULT Ø 25-32-25 | 1657SN TIN-PLATED TEE FITTING PRESS MULTI-LAYER PIPE Ø 25-32-25 | NR | 41.22 | 5 | 25
Catalogo Tarifa N. 1142 | 01. SISTEMA MULTICAPA CON PRESS-FITTING | 01. MULTILAYER SYSTEM WITH PRESS-FITTINGS | 1650900 | 1657SN RACOR TE EST DE PRENSAR TUBO MULT Ø 26-26-16 | 1657SN TIN-PLATED TEE FITTING PRESS MULTI-LAYER PIPE Ø 26-26-16 | NR | 27.81 | 5 | 25
Catalogo Tarifa N. 1142 | 01. SISTEMA MULTICAPA CON PRESS-FITTING | 01. MULTILAYER SYSTEM WITH PRESS-FITTINGS | 1650901 | 1657SN RACOR TE EST DE PRENSAR TUBO MULT Ø 32-20-20 | 1657SN TIN-PLATED TEE FITTING PRESS MULTI-LAYER PIPE Ø 32-20-20 | NR | 35.89 | 5 | 25
Catalogo Tarifa N. 1142 | 01. SISTEMA MULTICAPA CON PRESS-FITTING | 01. MULTILAYER SYSTEM WITH PRESS-FITTINGS | 1650902 | 1657SN RACOR TE EST DE PRENSAR TUBO MULT Ø 32-20-25 | 1657SN TIN-PLATED TEE FITTING PRESS MULTI-LAYER PIPE Ø 32-20-25 | NR | 36.81 | 5 | 25
Catalogo Tarifa N. 1142 | 01. SISTEMA MULTICAPA CON PRESS-FITTING | 01. MULTILAYER SYSTEM WITH PRESS-FITTINGS | 1650903 | 1657SN RACOR TE EST DE PRENSAR TUBO MULT Ø 32-20-26 | 1657SN TIN-PLATED TEE FITTING PRESS MULTI-LAYER PIPE Ø 32-20-26 | NR | 36.81 | 5 | 25
Catalogo Tarifa N. 1142 | 01. SISTEMA MULTICAPA CON PRESS-FITTING | 01. MULTILAYER SYSTEM WITH PRESS-FITTINGS | 1650904 | 1657SN RACOR TE EST DE PRENSAR TUBO MULT Ø 32-25-25 | 1657SN TIN-PLATED TEE FITTING PRESS MULTI-LAYER PIPE Ø 32-25-25 | NR | 39.14 | 5 | 25
Catalogo Tarifa N. 1142 | 01. SISTEMA MULTICAPA CON PRESS-FITTING | 01. MULTILAYER SYSTEM WITH PRESS-FITTINGS | 1650905 | 1657SN RACOR TE EST DE PRENSAR TUBO MULT Ø 32-25-32 | 1657SN TIN-PLATED TEE FITTING PRESS MULTI-LAYER PIPE Ø 32-25-32 | NR | 38.79 | 5 | 25
Catalogo Tarifa N. 1142 | 01. SISTEMA MULTICAPA CON PRESS-FITTING | 01. MULTILAYER SYSTEM WITH PRESS-FITTINGS | 1650906 | 1657SN RACOR TE EST DE PRENSAR TUBO MULT Ø 32-32-25 | 1657SN TIN-PLATED TEE FITTING PRESS MULTI-LAYER PIPE Ø 32-32-25 | NR | 45.88 | 5 | 25
Catalogo Tarifa N. 1142 | 01. SISTEMA MULTICAPA CON PRESS-FITTING | 01. MULTILAYER SYSTEM WITH PRESS-FITTINGS | 1650907 | 1657SN RACOR TE EST DE PRENSAR TUBO MULT Ø 32-40-32 | 1657SN TIN-PLATED TEE FITTING PRESS MULTI-LAYER PIPE Ø 32-40-32 | NR | 59.91 | 1 | 20
Catalogo Tarifa N. 1142 | 01. SISTEMA MULTICAPA CON PRESS-FITTING | 01. MULTILAYER SYSTEM WITH PRESS-FITTINGS | 1650908 | 1657SN RACOR TE EST DE PRENSAR TUBO MULT Ø 40-25-40 | 1657SN TIN-PLATED TEE FITTING PRESS MULTI-LAYER PIPE Ø 40-25-40 | NR | 67.44 | 1 | 20
Catalogo Tarifa N. 1142 | 01. SISTEMA MULTICAPA CON PRESS-FITTING | 01. MULTILAYER SYSTEM WITH PRESS-FITTINGS | 1650910 | 1657SN RACOR TE EST DE PRENSAR TUBO MULT Ø 40-40-25 | 1657SN TIN-PLATED TEE FITTING PRESS MULTI-LAYER PIPE Ø 40-40-25 | NR | 67.52 | 1 | 20
Catalogo Tarifa N. 1142 | 01. SISTEMA MULTICAPA CON PRESS-FITTING | 01. MULTILAYER SYSTEM WITH PRESS-FITTINGS | 1650911 | 1657SN RACOR TE EST DE PRENSAR TUBO MULT Ø 40-50-40 | 1657SN TIN-PLATED TEE FITTING PRESS MULTI-LAYER PIPE Ø 40-50-40 | NR | 67.52 | 1 | 10
Catalogo Tarifa N. 1142 | 01. SISTEMA MULTICAPA CON PRESS-FITTING | 01. MULTILAYER SYSTEM WITH PRESS-FITTINGS | 1650912 | 1657SN RACOR TE EST DE PRENSAR TUBO MULT Ø 50-25-50 | 1657SN TIN-PLATED TEE FITTING PRESS MULTI-LAYER PIPE Ø 50-25-50 | NR | 95.55 | 1 | 10
Catalogo Tarifa N. 1142 | 01. SISTEMA MULTICAPA CON PRESS-FITTING | 01. MULTILAYER SYSTEM WITH PRESS-FITTINGS | 1650913 | 1657SN RACOR TE EST DE PRENSAR TUBO MULT Ø 63-25-63 | 1657SN TIN-PLATED TEE FITTING PRESS MULTI-LAYER PIPE Ø 63-25-63 | NR | 185.87 | 1 | 5
Catalogo Tarifa N. 1142 | 01. SISTEMA MULTICAPA CON PRESS-FITTING | 01. MULTILAYER SYSTEM WITH PRESS-FITTINGS | 1650914 | 1657SN RACOR TE EST DE PRENSAR TUBO MULT Ø 63-26-63 | 1657SN TIN-PLATED TEE FITTING PRESS MULTI-LAYER PIPE Ø 63-26-63 | NR | 185.87 | 1 | 5
Catalogo Tarifa N. 1142 | 01. SISTEMA MULTICAPA CON PRESS-FITTING | 01. MULTILAYER SYSTEM WITH PRESS-FITTINGS | 1650916 | 1658SN RACOR TE M EST DE PRENSAR TUBO MULT Ø 14X1/2"X14 | 1658SN TIN-PLATED MALE TEE FITTING PRESS MULTI-LAYER PIPE Ø 14X1/2"X14 | NR | 19.21 | 10 | 100
Catalogo Tarifa N. 1142 | 01. SISTEMA MULTICAPA CON PRESS-FITTING | 01. MULTILAYER SYSTEM WITH PRESS-FITTINGS | 1650918 | 1658SN RACOR TE M EST DE PRENSAR TUBO MULT Ø 26X1"X26 | 1658SN TIN-PLATED MALE TEE FITTING PRESS MULTI-LAYER PIPE Ø 26X1"X26 | NR | 40.04 | 5 | 25
Catalogo Tarifa N. 1142 | 01. SISTEMA MULTICAPA CON PRESS-FITTING | 01. MULTILAYER SYSTEM WITH PRESS-FITTINGS | 1650919 | 1658SN RACOR TE M EST DE PRENSAR TUBO MULT Ø 32X1"X32 | 1658SN TIN-PLATED MALE TEE FITTING PRESS MULTI-LAYER PIPE Ø 32X1"X32 | NR | 40.82 | 5 | 25
Catalogo Tarifa N. 1142 | 01. SISTEMA MULTICAPA CON PRESS-FITTING | 01. MULTILAYER SYSTEM WITH PRESS-FITTINGS | 1650920 | 1658SN RACOR TE M EST DE PRENSAR TUBO MULT Ø 32X3/4"X32 | 1658SN TIN-PLATED MALE TEE FITTING PRESS MULTI-LAYER PIPE Ø 32X3/4"X32 | NR | 55.13 | 5 | 25
Catalogo Tarifa N. 1142 | 01. SISTEMA MULTICAPA CON PRESS-FITTING | 01. MULTILAYER SYSTEM WITH PRESS-FITTINGS | 1650921 | 1659SN RACOR TE H EST DE PRENSAR TUBO MULT Ø 14X1/2"X14 | 1659SN TIN-PLATED FEMALE TEE FITTING PRESS MULTI-LAYER PIPE Ø 14X1/2"X14 | NR | 21.41 | 10 | 100
Catalogo Tarifa N. 1142 | 01. SISTEMA MULTICAPA CON PRESS-FITTING | 01. MULTILAYER SYSTEM WITH PRESS-FITTINGS | 1650922 | 1659SN RACOR TE H EST DE PRENSAR TUBO MULT Ø 25X1/2"X25 | 1659SN TIN-PLATED FEMALE TEE FITTING PRESS MULTI-LAYER PIPE Ø 25X1/2"X25 | NR | 34.75 | 5 | 25
Catalogo Tarifa N. 1142 | 01. SISTEMA MULTICAPA CON PRESS-FITTING | 01. MULTILAYER SYSTEM WITH PRESS-FITTINGS | 1650923 | 1659SN RACOR TE H EST DE PRENSAR TUBO MULT Ø 25X3/4"X25 | 1659SN TIN-PLATED FEMALE TEE FITTING PRESS MULTI-LAYER PIPE Ø 25X3/4"X25 | NR | 31.81 | 5 | 25
Catalogo Tarifa N. 1142 | 01. SISTEMA MULTICAPA CON PRESS-FITTING | 01. MULTILAYER SYSTEM WITH PRESS-FITTINGS | 1650924 | 1659SN RACOR TE H EST DE PRENSAR TUBO MULT Ø 50X3/4"X50 | 1659SN TIN-PLATED FEMALE TEE FITTING PRESS MULTI-LAYER PIPE Ø 50X3/4"X50 | NR | 94.53 | 1 | 10
Catalogo Tarifa N. 1142 | 01. SISTEMA MULTICAPA CON PRESS-FITTING | 01. MULTILAYER SYSTEM WITH PRESS-FITTINGS | 1650927 | 1660BPSN RACOR CODO C/RACOR MÓVIL Y EMPAQUETADURA PLANA EST DE PRENSAR TUBO MULT Ø 16 X 1/2" | 1660BPSN TIN-PLATED ELBOW WITH LOOSE NUT AND FLAT SEAL PRESS MULTI-LAYER PIPE Ø 16 X 1/2" | NR | 18.82 | 5 | 100
Catalogo Tarifa N. 1142 | 01. SISTEMA MULTICAPA CON PRESS-FITTING | 01. MULTILAYER SYSTEM WITH PRESS-FITTINGS | 1650928 | 1660BPSN RACOR CODO C/RACOR MÓVIL Y EMPAQUETADURA PLANA EST DE PRENSAR TUBO MULT Ø 16 X 3/4" | 1660BPSN TIN-PLATED ELBOW WITH LOOSE NUT AND FLAT SEAL PRESS MULTI-LAYER PIPE Ø 16 X 3/4" | NR | 25.31 | 5 | 100
Catalogo Tarifa N. 1142 | 01. SISTEMA MULTICAPA CON PRESS-FITTING | 01. MULTILAYER SYSTEM WITH PRESS-FITTINGS | 1650929 | 1660BPSN RACOR CODO C/RACOR MÓVIL Y EMPAQUETADURA PLANA EST DE PRENSAR TUBO MULT Ø 20 X 3/4" | 1660BPSN TIN-PLATED ELBOW WITH LOOSE NUT AND FLAT SEAL PRESS MULTI-LAYER PIPE Ø 20 X 3/4" | NR | 19.43 | 5 | 100
Catalogo Tarifa N. 1142 | 01. SISTEMA MULTICAPA CON PRESS-FITTING | 01. MULTILAYER SYSTEM WITH PRESS-FITTINGS | 1650930 | 1660BPSN RACOR CODO C/RACOR MÓVIL Y EMPAQUETADURA PLANA EST DE PRENSAR TUBO MULT Ø 26 X 3/4" | 1660BPSN TIN-PLATED ELBOW WITH LOOSE NUT AND FLAT SEAL PRESS MULTI-LAYER PIPE Ø 26 X 3/4" | NR | 24.44 | 5 | 50
Catalogo Tarifa N. 1142 | 01. SISTEMA MULTICAPA CON PRESS-FITTING | 01. MULTILAYER SYSTEM WITH PRESS-FITTINGS | 1650932 | 1662SN RACOR DE BRIDA WC EST DE PRENSAR TUBO MULT Ø 20 X 1/2" | 1662SN TIN-PLATED WC WALLPLATE PRESS MULTI-LAYER PIPE Ø 20 X 1/2" | NR | 24.88 | 5 | 25
Catalogo Tarifa N. 1142 | 01. SISTEMA MULTICAPA CON PRESS-FITTING | 01. MULTILAYER SYSTEM WITH PRESS-FITTINGS | 1650933 | 1663DISN RACORES DESALINEADOS ESTS + ABRAZADERA DE PRENSAR TUBO MULT Ø 16 X 1/2" INT=VAR. 100-110-15 | 1663DISN TIN MISALIGNED FITTING+BRACKET PRESS MULTI-LAYER PIPE Ø 16 X 1/2" INT=VAR. 100-110-150 | NR | 60.39 | 1 | 10
Catalogo Tarifa N. 1142 | 01. SISTEMA MULTICAPA CON PRESS-FITTING | 01. MULTILAYER SYSTEM WITH PRESS-FITTINGS | 1650935 | 1664DISN RAC TERMIN DESALINEADO SN+ABRAZADERA DE PRENSAR TUBO MULT Ø 16 X 1/2" INT=VAR. 72-115-155 | 1664DISN TIN-PLAT MISALIGN END FITT+BRACKET PRESS MULTI-LAYER PIPE Ø 16 X 1/2" INT=VAR. 72-115-155 | NR | 63.51 | 1 | 10
Catalogo Tarifa N. 1142 | 01. SISTEMA MULTICAPA CON PRESS-FITTING | 01. MULTILAYER SYSTEM WITH PRESS-FITTINGS | 1650936 | 1664DISN RAC TERMIN DESALINEADO SN+ABRAZADERA DE PRENSAR TUBO MULT Ø 18 X 1/2" INT=VAR. 72-115-155 | 1664DISN TIN-PLAT MISALIGN END FITT+BRACKET PRESS MULTI-LAYER PIPE Ø 18 X 1/2" INT=VAR. 72-115-155 | NR | 70.1 | 1 | 10
Catalogo Tarifa N. 1142 | 01. SISTEMA MULTICAPA CON PRESS-FITTING | 01. MULTILAYER SYSTEM WITH PRESS-FITTINGS | 1650937 | 1664DISN RAC TERMIN DESALINEADO SN+ABRAZADERA DE PRENSAR TUBO MULT Ø 20 X 1/2" INT=VAR. 72-115-155 | 1664DISN TIN-PLAT MISALIGN END FITT+BRACKET PRESS MULTI-LAYER PIPE Ø 20 X 1/2" INT=VAR. 72-115-155 | NR | 69.48 | 1 | 10
Catalogo Tarifa N. 1142 | 01. SISTEMA MULTICAPA CON PRESS-FITTING | 01. MULTILAYER SYSTEM WITH PRESS-FITTINGS | 1650938 | 1665SN RACOR RECTO C/RACOR MÓVIL EST Y EMPAQ. PLANA DE PRENSAR TUBO MULT Ø 14 X 1/2" | 1665SN TIN-PLATED STRAIGHT FITTING WITH LOOSE NUT AND FLAT SEAL PRESS MULTI-LAYER PIPE Ø 14 X 1/2" | NR | 7.57 | 10 | 100
Catalogo Tarifa N. 1142 | 01. SISTEMA MULTICAPA CON PRESS-FITTING | 01. MULTILAYER SYSTEM WITH PRESS-FITTINGS | 1650939 | 1665SN RACOR RECTO C/RACOR MÓVIL EST Y EMPAQ. PLANA DE PRENSAR TUBO MULT Ø 16 X 1" | 1665SN TIN-PLATED STRAIGHT FITTING WITH LOOSE NUT AND FLAT SEAL PRESS MULTI-LAYER PIPE Ø 16 X 1" | NR | 15.24 | 10 | 100
Catalogo Tarifa N. 1142 | 01. SISTEMA MULTICAPA CON PRESS-FITTING | 01. MULTILAYER SYSTEM WITH PRESS-FITTINGS | 1650940 | 1665SN RACOR RECTO C/RACOR MÓVIL EST Y EMPAQ. PLANA DE PRENSAR TUBO MULT Ø 16 X 3/4" | 1665SN TIN-PLATED STRAIGHT FITTING WITH LOOSE NUT AND FLAT SEAL PRESS MULTI-LAYER PIPE Ø 16 X 3/4" | NR | 8.79 | 10 | 100
Catalogo Tarifa N. 1142 | 01. SISTEMA MULTICAPA CON PRESS-FITTING | 01. MULTILAYER SYSTEM WITH PRESS-FITTINGS | 1650941 | 1665SN RACOR RECTO C/RACOR MÓVIL EST Y EMPAQ. PLANA DE PRENSAR TUBO MULT Ø 16 X 3/8" | 1665SN TIN-PLATED STRAIGHT FITTING WITH LOOSE NUT AND FLAT SEAL PRESS MULTI-LAYER PIPE Ø 16 X 3/8" | NR | 5.9 | 10 | 100
Catalogo Tarifa N. 1142 | 01. SISTEMA MULTICAPA CON PRESS-FITTING | 01. MULTILAYER SYSTEM WITH PRESS-FITTINGS | 1650942 | 1665SN RACOR RECTO C/RACOR MÓVIL EST Y EMPAQ. PLANA DE PRENSAR TUBO MULT Ø 18 X 1/2" | 1665SN TIN-PLATED STRAIGHT FITTING WITH LOOSE NUT AND FLAT SEAL PRESS MULTI-LAYER PIPE Ø 18 X 1/2" | NR | 7.87 | 10 | 100
Catalogo Tarifa N. 1142 | 01. SISTEMA MULTICAPA CON PRESS-FITTING | 01. MULTILAYER SYSTEM WITH PRESS-FITTINGS | 1650943 | 1665SN RACOR RECTO C/RACOR MÓVIL EST Y EMPAQ. PLANA DE PRENSAR TUBO MULT Ø 18 X 3/4" | 1665SN TIN-PLATED STRAIGHT FITTING WITH LOOSE NUT AND FLAT SEAL PRESS MULTI-LAYER PIPE Ø 18 X 3/4" | NR | 10.82 | 10 | 100
Catalogo Tarifa N. 1142 | 01. SISTEMA MULTICAPA CON PRESS-FITTING | 01. MULTILAYER SYSTEM WITH PRESS-FITTINGS | 1650944 | 1665SN RACOR RECTO C/RACOR MÓVIL EST Y EMPAQ. PLANA DE PRENSAR TUBO MULT Ø 25 X 1" | 1665SN TIN-PLATED STRAIGHT FITTING WITH LOOSE NUT AND FLAT SEAL PRESS MULTI-LAYER PIPE Ø 25 X 1" | NR | 29.49 | 2 | 50
Catalogo Tarifa N. 1142 | 01. SISTEMA MULTICAPA CON PRESS-FITTING | 01. MULTILAYER SYSTEM WITH PRESS-FITTINGS | 1650945 | 1665SN RACOR RECTO C/RACOR MÓVIL EST Y EMPAQ. PLANA DE PRENSAR TUBO MULT Ø 25 X 3/4" | 1665SN TIN-PLATED STRAIGHT FITTING WITH LOOSE NUT AND FLAT SEAL PRESS MULTI-LAYER PIPE Ø 25 X 3/4" | NR | 27.36 | 2 | 100
Catalogo Tarifa N. 1142 | 01. SISTEMA MULTICAPA CON PRESS-FITTING | 01. MULTILAYER SYSTEM WITH PRESS-FITTINGS | 1650946 | 1665SN RACOR RECTO C/RACOR MÓVIL EST Y EMPAQ. PLANA DE PRENSAR TUBO MULT Ø 26 X 1"1/4 | 1665SN TIN-PLATED STRAIGHT FITTING WITH LOOSE NUT AND FLAT SEAL PRESS MULTI-LAYER PIPE Ø 26 X 1"1/4 | NR | 35.48 | 2 | 90
Catalogo Tarifa N. 1142 | 01. SISTEMA MULTICAPA CON PRESS-FITTING | 01. MULTILAYER SYSTEM WITH PRESS-FITTINGS | 1650947 | 1665SN RACOR RECTO C/RACOR MÓVIL EST Y EMPAQ. PLANA DE PRENSAR TUBO MULT Ø 32 X 1"1/2 | 1665SN TIN-PLATED STRAIGHT FITTING WITH LOOSE NUT AND FLAT SEAL PRESS MULTI-LAYER PIPE Ø 32 X 1"1/2 | NR | 45.74 | 1 | 50
Catalogo Tarifa N. 1142 | 01. SISTEMA MULTICAPA CON PRESS-FITTING | 01. MULTILAYER SYSTEM WITH PRESS-FITTINGS | 1650948 | 1665SN RACOR RECTO C/RACOR MÓVIL EST Y EMPAQ. PLANA DE PRENSAR TUBO MULT Ø 32 X 3/4" | 1665SN TIN-PLATED STRAIGHT FITTING WITH LOOSE NUT AND FLAT SEAL PRESS MULTI-LAYER PIPE Ø 32 X 3/4" | NR | 32.34 | 2 | 100
Catalogo Tarifa N. 1142 | 01. SISTEMA MULTICAPA CON PRESS-FITTING | 01. MULTILAYER SYSTEM WITH PRESS-FITTINGS | 1650949 | 1666SN RACOR RECTO C/RACOR MÓVIL EST DE PRENSAR TUBO MULT Ø 14 PARA CON. 3/4"(18)EUR | 1666SN TIN-PLATED STRAIGHT FITTING WITH LOOSE NUT PRESS MULTI-LAYER PIPE Ø 14 ON ATT. 3/4"(18)EUR | NR | 11.77 | 10 | 100
Catalogo Tarifa N. 1142 | 01. SISTEMA MULTICAPA CON PRESS-FITTING | 01. MULTILAYER SYSTEM WITH PRESS-FITTINGS | 1650951 | 1666SN RACOR RECTO C/RACOR MÓVIL EST DE PRENSAR TUBO MULT Ø 18 PARA CON. 3/4"(18)EUR | 1666SN TIN-PLATED STRAIGHT FITTING WITH LOOSE NUT PRESS MULTI-LAYER PIPE Ø 18 ON ATT. 3/4"(18)EUR | NR | 12.6 | 10 | 100
Catalogo Tarifa N. 1142 | 01. SISTEMA MULTICAPA CON PRESS-FITTING | 01. MULTILAYER SYSTEM WITH PRESS-FITTINGS | 1650952 | 1666SN RACOR RECTO C/RACOR MÓVIL EST DE PRENSAR TUBO MULT Ø 20 PARA CON. 3/4"(18)EUR | 1666SN TIN-PLATED STRAIGHT FITTING WITH LOOSE NUT PRESS MULTI-LAYER PIPE Ø 20 ON ATT. 3/4"(18)EUR | NR | 10.92 | 10 | 100
Catalogo Tarifa N. 1142 | 01. SISTEMA MULTICAPA CON PRESS-FITTING | 01. MULTILAYER SYSTEM WITH PRESS-FITTINGS | 1650953 | 1667SN RACOR RECTO C/RACOR MÓVIL EST DE PRENSAR TUBO MULT Ø 14 X 1/2" | 1667SN TIN-PLATED STRAIGHT FITTINGS WITH LOOSE NUT PRESS MULTI-LAYER PIPE Ø 14 X 1/2" | NR | 15.42 | 10 | 100
Catalogo Tarifa N. 1142 | 01. SISTEMA MULTICAPA CON PRESS-FITTING | 01. MULTILAYER SYSTEM WITH PRESS-FITTINGS | 1650954 | 1667SN RACOR RECTO C/RACOR MÓVIL EST DE PRENSAR TUBO MULT Ø 14 X 3/4" | 1667SN TIN-PLATED STRAIGHT FITTINGS WITH LOOSE NUT PRESS MULTI-LAYER PIPE Ø 14 X 3/4" | NR | 17.07 | 10 | 100
Catalogo Tarifa N. 1142 | 01. SISTEMA MULTICAPA CON PRESS-FITTING | 01. MULTILAYER SYSTEM WITH PRESS-FITTINGS | 1650955 | 1667SN RACOR RECTO C/RACOR MÓVIL EST DE PRENSAR TUBO MULT Ø 16 X 1/2" | 1667SN TIN-PLATED STRAIGHT FITTINGS WITH LOOSE NUT PRESS MULTI-LAYER PIPE Ø 16 X 1/2" | NR | 15.49 | 10 | 100
Catalogo Tarifa N. 1142 | 01. SISTEMA MULTICAPA CON PRESS-FITTING | 01. MULTILAYER SYSTEM WITH PRESS-FITTINGS | 1650956 | 1667SN RACOR RECTO C/RACOR MÓVIL EST DE PRENSAR TUBO MULT Ø 16 X 3/4" | 1667SN TIN-PLATED STRAIGHT FITTINGS WITH LOOSE NUT PRESS MULTI-LAYER PIPE Ø 16 X 3/4" | NR | 17.19 | 10 | 100
Catalogo Tarifa N. 1142 | 01. SISTEMA MULTICAPA CON PRESS-FITTING | 01. MULTILAYER SYSTEM WITH PRESS-FITTINGS | 1650957 | 1667SN RACOR RECTO C/RACOR MÓVIL EST DE PRENSAR TUBO MULT Ø 18 X 1/2" | 1667SN TIN-PLATED STRAIGHT FITTINGS WITH LOOSE NUT PRESS MULTI-LAYER PIPE Ø 18 X 1/2" | NR | 15.38 | 10 | 100
Catalogo Tarifa N. 1142 | 01. SISTEMA MULTICAPA CON PRESS-FITTING | 01. MULTILAYER SYSTEM WITH PRESS-FITTINGS | 1650958 | 1667SN RACOR RECTO C/RACOR MÓVIL EST DE PRENSAR TUBO MULT Ø 18 X 3/4" | 1667SN TIN-PLATED STRAIGHT FITTINGS WITH LOOSE NUT PRESS MULTI-LAYER PIPE Ø 18 X 3/4" | NR | 17.07 | 10 | 100
Catalogo Tarifa N. 1142 | 01. SISTEMA MULTICAPA CON PRESS-FITTING | 01. MULTILAYER SYSTEM WITH PRESS-FITTINGS | 1650959 | 1667SN RACOR RECTO C/RACOR MÓVIL EST DE PRENSAR TUBO MULT Ø 20 X 1/2" | 1667SN TIN-PLATED STRAIGHT FITTINGS WITH LOOSE NUT PRESS MULTI-LAYER PIPE Ø 20 X 1/2" | NR | 15.47 | 5 | 100
Catalogo Tarifa N. 1142 | 01. SISTEMA MULTICAPA CON PRESS-FITTING | 01. MULTILAYER SYSTEM WITH PRESS-FITTINGS | 1650960 | 1667SN RACOR RECTO C/RACOR MÓVIL EST DE PRENSAR TUBO MULT Ø 20 X 3/4" | 1667SN TIN-PLATED STRAIGHT FITTINGS WITH LOOSE NUT PRESS MULTI-LAYER PIPE Ø 20 X 3/4" | NR | 17.09 | 5 | 100
Catalogo Tarifa N. 1142 | 01. SISTEMA MULTICAPA CON PRESS-FITTING | 01. MULTILAYER SYSTEM WITH PRESS-FITTINGS | 1650961 | 1667SN RACOR RECTO C/RACOR MÓVIL EST DE PRENSAR TUBO MULT Ø 26 X 3/4" | 1667SN TIN-PLATED STRAIGHT FITTINGS WITH LOOSE NUT PRESS MULTI-LAYER PIPE Ø 26 X 3/4" | NR | 21.79 | 5 | 25
Catalogo Tarifa N. 1142 | 01. SISTEMA MULTICAPA CON PRESS-FITTING | 01. MULTILAYER SYSTEM WITH PRESS-FITTINGS | 1650962 | 1667SN RACOR RECTO C/RACOR MÓVIL EST DE PRENSAR TUBO MULT Ø 26 X 1" | 1667SN TIN-PLATED STRAIGHT FITTINGS WITH LOOSE NUT PRESS MULTI-LAYER PIPE Ø 26 X 1" | NR | 29.12 | 5 | 25
Catalogo Tarifa N. 1142 | 01. SISTEMA MULTICAPA CON PRESS-FITTING | 01. MULTILAYER SYSTEM WITH PRESS-FITTINGS | 1650964 | 1668SN RACOR RECTO C/RACOR MÓVIL EST DE PRENSAR TUBO MULT Ø 14 SOBRE CONEX. 1/2"(16) | 1668SN TIN-PLATED STRAIGHT FITTING WITH LOOSE NUT PRESS MULTI-LAYER PIPE Ø 14 ON ATT. 1/2"(16) | NR | 6.81 | 10 | 100
Catalogo Tarifa N. 1142 | 01. SISTEMA MULTICAPA CON PRESS-FITTING | 01. MULTILAYER SYSTEM WITH PRESS-FITTINGS | 1650967 | 1668SN RACOR RECTO C/RACOR MÓVIL EST DE PRENSAR TUBO MULT Ø 20 SOBRE CONEX. 1/2"(16) | 1668SN TIN-PLATED STRAIGHT FITTING WITH LOOSE NUT PRESS MULTI-LAYER PIPE Ø 20 ON ATT. 1/2"(16) | NR | 7.77 | 10 | 100
Catalogo Tarifa N. 1142 | 01. SISTEMA MULTICAPA CON PRESS-FITTING | 01. MULTILAYER SYSTEM WITH PRESS-FITTINGS | 1650968 | 1669SN RACOR CODO M CON RACOR MÓVIL EST DE PRENSAR TUBO MULT Ø 26 X 1" | 1669SN TIN-PLATED MALE ELBOW WITH LOOSE NUT PRESS MULTI-LAYER PIPE Ø 26 X 1" | NR | 32.77 | 5 | 25
Catalogo Tarifa N. 1142 | 01. SISTEMA MULTICAPA CON PRESS-FITTING | 01. MULTILAYER SYSTEM WITH PRESS-FITTINGS | 1650969 | 1676SN RACOR DE BRIDA DOBLE H53 EST DE PRENSAR TUBO MULT Ø 16X1/2"X16 | 1676SN TIN-PLATED DOUBLE WALLPLATE H53 PRESS MULTI-LAYER PIPE Ø 16X1/2"X16 | NR | 23.27 | 10 | 50
Catalogo Tarifa N. 1142 | 01. SISTEMA MULTICAPA CON PRESS-FITTING | 01. MULTILAYER SYSTEM WITH PRESS-FITTINGS | 1650970 | 1676SN RACOR DE BRIDA DOBLE H53 EST DE PRENSAR TUBO MULT Ø 18X1/2"X18 | 1676SN TIN-PLATED DOUBLE WALLPLATE H53 PRESS MULTI-LAYER PIPE Ø 18X1/2"X18 | NR | 24.67 | 10 | 50
Catalogo Tarifa N. 1142 | 01. SISTEMA MULTICAPA CON PRESS-FITTING | 01. MULTILAYER SYSTEM WITH PRESS-FITTINGS | 1650971 | 1676SN RACOR DE BRIDA DOBLE H53 EST DE PRENSAR TUBO MULT Ø 20X1/2"X20 | 1676SN TIN-PLATED DOUBLE WALLPLATE H53 PRESS MULTI-LAYER PIPE Ø 20X1/2"X20 | NR | 25.14 | 5 | 50
Catalogo Tarifa N. 1142 | 01. SISTEMA MULTICAPA CON PRESS-FITTING | 01. MULTILAYER SYSTEM WITH PRESS-FITTINGS | 1650972 | 1676KBSN RACOR DE BRIDA DOBLE H53 EST DE PRENSAR/DE COMPRESIÓN TUBO MULTICAPA/CU Ø 16-15-16 | 1676KBSN TIN-PLATED DOUBLE WALLPLATE H53 PRESS/COMPRESSION FOR MULTILAYER/CU PIPE Ø 16-15-16 | NR | 23.6 | 10 | 50
Catalogo Tarifa N. 1142 | 01. SISTEMA MULTICAPA CON PRESS-FITTING | 01. MULTILAYER SYSTEM WITH PRESS-FITTINGS | 1650973 | 1676KBSN RACOR DE BRIDA DOBLE H53 EST DE PRENSAR/DE COMPRESIÓN TUBO MULTICAPA/CU Ø 20-15-20 | 1676KBSN TIN-PLATED DOUBLE WALLPLATE H53 PRESS/COMPRESSION FOR MULTILAYER/CU PIPE Ø 20-15-20 | NR | 25.74 | 5 | 50
Catalogo Tarifa N. 1142 | 01. SISTEMA MULTICAPA CON PRESS-FITTING | 01. MULTILAYER SYSTEM WITH PRESS-FITTINGS | 1650974 | 1676SMSN RACOR DE BRIDA DOBLE H = 40 EST DE PRENSAR TUBO MULT Ø 14X1/2"X14 | 1676SMSN TIN-PLATED DOUBLE WALLPLATE H=40 PRESS MULTI-LAYER PIPE Ø 14X1/2"X14 | NR | 23.52 | 10 | 50
Catalogo Tarifa N. 1142 | 01. SISTEMA MULTICAPA CON PRESS-FITTING | 01. MULTILAYER SYSTEM WITH PRESS-FITTINGS | 1650975 | 1676SMSN RACOR DE BRIDA DOBLE H = 40 EST DE PRENSAR TUBO MULT Ø 16X1/2"X16 | 1676SMSN TIN-PLATED DOUBLE WALLPLATE H=40 PRESS MULTI-LAYER PIPE Ø 16X1/2"X16 | NR | 23.19 | 10 | 50
Catalogo Tarifa N. 1142 | 01. SISTEMA MULTICAPA CON PRESS-FITTING | 01. MULTILAYER SYSTEM WITH PRESS-FITTINGS | 1650976 | 1676SMSN RACOR DE BRIDA DOBLE H = 40 EST DE PRENSAR TUBO MULT Ø 20X1/2"X20 | 1676SMSN TIN-PLATED DOUBLE WALLPLATE H=40 PRESS MULTI-LAYER PIPE Ø 20X1/2"X20 | NR | 25.04 | 5 | 50
Catalogo Tarifa N. 1142 | 01. SISTEMA MULTICAPA CON PRESS-FITTING | 01. MULTILAYER SYSTEM WITH PRESS-FITTINGS | 1650977 | 1677SN RACOR TERMINAL EST DE PRENSAR TUBO MULT Ø 14 | 1677SN TIN-PLATED END FITTING PRESS MULTI-LAYER PIPE Ø 14 | NR | 10.71 | 10 | 100
Catalogo Tarifa N. 1142 | 01. SISTEMA MULTICAPA CON PRESS-FITTING | 01. MULTILAYER SYSTEM WITH PRESS-FITTINGS | 1650978 | 1677SN RACOR TERMINAL EST DE PRENSAR TUBO MULT Ø 16 | 1677SN TIN-PLATED END FITTING PRESS MULTI-LAYER PIPE Ø 16 | NR | 10.68 | 10 | 100
Catalogo Tarifa N. 1142 | 01. SISTEMA MULTICAPA CON PRESS-FITTING | 01. MULTILAYER SYSTEM WITH PRESS-FITTINGS | 1650979 | 1677SN RACOR TERMINAL EST DE PRENSAR TUBO MULT Ø 18 | 1677SN TIN-PLATED END FITTING PRESS MULTI-LAYER PIPE Ø 18 | NR | 11.62 | 10 | 100
Catalogo Tarifa N. 1142 | 01. SISTEMA MULTICAPA CON PRESS-FITTING | 01. MULTILAYER SYSTEM WITH PRESS-FITTINGS | 1650980 | 1677SN RACOR TERMINAL EST DE PRENSAR TUBO MULT Ø 20 | 1677SN TIN-PLATED END FITTING PRESS MULTI-LAYER PIPE Ø 20 | NR | 12.76 | 10 | 100
Catalogo Tarifa N. 1142 | 01. SISTEMA MULTICAPA CON PRESS-FITTING | 01. MULTILAYER SYSTEM WITH PRESS-FITTINGS | 1650981 | 1677SN RACOR TERMINAL EST DE PRENSAR TUBO MULT Ø 26 | 1677SN TIN-PLATED END FITTING PRESS MULTI-LAYER PIPE Ø 26 | NR | 14.85 | 5 | 50
Catalogo Tarifa N. 1142 | 01. SISTEMA MULTICAPA CON PRESS-FITTING | 01. MULTILAYER SYSTEM WITH PRESS-FITTINGS | 1650982 | 1677SN RACOR TERMINAL EST DE PRENSAR TUBO MULT Ø 32 | 1677SN TIN-PLATED END FITTING PRESS MULTI-LAYER PIPE Ø 32 | NR | 17.36 | 5 | 50
Catalogo Tarifa N. 1142 | 01. SISTEMA MULTICAPA CON PRESS-FITTING | 01. MULTILAYER SYSTEM WITH PRESS-FITTINGS | 1650983 | 1677SN RACOR TERMINAL EST DE PRENSAR TUBO MULT Ø 40 | 1677SN TIN-PLATED END FITTING PRESS MULTI-LAYER PIPE Ø 40 | NR | 29.61 | 5 | 25
Catalogo Tarifa N. 1142 | 01. SISTEMA MULTICAPA CON PRESS-FITTING | 01. MULTILAYER SYSTEM WITH PRESS-FITTINGS | 1650987 | 1679KBSN RACORES ESTS + ABRAZADERA TUBO MULTICAPA/CU Ø 16-15 INT=35 H53 | 1679KBSN TIN-PLATED FITTINGS + BRACKET FOR MULTILAYER/CU PIPE Ø 16-15 INT=35 H53 | NR | 47.23 | 1 | 25
Catalogo Tarifa N. 1142 | 01. SISTEMA MULTICAPA CON PRESS-FITTING | 01. MULTILAYER SYSTEM WITH PRESS-FITTINGS | 1650988 | 1679KBSN RACORES ESTS + ABRAZADERA TUBO MULTICAPA/CU Ø 16-15 INT=35 H65 | 1679KBSN TIN-PLATED FITTINGS + BRACKET FOR MULTILAYER/CU PIPE Ø 16-15 INT=35 H65 | NR | 48.47 | 1 | 25
Catalogo Tarifa N. 1142 | 01. SISTEMA MULTICAPA CON PRESS-FITTING | 01. MULTILAYER SYSTEM WITH PRESS-FITTINGS | 1650989 | 1679KBSN RACORES ESTS + ABRAZADERA TUBO MULTICAPA/CU Ø 16-15 INT=38 H53 | 1679KBSN TIN-PLATED FITTINGS + BRACKET FOR MULTILAYER/CU PIPE Ø 16-15 INT=38 H53 | NR | 47.23 | 1 | 25
Catalogo Tarifa N. 1142 | 01. SISTEMA MULTICAPA CON PRESS-FITTING | 01. MULTILAYER SYSTEM WITH PRESS-FITTINGS | 1650990 | 1679KBSN RACORES ESTS + ABRAZADERA TUBO MULTICAPA/CU Ø 16-15 INT=38 H65 | 1679KBSN TIN-PLATED FITTINGS + BRACKET FOR MULTILAYER/CU PIPE Ø 16-15 INT=38 H65 | NR | 48.47 | 1 | 25
Catalogo Tarifa N. 1142 | 01. SISTEMA MULTICAPA CON PRESS-FITTING | 01. MULTILAYER SYSTEM WITH PRESS-FITTINGS | 1650992 | 1679KBSN RACORES ESTS + ABRAZADERA TUBO MULTICAPA/CU Ø 16-15 INT=50 H65 | 1679KBSN TIN-PLATED FITTINGS + BRACKET FOR MULTILAYER/CU PIPE Ø 16-15 INT=50 H65 | NR | 48.47 | 1 | 25
Catalogo Tarifa N. 1142 | 01. SISTEMA MULTICAPA CON PRESS-FITTING | 01. MULTILAYER SYSTEM WITH PRESS-FITTINGS | 1650993 | 1687SN RACOR EN CRUZ EST DE PRENSAR TUBO MULT Ø 20-16-20-16 | 1687SN TIN-PLATED CROSS FITTING PRESS MULTI-LAYER PIPE Ø 20-16-20-16 | NR | 32.71 | 5 | 25
Catalogo Tarifa N. 1142 | 01. SISTEMA MULTICAPA CON PRESS-FITTING | 01. MULTILAYER SYSTEM WITH PRESS-FITTINGS | 1650994 | 1687SN RACOR EN CRUZ EST DE PRENSAR TUBO MULT Ø 20-20-16-16 | 1687SN TIN-PLATED CROSS FITTING PRESS MULTI-LAYER PIPE Ø 20-20-16-16 | NR | 32.79 | 5 | 20
Catalogo Tarifa N. 1142 | 01. SISTEMA MULTICAPA CON PRESS-FITTING | 01. MULTILAYER SYSTEM WITH PRESS-FITTINGS | 1650995 | 1687SN RACOR EN CRUZ EST DE PRENSAR TUBO MULT Ø 20-20-20-20 | 1687SN TIN-PLATED CROSS FITTING PRESS MULTI-LAYER PIPE Ø 20-20-20-20 | NR | 33.81 | 5 | 25
Catalogo Tarifa N. 1142 | 01. SISTEMA MULTICAPA CON PRESS-FITTING | 01. MULTILAYER SYSTEM WITH PRESS-FITTINGS | 1650996 | 1687SN RACOR EN CRUZ EST DE PRENSAR TUBO MULT Ø 25-16-20-16 | 1687SN TIN-PLATED CROSS FITTING PRESS MULTI-LAYER PIPE Ø 25-16-20-16 | NR | 35.52 | 5 | 20
Catalogo Tarifa N. 1142 | 01. SISTEMA MULTICAPA CON PRESS-FITTING | 01. MULTILAYER SYSTEM WITH PRESS-FITTINGS | 1650997 | 1687SN RACOR EN CRUZ EST DE PRENSAR TUBO MULT Ø 25-20-16-16 | 1687SN TIN-PLATED CROSS FITTING PRESS MULTI-LAYER PIPE Ø 25-20-16-16 | NR | 35.31 | 5 | 20
Catalogo Tarifa N. 1142 | 01. SISTEMA MULTICAPA CON PRESS-FITTING | 01. MULTILAYER SYSTEM WITH PRESS-FITTINGS | 1650998 | 1687SN RACOR EN CRUZ EST DE PRENSAR TUBO MULT Ø 25-20-20-20 | 1687SN TIN-PLATED CROSS FITTING PRESS MULTI-LAYER PIPE Ø 25-20-20-20 | NR | 46.95 | 5 | 20
Catalogo Tarifa N. 1142 | 01. SISTEMA MULTICAPA CON PRESS-FITTING | 01. MULTILAYER SYSTEM WITH PRESS-FITTINGS | 1650999 | 1687SN RACOR EN CRUZ EST DE PRENSAR TUBO MULT Ø 26-16-20-16 | 1687SN TIN-PLATED CROSS FITTING PRESS MULTI-LAYER PIPE Ø 26-16-20-16 | NR | 35.52 | 5 | 20
Catalogo Tarifa N. 1142 | 01. SISTEMA MULTICAPA CON PRESS-FITTING | 01. MULTILAYER SYSTEM WITH PRESS-FITTINGS | 1651000 | 1687SN RACOR EN CRUZ EST DE PRENSAR TUBO MULT Ø 26-20-16-16 | 1687SN TIN-PLATED CROSS FITTING PRESS MULTI-LAYER PIPE Ø 26-20-16-16 | NR | 35.31 | 5 | 20
Catalogo Tarifa N. 1142 | 01. SISTEMA MULTICAPA CON PRESS-FITTING | 01. MULTILAYER SYSTEM WITH PRESS-FITTINGS | 1651001 | 1687SN RACOR EN CRUZ EST DE PRENSAR TUBO MULT Ø 26-20-20-20 | 1687SN TIN-PLATED CROSS FITTING PRESS MULTI-LAYER PIPE Ø 26-20-20-20 | NR | 46.95 | 5 | 20
Catalogo Tarifa N. 1142 | 01. SISTEMA MULTICAPA CON PRESS-FITTING | 01. MULTILAYER SYSTEM WITH PRESS-FITTINGS | 1651002 | 1688SN COLECTOR DE 5 VÍAS EST DE PRENSAR TUBO MULT Ø 20-20-16-16-16 | 1688SN TIN-PLATED 5-WAY MANIFOLD PRESS MULTI-LAYER PIPE Ø 20-20-16-16-16 | NR | 36.53 | 5 | 20
Catalogo Tarifa N. 1142 | 01. SISTEMA MULTICAPA CON PRESS-FITTING | 01. MULTILAYER SYSTEM WITH PRESS-FITTINGS | 1651003 | 1688SN COLECTOR DE 5 VÍAS EST DE PRENSAR TUBO MULT Ø 20-20-20-20-20 | 1688SN TIN-PLATED 5-WAY MANIFOLD PRESS MULTI-LAYER PIPE Ø 20-20-20-20-20 | NR | 39.36 | 5 | 20
Catalogo Tarifa N. 1142 | 01. SISTEMA MULTICAPA CON PRESS-FITTING | 01. MULTILAYER SYSTEM WITH PRESS-FITTINGS | 1651004 | 1688SN COLECTOR DE 5 VÍAS EST DE PRENSAR TUBO MULT Ø 25-20-16-16-16 | 1688SN TIN-PLATED 5-WAY MANIFOLD PRESS MULTI-LAYER PIPE Ø 25-20-16-16-16 | NR | 38.82 | 5 | 20
Catalogo Tarifa N. 1142 | 01. SISTEMA MULTICAPA CON PRESS-FITTING | 01. MULTILAYER SYSTEM WITH PRESS-FITTINGS | 1651005 | 1688SN COLECTOR DE 5 VÍAS EST DE PRENSAR TUBO MULT Ø 25-20-20-20-20 | 1688SN TIN-PLATED 5-WAY MANIFOLD PRESS MULTI-LAYER PIPE Ø 25-20-20-20-20 | NR | 39.2 | 5 | 20
Catalogo Tarifa N. 1142 | 01. SISTEMA MULTICAPA CON PRESS-FITTING | 01. MULTILAYER SYSTEM WITH PRESS-FITTINGS | 1651006 | 1688SN COLECTOR DE 5 VÍAS EST DE PRENSAR TUBO MULT Ø 26-20-16-16-16 | 1688SN TIN-PLATED 5-WAY MANIFOLD PRESS MULTI-LAYER PIPE Ø 26-20-16-16-16 | NR | 38.82 | 5 | 20
Catalogo Tarifa N. 1142 | 01. SISTEMA MULTICAPA CON PRESS-FITTING | 01. MULTILAYER SYSTEM WITH PRESS-FITTINGS | 1651007 | 1688SN COLECTOR DE 5 VÍAS EST DE PRENSAR TUBO MULT Ø 26-20-20-20-20 | 1688SN TIN-PLATED 5-WAY MANIFOLD PRESS MULTI-LAYER PIPE Ø 26-20-20-20-20 | NR | 39.2 | 5 | 20
Catalogo Tarifa N. 1142 | 01. SISTEMA MULTICAPA CON PRESS-FITTING | 01. MULTILAYER SYSTEM WITH PRESS-FITTINGS | 1651013 | 1655 RACOR CODO H DE PRENSAR TUBO MULT Ø 25 X 1" | 1655 FEMALE ELBOW PRESS MULTI-LAYER PIPE Ø 25 X 1" | NR | 30.18 | 5 | 25
Catalogo Tarifa N. 1142 | 01. SISTEMA MULTICAPA CON PRESS-FITTING | 01. MULTILAYER SYSTEM WITH PRESS-FITTINGS | 1651014 | 1655SN RACOR CODO H EST DE PRENSAR TUBO MULT Ø 25 X 1" | 1655SN TIN-PLATED FEMALE ELBOW PRESS MULTI-LAYER PIPE Ø 25 X 1" | NR | 33.21 | 5 | 25
Catalogo Tarifa N. 1142 | 01. SISTEMA MULTICAPA CON PRESS-FITTING | 01. MULTILAYER SYSTEM WITH PRESS-FITTINGS | 1651015 | 1670B CASQUILLO PARA RACOR DE PRENSAR TUBO MULT Ø 25 BLANCA | 1670B BUSH + RING NUT FOR FITTING PRESS MULTI-LAYER PIPE Ø 25 WHITE | NR | 2.31 | 10 | 200
Catalogo Tarifa N. 1142 | 01. SISTEMA MULTICAPA CON PRESS-FITTING | 01. MULTILAYER SYSTEM WITH PRESS-FITTINGS | 1651021 | 1656CE RACOR CODO CON BASE H52 DE PRENSAR TUBO MULT Ø 16 X 1/2" | 1656CE WALLPLATE H52 PRESS MULTI-LAYER PIPE Ø 16 X 1/2" | NR | 9.9 | 10 | 50
Catalogo Tarifa N. 1142 | 01. SISTEMA MULTICAPA CON PRESS-FITTING | 01. MULTILAYER SYSTEM WITH PRESS-FITTINGS | 1651022 | 1656CE RACOR CODO CON BASE H52 DE PRENSAR TUBO MULT Ø 20 X 1/2" | 1656CE WALLPLATE H52 PRESS MULTI-LAYER PIPE Ø 20 X 1/2" | NR | 11.77 | 5 | 50
Catalogo Tarifa N. 1142 | 01. SISTEMA MULTICAPA CON PRESS-FITTING | 01. MULTILAYER SYSTEM WITH PRESS-FITTINGS | 1651026 | 1651KB RACOR RECTO DOBLE DE PRENSAR/DE COMPRESIÓN TUBO MULTICAPA/CU Ø 16-14 | 1651KB DOUBLE STRAIGHT FITTING PRESS/COMPRESSION FOR MULTILAYER/CU PIPE Ø 16-14 | NR | 10.48 | 10 | 100
Catalogo Tarifa N. 1142 | 01. SISTEMA MULTICAPA CON PRESS-FITTING | 01. MULTILAYER SYSTEM WITH PRESS-FITTINGS | 1651027 | 1651KB RACOR RECTO DOBLE DE PRENSAR/DE COMPRESIÓN TUBO MULTICAPA/CU Ø 16-16 | 1651KB DOUBLE STRAIGHT FITTING PRESS/COMPRESSION FOR MULTILAYER/CU PIPE Ø 16-16 | NR | 10.44 | 10 | 100
Catalogo Tarifa N. 1142 | 01. SISTEMA MULTICAPA CON PRESS-FITTING | 01. MULTILAYER SYSTEM WITH PRESS-FITTINGS | 1651028 | 1672CY CURVA TERMINAL PARA RADIADORES DE PRENSAR TUBO MULT Ø 16 Ø TUBO CU 15 L=160MM | 1672CY END ELBOW FOR RADIATORS PRESS MULTI-LAYER PIPE Ø 16 Ø TUBO CU 15 L=160MM | NR | 16.93 | 5 | 50
Catalogo Tarifa N. 1142 | 01. SISTEMA MULTICAPA CON PRESS-FITTING | 01. MULTILAYER SYSTEM WITH PRESS-FITTINGS | 1651031 | 1651KBSN RACOR RECTO DOBLE EST DE PRENSAR/DE COMPRESIÓN TUBO MULTICAPA/CU Ø 16-14 | 1651KBSN TIN-PLATED DOUBLE STRAIGHT FITTING PRESS/COMPRESSION FOR MULTILAYER/CU PIPE Ø 16-14 | NR | 11.12 | 10 | 100
Catalogo Tarifa N. 1142 | 01. SISTEMA MULTICAPA CON PRESS-FITTING | 01. MULTILAYER SYSTEM WITH PRESS-FITTINGS | 1651032 | 1651KBSN RACOR RECTO DOBLE EST DE PRENSAR/DE COMPRESIÓN TUBO MULTICAPA/CU Ø 16-16 | 1651KBSN TIN-PLATED DOUBLE STRAIGHT FITTING PRESS/COMPRESSION FOR MULTILAYER/CU PIPE Ø 16-16 | NR | 11.06 | 10 | 100
Catalogo Tarifa N. 1142 | 01. SISTEMA MULTICAPA CON PRESS-FITTING | 01. MULTILAYER SYSTEM WITH PRESS-FITTINGS | 1651033 | 1660BP RACOR CODO MÓVIL BASE PLANA DE PRENSAR TUBO MULT Ø 20 X 1/2" | 1660BP ELBOW WITH LOOSE NUT AND FLAT SEAL PRESS MULTI-LAYER PIPE Ø 20 X 1/2" | NR | 18.5 | 5 | 100
Catalogo Tarifa N. 1142 | 01. SISTEMA MULTICAPA CON PRESS-FITTING | 01. MULTILAYER SYSTEM WITH PRESS-FITTINGS | 1651034 | 1660BP RACOR CODO MÓVIL BASE PLANA DE PRENSAR TUBO MULT Ø 26 X 1" | 1660BP ELBOW WITH LOOSE NUT AND FLAT SEAL PRESS MULTI-LAYER PIPE Ø 26 X 1" | NR | 27.43 | 5 | 50
Catalogo Tarifa N. 1142 | 01. SISTEMA MULTICAPA CON PRESS-FITTING | 01. MULTILAYER SYSTEM WITH PRESS-FITTINGS | 1651035 | 1660BP RACOR CODO MÓVIL BASE PLANA DE PRENSAR TUBO MULT Ø 25 X 3/4" | 1660BP ELBOW WITH LOOSE NUT AND FLAT SEAL PRESS MULTI-LAYER PIPE Ø 25 X 3/4" | NR | 22.22 | 5 | 50
Catalogo Tarifa N. 1142 | 01. SISTEMA MULTICAPA CON PRESS-FITTING | 01. MULTILAYER SYSTEM WITH PRESS-FITTINGS | 1651036 | 1654 RACOR CODO M DE PRENSAR TUBO MULT Ø 26 X 1" | 1654 MALE ELBOW PRESS MULTI-LAYER PIPE Ø 26 X 1" | NR | 19.6 | 5 | 50
Catalogo Tarifa N. 1142 | 01. SISTEMA MULTICAPA CON PRESS-FITTING | 01. MULTILAYER SYSTEM WITH PRESS-FITTINGS | 1651037 | 1657 RACOR TE DE PRENSAR TUBO MULT Ø 32-25-20 | 1657 TEE FITTING PRESS MULTI-LAYER PIPE Ø 32-25-20 | NR | 38.2 | 5 | 25
Catalogo Tarifa N. 1142 | 01. SISTEMA MULTICAPA CON PRESS-FITTING | 01. MULTILAYER SYSTEM WITH PRESS-FITTINGS | 1651038 | 1657SN RACOR TE EST DE PRENSAR TUBO MULT Ø 32-25-20 | 1657SN TIN-PLATED TEE FITTING PRESS MULTI-LAYER PIPE Ø 32-25-20 | NR | 42.03 | 5 | 25
Catalogo Tarifa N. 1142 | 01. SISTEMA MULTICAPA CON PRESS-FITTING | 01. MULTILAYER SYSTEM WITH PRESS-FITTINGS | 1651039 | 1651FS RACOR RECTO DOBLE DE PRENSAR/FASTEC TUBO MULT Ø 16-22,5 | 1651FS DOUBLE STRAIGHT FITTING PRESS/FASTEC MULTI-LAYER PIPE Ø 16-22,5 | NR | 6.37 | 10 | 100
Catalogo Tarifa N. 1142 | 01. SISTEMA MULTICAPA CON PRESS-FITTING | 01. MULTILAYER SYSTEM WITH PRESS-FITTINGS | 1651040 | 1651FS RACOR RECTO DOBLE DE PRENSAR/FASTEC TUBO MULT Ø 20-22,5 | 1651FS DOUBLE STRAIGHT FITTING PRESS/FASTEC MULTI-LAYER PIPE Ø 20-22,5 | NR | 6.72 | 10 | 100
Catalogo Tarifa N. 1142 | 01. SISTEMA MULTICAPA CON PRESS-FITTING | 01. MULTILAYER SYSTEM WITH PRESS-FITTINGS | 1651041 | 1651FS RACOR RECTO DOBLE DE PRENSAR/FASTEC TUBO MULT Ø 26-22,5 | 1651FS DOUBLE STRAIGHT FITTING PRESS/FASTEC MULTI-LAYER PIPE Ø 26-22,5 | NR | 7.27 | 5 | 50
Catalogo Tarifa N. 1142 | 01. SISTEMA MULTICAPA CON PRESS-FITTING | 01. MULTILAYER SYSTEM WITH PRESS-FITTINGS | 1651042 | 1660BP RACOR CODO MÓVIL BASE PLANA DE PRENSAR TUBO MULT Ø 16 X 3/8" | 1660BP ELBOW WITH LOOSE NUT AND FLAT SEAL PRESS MULTI-LAYER PIPE Ø 16 X 3/8" | NR | 17.77 | 5 | 100
Catalogo Tarifa N. 1142 | 01. SISTEMA MULTICAPA CON PRESS-FITTING | 01. MULTILAYER SYSTEM WITH PRESS-FITTINGS | 1651043 | 1660BP RACOR CODO MÓVIL BASE PLANA DE PRENSAR TUBO MULT Ø 32 X 1" | 1660BP ELBOW WITH LOOSE NUT AND FLAT SEAL PRESS MULTI-LAYER PIPE Ø 32 X 1" | NR | 28.86 | 5 | 25
Catalogo Tarifa N. 1142 | 01. SISTEMA MULTICAPA CON PRESS-FITTING | 01. MULTILAYER SYSTEM WITH PRESS-FITTINGS | 1651044 | 1656 RACOR CODO CON BASE H52 DE PRENSAR TUBO MULT Ø 16 X 3/4" | 1656 WALLPLATE H52 PRESS MULTI-LAYER PIPE Ø 16 X 3/4" | NR | 13.01 | 10 | 50
Catalogo Tarifa N. 1142 | 01. SISTEMA MULTICAPA CON PRESS-FITTING | 01. MULTILAYER SYSTEM WITH PRESS-FITTINGS | 1651045 | 1656 RACOR CODO CON BASE H52 DE PRENSAR TUBO MULT Ø 20 X 3/4" | 1656 WALLPLATE H52 PRESS MULTI-LAYER PIPE Ø 20 X 3/4" | NR | 13.04 | 5 | 50
Catalogo Tarifa N. 1142 | 01. SISTEMA MULTICAPA CON PRESS-FITTING | 01. MULTILAYER SYSTEM WITH PRESS-FITTINGS | 1651046 | 1651 RACOR RECTO DOBLE DE PRENSAR TUBO MULT Ø 40-25 | 1651 DOUBLE STRAIGHT FITTING PRESS MULTI-LAYER PIPE Ø 40-25 | NR | 31.55 | 5 | 25
Catalogo Tarifa N. 1142 | 01. SISTEMA MULTICAPA CON PRESS-FITTING | 01. MULTILAYER SYSTEM WITH PRESS-FITTINGS | 1651047 | 1654 RACOR CODO M DE PRENSAR TUBO MULT Ø 16 X 3/8" | 1654 MALE ELBOW PRESS MULTI-LAYER PIPE Ø 16 X 3/8" | NR | 7.77 | 10 | 100
Catalogo Tarifa N. 1142 | 01. SISTEMA MULTICAPA CON PRESS-FITTING | 01. MULTILAYER SYSTEM WITH PRESS-FITTINGS | 1651048 | 1660BP RACOR CODO MÓVIL BASE PLANA DE PRENSAR TUBO MULT Ø 32 X 1"1/4 | 1660BP ELBOW WITH LOOSE NUT AND FLAT SEAL PRESS MULTI-LAYER PIPE Ø 32 X 1"1/4 | NR | 33.43 | 5 | 25
Catalogo Tarifa N. 1142 | 01. SISTEMA MULTICAPA CON PRESS-FITTING | 01. MULTILAYER SYSTEM WITH PRESS-FITTINGS | 1651049 | 1656 RACOR CODO CON BASE H52 DE PRENSAR TUBO MULT Ø 26 X 3/4" | 1656 WALLPLATE H52 PRESS MULTI-LAYER PIPE Ø 26 X 3/4" | NR | 14.32 | 5 | 50
Catalogo Tarifa N. 1142 | 01. SISTEMA MULTICAPA CON PRESS-FITTING | 01. MULTILAYER SYSTEM WITH PRESS-FITTINGS | 1651060 | 1664CG RACORES TERMINALES 105° + PLACA DE PRENSAR TUBO MULT Ø 16 X 1/2" INT=150 | 1664CG 105° END FITTINGS + BRACKET PRESS MULTI-LAYER PIPE Ø 16 X 1/2" INT=150 | NR | 51.03 | 1 | 5
Catalogo Tarifa N. 1142 | 01. SISTEMA MULTICAPA CON PRESS-FITTING | 01. MULTILAYER SYSTEM WITH PRESS-FITTINGS | 1651062 | 1662CG RACOR PASAPARED CARTÓN DE YESO DE PRENSAR TUBO MULT Ø 16 X 1/2" L=28MM | 1662CG BULKHEAD BEND FOR GYPSUM PLASTERBOARD WALLS PRESS MULTI-LAYER PIPE Ø 16 X 1/2" L=28MM | NR | 26.24 | 1 | 50
Catalogo Tarifa N. 1142 | 01. SISTEMA MULTICAPA CON PRESS-FITTING | 01. MULTILAYER SYSTEM WITH PRESS-FITTINGS | 1651063 | 1662LG RACOR PASAPARED MADERA DE PRENSAR TUBO MULT Ø 16 X 1/2" L=28MM | 1662LG BULKHEAD BEND FOR WOODEN WALLS PRESS MULTI-LAYER PIPE Ø 16 X 1/2" L=28MM | NR | 38.68 | 1 | 50
Catalogo Tarifa N. 1142 | 01. SISTEMA MULTICAPA CON PRESS-FITTING | 01. MULTILAYER SYSTEM WITH PRESS-FITTINGS | 1651105 | 1665 RACOR RECTO MÓVIL BASE PLANA DE PRENSAR TUBO MULT Ø 20 X 1" | 1665 STRAIGHT FITTING WITH LOOSE NUT AND FLAT SEAL PRESS MULTI-LAYER PIPE Ø 20 X 1" | NR | 17.95 | 10 | 100
Catalogo Tarifa N. 1142 | 01. SISTEMA MULTICAPA CON PRESS-FITTING | 01. MULTILAYER SYSTEM WITH PRESS-FITTINGS | 1651107 | 1680XL RACOR CODO MACHO CON BASE H110 DE PRENSAR TUBO MULT Ø 16 X 1/2" | 1680XL WALLPLATE MALE H110 PRESS MULTI-LAYER PIPE Ø 16 X 1/2" | NR | 15.18 | 5 | 50
Catalogo Tarifa N. 1142 | 01. SISTEMA MULTICAPA CON PRESS-FITTING | 01. MULTILAYER SYSTEM WITH PRESS-FITTINGS | 1651108 | 1670X CASQUILLO PARA RACOR DE PRENSAR TUBO MULT Ø 75 ROJA | 1670X BUSH + RING NUT FOR FITTING PRESS MULTI-LAYER PIPE Ø 75 RED | NR | 23.73 | 1 | 20
Catalogo Tarifa N. 1142 | 01. SISTEMA MULTICAPA CON PRESS-FITTING | 01. MULTILAYER SYSTEM WITH PRESS-FITTINGS | 1651109 | 1650 RACOR RECTO M DE PRENSAR TUBO MULT Ø 75 X 2"1/2 | 1650 MALE STRAIGHT FITTING PRESS MULTI-LAYER PIPE Ø 75 X 2"1/2 | NR | 225.73 | 1 | 10
Catalogo Tarifa N. 1142 | 01. SISTEMA MULTICAPA CON PRESS-FITTING | 01. MULTILAYER SYSTEM WITH PRESS-FITTINGS | 1651110 | 1652 RACOR RECTO H DE PRENSAR TUBO MULT Ø 75 X 2"1/2 | 1652 FEMALE STRAIGHT FITTING PRESS MULTI-LAYER PIPE Ø 75 X 2"1/2 | NR | 254.34 | 1 | 10
Catalogo Tarifa N. 1142 | 01. SISTEMA MULTICAPA CON PRESS-FITTING | 01. MULTILAYER SYSTEM WITH PRESS-FITTINGS | 1651111 | 1651 RACOR RECTO DOBLE DE PRENSAR TUBO MULT Ø 75-75 | 1651 DOUBLE STRAIGHT FITTING PRESS MULTI-LAYER PIPE Ø 75-75 | NR | 210.43 | 1 | 10
Catalogo Tarifa N. 1142 | 01. SISTEMA MULTICAPA CON PRESS-FITTING | 01. MULTILAYER SYSTEM WITH PRESS-FITTINGS | 1651112 | 1651 RACOR RECTO DOBLE DE PRENSAR TUBO MULT Ø 75-63 | 1651 DOUBLE STRAIGHT FITTING PRESS MULTI-LAYER PIPE Ø 75-63 | NR | 207.08 | 1 | 10
Catalogo Tarifa N. 1142 | 01. SISTEMA MULTICAPA CON PRESS-FITTING | 01. MULTILAYER SYSTEM WITH PRESS-FITTINGS | 1651113 | 1651 RACOR RECTO DOBLE DE PRENSAR TUBO MULT Ø 75-50 | 1651 DOUBLE STRAIGHT FITTING PRESS MULTI-LAYER PIPE Ø 75-50 | NR | 198.39 | 1 | 2
Catalogo Tarifa N. 1142 | 01. SISTEMA MULTICAPA CON PRESS-FITTING | 01. MULTILAYER SYSTEM WITH PRESS-FITTINGS | 1651115 | 1657 RACOR TE DE PRENSAR TUBO MULT Ø 75-63-75 | 1657 TEE FITTING PRESS MULTI-LAYER PIPE Ø 75-63-75 | NR | 489.94 | 1 | 5
Catalogo Tarifa N. 1142 | 01. SISTEMA MULTICAPA CON PRESS-FITTING | 01. MULTILAYER SYSTEM WITH PRESS-FITTINGS | 1651116 | 1657 RACOR TE DE PRENSAR TUBO MULT Ø 75-50-75 | 1657 TEE FITTING PRESS MULTI-LAYER PIPE Ø 75-50-75 | NR | 481.32 | 1 | 5
Catalogo Tarifa N. 1142 | 01. SISTEMA MULTICAPA CON PRESS-FITTING | 01. MULTILAYER SYSTEM WITH PRESS-FITTINGS | 1651117 | 1661 RACOR CODO 45° DE PRENSAR TUBO MULT Ø 75-75 | 1661 45° ELBOW PRESS MULTI-LAYER PIPE Ø 75-75 | NR | 416.15 | 1 | 4
Catalogo Tarifa N. 1142 | 01. SISTEMA MULTICAPA CON PRESS-FITTING | 01. MULTILAYER SYSTEM WITH PRESS-FITTINGS | 1651118 | 1653 RACOR CODO DOBLE DE PRENSAR TUBO MULT Ø 75-75 | 1653 DOUBLE ELBOW PRESS MULTI-LAYER PIPE Ø 75-75 | NR | 281.41 | 1 | 2
Catalogo Tarifa N. 1142 | 01. SISTEMA MULTICAPA CON PRESS-FITTING | 01. MULTILAYER SYSTEM WITH PRESS-FITTINGS | 1651122 | 1659 RACOR TE H DE PRENSAR TUBO MULT Ø 75X1"1/4X75 | 1659 FEMALE TEE FITTING PRESS MULTI-LAYER PIPE Ø 75X1"1/4X75 | NR | 474.9 | 1 | 5
Catalogo Tarifa N. 1142 | 01. SISTEMA MULTICAPA CON PRESS-FITTING | 01. MULTILAYER SYSTEM WITH PRESS-FITTINGS | 1651128 | 1659 RACOR TE H DE PRENSAR TUBO MULT Ø 40X3/4"X40 | 1659 FEMALE TEE FITTING PRESS MULTI-LAYER PIPE Ø 40X3/4"X40 | NR | 47.56 | 1 | 20
Catalogo Tarifa N. 1142 | 01. SISTEMA MULTICAPA CON PRESS-FITTING | 01. MULTILAYER SYSTEM WITH PRESS-FITTINGS | 1651176 | 1665 RACOR RECTO MÓVIL BASE PLANA DE PRENSAR TUBO MULT Ø 40 X 1"1/4 | 1665 STRAIGHT FITTING WITH LOOSE NUT AND FLAT SEAL PRESS MULTI-LAYER PIPE Ø 40 X 1"1/4 | NR | 42.22 | 1 | 25
Catalogo Tarifa N. 1142 | 01. SISTEMA MULTICAPA CON PRESS-FITTING | 01. MULTILAYER SYSTEM WITH PRESS-FITTINGS | 1651177 | 1665 RACOR RECTO MÓVIL BASE PLANA DE PRENSAR TUBO MULT Ø 50 X 1"1/2 | 1665 STRAIGHT FITTING WITH LOOSE NUT AND FLAT SEAL PRESS MULTI-LAYER PIPE Ø 50 X 1"1/2 | NR | 67.76 | 1 | 30
Catalogo Tarifa N. 1142 | 01. SISTEMA MULTICAPA CON PRESS-FITTING | 01. MULTILAYER SYSTEM WITH PRESS-FITTINGS | 1651178 | 1665 RACOR RECTO MÓVIL BASE PLANA DE PRENSAR TUBO MULT Ø 63 X 2" | 1665 STRAIGHT FITTING WITH LOOSE NUT AND FLAT SEAL PRESS MULTI-LAYER PIPE Ø 63 X 2" | NR | 100.62 | 1 | 20
Catalogo Tarifa N. 1142 | 01. SISTEMA MULTICAPA CON PRESS-FITTING | 01. MULTILAYER SYSTEM WITH PRESS-FITTINGS | 1651179 | 1665 RACOR RECTO MÓVIL BASE PLANA DE PRENSAR TUBO MULT Ø 75 X 2"1/2 | 1665 STRAIGHT FITTING WITH LOOSE NUT AND FLAT SEAL PRESS MULTI-LAYER PIPE Ø 75 X 2"1/2 | NR | 284.47 | 1 | 10
Catalogo Tarifa N. 1142 | 01. SISTEMA MULTICAPA CON PRESS-FITTING | 01. MULTILAYER SYSTEM WITH PRESS-FITTINGS | 1651182 | 1656XL RACOR CODO CON BASE H110 DE PRENSAR TUBO MULT Ø 16 X 1/2" | 1656XL WALLPLATE H110 PRESS MULTI-LAYER PIPE Ø 16 X 1/2" | NR | 19.99 | 5 | 50
Catalogo Tarifa N. 1142 | 01. SISTEMA MULTICAPA CON PRESS-FITTING | 01. MULTILAYER SYSTEM WITH PRESS-FITTINGS | 1651186 | 1680XL RACOR CODO MACHO CON BASE H90 DE PRENSAR TUBO MULT Ø 16 X 1/2" | 1680XL WALLPLATE H90 PRESS MULTI-LAYER PIPE Ø 16 X 1/2" | NR | 13.16 | 5 | 50
Catalogo Tarifa N. 1142 | 01. SISTEMA MULTICAPA CON PRESS-FITTING | 01. MULTILAYER SYSTEM WITH PRESS-FITTINGS | 1651189 | 1680XL RACOR CODO MACHO CON BASE H70 DE PRENSAR TUBO MULT Ø 16 X 1/2" | 1680XL WALLPLATE H70 PRESS MULTI-LAYER PIPE Ø 16 X 1/2" | NR | 12.34 | 5 | 50
Catalogo Tarifa N. 1142 | 01. SISTEMA MULTICAPA CON PRESS-FITTING | 01. MULTILAYER SYSTEM WITH PRESS-FITTINGS | 1651192 | 1656XL RACOR CODO CON BASE F H90 DE PRENSAR TUBO MULT Ø 16 X 1/2" | 1656XL WALLPLATE H90 PRESS MULTI-LAYER PIPE Ø 16 X 1/2" | NR | 18.51 | 5 | 50
Catalogo Tarifa N. 1142 | 01. SISTEMA MULTICAPA CON PRESS-FITTING | 01. MULTILAYER SYSTEM WITH PRESS-FITTINGS | 1651217 | 1652 RACOR RECTO H DE PRENSAR TUBO MULT Ø 40 X 1"1/2 | 1652 FEMALE STRAIGHT FITTING PRESS MULTI-LAYER PIPE Ø 40 X 1"1/2 | NR | 31.2 | 5 | 25
Catalogo Tarifa N. 1142 | 01. SISTEMA MULTICAPA CON PRESS-FITTING | 01. MULTILAYER SYSTEM WITH PRESS-FITTINGS | 1651218 | 1652 RACOR RECTO H DE PRENSAR TUBO MULT Ø 63 X 2" | 1652 FEMALE STRAIGHT FITTING PRESS MULTI-LAYER PIPE Ø 63 X 2" | NR | 87.85 | 1 | 16
Catalogo Tarifa N. 1142 | 01. SISTEMA MULTICAPA CON PRESS-FITTING | 01. MULTILAYER SYSTEM WITH PRESS-FITTINGS | 1651233 | 1652SN RACOR RECTO H EST DE PRENSAR TUBO MULT Ø 63 X 2" | 1652SN TIN-PLATED FEMALE STRAIGHT FITTING PRESS MULTI-LAYER PIPE Ø 63 X 2" | NR | 96.62 | 1 | 16
Catalogo Tarifa N. 1142 | 01. SISTEMA MULTICAPA CON PRESS-FITTING | 01. MULTILAYER SYSTEM WITH PRESS-FITTINGS | 1651235 | 1651SN RACOR RECTO DOBLE EST DE PRENSAR TUBO MULT Ø 40-25 | 1651SN TIN-PLATED DOUBLE STRAIGHT FITTING PRESS MULTI-LAYER PIPE Ø 40-25 | NR | 34.72 | 5 | 25
Catalogo Tarifa N. 1142 | 01. SISTEMA MULTICAPA CON PRESS-FITTING | 01. MULTILAYER SYSTEM WITH PRESS-FITTINGS | 1651236 | 1664CG55 RACORES TERMINALES 105° + PLACA DE PRENSAR TUBO MULT Ø 16 X 1/2" INT=55 | 1664CG55 105° END FITTINGS + BRACKET PRESS MULTI-LAYER PIPE Ø 16 X 1/2" INT=55 | NR | 49.09 | 1 | 5
Catalogo Tarifa N. 1142 | 01. SISTEMA MULTICAPA CON PRESS-FITTING | 01. MULTILAYER SYSTEM WITH PRESS-FITTINGS | 1651237 | 1652 RACOR RECTO H DE PRENSAR TUBO MULT Ø 20(2,25) X 3/4" | 1652 FEMALE STRAIGHT FITTING PRESS MULTI-LAYER PIPE Ø 20(2,25) X 3/4" | NR | 0 | 10 | 100
Catalogo Tarifa N. 1142 | 01. SISTEMA MULTICAPA CON PRESS-FITTING | 01. MULTILAYER SYSTEM WITH PRESS-FITTINGS | 1651238 | 1652SN RACOR RECTO H EST DE PRENSAR TUBO MULT Ø 20(2,25) X 3/4" | 1652SN TIN-PLATED FEMALE STRAIGHT FITTING PRESS MULTI-LAYER PIPE Ø 20(2,25) X 3/4" | NR | 0 | 10 | 100
Catalogo Tarifa N. 1142 | 01. SISTEMA MULTICAPA CON PRESS-FITTING | 01. MULTILAYER SYSTEM WITH PRESS-FITTINGS | 1651239 | 1657 RACOR TE DE PRENSAR TUBO MULT Ø 16-18-16 | 1657 TEE FITTING PRESS MULTI-LAYER PIPE Ø 16-18-16 | NR | 15.73 | 10 | 50
Catalogo Tarifa N. 1142 | 01. SISTEMA MULTICAPA CON PRESS-FITTING | 01. MULTILAYER SYSTEM WITH PRESS-FITTINGS | 1651240 | 1657SN RACOR TE EST DE PRENSAR TUBO MULT Ø 16-18-16 | 1657SN TIN-PLATED TEE FITTING PRESS MULTI-LAYER PIPE Ø 16-18-16 | NR | 16.67 | 10 | 50
Catalogo Tarifa N. 1142 | 01. SISTEMA MULTICAPA CON PRESS-FITTING | 01. MULTILAYER SYSTEM WITH PRESS-FITTINGS | 1651241 | 1657 RACOR TE DE PRENSAR TUBO MULT Ø 18-20-18 | 1657 TEE FITTING PRESS MULTI-LAYER PIPE Ø 18-20-18 | NR | 21 | 5 | 50
Catalogo Tarifa N. 1142 | 01. SISTEMA MULTICAPA CON PRESS-FITTING | 01. MULTILAYER SYSTEM WITH PRESS-FITTINGS | 1651242 | 1657SN RACOR TE EST DE PRENSAR TUBO MULT Ø 18-20-18 | 1657SN TIN-PLATED TEE FITTING PRESS MULTI-LAYER PIPE Ø 18-20-18 | NR | 22.26 | 5 | 50
Catalogo Tarifa N. 1142 | 01. SISTEMA MULTICAPA CON PRESS-FITTING | 01. MULTILAYER SYSTEM WITH PRESS-FITTINGS | 1651243 | 1659SN RACOR TE H EST DE PRENSAR TUBO MULT Ø 40X3/4"X40 | 1659SN TIN-PLATED FEMALE TEE FITTING PRESS MULTI-LAYER PIPE Ø 40X3/4"X40 | NR | 52.33 | 1 | 20
Catalogo Tarifa N. 1142 | 01. SISTEMA MULTICAPA CON PRESS-FITTING | 01. MULTILAYER SYSTEM WITH PRESS-FITTINGS | 1651244 | 1657 RACOR TE DE PRENSAR TUBO MULT Ø 18-18-16 | 1657 TEE FITTING PRESS MULTI-LAYER PIPE Ø 18-18-16 | NR | 18.65 | 10 | 50
Catalogo Tarifa N. 1142 | 01. SISTEMA MULTICAPA CON PRESS-FITTING | 01. MULTILAYER SYSTEM WITH PRESS-FITTINGS | 1651245 | 1657SN RACOR TE EST DE PRENSAR TUBO MULT Ø 18-18-16 | 1657SN TIN-PLATED TEE FITTING PRESS MULTI-LAYER PIPE Ø 18-18-16 | NR | 19.76 | 10 | 50
Catalogo Tarifa N. 1142 | 01. SISTEMA MULTICAPA CON PRESS-FITTING | 01. MULTILAYER SYSTEM WITH PRESS-FITTINGS | 1651246 | 1657 RACOR TE DE PRENSAR TUBO MULT Ø 20-16-18 | 1657 TEE FITTING PRESS MULTI-LAYER PIPE Ø 20-16-18 | NR | 20.36 | 5 | 50
Catalogo Tarifa N. 1142 | 01. SISTEMA MULTICAPA CON PRESS-FITTING | 01. MULTILAYER SYSTEM WITH PRESS-FITTINGS | 1651247 | 1657SN RACOR TE EST DE PRENSAR TUBO MULT Ø 20-16-18 | 1657SN TIN-PLATED TEE FITTING PRESS MULTI-LAYER PIPE Ø 20-16-18 | NR | 21.57 | 5 | 50
Catalogo Tarifa N. 1142 | 01. SISTEMA MULTICAPA CON PRESS-FITTING | 01. MULTILAYER SYSTEM WITH PRESS-FITTINGS | 1651248 | 1659 RACOR TE H DE PRENSAR TUBO MULT Ø 63X1"1/2X63 | 1659 FEMALE TEE FITTING PRESS MULTI-LAYER PIPE Ø 63X1"1/2X63 | NR | 139.01 | 1 | 5
Catalogo Tarifa N. 1142 | 01. SISTEMA MULTICAPA CON PRESS-FITTING | 01. MULTILAYER SYSTEM WITH PRESS-FITTINGS | 1651249 | 1659SN RACOR TE H EST DE PRENSAR TUBO MULT Ø 63X1"1/2X63 | 1659SN TIN-PLATED FEMALE TEE FITTING PRESS MULTI-LAYER PIPE Ø 63X1"1/2X63 | NR | 152.9 | 1 | 5
Catalogo Tarifa N. 1142 | 01. SISTEMA MULTICAPA CON PRESS-FITTING | 01. MULTILAYER SYSTEM WITH PRESS-FITTINGS | 1651253 | 1653 RACOR CODO DOBLE DE PRENSAR TUBO MULT Ø 90-90 | 1653 DOUBLE ELBOW PRESS MULTI-LAYER PIPE Ø 90-90 | NR | 735.56 | 1 | 1
Catalogo Tarifa N. 1142 | 01. SISTEMA MULTICAPA CON PRESS-FITTING | 01. MULTILAYER SYSTEM WITH PRESS-FITTINGS | 1651255 | 1659 RACOR TE H DE PRENSAR TUBO MULT Ø 90X1"X90 | 1659 FEMALE TEE FITTING PRESS MULTI-LAYER PIPE Ø 90X1"X90 | NR | 840.52 | 1 | 1
Catalogo Tarifa N. 1142 | 01. SISTEMA MULTICAPA CON PRESS-FITTING | 01. MULTILAYER SYSTEM WITH PRESS-FITTINGS | 1651256 | 1651 RACOR RECTO DOBLE DE PRENSAR TUBO MULT Ø 90-75 | 1651 DOUBLE STRAIGHT FITTING PRESS MULTI-LAYER PIPE Ø 90-75 | NR | 557.93 | 1 | 1
Catalogo Tarifa N. 1142 | 01. SISTEMA MULTICAPA CON PRESS-FITTING | 01. MULTILAYER SYSTEM WITH PRESS-FITTINGS | 1651261 | 1651 RACOR RECTO DOBLE DE PRENSAR TUBO MULT Ø 90-63 | 1651 DOUBLE STRAIGHT FITTING PRESS MULTI-LAYER PIPE Ø 90-63 | NR | 547.62 | 1 | 1
Catalogo Tarifa N. 1142 | 01. SISTEMA MULTICAPA CON PRESS-FITTING | 01. MULTILAYER SYSTEM WITH PRESS-FITTINGS | 1651262 | 1652 RACOR RECTO H DE PRENSAR TUBO MULT Ø 90 X 3" | 1652 FEMALE STRAIGHT FITTING PRESS MULTI-LAYER PIPE Ø 90 X 3" | NR | 468.12 | 1 | 1
Catalogo Tarifa N. 1142 | 01. SISTEMA MULTICAPA CON PRESS-FITTING | 01. MULTILAYER SYSTEM WITH PRESS-FITTINGS | 1651263 | 1650 RACOR RECTO M DE PRENSAR TUBO MULT Ø 90 X 3" | 1650 MALE STRAIGHT FITTING PRESS MULTI-LAYER PIPE Ø 90 X 3" | NR | 475.86 | 1 | 1
Catalogo Tarifa N. 1142 | 01. SISTEMA MULTICAPA CON PRESS-FITTING | 01. MULTILAYER SYSTEM WITH PRESS-FITTINGS | 1651264 | 1661 RACOR CODO 45° DE PRENSAR TUBO MULT Ø 90-90 | 1661 45° ELBOW PRESS MULTI-LAYER PIPE Ø 90-90 | NR | 708.54 | 1 | 1
Catalogo Tarifa N. 1142 | 01. SISTEMA MULTICAPA CON PRESS-FITTING | 01. MULTILAYER SYSTEM WITH PRESS-FITTINGS | 1651266 | 1657 RACOR TE DE PRENSAR TUBO MULT Ø 90-63-90 | 1657 TEE FITTING PRESS MULTI-LAYER PIPE Ø 90-63-90 | NR | 892.76 | 1 | 1
Catalogo Tarifa N. 1142 | 01. SISTEMA MULTICAPA CON PRESS-FITTING | 01. MULTILAYER SYSTEM WITH PRESS-FITTINGS | 1651267 | 1657 RACOR TE DE PRENSAR TUBO MULT Ø 90-75-90 | 1657 TEE FITTING PRESS MULTI-LAYER PIPE Ø 90-75-90 | NR | 921.86 | 1 | 1
Catalogo Tarifa N. 1142 | 01. SISTEMA MULTICAPA CON PRESS-FITTING | 01. MULTILAYER SYSTEM WITH PRESS-FITTINGS | 1651268 | 1659 RACOR TE H DE PRENSAR TUBO MULT Ø 90X1"1/4X90 | 1659 FEMALE TEE FITTING PRESS MULTI-LAYER PIPE Ø 90X1"1/4X90 | NR | 853.97 | 1 | 1
Catalogo Tarifa N. 1142 | 01. SISTEMA MULTICAPA CON PRESS-FITTING | 01. MULTILAYER SYSTEM WITH PRESS-FITTINGS | 1651269 | 1670X CASQUILLO PARA RACOR DE PRENSAR TUBO MULT Ø 90 BLANCA | 1670X BUSH + RING NUT FOR FITTING PRESS MULTI-LAYER PIPE Ø 90 WHITE | NR | 0 | 1 | 1
Catalogo Tarifa N. 1142 | 01. SISTEMA MULTICAPA CON PRESS-FITTING | 01. MULTILAYER SYSTEM WITH PRESS-FITTINGS | 1651271 | 1664CG RACORES TERMINALES 105° + PLACA DE PRENSAR TUBO MULT Ø 20 X 1/2" INT=150 | 1664CG 105° END FITTINGS + BRACKET PRESS MULTI-LAYER PIPE Ø 20 X 1/2" INT=150 | NR | 53.22 | 1 | 5
Catalogo Tarifa N. 1142 | 01. SISTEMA MULTICAPA CON PRESS-FITTING | 01. MULTILAYER SYSTEM WITH PRESS-FITTINGS | 1651272 | 1664CG55 RACORES TERMINALES 105° + PLACA DE PRENSAR TUBO MULT Ø 20 X 1/2" INT=55 | 1664CG55 105° END FITTINGS + BRACKET PRESS MULTI-LAYER PIPE Ø 20 X 1/2" INT=55 | NR | 51.27 | 1 | 5
Catalogo Tarifa N. 1142 | 01. SISTEMA MULTICAPA CON PRESS-FITTING | 01. MULTILAYER SYSTEM WITH PRESS-FITTINGS | 1651309 | 1664 RACORES TERMINALES + PLACA DE PRENSAR TUBO MULT Ø 16 X 3/4" INT=VAR. 100-110-150 | 1664 END FITTINGS + BRACKET PRESS MULTI-LAYER PIPE Ø 16 X 3/4" INT=VAR. 100-110-150 | NR | 33.13 | 1 | 20
Catalogo Tarifa N. 1142 | 01. SISTEMA MULTICAPA CON PRESS-FITTING | 01. MULTILAYER SYSTEM WITH PRESS-FITTINGS | 1651310 | 1664 RACORES TERMINALES + PLACA DE PRENSAR TUBO MULT Ø 20 X 3/4" INT=VAR. 100-110-150 | 1664 END FITTINGS + BRACKET PRESS MULTI-LAYER PIPE Ø 20 X 3/4" INT=VAR. 100-110-150 | NR | 42.97 | 1 | 20
Catalogo Tarifa N. 1142 | 01. SISTEMA MULTICAPA CON PRESS-FITTING | 01. MULTILAYER SYSTEM WITH PRESS-FITTINGS | 1651311 | 1664CGXL RACORES TERMINALES 105° + PLACA DE PRENSAR TUBO MULT Ø 16 X 1/2" INT=150 | 1664CGXL 105° END FITTINGS + BRACKET PRESS MULTI-LAYER PIPE Ø 16 X 1/2" INT=150 | NR | 53.3 | 1 | 5
Catalogo Tarifa N. 1142 | 01. SISTEMA MULTICAPA CON PRESS-FITTING | 01. MULTILAYER SYSTEM WITH PRESS-FITTINGS | 1651312 | 1664CG55XL RACORES TERMINALES 105° + PLACA DE PRENSAR TUBO MULT Ø 16 X 1/2" INT=55 | 1664CG55XL 105° END FITTINGS + BRACKET PRESS MULTI-LAYER PIPE Ø 16 X 1/2" INT=55 | NR | 51.34 | 1 | 5
Catalogo Tarifa N. 1142 | 01. SISTEMA MULTICAPA CON PRESS-FITTING | 01. MULTILAYER SYSTEM WITH PRESS-FITTINGS | 1651313 | 1664CGXL RACORES TERMINALES 105° + PLACA DE PRENSAR TUBO MULT Ø 20 X 1/2" INT=150 | 1664CGXL 105° END FITTINGS + BRACKET PRESS MULTI-LAYER PIPE Ø 20 X 1/2" INT=150 | NR | 55.35 | 1 | 5
Catalogo Tarifa N. 1142 | 01. SISTEMA MULTICAPA CON PRESS-FITTING | 01. MULTILAYER SYSTEM WITH PRESS-FITTINGS | 1651314 | 1664CG55XL RACORES TERMINALES 105° + PLACA DE PRENSAR TUBO MULT Ø 20 X 1/2" INT=55 | 1664CG55XL 105° END FITTINGS + BRACKET PRESS MULTI-LAYER PIPE Ø 20 X 1/2" INT=55 | NR | 53.41 | 1 | 5
Catalogo Tarifa N. 1142 | 01. SISTEMA MULTICAPA CON PRESS-FITTING | 01. MULTILAYER SYSTEM WITH PRESS-FITTINGS | 1651315 | 1676USM RACOR CODO DOBLE CON BASE H = 40 EN "U" DE PRENSAR TUBO MULT Ø 16X1/2"X16 | 1676USM DOUBLE WALLPLATE H=40 "U" PRESS MULTI-LAYER PIPE Ø 16X1/2"X16 | NR | 18.89 | 10 | 50
Catalogo Tarifa N. 1142 | 01. SISTEMA MULTICAPA CON PRESS-FITTING | 01. MULTILAYER SYSTEM WITH PRESS-FITTINGS | 1651317 | 1676USM RACOR CODO DOBLE CON BASE H = 40 EN "U" DE PRENSAR TUBO MULT Ø 20X1/2"X20 | 1676USM DOUBLE WALLPLATE H=40 "U" PRESS MULTI-LAYER PIPE Ø 20X1/2"X20 | NR | 20.05 | 5 | 50
Catalogo Tarifa N. 1142 | 01. SISTEMA MULTICAPA CON PRESS-FITTING | 01. MULTILAYER SYSTEM WITH PRESS-FITTINGS | 1651399 | 1676USMSN RACOR CODO DOBLE CON BASE H = 40 EN "U" EST DE PRENSAR TUBO MULT Ø 16X1/2"X16 | 1676USMSN TIN-PLATED DOUBLE WALLPLATE H=40 "U" PRESS MULTI-LAYER PIPE Ø 16X1/2"X16 | NR | 20.02 | 10 | 50
Catalogo Tarifa N. 1142 | 01. SISTEMA MULTICAPA CON PRESS-FITTING | 01. MULTILAYER SYSTEM WITH PRESS-FITTINGS | 1651400 | 1676USMSN RACOR CODO DOBLE CON BASE H = 40 EN "U" EST DE PRENSAR TUBO MULT Ø 20X1/2"X20 | 1676USMSN TIN-PLATED DOUBLE WALLPLATE H=40 "U" PRESS MULTI-LAYER PIPE Ø 20X1/2"X20 | NR | 21.25 | 5 | 50
Catalogo Tarifa N. 1142 | 01. SISTEMA MULTICAPA CON PRESS-FITTING | 01. MULTILAYER SYSTEM WITH PRESS-FITTINGS | 1651402 | 1654U RACOR CODO DOBLE M EN "U" DE PRENSAR TUBO MULT Ø 16X1/2"X16 | 1654U DOUBLE MALE ELBOW "U" PRESS MULTI-LAYER PIPE Ø 16X1/2"X16 | NR | 20.02 | 5 | 50
Catalogo Tarifa N. 1142 | 01. SISTEMA MULTICAPA CON PRESS-FITTING | 01. MULTILAYER SYSTEM WITH PRESS-FITTINGS | 1651403 | 1654U RACOR CODO DOBLE M EN "U" DE PRENSAR TUBO MULT Ø 20X1/2"X20 | 1654U DOUBLE MALE ELBOW "U" PRESS MULTI-LAYER PIPE Ø 20X1/2"X20 | NR | 21.66 | 5 | 50
Catalogo Tarifa N. 1142 | 01. SISTEMA MULTICAPA CON PRESS-FITTING | 01. MULTILAYER SYSTEM WITH PRESS-FITTINGS | 1651404 | 1654USN RACOR CODO DOBLE M LATERAL EN "U" EST DE PRENSAR TUBO MULT Ø 16X1/2"X16 | 1654USN TIN-PLATED LATERAL MALE DOUBLE ELBOW "U" PRESS MULTI-LAYER PIPE Ø 16X1/2"X16 | NR | 21.22 | 5 | 50
Catalogo Tarifa N. 1142 | 01. SISTEMA MULTICAPA CON PRESS-FITTING | 01. MULTILAYER SYSTEM WITH PRESS-FITTINGS | 1651405 | 1654USN RACOR CODO DOBLE M EN "U" EST DE PRENSAR TUBO MULT Ø 20X1/2"X20 | 1654USN TIN-PLATED DOUBLE MALE ELBOW "U" PRESS MULTI-LAYER PIPE Ø 20X1/2"X20 | NR | 22.96 | 5 | 50
Catalogo Tarifa N. 1142 | 01. SISTEMA MULTICAPA CON PRESS-FITTING | 01. MULTILAYER SYSTEM WITH PRESS-FITTINGS | 1651406 | 1657 RACOR TE DE PRENSAR TUBO MULT Ø 63-20-63 | 1657 TEE FITTING PRESS MULTI-LAYER PIPE Ø 63-20-63 | NR | 148.61 | 1 | 5
Catalogo Tarifa N. 1142 | 01. SISTEMA MULTICAPA CON PRESS-FITTING | 01. MULTILAYER SYSTEM WITH PRESS-FITTINGS | 1651407 | 1657 RACOR TE DE PRENSAR TUBO MULT Ø 75-40-75 | 1657 TEE FITTING PRESS MULTI-LAYER PIPE Ø 75-40-75 | NR | 501.9 | 1 | 5
Catalogo Tarifa N. 1142 | 01. SISTEMA MULTICAPA CON PRESS-FITTING | 01. MULTILAYER SYSTEM WITH PRESS-FITTINGS | 1651408 | 1657 RACOR TE DE PRENSAR TUBO MULT Ø 75-63-63 | 1657 TEE FITTING PRESS MULTI-LAYER PIPE Ø 75-63-63 | NR | 486.44 | 1 | 5
Catalogo Tarifa N. 1142 | 01. SISTEMA MULTICAPA CON PRESS-FITTING | 01. MULTILAYER SYSTEM WITH PRESS-FITTINGS | 1651409 | 1651 RACOR RECTO DOBLE DE PRENSAR TUBO MULT Ø 50-20 | 1651 DOUBLE STRAIGHT FITTING PRESS MULTI-LAYER PIPE Ø 50-20 | NR | 39.63 | 1 | 16
Catalogo Tarifa N. 1142 | 01. SISTEMA MULTICAPA CON PRESS-FITTING | 01. MULTILAYER SYSTEM WITH PRESS-FITTINGS | 1651410 | 1650 RACOR RECTO M DE PRENSAR TUBO MULT Ø 50 X 1" | 1650 MALE STRAIGHT FITTING PRESS MULTI-LAYER PIPE Ø 50 X 1" | NR | 41.81 | 1 | 16
Catalogo Tarifa N. 1142 | 01. SISTEMA MULTICAPA CON PRESS-FITTING | 01. MULTILAYER SYSTEM WITH PRESS-FITTINGS | 1651413 | 1660BP RACOR CODO MÓVIL BASE PLANA DE PRENSAR TUBO MULT Ø 20 X 1" | 1660BP ELBOW WITH LOOSE NUT AND FLAT SEAL PRESS MULTI-LAYER PIPE Ø 20 X 1" | NR | 22.43 | 5 | 50
Catalogo Tarifa N. 1142 | 01. SISTEMA MULTICAPA CON PRESS-FITTING | 01. MULTILAYER SYSTEM WITH PRESS-FITTINGS | 1651414 | 1652CG RACORES RECTOS TERMINALES + PLACA DE PRENSAR TUBO MULT Ø 16 X 1/2" INT=150 | 1652CG STRAIGHT END FITTINGS + BRACKET PRESS MULTI-LAYER PIPE Ø 16 X 1/2" INT=150 | NR | 51.03 | 1 | 5
Catalogo Tarifa N. 1142 | 01. SISTEMA MULTICAPA CON PRESS-FITTING | 01. MULTILAYER SYSTEM WITH PRESS-FITTINGS | 1651415 | 1654 RACOR CODO M DE PRENSAR TUBO MULT Ø 26 X 1" | 1654 MALE ELBOW PRESS MULTI-LAYER PIPE Ø 26 X 1" | NR | 21.56 | 5 | 50
Catalogo Tarifa N. 1142 | 01. SISTEMA MULTICAPA CON PRESS-FITTING | 01. MULTILAYER SYSTEM WITH PRESS-FITTINGS | 1651476 | 1651CY RACOR RECTO DOBLE DE PRENSAR TUBO MULT - TUBITO CILÍND Ø 32-Ø 28 | 1651CY DOUBLE STRAIGHT FITTING PRESS MULTIL PIPE-CYLINDR SMALL PIPE Ø 32-Ø 28 | NR | 9.49 | 10 | 100
Catalogo Tarifa N. 1142 | 01. SISTEMA MULTICAPA CON PRESS-FITTING | 01. MULTILAYER SYSTEM WITH PRESS-FITTINGS | 1660001 | 1657CT RACOR TE COMPACT DE PRENSAR TUBO MULT Ø 16-16-16 | 1657CT COMPACT TEE FITTING PRESS MULTI-LAYER PIPE Ø 16-16-16 | NR | 9.68 | 10 | 50
Catalogo Tarifa N. 1142 | 01. SISTEMA MULTICAPA CON PRESS-FITTING | 01. MULTILAYER SYSTEM WITH PRESS-FITTINGS | 1660002 | 1657CT RACOR TE COMPACT DE PRENSAR TUBO MULT Ø 20-20-20 | 1657CT COMPACT TEE FITTING PRESS MULTI-LAYER PIPE Ø 20-20-20 | NR | 11.89 | 5 | 50
Catalogo Tarifa N. 1142 | 01. SISTEMA MULTICAPA CON PRESS-FITTING | 01. MULTILAYER SYSTEM WITH PRESS-FITTINGS | 1660003 | 1655CT RACOR CODO H COMPACT DE PRENSAR TUBO MULT Ø 16 X 1/2" ISO228 | 1655CT COMPACT FEMALE ELBOW PRESS MULTI-LAYER PIPE Ø 16 X 1/2" ISO228 | NR | 5.75 | 10 | 100
Catalogo Tarifa N. 1142 | 01. SISTEMA MULTICAPA CON PRESS-FITTING | 01. MULTILAYER SYSTEM WITH PRESS-FITTINGS | 1660004 | 1650CT RACOR RECTO M COMPACT DE PRENSAR TUBO MULT Ø 16 X 1/2" ISO7 | 1650CT MALE STRAIGHT FITTING COMPACT PRESS MULTI-LAYER PIPE Ø 16 X 1/2" ISO7 | NR | 3.73 | 10 | 100
Catalogo Tarifa N. 1142 | 01. SISTEMA MULTICAPA CON PRESS-FITTING | 01. MULTILAYER SYSTEM WITH PRESS-FITTINGS | 1660005 | 1656DFCT RACOR CODO CON BASE COMPACT DE PRENSAR TUBO MULT Ø 16 X 1/2" ISO228 | 1656DFCT COMPACT WALLPLATE PRESS MULTI-LAYER PIPE Ø 16 X 1/2" ISO228 | NR | 8.27 | 10 | 50
Catalogo Tarifa N. 1142 | 01. SISTEMA MULTICAPA CON PRESS-FITTING | 01. MULTILAYER SYSTEM WITH PRESS-FITTINGS | 1660006 | 1650CT RACOR RECTO M COMPACT DE PRENSAR TUBO MULT Ø 20 X 1/2" ISO7 | 1650CT MALE STRAIGHT FITTING COMPACT PRESS MULTI-LAYER PIPE Ø 20 X 1/2" ISO7 | NR | 4.44 | 10 | 100
Catalogo Tarifa N. 1142 | 01. SISTEMA MULTICAPA CON PRESS-FITTING | 01. MULTILAYER SYSTEM WITH PRESS-FITTINGS | 1660007 | 1655CT RACOR CODO H COMPACT DE PRENSAR TUBO MULT Ø 20 X 1/2" ISO228 | 1655CT COMPACT FEMALE ELBOW PRESS MULTI-LAYER PIPE Ø 20 X 1/2" ISO228 | NR | 6.96 | 10 | 100
Catalogo Tarifa N. 1142 | 01. SISTEMA MULTICAPA CON PRESS-FITTING | 01. MULTILAYER SYSTEM WITH PRESS-FITTINGS | 1660008 | 1654CT RACOR CODO M COMPACT DE PRENSAR TUBO MULT Ø 16 X 1/2" ISO228 | 1654CT MALE COMPACT ELBOW PRESS MULTI-LAYER PIPE Ø 16 X 1/2" ISO228 | NR | 7.71 | 10 | 100
Catalogo Tarifa N. 1142 | 01. SISTEMA MULTICAPA CON PRESS-FITTING | 01. MULTILAYER SYSTEM WITH PRESS-FITTINGS | 1660009 | 1652CT RACOR RECTO H COMPACT DE PRENSAR TUBO MULT Ø 16 X 1/2" ISO228 | 1652CT FEMALE STRAIGHT FITTING COMPACT PRESS MULTI-LAYER PIPE Ø 16 X 1/2" ISO228 | NR | 4.74 | 10 | 100
Catalogo Tarifa N. 1142 | 01. SISTEMA MULTICAPA CON PRESS-FITTING | 01. MULTILAYER SYSTEM WITH PRESS-FITTINGS | 1660010 | 1652CT RACOR RECTO H COMPACT DE PRENSAR TUBO MULT Ø 20 X 1/2" ISO228 | 1652CT FEMALE STRAIGHT FITTING COMPACT PRESS MULTI-LAYER PIPE Ø 20 X 1/2" ISO228 | NR | 6.44 | 10 | 100
Catalogo Tarifa N. 1142 | 01. SISTEMA MULTICAPA CON PRESS-FITTING | 01. MULTILAYER SYSTEM WITH PRESS-FITTINGS | 1660011 | 1659CT RACOR TE H COMPACT DE PRENSAR TUBO MULT Ø 16X1/2"X16 | 1659CT FEMALE COMPACT TEE FITTING PRESS MULTI-LAYER PIPE Ø 16X1/2"X16 | NR | 10.97 | 10 | 100
Catalogo Tarifa N. 1142 | 01. SISTEMA MULTICAPA CON PRESS-FITTING | 01. MULTILAYER SYSTEM WITH PRESS-FITTINGS | 1660012 | 1650CT RACOR RECTO M COMPACT DE PRENSAR TUBO MULT Ø 26 X 3/4" ISO228 | 1650CT MALE STRAIGHT FITTING COMPACT PRESS MULTI-LAYER PIPE Ø 26 X 3/4" ISO228 | NR | 8 | 10 | 50
Catalogo Tarifa N. 1142 | 01. SISTEMA MULTICAPA CON PRESS-FITTING | 01. MULTILAYER SYSTEM WITH PRESS-FITTINGS | 1660013 | 1655CTSN RACOR CODO H EST COMPACT DE PRENSAR TUBO MULT Ø 16 X 1/2" ISO228 | 1655CTSN TIN-PLATED COMPACT FEMALE ELBOW PRESS MULTI-LAYER PIPE Ø 16 X 1/2" ISO228 | NR | 6.11 | 10 | 100
Catalogo Tarifa N. 1142 | 01. SISTEMA MULTICAPA CON PRESS-FITTING | 01. MULTILAYER SYSTEM WITH PRESS-FITTINGS | 1660014 | 1655CT RACOR CODO H COMPACT DE PRENSAR TUBO MULT Ø 26 X 3/4" ISO228 | 1655CT COMPACT FEMALE ELBOW PRESS MULTI-LAYER PIPE Ø 26 X 3/4" ISO228 | NR | 15.71 | 5 | 25
Catalogo Tarifa N. 1142 | 01. SISTEMA MULTICAPA CON PRESS-FITTING | 01. MULTILAYER SYSTEM WITH PRESS-FITTINGS | 1660015 | 1651CT RACOR RECTO DOBLE COMPACT DE PRENSAR TUBO MULT Ø 16-16 | 1651CT DOUBLE STRAIGHT COMPACT FITTING PRESS MULTI-LAYER PIPE Ø 16-16 | NR | 6.25 | 10 | 100
Catalogo Tarifa N. 1142 | 01. SISTEMA MULTICAPA CON PRESS-FITTING | 01. MULTILAYER SYSTEM WITH PRESS-FITTINGS | 1660016 | 1652CT RACOR RECTO H COMPACT DE PRENSAR TUBO MULT Ø 26 X 3/4" ISO228 | 1652CT FEMALE STRAIGHT FITTING COMPACT PRESS MULTI-LAYER PIPE Ø 26 X 3/4" ISO228 | NR | 10.4 | 5 | 25
Catalogo Tarifa N. 1142 | 01. SISTEMA MULTICAPA CON PRESS-FITTING | 01. MULTILAYER SYSTEM WITH PRESS-FITTINGS | 1660017 | 1657CT RACOR TE COMPACT DE PRENSAR TUBO MULT Ø 26-26-26 | 1657CT COMPACT TEE FITTING PRESS MULTI-LAYER PIPE Ø 26-26-26 | NR | 22.48 | 5 | 25
Catalogo Tarifa N. 1142 | 01. SISTEMA MULTICAPA CON PRESS-FITTING | 01. MULTILAYER SYSTEM WITH PRESS-FITTINGS | 1660018 | 1650CT RACOR RECTO M COMPACT DE PRENSAR TUBO MULT Ø 20 X 3/4" ISO7 | 1650CT MALE STRAIGHT FITTING COMPACT PRESS MULTI-LAYER PIPE Ø 20 X 3/4" ISO7 | NR | 6.03 | 10 | 100
Catalogo Tarifa N. 1142 | 01. SISTEMA MULTICAPA CON PRESS-FITTING | 01. MULTILAYER SYSTEM WITH PRESS-FITTINGS | 1660019 | 1651CT RACOR RECTO DOBLE COMPACT DE PRENSAR TUBO MULT Ø 20-20 | 1651CT DOUBLE STRAIGHT COMPACT FITTING PRESS MULTI-LAYER PIPE Ø 20-20 | NR | 8.09 | 10 | 100
Catalogo Tarifa N. 1142 | 01. SISTEMA MULTICAPA CON PRESS-FITTING | 01. MULTILAYER SYSTEM WITH PRESS-FITTINGS | 1660020 | 1659CT RACOR TE H COMPACT DE PRENSAR TUBO MULT Ø 20X1/2"X20 | 1659CT FEMALE COMPACT TEE FITTING PRESS MULTI-LAYER PIPE Ø 20X1/2"X20 | NR | 11.44 | 10 | 100
Catalogo Tarifa N. 1142 | 01. SISTEMA MULTICAPA CON PRESS-FITTING | 01. MULTILAYER SYSTEM WITH PRESS-FITTINGS | 1660021 | 1650CT RACOR RECTO M COMPACT DE PRENSAR TUBO MULT Ø 32 X 1" ISO228 | 1650CT MALE STRAIGHT FITTING COMPACT PRESS MULTI-LAYER PIPE Ø 32 X 1" ISO228 | NR | 11.69 | 5 | 25
Catalogo Tarifa N. 1142 | 01. SISTEMA MULTICAPA CON PRESS-FITTING | 01. MULTILAYER SYSTEM WITH PRESS-FITTINGS | 1660022 | 1654CT RACOR CODO M COMPACT DE PRENSAR TUBO MULT Ø 20 X 1/2" ISO228 | 1654CT MALE COMPACT ELBOW PRESS MULTI-LAYER PIPE Ø 20 X 1/2" ISO228 | NR | 8.03 | 10 | 100
Catalogo Tarifa N. 1142 | 01. SISTEMA MULTICAPA CON PRESS-FITTING | 01. MULTILAYER SYSTEM WITH PRESS-FITTINGS | 1660023 | 1656DFCT RACOR CODO CON BASE COMPACT DE PRENSAR TUBO MULT Ø 20 X 1/2" ISO228 | 1656DFCT COMPACT WALLPLATE PRESS MULTI-LAYER PIPE Ø 20 X 1/2" ISO228 | NR | 10.97 | 10 | 50
Catalogo Tarifa N. 1142 | 01. SISTEMA MULTICAPA CON PRESS-FITTING | 01. MULTILAYER SYSTEM WITH PRESS-FITTINGS | 1660024 | 1657CT RACOR TE COMPACT DE PRENSAR TUBO MULT Ø 32-32-32 | 1657CT COMPACT TEE FITTING PRESS MULTI-LAYER PIPE Ø 32-32-32 | NR | 35.23 | 5 | 25
Catalogo Tarifa N. 1142 | 01. SISTEMA MULTICAPA CON PRESS-FITTING | 01. MULTILAYER SYSTEM WITH PRESS-FITTINGS | 1660025 | 1654CT RACOR CODO M COMPACT DE PRENSAR TUBO MULT Ø 26 X 3/4" ISO228 | 1654CT MALE COMPACT ELBOW PRESS MULTI-LAYER PIPE Ø 26 X 3/4" ISO228 | NR | 12.39 | 5 | 50
Catalogo Tarifa N. 1142 | 01. SISTEMA MULTICAPA CON PRESS-FITTING | 01. MULTILAYER SYSTEM WITH PRESS-FITTINGS | 1660026 | 1651CT RACOR RECTO DOBLE COMPACT DE PRENSAR TUBO MULT Ø 26-26 | 1651CT DOUBLE STRAIGHT COMPACT FITTING PRESS MULTI-LAYER PIPE Ø 26-26 | NR | 10.88 | 5 | 50
Catalogo Tarifa N. 1142 | 01. SISTEMA MULTICAPA CON PRESS-FITTING | 01. MULTILAYER SYSTEM WITH PRESS-FITTINGS | 1660027 | 1655CT RACOR CODO H COMPACT DE PRENSAR TUBO MULT Ø 32 X 1" ISO228 | 1655CT COMPACT FEMALE ELBOW PRESS MULTI-LAYER PIPE Ø 32 X 1" ISO228 | NR | 25.29 | 5 | 25
Catalogo Tarifa N. 1142 | 01. SISTEMA MULTICAPA CON PRESS-FITTING | 01. MULTILAYER SYSTEM WITH PRESS-FITTINGS | 1660028 | 1651CT RACOR RECTO DOBLE COMPACT DE PRENSAR TUBO MULT Ø 32-32 | 1651CT DOUBLE STRAIGHT COMPACT FITTING PRESS MULTI-LAYER PIPE Ø 32-32 | NR | 16.63 | 5 | 25
Catalogo Tarifa N. 1142 | 01. SISTEMA MULTICAPA CON PRESS-FITTING | 01. MULTILAYER SYSTEM WITH PRESS-FITTINGS | 1660029 | 1654CT RACOR CODO M COMPACT DE PRENSAR TUBO MULT Ø 20 X 3/4" ISO228 | 1654CT MALE COMPACT ELBOW PRESS MULTI-LAYER PIPE Ø 20 X 3/4" ISO228 | NR | 10.63 | 10 | 50
Catalogo Tarifa N. 1142 | 01. SISTEMA MULTICAPA CON PRESS-FITTING | 01. MULTILAYER SYSTEM WITH PRESS-FITTINGS | 1660030 | 1654CT RACOR CODO M COMPACT DE PRENSAR TUBO MULT Ø 32 X 1" ISO228 | 1654CT MALE COMPACT ELBOW PRESS MULTI-LAYER PIPE Ø 32 X 1" ISO228 | NR | 21.62 | 5 | 25
Catalogo Tarifa N. 1142 | 01. SISTEMA MULTICAPA CON PRESS-FITTING | 01. MULTILAYER SYSTEM WITH PRESS-FITTINGS | 1660031 | 1650CT RACOR RECTO M COMPACT DE PRENSAR TUBO MULT Ø 16 X 3/4" ISO7 | 1650CT MALE STRAIGHT FITTING COMPACT PRESS MULTI-LAYER PIPE Ø 16 X 3/4" ISO7 | NR | 6.28 | 10 | 100
Catalogo Tarifa N. 1142 | 01. SISTEMA MULTICAPA CON PRESS-FITTING | 01. MULTILAYER SYSTEM WITH PRESS-FITTINGS | 1660032 | 1659CT RACOR TE H COMPACT DE PRENSAR TUBO MULT Ø 26X3/4"X26 | 1659CT FEMALE COMPACT TEE FITTING PRESS MULTI-LAYER PIPE Ø 26X3/4"X26 | NR | 25.83 | 5 | 25
Catalogo Tarifa N. 1142 | 01. SISTEMA MULTICAPA CON PRESS-FITTING | 01. MULTILAYER SYSTEM WITH PRESS-FITTINGS | 1660033 | 1650CTSN RACOR RECTO M EST COMPACT DE PRENSAR TUBO MULT Ø 32 X 1" ISO228 | 1650CTSN TIN-PLATED MALE STRAIGHT COMPACT FITTING PRESS MULTI-LAYER PIPE Ø 32 X 1" ISO228 | NR | 12.87 | 5 | 25
Catalogo Tarifa N. 1142 | 01. SISTEMA MULTICAPA CON PRESS-FITTING | 01. MULTILAYER SYSTEM WITH PRESS-FITTINGS | 1660034 | 1659CT RACOR TE H COMPACT DE PRENSAR TUBO MULT Ø 32X1"X32 | 1659CT FEMALE COMPACT TEE FITTING PRESS MULTI-LAYER PIPE Ø 32X1"X32 | NR | 37.06 | 5 | 25
Catalogo Tarifa N. 1142 | 01. SISTEMA MULTICAPA CON PRESS-FITTING | 01. MULTILAYER SYSTEM WITH PRESS-FITTINGS | 1660035 | 1655CTSN RACOR CODO H EST COMPACT DE PRENSAR TUBO MULT Ø 32 X 1" ISO228 | 1655CTSN TIN-PLATED COMPACT FEMALE ELBOW PRESS MULTI-LAYER PIPE Ø 32 X 1" ISO228 | NR | 27.82 | 5 | 25
Catalogo Tarifa N. 1142 | 01. SISTEMA MULTICAPA CON PRESS-FITTING | 01. MULTILAYER SYSTEM WITH PRESS-FITTINGS | 1660036 | 1654CTSN RACOR CODO M EST COMPACT DE PRENSAR TUBO MULT Ø 20 X 1/2" ISO228 | 1654CTSN TIN-PLATED COMPACT MALE ELBOW PRESS MULTI-LAYER PIPE Ø 20 X 1/2" ISO228 | NR | 8.51 | 10 | 100
Catalogo Tarifa N. 1142 | 01. SISTEMA MULTICAPA CON PRESS-FITTING | 01. MULTILAYER SYSTEM WITH PRESS-FITTINGS | 1660037 | 1651CTSN RACOR RECTO DOBLE EST COMPACT DE PRENSAR TUBO MULT Ø 16-16 | 1651CTSN TIN-PLATED DOUBLE STRAIGHT COMPACT FITTING PRESS MULTI-LAYER PIPE Ø 16-16 | NR | 6.62 | 10 | 100
Catalogo Tarifa N. 1142 | 01. SISTEMA MULTICAPA CON PRESS-FITTING | 01. MULTILAYER SYSTEM WITH PRESS-FITTINGS | 1660038 | 1652CTSN RACOR RECTO H EST COMPACT DE PRENSAR TUBO MULT Ø 32 X 1" ISO228 | 1652CTSN TIN-PLATED FEMALE STRAIGHT FITTING COMPACT PRESS MULTI-LAYER PIPE Ø 32 X 1" ISO228 | NR | 17.93 | 5 | 25
Catalogo Tarifa N. 1142 | 01. SISTEMA MULTICAPA CON PRESS-FITTING | 01. MULTILAYER SYSTEM WITH PRESS-FITTINGS | 1660039 | 1650CTSN RACOR RECTO M EST COMPACT DE PRENSAR TUBO MULT Ø 26 X 3/4" ISO228 | 1650CTSN TIN-PLATED MALE STRAIGHT COMPACT FITTING PRESS MULTI-LAYER PIPE Ø 26 X 3/4" ISO228 | NR | 8.79 | 10 | 50
Catalogo Tarifa N. 1142 | 01. SISTEMA MULTICAPA CON PRESS-FITTING | 01. MULTILAYER SYSTEM WITH PRESS-FITTINGS | 1660040 | 1654CTSN RACOR CODO M EST COMPACT DE PRENSAR TUBO MULT Ø 16 X 1/2" ISO228 | 1654CTSN TIN-PLATED COMPACT MALE ELBOW PRESS MULTI-LAYER PIPE Ø 16 X 1/2" ISO228 | NR | 8.17 | 10 | 100
Catalogo Tarifa N. 1142 | 01. SISTEMA MULTICAPA CON PRESS-FITTING | 01. MULTILAYER SYSTEM WITH PRESS-FITTINGS | 1660041 | 1650CTSN RACOR RECTO M EST COMPACT DE PRENSAR TUBO MULT Ø 16 X 1/2" ISO7 | 1650CTSN TIN-PLATED MALE STRAIGHT COMPACT FITTING PRESS MULTI-LAYER PIPE Ø 16 X 1/2" ISO7 | NR | 3.96 | 10 | 100
Catalogo Tarifa N. 1142 | 01. SISTEMA MULTICAPA CON PRESS-FITTING | 01. MULTILAYER SYSTEM WITH PRESS-FITTINGS | 1660042 | 1651CTSN RACOR RECTO DOBLE EST COMPACT DE PRENSAR TUBO MULT Ø 26-26 | 1651CTSN TIN-PLATED DOUBLE STRAIGHT COMPACT FITTING PRESS MULTI-LAYER PIPE Ø 26-26 | NR | 11.97 | 5 | 50
Catalogo Tarifa N. 1142 | 01. SISTEMA MULTICAPA CON PRESS-FITTING | 01. MULTILAYER SYSTEM WITH PRESS-FITTINGS | 1660043 | 1656DFCTSN RACOR BRIDA EST COMPACT DE PRENSAR TUBO MULT Ø 20 X 1/2" ISO228 | 1656DFCTSN TIN-PLATED COMPACT WALLPLATE PRESS MULTI-LAYER PIPE Ø 20 X 1/2" ISO228 | NR | 11.62 | 10 | 50
Catalogo Tarifa N. 1142 | 01. SISTEMA MULTICAPA CON PRESS-FITTING | 01. MULTILAYER SYSTEM WITH PRESS-FITTINGS | 1660044 | 1652CTSN RACOR RECTO H EST COMPACT DE PRENSAR TUBO MULT Ø 26 X 3/4" ISO228 | 1652CTSN TIN-PLATED FEMALE STRAIGHT FITTING COMPACT PRESS MULTI-LAYER PIPE Ø 26 X 3/4" ISO228 | NR | 11.44 | 5 | 25
Catalogo Tarifa N. 1142 | 01. SISTEMA MULTICAPA CON PRESS-FITTING | 01. MULTILAYER SYSTEM WITH PRESS-FITTINGS | 1660045 | 1651CTSN RACOR RECTO DOBLE EST COMPACT DE PRENSAR TUBO MULT Ø 20-20 | 1651CTSN TIN-PLATED DOUBLE STRAIGHT COMPACT FITTING PRESS MULTI-LAYER PIPE Ø 20-20 | NR | 8.57 | 10 | 100
Catalogo Tarifa N. 1142 | 01. SISTEMA MULTICAPA CON PRESS-FITTING | 01. MULTILAYER SYSTEM WITH PRESS-FITTINGS | 1660046 | 1650CTSN RACOR RECTO M EST COMPACT DE PRENSAR TUBO MULT Ø 16 X 3/4" ISO7 | 1650CTSN TIN-PLATED MALE STRAIGHT COMPACT FITTING PRESS MULTI-LAYER PIPE Ø 16 X 3/4" ISO7 | NR | 6.68 | 10 | 100
Catalogo Tarifa N. 1142 | 01. SISTEMA MULTICAPA CON PRESS-FITTING | 01. MULTILAYER SYSTEM WITH PRESS-FITTINGS | 1660047 | 1650CTSN RACOR RECTO M EST COMPACT DE PRENSAR TUBO MULT Ø 20 X 1/2" ISO7 | 1650CTSN TIN-PLATED MALE STRAIGHT COMPACT FITTING PRESS MULTI-LAYER PIPE Ø 20 X 1/2" ISO7 | NR | 4.72 | 10 | 100
Catalogo Tarifa N. 1142 | 01. SISTEMA MULTICAPA CON PRESS-FITTING | 01. MULTILAYER SYSTEM WITH PRESS-FITTINGS | 1660048 | 1650CTSN RACOR RECTO M EST COMPACT DE PRENSAR TUBO MULT Ø 20 X 3/4" ISO7 | 1650CTSN TIN-PLATED MALE STRAIGHT COMPACT FITTING PRESS MULTI-LAYER PIPE Ø 20 X 3/4" ISO7 | NR | 6.39 | 10 | 100
Catalogo Tarifa N. 1142 | 01. SISTEMA MULTICAPA CON PRESS-FITTING | 01. MULTILAYER SYSTEM WITH PRESS-FITTINGS | 1660049 | 1651CTSN RACOR RECTO DOBLE EST COMPACT DE PRENSAR TUBO MULT Ø 32-32 | 1651CTSN TIN-PLATED DOUBLE STRAIGHT COMPACT FITTING PRESS MULTI-LAYER PIPE Ø 32-32 | NR | 18.32 | 5 | 25
Catalogo Tarifa N. 1142 | 01. SISTEMA MULTICAPA CON PRESS-FITTING | 01. MULTILAYER SYSTEM WITH PRESS-FITTINGS | 1660050 | 1652CTSN RACOR RECTO H EST COMPACT DE PRENSAR TUBO MULT Ø 16 X 1/2" ISO228 | 1652CTSN TIN-PLATED FEMALE STRAIGHT FITTING COMPACT PRESS MULTI-LAYER PIPE Ø 16 X 1/2" ISO228 | NR | 5.03 | 10 | 100
Catalogo Tarifa N. 1142 | 01. SISTEMA MULTICAPA CON PRESS-FITTING | 01. MULTILAYER SYSTEM WITH PRESS-FITTINGS | 1660051 | 1652CTSN RACOR RECTO H EST COMPACT DE PRENSAR TUBO MULT Ø 20 X 1/2" ISO228 | 1652CTSN TIN-PLATED FEMALE STRAIGHT FITTING COMPACT PRESS MULTI-LAYER PIPE Ø 20 X 1/2" ISO228 | NR | 6.83 | 10 | 100
Catalogo Tarifa N. 1142 | 01. SISTEMA MULTICAPA CON PRESS-FITTING | 01. MULTILAYER SYSTEM WITH PRESS-FITTINGS | 1660052 | 1652CTSN RACOR RECTO H EST COMPACT DE PRENSAR TUBO MULT Ø 26 X 1" ISO228 | 1652CTSN TIN-PLATED FEMALE STRAIGHT FITTING COMPACT PRESS MULTI-LAYER PIPE Ø 26 X 1" ISO228 | NR | 15.61 | 5 | 25
Catalogo Tarifa N. 1142 | 01. SISTEMA MULTICAPA CON PRESS-FITTING | 01. MULTILAYER SYSTEM WITH PRESS-FITTINGS | 1660053 | 1654CTSN RACOR CODO M EST COMPACT DE PRENSAR TUBO MULT Ø 20 X 3/4" ISO228 | 1654CTSN TIN-PLATED COMPACT MALE ELBOW PRESS MULTI-LAYER PIPE Ø 20 X 3/4" ISO228 | NR | 11.26 | 10 | 50
Catalogo Tarifa N. 1142 | 01. SISTEMA MULTICAPA CON PRESS-FITTING | 01. MULTILAYER SYSTEM WITH PRESS-FITTINGS | 1660054 | 1654CTSN RACOR CODO M EST COMPACT DE PRENSAR TUBO MULT Ø 26 X 3/4" ISO228 | 1654CTSN TIN-PLATED COMPACT MALE ELBOW PRESS MULTI-LAYER PIPE Ø 26 X 3/4" ISO228 | NR | 13.63 | 5 | 50
Catalogo Tarifa N. 1142 | 01. SISTEMA MULTICAPA CON PRESS-FITTING | 01. MULTILAYER SYSTEM WITH PRESS-FITTINGS | 1660055 | 1654CTSN RACOR CODO M EST COMPACT DE PRENSAR TUBO MULT Ø 32 X 1" ISO228 | 1654CTSN TIN-PLATED COMPACT MALE ELBOW PRESS MULTI-LAYER PIPE Ø 32 X 1" ISO228 | NR | 23.78 | 5 | 25
Catalogo Tarifa N. 1142 | 01. SISTEMA MULTICAPA CON PRESS-FITTING | 01. MULTILAYER SYSTEM WITH PRESS-FITTINGS | 1660056 | 1655CTSN RACOR CODO H EST COMPACT DE PRENSAR TUBO MULT Ø 26 X 3/4" ISO228 | 1655CTSN TIN-PLATED COMPACT FEMALE ELBOW PRESS MULTI-LAYER PIPE Ø 26 X 3/4" ISO228 | NR | 17.25 | 5 | 25
Catalogo Tarifa N. 1142 | 01. SISTEMA MULTICAPA CON PRESS-FITTING | 01. MULTILAYER SYSTEM WITH PRESS-FITTINGS | 1660057 | 1656DFCTSN RACOR BRIDA EST COMPACT DE PRENSAR TUBO MULT Ø 16 X 1/2" ISO228 | 1656DFCTSN TIN-PLATED COMPACT WALLPLATE PRESS MULTI-LAYER PIPE Ø 16 X 1/2" ISO228 | NR | 8.76 | 10 | 50
Catalogo Tarifa N. 1142 | 01. SISTEMA MULTICAPA CON PRESS-FITTING | 01. MULTILAYER SYSTEM WITH PRESS-FITTINGS | 1660058 | 1657CTSN RACOR TE EST COMPACT DE PRENSAR TUBO MULT Ø 16-16-16 | 1657CTSN TIN-PLATED COMPACT TEE FITTING PRESS MULTI-LAYER PIPE Ø 16-16-16 | NR | 10.26 | 10 | 50
Catalogo Tarifa N. 1142 | 01. SISTEMA MULTICAPA CON PRESS-FITTING | 01. MULTILAYER SYSTEM WITH PRESS-FITTINGS | 1660059 | 1657CTSN RACOR TE EST COMPACT DE PRENSAR TUBO MULT Ø 26-26-26 | 1657CTSN TIN-PLATED COMPACT TEE FITTING PRESS MULTI-LAYER PIPE Ø 26-26-26 | NR | 24.74 | 5 | 25
Catalogo Tarifa N. 1142 | 01. SISTEMA MULTICAPA CON PRESS-FITTING | 01. MULTILAYER SYSTEM WITH PRESS-FITTINGS | 1660060 | 1657CTSN RACOR TE EST COMPACT DE PRENSAR TUBO MULT Ø 32-32-32 | 1657CTSN TIN-PLATED COMPACT TEE FITTING PRESS MULTI-LAYER PIPE Ø 32-32-32 | NR | 38.76 | 5 | 25
Catalogo Tarifa N. 1142 | 01. SISTEMA MULTICAPA CON PRESS-FITTING | 01. MULTILAYER SYSTEM WITH PRESS-FITTINGS | 1660061 | 1659CTSN RACOR TE H EST COMPACT DE PRENSAR TUBO MULT Ø 20X1/2"X20 | 1659CTSN TIN-PLATED FEMALE COMPACT TEE FITTING PRESS MULTI-LAYER PIPE Ø 20X1/2"X20 | NR | 12.13 | 10 | 100
Catalogo Tarifa N. 1142 | 01. SISTEMA MULTICAPA CON PRESS-FITTING | 01. MULTILAYER SYSTEM WITH PRESS-FITTINGS | 1660062 | 1659CTSN RACOR TE H EST COMPACT DE PRENSAR TUBO MULT Ø 26X3/4"X26 | 1659CTSN TIN-PLATED FEMALE COMPACT TEE FITTING PRESS MULTI-LAYER PIPE Ø 26X3/4"X26 | NR | 28.4 | 5 | 25
Catalogo Tarifa N. 1142 | 01. SISTEMA MULTICAPA CON PRESS-FITTING | 01. MULTILAYER SYSTEM WITH PRESS-FITTINGS | 1660063 | 1659CTSN RACOR TE H EST COMPACT DE PRENSAR TUBO MULT Ø 32X1"X32 | 1659CTSN TIN-PLATED FEMALE COMPACT TEE FITTING PRESS MULTI-LAYER PIPE Ø 32X1"X32 | NR | 40.76 | 5 | 25
Catalogo Tarifa N. 1142 | 01. SISTEMA MULTICAPA CON PRESS-FITTING | 01. MULTILAYER SYSTEM WITH PRESS-FITTINGS | 1660064 | 1650CT RACOR RECTO M COMPACT DE PRENSAR TUBO MULT Ø 26 X 1" ISO228 | 1650CT MALE STRAIGHT FITTING COMPACT PRESS MULTI-LAYER PIPE Ø 26 X 1" ISO228 | NR | 10.24 | 5 | 25
Catalogo Tarifa N. 1142 | 01. SISTEMA MULTICAPA CON PRESS-FITTING | 01. MULTILAYER SYSTEM WITH PRESS-FITTINGS | 1660065 | 1652CT RACOR RECTO H COMPACT DE PRENSAR TUBO MULT Ø 26 X 1" ISO228 | 1652CT FEMALE STRAIGHT FITTING COMPACT PRESS MULTI-LAYER PIPE Ø 26 X 1" ISO228 | NR | 14.2 | 5 | 25
Catalogo Tarifa N. 1142 | 01. SISTEMA MULTICAPA CON PRESS-FITTING | 01. MULTILAYER SYSTEM WITH PRESS-FITTINGS | 1660066 | 1652CT RACOR RECTO H COMPACT DE PRENSAR TUBO MULT Ø 32 X 1" ISO228 | 1652CT FEMALE STRAIGHT FITTING COMPACT PRESS MULTI-LAYER PIPE Ø 32 X 1" ISO228 | NR | 16.3 | 5 | 25
Catalogo Tarifa N. 1142 | 01. SISTEMA MULTICAPA CON PRESS-FITTING | 01. MULTILAYER SYSTEM WITH PRESS-FITTINGS | 1660067 | 1655CTSN RACOR CODO H EST COMPACT DE PRENSAR TUBO MULT Ø 20 X 1/2" ISO228 | 1655CTSN TIN-PLATED COMPACT FEMALE ELBOW PRESS MULTI-LAYER PIPE Ø 20 X 1/2" ISO228 | NR | 7.38 | 10 | 100
Catalogo Tarifa N. 1142 | 01. SISTEMA MULTICAPA CON PRESS-FITTING | 01. MULTILAYER SYSTEM WITH PRESS-FITTINGS | 1660068 | 1657CTSN RACOR TE EST COMPACT DE PRENSAR TUBO MULT Ø 20-20-20 | 1657CTSN TIN-PLATED COMPACT TEE FITTING PRESS MULTI-LAYER PIPE Ø 20-20-20 | NR | 12.61 | 5 | 50
Catalogo Tarifa N. 1142 | 01. SISTEMA MULTICAPA CON PRESS-FITTING | 01. MULTILAYER SYSTEM WITH PRESS-FITTINGS | 1660069 | 1659CTSN RACOR TE H EST COMPACT DE PRENSAR TUBO MULT Ø 16X1/2"X16 | 1659CTSN TIN-PLATED FEMALE COMPACT TEE FITTING PRESS MULTI-LAYER PIPE Ø 16X1/2"X16 | NR | 11.62 | 10 | 100
Catalogo Tarifa N. 1142 | 01. SISTEMA MULTICAPA CON PRESS-FITTING | 01. MULTILAYER SYSTEM WITH PRESS-FITTINGS | 1660070 | 1650CT RACOR RECTO M COMPACT DE PRENSAR TUBO MULT Ø 25 X 3/4" ISO228 | 1650CT MALE STRAIGHT FITTING COMPACT PRESS MULTI-LAYER PIPE Ø 25 X 3/4" ISO228 | NR | 8 | 10 | 50
Catalogo Tarifa N. 1142 | 01. SISTEMA MULTICAPA CON PRESS-FITTING | 01. MULTILAYER SYSTEM WITH PRESS-FITTINGS | 1660071 | 1650CT RACOR RECTO M COMPACT DE PRENSAR TUBO MULT Ø 25 X 1" ISO228 | 1650CT MALE STRAIGHT FITTING COMPACT PRESS MULTI-LAYER PIPE Ø 25 X 1" ISO228 | NR | 10.24 | 5 | 25
Catalogo Tarifa N. 1142 | 01. SISTEMA MULTICAPA CON PRESS-FITTING | 01. MULTILAYER SYSTEM WITH PRESS-FITTINGS | 1660072 | 1651CT RACOR RECTO DOBLE COMPACT DE PRENSAR TUBO MULT Ø 25-25 | 1651CT DOUBLE STRAIGHT COMPACT FITTING PRESS MULTI-LAYER PIPE Ø 25-25 | NR | 10.88 | 5 | 50
Catalogo Tarifa N. 1142 | 01. SISTEMA MULTICAPA CON PRESS-FITTING | 01. MULTILAYER SYSTEM WITH PRESS-FITTINGS | 1660073 | 1655CT RACOR CODO H COMPACT DE PRENSAR TUBO MULT Ø 25 X 3/4" ISO228 | 1655CT COMPACT FEMALE ELBOW PRESS MULTI-LAYER PIPE Ø 25 X 3/4" ISO228 | NR | 15.71 | 5 | 25
Catalogo Tarifa N. 1142 | 01. SISTEMA MULTICAPA CON PRESS-FITTING | 01. MULTILAYER SYSTEM WITH PRESS-FITTINGS | 1660074 | 1657CT RACOR TE COMPACT DE PRENSAR TUBO MULT Ø 25-25-25 | 1657CT COMPACT TEE FITTING PRESS MULTI-LAYER PIPE Ø 25-25-25 | NR | 22.48 | 5 | 25
Catalogo Tarifa N. 1142 | 01. SISTEMA MULTICAPA CON PRESS-FITTING | 01. MULTILAYER SYSTEM WITH PRESS-FITTINGS | 1660075 | 1657CT RACOR TE COMPACT DE PRENSAR TUBO MULT Ø 32-25-32 | 1657CT COMPACT TEE FITTING PRESS MULTI-LAYER PIPE Ø 32-25-32 | NR | 33.56 | 5 | 25
Catalogo Tarifa N. 1142 | 01. SISTEMA MULTICAPA CON PRESS-FITTING | 01. MULTILAYER SYSTEM WITH PRESS-FITTINGS | 1660076 | 1657CT RACOR TE COMPACT DE PRENSAR TUBO MULT Ø 32-25-25 | 1657CT COMPACT TEE FITTING PRESS MULTI-LAYER PIPE Ø 32-25-25 | NR | 33.23 | 5 | 25
Catalogo Tarifa N. 1142 | 01. SISTEMA MULTICAPA CON PRESS-FITTING | 01. MULTILAYER SYSTEM WITH PRESS-FITTINGS | 1660077 | 1657CT RACOR TE COMPACT DE PRENSAR TUBO MULT Ø 32-26-32 | 1657CT COMPACT TEE FITTING PRESS MULTI-LAYER PIPE Ø 32-26-32 | NR | 33.56 | 5 | 25
Catalogo Tarifa N. 1142 | 01. SISTEMA MULTICAPA CON PRESS-FITTING | 01. MULTILAYER SYSTEM WITH PRESS-FITTINGS | 1660078 | 1657CT RACOR TE COMPACT DE PRENSAR TUBO MULT Ø 32-26-26 | 1657CT COMPACT TEE FITTING PRESS MULTI-LAYER PIPE Ø 32-26-26 | NR | 33.23 | 5 | 25
Catalogo Tarifa N. 1142 | 01. SISTEMA MULTICAPA CON PRESS-FITTING | 01. MULTILAYER SYSTEM WITH PRESS-FITTINGS | 1660081 | 1650CTSN RACOR RECTO M EST COMPACT DE PRENSAR TUBO MULT Ø 26 X 1" ISO228 | 1650CTSN TIN-PLATED MALE STRAIGHT COMPACT FITTING PRESS MULTI-LAYER PIPE Ø 26 X 1" ISO228 | NR | 11.25 | 5 | 25
Catalogo Tarifa N. 1142 | 01. SISTEMA MULTICAPA CON PRESS-FITTING | 01. MULTILAYER SYSTEM WITH PRESS-FITTINGS | 1660089 | 1650CT RACOR RECTO M COMPACT DE PRENSAR TUBO MULT Ø 20(2,25) X 1/2" ISO7 | 1650CT MALE STRAIGHT FITTING COMPACT PRESS MULTI-LAYER PIPE Ø 20(2,25) X 1/2" ISO7 | NR | 5.56 | 10 | 100
Catalogo Tarifa N. 1142 | 01. SISTEMA MULTICAPA CON PRESS-FITTING | 01. MULTILAYER SYSTEM WITH PRESS-FITTINGS | 1660090 | 1650CT RACOR RECTO M COMPACT DE PRENSAR TUBO MULT Ø 20(2,25) X 3/4" ISO7 | 1650CT MALE STRAIGHT FITTING COMPACT PRESS MULTI-LAYER PIPE Ø 20(2,25) X 3/4" ISO7 | NR | 7.55 | 10 | 100
Catalogo Tarifa N. 1142 | 01. SISTEMA MULTICAPA CON PRESS-FITTING | 01. MULTILAYER SYSTEM WITH PRESS-FITTINGS | 1660091 | 1651CT RACOR RECTO DOBLE COMPACT DE PRENSAR TUBO MULT Ø 20-20 2,25 | 1651CT DOUBLE STRAIGHT COMPACT FITTING PRESS MULTI-LAYER PIPE Ø 20-20 2,25 | NR | 10.11 | 10 | 100
Catalogo Tarifa N. 1142 | 01. SISTEMA MULTICAPA CON PRESS-FITTING | 01. MULTILAYER SYSTEM WITH PRESS-FITTINGS | 1660092 | 1652CT RACOR RECTO H COMPACT DE PRENSAR TUBO MULT Ø 20(2,25) X 1/2" ISO228 | 1652CT FEMALE STRAIGHT FITTING COMPACT PRESS MULTI-LAYER PIPE Ø 20(2,25) X 1/2" ISO228 | NR | 8.05 | 10 | 100
Catalogo Tarifa N. 1142 | 01. SISTEMA MULTICAPA CON PRESS-FITTING | 01. MULTILAYER SYSTEM WITH PRESS-FITTINGS | 1660093 | 1650CT RACOR RECTO M COMPACT DE PRENSAR TUBO MULT Ø 20(2,5) X 1/2" ISO7 | 1650CT MALE STRAIGHT FITTING COMPACT PRESS MULTI-LAYER PIPE Ø 20(2,5) X 1/2" ISO7 | NR | 4.44 | 10 | 100
Catalogo Tarifa N. 1142 | 01. SISTEMA MULTICAPA CON PRESS-FITTING | 01. MULTILAYER SYSTEM WITH PRESS-FITTINGS | 1660094 | 1650CT RACOR RECTO M COMPACT DE PRENSAR TUBO MULT Ø 20(2,5) X 3/4" ISO7 | 1650CT MALE STRAIGHT FITTING COMPACT PRESS MULTI-LAYER PIPE Ø 20(2,5) X 3/4" ISO7 | NR | 6.03 | 10 | 100
Catalogo Tarifa N. 1142 | 01. SISTEMA MULTICAPA CON PRESS-FITTING | 01. MULTILAYER SYSTEM WITH PRESS-FITTINGS | 1660095 | 1651CT RACOR RECTO DOBLE COMPACT DE PRENSAR TUBO MULT Ø 20-20 2,5 | 1651CT DOUBLE STRAIGHT COMPACT FITTING PRESS MULTI-LAYER PIPE Ø 20-20 2,5 | NR | 8.09 | 10 | 100
Catalogo Tarifa N. 1142 | 01. SISTEMA MULTICAPA CON PRESS-FITTING | 01. MULTILAYER SYSTEM WITH PRESS-FITTINGS | 1660096 | 1652CT RACOR RECTO H COMPACT DE PRENSAR TUBO MULT Ø 20(2,5) X 1/2" ISO228 | 1652CT FEMALE STRAIGHT FITTING COMPACT PRESS MULTI-LAYER PIPE Ø 20(2,5) X 1/2" ISO228 | NR | 6.44 | 10 | 100
Catalogo Tarifa N. 1142 | 01. SISTEMA MULTICAPA CON PRESS-FITTING | 01. MULTILAYER SYSTEM WITH PRESS-FITTINGS | 1660097 | 1651CT RACOR RECTO DOBLE COMPACT DE PRENSAR TUBO MULT Ø 20(2,0)-20(2,25) | 1651CT DOUBLE STRAIGHT COMPACT FITTING PRESS MULTI-LAYER PIPE Ø 20(2,0)-20(2,25) | NR | 10.11 | 10 | 100
Catalogo Tarifa N. 1142 | 01. SISTEMA MULTICAPA CON PRESS-FITTING | 01. MULTILAYER SYSTEM WITH PRESS-FITTINGS | 1660098 | 1651CT RACOR RECTO DOBLE COMPACT DE PRENSAR TUBO MULT Ø 20(2,0)-20(2,5) | 1651CT DOUBLE STRAIGHT COMPACT FITTING PRESS MULTI-LAYER PIPE Ø 20(2,0)-20(2,5) | NR | 8.09 | 10 | 100
Catalogo Tarifa N. 1142 | 01. SISTEMA MULTICAPA CON PRESS-FITTING | 01. MULTILAYER SYSTEM WITH PRESS-FITTINGS | 1660099 | 1653CT RACOR CODO DOBLE COMPACT DE PRENSAR TUBO MULT Ø 20-20 2,5 | 1653CT DOUBLE ELBOW COMPACT PRESS MULTI-LAYER PIPE Ø 20-20 2,5 | NR | 9.55 | 10 | 100
Catalogo Tarifa N. 1142 | 01. SISTEMA MULTICAPA CON PRESS-FITTING | 01. MULTILAYER SYSTEM WITH PRESS-FITTINGS | 1660100 | 1653CT RACOR CODO DOBLE COMPACT DE PRENSAR TUBO MULT Ø 20-20 2,25 | 1653CT DOUBLE ELBOW COMPACT PRESS MULTI-LAYER PIPE Ø 20-20 2,25 | NR | 12.05 | 10 | 100
Catalogo Tarifa N. 1142 | 01. SISTEMA MULTICAPA CON PRESS-FITTING | 01. MULTILAYER SYSTEM WITH PRESS-FITTINGS | 1660101 | 1653CT RACOR CODO DOBLE COMPACT DE PRENSAR TUBO MULT Ø 20(2,0)-20(2,5) | 1653CT DOUBLE ELBOW COMPACT PRESS MULTI-LAYER PIPE Ø 20(2,0)-20(2,5) | NR | 9.55 | 10 | 100
Catalogo Tarifa N. 1142 | 01. SISTEMA MULTICAPA CON PRESS-FITTING | 01. MULTILAYER SYSTEM WITH PRESS-FITTINGS | 1660102 | 1650CTSN RACOR RECTO M EST COMPACT DE PRENSAR TUBO MULT Ø 20(2,25) X 1/2" ISO7 | 1650CTSN TIN-PLATED MALE STRAIGHT COMPACT FITTING PRESS MULTI-LAYER PIPE Ø 20(2,25) X 1/2" ISO7 | NR | 5.9 | 10 | 100
Catalogo Tarifa N. 1142 | 01. SISTEMA MULTICAPA CON PRESS-FITTING | 01. MULTILAYER SYSTEM WITH PRESS-FITTINGS | 1660103 | 1650CTSN RACOR RECTO M EST COMPACT DE PRENSAR TUBO MULT Ø 20(2,25) X 3/4" ISO7 | 1650CTSN TIN-PLATED MALE STRAIGHT COMPACT FITTING PRESS MULTI-LAYER PIPE Ø 20(2,25) X 3/4" ISO7 | NR | 8 | 10 | 100
Catalogo Tarifa N. 1142 | 01. SISTEMA MULTICAPA CON PRESS-FITTING | 01. MULTILAYER SYSTEM WITH PRESS-FITTINGS | 1660104 | 1650CTSN RACOR RECTO M EST COMPACT DE PRENSAR TUBO MULT Ø 25 X 3/4" ISO228 | 1650CTSN TIN-PLATED MALE STRAIGHT COMPACT FITTING PRESS MULTI-LAYER PIPE Ø 25 X 3/4" ISO228 | NR | 8.79 | 10 | 50
Catalogo Tarifa N. 1142 | 01. SISTEMA MULTICAPA CON PRESS-FITTING | 01. MULTILAYER SYSTEM WITH PRESS-FITTINGS | 1660105 | 1650CTSN RACOR RECTO M EST COMPACT DE PRENSAR TUBO MULT Ø 20(2,5) X 1/2" ISO7 | 1650CTSN TIN-PLATED MALE STRAIGHT COMPACT FITTING PRESS MULTI-LAYER PIPE Ø 20(2,5) X 1/2" ISO7 | NR | 4.72 | 10 | 100
Catalogo Tarifa N. 1142 | 01. SISTEMA MULTICAPA CON PRESS-FITTING | 01. MULTILAYER SYSTEM WITH PRESS-FITTINGS | 1660106 | 1650CTSN RACOR RECTO M EST COMPACT DE PRENSAR TUBO MULT Ø 20(2,5) X 3/4" ISO7 | 1650CTSN TIN-PLATED MALE STRAIGHT COMPACT FITTING PRESS MULTI-LAYER PIPE Ø 20(2,5) X 3/4" ISO7 | NR | 6.39 | 10 | 100
Catalogo Tarifa N. 1142 | 01. SISTEMA MULTICAPA CON PRESS-FITTING | 01. MULTILAYER SYSTEM WITH PRESS-FITTINGS | 1660107 | 1650CTSN RACOR RECTO M EST COMPACT DE PRENSAR TUBO MULT Ø 25 X 1" ISO228 | 1650CTSN TIN-PLATED MALE STRAIGHT COMPACT FITTING PRESS MULTI-LAYER PIPE Ø 25 X 1" ISO228 | NR | 11.25 | 5 | 25
Catalogo Tarifa N. 1142 | 01. SISTEMA MULTICAPA CON PRESS-FITTING | 01. MULTILAYER SYSTEM WITH PRESS-FITTINGS | 1660108 | 1651CTSN RACOR RECTO DOBLE EST COMPACT DE PRENSAR TUBO MULT Ø 20-20 2,25 | 1651CTSN TIN-PLATED DOUBLE STRAIGHT COMPACT FITTING PRESS MULTI-LAYER PIPE Ø 20-20 2,25 | NR | 10.71 | 10 | 100
Catalogo Tarifa N. 1142 | 01. SISTEMA MULTICAPA CON PRESS-FITTING | 01. MULTILAYER SYSTEM WITH PRESS-FITTINGS | 1660109 | 1651CTSN RACOR RECTO DOBLE EST COMPACT DE PRENSAR TUBO MULT Ø 20-20 2,5 | 1651CTSN TIN-PLATED DOUBLE STRAIGHT COMPACT FITTING PRESS MULTI-LAYER PIPE Ø 20-20 2,5 | NR | 8.57 | 10 | 100
Catalogo Tarifa N. 1142 | 01. SISTEMA MULTICAPA CON PRESS-FITTING | 01. MULTILAYER SYSTEM WITH PRESS-FITTINGS | 1660110 | 1651CTSN RACOR RECTO DOBLE EST COMPACT DE PRENSAR TUBO MULT Ø 25-25 | 1651CTSN TIN-PLATED DOUBLE STRAIGHT COMPACT FITTING PRESS MULTI-LAYER PIPE Ø 25-25 | NR | 11.97 | 5 | 50
Catalogo Tarifa N. 1142 | 01. SISTEMA MULTICAPA CON PRESS-FITTING | 01. MULTILAYER SYSTEM WITH PRESS-FITTINGS | 1660111 | 1651CTSN RACOR RECTO DOBLE EST COMPACT DE PRENSAR TUBO MULT Ø 20(2,0)-20(2,25) | 1651CTSN TIN-PLATED DOUBLE STRAIGHT COMPACT FITTING PRESS MULTI-LAYER PIPE Ø 20(2,0)-20(2,25) | NR | 10.71 | 10 | 100
Catalogo Tarifa N. 1142 | 01. SISTEMA MULTICAPA CON PRESS-FITTING | 01. MULTILAYER SYSTEM WITH PRESS-FITTINGS | 1660112 | 1651CTSN RACOR RECTO DOBLE EST COMPACT DE PRENSAR TUBO MULT Ø 20(2,0)-20(2,5) | 1651CTSN TIN-PLATED DOUBLE STRAIGHT COMPACT FITTING PRESS MULTI-LAYER PIPE Ø 20(2,0)-20(2,5) | NR | 8.57 | 10 | 100
Catalogo Tarifa N. 1142 | 01. SISTEMA MULTICAPA CON PRESS-FITTING | 01. MULTILAYER SYSTEM WITH PRESS-FITTINGS | 1660113 | 1652CTSN RACOR RECTO H EST COMPACT DE PRENSAR TUBO MULT Ø 20(2,25) X 1/2" ISO228 | 1652CTSN TIN-PLATED FEMALE STRAIGHT FITTING COMPACT PRESS MULTI-LAYER PIPE Ø 20(2,25) X 1/2" ISO228 | NR | 8.55 | 10 | 100
Catalogo Tarifa N. 1142 | 01. SISTEMA MULTICAPA CON PRESS-FITTING | 01. MULTILAYER SYSTEM WITH PRESS-FITTINGS | 1660114 | 1652CTSN RACOR RECTO H EST COMPACT DE PRENSAR TUBO MULT Ø 20(2,5) X 1/2" ISO228 | 1652CTSN TIN-PLATED FEMALE STRAIGHT FITTING COMPACT PRESS MULTI-LAYER PIPE Ø 20(2,5) X 1/2" ISO228 | NR | 6.83 | 10 | 100
Catalogo Tarifa N. 1142 | 01. SISTEMA MULTICAPA CON PRESS-FITTING | 01. MULTILAYER SYSTEM WITH PRESS-FITTINGS | 1660115 | 1653CTSN RACOR CODO DOBLE COMPACT EST DE PRENSAR TUBO MULT Ø 20-20 2,5 | 1653CTSN TIN-PLATED DOUBLE ELBOW COMPACT PRESS MULTI-LAYER PIPE Ø 20-20 2,5 | NR | 10.12 | 10 | 100
Catalogo Tarifa N. 1142 | 01. SISTEMA MULTICAPA CON PRESS-FITTING | 01. MULTILAYER SYSTEM WITH PRESS-FITTINGS | 1660116 | 1653CTSN RACOR CODO DOBLE COMPACT EST DE PRENSAR TUBO MULT Ø 20-20 2,25 | 1653CTSN TIN-PLATED DOUBLE ELBOW COMPACT PRESS MULTI-LAYER PIPE Ø 20-20 2,25 | NR | 12.77 | 10 | 100
Catalogo Tarifa N. 1142 | 01. SISTEMA MULTICAPA CON PRESS-FITTING | 01. MULTILAYER SYSTEM WITH PRESS-FITTINGS | 1660117 | 1653CTSN RACOR CODO DOBLE COMPACT EST DE PRENSAR TUBO MULT Ø 20(2,0)-20(2,5) | 1653CTSN TIN-PLATED DOUBLE ELBOW COMPACT PRESS MULTI-LAYER PIPE Ø 20(2,0)-20(2,5) | NR | 10.12 | 10 | 100
Catalogo Tarifa N. 1142 | 01. SISTEMA MULTICAPA CON PRESS-FITTING | 01. MULTILAYER SYSTEM WITH PRESS-FITTINGS | 1660118 | 1655CTSN RACOR CODO H EST COMPACT DE PRENSAR TUBO MULT Ø 25 X 3/4" ISO228 | 1655CTSN TIN-PLATED COMPACT FEMALE ELBOW PRESS MULTI-LAYER PIPE Ø 25 X 3/4" ISO228 | NR | 17.25 | 5 | 25
Catalogo Tarifa N. 1142 | 01. SISTEMA MULTICAPA CON PRESS-FITTING | 01. MULTILAYER SYSTEM WITH PRESS-FITTINGS | 1660119 | 1657CTSN RACOR TE EST COMPACT DE PRENSAR TUBO MULT Ø 25-25-25 | 1657CTSN TIN-PLATED COMPACT TEE FITTING PRESS MULTI-LAYER PIPE Ø 25-25-25 | NR | 24.74 | 5 | 25
Catalogo Tarifa N. 1142 | 01. SISTEMA MULTICAPA CON PRESS-FITTING | 01. MULTILAYER SYSTEM WITH PRESS-FITTINGS | 1660120 | 1657CTSN RACOR TE EST COMPACT DE PRENSAR TUBO MULT Ø 32-25-25 | 1657CTSN TIN-PLATED COMPACT TEE FITTING PRESS MULTI-LAYER PIPE Ø 32-25-25 | NR | 36.56 | 5 | 25
Catalogo Tarifa N. 1142 | 01. SISTEMA MULTICAPA CON PRESS-FITTING | 01. MULTILAYER SYSTEM WITH PRESS-FITTINGS | 1660121 | 1657CTSN RACOR TE EST COMPACT DE PRENSAR TUBO MULT Ø 32-25-32 | 1657CTSN TIN-PLATED COMPACT TEE FITTING PRESS MULTI-LAYER PIPE Ø 32-25-32 | NR | 36.89 | 5 | 25
Catalogo Tarifa N. 1142 | 01. SISTEMA MULTICAPA CON PRESS-FITTING | 01. MULTILAYER SYSTEM WITH PRESS-FITTINGS | 1660122 | 1657CTSN RACOR TE EST COMPACT DE PRENSAR TUBO MULT Ø 32-26-26 | 1657CTSN TIN-PLATED COMPACT TEE FITTING PRESS MULTI-LAYER PIPE Ø 32-26-26 | NR | 36.56 | 5 | 25
Catalogo Tarifa N. 1142 | 01. SISTEMA MULTICAPA CON PRESS-FITTING | 01. MULTILAYER SYSTEM WITH PRESS-FITTINGS | 1660123 | 1657CTSN RACOR TE EST COMPACT DE PRENSAR TUBO MULT Ø 32-26-32 | 1657CTSN TIN-PLATED COMPACT TEE FITTING PRESS MULTI-LAYER PIPE Ø 32-26-32 | NR | 36.89 | 5 | 25
Catalogo Tarifa N. 1142 | 01. SISTEMA MULTICAPA CON PRESS-FITTING | 01. MULTILAYER SYSTEM WITH PRESS-FITTINGS | 1660124 | 1650CT RACOR RECTO M COMPACT DE PRENSAR TUBO MULT Ø 25 X 1/2" ISO7 | 1650CT MALE STRAIGHT FITTING COMPACT PRESS MULTI-LAYER PIPE Ø 25 X 1/2" ISO7 | NR | 9.48 | 10 | 50
Catalogo Tarifa N. 1142 | 01. SISTEMA MULTICAPA CON PRESS-FITTING | 01. MULTILAYER SYSTEM WITH PRESS-FITTINGS | 1660125 | 1652CT RACOR RECTO H COMPACT DE PRENSAR TUBO MULT Ø 25 X 1/2" ISO228 | 1652CT FEMALE STRAIGHT FITTING COMPACT PRESS MULTI-LAYER PIPE Ø 25 X 1/2" ISO228 | NR | 11.73 | 5 | 50
Catalogo Tarifa N. 1142 | 01. SISTEMA MULTICAPA CON PRESS-FITTING | 01. MULTILAYER SYSTEM WITH PRESS-FITTINGS | 1660126 | 1657CT RACOR TE COMPACT DE PRENSAR TUBO MULT Ø 20-20-20 2,5 | 1657CT COMPACT TEE FITTING PRESS MULTI-LAYER PIPE Ø 20-20-20 2,5 | NR | 11.89 | 5 | 50
Catalogo Tarifa N. 1142 | 01. SISTEMA MULTICAPA CON PRESS-FITTING | 01. MULTILAYER SYSTEM WITH PRESS-FITTINGS | 1660127 | 1654CT RACOR CODO M COMPACT DE PRENSAR TUBO MULT Ø 20(2,5) X 1/2" ISO228 | 1654CT MALE COMPACT ELBOW PRESS MULTI-LAYER PIPE Ø 20(2,5) X 1/2" ISO228 | NR | 8.03 | 10 | 100
Catalogo Tarifa N. 1142 | 01. SISTEMA MULTICAPA CON PRESS-FITTING | 01. MULTILAYER SYSTEM WITH PRESS-FITTINGS | 1660128 | 1655CT RACOR CODO H COMPACT DE PRENSAR TUBO MULT Ø 20(2,5) X 1/2" ISO228 | 1655CT COMPACT FEMALE ELBOW PRESS MULTI-LAYER PIPE Ø 20(2,5) X 1/2" ISO228 | NR | 6.96 | 10 | 100
Catalogo Tarifa N. 1142 | 01. SISTEMA MULTICAPA CON PRESS-FITTING | 01. MULTILAYER SYSTEM WITH PRESS-FITTINGS | 1660167 | 1655CT RACOR CODO H COMPACT DE PRENSAR TUBO MULT Ø 20 X 3/4" ISO228 | 1655CT COMPACT FEMALE ELBOW PRESS MULTI-LAYER PIPE Ø 20 X 3/4" ISO228 | NR | 12.05 | 10 | 100
Catalogo Tarifa N. 1142 | 01. SISTEMA MULTICAPA CON PRESS-FITTING | 01. MULTILAYER SYSTEM WITH PRESS-FITTINGS | 1660169 | 1656DFCT RACOR CODO CON BASE COMPACT DE PRENSAR TUBO MULT Ø 20(2,25) X 1/2" ISO228 | 1656DFCT COMPACT WALLPLATE PRESS MULTI-LAYER PIPE Ø 20(2,25) X 1/2" ISO228 | NR | 12.98 | 10 | 50
Catalogo Tarifa N. 1142 | 01. SISTEMA MULTICAPA CON PRESS-FITTING | 01. MULTILAYER SYSTEM WITH PRESS-FITTINGS | 1660170 | 1656DFCTSN RACOR BRIDA EST COMPACT DE PRENSAR TUBO MULT Ø 20(2,25) X 1/2" ISO228 | 1656DFCTSN TIN-PLATED COMPACT WALLPLATE PRESS MULTI-LAYER PIPE Ø 20(2,25) X 1/2" ISO228 | NR | 13.76 | 10 | 50
Catalogo Tarifa N. 1142 | 01. SISTEMA MULTICAPA CON PRESS-FITTING | 01. MULTILAYER SYSTEM WITH PRESS-FITTINGS | 1660171 | 1655CTSN RACOR CODO H EST COMPACT DE PRENSAR TUBO MULT Ø 20(2,5) X 1/2" ISO228 | 1655CTSN TIN-PLATED COMPACT FEMALE ELBOW PRESS MULTI-LAYER PIPE Ø 20(2,5) X 1/2" ISO228 | NR | 7.81 | 10 | 100
Catalogo Tarifa N. 1142 | 01. SISTEMA MULTICAPA CON PRESS-FITTING | 01. MULTILAYER SYSTEM WITH PRESS-FITTINGS | 1660172 | 1655CTSN RACOR CODO H EST COMPACT DE PRENSAR TUBO MULT Ø 20 X 3/4" ISO228 | 1655CTSN TIN-PLATED COMPACT FEMALE ELBOW PRESS MULTI-LAYER PIPE Ø 20 X 3/4" ISO228 | NR | 12.77 | 10 | 100
Catalogo Tarifa N. 1142 | 01. SISTEMA MULTICAPA CON PRESS-FITTING | 01. MULTILAYER SYSTEM WITH PRESS-FITTINGS | 1660173 | 1651CT RACOR RECTO DOBLE COMPACT DE PRENSAR TUBO MULT Ø 16(2,0)-20(2,25) | 1651CT DOUBLE STRAIGHT COMPACT FITTING PRESS MULTI-LAYER PIPE Ø 16(2,0)-20(2,25) | NR | 10.45 | 10 | 100
Catalogo Tarifa N. 1142 | 01. SISTEMA MULTICAPA CON PRESS-FITTING | 01. MULTILAYER SYSTEM WITH PRESS-FITTINGS | 1660174 | 1651CTSN RACOR RECTO DOBLE EST COMPACT DE PRENSAR TUBO MULT Ø 16(2,0)-20(2,25) | 1651CTSN TIN-PLATED DOUBLE STRAIGHT COMPACT FITTING PRESS MULTI-LAYER PIPE Ø 16(2,0)-20(2,25) | NR | 11.08 | 10 | 100
Catalogo Tarifa N. 1142 | 01. SISTEMA MULTICAPA CON PRESS-FITTING | 01. MULTILAYER SYSTEM WITH PRESS-FITTINGS | 1660175 | 1651CT RACOR RECTO DOBLE COMPACT DE PRENSAR TUBO MULT Ø 25(2,5)-20(2,25) | 1651CT DOUBLE STRAIGHT COMPACT FITTING PRESS MULTI-LAYER PIPE Ø 25(2,5)-20(2,25) | NR | 15.99 | 5 | 50
Catalogo Tarifa N. 1142 | 01. SISTEMA MULTICAPA CON PRESS-FITTING | 01. MULTILAYER SYSTEM WITH PRESS-FITTINGS | 1660176 | 1651CTSN RACOR RECTO DOBLE EST COMPACT DE PRENSAR TUBO MULT Ø 25(2,5)-20(2,25) | 1651CTSN TIN-PLATED DOUBLE STRAIGHT COMPACT FITTING PRESS MULTI-LAYER PIPE Ø 25(2,5)-20(2,25) | NR | 17.58 | 5 | 50
Catalogo Tarifa N. 1142 | 01. SISTEMA MULTICAPA CON PRESS-FITTING | 01. MULTILAYER SYSTEM WITH PRESS-FITTINGS | 1660177 | 1657CT RACOR TE COMPACT DE PRENSAR TUBO MULT Ø 20-20-20 2,25 | 1657CT COMPACT TEE FITTING PRESS MULTI-LAYER PIPE Ø 20-20-20 2,25 | NR | 12.61 | 5 | 50
Catalogo Tarifa N. 1142 | 01. SISTEMA MULTICAPA CON PRESS-FITTING | 01. MULTILAYER SYSTEM WITH PRESS-FITTINGS | 1660178 | 1657CTSN RACOR TE EST COMPACT DE PRENSAR TUBO MULT Ø 20-20-20 2,25 | 1657CTSN TIN-PLATED COMPACT TEE FITTING PRESS MULTI-LAYER PIPE Ø 20-20-20 2,25 | NR | 13.35 | 5 | 50
Catalogo Tarifa N. 1142 | 01. SISTEMA MULTICAPA CON PRESS-FITTING | 01. MULTILAYER SYSTEM WITH PRESS-FITTINGS | 1660179 | 1657CT RACOR TE COMPACT DE PRENSAR TUBO MULT Ø 20(2,25)-16(2,0)-16(2,0) | 1657CT COMPACT TEE FITTING PRESS MULTI-LAYER PIPE Ø 20(2,25)-16(2,0)-16(2,0) | NR | 16.08 | 5 | 50
Catalogo Tarifa N. 1142 | 01. SISTEMA MULTICAPA CON PRESS-FITTING | 01. MULTILAYER SYSTEM WITH PRESS-FITTINGS | 1660180 | 1657CTSN RACOR TE EST COMPACT DE PRENSAR TUBO MULT Ø 20(2,25)-16(2,0)-16(2,0) | 1657CTSN TIN-PLATED COMPACT TEE FITTING PRESS MULTI-LAYER PIPE Ø 20(2,25)-16(2,0)-16(2,0) | NR | 17.06 | 5 | 50
Catalogo Tarifa N. 1142 | 01. SISTEMA MULTICAPA CON PRESS-FITTING | 01. MULTILAYER SYSTEM WITH PRESS-FITTINGS | 1660181 | 1659CT RACOR TE H COMPACT DE PRENSAR TUBO MULT Ø 20X1/2"X20 2,25 | 1659CT FEMALE COMPACT TEE FITTING PRESS MULTI-LAYER PIPE Ø 20X1/2"X20 2,25 | NR | 13.46 | 10 | 100
Catalogo Tarifa N. 1142 | 01. SISTEMA MULTICAPA CON PRESS-FITTING | 01. MULTILAYER SYSTEM WITH PRESS-FITTINGS | 1660182 | 1659CTSN RACOR TE H EST COMPACT DE PRENSAR TUBO MULT Ø 20X1/2"X20 2,25 | 1659CTSN TIN-PLATED FEMALE COMPACT TEE FITTING PRESS MULTI-LAYER PIPE Ø 20X1/2"X20 2,25 | NR | 14.27 | 10 | 100
Catalogo Tarifa N. 1142 | 01. SISTEMA MULTICAPA CON PRESS-FITTING | 01. MULTILAYER SYSTEM WITH PRESS-FITTINGS | 1660183 | 1657CT RACOR TE COMPACT DE PRENSAR TUBO MULT Ø 20(2,25)-16(2,0)-20(2,25) | 1657CT COMPACT TEE FITTING PRESS MULTI-LAYER PIPE Ø 20(2,25)-16(2,0)-20(2,25) | NR | 14.31 | 5 | 50
Catalogo Tarifa N. 1142 | 01. SISTEMA MULTICAPA CON PRESS-FITTING | 01. MULTILAYER SYSTEM WITH PRESS-FITTINGS | 1660184 | 1657CTSN RACOR TE EST COMPACT DE PRENSAR TUBO MULT Ø 20(2,25)-16(2,0)-20(2,25) | 1657CTSN TIN-PLATED COMPACT TEE FITTING PRESS MULTI-LAYER PIPE Ø 20(2,25)-16(2,0)-20(2,25) | NR | 15.17 | 5 | 50
Catalogo Tarifa N. 1142 | 01. SISTEMA MULTICAPA CON PRESS-FITTING | 01. MULTILAYER SYSTEM WITH PRESS-FITTINGS | 1660185 | 1657CT RACOR TE COMPACT DE PRENSAR TUBO MULT Ø 20(2,25)-20(2,25)-16(2,0) | 1657CT COMPACT TEE FITTING PRESS MULTI-LAYER PIPE Ø 20(2,25)-20(2,25)-16(2,0) | NR | 14.31 | 5 | 50
Catalogo Tarifa N. 1142 | 01. SISTEMA MULTICAPA CON PRESS-FITTING | 01. MULTILAYER SYSTEM WITH PRESS-FITTINGS | 1660186 | 1657CTSN RACOR TE EST COMPACT DE PRENSAR TUBO MULT Ø 20(2,25)-20(2,25)-16(2,0) | 1657CTSN TIN-PLATED COMPACT TEE FITTING PRESS MULTI-LAYER PIPE Ø 20(2,25)-20(2,25)-16(2,0) | NR | 15.17 | 5 | 50
Catalogo Tarifa N. 1142 | 01. SISTEMA MULTICAPA CON PRESS-FITTING | 01. MULTILAYER SYSTEM WITH PRESS-FITTINGS | 1660187 | 1657CT RACOR TE COMPACT DE PRENSAR TUBO MULT Ø 25(2,5)-20(2,25)-20(2,25) | 1657CT COMPACT TEE FITTING PRESS MULTI-LAYER PIPE Ø 25(2,5)-20(2,25)-20(2,25) | NR | 24.1 | 5 | 25
Catalogo Tarifa N. 1142 | 01. SISTEMA MULTICAPA CON PRESS-FITTING | 01. MULTILAYER SYSTEM WITH PRESS-FITTINGS | 1660188 | 1657CTSN RACOR TE EST COMPACT DE PRENSAR TUBO MULT Ø 25(2,5)-20(2,25)-20(2,25) | 1657CTSN TIN-PLATED COMPACT TEE FITTING PRESS MULTI-LAYER PIPE Ø 25(2,5)-20(2,25)-20(2,25) | NR | 26.53 | 5 | 25
Catalogo Tarifa N. 1142 | 01. SISTEMA MULTICAPA CON PRESS-FITTING | 01. MULTILAYER SYSTEM WITH PRESS-FITTINGS | 1660189 | 1657CT RACOR TE COMPACT DE PRENSAR TUBO MULT Ø 25(2,5)-20(2,25)-25(2,5) | 1657CT COMPACT TEE FITTING PRESS MULTI-LAYER PIPE Ø 25(2,5)-20(2,25)-25(2,5) | NR | 23.11 | 5 | 25
Catalogo Tarifa N. 1142 | 01. SISTEMA MULTICAPA CON PRESS-FITTING | 01. MULTILAYER SYSTEM WITH PRESS-FITTINGS | 1660190 | 1657CTSN RACOR TE EST COMPACT DE PRENSAR TUBO MULT Ø 25(2,5)-20(2,25)-25(2,5) | 1657CTSN TIN-PLATED COMPACT TEE FITTING PRESS MULTI-LAYER PIPE Ø 25(2,5)-20(2,25)-25(2,5) | NR | 25.42 | 5 | 25
Catalogo Tarifa N. 1142 | 01. SISTEMA MULTICAPA CON PRESS-FITTING | 01. MULTILAYER SYSTEM WITH PRESS-FITTINGS | 1660191 | 1655CT RACOR CODO H COMPACT DE PRENSAR TUBO MULT Ø 20(2,25) X 1/2" ISO228 | 1655CT COMPACT FEMALE ELBOW PRESS MULTI-LAYER PIPE Ø 20(2,25) X 1/2" ISO228 | NR | 7.38 | 10 | 100
Catalogo Tarifa N. 1142 | 01. SISTEMA MULTICAPA CON PRESS-FITTING | 01. MULTILAYER SYSTEM WITH PRESS-FITTINGS | 1660192 | 1655CTSN RACOR CODO H EST COMPACT DE PRENSAR TUBO MULT Ø 20(2,25) X 1/2" ISO228 | 1655CTSN TIN-PLATED COMPACT FEMALE ELBOW PRESS MULTI-LAYER PIPE Ø 20(2,25) X 1/2" ISO228 | NR | 7.82 | 10 | 100
Catalogo Tarifa N. 1142 | 01. SISTEMA MULTICAPA CON PRESS-FITTING | 01. MULTILAYER SYSTEM WITH PRESS-FITTINGS | 1660193 | 1652CT RACOR RECTO H COMPACT DE PRENSAR TUBO MULT Ø 20(2,25) X 3/4" ISO228 | 1652CT FEMALE STRAIGHT FITTING COMPACT PRESS MULTI-LAYER PIPE Ø 20(2,25) X 3/4" ISO228 | NR | 10.65 | 5 | 25
Catalogo Tarifa N. 1142 | 01. SISTEMA MULTICAPA CON PRESS-FITTING | 01. MULTILAYER SYSTEM WITH PRESS-FITTINGS | 1660194 | 1652CTSN RACOR RECTO H EST COMPACT DE PRENSAR TUBO MULT Ø 20(2,25) X 3/4" ISO228 | 1652CTSN TIN-PLATED FEMALE STRAIGHT FITTING COMPACT PRESS MULTI-LAYER PIPE Ø 20(2,25) X 3/4" ISO228 | NR | 11.7 | 5 | 25
Catalogo Tarifa N. 1142 | 01. SISTEMA MULTICAPA CON PRESS-FITTING | 01. MULTILAYER SYSTEM WITH PRESS-FITTINGS | 1680001 | 1690 VÁLVULA DE ESFERA EMPOTRABLE DE PRENSAR TUBO MULT Ø 20-20 | 1690 BUILT-IN BALL VALVE PRESS MULTI-LAYER PIPE Ø 20-20 | NR | 38.91 | 5 | 50
Catalogo Tarifa N. 1142 | 01. SISTEMA MULTICAPA CON PRESS-FITTING | 01. MULTILAYER SYSTEM WITH PRESS-FITTINGS | 1680002 | 1690 VÁLVULA DE ESFERA EMPOTRABLE DE PRENSAR TUBO MULT Ø 16-16 | 1690 BUILT-IN BALL VALVE PRESS MULTI-LAYER PIPE Ø 16-16 | NR | 38.91 | 5 | 50
Catalogo Tarifa N. 1142 | 01. SISTEMA MULTICAPA CON PRESS-FITTING | 01. MULTILAYER SYSTEM WITH PRESS-FITTINGS | 1680003 | 1690 VÁLVULA DE ESFERA EMPOTRABLE DE PRENSAR TUBO MULT Ø 26-26 | 1690 BUILT-IN BALL VALVE PRESS MULTI-LAYER PIPE Ø 26-26 | NR | 43.65 | 5 | 50
Catalogo Tarifa N. 1142 | 01. SISTEMA MULTICAPA CON PRESS-FITTING | 01. MULTILAYER SYSTEM WITH PRESS-FITTINGS | 1680004 | 1690 VÁLVULA DE ESFERA EMPOTRABLE DE PRENSAR TUBO MULT Ø 18-18 | 1690 BUILT-IN BALL VALVE PRESS MULTI-LAYER PIPE Ø 18-18 | NR | 39.14 | 5 | 50
Catalogo Tarifa N. 1142 | 01. SISTEMA MULTICAPA CON PRESS-FITTING | 01. MULTILAYER SYSTEM WITH PRESS-FITTINGS | 1680005 | 1693 VÁLVULA DE ESFERA EMPOTRABLE 3 VÍAS DE PRENSAR TUBO MULT Ø 20X3/4"X16 | 1693 3-WAY BUILT-IN BALL VALVE PRESS MULTI-LAYER PIPE Ø 20X3/4"X16 | NR | 66.03 | 1 | 20
Catalogo Tarifa N. 1142 | 01. SISTEMA MULTICAPA CON PRESS-FITTING | 01. MULTILAYER SYSTEM WITH PRESS-FITTINGS | 1680006 | 1693 VÁLVULA DE ESFERA EMPOTRABLE 3 VÍAS DE PRENSAR TUBO MULT Ø 20X3/4"X20 | 1693 3-WAY BUILT-IN BALL VALVE PRESS MULTI-LAYER PIPE Ø 20X3/4"X20 | NR | 66.35 | 1 | 20
Catalogo Tarifa N. 1142 | 01. SISTEMA MULTICAPA CON PRESS-FITTING | 01. MULTILAYER SYSTEM WITH PRESS-FITTINGS | 1680007 | 1691 VÁLV DE ESFERA DE PRENSAR TUBO MULT Ø 20-20 | 1691 BALL VALVE PRESS MULTI-LAYER PIPE Ø 20-20 | NR | 35.06 | 5 | 50
Catalogo Tarifa N. 1142 | 01. SISTEMA MULTICAPA CON PRESS-FITTING | 01. MULTILAYER SYSTEM WITH PRESS-FITTINGS | 1680008 | 1691 VÁLV DE ESFERA DE PRENSAR TUBO MULT Ø 26-26 | 1691 BALL VALVE PRESS MULTI-LAYER PIPE Ø 26-26 | NR | 39.51 | 5 | 50
Catalogo Tarifa N. 1142 | 01. SISTEMA MULTICAPA CON PRESS-FITTING | 01. MULTILAYER SYSTEM WITH PRESS-FITTINGS | 1680009 | 1690 VÁLVULA DE ESFERA EMPOTRABLE DE PRENSAR TUBO MULT Ø 25-25 | 1690 BUILT-IN BALL VALVE PRESS MULTI-LAYER PIPE Ø 25-25 | NR | 43.65 | 5 | 50
Catalogo Tarifa N. 1142 | 01. SISTEMA MULTICAPA CON PRESS-FITTING | 01. MULTILAYER SYSTEM WITH PRESS-FITTINGS | 1680010 | 1691 VÁLV DE ESFERA DE PRENSAR TUBO MULT Ø 16-16 | 1691 BALL VALVE PRESS MULTI-LAYER PIPE Ø 16-16 | NR | 35.06 | 5 | 50
Catalogo Tarifa N. 1142 | 01. SISTEMA MULTICAPA CON PRESS-FITTING | 01. MULTILAYER SYSTEM WITH PRESS-FITTINGS | 1680011 | 1690U VÁLVULA DE ESFERA EMPOTRABLE EN "U" DE PRENSAR TUBO MULT Ø 20-20 | 1690U BUILT-IN "U" BALL VALVE PRESS MULTI-LAYER PIPE Ø 20-20 | NR | 56 | 1 | 25
Catalogo Tarifa N. 1142 | 01. SISTEMA MULTICAPA CON PRESS-FITTING | 01. MULTILAYER SYSTEM WITH PRESS-FITTINGS | 1680012 | 1696 VÁLVULA C/CARTUCHO DE MANDO EMPOTRABLE DE PRENSAR TUBO MULT Ø 16-16 | 1696 BUILT-IN VALVE WITH AUGER PRESS MULTI-LAYER PIPE Ø 16-16 | NR | 48.91 | 5 | 50
Catalogo Tarifa N. 1142 | 01. SISTEMA MULTICAPA CON PRESS-FITTING | 01. MULTILAYER SYSTEM WITH PRESS-FITTINGS | 1680013 | 1690U VÁLVULA DE ESFERA EMPOTRABLE EN "U" DE PRENSAR TUBO MULT Ø 16-16 | 1690U BUILT-IN "U" BALL VALVE PRESS MULTI-LAYER PIPE Ø 16-16 | NR | 52.39 | 1 | 25
Catalogo Tarifa N. 1142 | 01. SISTEMA MULTICAPA CON PRESS-FITTING | 01. MULTILAYER SYSTEM WITH PRESS-FITTINGS | 1680014 | 1696 VÁLVULA C/CARTUCHO DE MANDO EMPOTRABLE DE PRENSAR TUBO MULT Ø 20-20 | 1696 BUILT-IN VALVE WITH AUGER PRESS MULTI-LAYER PIPE Ø 20-20 | NR | 48.91 | 5 | 50
Catalogo Tarifa N. 1142 | 01. SISTEMA MULTICAPA CON PRESS-FITTING | 01. MULTILAYER SYSTEM WITH PRESS-FITTINGS | 1680015 | 1693 VÁLVULA DE ESFERA EMPOTRABLE 3 VÍAS DE PRENSAR TUBO MULT Ø 26X3/4"X20 | 1693 3-WAY BUILT-IN BALL VALVE PRESS MULTI-LAYER PIPE Ø 26X3/4"X20 | NR | 67.72 | 1 | 20
Catalogo Tarifa N. 1142 | 01. SISTEMA MULTICAPA CON PRESS-FITTING | 01. MULTILAYER SYSTEM WITH PRESS-FITTINGS | 1680016 | 1690U VÁLVULA DE ESFERA EMPOTRABLE EN "U" DE PRENSAR TUBO MULT Ø 25-25 | 1690U BUILT-IN "U" BALL VALVE PRESS MULTI-LAYER PIPE Ø 25-25 | NR | 73.77 | 1 | 25
Catalogo Tarifa N. 1142 | 01. SISTEMA MULTICAPA CON PRESS-FITTING | 01. MULTILAYER SYSTEM WITH PRESS-FITTINGS | 1680017 | 1696 VÁLVULA C/CARTUCHO DE MANDO EMPOTRABLE DE PRENSAR TUBO MULT Ø 18-18 | 1696 BUILT-IN VALVE WITH AUGER PRESS MULTI-LAYER PIPE Ø 18-18 | NR | 51.26 | 5 | 50
Catalogo Tarifa N. 1142 | 01. SISTEMA MULTICAPA CON PRESS-FITTING | 01. MULTILAYER SYSTEM WITH PRESS-FITTINGS | 1680018 | 1692CK VÁLVULA DE ESFERA 90° DE PREN/RAC MÓVIL+VÁLV NO RETORNO TUBO MULT Ø 25 X 3/4" | 1692CK 90° BALL VALVE PRESS/RING NUT AND CHECK VALVE MULTI-LAYER PIPE Ø 25 X 3/4" | NR | 36.58 | 10 | 40
Catalogo Tarifa N. 1142 | 01. SISTEMA MULTICAPA CON PRESS-FITTING | 01. MULTILAYER SYSTEM WITH PRESS-FITTINGS | 1680019 | 1692 VÁLVULA DE ESFERA 90° DE PRENSAR/RACOR MÓVIL TUBO MULT Ø 20 X 3/4" | 1692 90° BALL VALVE PRESS/RING NUT MULTI-LAYER PIPE Ø 20 X 3/4" | NR | 26.99 | 10 | 40
Catalogo Tarifa N. 1142 | 01. SISTEMA MULTICAPA CON PRESS-FITTING | 01. MULTILAYER SYSTEM WITH PRESS-FITTINGS | 1680020 | 1692 VÁLVULA DE ESFERA 90° DE PRENSAR/RACOR MÓVIL TUBO MULT Ø 26 X 3/4" | 1692 90° BALL VALVE PRESS/RING NUT MULTI-LAYER PIPE Ø 26 X 3/4" | NR | 33.5 | 10 | 40
Catalogo Tarifa N. 1142 | 01. SISTEMA MULTICAPA CON PRESS-FITTING | 01. MULTILAYER SYSTEM WITH PRESS-FITTINGS | 1680021 | 1697 VÁLV DE ESFERA DE PRENSAR/RACOR MÓVIL TUBO MULT Ø 20 X 3/4" PAL MARIP ROJA | 1697 BALL VALVE PRESS/RING NUT MULTI-LAYER PIPE Ø 20 X 3/4" T HANDLE RED | NR | 23.33 | 20 | 80
Catalogo Tarifa N. 1142 | 01. SISTEMA MULTICAPA CON PRESS-FITTING | 01. MULTILAYER SYSTEM WITH PRESS-FITTINGS | 1680022 | 1692CK VÁLVULA DE ESFERA 90° DE PREN/RAC MÓVIL+VÁLV NO RETORNO TUBO MULT Ø 32 X 1" | 1692CK 90° BALL VALVE PRESS/RING NUT AND CHECK VALVE MULTI-LAYER PIPE Ø 32 X 1" | NR | 62.67 | 10 | 40
Catalogo Tarifa N. 1142 | 01. SISTEMA MULTICAPA CON PRESS-FITTING | 01. MULTILAYER SYSTEM WITH PRESS-FITTINGS | 1680023 | 1696 VÁLVULA C/CARTUCHO DE MANDO EMPOTRABLE DE PRENSAR TUBO MULT Ø 26-26 | 1696 BUILT-IN VALVE WITH AUGER PRESS MULTI-LAYER PIPE Ø 26-26 | NR | 54.44 | 5 | 50
Catalogo Tarifa N. 1142 | 01. SISTEMA MULTICAPA CON PRESS-FITTING | 01. MULTILAYER SYSTEM WITH PRESS-FITTINGS | 1680024 | 1696 VÁLVULA C/CARTUCHO DE MANDO EMPOTRABLE DE PRENSAR TUBO MULT Ø 25-25 | 1696 BUILT-IN VALVE WITH AUGER PRESS MULTI-LAYER PIPE Ø 25-25 | NR | 54.44 | 5 | 50
Catalogo Tarifa N. 1142 | 01. SISTEMA MULTICAPA CON PRESS-FITTING | 01. MULTILAYER SYSTEM WITH PRESS-FITTINGS | 1680025 | 1691 VÁLV DE ESFERA DE PRENSAR TUBO MULT Ø 25-25 | 1691 BALL VALVE PRESS MULTI-LAYER PIPE Ø 25-25 | NR | 39.51 | 5 | 50
Catalogo Tarifa N. 1142 | 01. SISTEMA MULTICAPA CON PRESS-FITTING | 01. MULTILAYER SYSTEM WITH PRESS-FITTINGS | 1680026 | 1692CK VÁLVULA DE ESFERA 90° DE PREN/RAC MÓVIL+VÁLV NO RETORNO TUBO MULT Ø 20 X 3/4" | 1692CK 90° BALL VALVE PRESS/RING NUT AND CHECK VALVE MULTI-LAYER PIPE Ø 20 X 3/4" | NR | 30.14 | 10 | 40
Catalogo Tarifa N. 1142 | 01. SISTEMA MULTICAPA CON PRESS-FITTING | 01. MULTILAYER SYSTEM WITH PRESS-FITTINGS | 1680027 | 1697CK VÁLV DE ESFERA DE PREN/RAC MÓVIL+VÁLV NO RETORNO TUBO MULT Ø 25 X 3/4" PAL MARIP ROJA | 1697CK BALL VALVE PRESS/RING NUT AND CHECK VALVE MULTI-LAYER PIPE Ø 25 X 3/4" T HANDLE RED | NR | 30.33 | 20 | 80
Catalogo Tarifa N. 1142 | 01. SISTEMA MULTICAPA CON PRESS-FITTING | 01. MULTILAYER SYSTEM WITH PRESS-FITTINGS | 1680028 | 1692 VÁLVULA DE ESFERA 90° DE PRENSAR/RACOR MÓVIL TUBO MULT Ø 25 X 3/4" | 1692 90° BALL VALVE PRESS/RING NUT MULTI-LAYER PIPE Ø 25 X 3/4" | NR | 33.5 | 10 | 40
Catalogo Tarifa N. 1142 | 01. SISTEMA MULTICAPA CON PRESS-FITTING | 01. MULTILAYER SYSTEM WITH PRESS-FITTINGS | 1680029 | 1697CK VÁLV DE ESFERA DE PREN/RAC MÓVIL+VÁLV NO RETORNO TUBO MULT Ø 20 X 3/4" PAL MARIP ROJA | 1697CK BALL VALVE PRESS/RING NUT AND CHECK VALVE MULTI-LAYER PIPE Ø 20 X 3/4" T HANDLE RED | NR | 26.47 | 20 | 80
Catalogo Tarifa N. 1142 | 01. SISTEMA MULTICAPA CON PRESS-FITTING | 01. MULTILAYER SYSTEM WITH PRESS-FITTINGS | 1680030 | 1697 VÁLV DE ESFERA DE PRENSAR/RACOR MÓVIL TUBO MULT Ø 26 X 3/4" PAL MARIP ROJA | 1697 BALL VALVE PRESS/RING NUT MULTI-LAYER PIPE Ø 26 X 3/4" T HANDLE RED | NR | 27.17 | 20 | 80
Catalogo Tarifa N. 1142 | 01. SISTEMA MULTICAPA CON PRESS-FITTING | 01. MULTILAYER SYSTEM WITH PRESS-FITTINGS | 1680031 | 1692CK VÁLVULA DE ESFERA 90° DE PREN/RAC MÓVIL+VÁLV NO RETORNO TUBO MULT Ø 26 X 3/4" | 1692CK 90° BALL VALVE PRESS/RING NUT AND CHECK VALVE MULTI-LAYER PIPE Ø 26 X 3/4" | NR | 36.58 | 10 | 40
Catalogo Tarifa N. 1142 | 01. SISTEMA MULTICAPA CON PRESS-FITTING | 01. MULTILAYER SYSTEM WITH PRESS-FITTINGS | 1680032 | 1697 VÁLV DE ESFERA DE PRENSAR/RACOR MÓVIL TUBO MULT Ø 32 X 1" PAL MARIP ROJA | 1697 BALL VALVE PRESS/RING NUT MULTI-LAYER PIPE Ø 32 X 1" T HANDLE RED | NR | 47.39 | 10 | 40
Catalogo Tarifa N. 1142 | 01. SISTEMA MULTICAPA CON PRESS-FITTING | 01. MULTILAYER SYSTEM WITH PRESS-FITTINGS | 1680033 | 1690U VÁLVULA DE ESFERA EMPOTRABLE EN "U" DE PRENSAR TUBO MULT Ø 26-26 | 1690U BUILT-IN "U" BALL VALVE PRESS MULTI-LAYER PIPE Ø 26-26 | NR | 73.77 | 1 | 25
Catalogo Tarifa N. 1142 | 01. SISTEMA MULTICAPA CON PRESS-FITTING | 01. MULTILAYER SYSTEM WITH PRESS-FITTINGS | 1680034 | 1692 VÁLVULA DE ESFERA 90° DE PRENSAR/RACOR MÓVIL TUBO MULT Ø 32 X 1" | 1692 90° BALL VALVE PRESS/RING NUT MULTI-LAYER PIPE Ø 32 X 1" | NR | 55.88 | 10 | 40
Catalogo Tarifa N. 1142 | 01. SISTEMA MULTICAPA CON PRESS-FITTING | 01. MULTILAYER SYSTEM WITH PRESS-FITTINGS | 1680035 | 1697 VÁLV DE ESFERA DE PRENSAR/RACOR MÓVIL TUBO MULT Ø 25 X 3/4" PAL MARIP ROJA | 1697 BALL VALVE PRESS/RING NUT MULTI-LAYER PIPE Ø 25 X 3/4" T HANDLE RED | NR | 27.17 | 20 | 80
Catalogo Tarifa N. 1142 | 01. SISTEMA MULTICAPA CON PRESS-FITTING | 01. MULTILAYER SYSTEM WITH PRESS-FITTINGS | 1680036 | 1697CK VÁLV DE ESFERA DE PREN/RAC MÓVIL+VÁLV NO RETORNO TUBO MULT Ø 26 X 3/4" PAL MARIP ROJA | 1697CK BALL VALVE PRESS/RING NUT AND CHECK VALVE MULTI-LAYER PIPE Ø 26 X 3/4" T HANDLE RED | NR | 30.33 | 20 | 80
Catalogo Tarifa N. 1142 | 01. SISTEMA MULTICAPA CON PRESS-FITTING | 01. MULTILAYER SYSTEM WITH PRESS-FITTINGS | 1680037 | 1697CK VÁLV DE ESFERA DE PREN/RAC MÓVIL+VÁLV NO RETORNO TUBO MULT Ø 32 X 1" PAL MARIP ROJA | 1697CK BALL VALVE PRESS/RING NUT AND CHECK VALVE MULTI-LAYER PIPE Ø 32 X 1" T HANDLE RED | NR | 53.7 | 10 | 40
Catalogo Tarifa N. 1142 | 01. SISTEMA MULTICAPA CON PRESS-FITTING | 01. MULTILAYER SYSTEM WITH PRESS-FITTINGS | 1680053 | 1692 VÁLVULA DE ESFERA 90° DE PRENSAR/RACOR MÓVIL TUBO MULT Ø 20 X 3/4" MARIP. AZUL OSCURO | 1692 90° BALL VALVE PRESS/RING NUT MULTI-LAYER PIPE Ø 20 X 3/4" FARF BLUE | NR | 26.99 | 10 | 40
Catalogo Tarifa N. 1142 | 01. SISTEMA MULTICAPA CON PRESS-FITTING | 01. MULTILAYER SYSTEM WITH PRESS-FITTINGS | 1680054 | 1692 VÁLVULA DE ESFERA 90° DE PRENSAR/RACOR MÓVIL TUBO MULT Ø 26 X 3/4" MARIP. AZUL OSCURO | 1692 90° BALL VALVE PRESS/RING NUT MULTI-LAYER PIPE Ø 26 X 3/4" FARF BLUE | NR | 33.5 | 10 | 40
Catalogo Tarifa N. 1142 | 01. SISTEMA MULTICAPA CON PRESS-FITTING | 01. MULTILAYER SYSTEM WITH PRESS-FITTINGS | 1680065 | 1691 VÁLV DE ESFERA DE PRENSAR TUBO MULT Ø 18-18 | 1691 BALL VALVE PRESS MULTI-LAYER PIPE Ø 18-18 | NR | 35.06 | 5 | 50
Catalogo Tarifa N. 1142 | 01. SISTEMA MULTICAPA CON PRESS-FITTING | 01. MULTILAYER SYSTEM WITH PRESS-FITTINGS | 1680077 | 1692 VÁLVULA DE ESFERA 90° DE PRENSAR/RACOR MÓVIL TUBO MULT Ø 16 X 3/4" | 1692 90° BALL VALVE PRESS/RING NUT MULTI-LAYER PIPE Ø 16 X 3/4" | NR | 26.99 | 10 | 40
Catalogo Tarifa N. 1142 | 01. SISTEMA MULTICAPA CON PRESS-FITTING | 01. MULTILAYER SYSTEM WITH PRESS-FITTINGS | 1680078 | 1692 VÁLVULA DE ESFERA 90° DE PRENSAR/RACOR MÓVIL TUBO MULT Ø 16 X 3/4" MARIP. AZUL OSCURO | 1692 90° BALL VALVE PRESS/RING NUT MULTI-LAYER PIPE Ø 16 X 3/4" FARF BLUE | NR | 26.99 | 10 | 40
Catalogo Tarifa N. 1142 | 01. SISTEMA MULTICAPA CON PRESS-FITTING | 01. MULTILAYER SYSTEM WITH PRESS-FITTINGS | 1680079 | 1692 VÁLVULA DE ESFERA 90° DE PRENSAR/RACOR MÓVIL TUBO MULT Ø 25 X 3/4" MARIP. AZUL OSCURO | 1692 90° BALL VALVE PRESS/RING NUT MULTI-LAYER PIPE Ø 25 X 3/4" FARF BLUE | NR | 33.5 | 10 | 40
Catalogo Tarifa N. 1142 | 01. SISTEMA MULTICAPA CON PRESS-FITTING | 01. MULTILAYER SYSTEM WITH PRESS-FITTINGS | 1680080 | 1692 VÁLVULA DE ESFERA 90° DE PRENSAR/RACOR MÓVIL TUBO MULT Ø 32 X 1" MARIP. AZUL OSCURO | 1692 90° BALL VALVE PRESS/RING NUT MULTI-LAYER PIPE Ø 32 X 1" FARF BLUE | NR | 55.88 | 10 | 40
Catalogo Tarifa N. 1142 | 01. SISTEMA MULTICAPA CON PRESS-FITTING | 01. MULTILAYER SYSTEM WITH PRESS-FITTINGS | 1680087 | 1691 VÁLV DE ESFERA DE PRENSAR TUBO MULT Ø 32-32 | 1691 BALL VALVE PRESS MULTI-LAYER PIPE Ø 32-32 | NR | 51.75 | 5 | 30
Catalogo Tarifa N. 1142 | 01. SISTEMA MULTICAPA CON PRESS-FITTING | 01. MULTILAYER SYSTEM WITH PRESS-FITTINGS | 1830005 | 1874 COLECTOR CON TOMA DE PRESIÓN GAS 1" ASIENTO PLANO 02D 3/4" M ASIENTO PLANO INT=45 | 1874 MANIFOLD WITH PRESSURE SOCKET GAS 1" FLAT SEAT 02D 3/4" MAL FLAT SEAT INT=45 | NR | 202.54 | 1 | 2
Catalogo Tarifa N. 1142 | 01. SISTEMA MULTICAPA CON PRESS-FITTING | 01. MULTILAYER SYSTEM WITH PRESS-FITTINGS | 1830007 | 1874 COLECTOR CON TOMA DE PRESIÓN GAS 1" ASIENTO PLANO 03D 3/4" M ASIENTO PLANO INT=45 | 1874 MANIFOLD WITH PRESSURE SOCKET GAS 1" FLAT SEAT 03D 3/4" MAL FLAT SEAT INT=45 | NR | 230.19 | 1 | 1
Catalogo Tarifa N. 1142 | 01. SISTEMA MULTICAPA CON PRESS-FITTING | 01. MULTILAYER SYSTEM WITH PRESS-FITTINGS | 2220050 | 3701UG VÁLVULA SICURCASA EMPOTRABLE EN "U" INCLUYE CAJA DE PLÁSTICO 3/4" ASIENTO PLANO INT=45 | 3701UG BUILT-IN "U" SAFETY VALVE PLASTIC BOX INCLUDED 3/4" FLAT SEAT INT=45 | NR | 120.35 | 1 | 6
Catalogo Tarifa N. 1142 | 01. SISTEMA MULTICAPA CON PRESS-FITTING | 01. MULTILAYER SYSTEM WITH PRESS-FITTINGS | 2220052 | 3701UPL PLACA PARA CAJA EMPOTRABLE VÁLVULA SICURCASA EMPOTRABLE EN "U" PLÁSTICO BLANCA | 3701UPL PLACCA CASSETTA INCASSO BUILT-IN "U" SAFETY VALVE PLASTIC WHITE | NR | 26.25 | 1 | 25
Catalogo Tarifa N. 1142 | 01. SISTEMA MULTICAPA CON PRESS-FITTING | 01. MULTILAYER SYSTEM WITH PRESS-FITTINGS | 2220054 | 3701UPL PLACA PARA CAJA EMPOTRABLE VÁLVULA SICURCASA EMPOTRABLE EN "U" PLÁSTICO CROM | 3701UPL PLACCA CASSETTA INCASSO BUILT-IN "U" SAFETY VALVE PLASTIC CHR. PL. | NR | 42.45 | 1 | 25
Catalogo Tarifa N. 1142 | 01. SISTEMA MULTICAPA CON PRESS-FITTING | 01. MULTILAYER SYSTEM WITH PRESS-FITTINGS | 2220062 | 1874PL PLACA PARA CAJA EMPOTRABLE COLECTOR CON TOMA DE PRESIÓN GAS 02D PLÁSTICO BLANCA | 1874PL ENCLOSURE PLATE MANIFOLD WITH PRESSURE SOCKET GAS 02D PLASTIC WHITE | NR | 46.6 | 1 | 25
Catalogo Tarifa N. 1142 | 01. SISTEMA MULTICAPA CON PRESS-FITTING | 01. MULTILAYER SYSTEM WITH PRESS-FITTINGS | 2220064 | 1874PL PLACA PARA CAJA EMPOTRABLE COLECTOR CON TOMA DE PRESIÓN GAS 03D PLÁSTICO BLANCA | 1874PL ENCLOSURE PLATE MANIFOLD WITH PRESSURE SOCKET GAS 03D PLASTIC WHITE | NR | 55.73 | 1 | 25
Catalogo Tarifa N. 1142 | 01. SISTEMA MULTICAPA CON PRESS-FITTING | 01. MULTILAYER SYSTEM WITH PRESS-FITTINGS | 2220066 | 3701G1 VÁLVULA SICURCASA EMPOTRABLE INCLUYE CAJA DE PLÁSTICO 3/4" ASIENTO PLANO | 3701G1 BUILT-IN SAFETY VALVE PLASTIC BOX INCLUDED 3/4" FLAT SEAT | NR | 104.8 | 1 | 6
Catalogo Tarifa N. 1142 | 01. SISTEMA MULTICAPA CON PRESS-FITTING | 01. MULTILAYER SYSTEM WITH PRESS-FITTINGS | 2600001 | 2691 VÁLV DE ESFERA DE PRENSAR TUBO MULTICAPA GAS Ø 26-26 PAL MARIP AMAR | 2691 BALL VALVE PRESS FOR MULTI-LAYER GAS PIPE Ø 26-26 T HANDLE YELL | NR | 41.22 | 5 | 50
Catalogo Tarifa N. 1142 | 01. SISTEMA MULTICAPA CON PRESS-FITTING | 01. MULTILAYER SYSTEM WITH PRESS-FITTINGS | 2600002 | 2691 VÁLV DE ESFERA DE PRENSAR TUBO MULTICAPA GAS Ø 16-16 PAL MARIP AMAR | 2691 BALL VALVE PRESS FOR MULTI-LAYER GAS PIPE Ø 16-16 T HANDLE YELL | NR | 36.77 | 5 | 50
Catalogo Tarifa N. 1142 | 01. SISTEMA MULTICAPA CON PRESS-FITTING | 01. MULTILAYER SYSTEM WITH PRESS-FITTINGS | 2600003 | 2691 VÁLV DE ESFERA DE PRENSAR TUBO MULTICAPA GAS Ø 20-20 PAL MARIP AMAR | 2691 BALL VALVE PRESS FOR MULTI-LAYER GAS PIPE Ø 20-20 T HANDLE YELL | NR | 36.77 | 5 | 50
Catalogo Tarifa N. 1142 | 01. SISTEMA MULTICAPA CON PRESS-FITTING | 01. MULTILAYER SYSTEM WITH PRESS-FITTINGS | 2600004 | 2692 VÁLVULA DE ESFERA 90° DE PRENSAR/RACOR MÓVIL 3/4" TUBO MULTICAPA GAS Ø 20 PAL MARIP OBTURABLE A | 2692 90° BALL VALVE PRESS/RING NUT 3/4" FOR MULTI-LAYER GAS PIPE Ø 20 LEAD T HANDLE YELL | NR | 27.87 | 15 | 60
Catalogo Tarifa N. 1142 | 01. SISTEMA MULTICAPA CON PRESS-FITTING | 01. MULTILAYER SYSTEM WITH PRESS-FITTINGS | 2600005 | 2692 VÁLVULA DE ESFERA 90° DE PRENSAR/RACOR MÓVIL 3/4" TUBO MULTICAPA GAS Ø 26 PAL MARIP OBTURABLE A | 2692 90° BALL VALVE PRESS/RING NUT 3/4" FOR MULTI-LAYER GAS PIPE Ø 26 LEAD T HANDLE YELL | NR | 34.35 | 15 | 60
Catalogo Tarifa N. 1142 | 01. SISTEMA MULTICAPA CON PRESS-FITTING | 01. MULTILAYER SYSTEM WITH PRESS-FITTINGS | 2600006 | 2697 VÁLV DE ESFERA DE PRENSAR/RACOR MÓVIL 3/4" TUBO MULTICAPA GAS Ø 20 PAL MARIP AMAR | 2697 BALL VALVE PRESS/RING NUT 3/4" FOR MULTI-LAYER GAS PIPE Ø 20 T HANDLE YELL | NR | 24.17 | 20 | 80
Catalogo Tarifa N. 1142 | 01. SISTEMA MULTICAPA CON PRESS-FITTING | 01. MULTILAYER SYSTEM WITH PRESS-FITTINGS | 2600010 | 2697 VÁLV DE ESFERA DE PRENSAR/RACOR MÓVIL 3/4" TUBO MULT Ø 26 PAL MARIP AMAR | 2697 BALL VALVE PRESS/RING NUT 3/4" MULTI-LAYER PIPE Ø 26 T HANDLE YELL | NR | 28.01 | 20 | 80
Catalogo Tarifa N. 1142 | 01. SISTEMA MULTICAPA CON PRESS-FITTING | 01. MULTILAYER SYSTEM WITH PRESS-FITTINGS | 2600011 | 2697 VÁLV DE ESFERA DE PRENSAR/RACOR MÓVIL 1" TUBO MULTICAPA GAS Ø 32 PAL MARIP AMAR | 2697 BALL VALVE PRESS/RING NUT 1" FOR MULTI-LAYER GAS PIPE Ø 32 T HANDLE YELL | NR | 48.24 | 10 | 40
Catalogo Tarifa N. 1142 | 01. SISTEMA MULTICAPA CON PRESS-FITTING | 01. MULTILAYER SYSTEM WITH PRESS-FITTINGS | 2600012 | 2692 VÁLVULA DE ESFERA 90° DE PRENSAR/RACOR MÓVIL 1" TUBO MULTICAPA GAS Ø 32 PAL MARIP OBTURABLE AMA | 2692 90° BALL VALVE PRESS/RING NUT 1" FOR MULTI-LAYER GAS PIPE Ø 32 LEAD T HANDLE YELL | NR | 56.74 | 10 | 40
Catalogo Tarifa N. 1142 | 01. SISTEMA MULTICAPA CON PRESS-FITTING | 01. MULTILAYER SYSTEM WITH PRESS-FITTINGS | 2600014 | 2692 VÁLVULA DE ESFERA 90° DE PRENSAR/RACOR MÓVIL 3/4" TUBO MULTICAPA GAS Ø 25 X 2,5 PAL MARIP OBTUR | 2692 90° BALL VALVE PRESS/RING NUT 3/4" FOR MULTI-LAYER GAS PIPE Ø 25 X 2,5 LEAD T HANDLE YELL | NR | 34.35 | 15 | 60
Catalogo Tarifa N. 1142 | 01. SISTEMA MULTICAPA CON PRESS-FITTING | 01. MULTILAYER SYSTEM WITH PRESS-FITTINGS | 2600015 | 2692 VÁLVULA DE ESFERA 90° DE PRENSAR/RACOR MÓVIL 3/4" TUBO MULTICAPA GAS Ø 16 PAL MARIP OBTURABLE A | 2692 90° BALL VALVE PRESS/RING NUT 3/4" FOR MULTI-LAYER GAS PIPE Ø 16 LEAD T HANDLE YELL | NR | 25.31 | 10 | 40
Catalogo Tarifa N. 1142 | 01. SISTEMA MULTICAPA CON PRESS-FITTING | 01. MULTILAYER SYSTEM WITH PRESS-FITTINGS | 2650001 | 2655 RACOR CODO H DE PRENSAR TUBO MULTICAPA GAS Ø 16 X 1/2" | 2655 FEMALE ELBOW PRESS FOR MULTI-LAYER GAS PIPE Ø 16 X 1/2" | NR | 8.14 | 10 | 100
Catalogo Tarifa N. 1142 | 01. SISTEMA MULTICAPA CON PRESS-FITTING | 01. MULTILAYER SYSTEM WITH PRESS-FITTINGS | 2650002 | 2655 RACOR CODO H DE PRENSAR TUBO MULTICAPA GAS Ø 26 X 3/4" | 2655 FEMALE ELBOW PRESS FOR MULTI-LAYER GAS PIPE Ø 26 X 3/4" | NR | 18.61 | 5 | 25
Catalogo Tarifa N. 1142 | 01. SISTEMA MULTICAPA CON PRESS-FITTING | 01. MULTILAYER SYSTEM WITH PRESS-FITTINGS | 2650003 | 2650 RACOR RECTO M DE PRENSAR TUBO MULTICAPA GAS Ø 16 X 1/2" | 2650 MALE STRAIGHT FITTING PRESS FOR MULTI-LAYER GAS PIPE Ø 16 X 1/2" | NR | 4.58 | 10 | 100
Catalogo Tarifa N. 1142 | 01. SISTEMA MULTICAPA CON PRESS-FITTING | 01. MULTILAYER SYSTEM WITH PRESS-FITTINGS | 2650004 | 2657 RACOR TE DE PRENSAR TUBO MULTICAPA GAS Ø 16-16-16 | 2657 TEE FITTING PRESS FOR MULTI-LAYER GAS PIPE Ø 16-16-16 | NR | 11.03 | 10 | 50
Catalogo Tarifa N. 1142 | 01. SISTEMA MULTICAPA CON PRESS-FITTING | 01. MULTILAYER SYSTEM WITH PRESS-FITTINGS | 2650005 | 2655 RACOR CODO H DE PRENSAR TUBO MULTICAPA GAS Ø 20 X 1/2" | 2655 FEMALE ELBOW PRESS FOR MULTI-LAYER GAS PIPE Ø 20 X 1/2" | NR | 9 | 10 | 100
Catalogo Tarifa N. 1142 | 01. SISTEMA MULTICAPA CON PRESS-FITTING | 01. MULTILAYER SYSTEM WITH PRESS-FITTINGS | 2650006 | 2652 RACOR RECTO H DE PRENSAR TUBO MULTICAPA GAS Ø 16 X 1/2" | 2652 FEMALE STRAIGHT FITTING PRESS FOR MULTI-LAYER GAS PIPE Ø 16 X 1/2" | NR | 5.52 | 10 | 100
Catalogo Tarifa N. 1142 | 01. SISTEMA MULTICAPA CON PRESS-FITTING | 01. MULTILAYER SYSTEM WITH PRESS-FITTINGS | 2650007 | 2657 RACOR TE DE PRENSAR TUBO MULTICAPA GAS Ø 26-26-26 | 2657 TEE FITTING PRESS FOR MULTI-LAYER GAS PIPE Ø 26-26-26 | NR | 25.18 | 5 | 25
Catalogo Tarifa N. 1142 | 01. SISTEMA MULTICAPA CON PRESS-FITTING | 01. MULTILAYER SYSTEM WITH PRESS-FITTINGS | 2650008 | 2650 RACOR RECTO M DE PRENSAR TUBO MULTICAPA GAS Ø 26 X 3/4" | 2650 MALE STRAIGHT FITTING PRESS FOR MULTI-LAYER GAS PIPE Ø 26 X 3/4" | NR | 9.52 | 10 | 50
Catalogo Tarifa N. 1142 | 01. SISTEMA MULTICAPA CON PRESS-FITTING | 01. MULTILAYER SYSTEM WITH PRESS-FITTINGS | 2650009 | 2650 RACOR RECTO M DE PRENSAR TUBO MULTICAPA GAS Ø 20 X 1/2" | 2650 MALE STRAIGHT FITTING PRESS FOR MULTI-LAYER GAS PIPE Ø 20 X 1/2" | NR | 5.51 | 10 | 100
Catalogo Tarifa N. 1142 | 01. SISTEMA MULTICAPA CON PRESS-FITTING | 01. MULTILAYER SYSTEM WITH PRESS-FITTINGS | 2650010 | 2652 RACOR RECTO H DE PRENSAR TUBO MULTICAPA GAS Ø 20 X 3/4" | 2652 FEMALE STRAIGHT FITTING PRESS FOR MULTI-LAYER GAS PIPE Ø 20 X 3/4" | NR | 9.7 | 10 | 100
Catalogo Tarifa N. 1142 | 01. SISTEMA MULTICAPA CON PRESS-FITTING | 01. MULTILAYER SYSTEM WITH PRESS-FITTINGS | 2650011 | 2652 RACOR RECTO H DE PRENSAR TUBO MULTICAPA GAS Ø 20 X 1/2" | 2652 FEMALE STRAIGHT FITTING PRESS FOR MULTI-LAYER GAS PIPE Ø 20 X 1/2" | NR | 7.54 | 10 | 100
Catalogo Tarifa N. 1142 | 01. SISTEMA MULTICAPA CON PRESS-FITTING | 01. MULTILAYER SYSTEM WITH PRESS-FITTINGS | 2650012 | 2656 RACOR CODO CON BASE H52 DE PRENSAR TUBO MULTICAPA GAS Ø 20 X 1/2" | 2656 WALLPLATE H52 PRESS FOR MULTI-LAYER GAS PIPE Ø 20 X 1/2" | NR | 12.97 | 5 | 50
Catalogo Tarifa N. 1142 | 01. SISTEMA MULTICAPA CON PRESS-FITTING | 01. MULTILAYER SYSTEM WITH PRESS-FITTINGS | 2650013 | 2657 RACOR TE DE PRENSAR TUBO MULTICAPA GAS Ø 20-20-20 | 2657 TEE FITTING PRESS FOR MULTI-LAYER GAS PIPE Ø 20-20-20 | NR | 13.76 | 5 | 50
Catalogo Tarifa N. 1142 | 01. SISTEMA MULTICAPA CON PRESS-FITTING | 01. MULTILAYER SYSTEM WITH PRESS-FITTINGS | 2650014 | 2656 RACOR CODO CON BASE H52 DE PRENSAR TUBO MULTICAPA GAS Ø 16 X 1/2" | 2656 WALLPLATE H52 PRESS FOR MULTI-LAYER GAS PIPE Ø 16 X 1/2" | NR | 10.89 | 10 | 50
Catalogo Tarifa N. 1142 | 01. SISTEMA MULTICAPA CON PRESS-FITTING | 01. MULTILAYER SYSTEM WITH PRESS-FITTINGS | 2650015 | 2654 RACOR CODO M DE PRENSAR TUBO MULTICAPA GAS Ø 16 X 1/2" | 2654 MALE ELBOW PRESS FOR MULTI-LAYER GAS PIPE Ø 16 X 1/2" | NR | 8.51 | 10 | 100
Catalogo Tarifa N. 1142 | 01. SISTEMA MULTICAPA CON PRESS-FITTING | 01. MULTILAYER SYSTEM WITH PRESS-FITTINGS | 2650016 | 2653 RACOR CODO DOBLE DE PRENSAR TUBO MULTICAPA GAS Ø 26-26 | 2653 DOUBLE ELBOW PRESS FOR MULTI-LAYER GAS PIPE Ø 26-26 | NR | 17.91 | 5 | 25
Catalogo Tarifa N. 1142 | 01. SISTEMA MULTICAPA CON PRESS-FITTING | 01. MULTILAYER SYSTEM WITH PRESS-FITTINGS | 2650017 | 2652 RACOR RECTO H DE PRENSAR TUBO MULTICAPA GAS Ø 26 X 3/4" | 2652 FEMALE STRAIGHT FITTING PRESS FOR MULTI-LAYER GAS PIPE Ø 26 X 3/4" | NR | 12.67 | 5 | 25
Catalogo Tarifa N. 1142 | 01. SISTEMA MULTICAPA CON PRESS-FITTING | 01. MULTILAYER SYSTEM WITH PRESS-FITTINGS | 2650018 | 2653 RACOR CODO DOBLE DE PRENSAR TUBO MULTICAPA GAS Ø 16-16 | 2653 DOUBLE ELBOW PRESS FOR MULTI-LAYER GAS PIPE Ø 16-16 | NR | 8.37 | 10 | 100
Catalogo Tarifa N. 1142 | 01. SISTEMA MULTICAPA CON PRESS-FITTING | 01. MULTILAYER SYSTEM WITH PRESS-FITTINGS | 2650019 | 2655 RACOR CODO H DE PRENSAR TUBO MULTICAPA GAS Ø 20 X 3/4" | 2655 FEMALE ELBOW PRESS FOR MULTI-LAYER GAS PIPE Ø 20 X 3/4" | NR | 14.39 | 10 | 50
Catalogo Tarifa N. 1142 | 01. SISTEMA MULTICAPA CON PRESS-FITTING | 01. MULTILAYER SYSTEM WITH PRESS-FITTINGS | 2650020 | 2665 RACOR RECTO MÓVIL BASE PLANA DE PRENSAR TUBO MULTICAPA GAS Ø 16 X 3/4" | 2665 STRAIGHT FITTING WITH LOOSE NUT AND FLAT SEAL PRESS FOR MULTI-LAYER GAS PIPE Ø 16 X 3/4" | NR | 9.12 | 10 | 100
Catalogo Tarifa N. 1142 | 01. SISTEMA MULTICAPA CON PRESS-FITTING | 01. MULTILAYER SYSTEM WITH PRESS-FITTINGS | 2650021 | 2653 RACOR CODO DOBLE DE PRENSAR TUBO MULTICAPA GAS Ø 20-20 | 2653 DOUBLE ELBOW PRESS FOR MULTI-LAYER GAS PIPE Ø 20-20 | NR | 10.84 | 10 | 100
Catalogo Tarifa N. 1142 | 01. SISTEMA MULTICAPA CON PRESS-FITTING | 01. MULTILAYER SYSTEM WITH PRESS-FITTINGS | 2650022 | 2650 RACOR RECTO M DE PRENSAR TUBO MULTICAPA GAS Ø 20 X 3/4" | 2650 MALE STRAIGHT FITTING PRESS FOR MULTI-LAYER GAS PIPE Ø 20 X 3/4" | NR | 7.25 | 10 | 100
Catalogo Tarifa N. 1142 | 01. SISTEMA MULTICAPA CON PRESS-FITTING | 01. MULTILAYER SYSTEM WITH PRESS-FITTINGS | 2650023 | 2651 RACOR RECTO DOBLE DE PRENSAR TUBO MULTICAPA GAS Ø 16-16 | 2651 DOUBLE STRAIGHT FITTING PRESS FOR MULTI-LAYER GAS PIPE Ø 16-16 | NR | 7.12 | 10 | 100
Catalogo Tarifa N. 1142 | 01. SISTEMA MULTICAPA CON PRESS-FITTING | 01. MULTILAYER SYSTEM WITH PRESS-FITTINGS | 2650024 | 2660BP RACOR CODO MÓVIL BASE PLANA DE PRENSAR TUBO MULTICAPA GAS Ø 20 X 3/4" | 2660BP ELBOW WITH LOOSE NUT AND FLAT SEAL PRESS FOR MULTI-LAYER GAS PIPE Ø 20 X 3/4" | NR | 20.17 | 5 | 100
Catalogo Tarifa N. 1142 | 01. SISTEMA MULTICAPA CON PRESS-FITTING | 01. MULTILAYER SYSTEM WITH PRESS-FITTINGS | 2650025 | 2651 RACOR RECTO DOBLE DE PRENSAR TUBO MULTICAPA GAS Ø 20-20 | 2651 DOUBLE STRAIGHT FITTING PRESS FOR MULTI-LAYER GAS PIPE Ø 20-20 | NR | 9.23 | 10 | 100
Catalogo Tarifa N. 1142 | 01. SISTEMA MULTICAPA CON PRESS-FITTING | 01. MULTILAYER SYSTEM WITH PRESS-FITTINGS | 2650026 | 2657 RACOR TE DE PRENSAR TUBO MULTICAPA GAS Ø 26-26-20 | 2657 TEE FITTING PRESS FOR MULTI-LAYER GAS PIPE Ø 26-26-20 | NR | 28.36 | 5 | 25
Catalogo Tarifa N. 1142 | 01. SISTEMA MULTICAPA CON PRESS-FITTING | 01. MULTILAYER SYSTEM WITH PRESS-FITTINGS | 2650027 | 2654 RACOR CODO M DE PRENSAR TUBO MULTICAPA GAS Ø 26 X 3/4" | 2654 MALE ELBOW PRESS FOR MULTI-LAYER GAS PIPE Ø 26 X 3/4" | NR | 14.44 | 5 | 50
Catalogo Tarifa N. 1142 | 01. SISTEMA MULTICAPA CON PRESS-FITTING | 01. MULTILAYER SYSTEM WITH PRESS-FITTINGS | 2650028 | 2651 RACOR RECTO DOBLE DE PRENSAR TUBO MULTICAPA GAS Ø 26-26 | 2651 DOUBLE STRAIGHT FITTING PRESS FOR MULTI-LAYER GAS PIPE Ø 26-26 | NR | 13.3 | 5 | 50
Catalogo Tarifa N. 1142 | 01. SISTEMA MULTICAPA CON PRESS-FITTING | 01. MULTILAYER SYSTEM WITH PRESS-FITTINGS | 2650029 | 2655 RACOR CODO H DE PRENSAR TUBO MULTICAPA GAS Ø 32 X 1" | 2655 FEMALE ELBOW PRESS FOR MULTI-LAYER GAS PIPE Ø 32 X 1" | NR | 31.25 | 5 | 25
Catalogo Tarifa N. 1142 | 01. SISTEMA MULTICAPA CON PRESS-FITTING | 01. MULTILAYER SYSTEM WITH PRESS-FITTINGS | 2650030 | 2660BP RACOR CODO MÓVIL BASE PLANA DE PRENSAR TUBO MULTICAPA GAS Ø 16 X 3/4" | 2660BP ELBOW WITH LOOSE NUT AND FLAT SEAL PRESS FOR MULTI-LAYER GAS PIPE Ø 16 X 3/4" | NR | 26.28 | 5 | 100
Catalogo Tarifa N. 1142 | 01. SISTEMA MULTICAPA CON PRESS-FITTING | 01. MULTILAYER SYSTEM WITH PRESS-FITTINGS | 2650031 | 2665 RACOR RECTO MÓVIL BASE PLANA DE PRENSAR TUBO MULTICAPA GAS Ø 16 X 1/2" | 2665 STRAIGHT FITTING WITH LOOSE NUT AND FLAT SEAL PRESS FOR MULTI-LAYER GAS PIPE Ø 16 X 1/2" | NR | 5.95 | 10 | 100
Catalogo Tarifa N. 1142 | 01. SISTEMA MULTICAPA CON PRESS-FITTING | 01. MULTILAYER SYSTEM WITH PRESS-FITTINGS | 2650032 | 2657 RACOR TE DE PRENSAR TUBO MULTICAPA GAS Ø 26-16-16 | 2657 TEE FITTING PRESS FOR MULTI-LAYER GAS PIPE Ø 26-16-16 | NR | 24.93 | 5 | 25
Catalogo Tarifa N. 1142 | 01. SISTEMA MULTICAPA CON PRESS-FITTING | 01. MULTILAYER SYSTEM WITH PRESS-FITTINGS | 2650033 | 2654 RACOR CODO M DE PRENSAR TUBO MULTICAPA GAS Ø 20 X 3/4" | 2654 MALE ELBOW PRESS FOR MULTI-LAYER GAS PIPE Ø 20 X 3/4" | NR | 12.34 | 10 | 50
Catalogo Tarifa N. 1142 | 01. SISTEMA MULTICAPA CON PRESS-FITTING | 01. MULTILAYER SYSTEM WITH PRESS-FITTINGS | 2650034 | 2654 RACOR CODO M DE PRENSAR TUBO MULTICAPA GAS Ø 20 X 1/2" | 2654 MALE ELBOW PRESS FOR MULTI-LAYER GAS PIPE Ø 20 X 1/2" | NR | 9.21 | 10 | 100
Catalogo Tarifa N. 1142 | 01. SISTEMA MULTICAPA CON PRESS-FITTING | 01. MULTILAYER SYSTEM WITH PRESS-FITTINGS | 2650035 | 2650 RACOR RECTO M DE PRENSAR TUBO MULTICAPA GAS Ø 32 X 1" | 2650 MALE STRAIGHT FITTING PRESS FOR MULTI-LAYER GAS PIPE Ø 32 X 1" | NR | 14.25 | 5 | 25
Catalogo Tarifa N. 1142 | 01. SISTEMA MULTICAPA CON PRESS-FITTING | 01. MULTILAYER SYSTEM WITH PRESS-FITTINGS | 2650036 | 2652 RACOR RECTO H DE PRENSAR TUBO MULTICAPA GAS Ø 26 X 1" | 2652 FEMALE STRAIGHT FITTING PRESS FOR MULTI-LAYER GAS PIPE Ø 26 X 1" | NR | 18.36 | 5 | 25
Catalogo Tarifa N. 1142 | 01. SISTEMA MULTICAPA CON PRESS-FITTING | 01. MULTILAYER SYSTEM WITH PRESS-FITTINGS | 2650037 | 2657 RACOR TE DE PRENSAR TUBO MULTICAPA GAS Ø 26-26-16 | 2657 TEE FITTING PRESS FOR MULTI-LAYER GAS PIPE Ø 26-26-16 | NR | 27.81 | 5 | 25
Catalogo Tarifa N. 1142 | 01. SISTEMA MULTICAPA CON PRESS-FITTING | 01. MULTILAYER SYSTEM WITH PRESS-FITTINGS | 2650038 | 2651 RACOR RECTO DOBLE DE PRENSAR TUBO MULTICAPA GAS Ø 26-20 | 2651 DOUBLE STRAIGHT FITTING PRESS FOR MULTI-LAYER GAS PIPE Ø 26-20 | NR | 14.78 | 10 | 100
Catalogo Tarifa N. 1142 | 01. SISTEMA MULTICAPA CON PRESS-FITTING | 01. MULTILAYER SYSTEM WITH PRESS-FITTINGS | 2650039 | 2657 RACOR TE DE PRENSAR TUBO MULTICAPA GAS Ø 26-20-26 | 2657 TEE FITTING PRESS FOR MULTI-LAYER GAS PIPE Ø 26-20-26 | NR | 27.26 | 5 | 25
Catalogo Tarifa N. 1142 | 01. SISTEMA MULTICAPA CON PRESS-FITTING | 01. MULTILAYER SYSTEM WITH PRESS-FITTINGS | 2650040 | 2651 RACOR RECTO DOBLE DE PRENSAR TUBO MULTICAPA GAS Ø 26-16 | 2651 DOUBLE STRAIGHT FITTING PRESS FOR MULTI-LAYER GAS PIPE Ø 26-16 | NR | 12.72 | 10 | 100
Catalogo Tarifa N. 1142 | 01. SISTEMA MULTICAPA CON PRESS-FITTING | 01. MULTILAYER SYSTEM WITH PRESS-FITTINGS | 2650041 | 2650 RACOR RECTO M DE PRENSAR TUBO MULTICAPA GAS Ø 16 X 3/4" | 2650 MALE STRAIGHT FITTING PRESS FOR MULTI-LAYER GAS PIPE Ø 16 X 3/4" | NR | 7.36 | 10 | 100
Catalogo Tarifa N. 1142 | 01. SISTEMA MULTICAPA CON PRESS-FITTING | 01. MULTILAYER SYSTEM WITH PRESS-FITTINGS | 2650042 | 2651 RACOR RECTO DOBLE DE PRENSAR TUBO MULTICAPA GAS Ø 20-16 | 2651 DOUBLE STRAIGHT FITTING PRESS FOR MULTI-LAYER GAS PIPE Ø 20-16 | NR | 9.42 | 10 | 100
Catalogo Tarifa N. 1142 | 01. SISTEMA MULTICAPA CON PRESS-FITTING | 01. MULTILAYER SYSTEM WITH PRESS-FITTINGS | 2650043 | 2653 RACOR CODO DOBLE DE PRENSAR TUBO MULTICAPA GAS Ø 32-32 | 2653 DOUBLE ELBOW PRESS FOR MULTI-LAYER GAS PIPE Ø 32-32 | NR | 26.17 | 5 | 25
Catalogo Tarifa N. 1142 | 01. SISTEMA MULTICAPA CON PRESS-FITTING | 01. MULTILAYER SYSTEM WITH PRESS-FITTINGS | 2650044 | 2651 RACOR RECTO DOBLE DE PRENSAR TUBO MULTICAPA GAS Ø 32-26 | 2651 DOUBLE STRAIGHT FITTING PRESS FOR MULTI-LAYER GAS PIPE Ø 32-26 | NR | 20.05 | 5 | 25
Catalogo Tarifa N. 1142 | 01. SISTEMA MULTICAPA CON PRESS-FITTING | 01. MULTILAYER SYSTEM WITH PRESS-FITTINGS | 2650045 | 2657 RACOR TE DE PRENSAR TUBO MULTICAPA GAS Ø 26-16-26 | 2657 TEE FITTING PRESS FOR MULTI-LAYER GAS PIPE Ø 26-16-26 | NR | 27.39 | 5 | 25
Catalogo Tarifa N. 1142 | 01. SISTEMA MULTICAPA CON PRESS-FITTING | 01. MULTILAYER SYSTEM WITH PRESS-FITTINGS | 2650046 | 2652 RACOR RECTO H DE PRENSAR TUBO MULTICAPA GAS Ø 32 X 1" | 2652 FEMALE STRAIGHT FITTING PRESS FOR MULTI-LAYER GAS PIPE Ø 32 X 1" | NR | 20.67 | 5 | 25
Catalogo Tarifa N. 1142 | 01. SISTEMA MULTICAPA CON PRESS-FITTING | 01. MULTILAYER SYSTEM WITH PRESS-FITTINGS | 2650047 | 2652 RACOR RECTO H DE PRENSAR TUBO MULTICAPA GAS Ø 16 X 3/4" | 2652 FEMALE STRAIGHT FITTING PRESS FOR MULTI-LAYER GAS PIPE Ø 16 X 3/4" | NR | 10.92 | 10 | 100
Catalogo Tarifa N. 1142 | 01. SISTEMA MULTICAPA CON PRESS-FITTING | 01. MULTILAYER SYSTEM WITH PRESS-FITTINGS | 2650048 | 2651 RACOR RECTO DOBLE DE PRENSAR TUBO MULTICAPA GAS Ø 32-20 | 2651 DOUBLE STRAIGHT FITTING PRESS FOR MULTI-LAYER GAS PIPE Ø 32-20 | NR | 19.67 | 5 | 25
Catalogo Tarifa N. 1142 | 01. SISTEMA MULTICAPA CON PRESS-FITTING | 01. MULTILAYER SYSTEM WITH PRESS-FITTINGS | 2650049 | 2651 RACOR RECTO DOBLE DE PRENSAR TUBO MULTICAPA GAS Ø 32-32 | 2651 DOUBLE STRAIGHT FITTING PRESS FOR MULTI-LAYER GAS PIPE Ø 32-32 | NR | 20.56 | 5 | 25
Catalogo Tarifa N. 1142 | 01. SISTEMA MULTICAPA CON PRESS-FITTING | 01. MULTILAYER SYSTEM WITH PRESS-FITTINGS | 2650050 | 2657 RACOR TE DE PRENSAR TUBO MULTICAPA GAS Ø 32-32-20 | 2657 TEE FITTING PRESS FOR MULTI-LAYER GAS PIPE Ø 32-32-20 | NR | 48.76 | 5 | 25
Catalogo Tarifa N. 1142 | 01. SISTEMA MULTICAPA CON PRESS-FITTING | 01. MULTILAYER SYSTEM WITH PRESS-FITTINGS | 2650051 | 2654 RACOR CODO M DE PRENSAR TUBO MULTICAPA GAS Ø 32 X 1" | 2654 MALE ELBOW PRESS FOR MULTI-LAYER GAS PIPE Ø 32 X 1" | NR | 25.38 | 5 | 25
Catalogo Tarifa N. 1142 | 01. SISTEMA MULTICAPA CON PRESS-FITTING | 01. MULTILAYER SYSTEM WITH PRESS-FITTINGS | 2650052 | 2657 RACOR TE DE PRENSAR TUBO MULTICAPA GAS Ø 32-26-32 | 2657 TEE FITTING PRESS FOR MULTI-LAYER GAS PIPE Ø 32-26-32 | NR | 38.79 | 5 | 25
Catalogo Tarifa N. 1142 | 01. SISTEMA MULTICAPA CON PRESS-FITTING | 01. MULTILAYER SYSTEM WITH PRESS-FITTINGS | 2650053 | 2657 RACOR TE DE PRENSAR TUBO MULTICAPA GAS Ø 26-20-20 | 2657 TEE FITTING PRESS FOR MULTI-LAYER GAS PIPE Ø 26-20-20 | NR | 26.75 | 5 | 25
Catalogo Tarifa N. 1142 | 01. SISTEMA MULTICAPA CON PRESS-FITTING | 01. MULTILAYER SYSTEM WITH PRESS-FITTINGS | 2650054 | 2650 RACOR RECTO M DE PRENSAR TUBO MULTICAPA GAS Ø 26 X 1" | 2650 MALE STRAIGHT FITTING PRESS FOR MULTI-LAYER GAS PIPE Ø 26 X 1" | NR | 12.41 | 5 | 25
Catalogo Tarifa N. 1142 | 01. SISTEMA MULTICAPA CON PRESS-FITTING | 01. MULTILAYER SYSTEM WITH PRESS-FITTINGS | 2650055 | 2657 RACOR TE DE PRENSAR TUBO MULTICAPA GAS Ø 32-16-32 | 2657 TEE FITTING PRESS FOR MULTI-LAYER GAS PIPE Ø 32-16-32 | NR | 36.67 | 5 | 25
Catalogo Tarifa N. 1142 | 01. SISTEMA MULTICAPA CON PRESS-FITTING | 01. MULTILAYER SYSTEM WITH PRESS-FITTINGS | 2650056 | 2657 RACOR TE DE PRENSAR TUBO MULTICAPA GAS Ø 32-20-20 | 2657 TEE FITTING PRESS FOR MULTI-LAYER GAS PIPE Ø 32-20-20 | NR | 35.89 | 5 | 25
Catalogo Tarifa N. 1142 | 01. SISTEMA MULTICAPA CON PRESS-FITTING | 01. MULTILAYER SYSTEM WITH PRESS-FITTINGS | 2650057 | 2657 RACOR TE DE PRENSAR TUBO MULTICAPA GAS Ø 32-26-26 | 2657 TEE FITTING PRESS FOR MULTI-LAYER GAS PIPE Ø 32-26-26 | NR | 39.14 | 5 | 25
Catalogo Tarifa N. 1142 | 01. SISTEMA MULTICAPA CON PRESS-FITTING | 01. MULTILAYER SYSTEM WITH PRESS-FITTINGS | 2650058 | 2657 RACOR TE DE PRENSAR TUBO MULTICAPA GAS Ø 32-20-32 | 2657 TEE FITTING PRESS FOR MULTI-LAYER GAS PIPE Ø 32-20-32 | NR | 35.67 | 5 | 25
Catalogo Tarifa N. 1142 | 01. SISTEMA MULTICAPA CON PRESS-FITTING | 01. MULTILAYER SYSTEM WITH PRESS-FITTINGS | 2650059 | 2657 RACOR TE DE PRENSAR TUBO MULTICAPA GAS Ø 32-20-26 | 2657 TEE FITTING PRESS FOR MULTI-LAYER GAS PIPE Ø 32-20-26 | NR | 36.81 | 5 | 25
Catalogo Tarifa N. 1142 | 01. SISTEMA MULTICAPA CON PRESS-FITTING | 01. MULTILAYER SYSTEM WITH PRESS-FITTINGS | 2650060 | 2660BP RACOR CODO MÓVIL BASE PLANA DE PRENSAR TUBO MULTICAPA GAS Ø 26 X 3/4" | 2660BP ELBOW WITH LOOSE NUT AND FLAT SEAL PRESS FOR MULTI-LAYER GAS PIPE Ø 26 X 3/4" | NR | 24.44 | 5 | 50
Catalogo Tarifa N. 1142 | 01. SISTEMA MULTICAPA CON PRESS-FITTING | 01. MULTILAYER SYSTEM WITH PRESS-FITTINGS | 2650061 | 2665 RACOR RECTO MÓVIL BASE PLANA DE PRENSAR TUBO MULTICAPA GAS Ø 32 X 1" | 2665 STRAIGHT FITTING WITH LOOSE NUT AND FLAT SEAL PRESS FOR MULTI-LAYER GAS PIPE Ø 32 X 1" | NR | 35.48 | 2 | 100
Catalogo Tarifa N. 1142 | 01. SISTEMA MULTICAPA CON PRESS-FITTING | 01. MULTILAYER SYSTEM WITH PRESS-FITTINGS | 2650062 | 2665 RACOR RECTO MÓVIL BASE PLANA DE PRENSAR TUBO MULTICAPA GAS Ø 20 X 3/4" | 2665 STRAIGHT FITTING WITH LOOSE NUT AND FLAT SEAL PRESS FOR MULTI-LAYER GAS PIPE Ø 20 X 3/4" | NR | 10.07 | 10 | 100
Catalogo Tarifa N. 1142 | 01. SISTEMA MULTICAPA CON PRESS-FITTING | 01. MULTILAYER SYSTEM WITH PRESS-FITTINGS | 2650063 | 2658 RACOR TE M DE PRENSAR TUBO MULTICAPA GAS Ø 20X1/2"X20 | 2658 MALE TEE FITTING PRESS FOR MULTI-LAYER GAS PIPE Ø 20X1/2"X20 | NR | 19.62 | 5 | 100
Catalogo Tarifa N. 1142 | 01. SISTEMA MULTICAPA CON PRESS-FITTING | 01. MULTILAYER SYSTEM WITH PRESS-FITTINGS | 2650064 | 2659 RACOR TE H DE PRENSAR TUBO MULTICAPA GAS Ø 32X3/4"X32 | 2659 FEMALE TEE FITTING PRESS FOR MULTI-LAYER GAS PIPE Ø 32X3/4"X32 | NR | 45.27 | 5 | 25
Catalogo Tarifa N. 1142 | 01. SISTEMA MULTICAPA CON PRESS-FITTING | 01. MULTILAYER SYSTEM WITH PRESS-FITTINGS | 2650065 | 2657 RACOR TE DE PRENSAR TUBO MULTICAPA GAS Ø 20-16-16 | 2657 TEE FITTING PRESS FOR MULTI-LAYER GAS PIPE Ø 20-16-16 | NR | 16.65 | 5 | 50
Catalogo Tarifa N. 1142 | 01. SISTEMA MULTICAPA CON PRESS-FITTING | 01. MULTILAYER SYSTEM WITH PRESS-FITTINGS | 2650066 | 2651 RACOR RECTO DOBLE DE PRENSAR TUBO MULTICAPA GAS Ø 32-16 | 2651 DOUBLE STRAIGHT FITTING PRESS FOR MULTI-LAYER GAS PIPE Ø 32-16 | NR | 18.7 | 5 | 25
Catalogo Tarifa N. 1142 | 01. SISTEMA MULTICAPA CON PRESS-FITTING | 01. MULTILAYER SYSTEM WITH PRESS-FITTINGS | 2650067 | 2676 RACOR CODO DOBLE CON BASE H = 52 DE PRENSAR TUBO MULTICAPA GAS Ø 20X1/2"X20 | 2676 DOUBLE WALLPLATE H=52 PRESS FOR MULTI-LAYER GAS PIPE Ø 20X1/2"X20 | NR | 26.09 | 5 | 50
Catalogo Tarifa N. 1142 | 01. SISTEMA MULTICAPA CON PRESS-FITTING | 01. MULTILAYER SYSTEM WITH PRESS-FITTINGS | 2650068 | 2658 RACOR TE M DE PRENSAR TUBO MULTICAPA GAS Ø 16X1/2"X16 | 2658 MALE TEE FITTING PRESS FOR MULTI-LAYER GAS PIPE Ø 16X1/2"X16 | NR | 17.24 | 10 | 100
Catalogo Tarifa N. 1142 | 01. SISTEMA MULTICAPA CON PRESS-FITTING | 01. MULTILAYER SYSTEM WITH PRESS-FITTINGS | 2650069 | 2665 RACOR RECTO MÓVIL BASE PLANA DE PRENSAR TUBO MULTICAPA GAS Ø 20 X 1/2" | 2665 STRAIGHT FITTING WITH LOOSE NUT AND FLAT SEAL PRESS FOR MULTI-LAYER GAS PIPE Ø 20 X 1/2" | NR | 7.37 | 10 | 100
Catalogo Tarifa N. 1142 | 01. SISTEMA MULTICAPA CON PRESS-FITTING | 01. MULTILAYER SYSTEM WITH PRESS-FITTINGS | 2650070 | 2676 RACOR CODO DOBLE CON BASE H = 52 DE PRENSAR TUBO MULTICAPA GAS Ø 16X1/2"X16 | 2676 DOUBLE WALLPLATE H=52 PRESS FOR MULTI-LAYER GAS PIPE Ø 16X1/2"X16 | NR | 24.12 | 10 | 50
Catalogo Tarifa N. 1142 | 01. SISTEMA MULTICAPA CON PRESS-FITTING | 01. MULTILAYER SYSTEM WITH PRESS-FITTINGS | 2650071 | 2657 RACOR TE DE PRENSAR TUBO MULTICAPA GAS Ø 26-32-26 | 2657 TEE FITTING PRESS FOR MULTI-LAYER GAS PIPE Ø 26-32-26 | NR | 41.22 | 5 | 25
Catalogo Tarifa N. 1142 | 01. SISTEMA MULTICAPA CON PRESS-FITTING | 01. MULTILAYER SYSTEM WITH PRESS-FITTINGS | 2650072 | 2658 RACOR TE M DE PRENSAR TUBO MULTICAPA GAS Ø 32X1"X32 | 2658 MALE TEE FITTING PRESS FOR MULTI-LAYER GAS PIPE Ø 32X1"X32 | NR | 40.82 | 5 | 25
Catalogo Tarifa N. 1142 | 01. SISTEMA MULTICAPA CON PRESS-FITTING | 01. MULTILAYER SYSTEM WITH PRESS-FITTINGS | 2650073 | 2657 RACOR TE DE PRENSAR TUBO MULTICAPA GAS Ø 20-20-16 | 2657 TEE FITTING PRESS FOR MULTI-LAYER GAS PIPE Ø 20-20-16 | NR | 18.15 | 5 | 50
Catalogo Tarifa N. 1142 | 01. SISTEMA MULTICAPA CON PRESS-FITTING | 01. MULTILAYER SYSTEM WITH PRESS-FITTINGS | 2650074 | 2659 RACOR TE H DE PRENSAR TUBO MULTICAPA GAS Ø 26X1/2"X26 | 2659 FEMALE TEE FITTING PRESS FOR MULTI-LAYER GAS PIPE Ø 26X1/2"X26 | NR | 34.75 | 5 | 25
Catalogo Tarifa N. 1142 | 01. SISTEMA MULTICAPA CON PRESS-FITTING | 01. MULTILAYER SYSTEM WITH PRESS-FITTINGS | 2650075 | 2658 RACOR TE M DE PRENSAR TUBO MULTICAPA GAS Ø 26X1/2"X26 | 2658 MALE TEE FITTING PRESS FOR MULTI-LAYER GAS PIPE Ø 26X1/2"X26 | NR | 34.85 | 5 | 25
Catalogo Tarifa N. 1142 | 01. SISTEMA MULTICAPA CON PRESS-FITTING | 01. MULTILAYER SYSTEM WITH PRESS-FITTINGS | 2650076 | 2655 RACOR CODO H DE PRENSAR TUBO MULTICAPA GAS Ø 26 X 1" | 2655 FEMALE ELBOW PRESS FOR MULTI-LAYER GAS PIPE Ø 26 X 1" | NR | 33.21 | 5 | 25
Catalogo Tarifa N. 1142 | 01. SISTEMA MULTICAPA CON PRESS-FITTING | 01. MULTILAYER SYSTEM WITH PRESS-FITTINGS | 2650077 | 2657 RACOR TE DE PRENSAR TUBO MULTICAPA GAS Ø 20-26-20 | 2657 TEE FITTING PRESS FOR MULTI-LAYER GAS PIPE Ø 20-26-20 | NR | 24.66 | 5 | 25
Catalogo Tarifa N. 1142 | 01. SISTEMA MULTICAPA CON PRESS-FITTING | 01. MULTILAYER SYSTEM WITH PRESS-FITTINGS | 2650078 | 2657 RACOR TE DE PRENSAR TUBO MULTICAPA GAS Ø 26-20-16 | 2657 TEE FITTING PRESS FOR MULTI-LAYER GAS PIPE Ø 26-20-16 | NR | 26.69 | 5 | 25
Catalogo Tarifa N. 1142 | 01. SISTEMA MULTICAPA CON PRESS-FITTING | 01. MULTILAYER SYSTEM WITH PRESS-FITTINGS | 2650079 | 2657 RACOR TE DE PRENSAR TUBO MULTICAPA GAS Ø 26-16-20 | 2657 TEE FITTING PRESS FOR MULTI-LAYER GAS PIPE Ø 26-16-20 | NR | 25.49 | 5 | 25
Catalogo Tarifa N. 1142 | 01. SISTEMA MULTICAPA CON PRESS-FITTING | 01. MULTILAYER SYSTEM WITH PRESS-FITTINGS | 2650080 | 2657 RACOR TE DE PRENSAR TUBO MULTICAPA GAS Ø 20-16-20 | 2657 TEE FITTING PRESS FOR MULTI-LAYER GAS PIPE Ø 20-16-20 | NR | 14.36 | 5 | 50
Catalogo Tarifa N. 1142 | 01. SISTEMA MULTICAPA CON PRESS-FITTING | 01. MULTILAYER SYSTEM WITH PRESS-FITTINGS | 2650081 | 2657 RACOR TE DE PRENSAR TUBO MULTICAPA GAS Ø 16-20-16 | 2657 TEE FITTING PRESS FOR MULTI-LAYER GAS PIPE Ø 16-20-16 | NR | 16.82 | 5 | 50
Catalogo Tarifa N. 1142 | 01. SISTEMA MULTICAPA CON PRESS-FITTING | 01. MULTILAYER SYSTEM WITH PRESS-FITTINGS | 2650082 | 2670X CASQUILLO PARA RACOR DE PRENSAR TUBO MULTICAPA GAS Ø 16 | 2670X BUSH + RING NUT FOR FITTING PRESS FOR MULTI-LAYER GAS PIPE Ø 16 | NR | 1.51 | 10 | 350
Catalogo Tarifa N. 1142 | 01. SISTEMA MULTICAPA CON PRESS-FITTING | 01. MULTILAYER SYSTEM WITH PRESS-FITTINGS | 2650083 | 2670X CASQUILLO PARA RACOR DE PRENSAR TUBO MULTICAPA GAS Ø 26 | 2670X BUSH + RING NUT FOR FITTING PRESS FOR MULTI-LAYER GAS PIPE Ø 26 | NR | 2.44 | 10 | 200
Catalogo Tarifa N. 1142 | 01. SISTEMA MULTICAPA CON PRESS-FITTING | 01. MULTILAYER SYSTEM WITH PRESS-FITTINGS | 2650084 | 2670X CASQUILLO PARA RACOR DE PRENSAR TUBO MULTICAPA GAS Ø 20 | 2670X BUSH + RING NUT FOR FITTING PRESS FOR MULTI-LAYER GAS PIPE Ø 20 | NR | 1.69 | 10 | 300
Catalogo Tarifa N. 1142 | 01. SISTEMA MULTICAPA CON PRESS-FITTING | 01. MULTILAYER SYSTEM WITH PRESS-FITTINGS | 2650085 | 2650 RACOR RECTO M DE PRENSAR TUBO MULTICAPA GAS Ø 16 X 3/8" | 2650 MALE STRAIGHT FITTING PRESS FOR MULTI-LAYER GAS PIPE Ø 16 X 3/8" | NR | 5.8 | 10 | 100
Catalogo Tarifa N. 1142 | 01. SISTEMA MULTICAPA CON PRESS-FITTING | 01. MULTILAYER SYSTEM WITH PRESS-FITTINGS | 2650086 | 2670X CASQUILLO PARA RACOR DE PRENSAR TUBO MULTICAPA GAS Ø 32 | 2670X BUSH + RING NUT FOR FITTING PRESS FOR MULTI-LAYER GAS PIPE Ø 32 | NR | 3.31 | 10 | 150
Catalogo Tarifa N. 1142 | 01. SISTEMA MULTICAPA CON PRESS-FITTING | 01. MULTILAYER SYSTEM WITH PRESS-FITTINGS | 2650087 | 2650 RACOR RECTO M DE PRENSAR TUBO MULTICAPA GAS Ø 26 X 1/2" | 2650 MALE STRAIGHT FITTING PRESS FOR MULTI-LAYER GAS PIPE Ø 26 X 1/2" | NR | 10.84 | 10 | 50
Catalogo Tarifa N. 1142 | 01. SISTEMA MULTICAPA CON PRESS-FITTING | 01. MULTILAYER SYSTEM WITH PRESS-FITTINGS | 2650088 | 2650 RACOR RECTO M DE PRENSAR TUBO MULTICAPA GAS Ø 32 X 1"1/4 | 2650 MALE STRAIGHT FITTING PRESS FOR MULTI-LAYER GAS PIPE Ø 32 X 1"1/4 | NR | 25.25 | 5 | 25
Catalogo Tarifa N. 1142 | 01. SISTEMA MULTICAPA CON PRESS-FITTING | 01. MULTILAYER SYSTEM WITH PRESS-FITTINGS | 2650101 | 2652 RACOR RECTO H DE PRENSAR TUBO MULTICAPA GAS Ø 32 X 1"1/4 | 2652 FEMALE STRAIGHT FITTING PRESS FOR MULTI-LAYER GAS PIPE Ø 32 X 1"1/4 | NR | 35.57 | 5 | 25
Catalogo Tarifa N. 1142 | 01. SISTEMA MULTICAPA CON PRESS-FITTING | 01. MULTILAYER SYSTEM WITH PRESS-FITTINGS | 2650112 | 2656SM RACOR CODO CON BASE H40 DE PRENSAR TUBO MULTICAPA GAS Ø 20 X 1/2" | 2656SM WALLPLATE H40 PRESS FOR MULTI-LAYER GAS PIPE Ø 20 X 1/2" | NR | 13.78 | 5 | 50
Catalogo Tarifa N. 1142 | 01. SISTEMA MULTICAPA CON PRESS-FITTING | 01. MULTILAYER SYSTEM WITH PRESS-FITTINGS | 2650113 | 2658 RACOR TE M DE PRENSAR TUBO MULTICAPA GAS Ø 20X3/4"X20 | 2658 MALE TEE FITTING PRESS FOR MULTI-LAYER GAS PIPE Ø 20X3/4"X20 | NR | 21.24 | 5 | 50
Catalogo Tarifa N. 1142 | 01. SISTEMA MULTICAPA CON PRESS-FITTING | 01. MULTILAYER SYSTEM WITH PRESS-FITTINGS | 2650114 | 2660BP RACOR CODO MÓVIL BASE PLANA DE PRENSAR TUBO MULTICAPA GAS Ø 16 X 1/2" | 2660BP ELBOW WITH LOOSE NUT AND FLAT SEAL PRESS FOR MULTI-LAYER GAS PIPE Ø 16 X 1/2" | NR | 19.51 | 5 | 100
Catalogo Tarifa N. 1142 | 01. SISTEMA MULTICAPA CON PRESS-FITTING | 01. MULTILAYER SYSTEM WITH PRESS-FITTINGS | 2650115 | 2665 RACOR RECTO MÓVIL BASE PLANA DE PRENSAR TUBO MULTICAPA GAS Ø 26 X 1" | 2665 STRAIGHT FITTING WITH LOOSE NUT AND FLAT SEAL PRESS FOR MULTI-LAYER GAS PIPE Ø 26 X 1" | NR | 29.49 | 2 | 50
Catalogo Tarifa N. 1142 | 01. SISTEMA MULTICAPA CON PRESS-FITTING | 01. MULTILAYER SYSTEM WITH PRESS-FITTINGS | 2650116 | 2656SM RACOR CODO CON BASE H40 DE PRENSAR TUBO MULTICAPA GAS Ø 16 X 1/2" | 2656SM WALLPLATE H40 PRESS FOR MULTI-LAYER GAS PIPE Ø 16 X 1/2" | NR | 10.74 | 10 | 50
Catalogo Tarifa N. 1142 | 01. SISTEMA MULTICAPA CON PRESS-FITTING | 01. MULTILAYER SYSTEM WITH PRESS-FITTINGS | 2650117 | 2657 RACOR TE DE PRENSAR TUBO MULTICAPA GAS Ø 32-32-26 | 2657 TEE FITTING PRESS FOR MULTI-LAYER GAS PIPE Ø 32-32-26 | NR | 45.88 | 5 | 25
Catalogo Tarifa N. 1142 | 01. SISTEMA MULTICAPA CON PRESS-FITTING | 01. MULTILAYER SYSTEM WITH PRESS-FITTINGS | 2650118 | 2657 RACOR TE DE PRENSAR TUBO MULTICAPA GAS Ø 32-32-32 | 2657 TEE FITTING PRESS FOR MULTI-LAYER GAS PIPE Ø 32-32-32 | NR | 40.71 | 5 | 25
Catalogo Tarifa N. 1142 | 01. SISTEMA MULTICAPA CON PRESS-FITTING | 01. MULTILAYER SYSTEM WITH PRESS-FITTINGS | 2650131 | 2658 RACOR TE M DE PRENSAR TUBO MULTICAPA GAS Ø 26X3/4"X26 | 2658 MALE TEE FITTING PRESS FOR MULTI-LAYER GAS PIPE Ø 26X3/4"X26 | NR | 34.03 | 5 | 25
Catalogo Tarifa N. 1142 | 01. SISTEMA MULTICAPA CON PRESS-FITTING | 01. MULTILAYER SYSTEM WITH PRESS-FITTINGS | 2650132 | 2659 RACOR TE H DE PRENSAR TUBO MULTICAPA GAS Ø 16X1/2"X16 | 2659 FEMALE TEE FITTING PRESS FOR MULTI-LAYER GAS PIPE Ø 16X1/2"X16 | NR | 15.83 | 10 | 100
Catalogo Tarifa N. 1142 | 01. SISTEMA MULTICAPA CON PRESS-FITTING | 01. MULTILAYER SYSTEM WITH PRESS-FITTINGS | 2650133 | 2659 RACOR TE H DE PRENSAR TUBO MULTICAPA GAS Ø 20X1/2"X20 | 2659 FEMALE TEE FITTING PRESS FOR MULTI-LAYER GAS PIPE Ø 20X1/2"X20 | NR | 17.42 | 5 | 50
Catalogo Tarifa N. 1142 | 01. SISTEMA MULTICAPA CON PRESS-FITTING | 01. MULTILAYER SYSTEM WITH PRESS-FITTINGS | 2650134 | 2659 RACOR TE H DE PRENSAR TUBO MULTICAPA GAS Ø 20X3/4"X20 | 2659 FEMALE TEE FITTING PRESS FOR MULTI-LAYER GAS PIPE Ø 20X3/4"X20 | NR | 22.1 | 5 | 50
Catalogo Tarifa N. 1142 | 01. SISTEMA MULTICAPA CON PRESS-FITTING | 01. MULTILAYER SYSTEM WITH PRESS-FITTINGS | 2650135 | 2659 RACOR TE H DE PRENSAR TUBO MULTICAPA GAS Ø 26X3/4"X26 | 2659 FEMALE TEE FITTING PRESS FOR MULTI-LAYER GAS PIPE Ø 26X3/4"X26 | NR | 31.81 | 5 | 25
Catalogo Tarifa N. 1142 | 01. SISTEMA MULTICAPA CON PRESS-FITTING | 01. MULTILAYER SYSTEM WITH PRESS-FITTINGS | 2650136 | 2659 RACOR TE H DE PRENSAR TUBO MULTICAPA GAS Ø 32X1"X32 | 2659 FEMALE TEE FITTING PRESS FOR MULTI-LAYER GAS PIPE Ø 32X1"X32 | NR | 45.99 | 5 | 25
Catalogo Tarifa N. 1142 | 01. SISTEMA MULTICAPA CON PRESS-FITTING | 01. MULTILAYER SYSTEM WITH PRESS-FITTINGS | 2650142 | 2661 RACOR CODO 45° DE PRENSAR TUBO MULTICAPA GAS Ø 26-26 | 2661 45° ELBOW PRESS FOR MULTI-LAYER GAS PIPE Ø 26-26 | NR | 37.42 | 5 | 25
Catalogo Tarifa N. 1142 | 01. SISTEMA MULTICAPA CON PRESS-FITTING | 01. MULTILAYER SYSTEM WITH PRESS-FITTINGS | 2650143 | 2661 RACOR CODO 45° DE PRENSAR TUBO MULTICAPA GAS Ø 32-32 | 2661 45° ELBOW PRESS FOR MULTI-LAYER GAS PIPE Ø 32-32 | NR | 42.32 | 5 | 25
Catalogo Tarifa N. 1142 | 01. SISTEMA MULTICAPA CON PRESS-FITTING | 01. MULTILAYER SYSTEM WITH PRESS-FITTINGS | 2650147 | 2665 RACOR RECTO MÓVIL BASE PLANA DE PRENSAR TUBO MULTICAPA GAS Ø 26 X 3/4" | 2665 STRAIGHT FITTING WITH LOOSE NUT AND FLAT SEAL PRESS FOR MULTI-LAYER GAS PIPE Ø 26 X 3/4" | NR | 27.36 | 2 | 100
Catalogo Tarifa N. 1142 | 01. SISTEMA MULTICAPA CON PRESS-FITTING | 01. MULTILAYER SYSTEM WITH PRESS-FITTINGS | 2650155 | 2676SM RACOR CODO DOBLE CON BASE H = 40 DE PRENSAR TUBO MULTICAPA GAS Ø 16X1/2"X16 | 2676SM DOUBLE WALLPLATE H=40 PRESS FOR MULTI-LAYER GAS PIPE Ø 16X1/2"X16 | NR | 24.06 | 10 | 50
Catalogo Tarifa N. 1142 | 01. SISTEMA MULTICAPA CON PRESS-FITTING | 01. MULTILAYER SYSTEM WITH PRESS-FITTINGS | 2650156 | 2676SM RACOR CODO DOBLE CON BASE H = 40 DE PRENSAR TUBO MULTICAPA GAS Ø 20X1/2"X20 | 2676SM DOUBLE WALLPLATE H=40 PRESS FOR MULTI-LAYER GAS PIPE Ø 20X1/2"X20 | NR | 25.99 | 5 | 50
Catalogo Tarifa N. 1142 | 01. SISTEMA MULTICAPA CON PRESS-FITTING | 01. MULTILAYER SYSTEM WITH PRESS-FITTINGS | 2650157 | 2677 RACOR TERMINAL DE PRENSAR TUBO MULTICAPA GAS Ø 16 | 2677 END FITTING PRESS FOR MULTI-LAYER GAS PIPE Ø 16 | NR | 11.06 | 10 | 100
Catalogo Tarifa N. 1142 | 01. SISTEMA MULTICAPA CON PRESS-FITTING | 01. MULTILAYER SYSTEM WITH PRESS-FITTINGS | 2650158 | 2677 RACOR TERMINAL DE PRENSAR TUBO MULTICAPA GAS Ø 20 | 2677 END FITTING PRESS FOR MULTI-LAYER GAS PIPE Ø 20 | NR | 13.23 | 10 | 100
Catalogo Tarifa N. 1142 | 01. SISTEMA MULTICAPA CON PRESS-FITTING | 01. MULTILAYER SYSTEM WITH PRESS-FITTINGS | 2650159 | 2677 RACOR TERMINAL DE PRENSAR TUBO MULTICAPA GAS Ø 26 | 2677 END FITTING PRESS FOR MULTI-LAYER GAS PIPE Ø 26 | NR | 14.85 | 5 | 50
Catalogo Tarifa N. 1142 | 01. SISTEMA MULTICAPA CON PRESS-FITTING | 01. MULTILAYER SYSTEM WITH PRESS-FITTINGS | 2650160 | 2677 RACOR TERMINAL DE PRENSAR TUBO MULTICAPA GAS Ø 32 | 2677 END FITTING PRESS FOR MULTI-LAYER GAS PIPE Ø 32 | NR | 17.36 | 5 | 50
Catalogo Tarifa N. 1142 | 01. SISTEMA MULTICAPA CON PRESS-FITTING | 01. MULTILAYER SYSTEM WITH PRESS-FITTINGS | 2650162 | 2665 RACOR RECTO MÓVIL BASE PLANA DE PRENSAR TUBO MULTICAPA GAS Ø 16 X 1" | 2665 STRAIGHT FITTING WITH LOOSE NUT AND FLAT SEAL PRESS FOR MULTI-LAYER GAS PIPE Ø 16 X 1" | NR | 25.39 | 10 | 100
Catalogo Tarifa N. 1142 | 01. SISTEMA MULTICAPA CON PRESS-FITTING | 01. MULTILAYER SYSTEM WITH PRESS-FITTINGS | 2650163 | 2658 RACOR TE M DE PRENSAR TUBO MULTICAPA GAS Ø 26X1"X26 | 2658 MALE TEE FITTING PRESS FOR MULTI-LAYER GAS PIPE Ø 26X1"X26 | NR | 40.04 | 5 | 25
Catalogo Tarifa N. 1142 | 01. SISTEMA MULTICAPA CON PRESS-FITTING | 01. MULTILAYER SYSTEM WITH PRESS-FITTINGS | 2650164 | 2658 RACOR TE M DE PRENSAR TUBO MULTICAPA GAS Ø 32X3/4"X32 | 2658 MALE TEE FITTING PRESS FOR MULTI-LAYER GAS PIPE Ø 32X3/4"X32 | NR | 55.13 | 5 | 25
Catalogo Tarifa N. 1142 | 01. SISTEMA MULTICAPA CON PRESS-FITTING | 01. MULTILAYER SYSTEM WITH PRESS-FITTINGS | 2650165 | 2659 RACOR TE H DE PRENSAR TUBO MULTICAPA GAS Ø 32X1/2"X32 | 2659 FEMALE TEE FITTING PRESS FOR MULTI-LAYER GAS PIPE Ø 32X1/2"X32 | NR | 49.86 | 5 | 25
Catalogo Tarifa N. 1142 | 01. SISTEMA MULTICAPA CON PRESS-FITTING | 01. MULTILAYER SYSTEM WITH PRESS-FITTINGS | 2650166 | 2665 RACOR RECTO MÓVIL BASE PLANA DE PRENSAR TUBO MULTICAPA GAS Ø 16 X 3/8" | 2665 STRAIGHT FITTING WITH LOOSE NUT AND FLAT SEAL PRESS FOR MULTI-LAYER GAS PIPE Ø 16 X 3/8" | NR | 6.12 | 10 | 100
Catalogo Tarifa N. 1142 | 01. SISTEMA MULTICAPA CON PRESS-FITTING | 01. MULTILAYER SYSTEM WITH PRESS-FITTINGS | 2650167 | 2665 RACOR RECTO MÓVIL BASE PLANA DE PRENSAR TUBO MULTICAPA GAS Ø 26 X 1"1/4 | 2665 STRAIGHT FITTING WITH LOOSE NUT AND FLAT SEAL PRESS FOR MULTI-LAYER GAS PIPE Ø 26 X 1"1/4 | NR | 35.46 | 2 | 90
Catalogo Tarifa N. 1142 | 01. SISTEMA MULTICAPA CON PRESS-FITTING | 01. MULTILAYER SYSTEM WITH PRESS-FITTINGS | 2650168 | 2665 RACOR RECTO MÓVIL BASE PLANA DE PRENSAR TUBO MULTICAPA GAS Ø 32 X 1"1/4 | 2665 STRAIGHT FITTING WITH LOOSE NUT AND FLAT SEAL PRESS FOR MULTI-LAYER GAS PIPE Ø 32 X 1"1/4 | NR | 36.52 | 2 | 80
Catalogo Tarifa N. 1142 | 01. SISTEMA MULTICAPA CON PRESS-FITTING | 01. MULTILAYER SYSTEM WITH PRESS-FITTINGS | 2650169 | 2665 RACOR RECTO MÓVIL BASE PLANA DE PRENSAR TUBO MULTICAPA GAS Ø 32 X 1"1/2 | 2665 STRAIGHT FITTING WITH LOOSE NUT AND FLAT SEAL PRESS FOR MULTI-LAYER GAS PIPE Ø 32 X 1"1/2 | NR | 45.74 | 1 | 50
Catalogo Tarifa N. 1142 | 01. SISTEMA MULTICAPA CON PRESS-FITTING | 01. MULTILAYER SYSTEM WITH PRESS-FITTINGS | 2650170 | 2666 RACOR RECTO MÓVIL DE PRENSAR TUBO MULTICAPA GAS Ø 16 X 3/4" | 2666 STRAIGHT FITTING WITH LOOSE NUT PRESS FOR MULTI-LAYER GAS PIPE Ø 16 X 3/4" | NR | 10.2 | 10 | 100
Catalogo Tarifa N. 1142 | 01. SISTEMA MULTICAPA CON PRESS-FITTING | 01. MULTILAYER SYSTEM WITH PRESS-FITTINGS | 2650171 | 2666 RACOR RECTO MÓVIL DE PRENSAR TUBO MULTICAPA GAS Ø 20 X 3/4" | 2666 STRAIGHT FITTING WITH LOOSE NUT PRESS FOR MULTI-LAYER GAS PIPE Ø 20 X 3/4" | NR | 11.33 | 10 | 100
Catalogo Tarifa N. 1142 | 01. SISTEMA MULTICAPA CON PRESS-FITTING | 01. MULTILAYER SYSTEM WITH PRESS-FITTINGS | 2650175 | 2650 RACOR RECTO M DE PRENSAR TUBO MULTICAPA GAS Ø 25 X 3/4" | 2650 MALE STRAIGHT FITTING PRESS FOR MULTI-LAYER GAS PIPE Ø 25 X 3/4" | NR | 12.06 | 10 | 50
Catalogo Tarifa N. 1142 | 01. SISTEMA MULTICAPA CON PRESS-FITTING | 01. MULTILAYER SYSTEM WITH PRESS-FITTINGS | 2650176 | 2650 RACOR RECTO M DE PRENSAR TUBO MULTICAPA GAS Ø 25 X 1" | 2650 MALE STRAIGHT FITTING PRESS FOR MULTI-LAYER GAS PIPE Ø 25 X 1" | NR | 16.16 | 5 | 25
Catalogo Tarifa N. 1142 | 01. SISTEMA MULTICAPA CON PRESS-FITTING | 01. MULTILAYER SYSTEM WITH PRESS-FITTINGS | 2650177 | 2653 RACOR CODO DOBLE DE PRENSAR TUBO MULTICAPA GAS Ø 25-25 | 2653 DOUBLE ELBOW PRESS FOR MULTI-LAYER GAS PIPE Ø 25-25 | NR | 19.65 | 5 | 25
Catalogo Tarifa N. 1142 | 01. SISTEMA MULTICAPA CON PRESS-FITTING | 01. MULTILAYER SYSTEM WITH PRESS-FITTINGS | 2650178 | 2654 RACOR CODO M DE PRENSAR TUBO MULTICAPA GAS Ø 25 X 3/4" | 2654 MALE ELBOW PRESS FOR MULTI-LAYER GAS PIPE Ø 25 X 3/4" | NR | 16.09 | 5 | 50
Catalogo Tarifa N. 1142 | 01. SISTEMA MULTICAPA CON PRESS-FITTING | 01. MULTILAYER SYSTEM WITH PRESS-FITTINGS | 2650179 | 2657 RACOR TE DE PRENSAR TUBO MULTICAPA GAS Ø 25-20-25 | 2657 TEE FITTING PRESS FOR MULTI-LAYER GAS PIPE Ø 25-20-25 | NR | 29.82 | 5 | 25
Catalogo Tarifa N. 1142 | 01. SISTEMA MULTICAPA CON PRESS-FITTING | 01. MULTILAYER SYSTEM WITH PRESS-FITTINGS | 2650180 | 2657 RACOR TE DE PRENSAR TUBO MULTICAPA GAS Ø 25-16-25 | 2657 TEE FITTING PRESS FOR MULTI-LAYER GAS PIPE Ø 25-16-25 | NR | 29.99 | 5 | 25
Catalogo Tarifa N. 1142 | 01. SISTEMA MULTICAPA CON PRESS-FITTING | 01. MULTILAYER SYSTEM WITH PRESS-FITTINGS | 2650181 | 2651 RACOR RECTO DOBLE DE PRENSAR TUBO MULTICAPA GAS Ø 25-16 | 2651 DOUBLE STRAIGHT FITTING PRESS FOR MULTI-LAYER GAS PIPE Ø 25-16 | NR | 14.09 | 10 | 100
Catalogo Tarifa N. 1142 | 01. SISTEMA MULTICAPA CON PRESS-FITTING | 01. MULTILAYER SYSTEM WITH PRESS-FITTINGS | 2650182 | 2657 RACOR TE DE PRENSAR TUBO MULTICAPA GAS Ø 25-25-25 | 2657 TEE FITTING PRESS FOR MULTI-LAYER GAS PIPE Ø 25-25-25 | NR | 23.97 | 5 | 25
Catalogo Tarifa N. 1142 | 01. SISTEMA MULTICAPA CON PRESS-FITTING | 01. MULTILAYER SYSTEM WITH PRESS-FITTINGS | 2650183 | 2651 RACOR RECTO DOBLE DE PRENSAR TUBO MULTICAPA GAS Ø 25-25 | 2651 DOUBLE STRAIGHT FITTING PRESS FOR MULTI-LAYER GAS PIPE Ø 25-25 | NR | 12.65 | 5 | 50
Catalogo Tarifa N. 1142 | 01. SISTEMA MULTICAPA CON PRESS-FITTING | 01. MULTILAYER SYSTEM WITH PRESS-FITTINGS | 2650184 | 2665 RACOR RECTO MÓVIL BASE PLANA DE PRENSAR TUBO MULTICAPA GAS Ø 25 X 3/4" | 2665 STRAIGHT FITTING WITH LOOSE NUT AND FLAT SEAL PRESS FOR MULTI-LAYER GAS PIPE Ø 25 X 3/4" | NR | 27.36 | 2 | 100
Catalogo Tarifa N. 1142 | 01. SISTEMA MULTICAPA CON PRESS-FITTING | 01. MULTILAYER SYSTEM WITH PRESS-FITTINGS | 2650185 | 2651 RACOR RECTO DOBLE DE PRENSAR TUBO MULTICAPA GAS Ø 25-20 | 2651 DOUBLE STRAIGHT FITTING PRESS FOR MULTI-LAYER GAS PIPE Ø 25-20 | NR | 16.28 | 10 | 100
Catalogo Tarifa N. 1142 | 01. SISTEMA MULTICAPA CON PRESS-FITTING | 01. MULTILAYER SYSTEM WITH PRESS-FITTINGS | 2650187 | 2657 RACOR TE DE PRENSAR TUBO MULTICAPA GAS Ø 25-16-16 | 2657 TEE FITTING PRESS FOR MULTI-LAYER GAS PIPE Ø 25-16-16 | NR | 24.93 | 5 | 25
Catalogo Tarifa N. 1142 | 01. SISTEMA MULTICAPA CON PRESS-FITTING | 01. MULTILAYER SYSTEM WITH PRESS-FITTINGS | 2950006 | 2960SET JUEGO CR BRILLANTE (CAPUCHÓN + EMBELLECEDOR) VÁLVULA EMPOTRABLE | 2960SET GLOSSY CHROME-PLATED SET (CAP+COVER) FOR BUILT-IN VALVE | NR | 12.08 | 1 | 25
Catalogo Tarifa N. 1142 | 01. SISTEMA MULTICAPA CON PRESS-FITTING | 01. MULTILAYER SYSTEM WITH PRESS-FITTINGS | 2950009 | 2961SET JUEGO CR BRILLANTE (PALANCA + EMBELLECEDOR) VÁLVULA EMPOTRABLE | 2961SET GLOSSY CHROME-PLATED SET (LEVER HANDLE+ROSETTE) FOR BUILT-IN VALVE | NR | 16.91 | 1 | 25
Catalogo Tarifa N. 1142 | 01. SISTEMA MULTICAPA CON PRESS-FITTING | 01. MULTILAYER SYSTEM WITH PRESS-FITTINGS | 2950014 | 2963SET JUEGO CR BRILLANTE (POMO + EMBELLECEDOR) VÁLVULA EMPOTRABLE | 2963SET GLOSSY CHROME-PLATED SET (HANDLE+ROSETTE) FOR BUILT-IN VALVE | NR | 16.93 | 1 | 25
Catalogo Tarifa N. 1142 | 01. SISTEMA MULTICAPA CON PRESS-FITTING | 01. MULTILAYER SYSTEM WITH PRESS-FITTINGS | 2950015 | 2960PR JUEGO ALARGADERA VÁLVULA EMPOTRABLE 1/2" | 2960PR EXTENSION SET FOR BUILT-IN VALVE 1/2" | NR | 11.43 | 1 | 100
Catalogo Tarifa N. 1142 | 01. SISTEMA MULTICAPA CON PRESS-FITTING | 01. MULTILAYER SYSTEM WITH PRESS-FITTINGS | 2950111 | 1693PR JUEGO ALARGADERA VÁLVULA EMPOTRABLE | 1693PR EXTENSION SET FOR BUILT-IN VALVE | NR | 24.96 | 1 | 100
Catalogo Tarifa N. 1142 | 01. SISTEMA MULTICAPA CON PRESS-FITTING | 01. MULTILAYER SYSTEM WITH PRESS-FITTINGS | 2950167 | 2971SET JUEGO CR BRILLANTE (CAPUCHÓN + EMBELLECEDOR) VÁLVULA EMPOTRABLE | 2971SET GLOSSY CHROME-PLATED SET (CAP+COVER) FOR BUILT-IN VALVE | NR | 12.08 | 1 | 25
Catalogo Tarifa N. 1142 | 01. SISTEMA MULTICAPA CON PRESS-FITTING | 01. MULTILAYER SYSTEM WITH PRESS-FITTINGS | 4500028 | 4530 DESENROLLADOR UNIVERSAL TUBO | 4530 UNIVERSAL DECOILER PIPE LAYER | NR | 716.19 | 1 | 1
Catalogo Tarifa N. 1142 | 02. SISTEMA MULTICAPA CON RACORES DE COMPRESIÓN | 02. MULTILAYER SYSTEM WITH COMPRESSION FITTINGS | 0400103 | H9300 OR EPDM PEROX 70SH NEGRO 1,78X21,95 | H9300 O-RING EPDM PEROX 70SH BLACK 1,78X21,95 | NR | 1 | 250 | 1500
Catalogo Tarifa N. 1142 | 02. SISTEMA MULTICAPA CON RACORES DE COMPRESIÓN | 02. MULTILAYER SYSTEM WITH COMPRESSION FITTINGS | 0450584 | 1613C RACOR DE BRIDA DE COMPRESIÓN CROMADO Ø 16 SP.2,0 1/2" H | 1613C WALLPLATE COMPRESSION CHROME-PLATED Ø 16 THK.2,0 1/2" FEM | NR | 8.66 | 1 | 100
Catalogo Tarifa N. 1142 | 02. SISTEMA MULTICAPA CON RACORES DE COMPRESIÓN | 02. MULTILAYER SYSTEM WITH COMPRESSION FITTINGS | 0450605 | 1612C RACOR DE BRIDA DE COMPRESIÓN CROMADO Ø 16 SP.2,0 3/4" M | 1612C WALLPLATE COMPRESSION CHROME-PLATED Ø 16 THK.2,0 3/4" MAS | NR | 11.57 | 1 | 100
Catalogo Tarifa N. 1142 | 02. SISTEMA MULTICAPA CON RACORES DE COMPRESIÓN | 02. MULTILAYER SYSTEM WITH COMPRESSION FITTINGS | 0450627 | 1612C RACOR DE BRIDA DE COMPRESIÓN CROMADO Ø 20 SP.2,0 3/4" M | 1612C WALLPLATE COMPRESSION CHROME-PLATED Ø 20 THK.2,0 3/4" MAS | NR | 12.03 | 1 | 100
Catalogo Tarifa N. 1142 | 02. SISTEMA MULTICAPA CON RACORES DE COMPRESIÓN | 02. MULTILAYER SYSTEM WITH COMPRESSION FITTINGS | 0450628 | 1613C RACOR DE BRIDA DE COMPRESIÓN CROMADO Ø 20 SP.2,0 1/2" H | 1613C WALLPLATE COMPRESSION CHROME-PLATED Ø 20 THK.2,0 1/2" FEM | NR | 10.14 | 1 | 100
Catalogo Tarifa N. 1142 | 02. SISTEMA MULTICAPA CON RACORES DE COMPRESIÓN | 02. MULTILAYER SYSTEM WITH COMPRESSION FITTINGS | 1400637 | 1416 ANILLO DE FIJACIÓN PARA RACOR DE COMPRESIÓN TUBO MULT Ø 26 | 1416 COMPRESSION RING FOR FITTING COMPRESSION MULTI-LAYER PIPE Ø 26 | NR | 2.15 | 50 | 800
Catalogo Tarifa N. 1142 | 02. SISTEMA MULTICAPA CON RACORES DE COMPRESIÓN | 02. MULTILAYER SYSTEM WITH COMPRESSION FITTINGS | 1600001 | 1600 RACOR RECTO M NI COMPRESIÓN TUBO MULT Ø 16 SP.2,0 1/2" | 1600 NICKEL-PLATED MALE STRAIGHT FITTING COMPRES. MULTI-LAYER PIPE Ø 16 THK.2,0 1/2" | NR | 3.99 | 10 | 100
Catalogo Tarifa N. 1142 | 02. SISTEMA MULTICAPA CON RACORES DE COMPRESIÓN | 02. MULTILAYER SYSTEM WITH COMPRESSION FITTINGS | 1600002 | 1607 RACOR TE NI COMPRESIÓN TUBO MULT Ø 16-16-16 SP.2,0 | 1607 NICKEL-PLATED TEE FITTING COMPRES. MULTI-LAYER PIPE Ø 16-16-16 THK.2,0 | NR | 11.39 | 5 | 50
Catalogo Tarifa N. 1142 | 02. SISTEMA MULTICAPA CON RACORES DE COMPRESIÓN | 02. MULTILAYER SYSTEM WITH COMPRESSION FITTINGS | 1600003 | 1606 RACOR CODO CON BASE NI COMPRESIÓN TUBO MULT Ø 16 SP.2,0 1/2" | 1606 NICKEL-PLATED WALLPLATE COMPRES. MULTI-LAYER PIPE Ø 16 THK.2,0 1/2" | NR | 7.71 | 10 | 100
Catalogo Tarifa N. 1142 | 02. SISTEMA MULTICAPA CON RACORES DE COMPRESIÓN | 02. MULTILAYER SYSTEM WITH COMPRESSION FITTINGS | 1600004 | 1602 RACOR RECTO H NI COMPRESIÓN TUBO MULT Ø 16 SP.2,0 1/2" | 1602 FEMALE STRAIGHT FITTING NICK COMPRES. MULTI-LAYER PIPE Ø 16 THK.2,0 1/2" | NR | 4.72 | 10 | 100
Catalogo Tarifa N. 1142 | 02. SISTEMA MULTICAPA CON RACORES DE COMPRESIÓN | 02. MULTILAYER SYSTEM WITH COMPRESSION FITTINGS | 1600005 | 1600 RACOR RECTO M NI COMPRESIÓN TUBO MULT Ø 20 SP.2,0 3/4" | 1600 NICKEL-PLATED MALE STRAIGHT FITTING COMPRES. MULTI-LAYER PIPE Ø 20 THK.2,0 3/4" | NR | 6.51 | 5 | 100
Catalogo Tarifa N. 1142 | 02. SISTEMA MULTICAPA CON RACORES DE COMPRESIÓN | 02. MULTILAYER SYSTEM WITH COMPRESSION FITTINGS | 1600006 | 1605 RACOR CODO H NI COMPRESIÓN TUBO MULT Ø 16 SP.2,0 1/2" | 1605 NICKEL-PLATED FEMALE ELBOW COMPRES. MULTI-LAYER PIPE Ø 16 THK.2,0 1/2" | NR | 6.11 | 10 | 100
Catalogo Tarifa N. 1142 | 02. SISTEMA MULTICAPA CON RACORES DE COMPRESIÓN | 02. MULTILAYER SYSTEM WITH COMPRESSION FITTINGS | 1600007 | 1600 RACOR RECTO M NI COMPRESIÓN TUBO MULT Ø 20 SP.2,0 1/2" | 1600 NICKEL-PLATED MALE STRAIGHT FITTING COMPRES. MULTI-LAYER PIPE Ø 20 THK.2,0 1/2" | NR | 6.25 | 5 | 100
Catalogo Tarifa N. 1142 | 02. SISTEMA MULTICAPA CON RACORES DE COMPRESIÓN | 02. MULTILAYER SYSTEM WITH COMPRESSION FITTINGS | 1600008 | 1603 RACOR CODO DOBLE NI COMPRESIÓN TUBO MULT Ø 16-16 SP.2,0 | 1603 NICKEL-PLATED DOUBLE ELBOW COMPRES. MULTI-LAYER PIPE Ø 16-16 THK.2,0 | NR | 8.91 | 10 | 100
Catalogo Tarifa N. 1142 | 02. SISTEMA MULTICAPA CON RACORES DE COMPRESIÓN | 02. MULTILAYER SYSTEM WITH COMPRESSION FITTINGS | 1600009 | 1607 RACOR TE NI COMPRESIÓN TUBO MULT Ø 20-20-20 SP.2,0 | 1607 NICKEL-PLATED TEE FITTING COMPRES. MULTI-LAYER PIPE Ø 20-20-20 THK.2,0 | NR | 16.32 | 5 | 50
Catalogo Tarifa N. 1142 | 02. SISTEMA MULTICAPA CON RACORES DE COMPRESIÓN | 02. MULTILAYER SYSTEM WITH COMPRESSION FITTINGS | 1600010 | 1600 RACOR RECTO M NI COMPRESIÓN TUBO MULT Ø 26 SP.3,0 3/4" | 1600 NICKEL-PLATED MALE STRAIGHT FITTING COMPRES. MULTI-LAYER PIPE Ø 26 THK.3,0 3/4" | NR | 11.04 | 5 | 50
Catalogo Tarifa N. 1142 | 02. SISTEMA MULTICAPA CON RACORES DE COMPRESIÓN | 02. MULTILAYER SYSTEM WITH COMPRESSION FITTINGS | 1600011 | 1602 RACOR RECTO H NI COMPRESIÓN TUBO MULT Ø 20 SP.2,0 3/4" | 1602 FEMALE STRAIGHT FITTING NICK COMPRES. MULTI-LAYER PIPE Ø 20 THK.2,0 3/4" | NR | 7.52 | 5 | 100
Catalogo Tarifa N. 1142 | 02. SISTEMA MULTICAPA CON RACORES DE COMPRESIÓN | 02. MULTILAYER SYSTEM WITH COMPRESSION FITTINGS | 1600012 | 1601 RACOR RECTO DOBLE NI COMPRESIÓN TUBO MULT Ø 16-16 SP.2,0 | 1601 NICK DOUBLE STRAIGHT FITTING COMPRES. MULTI-LAYER PIPE Ø 16-16 THK.2,0 | NR | 7.52 | 10 | 100
Catalogo Tarifa N. 1142 | 02. SISTEMA MULTICAPA CON RACORES DE COMPRESIÓN | 02. MULTILAYER SYSTEM WITH COMPRESSION FITTINGS | 1600013 | 1604 RACOR CODO M NI COMPRESIÓN TUBO MULT Ø 16 SP.2,0 1/2" | 1604 NICKEL-PLATED MALE ELBOW COMPRES. MULTI-LAYER PIPE Ø 16 THK.2,0 1/2" | NR | 6.84 | 10 | 100
Catalogo Tarifa N. 1142 | 02. SISTEMA MULTICAPA CON RACORES DE COMPRESIÓN | 02. MULTILAYER SYSTEM WITH COMPRESSION FITTINGS | 1600014 | 1603 RACOR CODO DOBLE NI COMPRESIÓN TUBO MULT Ø 20-20 SP.2,0 | 1603 NICKEL-PLATED DOUBLE ELBOW COMPRES. MULTI-LAYER PIPE Ø 20-20 THK.2,0 | NR | 12.82 | 5 | 50
Catalogo Tarifa N. 1142 | 02. SISTEMA MULTICAPA CON RACORES DE COMPRESIÓN | 02. MULTILAYER SYSTEM WITH COMPRESSION FITTINGS | 1600015 | 1600 RACOR RECTO M NI COMPRESIÓN TUBO MULT Ø 26 SP.3,0 1" | 1600 NICKEL-PLATED MALE STRAIGHT FITTING COMPRES. MULTI-LAYER PIPE Ø 26 THK.3,0 1" | NR | 12.18 | 5 | 50
Catalogo Tarifa N. 1142 | 02. SISTEMA MULTICAPA CON RACORES DE COMPRESIÓN | 02. MULTILAYER SYSTEM WITH COMPRESSION FITTINGS | 1600016 | 1602 RACOR RECTO H NI COMPRESIÓN TUBO MULT Ø 20 SP.2,0 1/2" | 1602 FEMALE STRAIGHT FITTING NICK COMPRES. MULTI-LAYER PIPE Ø 20 THK.2,0 1/2" | NR | 6.45 | 5 | 100
Catalogo Tarifa N. 1142 | 02. SISTEMA MULTICAPA CON RACORES DE COMPRESIÓN | 02. MULTILAYER SYSTEM WITH COMPRESSION FITTINGS | 1600017 | 1607 RACOR TE NI COMPRESIÓN TUBO MULT Ø 20-16-20 SP.2,0 | 1607 NICKEL-PLATED TEE FITTING COMPRES. MULTI-LAYER PIPE Ø 20-16-20 THK.2,0 | NR | 19.69 | 5 | 50
Catalogo Tarifa N. 1142 | 02. SISTEMA MULTICAPA CON RACORES DE COMPRESIÓN | 02. MULTILAYER SYSTEM WITH COMPRESSION FITTINGS | 1600018 | 1609 RACOR TE H NI COMPRESIÓN TUBO MULT Ø 16X1/2"X16 SP.2,0 | 1609 NICKEL-PLATED FEMALE TEE FITTING COMPRES. MULTI-LAYER PIPE Ø 16X1/2"X16 THK.2,0 | NR | 11.18 | 5 | 50
Catalogo Tarifa N. 1142 | 02. SISTEMA MULTICAPA CON RACORES DE COMPRESIÓN | 02. MULTILAYER SYSTEM WITH COMPRESSION FITTINGS | 1600019 | 1603 RACOR CODO DOBLE NI COMPRESIÓN TUBO MULT Ø 26-26 SP.3,0 | 1603 NICKEL-PLATED DOUBLE ELBOW COMPRES. MULTI-LAYER PIPE Ø 26-26 THK.3,0 | NR | 20.21 | 5 | 50
Catalogo Tarifa N. 1142 | 02. SISTEMA MULTICAPA CON RACORES DE COMPRESIÓN | 02. MULTILAYER SYSTEM WITH COMPRESSION FITTINGS | 1600020 | 1600 RACOR RECTO M NI COMPRESIÓN TUBO MULT Ø 32 SP.3,0 1" | 1600 NICKEL-PLATED MALE STRAIGHT FITTING COMPRES. MULTI-LAYER PIPE Ø 32 THK.3,0 1" | NR | 18.96 | 5 | 50
Catalogo Tarifa N. 1142 | 02. SISTEMA MULTICAPA CON RACORES DE COMPRESIÓN | 02. MULTILAYER SYSTEM WITH COMPRESSION FITTINGS | 1600021 | 1602 RACOR RECTO H NI COMPRESIÓN TUBO MULT Ø 26 SP.3,0 3/4" | 1602 FEMALE STRAIGHT FITTING NICK COMPRES. MULTI-LAYER PIPE Ø 26 THK.3,0 3/4" | NR | 11.15 | 5 | 100
Catalogo Tarifa N. 1142 | 02. SISTEMA MULTICAPA CON RACORES DE COMPRESIÓN | 02. MULTILAYER SYSTEM WITH COMPRESSION FITTINGS | 1600022 | 1600OR RACOR RECTO M NI C/OR COMPRESIÓN TUBO MULT Ø 16 SP.2,0 1/2" | 1600OR NICK MALE STRAIGHT FITTING WITH O-RING COMPRES. MULTI-LAYER PIPE Ø 16 THK.2,0 1/2" | NR | 5.01 | 10 | 100
Catalogo Tarifa N. 1142 | 02. SISTEMA MULTICAPA CON RACORES DE COMPRESIÓN | 02. MULTILAYER SYSTEM WITH COMPRESSION FITTINGS | 1600023 | 1605 RACOR CODO H NI COMPRESIÓN TUBO MULT Ø 20 SP.2,0 3/4" | 1605 NICKEL-PLATED FEMALE ELBOW COMPRES. MULTI-LAYER PIPE Ø 20 THK.2,0 3/4" | NR | 9.86 | 5 | 50
Catalogo Tarifa N. 1142 | 02. SISTEMA MULTICAPA CON RACORES DE COMPRESIÓN | 02. MULTILAYER SYSTEM WITH COMPRESSION FITTINGS | 1600024 | 1601 RACOR RECTO DOBLE NI COMPRESIÓN TUBO MULT Ø 20-20 SP.2,0 | 1601 NICK DOUBLE STRAIGHT FITTING COMPRES. MULTI-LAYER PIPE Ø 20-20 THK.2,0 | NR | 11.43 | 5 | 100
Catalogo Tarifa N. 1142 | 02. SISTEMA MULTICAPA CON RACORES DE COMPRESIÓN | 02. MULTILAYER SYSTEM WITH COMPRESSION FITTINGS | 1600025 | 1600 RACOR RECTO M NI COMPRESIÓN TUBO MULT Ø 18 SP.2,0 1/2" | 1600 NICKEL-PLATED MALE STRAIGHT FITTING COMPRES. MULTI-LAYER PIPE Ø 18 THK.2,0 1/2" | NR | 6.42 | 10 | 100
Catalogo Tarifa N. 1142 | 02. SISTEMA MULTICAPA CON RACORES DE COMPRESIÓN | 02. MULTILAYER SYSTEM WITH COMPRESSION FITTINGS | 1600026 | 1605 RACOR CODO H NI COMPRESIÓN TUBO MULT Ø 20 SP.2,0 1/2" | 1605 NICKEL-PLATED FEMALE ELBOW COMPRES. MULTI-LAYER PIPE Ø 20 THK.2,0 1/2" | NR | 9.33 | 5 | 100
Catalogo Tarifa N. 1142 | 02. SISTEMA MULTICAPA CON RACORES DE COMPRESIÓN | 02. MULTILAYER SYSTEM WITH COMPRESSION FITTINGS | 1600027 | 1606 RACOR CODO CON BASE NI COMPRESIÓN TUBO MULT Ø 20 SP.2,0 1/2" | 1606 NICKEL-PLATED WALLPLATE COMPRES. MULTI-LAYER PIPE Ø 20 THK.2,0 1/2" | NR | 11.63 | 5 | 50
Catalogo Tarifa N. 1142 | 02. SISTEMA MULTICAPA CON RACORES DE COMPRESIÓN | 02. MULTILAYER SYSTEM WITH COMPRESSION FITTINGS | 1600028 | 1604 RACOR CODO M NI COMPRESIÓN TUBO MULT Ø 20 SP.2,0 3/4" | 1604 NICKEL-PLATED MALE ELBOW COMPRES. MULTI-LAYER PIPE Ø 20 THK.2,0 3/4" | NR | 9.25 | 5 | 100
Catalogo Tarifa N. 1142 | 02. SISTEMA MULTICAPA CON RACORES DE COMPRESIÓN | 02. MULTILAYER SYSTEM WITH COMPRESSION FITTINGS | 1600029 | 1602 RACOR RECTO H NI COMPRESIÓN TUBO MULT Ø 26 SP.3,0 1" | 1602 FEMALE STRAIGHT FITTING NICK COMPRES. MULTI-LAYER PIPE Ø 26 THK.3,0 1" | NR | 12.6 | 5 | 100
Catalogo Tarifa N. 1142 | 02. SISTEMA MULTICAPA CON RACORES DE COMPRESIÓN | 02. MULTILAYER SYSTEM WITH COMPRESSION FITTINGS | 1600030 | 1607 RACOR TE NI COMPRESIÓN TUBO MULT Ø 26-26-26 SP.3,0 | 1607 NICKEL-PLATED TEE FITTING COMPRES. MULTI-LAYER PIPE Ø 26-26-26 THK.3,0 | NR | 27.87 | 5 | 25
Catalogo Tarifa N. 1142 | 02. SISTEMA MULTICAPA CON RACORES DE COMPRESIÓN | 02. MULTILAYER SYSTEM WITH COMPRESSION FITTINGS | 1600031 | 1600 RACOR RECTO M NI COMPRESIÓN TUBO MULT Ø 16 SP.2,0 3/4" | 1600 NICKEL-PLATED MALE STRAIGHT FITTING COMPRES. MULTI-LAYER PIPE Ø 16 THK.2,0 3/4" | NR | 6.3 | 5 | 100
Catalogo Tarifa N. 1142 | 02. SISTEMA MULTICAPA CON RACORES DE COMPRESIÓN | 02. MULTILAYER SYSTEM WITH COMPRESSION FITTINGS | 1600032 | 1609 RACOR TE H NI COMPRESIÓN TUBO MULT Ø 20X3/4"X20 SP.2,0 | 1609 NICKEL-PLATED FEMALE TEE FITTING COMPRES. MULTI-LAYER PIPE Ø 20X3/4"X20 THK.2,0 | NR | 16.28 | 5 | 50
Catalogo Tarifa N. 1142 | 02. SISTEMA MULTICAPA CON RACORES DE COMPRESIÓN | 02. MULTILAYER SYSTEM WITH COMPRESSION FITTINGS | 1600033 | 1609 RACOR TE H NI COMPRESIÓN TUBO MULT Ø 26X3/4"X26 SP.3,0 | 1609 NICKEL-PLATED FEMALE TEE FITTING COMPRES. MULTI-LAYER PIPE Ø 26X3/4"X26 THK.3,0 | NR | 22.26 | 5 | 25
Catalogo Tarifa N. 1142 | 02. SISTEMA MULTICAPA CON RACORES DE COMPRESIÓN | 02. MULTILAYER SYSTEM WITH COMPRESSION FITTINGS | 1600034 | 1605 RACOR CODO H NI COMPRESIÓN TUBO MULT Ø 26 SP.3,0 3/4" | 1605 NICKEL-PLATED FEMALE ELBOW COMPRES. MULTI-LAYER PIPE Ø 26 THK.3,0 3/4" | NR | 14.84 | 5 | 50
Catalogo Tarifa N. 1142 | 02. SISTEMA MULTICAPA CON RACORES DE COMPRESIÓN | 02. MULTILAYER SYSTEM WITH COMPRESSION FITTINGS | 1600035 | 1602 RACOR RECTO H NI COMPRESIÓN TUBO MULT Ø 16 SP.2,0 3/4" | 1602 FEMALE STRAIGHT FITTING NICK COMPRES. MULTI-LAYER PIPE Ø 16 THK.2,0 3/4" | NR | 6.8 | 5 | 100
Catalogo Tarifa N. 1142 | 02. SISTEMA MULTICAPA CON RACORES DE COMPRESIÓN | 02. MULTILAYER SYSTEM WITH COMPRESSION FITTINGS | 1600036 | 1603 RACOR CODO DOBLE NI COMPRESIÓN TUBO MULT Ø 32-32 SP.3,0 | 1603 NICKEL-PLATED DOUBLE ELBOW COMPRES. MULTI-LAYER PIPE Ø 32-32 THK.3,0 | NR | 36.87 | 5 | 25
Catalogo Tarifa N. 1142 | 02. SISTEMA MULTICAPA CON RACORES DE COMPRESIÓN | 02. MULTILAYER SYSTEM WITH COMPRESSION FITTINGS | 1600037 | 1607 RACOR TE NI COMPRESIÓN TUBO MULT Ø 26(3,0)-20(2,0)-26(3,0) | 1607 NICKEL-PLATED TEE FITTING COMPRES. MULTI-LAYER PIPE Ø 26(3,0)-20(2,0)-26(3,0) | NR | 27.74 | 5 | 25
Catalogo Tarifa N. 1142 | 02. SISTEMA MULTICAPA CON RACORES DE COMPRESIÓN | 02. MULTILAYER SYSTEM WITH COMPRESSION FITTINGS | 1600038 | 1608 RACOR TE M NI COMPRESIÓN TUBO MULT Ø 16X1/2"X16 SP.2,0 | 1608 NICKEL-PLATED MALE TEE FITTING COMPRES. MULTI-LAYER PIPE Ø 16X1/2"X16 THK.2,0 | NR | 10.59 | 5 | 100
Catalogo Tarifa N. 1142 | 02. SISTEMA MULTICAPA CON RACORES DE COMPRESIÓN | 02. MULTILAYER SYSTEM WITH COMPRESSION FITTINGS | 1600039 | 1602 RACOR RECTO H NI COMPRESIÓN TUBO MULT Ø 32 SP.3,0 1" | 1602 FEMALE STRAIGHT FITTING NICK COMPRES. MULTI-LAYER PIPE Ø 32 THK.3,0 1" | NR | 18.96 | 5 | 50
Catalogo Tarifa N. 1142 | 02. SISTEMA MULTICAPA CON RACORES DE COMPRESIÓN | 02. MULTILAYER SYSTEM WITH COMPRESSION FITTINGS | 1600040 | 1602 RACOR RECTO H NI COMPRESIÓN TUBO MULT Ø 18 SP.2,0 1/2" | 1602 FEMALE STRAIGHT FITTING NICK COMPRES. MULTI-LAYER PIPE Ø 18 THK.2,0 1/2" | NR | 6.57 | 10 | 100
Catalogo Tarifa N. 1142 | 02. SISTEMA MULTICAPA CON RACORES DE COMPRESIÓN | 02. MULTILAYER SYSTEM WITH COMPRESSION FITTINGS | 1600041 | 1607 RACOR TE NI COMPRESIÓN TUBO MULT Ø 18-18-18 SP.2,0 | 1607 NICKEL-PLATED TEE FITTING COMPRES. MULTI-LAYER PIPE Ø 18-18-18 THK.2,0 | NR | 17.52 | 5 | 50
Catalogo Tarifa N. 1142 | 02. SISTEMA MULTICAPA CON RACORES DE COMPRESIÓN | 02. MULTILAYER SYSTEM WITH COMPRESSION FITTINGS | 1600042 | 1604 RACOR CODO M NI COMPRESIÓN TUBO MULT Ø 20 SP.2,0 1/2" | 1604 NICKEL-PLATED MALE ELBOW COMPRES. MULTI-LAYER PIPE Ø 20 THK.2,0 1/2" | NR | 9.41 | 10 | 100
Catalogo Tarifa N. 1142 | 02. SISTEMA MULTICAPA CON RACORES DE COMPRESIÓN | 02. MULTILAYER SYSTEM WITH COMPRESSION FITTINGS | 1600043 | 1607 RACOR TE NI COMPRESIÓN TUBO MULT Ø 26(3,0)-16(2,0)-26(3,0) | 1607 NICKEL-PLATED TEE FITTING COMPRES. MULTI-LAYER PIPE Ø 26(3,0)-16(2,0)-26(3,0) | NR | 26.55 | 5 | 25
Catalogo Tarifa N. 1142 | 02. SISTEMA MULTICAPA CON RACORES DE COMPRESIÓN | 02. MULTILAYER SYSTEM WITH COMPRESSION FITTINGS | 1600044 | 1607 RACOR TE NI COMPRESIÓN TUBO MULT Ø 20-16-16 SP.2,0 | 1607 NICKEL-PLATED TEE FITTING COMPRES. MULTI-LAYER PIPE Ø 20-16-16 THK.2,0 | NR | 17.42 | 5 | 50
Catalogo Tarifa N. 1142 | 02. SISTEMA MULTICAPA CON RACORES DE COMPRESIÓN | 02. MULTILAYER SYSTEM WITH COMPRESSION FITTINGS | 1600045 | 1601 RACOR RECTO DOBLE NI COMPRESIÓN TUBO MULT Ø 26-26 SP.3,0 | 1601 NICK DOUBLE STRAIGHT FITTING COMPRES. MULTI-LAYER PIPE Ø 26-26 THK.3,0 | NR | 16.89 | 5 | 50
Catalogo Tarifa N. 1142 | 02. SISTEMA MULTICAPA CON RACORES DE COMPRESIÓN | 02. MULTILAYER SYSTEM WITH COMPRESSION FITTINGS | 1600046 | 1600 RACOR RECTO M NI COMPRESIÓN TUBO MULT Ø 16 SP.2,0 3/8" | 1600 NICKEL-PLATED MALE STRAIGHT FITTING COMPRES. MULTI-LAYER PIPE Ø 16 THK.2,0 3/8" | NR | 4.86 | 10 | 100
Catalogo Tarifa N. 1142 | 02. SISTEMA MULTICAPA CON RACORES DE COMPRESIÓN | 02. MULTILAYER SYSTEM WITH COMPRESSION FITTINGS | 1600047 | 1606 RACOR CODO CON BASE NI COMPRESIÓN TUBO MULT Ø 18 SP.2,0 1/2" | 1606 NICKEL-PLATED WALLPLATE COMPRES. MULTI-LAYER PIPE Ø 18 THK.2,0 1/2" | NR | 10.4 | 5 | 50
Catalogo Tarifa N. 1142 | 02. SISTEMA MULTICAPA CON RACORES DE COMPRESIÓN | 02. MULTILAYER SYSTEM WITH COMPRESSION FITTINGS | 1600048 | 1609 RACOR TE H NI COMPRESIÓN TUBO MULT Ø 32X1"X32 SP.3,0 | 1609 NICKEL-PLATED FEMALE TEE FITTING COMPRES. MULTI-LAYER PIPE Ø 32X1"X32 THK.3,0 | NR | 42.19 | 5 | 20
Catalogo Tarifa N. 1142 | 02. SISTEMA MULTICAPA CON RACORES DE COMPRESIÓN | 02. MULTILAYER SYSTEM WITH COMPRESSION FITTINGS | 1600049 | 1609 RACOR TE H NI COMPRESIÓN TUBO MULT Ø 20X1/2"X20 SP.2,0 | 1609 NICKEL-PLATED FEMALE TEE FITTING COMPRES. MULTI-LAYER PIPE Ø 20X1/2"X20 THK.2,0 | NR | 14.71 | 5 | 50
Catalogo Tarifa N. 1142 | 02. SISTEMA MULTICAPA CON RACORES DE COMPRESIÓN | 02. MULTILAYER SYSTEM WITH COMPRESSION FITTINGS | 1600050 | 1604 RACOR CODO M NI COMPRESIÓN TUBO MULT Ø 26 SP.3,0 3/4" | 1604 NICKEL-PLATED MALE ELBOW COMPRES. MULTI-LAYER PIPE Ø 26 THK.3,0 3/4" | NR | 14.72 | 5 | 50
Catalogo Tarifa N. 1142 | 02. SISTEMA MULTICAPA CON RACORES DE COMPRESIÓN | 02. MULTILAYER SYSTEM WITH COMPRESSION FITTINGS | 1600051 | 1604 RACOR CODO M NI COMPRESIÓN TUBO MULT Ø 26 SP.3,0 1" | 1604 NICKEL-PLATED MALE ELBOW COMPRES. MULTI-LAYER PIPE Ø 26 THK.3,0 1" | NR | 14.43 | 5 | 50
Catalogo Tarifa N. 1142 | 02. SISTEMA MULTICAPA CON RACORES DE COMPRESIÓN | 02. MULTILAYER SYSTEM WITH COMPRESSION FITTINGS | 1600052 | 1605 RACOR CODO H NI COMPRESIÓN TUBO MULT Ø 26 SP.3,0 1" | 1605 NICKEL-PLATED FEMALE ELBOW COMPRES. MULTI-LAYER PIPE Ø 26 THK.3,0 1" | NR | 18.17 | 5 | 50
Catalogo Tarifa N. 1142 | 02. SISTEMA MULTICAPA CON RACORES DE COMPRESIÓN | 02. MULTILAYER SYSTEM WITH COMPRESSION FITTINGS | 1600053 | 1601 RACOR RECTO DOBLE NI COMPRESIÓN TUBO MULT Ø 20-16 SP.2,0 | 1601 NICK DOUBLE STRAIGHT FITTING COMPRES. MULTI-LAYER PIPE Ø 20-16 THK.2,0 | NR | 10.74 | 5 | 100
Catalogo Tarifa N. 1142 | 02. SISTEMA MULTICAPA CON RACORES DE COMPRESIÓN | 02. MULTILAYER SYSTEM WITH COMPRESSION FITTINGS | 1600054 | 1607 RACOR TE NI COMPRESIÓN TUBO MULT Ø 32-32-32 SP.3,0 | 1607 NICKEL-PLATED TEE FITTING COMPRES. MULTI-LAYER PIPE Ø 32-32-32 THK.3,0 | NR | 49.34 | 5 | 15
Catalogo Tarifa N. 1142 | 02. SISTEMA MULTICAPA CON RACORES DE COMPRESIÓN | 02. MULTILAYER SYSTEM WITH COMPRESSION FITTINGS | 1600055 | 1606 RACOR CODO CON BASE NI COMPRESIÓN TUBO MULT Ø 20 SP.2,0 3/4" | 1606 NICKEL-PLATED WALLPLATE COMPRES. MULTI-LAYER PIPE Ø 20 THK.2,0 3/4" | NR | 14.86 | 5 | 50
Catalogo Tarifa N. 1142 | 02. SISTEMA MULTICAPA CON RACORES DE COMPRESIÓN | 02. MULTILAYER SYSTEM WITH COMPRESSION FITTINGS | 1600056 | 1601 RACOR RECTO DOBLE NI COMPRESIÓN TUBO MULT Ø 32-32 SP.3,0 | 1601 NICK DOUBLE STRAIGHT FITTING COMPRES. MULTI-LAYER PIPE Ø 32-32 THK.3,0 | NR | 32.73 | 5 | 25
Catalogo Tarifa N. 1142 | 02. SISTEMA MULTICAPA CON RACORES DE COMPRESIÓN | 02. MULTILAYER SYSTEM WITH COMPRESSION FITTINGS | 1600057 | 1607 RACOR TE NI COMPRESIÓN TUBO MULT Ø 20-20-16 SP.2,0 | 1607 NICKEL-PLATED TEE FITTING COMPRES. MULTI-LAYER PIPE Ø 20-20-16 THK.2,0 | NR | 19.43 | 5 | 50
Catalogo Tarifa N. 1142 | 02. SISTEMA MULTICAPA CON RACORES DE COMPRESIÓN | 02. MULTILAYER SYSTEM WITH COMPRESSION FITTINGS | 1600058 | 1608 RACOR TE M NI COMPRESIÓN TUBO MULT Ø 20X1/2"X20 SP.2,0 | 1608 NICKEL-PLATED MALE TEE FITTING COMPRES. MULTI-LAYER PIPE Ø 20X1/2"X20 THK.2,0 | NR | 18.91 | 5 | 50
Catalogo Tarifa N. 1142 | 02. SISTEMA MULTICAPA CON RACORES DE COMPRESIÓN | 02. MULTILAYER SYSTEM WITH COMPRESSION FITTINGS | 1600059 | 1601 RACOR RECTO DOBLE NI COMPRESIÓN TUBO MULT Ø 18-18 SP.2,0 | 1601 NICK DOUBLE STRAIGHT FITTING COMPRES. MULTI-LAYER PIPE Ø 18-18 THK.2,0 | NR | 10.9 | 10 | 100
Catalogo Tarifa N. 1142 | 02. SISTEMA MULTICAPA CON RACORES DE COMPRESIÓN | 02. MULTILAYER SYSTEM WITH COMPRESSION FITTINGS | 1600060 | 1605 RACOR CODO H NI COMPRESIÓN TUBO MULT Ø 32 SP.3,0 1" | 1605 NICKEL-PLATED FEMALE ELBOW COMPRES. MULTI-LAYER PIPE Ø 32 THK.3,0 1" | NR | 26.61 | 5 | 25
Catalogo Tarifa N. 1142 | 02. SISTEMA MULTICAPA CON RACORES DE COMPRESIÓN | 02. MULTILAYER SYSTEM WITH COMPRESSION FITTINGS | 1600061 | 1605 RACOR CODO H NI COMPRESIÓN TUBO MULT Ø 16 SP.2,0 3/4" | 1605 NICKEL-PLATED FEMALE ELBOW COMPRES. MULTI-LAYER PIPE Ø 16 THK.2,0 3/4" | NR | 9.25 | 5 | 100
Catalogo Tarifa N. 1142 | 02. SISTEMA MULTICAPA CON RACORES DE COMPRESIÓN | 02. MULTILAYER SYSTEM WITH COMPRESSION FITTINGS | 1600062 | 1607 RACOR TE NI COMPRESIÓN TUBO MULT Ø 32(3,0)-20(2,0)-32(3,0) | 1607 NICKEL-PLATED TEE FITTING COMPRES. MULTI-LAYER PIPE Ø 32(3,0)-20(2,0)-32(3,0) | NR | 46.5 | 5 | 25
Catalogo Tarifa N. 1142 | 02. SISTEMA MULTICAPA CON RACORES DE COMPRESIÓN | 02. MULTILAYER SYSTEM WITH COMPRESSION FITTINGS | 1600063 | 1626 RACOR CODO CON BASE DOBLE NI COMPRESIÓN TUBO MULT Ø 16X1/2"X16 SP.2,0 | 1626 NICKEL-PLATED DOUBLE WALLPLATE COMPRES. MULTI-LAYER PIPE Ø 16X1/2"X16 THK.2,0 | NR | 15.88 | 5 | 60
Catalogo Tarifa N. 1142 | 02. SISTEMA MULTICAPA CON RACORES DE COMPRESIÓN | 02. MULTILAYER SYSTEM WITH COMPRESSION FITTINGS | 1600064 | 1605 RACOR CODO H NI COMPRESIÓN TUBO MULT Ø 18 SP.2,0 1/2" | 1605 NICKEL-PLATED FEMALE ELBOW COMPRES. MULTI-LAYER PIPE Ø 18 THK.2,0 1/2" | NR | 9.15 | 10 | 100
Catalogo Tarifa N. 1142 | 02. SISTEMA MULTICAPA CON RACORES DE COMPRESIÓN | 02. MULTILAYER SYSTEM WITH COMPRESSION FITTINGS | 1600065 | 1600 RACOR RECTO M NI COMPRESIÓN TUBO MULT Ø 14 SP.2,0 1/2" | 1600 NICKEL-PLATED MALE STRAIGHT FITTING COMPRES. MULTI-LAYER PIPE Ø 14 THK.2,0 1/2" | NR | 4.82 | 10 | 100
Catalogo Tarifa N. 1142 | 02. SISTEMA MULTICAPA CON RACORES DE COMPRESIÓN | 02. MULTILAYER SYSTEM WITH COMPRESSION FITTINGS | 1600066 | 1604 RACOR CODO M NI COMPRESIÓN TUBO MULT Ø 16 SP.2,0 3/4" | 1604 NICKEL-PLATED MALE ELBOW COMPRES. MULTI-LAYER PIPE Ø 16 THK.2,0 3/4" | NR | 8.57 | 5 | 100
Catalogo Tarifa N. 1142 | 02. SISTEMA MULTICAPA CON RACORES DE COMPRESIÓN | 02. MULTILAYER SYSTEM WITH COMPRESSION FITTINGS | 1600067 | 1604 RACOR CODO M NI COMPRESIÓN TUBO MULT Ø 32 SP.3,0 1" | 1604 NICKEL-PLATED MALE ELBOW COMPRES. MULTI-LAYER PIPE Ø 32 THK.3,0 1" | NR | 25.27 | 5 | 25
Catalogo Tarifa N. 1142 | 02. SISTEMA MULTICAPA CON RACORES DE COMPRESIÓN | 02. MULTILAYER SYSTEM WITH COMPRESSION FITTINGS | 1600068 | 1603 RACOR CODO DOBLE NI COMPRESIÓN TUBO MULT Ø 18-18 SP.2,0 | 1603 NICKEL-PLATED DOUBLE ELBOW COMPRES. MULTI-LAYER PIPE Ø 18-18 THK.2,0 | NR | 12.61 | 5 | 50
Catalogo Tarifa N. 1142 | 02. SISTEMA MULTICAPA CON RACORES DE COMPRESIÓN | 02. MULTILAYER SYSTEM WITH COMPRESSION FITTINGS | 1600069 | 1602 RACOR RECTO H NI COMPRESIÓN TUBO MULT Ø 16 SP.2,0 3/8" | 1602 FEMALE STRAIGHT FITTING NICK COMPRES. MULTI-LAYER PIPE Ø 16 THK.2,0 3/8" | NR | 5.68 | 10 | 100
Catalogo Tarifa N. 1142 | 02. SISTEMA MULTICAPA CON RACORES DE COMPRESIÓN | 02. MULTILAYER SYSTEM WITH COMPRESSION FITTINGS | 1600070 | 1608 RACOR TE M NI COMPRESIÓN TUBO MULT Ø 26X3/4"X26 SP.3,0 | 1608 NICKEL-PLATED MALE TEE FITTING COMPRES. MULTI-LAYER PIPE Ø 26X3/4"X26 THK.3,0 | NR | 21.74 | 5 | 50
Catalogo Tarifa N. 1142 | 02. SISTEMA MULTICAPA CON RACORES DE COMPRESIÓN | 02. MULTILAYER SYSTEM WITH COMPRESSION FITTINGS | 1600071 | 1610 RACOR EN CRUZ NI COMPRESIÓN TUBO MULT Ø 16-16-16-16 SP.2,0 | 1610 NICKEL-PLATED CROSS FITTING COMPRES. MULTI-LAYER PIPE Ø 16-16-16-16 THK.2,0 | NR | 19.67 | 5 | 50
Catalogo Tarifa N. 1142 | 02. SISTEMA MULTICAPA CON RACORES DE COMPRESIÓN | 02. MULTILAYER SYSTEM WITH COMPRESSION FITTINGS | 1600072 | 1600OR RACOR RECTO M NI C/OR COMPRESIÓN TUBO MULT Ø 20 SP.2,0 1/2" | 1600OR NICK MALE STRAIGHT FITTING WITH O-RING COMPRES. MULTI-LAYER PIPE Ø 20 THK.2,0 1/2" | NR | 8.56 | 5 | 100
Catalogo Tarifa N. 1142 | 02. SISTEMA MULTICAPA CON RACORES DE COMPRESIÓN | 02. MULTILAYER SYSTEM WITH COMPRESSION FITTINGS | 1600073 | 1609 RACOR TE H NI COMPRESIÓN TUBO MULT Ø 18X1/2"X18 SP.2,0 | 1609 NICKEL-PLATED FEMALE TEE FITTING COMPRES. MULTI-LAYER PIPE Ø 18X1/2"X18 THK.2,0 | NR | 13.78 | 5 | 50
Catalogo Tarifa N. 1142 | 02. SISTEMA MULTICAPA CON RACORES DE COMPRESIÓN | 02. MULTILAYER SYSTEM WITH COMPRESSION FITTINGS | 1600074 | 1604 RACOR CODO M NI COMPRESIÓN TUBO MULT Ø 18 SP.2,0 1/2" | 1604 NICKEL-PLATED MALE ELBOW COMPRES. MULTI-LAYER PIPE Ø 18 THK.2,0 1/2" | NR | 9.19 | 10 | 100
Catalogo Tarifa N. 1142 | 02. SISTEMA MULTICAPA CON RACORES DE COMPRESIÓN | 02. MULTILAYER SYSTEM WITH COMPRESSION FITTINGS | 1600075 | 1600 RACOR RECTO M NI COMPRESIÓN TUBO MULT Ø 25 SP.2,5 3/4" | 1600 NICKEL-PLATED MALE STRAIGHT FITTING COMPRES. MULTI-LAYER PIPE Ø 25 THK.2,5 3/4" | NR | 11.47 | 5 | 100
Catalogo Tarifa N. 1142 | 02. SISTEMA MULTICAPA CON RACORES DE COMPRESIÓN | 02. MULTILAYER SYSTEM WITH COMPRESSION FITTINGS | 1600076 | 1608 RACOR TE M NI COMPRESIÓN TUBO MULT Ø 20X3/4"X20 SP.2,0 | 1608 NICKEL-PLATED MALE TEE FITTING COMPRES. MULTI-LAYER PIPE Ø 20X3/4"X20 THK.2,0 | NR | 14.37 | 5 | 50
Catalogo Tarifa N. 1142 | 02. SISTEMA MULTICAPA CON RACORES DE COMPRESIÓN | 02. MULTILAYER SYSTEM WITH COMPRESSION FITTINGS | 1600077 | 1600 RACOR RECTO M NI COMPRESIÓN TUBO MULT Ø 18 SP.2,0 3/4" | 1600 NICKEL-PLATED MALE STRAIGHT FITTING COMPRES. MULTI-LAYER PIPE Ø 18 THK.2,0 3/4" | NR | 7.18 | 5 | 100
Catalogo Tarifa N. 1142 | 02. SISTEMA MULTICAPA CON RACORES DE COMPRESIÓN | 02. MULTILAYER SYSTEM WITH COMPRESSION FITTINGS | 1600078 | 1607 RACOR TE NI COMPRESIÓN TUBO MULT Ø 16-20-16 SP.2,0 | 1607 NICKEL-PLATED TEE FITTING COMPRES. MULTI-LAYER PIPE Ø 16-20-16 THK.2,0 | NR | 19.01 | 5 | 50
Catalogo Tarifa N. 1142 | 02. SISTEMA MULTICAPA CON RACORES DE COMPRESIÓN | 02. MULTILAYER SYSTEM WITH COMPRESSION FITTINGS | 1600079 | 1609 RACOR TE H NI COMPRESIÓN TUBO MULT Ø 26X1"X26 SP.3,0 | 1609 NICKEL-PLATED FEMALE TEE FITTING COMPRES. MULTI-LAYER PIPE Ø 26X1"X26 THK.3,0 | NR | 34.99 | 5 | 25
Catalogo Tarifa N. 1142 | 02. SISTEMA MULTICAPA CON RACORES DE COMPRESIÓN | 02. MULTILAYER SYSTEM WITH COMPRESSION FITTINGS | 1600080 | 1607 RACOR TE NI COMPRESIÓN TUBO MULT Ø 26(3,0)-20(2,0)-20(2,0) | 1607 NICKEL-PLATED TEE FITTING COMPRES. MULTI-LAYER PIPE Ø 26(3,0)-20(2,0)-20(2,0) | NR | 26.46 | 5 | 25
Catalogo Tarifa N. 1142 | 02. SISTEMA MULTICAPA CON RACORES DE COMPRESIÓN | 02. MULTILAYER SYSTEM WITH COMPRESSION FITTINGS | 1600081 | 1601 RACOR RECTO DOBLE NI COMPRESIÓN TUBO MULT Ø 26(3,0)-20(2,0) | 1601 NICK DOUBLE STRAIGHT FITTING COMPRES. MULTI-LAYER PIPE Ø 26(3,0)-20(2,0) | NR | 16.61 | 5 | 50
Catalogo Tarifa N. 1142 | 02. SISTEMA MULTICAPA CON RACORES DE COMPRESIÓN | 02. MULTILAYER SYSTEM WITH COMPRESSION FITTINGS | 1600082 | 1607 RACOR TE NI COMPRESIÓN TUBO MULT Ø 32-26-32 SP.3,0 | 1607 NICKEL-PLATED TEE FITTING COMPRES. MULTI-LAYER PIPE Ø 32-26-32 THK.3,0 | NR | 45.95 | 5 | 20
Catalogo Tarifa N. 1142 | 02. SISTEMA MULTICAPA CON RACORES DE COMPRESIÓN | 02. MULTILAYER SYSTEM WITH COMPRESSION FITTINGS | 1600083 | 1611 RACOR TERMINAL NI COMPRESIÓN TUBO MULT Ø 16 SP.2,0 | 1611 NICKEL-PLATED END FITTING COMPRES. MULTI-LAYER PIPE Ø 16 THK.2,0 | NR | 4.66 | 10 | 100
Catalogo Tarifa N. 1142 | 02. SISTEMA MULTICAPA CON RACORES DE COMPRESIÓN | 02. MULTILAYER SYSTEM WITH COMPRESSION FITTINGS | 1600084 | 1602 RACOR RECTO H NI COMPRESIÓN TUBO MULT Ø 14 SP.2,0 1/2" | 1602 FEMALE STRAIGHT FITTING NICK COMPRES. MULTI-LAYER PIPE Ø 14 THK.2,0 1/2" | NR | 6.42 | 10 | 100
Catalogo Tarifa N. 1142 | 02. SISTEMA MULTICAPA CON RACORES DE COMPRESIÓN | 02. MULTILAYER SYSTEM WITH COMPRESSION FITTINGS | 1600085 | 1608 RACOR TE M NI COMPRESIÓN TUBO MULT Ø 32X1"X32 SP.3,0 | 1608 NICKEL-PLATED MALE TEE FITTING COMPRES. MULTI-LAYER PIPE Ø 32X1"X32 THK.3,0 | NR | 40.46 | 5 | 20
Catalogo Tarifa N. 1142 | 02. SISTEMA MULTICAPA CON RACORES DE COMPRESIÓN | 02. MULTILAYER SYSTEM WITH COMPRESSION FITTINGS | 1600086 | 1600OR RACOR RECTO M NI C/OR COMPRESIÓN TUBO MULT Ø 18 SP.2,0 1/2" | 1600OR NICK MALE STRAIGHT FITTING WITH O-RING COMPRES. MULTI-LAYER PIPE Ø 18 THK.2,0 1/2" | NR | 8.42 | 10 | 100
Catalogo Tarifa N. 1142 | 02. SISTEMA MULTICAPA CON RACORES DE COMPRESIÓN | 02. MULTILAYER SYSTEM WITH COMPRESSION FITTINGS | 1600087 | 1608 RACOR TE M NI COMPRESIÓN TUBO MULT Ø 26X1"X26 SP.3,0 | 1608 NICKEL-PLATED MALE TEE FITTING COMPRES. MULTI-LAYER PIPE Ø 26X1"X26 THK.3,0 | NR | 24.82 | 5 | 45
Catalogo Tarifa N. 1142 | 02. SISTEMA MULTICAPA CON RACORES DE COMPRESIÓN | 02. MULTILAYER SYSTEM WITH COMPRESSION FITTINGS | 1600088 | 1610 RACOR EN CRUZ NI COMPRESIÓN TUBO MULT Ø 20-20-20-20 SP.2,0 | 1610 NICKEL-PLATED CROSS FITTING COMPRES. MULTI-LAYER PIPE Ø 20-20-20-20 THK.2,0 | NR | 30.58 | 5 | 40
Catalogo Tarifa N. 1142 | 02. SISTEMA MULTICAPA CON RACORES DE COMPRESIÓN | 02. MULTILAYER SYSTEM WITH COMPRESSION FITTINGS | 1600089 | 1607 RACOR TE NI COMPRESIÓN TUBO MULT Ø 20(2,0)-26(3,0)-20(2,0) | 1607 NICKEL-PLATED TEE FITTING COMPRES. MULTI-LAYER PIPE Ø 20(2,0)-26(3,0)-20(2,0) | NR | 26.08 | 5 | 50
Catalogo Tarifa N. 1142 | 02. SISTEMA MULTICAPA CON RACORES DE COMPRESIÓN | 02. MULTILAYER SYSTEM WITH COMPRESSION FITTINGS | 1600090 | 1607 RACOR TE NI COMPRESIÓN TUBO MULT Ø 26(3,0)-26(3,0)-20(2,0) | 1607 NICKEL-PLATED TEE FITTING COMPRES. MULTI-LAYER PIPE Ø 26(3,0)-26(3,0)-20(2,0) | NR | 27.67 | 5 | 25
Catalogo Tarifa N. 1142 | 02. SISTEMA MULTICAPA CON RACORES DE COMPRESIÓN | 02. MULTILAYER SYSTEM WITH COMPRESSION FITTINGS | 1600091 | 1605 RACOR CODO H NI COMPRESIÓN TUBO MULT Ø 14 SP.2,0 1/2" | 1605 NICKEL-PLATED FEMALE ELBOW COMPRES. MULTI-LAYER PIPE Ø 14 THK.2,0 1/2" | NR | 7.52 | 10 | 100
Catalogo Tarifa N. 1142 | 02. SISTEMA MULTICAPA CON RACORES DE COMPRESIÓN | 02. MULTILAYER SYSTEM WITH COMPRESSION FITTINGS | 1600092 | 1602 RACOR RECTO H NI COMPRESIÓN TUBO MULT Ø 25 SP.2,5 3/4" | 1602 FEMALE STRAIGHT FITTING NICK COMPRES. MULTI-LAYER PIPE Ø 25 THK.2,5 3/4" | NR | 10.99 | 5 | 100
Catalogo Tarifa N. 1142 | 02. SISTEMA MULTICAPA CON RACORES DE COMPRESIÓN | 02. MULTILAYER SYSTEM WITH COMPRESSION FITTINGS | 1600093 | 1605 RACOR CODO H NI COMPRESIÓN TUBO MULT Ø 25 SP.2,5 3/4" | 1605 NICKEL-PLATED FEMALE ELBOW COMPRES. MULTI-LAYER PIPE Ø 25 THK.2,5 3/4" | NR | 14.84 | 5 | 50
Catalogo Tarifa N. 1142 | 02. SISTEMA MULTICAPA CON RACORES DE COMPRESIÓN | 02. MULTILAYER SYSTEM WITH COMPRESSION FITTINGS | 1600094 | 1602 RACOR RECTO H NI COMPRESIÓN TUBO MULT Ø 18 SP.2,0 3/4" | 1602 FEMALE STRAIGHT FITTING NICK COMPRES. MULTI-LAYER PIPE Ø 18 THK.2,0 3/4" | NR | 7.69 | 5 | 100
Catalogo Tarifa N. 1142 | 02. SISTEMA MULTICAPA CON RACORES DE COMPRESIÓN | 02. MULTILAYER SYSTEM WITH COMPRESSION FITTINGS | 1600095 | 1607 RACOR TE NI COMPRESIÓN TUBO MULT Ø 32-26-26 SP.3,0 | 1607 NICKEL-PLATED TEE FITTING COMPRES. MULTI-LAYER PIPE Ø 32-26-26 THK.3,0 | NR | 55.51 | 5 | 20
Catalogo Tarifa N. 1142 | 02. SISTEMA MULTICAPA CON RACORES DE COMPRESIÓN | 02. MULTILAYER SYSTEM WITH COMPRESSION FITTINGS | 1600096 | 1606 RACOR CODO CON BASE NI COMPRESIÓN TUBO MULT Ø 16 SP.2,0 3/4" | 1606 NICKEL-PLATED WALLPLATE COMPRES. MULTI-LAYER PIPE Ø 16 THK.2,0 3/4" | NR | 14.2 | 5 | 50
Catalogo Tarifa N. 1142 | 02. SISTEMA MULTICAPA CON RACORES DE COMPRESIÓN | 02. MULTILAYER SYSTEM WITH COMPRESSION FITTINGS | 1600097 | 1604 RACOR CODO M NI COMPRESIÓN TUBO MULT Ø 14 SP.2,0 1/2" | 1604 NICKEL-PLATED MALE ELBOW COMPRES. MULTI-LAYER PIPE Ø 14 THK.2,0 1/2" | NR | 7.41 | 10 | 100
Catalogo Tarifa N. 1142 | 02. SISTEMA MULTICAPA CON RACORES DE COMPRESIÓN | 02. MULTILAYER SYSTEM WITH COMPRESSION FITTINGS | 1600098 | 1600 RACOR RECTO M NI COMPRESIÓN TUBO MULT Ø 25 SP.2,5 1" | 1600 NICKEL-PLATED MALE STRAIGHT FITTING COMPRES. MULTI-LAYER PIPE Ø 25 THK.2,5 1" | NR | 12.36 | 5 | 100
Catalogo Tarifa N. 1142 | 02. SISTEMA MULTICAPA CON RACORES DE COMPRESIÓN | 02. MULTILAYER SYSTEM WITH COMPRESSION FITTINGS | 1600099 | 1607 RACOR TE NI COMPRESIÓN TUBO MULT Ø 14-14-14 SP.2,0 | 1607 NICKEL-PLATED TEE FITTING COMPRES. MULTI-LAYER PIPE Ø 14-14-14 THK.2,0 | NR | 16.34 | 5 | 50
Catalogo Tarifa N. 1142 | 02. SISTEMA MULTICAPA CON RACORES DE COMPRESIÓN | 02. MULTILAYER SYSTEM WITH COMPRESSION FITTINGS | 1600100 | 1601 RACOR RECTO DOBLE NI COMPRESIÓN TUBO MULT Ø 14-14 SP.2,0 | 1601 NICK DOUBLE STRAIGHT FITTING COMPRES. MULTI-LAYER PIPE Ø 14-14 THK.2,0 | NR | 8.25 | 10 | 100
Catalogo Tarifa N. 1142 | 02. SISTEMA MULTICAPA CON RACORES DE COMPRESIÓN | 02. MULTILAYER SYSTEM WITH COMPRESSION FITTINGS | 1600101 | 1607 RACOR TE NI COMPRESIÓN TUBO MULT Ø 25-25-25 SP.2,5 | 1607 NICKEL-PLATED TEE FITTING COMPRES. MULTI-LAYER PIPE Ø 25-25-25 THK.2,5 | NR | 27.87 | 5 | 25
Catalogo Tarifa N. 1142 | 02. SISTEMA MULTICAPA CON RACORES DE COMPRESIÓN | 02. MULTILAYER SYSTEM WITH COMPRESSION FITTINGS | 1600102 | 1611 RACOR TERMINAL NI COMPRESIÓN TUBO MULT Ø20 SP.2,0 | 1611 NICKEL-PLATED END FITTING COMPRES. MULTI-LAYER PIPE Ø20 THK.2,0 | NR | 8.73 | 5 | 100
Catalogo Tarifa N. 1142 | 02. SISTEMA MULTICAPA CON RACORES DE COMPRESIÓN | 02. MULTILAYER SYSTEM WITH COMPRESSION FITTINGS | 1600103 | 1607 RACOR TE NI COMPRESIÓN TUBO MULT Ø 18-16-18 SP.2,0 | 1607 NICKEL-PLATED TEE FITTING COMPRES. MULTI-LAYER PIPE Ø 18-16-18 THK.2,0 | NR | 17.29 | 5 | 50
Catalogo Tarifa N. 1142 | 02. SISTEMA MULTICAPA CON RACORES DE COMPRESIÓN | 02. MULTILAYER SYSTEM WITH COMPRESSION FITTINGS | 1600104 | 1601 RACOR RECTO DOBLE NI COMPRESIÓN TUBO MULT Ø 25-25 SP.2,5 | 1601 NICK DOUBLE STRAIGHT FITTING COMPRES. MULTI-LAYER PIPE Ø 25-25 THK.2,5 | NR | 16.89 | 5 | 50
Catalogo Tarifa N. 1142 | 02. SISTEMA MULTICAPA CON RACORES DE COMPRESIÓN | 02. MULTILAYER SYSTEM WITH COMPRESSION FITTINGS | 1600105 | 1603 RACOR CODO DOBLE NI COMPRESIÓN TUBO MULT Ø 25-25 SP.2,5 | 1603 NICKEL-PLATED DOUBLE ELBOW COMPRES. MULTI-LAYER PIPE Ø 25-25 THK.2,5 | NR | 21.07 | 5 | 50
Catalogo Tarifa N. 1142 | 02. SISTEMA MULTICAPA CON RACORES DE COMPRESIÓN | 02. MULTILAYER SYSTEM WITH COMPRESSION FITTINGS | 1600106 | 1626 RACOR CODO CON BASE DOBLE NI COMPRESIÓN TUBO MULT Ø 20X1/2"X20 SP.2,0 | 1626 NICKEL-PLATED DOUBLE WALLPLATE COMPRES. MULTI-LAYER PIPE Ø 20X1/2"X20 THK.2,0 | NR | 26.99 | 5 | 40
Catalogo Tarifa N. 1142 | 02. SISTEMA MULTICAPA CON RACORES DE COMPRESIÓN | 02. MULTILAYER SYSTEM WITH COMPRESSION FITTINGS | 1600107 | 1609 RACOR TE H NI COMPRESIÓN TUBO MULT Ø 25X3/4"X25 SP.2,5 | 1609 NICKEL-PLATED FEMALE TEE FITTING COMPRES. MULTI-LAYER PIPE Ø 25X3/4"X25 THK.2,5 | NR | 22.26 | 5 | 25
Catalogo Tarifa N. 1142 | 02. SISTEMA MULTICAPA CON RACORES DE COMPRESIÓN | 02. MULTILAYER SYSTEM WITH COMPRESSION FITTINGS | 1600108 | 1603 RACOR CODO DOBLE NI COMPRESIÓN TUBO MULT Ø 14-14 SP.2,0 | 1603 NICKEL-PLATED DOUBLE ELBOW COMPRES. MULTI-LAYER PIPE Ø 14-14 THK.2,0 | NR | 10.86 | 10 | 100
Catalogo Tarifa N. 1142 | 02. SISTEMA MULTICAPA CON RACORES DE COMPRESIÓN | 02. MULTILAYER SYSTEM WITH COMPRESSION FITTINGS | 1600109 | 1609 RACOR TE H NI COMPRESIÓN TUBO MULT Ø 14X1/2"X14 SP.2,0 | 1609 NICKEL-PLATED FEMALE TEE FITTING COMPRES. MULTI-LAYER PIPE Ø 14X1/2"X14 THK.2,0 | NR | 12.73 | 10 | 50
Catalogo Tarifa N. 1142 | 02. SISTEMA MULTICAPA CON RACORES DE COMPRESIÓN | 02. MULTILAYER SYSTEM WITH COMPRESSION FITTINGS | 1600110 | 1600 RACOR RECTO M NI COMPRESIÓN TUBO MULT Ø 14 SP.2,0 3/8" | 1600 NICKEL-PLATED MALE STRAIGHT FITTING COMPRES. MULTI-LAYER PIPE Ø 14 THK.2,0 3/8" | NR | 5.6 | 10 | 100
Catalogo Tarifa N. 1142 | 02. SISTEMA MULTICAPA CON RACORES DE COMPRESIÓN | 02. MULTILAYER SYSTEM WITH COMPRESSION FITTINGS | 1600111 | 1606 RACOR CODO CON BASE NI COMPRESIÓN TUBO MULT Ø 14 SP.2,0 1/2" | 1606 NICKEL-PLATED WALLPLATE COMPRES. MULTI-LAYER PIPE Ø 14 THK.2,0 1/2" | NR | 9.41 | 10 | 100
Catalogo Tarifa N. 1142 | 02. SISTEMA MULTICAPA CON RACORES DE COMPRESIÓN | 02. MULTILAYER SYSTEM WITH COMPRESSION FITTINGS | 1600112 | 1602 RACOR RECTO H NI COMPRESIÓN TUBO MULT Ø 25 SP.2,5 1" | 1602 FEMALE STRAIGHT FITTING NICK COMPRES. MULTI-LAYER PIPE Ø 25 THK.2,5 1" | NR | 12.73 | 5 | 50
Catalogo Tarifa N. 1142 | 02. SISTEMA MULTICAPA CON RACORES DE COMPRESIÓN | 02. MULTILAYER SYSTEM WITH COMPRESSION FITTINGS | 1600113 | 1608 RACOR TE M NI COMPRESIÓN TUBO MULT Ø 18X1/2"X18 SP.2,0 | 1608 NICKEL-PLATED MALE TEE FITTING COMPRES. MULTI-LAYER PIPE Ø 18X1/2"X18 THK.2,0 | NR | 13.32 | 5 | 50
Catalogo Tarifa N. 1142 | 02. SISTEMA MULTICAPA CON RACORES DE COMPRESIÓN | 02. MULTILAYER SYSTEM WITH COMPRESSION FITTINGS | 1600114 | 1604 RACOR CODO M NI COMPRESIÓN TUBO MULT Ø 18 SP.2,0 3/4" | 1604 NICKEL-PLATED MALE ELBOW COMPRES. MULTI-LAYER PIPE Ø 18 THK.2,0 3/4" | NR | 9.54 | 5 | 100
Catalogo Tarifa N. 1142 | 02. SISTEMA MULTICAPA CON RACORES DE COMPRESIÓN | 02. MULTILAYER SYSTEM WITH COMPRESSION FITTINGS | 1600115 | 1605 RACOR CODO H NI COMPRESIÓN TUBO MULT Ø 18 SP.2,0 3/4" | 1605 NICKEL-PLATED FEMALE ELBOW COMPRES. MULTI-LAYER PIPE Ø 18 THK.2,0 3/4" | NR | 9.92 | 5 | 50
Catalogo Tarifa N. 1142 | 02. SISTEMA MULTICAPA CON RACORES DE COMPRESIÓN | 02. MULTILAYER SYSTEM WITH COMPRESSION FITTINGS | 1600116 | 1604 RACOR CODO M NI COMPRESIÓN TUBO MULT Ø 25 SP.2,5 3/4" | 1604 NICKEL-PLATED MALE ELBOW COMPRES. MULTI-LAYER PIPE Ø 25 THK.2,5 3/4" | NR | 14.72 | 5 | 50
Catalogo Tarifa N. 1142 | 02. SISTEMA MULTICAPA CON RACORES DE COMPRESIÓN | 02. MULTILAYER SYSTEM WITH COMPRESSION FITTINGS | 1600117 | 1605 RACOR CODO H NI COMPRESIÓN TUBO MULT Ø 25 SP.2,5 1" | 1605 NICKEL-PLATED FEMALE ELBOW COMPRES. MULTI-LAYER PIPE Ø 25 THK.2,5 1" | NR | 18.17 | 5 | 50
Catalogo Tarifa N. 1142 | 02. SISTEMA MULTICAPA CON RACORES DE COMPRESIÓN | 02. MULTILAYER SYSTEM WITH COMPRESSION FITTINGS | 1600118 | 1600 RACOR RECTO M NI COMPRESIÓN TUBO MULT Ø 14 SP.2,0 3/4" | 1600 NICKEL-PLATED MALE STRAIGHT FITTING COMPRES. MULTI-LAYER PIPE Ø 14 THK.2,0 3/4" | NR | 7.41 | 5 | 100
Catalogo Tarifa N. 1142 | 02. SISTEMA MULTICAPA CON RACORES DE COMPRESIÓN | 02. MULTILAYER SYSTEM WITH COMPRESSION FITTINGS | 1600119 | 1604 RACOR CODO M NI COMPRESIÓN TUBO MULT Ø 25 SP.2,5 1" | 1604 NICKEL-PLATED MALE ELBOW COMPRES. MULTI-LAYER PIPE Ø 25 THK.2,5 1" | NR | 14.43 | 5 | 50
Catalogo Tarifa N. 1142 | 02. SISTEMA MULTICAPA CON RACORES DE COMPRESIÓN | 02. MULTILAYER SYSTEM WITH COMPRESSION FITTINGS | 1600120 | 1606 RACOR CODO CON BASE NI COMPRESIÓN TUBO MULT Ø 18 SP.2,0 3/4" | 1606 NICKEL-PLATED WALLPLATE COMPRES. MULTI-LAYER PIPE Ø 18 THK.2,0 3/4" | NR | 14.81 | 5 | 50
Catalogo Tarifa N. 1142 | 02. SISTEMA MULTICAPA CON RACORES DE COMPRESIÓN | 02. MULTILAYER SYSTEM WITH COMPRESSION FITTINGS | 1600121 | 1610 RACOR EN CRUZ NI COMPRESIÓN TUBO MULT Ø 18-18-18-18 SP.2,0 | 1610 NICKEL-PLATED CROSS FITTING COMPRES. MULTI-LAYER PIPE Ø 18-18-18-18 THK.2,0 | NR | 25.77 | 5 | 40
Catalogo Tarifa N. 1142 | 02. SISTEMA MULTICAPA CON RACORES DE COMPRESIÓN | 02. MULTILAYER SYSTEM WITH COMPRESSION FITTINGS | 1600122 | 1602 RACOR RECTO H NI COMPRESIÓN TUBO MULT Ø 14 SP.2,0 3/8" | 1602 FEMALE STRAIGHT FITTING NICK COMPRES. MULTI-LAYER PIPE Ø 14 THK.2,0 3/8" | NR | 7.17 | 10 | 100
Catalogo Tarifa N. 1142 | 02. SISTEMA MULTICAPA CON RACORES DE COMPRESIÓN | 02. MULTILAYER SYSTEM WITH COMPRESSION FITTINGS | 1600123 | 1609 RACOR TE H NI COMPRESIÓN TUBO MULT Ø 25X1"X25 SP.2,5 | 1609 NICKEL-PLATED FEMALE TEE FITTING COMPRES. MULTI-LAYER PIPE Ø 25X1"X25 THK.2,5 | NR | 34.99 | 5 | 25
Catalogo Tarifa N. 1142 | 02. SISTEMA MULTICAPA CON RACORES DE COMPRESIÓN | 02. MULTILAYER SYSTEM WITH COMPRESSION FITTINGS | 1600124 | 1626 RACOR CODO CON BASE DOBLE NI COMPRESIÓN TUBO MULT Ø 18X1/2"X18 SP.2,0 | 1626 NICKEL-PLATED DOUBLE WALLPLATE COMPRES. MULTI-LAYER PIPE Ø 18X1/2"X18 THK.2,0 | NR | 26.61 | 5 | 40
Catalogo Tarifa N. 1142 | 02. SISTEMA MULTICAPA CON RACORES DE COMPRESIÓN | 02. MULTILAYER SYSTEM WITH COMPRESSION FITTINGS | 1600125 | 1609 RACOR TE H NI COMPRESIÓN TUBO MULT Ø 18X3/4"X18 SP.2,0 | 1609 NICKEL-PLATED FEMALE TEE FITTING COMPRES. MULTI-LAYER PIPE Ø 18X3/4"X18 THK.2,0 | NR | 16.67 | 5 | 50
Catalogo Tarifa N. 1142 | 02. SISTEMA MULTICAPA CON RACORES DE COMPRESIÓN | 02. MULTILAYER SYSTEM WITH COMPRESSION FITTINGS | 1600126 | 1605 RACOR CODO H NI COMPRESIÓN TUBO MULT Ø 16 SP.2,25 1/2" | 1605 NICKEL-PLATED FEMALE ELBOW COMPRES. MULTI-LAYER PIPE Ø 16 THK.2,25 1/2" | NR | 7.66 | 10 | 100
Catalogo Tarifa N. 1142 | 02. SISTEMA MULTICAPA CON RACORES DE COMPRESIÓN | 02. MULTILAYER SYSTEM WITH COMPRESSION FITTINGS | 1600127 | 1604 RACOR CODO M NI COMPRESIÓN TUBO MULT Ø 14 SP.2,0 3/4" | 1604 NICKEL-PLATED MALE ELBOW COMPRES. MULTI-LAYER PIPE Ø 14 THK.2,0 3/4" | NR | 12.03 | 5 | 100
Catalogo Tarifa N. 1142 | 02. SISTEMA MULTICAPA CON RACORES DE COMPRESIÓN | 02. MULTILAYER SYSTEM WITH COMPRESSION FITTINGS | 1600128 | 1608 RACOR TE M NI COMPRESIÓN TUBO MULT Ø 18X3/4"X18 SP.2,0 | 1608 NICKEL-PLATED MALE TEE FITTING COMPRES. MULTI-LAYER PIPE Ø 18X3/4"X18 THK.2,0 | NR | 15.64 | 5 | 50
Catalogo Tarifa N. 1142 | 02. SISTEMA MULTICAPA CON RACORES DE COMPRESIÓN | 02. MULTILAYER SYSTEM WITH COMPRESSION FITTINGS | 1600129 | 1608 RACOR TE M NI COMPRESIÓN TUBO MULT Ø 25X3/4"X25 SP.2,5 | 1608 NICKEL-PLATED MALE TEE FITTING COMPRES. MULTI-LAYER PIPE Ø 25X3/4"X25 THK.2,5 | NR | 21.74 | 5 | 50
Catalogo Tarifa N. 1142 | 02. SISTEMA MULTICAPA CON RACORES DE COMPRESIÓN | 02. MULTILAYER SYSTEM WITH COMPRESSION FITTINGS | 1600130 | 1600OR RACOR RECTO M NI C/OR COMPRESIÓN TUBO MULT Ø 14 SP.2,0 1/2" | 1600OR NICK MALE STRAIGHT FITTING WITH O-RING COMPRES. MULTI-LAYER PIPE Ø 14 THK.2,0 1/2" | NR | 5.64 | 10 | 100
Catalogo Tarifa N. 1142 | 02. SISTEMA MULTICAPA CON RACORES DE COMPRESIÓN | 02. MULTILAYER SYSTEM WITH COMPRESSION FITTINGS | 1600131 | 1608 RACOR TE M NI COMPRESIÓN TUBO MULT Ø 14X1/2"X14 SP.2,0 | 1608 NICKEL-PLATED MALE TEE FITTING COMPRES. MULTI-LAYER PIPE Ø 14X1/2"X14 THK.2,0 | NR | 11.99 | 10 | 100
Catalogo Tarifa N. 1142 | 02. SISTEMA MULTICAPA CON RACORES DE COMPRESIÓN | 02. MULTILAYER SYSTEM WITH COMPRESSION FITTINGS | 1600132 | 1608 RACOR TE M NI COMPRESIÓN TUBO MULT Ø 25X1"X25 SP.2,5 | 1608 NICKEL-PLATED MALE TEE FITTING COMPRES. MULTI-LAYER PIPE Ø 25X1"X25 THK.2,5 | NR | 24.82 | 5 | 45
Catalogo Tarifa N. 1142 | 02. SISTEMA MULTICAPA CON RACORES DE COMPRESIÓN | 02. MULTILAYER SYSTEM WITH COMPRESSION FITTINGS | 1600133 | 1605 RACOR CODO H NI COMPRESIÓN TUBO MULT Ø 20 SP.2,5 3/4" | 1605 NICKEL-PLATED FEMALE ELBOW COMPRES. MULTI-LAYER PIPE Ø 20 THK.2,5 3/4" | NR | 15.28 | 5 | 50
Catalogo Tarifa N. 1142 | 02. SISTEMA MULTICAPA CON RACORES DE COMPRESIÓN | 02. MULTILAYER SYSTEM WITH COMPRESSION FITTINGS | 1600134 | 1602 RACOR RECTO H NI COMPRESIÓN TUBO MULT Ø 14 SP.2,0 3/4" | 1602 FEMALE STRAIGHT FITTING NICK COMPRES. MULTI-LAYER PIPE Ø 14 THK.2,0 3/4" | NR | 7.4 | 5 | 100
Catalogo Tarifa N. 1142 | 02. SISTEMA MULTICAPA CON RACORES DE COMPRESIÓN | 02. MULTILAYER SYSTEM WITH COMPRESSION FITTINGS | 1600135 | 1605 RACOR CODO H NI COMPRESIÓN TUBO MULT Ø 14 SP.2,0 3/4" | 1605 NICKEL-PLATED FEMALE ELBOW COMPRES. MULTI-LAYER PIPE Ø 14 THK.2,0 3/4" | NR | 11.53 | 5 | 100
Catalogo Tarifa N. 1142 | 02. SISTEMA MULTICAPA CON RACORES DE COMPRESIÓN | 02. MULTILAYER SYSTEM WITH COMPRESSION FITTINGS | 1600136 | 1610 RACOR EN CRUZ NI COMPRESIÓN TUBO MULT Ø 14-14-14-14 SP.2,0 | 1610 NICKEL-PLATED CROSS FITTING COMPRES. MULTI-LAYER PIPE Ø 14-14-14-14 THK.2,0 | NR | 28.34 | 5 | 50
Catalogo Tarifa N. 1142 | 02. SISTEMA MULTICAPA CON RACORES DE COMPRESIÓN | 02. MULTILAYER SYSTEM WITH COMPRESSION FITTINGS | 1600145 | 1601KB RACOR RECTO DOBLE NI DE COMPRESIÓN TUBO MULTICAPA/CU Ø 16-15 | 1601KB NICK DOUBLE STRAIGHT FITTING PRESS/COMPRESSION FOR MULTILAYER/CU PIPE Ø 16-15 | NR | 6.45 | 10 | 100
Catalogo Tarifa N. 1142 | 02. SISTEMA MULTICAPA CON RACORES DE COMPRESIÓN | 02. MULTILAYER SYSTEM WITH COMPRESSION FITTINGS | 1600148 | 1601 RACOR RECTO DOBLE NI COMPRESIÓN TUBO MULT Ø 32-26 SP.3,0 | 1601 NICK DOUBLE STRAIGHT FITTING COMPRES. MULTI-LAYER PIPE Ø 32-26 THK.3,0 | NR | 35.2 | 5 | 25
Catalogo Tarifa N. 1142 | 02. SISTEMA MULTICAPA CON RACORES DE COMPRESIÓN | 02. MULTILAYER SYSTEM WITH COMPRESSION FITTINGS | 1600151 | 1615BP RACOR CODO NI MÓVIL BASE PLANA COMPRESIÓN TUBO MULT Ø 16 SP.2,0 1/2" | 1615BP RAC CURVO NI CON GIRELLO E GUARNIZIONE PIANA COMPRES. MULTI-LAYER PIPE Ø 16 THK.2,0 1/2" | NR | 8.4 | 5 | 100
Catalogo Tarifa N. 1142 | 02. SISTEMA MULTICAPA CON RACORES DE COMPRESIÓN | 02. MULTILAYER SYSTEM WITH COMPRESSION FITTINGS | 1600152 | 1615BP RACOR CODO NI MÓVIL BASE PLANA COMPRESIÓN TUBO MULT Ø 16 SP.2,0 3/4" | 1615BP RAC CURVO NI CON GIRELLO E GUARNIZIONE PIANA COMPRES. MULTI-LAYER PIPE Ø 16 THK.2,0 3/4" | NR | 10.68 | 5 | 100
Catalogo Tarifa N. 1142 | 02. SISTEMA MULTICAPA CON RACORES DE COMPRESIÓN | 02. MULTILAYER SYSTEM WITH COMPRESSION FITTINGS | 1600153 | 1615BP RACOR CODO NI MÓVIL BASE PLANA COMPRESIÓN TUBO MULT Ø 20 SP.2,0 1/2" | 1615BP RAC CURVO NI CON GIRELLO E GUARNIZIONE PIANA COMPRES. MULTI-LAYER PIPE Ø 20 THK.2,0 1/2" | NR | 11.39 | 5 | 100
Catalogo Tarifa N. 1142 | 02. SISTEMA MULTICAPA CON RACORES DE COMPRESIÓN | 02. MULTILAYER SYSTEM WITH COMPRESSION FITTINGS | 1600154 | 1615BP RACOR CODO NI MÓVIL BASE PLANA COMPRESIÓN TUBO MULT Ø 20 SP.2,0 3/4" | 1615BP RAC CURVO NI CON GIRELLO E GUARNIZIONE PIANA COMPRES. MULTI-LAYER PIPE Ø 20 THK.2,0 3/4" | NR | 11.69 | 5 | 100
Catalogo Tarifa N. 1142 | 02. SISTEMA MULTICAPA CON RACORES DE COMPRESIÓN | 02. MULTILAYER SYSTEM WITH COMPRESSION FITTINGS | 1600155 | 1615BP RACOR CODO NI MÓVIL BASE PLANA COMPRESIÓN TUBO MULT Ø 26 SP.3,0 3/4" | 1615BP RAC CURVO NI CON GIRELLO E GUARNIZIONE PIANA COMPRES. MULTI-LAYER PIPE Ø 26 THK.3,0 3/4" | NR | 15.9 | 5 | 50
Catalogo Tarifa N. 1142 | 02. SISTEMA MULTICAPA CON RACORES DE COMPRESIÓN | 02. MULTILAYER SYSTEM WITH COMPRESSION FITTINGS | 1600156 | 1614BP RACOR RECTO C/RACOR MÓVIL NI Y EMPAQ. PLANA COMPRESIÓN TUBO MULT Ø 16 SP.2,0 1/2" | 1614BP NI-PL STRAIGHT FITT., LOOSE NUT AND FLAT SEAL COMPRES. MULTI-LAYER PIPE Ø 16 THK.2,0 1/2" | NR | 6.89 | 5 | 100
Catalogo Tarifa N. 1142 | 02. SISTEMA MULTICAPA CON RACORES DE COMPRESIÓN | 02. MULTILAYER SYSTEM WITH COMPRESSION FITTINGS | 1600157 | 1614BP RACOR RECTO C/RACOR MÓVIL NI Y EMPAQ. PLANA COMPRESIÓN TUBO MULT Ø 20 SP.2,0 3/4" | 1614BP NI-PL STRAIGHT FITT., LOOSE NUT AND FLAT SEAL COMPRES. MULTI-LAYER PIPE Ø 20 THK.2,0 3/4" | NR | 9 | 5 | 100
Catalogo Tarifa N. 1142 | 02. SISTEMA MULTICAPA CON RACORES DE COMPRESIÓN | 02. MULTILAYER SYSTEM WITH COMPRESSION FITTINGS | 1600159 | 1601 RACOR RECTO DOBLE NI COMPRESIÓN TUBO MULT Ø 32(3,0)-20(2,0) | 1601 NICK DOUBLE STRAIGHT FITTING COMPRES. MULTI-LAYER PIPE Ø 32(3,0)-20(2,0) | NR | 28.99 | 5 | 25
Catalogo Tarifa N. 1142 | 02. SISTEMA MULTICAPA CON RACORES DE COMPRESIÓN | 02. MULTILAYER SYSTEM WITH COMPRESSION FITTINGS | 1600160 | 1601 RACOR RECTO DOBLE NI COMPRESIÓN TUBO MULT Ø 26(3,0)-16(2,0) | 1601 NICK DOUBLE STRAIGHT FITTING COMPRES. MULTI-LAYER PIPE Ø 26(3,0)-16(2,0) | NR | 19.32 | 5 | 50
Catalogo Tarifa N. 1142 | 02. SISTEMA MULTICAPA CON RACORES DE COMPRESIÓN | 02. MULTILAYER SYSTEM WITH COMPRESSION FITTINGS | 1600161 | 1601 RACOR RECTO DOBLE NI COMPRESIÓN TUBO MULT Ø 32(3,0)-16(2,0) | 1601 NICK DOUBLE STRAIGHT FITTING COMPRES. MULTI-LAYER PIPE Ø 32(3,0)-16(2,0) | NR | 30.43 | 5 | 25
Catalogo Tarifa N. 1142 | 02. SISTEMA MULTICAPA CON RACORES DE COMPRESIÓN | 02. MULTILAYER SYSTEM WITH COMPRESSION FITTINGS | 1600162 | 1615BP RACOR CODO NI MÓVIL BASE PLANA COMPRESIÓN TUBO MULT Ø 16 SP.2,0 3/8" | 1615BP RAC CURVO NI CON GIRELLO E GUARNIZIONE PIANA COMPRES. MULTI-LAYER PIPE Ø 16 THK.2,0 3/8" | NR | 8.02 | 5 | 100
Catalogo Tarifa N. 1142 | 02. SISTEMA MULTICAPA CON RACORES DE COMPRESIÓN | 02. MULTILAYER SYSTEM WITH COMPRESSION FITTINGS | 1600163 | 1615BP RACOR CODO NI MÓVIL BASE PLANA COMPRESIÓN TUBO MULT Ø 26 SP.3,0 1" | 1615BP RAC CURVO NI CON GIRELLO E GUARNIZIONE PIANA COMPRES. MULTI-LAYER PIPE Ø 26 THK.3,0 1" | NR | 17.47 | 5 | 50
Catalogo Tarifa N. 1142 | 02. SISTEMA MULTICAPA CON RACORES DE COMPRESIÓN | 02. MULTILAYER SYSTEM WITH COMPRESSION FITTINGS | 1600164 | 1615BP RACOR CODO NI MÓVIL BASE PLANA COMPRESIÓN TUBO MULT Ø 32 SP.3,0 1" | 1615BP RAC CURVO NI CON GIRELLO E GUARNIZIONE PIANA COMPRES. MULTI-LAYER PIPE Ø 32 THK.3,0 1" | NR | 26.27 | 5 | 25
Catalogo Tarifa N. 1142 | 02. SISTEMA MULTICAPA CON RACORES DE COMPRESIÓN | 02. MULTILAYER SYSTEM WITH COMPRESSION FITTINGS | 1600165 | 1626 RACOR CODO CON BASE DOBLE NI COMPRESIÓN TUBO MULT Ø 16X3/4"X16 SP.2,0 | 1626 NICKEL-PLATED DOUBLE WALLPLATE COMPRES. MULTI-LAYER PIPE Ø 16X3/4"X16 THK.2,0 | NR | 19.35 | 5 | 50
Catalogo Tarifa N. 1142 | 02. SISTEMA MULTICAPA CON RACORES DE COMPRESIÓN | 02. MULTILAYER SYSTEM WITH COMPRESSION FITTINGS | 1600166 | 1614BP RACOR RECTO C/RACOR MÓVIL NI Y EMPAQ. PLANA COMPRESIÓN TUBO MULT Ø 32 SP.3,0 1" | 1614BP NI-PL STRAIGHT FITT., LOOSE NUT AND FLAT SEAL COMPRES. MULTI-LAYER PIPE Ø 32 THK.3,0 1" | NR | 21.51 | 5 | 25
Catalogo Tarifa N. 1142 | 02. SISTEMA MULTICAPA CON RACORES DE COMPRESIÓN | 02. MULTILAYER SYSTEM WITH COMPRESSION FITTINGS | 1600167 | 1614BP RACOR RECTO C/RACOR MÓVIL NI Y EMPAQ. PLANA COMPRESIÓN TUBO MULT Ø 16 SP.2,0 3/8" | 1614BP NI-PL STRAIGHT FITT., LOOSE NUT AND FLAT SEAL COMPRES. MULTI-LAYER PIPE Ø 16 THK.2,0 3/8" | NR | 6.85 | 5 | 100
Catalogo Tarifa N. 1142 | 02. SISTEMA MULTICAPA CON RACORES DE COMPRESIÓN | 02. MULTILAYER SYSTEM WITH COMPRESSION FITTINGS | 1600168 | 1614BP RACOR RECTO C/RACOR MÓVIL NI Y EMPAQ. PLANA COMPRESIÓN TUBO MULT Ø 16 SP.2,0 3/4" | 1614BP NI-PL STRAIGHT FITT., LOOSE NUT AND FLAT SEAL COMPRES. MULTI-LAYER PIPE Ø 16 THK.2,0 3/4" | NR | 8.04 | 5 | 100
Catalogo Tarifa N. 1142 | 02. SISTEMA MULTICAPA CON RACORES DE COMPRESIÓN | 02. MULTILAYER SYSTEM WITH COMPRESSION FITTINGS | 1600169 | 1614BP RACOR RECTO C/RACOR MÓVIL NI Y EMPAQ. PLANA COMPRESIÓN TUBO MULT Ø 20 SP.2,0 1/2" | 1614BP NI-PL STRAIGHT FITT., LOOSE NUT AND FLAT SEAL COMPRES. MULTI-LAYER PIPE Ø 20 THK.2,0 1/2" | NR | 8.72 | 5 | 100
Catalogo Tarifa N. 1142 | 02. SISTEMA MULTICAPA CON RACORES DE COMPRESIÓN | 02. MULTILAYER SYSTEM WITH COMPRESSION FITTINGS | 1600170 | 1614BP RACOR RECTO C/RACOR MÓVIL NI Y EMPAQ. PLANA COMPRESIÓN TUBO MULT Ø 26 SP.3,0 3/4" | 1614BP NI-PL STRAIGHT FITT., LOOSE NUT AND FLAT SEAL COMPRES. MULTI-LAYER PIPE Ø 26 THK.3,0 3/4" | NR | 12.02 | 5 | 50
Catalogo Tarifa N. 1142 | 02. SISTEMA MULTICAPA CON RACORES DE COMPRESIÓN | 02. MULTILAYER SYSTEM WITH COMPRESSION FITTINGS | 1600171 | 1614BP RACOR RECTO C/RACOR MÓVIL NI Y EMPAQ. PLANA COMPRESIÓN TUBO MULT Ø 26 SP.3,0 1" | 1614BP NI-PL STRAIGHT FITT., LOOSE NUT AND FLAT SEAL COMPRES. MULTI-LAYER PIPE Ø 26 THK.3,0 1" | NR | 13.08 | 5 | 50
Catalogo Tarifa N. 1142 | 02. SISTEMA MULTICAPA CON RACORES DE COMPRESIÓN | 02. MULTILAYER SYSTEM WITH COMPRESSION FITTINGS | 1600172 | 1614BP RACOR RECTO C/RACOR MÓVIL NI Y EMPAQ. PLANA COMPRESIÓN TUBO MULT Ø 32 SP.3,0 1"1/4 | 1614BP NI-PL STRAIGHT FITT., LOOSE NUT AND FLAT SEAL COMPRES. MULTI-LAYER PIPE Ø 32 THK.3,0 1"1/4 | NR | 23.96 | 2 | 20
Catalogo Tarifa N. 1142 | 02. SISTEMA MULTICAPA CON RACORES DE COMPRESIÓN | 02. MULTILAYER SYSTEM WITH COMPRESSION FITTINGS | 1600173 | 1614BP RACOR RECTO C/RACOR MÓVIL NI Y EMPAQ. PLANA COMPRESIÓN TUBO MULT Ø 32 SP.3,0 1"1/2 | 1614BP NI-PL STRAIGHT FITT., LOOSE NUT AND FLAT SEAL COMPRES. MULTI-LAYER PIPE Ø 32 THK.3,0 1"1/2 | NR | 29.11 | 2 | 20
Catalogo Tarifa N. 1142 | 02. SISTEMA MULTICAPA CON RACORES DE COMPRESIÓN | 02. MULTILAYER SYSTEM WITH COMPRESSION FITTINGS | 1600174 | 1609 RACOR TE H NI COMPRESIÓN TUBO MULT Ø 26X1/2"X26 SP.3,0 | 1609 NICKEL-PLATED FEMALE TEE FITTING COMPRES. MULTI-LAYER PIPE Ø 26X1/2"X26 THK.3,0 | NR | 22.69 | 5 | 25
Catalogo Tarifa N. 1142 | 02. SISTEMA MULTICAPA CON RACORES DE COMPRESIÓN | 02. MULTILAYER SYSTEM WITH COMPRESSION FITTINGS | 1600175 | 1607 RACOR TE NI COMPRESIÓN TUBO MULT Ø 26(3,0)-26(3,0)-16(2,0) | 1607 NICKEL-PLATED TEE FITTING COMPRES. MULTI-LAYER PIPE Ø 26(3,0)-26(3,0)-16(2,0) | NR | 26.77 | 5 | 25
Catalogo Tarifa N. 1142 | 02. SISTEMA MULTICAPA CON RACORES DE COMPRESIÓN | 02. MULTILAYER SYSTEM WITH COMPRESSION FITTINGS | 1600176 | 1607 RACOR TE NI COMPRESIÓN TUBO MULT Ø 32(3,0)-32(3,0)-20(2,0) | 1607 NICKEL-PLATED TEE FITTING COMPRES. MULTI-LAYER PIPE Ø 32(3,0)-32(3,0)-20(2,0) | NR | 45.38 | 5 | 25
Catalogo Tarifa N. 1142 | 02. SISTEMA MULTICAPA CON RACORES DE COMPRESIÓN | 02. MULTILAYER SYSTEM WITH COMPRESSION FITTINGS | 1600177 | 1607 RACOR TE NI COMPRESIÓN TUBO MULT Ø 26(3,0)-16(2,0)-16(2,0) | 1607 NICKEL-PLATED TEE FITTING COMPRES. MULTI-LAYER PIPE Ø 26(3,0)-16(2,0)-16(2,0) | NR | 25.5 | 5 | 25
Catalogo Tarifa N. 1142 | 02. SISTEMA MULTICAPA CON RACORES DE COMPRESIÓN | 02. MULTILAYER SYSTEM WITH COMPRESSION FITTINGS | 1600178 | 1607 RACOR TE NI COMPRESIÓN TUBO MULT Ø 32(3,0)-20(2,0)-20(2,0) | 1607 NICKEL-PLATED TEE FITTING COMPRES. MULTI-LAYER PIPE Ø 32(3,0)-20(2,0)-20(2,0) | NR | 44.55 | 5 | 25
Catalogo Tarifa N. 1142 | 02. SISTEMA MULTICAPA CON RACORES DE COMPRESIÓN | 02. MULTILAYER SYSTEM WITH COMPRESSION FITTINGS | 1600179 | 1607 RACOR TE NI COMPRESIÓN TUBO MULT Ø 32(3,0)-16(2,0)-32(3,0) | 1607 NICKEL-PLATED TEE FITTING COMPRES. MULTI-LAYER PIPE Ø 32(3,0)-16(2,0)-32(3,0) | NR | 44.69 | 5 | 25
Catalogo Tarifa N. 1142 | 02. SISTEMA MULTICAPA CON RACORES DE COMPRESIÓN | 02. MULTILAYER SYSTEM WITH COMPRESSION FITTINGS | 1600180 | 1607 RACOR TE NI COMPRESIÓN TUBO MULT Ø 32(3,0)-32(3,0)-26(3,0) | 1607 NICKEL-PLATED TEE FITTING COMPRES. MULTI-LAYER PIPE Ø 32(3,0)-32(3,0)-26(3,0) | NR | 45.65 | 5 | 20
Catalogo Tarifa N. 1142 | 02. SISTEMA MULTICAPA CON RACORES DE COMPRESIÓN | 02. MULTILAYER SYSTEM WITH COMPRESSION FITTINGS | 1600181 | 1607 RACOR TE NI COMPRESIÓN TUBO MULT Ø 16(2,0)-26(3,0)-16(2,0) | 1607 NICKEL-PLATED TEE FITTING COMPRES. MULTI-LAYER PIPE Ø 16(2,0)-26(3,0)-16(2,0) | NR | 30.31 | 5 | 50
Catalogo Tarifa N. 1142 | 02. SISTEMA MULTICAPA CON RACORES DE COMPRESIÓN | 02. MULTILAYER SYSTEM WITH COMPRESSION FITTINGS | 1600182 | 1607 RACOR TE NI COMPRESIÓN TUBO MULT Ø 26(3,0)-32(3,0)-26(3,0) | 1607 NICKEL-PLATED TEE FITTING COMPRES. MULTI-LAYER PIPE Ø 26(3,0)-32(3,0)-26(3,0) | NR | 50.37 | 5 | 20
Catalogo Tarifa N. 1142 | 02. SISTEMA MULTICAPA CON RACORES DE COMPRESIÓN | 02. MULTILAYER SYSTEM WITH COMPRESSION FITTINGS | 1600183 | 1607 RACOR TE NI COMPRESIÓN TUBO MULT Ø 26(3,0)-16(2,0)-20(2,0) | 1607 NICKEL-PLATED TEE FITTING COMPRES. MULTI-LAYER PIPE Ø 26(3,0)-16(2,0)-20(2,0) | NR | 27.09 | 5 | 50
Catalogo Tarifa N. 1142 | 02. SISTEMA MULTICAPA CON RACORES DE COMPRESIÓN | 02. MULTILAYER SYSTEM WITH COMPRESSION FITTINGS | 1600184 | 1607 RACOR TE NI COMPRESIÓN TUBO MULT Ø 26(3,0)-20(2,0)-16(2,0) | 1607 NICKEL-PLATED TEE FITTING COMPRES. MULTI-LAYER PIPE Ø 26(3,0)-20(2,0)-16(2,0) | NR | 27.14 | 5 | 50
Catalogo Tarifa N. 1142 | 02. SISTEMA MULTICAPA CON RACORES DE COMPRESIÓN | 02. MULTILAYER SYSTEM WITH COMPRESSION FITTINGS | 1600185 | 1607 RACOR TE NI COMPRESIÓN TUBO MULT Ø 32(3,0)-20(2,0)-26(3,0) | 1607 NICKEL-PLATED TEE FITTING COMPRES. MULTI-LAYER PIPE Ø 32(3,0)-20(2,0)-26(3,0) | NR | 56.9 | 5 | 25
Catalogo Tarifa N. 1142 | 02. SISTEMA MULTICAPA CON RACORES DE COMPRESIÓN | 02. MULTILAYER SYSTEM WITH COMPRESSION FITTINGS | 1600187 | 1600 RACOR RECTO M NI COMPRESIÓN TUBO MULT Ø 20 SP.2,0 1" | 1600 NICKEL-PLATED MALE STRAIGHT FITTING COMPRES. MULTI-LAYER PIPE Ø 20 THK.2,0 1" | NR | 11.94 | 5 | 50
Catalogo Tarifa N. 1142 | 02. SISTEMA MULTICAPA CON RACORES DE COMPRESIÓN | 02. MULTILAYER SYSTEM WITH COMPRESSION FITTINGS | 1600188 | 1602 RACOR RECTO H NI COMPRESIÓN TUBO MULT Ø 20 SP.2,0 1" | 1602 FEMALE STRAIGHT FITTING NICK COMPRES. MULTI-LAYER PIPE Ø 20 THK.2,0 1" | NR | 12.44 | 5 | 100
Catalogo Tarifa N. 1142 | 02. SISTEMA MULTICAPA CON RACORES DE COMPRESIÓN | 02. MULTILAYER SYSTEM WITH COMPRESSION FITTINGS | 1600189 | 1604 RACOR CODO M NI COMPRESIÓN TUBO MULT Ø 20 SP.2,0 1" | 1604 NICKEL-PLATED MALE ELBOW COMPRES. MULTI-LAYER PIPE Ø 20 THK.2,0 1" | NR | 14.09 | 5 | 50
Catalogo Tarifa N. 1142 | 02. SISTEMA MULTICAPA CON RACORES DE COMPRESIÓN | 02. MULTILAYER SYSTEM WITH COMPRESSION FITTINGS | 1600190 | 1605 RACOR CODO H NI COMPRESIÓN TUBO MULT Ø 20 SP.2,0 1" | 1605 NICKEL-PLATED FEMALE ELBOW COMPRES. MULTI-LAYER PIPE Ø 20 THK.2,0 1" | NR | 17.88 | 5 | 50
Catalogo Tarifa N. 1142 | 02. SISTEMA MULTICAPA CON RACORES DE COMPRESIÓN | 02. MULTILAYER SYSTEM WITH COMPRESSION FITTINGS | 1600191 | 1611 RACOR TERMINAL NI COMPRESIÓN TUBO MULT Ø 25 SP.2,5 | 1611 NICKEL-PLATED END FITTING COMPRES. MULTI-LAYER PIPE Ø 25 THK.2,5 | NR | 9.48 | 5 | 50
Catalogo Tarifa N. 1142 | 02. SISTEMA MULTICAPA CON RACORES DE COMPRESIÓN | 02. MULTILAYER SYSTEM WITH COMPRESSION FITTINGS | 1600192 | 1620 RACOR TE H LATERAL NI COMPRESIÓN TUBO MULT Ø 16(2,0)-16(2,0) - 1/2" | 1620 LATERAL NICKEL-PLATED FEMALE TEE FITTING COMPRES. MULTI-LAYER PIPE Ø 16(2,0)-16(2,0) - 1/2" | NR | 10.51 | 5 | 50
Catalogo Tarifa N. 1142 | 02. SISTEMA MULTICAPA CON RACORES DE COMPRESIÓN | 02. MULTILAYER SYSTEM WITH COMPRESSION FITTINGS | 1600193 | 1620 RACOR TE H LATERAL NI COMPRESIÓN TUBO MULT Ø 20(2,0)-20(2,0) - 3/4" | 1620 LATERAL NICKEL-PLATED FEMALE TEE FITTING COMPRES. MULTI-LAYER PIPE Ø 20(2,0)-20(2,0) - 3/4" | NR | 16.17 | 5 | 50
Catalogo Tarifa N. 1142 | 02. SISTEMA MULTICAPA CON RACORES DE COMPRESIÓN | 02. MULTILAYER SYSTEM WITH COMPRESSION FITTINGS | 1600194 | 1619 RACOR TE M LATERAL NI COMPRESIÓN TUBO MULT Ø 16(2,0)-16(2,0) - 1/2" | 1619 LATERAL NICKEL-PLATED MALE TEE FITTING COMPRES. MULTI-LAYER PIPE Ø 16(2,0)-16(2,0) - 1/2" | NR | 10.36 | 5 | 50
Catalogo Tarifa N. 1142 | 02. SISTEMA MULTICAPA CON RACORES DE COMPRESIÓN | 02. MULTILAYER SYSTEM WITH COMPRESSION FITTINGS | 1600195 | 1619 RACOR TE M LATERAL NI COMPRESIÓN TUBO MULT Ø 20(2,0)-20(2,0) - 3/4" | 1619 LATERAL NICKEL-PLATED MALE TEE FITTING COMPRES. MULTI-LAYER PIPE Ø 20(2,0)-20(2,0) - 3/4" | NR | 15.73 | 5 | 50
Catalogo Tarifa N. 1142 | 02. SISTEMA MULTICAPA CON RACORES DE COMPRESIÓN | 02. MULTILAYER SYSTEM WITH COMPRESSION FITTINGS | 1600344 | 1616M RACORES TERMINALES + PLACA H70 COMPRESIÓN TUBO MULT Ø 16 X 3/4" INT=100/110/150 | 1616M END FITTINGS + BRACKET H70 COMPRES. MULTI-LAYER PIPE Ø 16 X 3/4" INT=100/110/150 | NR | 28.22 | 1 | 20
Catalogo Tarifa N. 1142 | 02. SISTEMA MULTICAPA CON RACORES DE COMPRESIÓN | 02. MULTILAYER SYSTEM WITH COMPRESSION FITTINGS | 1600345 | 1616M RACORES TERMINALES + PLACA H70 COMPRESIÓN TUBO MULT Ø 20 X 3/4" INT=100/110/150 | 1616M END FITTINGS + BRACKET H70 COMPRES. MULTI-LAYER PIPE Ø 20 X 3/4" INT=100/110/150 | NR | 31.6 | 1 | 20
Catalogo Tarifa N. 1142 | 02. SISTEMA MULTICAPA CON RACORES DE COMPRESIÓN | 02. MULTILAYER SYSTEM WITH COMPRESSION FITTINGS | 1600346 | 1616 RACORES TERMINALES + PLACA H70 COMPRESIÓN TUBO MULT Ø 16 X 1/2" INT=100/110/150 | 1616 END FITTINGS + BRACKET H70 COMPRES. MULTI-LAYER PIPE Ø 16 X 1/2" INT=100/110/150 | NR | 23.12 | 1 | 20
Catalogo Tarifa N. 1142 | 02. SISTEMA MULTICAPA CON RACORES DE COMPRESIÓN | 02. MULTILAYER SYSTEM WITH COMPRESSION FITTINGS | 1600347 | 1616 RACORES TERMINALES + PLACA H70 COMPRESIÓN TUBO MULT Ø 20 X 1/2" INT=100/110/150 | 1616 END FITTINGS + BRACKET H70 COMPRES. MULTI-LAYER PIPE Ø 20 X 1/2" INT=100/110/150 | NR | 27.69 | 1 | 20
Catalogo Tarifa N. 1142 | 02. SISTEMA MULTICAPA CON RACORES DE COMPRESIÓN | 02. MULTILAYER SYSTEM WITH COMPRESSION FITTINGS | 1600431 | 1607 RACOR TE NI COMPRESIÓN TUBO MULT Ø 25(2,5)-20(2,0)-20(2,0) | 1607 NICKEL-PLATED TEE FITTING COMPRES. MULTI-LAYER PIPE Ø 25(2,5)-20(2,0)-20(2,0) | NR | 26.46 | 5 | 25
Catalogo Tarifa N. 1142 | 02. SISTEMA MULTICAPA CON RACORES DE COMPRESIÓN | 02. MULTILAYER SYSTEM WITH COMPRESSION FITTINGS | 1600432 | 1607 RACOR TE NI COMPRESIÓN TUBO MULT Ø 25(2,5)-16(2,0)-25(2,5) | 1607 NICKEL-PLATED TEE FITTING COMPRES. MULTI-LAYER PIPE Ø 25(2,5)-16(2,0)-25(2,5) | NR | 26.55 | 5 | 25
Catalogo Tarifa N. 1142 | 02. SISTEMA MULTICAPA CON RACORES DE COMPRESIÓN | 02. MULTILAYER SYSTEM WITH COMPRESSION FITTINGS | 1600433 | 1607 RACOR TE NI COMPRESIÓN TUBO MULT Ø 25(2,5)-16(2,0)-20(2,0) | 1607 NICKEL-PLATED TEE FITTING COMPRES. MULTI-LAYER PIPE Ø 25(2,5)-16(2,0)-20(2,0) | NR | 27.09 | 5 | 50
Catalogo Tarifa N. 1142 | 02. SISTEMA MULTICAPA CON RACORES DE COMPRESIÓN | 02. MULTILAYER SYSTEM WITH COMPRESSION FITTINGS | 1600434 | 1615BP RACOR CODO NI MÓVIL BASE PLANA COMPRESIÓN TUBO MULT Ø 20 SP.2,0 1" | 1615BP RAC CURVO NI CON GIRELLO E GUARNIZIONE PIANA COMPRES. MULTI-LAYER PIPE Ø 20 THK.2,0 1" | NR | 17.12 | 5 | 50
Catalogo Tarifa N. 1142 | 02. SISTEMA MULTICAPA CON RACORES DE COMPRESIÓN | 02. MULTILAYER SYSTEM WITH COMPRESSION FITTINGS | 1600435 | 1614BP RACOR RECTO C/RACOR MÓVIL NI Y EMPAQ. PLANA COMPRESIÓN TUBO MULT Ø 20 SP.2,0 1" | 1614BP NI-PL STRAIGHT FITT., LOOSE NUT AND FLAT SEAL COMPRES. MULTI-LAYER PIPE Ø 20 THK.2,0 1" | NR | 10.48 | 5 | 50
Catalogo Tarifa N. 1142 | 02. SISTEMA MULTICAPA CON RACORES DE COMPRESIÓN | 02. MULTILAYER SYSTEM WITH COMPRESSION FITTINGS | 1620003 | 2153 VÁLVULA DE ESFERA NI DE COMPR TUBO MULT Ø 20 SP.2,0 PAL MARIP ROJA | 2153 NICK BALL VALVE COMPRESSION MULTI-LAYER PIPE Ø 20 THK.2,0 T HANDLE RED | NR | 22.05 | 15 | 60
Catalogo Tarifa N. 1142 | 02. SISTEMA MULTICAPA CON RACORES DE COMPRESIÓN | 02. MULTILAYER SYSTEM WITH COMPRESSION FITTINGS | 1620005 | 2143 VÁLVULA DE ESFERA NI DE COMPR TUBO MULT Ø 20 SP.2,0 PALANCA DE ALUMINIO ROJA | 2143 NICK BALL VALVE COMPRESSION MULTI-LAYER PIPE Ø 20 THK.2,0 ALUMINIUM HANDLE RED | NR | 31.55 | 15 | 60
Catalogo Tarifa N. 1142 | 02. SISTEMA MULTICAPA CON RACORES DE COMPRESIÓN | 02. MULTILAYER SYSTEM WITH COMPRESSION FITTINGS | 1620006 | 2153 VÁLVULA DE ESFERA NI DE COMPR TUBO MULT Ø 18 SP.2,0 PAL MARIP ROJA | 2153 NICK BALL VALVE COMPRESSION MULTI-LAYER PIPE Ø 18 THK.2,0 T HANDLE RED | NR | 32.36 | 15 | 60
Catalogo Tarifa N. 1142 | 02. SISTEMA MULTICAPA CON RACORES DE COMPRESIÓN | 02. MULTILAYER SYSTEM WITH COMPRESSION FITTINGS | 1620007 | 2163 VÁLVULA DE ESFERA NI DE COMPR TUBO MULT Ø 20 SP.2,0 PALANCA ACERO PLANA PLAST ROJA | 2163 NICK BALL VALVE COMPRESSION MULTI-LAYER PIPE Ø 20 THK.2,0 FLAT PLAST STEEL HANDLE RED | NR | 31.82 | 15 | 60
Catalogo Tarifa N. 1142 | 02. SISTEMA MULTICAPA CON RACORES DE COMPRESIÓN | 02. MULTILAYER SYSTEM WITH COMPRESSION FITTINGS | 1620020 | 2153 VÁLVULA DE ESFERA NI DE COMPR TUBO MULT Ø 16 SP.2,0 PAL MARIP ROJA | 2153 NICK BALL VALVE COMPRESSION MULTI-LAYER PIPE Ø 16 THK.2,0 T HANDLE RED | NR | 16.38 | 20 | 80
Catalogo Tarifa N. 1142 | 02. SISTEMA MULTICAPA CON RACORES DE COMPRESIÓN | 02. MULTILAYER SYSTEM WITH COMPRESSION FITTINGS | 1620021 | 2153 VÁLVULA DE ESFERA NI DE COMPR TUBO MULT Ø 16 SP.2,0 PAL MARIP AZUL OSCURO | 2153 NICK BALL VALVE COMPRESSION MULTI-LAYER PIPE Ø 16 THK.2,0 T HANDLE BLUE | NR | 16.38 | 20 | 80
Catalogo Tarifa N. 1142 | 02. SISTEMA MULTICAPA CON RACORES DE COMPRESIÓN | 02. MULTILAYER SYSTEM WITH COMPRESSION FITTINGS | 1620022 | 2143 VÁLVULA DE ESFERA NI DE COMPR TUBO MULT Ø 16 SP.2,0 PALANCA DE ALUMINIO ROJA | 2143 NICK BALL VALVE COMPRESSION MULTI-LAYER PIPE Ø 16 THK.2,0 ALUMINIUM HANDLE RED | NR | 15.9 | 20 | 80
Catalogo Tarifa N. 1142 | 02. SISTEMA MULTICAPA CON RACORES DE COMPRESIÓN | 02. MULTILAYER SYSTEM WITH COMPRESSION FITTINGS | 1620023 | 2163 VÁLVULA DE ESFERA NI DE COMPR TUBO MULT Ø 16 SP.2,0 PALANCA ACERO PLANA PLAST ROJA | 2163 NICK BALL VALVE COMPRESSION MULTI-LAYER PIPE Ø 16 THK.2,0 FLAT PLAST STEEL HANDLE RED | NR | 17.08 | 20 | 80
Catalogo Tarifa N. 1142 | 02. SISTEMA MULTICAPA CON RACORES DE COMPRESIÓN | 02. MULTILAYER SYSTEM WITH COMPRESSION FITTINGS | 1620025 | 2154R VÁLVULA DE ESFERA NI DE COMPR TUBO MULT/MACHO Ø 16 1/2" PAL MARIP ROJA | 2154R NICK BALL VALVE COMPRESSION MULTI-LAYER PIPE/MALE Ø 16 1/2" T HANDLE RED | NR | 12.87 | 20 | 80
Catalogo Tarifa N. 1142 | 02. SISTEMA MULTICAPA CON RACORES DE COMPRESIÓN | 02. MULTILAYER SYSTEM WITH COMPRESSION FITTINGS | 1620026 | 2154R VÁLVULA DE ESFERA NI DE COMPR TUBO MULT/MACHO Ø 16 1/2" PAL MARIP AZUL OSCURO | 2154R NICK BALL VALVE COMPRESSION MULTI-LAYER PIPE/MALE Ø 16 1/2" T HANDLE BLUE | NR | 12.87 | 20 | 80
Catalogo Tarifa N. 1142 | 02. SISTEMA MULTICAPA CON RACORES DE COMPRESIÓN | 02. MULTILAYER SYSTEM WITH COMPRESSION FITTINGS | 1620027 | 2155R VÁLVULA DE ESFERA NI DE COMPR TUBO MULT/HEMBRA Ø 16 1/2" PAL MARIP ROJA | 2155R NICK BALL VALVE COMPRESSION MULTI-LAYER PIPE/FEMALE Ø 16 1/2" T HANDLE RED | NR | 13.49 | 20 | 80
Catalogo Tarifa N. 1142 | 02. SISTEMA MULTICAPA CON RACORES DE COMPRESIÓN | 02. MULTILAYER SYSTEM WITH COMPRESSION FITTINGS | 1620028 | 2155R VÁLVULA DE ESFERA NI DE COMPR TUBO MULT/HEMBRA Ø 16 1/2" PAL MARIP AZUL OSCURO | 2155R NICK BALL VALVE COMPRESSION MULTI-LAYER PIPE/FEMALE Ø 16 1/2" T HANDLE BLUE | NR | 13.49 | 20 | 80
Catalogo Tarifa N. 1142 | 02. SISTEMA MULTICAPA CON RACORES DE COMPRESIÓN | 02. MULTILAYER SYSTEM WITH COMPRESSION FITTINGS | 1620029 | 2153FLR VÁLVULA DE ESFERA NI DE COMPR TUBO MULT Ø 16 SP.2,0 PAL MARIP ROJA | 2153FLR NICK BALL VALVE COMPRESSION MULTI-LAYER PIPE Ø 16 THK.2,0 T HANDLE RED | NR | 17.26 | 20 | 80
Catalogo Tarifa N. 1142 | 02. SISTEMA MULTICAPA CON RACORES DE COMPRESIÓN | 02. MULTILAYER SYSTEM WITH COMPRESSION FITTINGS | 1620030 | 2153FLR VÁLVULA DE ESFERA NI DE COMPR TUBO MULT Ø 16 SP.2,0 PAL MARIP AZUL OSCURO | 2153FLR NICK BALL VALVE COMPRESSION MULTI-LAYER PIPE Ø 16 THK.2,0 T HANDLE BLUE | NR | 17.26 | 20 | 80
Catalogo Tarifa N. 1142 | 02. SISTEMA MULTICAPA CON RACORES DE COMPRESIÓN | 02. MULTILAYER SYSTEM WITH COMPRESSION FITTINGS | 1620031 | 2153FLR VÁLVULA DE ESFERA NI DE COMPR TUBO MULT Ø 20 SP.2,0 PAL MARIP ROJA | 2153FLR NICK BALL VALVE COMPRESSION MULTI-LAYER PIPE Ø 20 THK.2,0 T HANDLE RED | NR | 23.12 | 15 | 60
Catalogo Tarifa N. 1142 | 02. SISTEMA MULTICAPA CON RACORES DE COMPRESIÓN | 02. MULTILAYER SYSTEM WITH COMPRESSION FITTINGS | 1620032 | 2153FLR VÁLVULA DE ESFERA NI DE COMPR TUBO MULT Ø 20 SP.2,0 PAL MARIP AZUL OSCURO | 2153FLR NICK BALL VALVE COMPRESSION MULTI-LAYER PIPE Ø 20 THK.2,0 T HANDLE BLUE | NR | 23.12 | 15 | 60
Catalogo Tarifa N. 1142 | 02. SISTEMA MULTICAPA CON RACORES DE COMPRESIÓN | 02. MULTILAYER SYSTEM WITH COMPRESSION FITTINGS | 1620033 | 2155FLR VÁLVULA DE ESFERA NI DE COMPR TUBO MULT/HEMBRA Ø 16 1/2" PAL MARIP ROJA | 2155FLR NICK BALL VALVE COMPRESSION MULTI-LAYER PIPE/FEMALE Ø 16 1/2" T HANDLE RED | NR | 14.43 | 20 | 80
Catalogo Tarifa N. 1142 | 02. SISTEMA MULTICAPA CON RACORES DE COMPRESIÓN | 02. MULTILAYER SYSTEM WITH COMPRESSION FITTINGS | 1620034 | 2155FLR VÁLVULA DE ESFERA NI DE COMPR TUBO MULT/HEMBRA Ø 16 1/2" PAL MARIP AZUL OSCURO | 2155FLR NICK BALL VALVE COMPRESSION MULTI-LAYER PIPE/FEMALE Ø 16 1/2" T HANDLE BLUE | NR | 14.43 | 20 | 80
Catalogo Tarifa N. 1142 | 02. SISTEMA MULTICAPA CON RACORES DE COMPRESIÓN | 02. MULTILAYER SYSTEM WITH COMPRESSION FITTINGS | 1620035 | 2154FLR VÁLVULA DE ESFERA NI DE COMPR TUBO MULT/MACHO Ø 16 1/2" PAL MARIP ROJA | 2154FLR NICK BALL VALVE COMPRESSION MULTI-LAYER PIPE/MALE Ø 16 1/2" T HANDLE RED | NR | 13.76 | 20 | 80
Catalogo Tarifa N. 1142 | 02. SISTEMA MULTICAPA CON RACORES DE COMPRESIÓN | 02. MULTILAYER SYSTEM WITH COMPRESSION FITTINGS | 1620036 | 2154FLR VÁLVULA DE ESFERA NI DE COMPR TUBO MULT/MACHO Ø 16 1/2" PAL MARIP AZUL OSCURO | 2154FLR NICK BALL VALVE COMPRESSION MULTI-LAYER PIPE/MALE Ø 16 1/2" T HANDLE BLUE | NR | 13.76 | 20 | 80
Catalogo Tarifa N. 1142 | 02. SISTEMA MULTICAPA CON RACORES DE COMPRESIÓN | 02. MULTILAYER SYSTEM WITH COMPRESSION FITTINGS | 1620037 | 2154R VÁLVULA DE ESFERA NI DE COMPR TUBO MULT/MACHO Ø 20 3/4" PAL MARIP ROJA | 2154R NICK BALL VALVE COMPRESSION MULTI-LAYER PIPE/MALE Ø 20 3/4" T HANDLE RED | NR | 17.63 | 15 | 60
Catalogo Tarifa N. 1142 | 02. SISTEMA MULTICAPA CON RACORES DE COMPRESIÓN | 02. MULTILAYER SYSTEM WITH COMPRESSION FITTINGS | 1620038 | 2154R VÁLVULA DE ESFERA NI DE COMPR TUBO MULT/MACHO Ø 20 3/4" PAL MARIP AZUL OSCURO | 2154R NICK BALL VALVE COMPRESSION MULTI-LAYER PIPE/MALE Ø 20 3/4" T HANDLE BLUE | NR | 17.63 | 15 | 60
Catalogo Tarifa N. 1142 | 02. SISTEMA MULTICAPA CON RACORES DE COMPRESIÓN | 02. MULTILAYER SYSTEM WITH COMPRESSION FITTINGS | 1620039 | 2155R VÁLVULA DE ESFERA NI DE COMPR TUBO MULT/HEMBRA Ø 20 3/4" PAL MARIP ROJA | 2155R NICK BALL VALVE COMPRESSION MULTI-LAYER PIPE/FEMALE Ø 20 3/4" T HANDLE RED | NR | 18.45 | 15 | 60
Catalogo Tarifa N. 1142 | 02. SISTEMA MULTICAPA CON RACORES DE COMPRESIÓN | 02. MULTILAYER SYSTEM WITH COMPRESSION FITTINGS | 1620040 | 2155R VÁLVULA DE ESFERA NI DE COMPR TUBO MULT/HEMBRA Ø 20 3/4" PAL MARIP AZUL OSCURO | 2155R NICK BALL VALVE COMPRESSION MULTI-LAYER PIPE/FEMALE Ø 20 3/4" T HANDLE BLUE | NR | 18.45 | 15 | 60
Catalogo Tarifa N. 1142 | 02. SISTEMA MULTICAPA CON RACORES DE COMPRESIÓN | 02. MULTILAYER SYSTEM WITH COMPRESSION FITTINGS | 1620041 | 2154FLR VÁLVULA DE ESFERA NI DE COMPR TUBO MULT/MACHO Ø 20 3/4" PAL MARIP ROJA | 2154FLR NICK BALL VALVE COMPRESSION MULTI-LAYER PIPE/MALE Ø 20 3/4" T HANDLE RED | NR | 18.69 | 15 | 60
Catalogo Tarifa N. 1142 | 02. SISTEMA MULTICAPA CON RACORES DE COMPRESIÓN | 02. MULTILAYER SYSTEM WITH COMPRESSION FITTINGS | 1620042 | 2154FLR VÁLVULA DE ESFERA NI DE COMPR TUBO MULT/MACHO Ø 20 3/4" PAL MARIP AZUL OSCURO | 2154FLR NICK BALL VALVE COMPRESSION MULTI-LAYER PIPE/MALE Ø 20 3/4" T HANDLE BLUE | NR | 18.69 | 15 | 60
Catalogo Tarifa N. 1142 | 02. SISTEMA MULTICAPA CON RACORES DE COMPRESIÓN | 02. MULTILAYER SYSTEM WITH COMPRESSION FITTINGS | 1620043 | 2155FLR VÁLVULA DE ESFERA NI DE COMPR TUBO MULT/HEMBRA Ø 20 3/4" PAL MARIP ROJA | 2155FLR NICK BALL VALVE COMPRESSION MULTI-LAYER PIPE/FEMALE Ø 20 3/4" T HANDLE RED | NR | 19.49 | 15 | 60
Catalogo Tarifa N. 1142 | 02. SISTEMA MULTICAPA CON RACORES DE COMPRESIÓN | 02. MULTILAYER SYSTEM WITH COMPRESSION FITTINGS | 1620044 | 2155FLR VÁLVULA DE ESFERA NI DE COMPR TUBO MULT/HEMBRA Ø 20 3/4" PAL MARIP AZUL OSCURO | 2155FLR NICK BALL VALVE COMPRESSION MULTI-LAYER PIPE/FEMALE Ø 20 3/4" T HANDLE BLUE | NR | 19.49 | 15 | 60
Catalogo Tarifa N. 1142 | 02. SISTEMA MULTICAPA CON RACORES DE COMPRESIÓN | 02. MULTILAYER SYSTEM WITH COMPRESSION FITTINGS | 1620047 | 2157R VÁLV DE ESFERA 90° NI DE COMPRESIÓN/RACOR MÓVIL TUBO MULT Ø 20 X 3/4" MARIP. ROJA | 2157R NICK 90° BALL VALVE COMPRESSION/RING NUT MULTI-LAYER PIPE Ø 20 X 3/4" FARF RED | NR | 27.72 | 10 | 40
Catalogo Tarifa N. 1142 | 02. SISTEMA MULTICAPA CON RACORES DE COMPRESIÓN | 02. MULTILAYER SYSTEM WITH COMPRESSION FITTINGS | 1620048 | 2157R VÁLV DE ESFERA 90° NI DE COMPRESIÓN/RACOR MÓVIL TUBO MULT Ø 20 X 3/4" MARIP. AZUL OSCURO | 2157R NICK 90° BALL VALVE COMPRESSION/RING NUT MULTI-LAYER PIPE Ø 20 X 3/4" FARF BLUE | NR | 27.72 | 10 | 40
Catalogo Tarifa N. 1142 | 02. SISTEMA MULTICAPA CON RACORES DE COMPRESIÓN | 02. MULTILAYER SYSTEM WITH COMPRESSION FITTINGS | 1620049 | 2157R VÁLV DE ESFERA 90° NI DE COMPRESIÓN/RACOR MÓVIL TUBO MULT Ø 26 X 3/4" MARIP. ROJA | 2157R NICK 90° BALL VALVE COMPRESSION/RING NUT MULTI-LAYER PIPE Ø 26 X 3/4" FARF RED | NR | 41.2 | 10 | 40
Catalogo Tarifa N. 1142 | 02. SISTEMA MULTICAPA CON RACORES DE COMPRESIÓN | 02. MULTILAYER SYSTEM WITH COMPRESSION FITTINGS | 1620050 | 2157R VÁLV DE ESFERA 90° NI DE COMPRESIÓN/RACOR MÓVIL TUBO MULT Ø 26 X 3/4" MARIP. AZUL OSCURO | 2157R NICK 90° BALL VALVE COMPRESSION/RING NUT MULTI-LAYER PIPE Ø 26 X 3/4" FARF BLUE | NR | 41.2 | 10 | 40
Catalogo Tarifa N. 1142 | 02. SISTEMA MULTICAPA CON RACORES DE COMPRESIÓN | 02. MULTILAYER SYSTEM WITH COMPRESSION FITTINGS | 1620051 | 2156R VÁLV DE ESFERA 90° NI DE COMPR TUBO MULT/MACHO Ø 20 3/4" PAL MARIP ROJA | 2156R NICK 90° BALL VALVE COMPRESSION MULTI-LAYER PIPE/MALE Ø 20 3/4" T HANDLE RED | NR | 20.72 | 15 | 60
Catalogo Tarifa N. 1142 | 02. SISTEMA MULTICAPA CON RACORES DE COMPRESIÓN | 02. MULTILAYER SYSTEM WITH COMPRESSION FITTINGS | 1620052 | 2156R VÁLV DE ESFERA 90° NI DE COMPR TUBO MULT/MACHO Ø 20 3/4" PAL MARIP AZUL OSCURO | 2156R NICK 90° BALL VALVE COMPRESSION MULTI-LAYER PIPE/MALE Ø 20 3/4" T HANDLE BLUE | NR | 20.72 | 15 | 60
Catalogo Tarifa N. 1142 | 02. SISTEMA MULTICAPA CON RACORES DE COMPRESIÓN | 02. MULTILAYER SYSTEM WITH COMPRESSION FITTINGS | 1620053 | 2153 VÁLVULA DE ESFERA NI DE COMPR TUBO MULT Ø 20 SP.2,0 PAL MARIP AZUL OSCURO | 2153 NICK BALL VALVE COMPRESSION MULTI-LAYER PIPE Ø 20 THK.2,0 T HANDLE BLUE | NR | 22.05 | 15 | 60
Catalogo Tarifa N. 1142 | 02. SISTEMA MULTICAPA CON RACORES DE COMPRESIÓN | 02. MULTILAYER SYSTEM WITH COMPRESSION FITTINGS | 1620060 | 2157R VÁLV DE ESFERA 90° NI DE COMPRESIÓN/RACOR MÓVIL TUBO MULT Ø 20 X 1" MARIP. ROJA | 2157R NICK 90° BALL VALVE COMPRESSION/RING NUT MULTI-LAYER PIPE Ø 20 X 1" FARF RED | NR | 29.39 | 10 | 40
Catalogo Tarifa N. 1142 | 02. SISTEMA MULTICAPA CON RACORES DE COMPRESIÓN | 02. MULTILAYER SYSTEM WITH COMPRESSION FITTINGS | 1620061 | 2157R VÁLV DE ESFERA 90° NI DE COMPRESIÓN/RACOR MÓVIL TUBO MULT Ø 20 X 1" MARIP. AZUL OSCURO | 2157R NICK 90° BALL VALVE COMPRESSION/RING NUT MULTI-LAYER PIPE Ø 20 X 1" FARF BLUE | NR | 29.39 | 10 | 40
Catalogo Tarifa N. 1142 | 02. SISTEMA MULTICAPA CON RACORES DE COMPRESIÓN | 02. MULTILAYER SYSTEM WITH COMPRESSION FITTINGS | 1620062 | 2157R VÁLV DE ESFERA 90° NI DE COMPRESIÓN/RACOR MÓVIL TUBO MULT Ø 26 X 1" MARIP. ROJA | 2157R NICK 90° BALL VALVE COMPRESSION/RING NUT MULTI-LAYER PIPE Ø 26 X 1" FARF RED | NR | 43.51 | 10 | 40
Catalogo Tarifa N. 1142 | 02. SISTEMA MULTICAPA CON RACORES DE COMPRESIÓN | 02. MULTILAYER SYSTEM WITH COMPRESSION FITTINGS | 1620063 | 2157R VÁLV DE ESFERA 90° NI DE COMPRESIÓN/RACOR MÓVIL TUBO MULT Ø 26 X 1" MARIP. AZUL OSCURO | 2157R NICK 90° BALL VALVE COMPRESSION/RING NUT MULTI-LAYER PIPE Ø 26 X 1" FARF BLUE | NR | 43.51 | 10 | 40
Catalogo Tarifa N. 1142 | 02. SISTEMA MULTICAPA CON RACORES DE COMPRESIÓN | 02. MULTILAYER SYSTEM WITH COMPRESSION FITTINGS | 1620084 | 2153 VÁLVULA DE ESFERA NI DE COMPR TUBO MULT Ø 26 SP.3,0 PAL MARIP ROJA | 2153 NICK BALL VALVE COMPRESSION MULTI-LAYER PIPE Ø 26 THK.3,0 T HANDLE RED | NR | 28.22 | 10 | 40
Catalogo Tarifa N. 1142 | 02. SISTEMA MULTICAPA CON RACORES DE COMPRESIÓN | 02. MULTILAYER SYSTEM WITH COMPRESSION FITTINGS | 1620086 | 2153 VÁLVULA DE ESFERA NI DE COMPR TUBO MULT Ø 26 SP.3,0 PAL MARIP AZUL OSCURO | 2153 NICK BALL VALVE COMPRESSION MULTI-LAYER PIPE Ø 26 THK.3,0 T HANDLE BLUE | NR | 28.22 | 10 | 40
Catalogo Tarifa N. 1142 | 02. SISTEMA MULTICAPA CON RACORES DE COMPRESIÓN | 02. MULTILAYER SYSTEM WITH COMPRESSION FITTINGS | 1620087 | 2163 VÁLVULA DE ESFERA NI DE COMPR TUBO MULT Ø 26 SP.3,0 PALANCA ACERO PLANA PLAST ROJA | 2163 NICK BALL VALVE COMPRESSION MULTI-LAYER PIPE Ø 26 THK.3,0 FLAT PLAST STEEL HANDLE RED | NR | 25.55 | 10 | 40
Catalogo Tarifa N. 1142 | 02. SISTEMA MULTICAPA CON RACORES DE COMPRESIÓN | 02. MULTILAYER SYSTEM WITH COMPRESSION FITTINGS | 1620092 | 2154R VÁLVULA DE ESFERA NI DE COMPR TUBO MULT/MACHO Ø 26 1" PAL MARIP ROJA | 2154R NICK BALL VALVE COMPRESSION MULTI-LAYER PIPE/MALE Ø 26 1" T HANDLE RED | NR | 21.56 | 10 | 40
Catalogo Tarifa N. 1142 | 02. SISTEMA MULTICAPA CON RACORES DE COMPRESIÓN | 02. MULTILAYER SYSTEM WITH COMPRESSION FITTINGS | 1620093 | 2154R VÁLVULA DE ESFERA NI DE COMPR TUBO MULT/MACHO Ø 26 1" PAL MARIP AZUL OSCURO | 2154R NICK BALL VALVE COMPRESSION MULTI-LAYER PIPE/MALE Ø 26 1" T HANDLE BLUE | NR | 21.56 | 10 | 40
Catalogo Tarifa N. 1142 | 02. SISTEMA MULTICAPA CON RACORES DE COMPRESIÓN | 02. MULTILAYER SYSTEM WITH COMPRESSION FITTINGS | 1620100 | 2155R VÁLVULA DE ESFERA NI DE COMPR TUBO MULT/HEMBRA Ø 26 1" PAL MARIP ROJA | 2155R NICK BALL VALVE COMPRESSION MULTI-LAYER PIPE/FEMALE Ø 26 1" T HANDLE RED | NR | 24.38 | 10 | 40
Catalogo Tarifa N. 1142 | 02. SISTEMA MULTICAPA CON RACORES DE COMPRESIÓN | 02. MULTILAYER SYSTEM WITH COMPRESSION FITTINGS | 1620101 | 2155R VÁLVULA DE ESFERA NI DE COMPR TUBO MULT/HEMBRA Ø 26 1" PAL MARIP AZUL OSCURO | 2155R NICK BALL VALVE COMPRESSION MULTI-LAYER PIPE/FEMALE Ø 26 1" T HANDLE BLUE | NR | 24.38 | 10 | 40
Catalogo Tarifa N. 1142 | 02. SISTEMA MULTICAPA CON RACORES DE COMPRESIÓN | 02. MULTILAYER SYSTEM WITH COMPRESSION FITTINGS | 1620111 | 2160 VÁLVULA DE ESFERA NI DE COMPRESIÓN/RACOR MÓVIL TUBO MULT Ø 16 X 1/2" PAL MARIP AZUL OSCURO | 2160B NICK BALL VALVE COMPRESSION/RING NUT MULTI-LAYER PIPE Ø 16 X 1/2" T HANDLE BLUE | NR | 16.8 | 20 | 80
Catalogo Tarifa N. 1142 | 02. SISTEMA MULTICAPA CON RACORES DE COMPRESIÓN | 02. MULTILAYER SYSTEM WITH COMPRESSION FITTINGS | 1620112 | 2160 VÁLVULA DE ESFERA NI DE COMPRESIÓN/RACOR MÓVIL TUBO MULT Ø 16 X 1/2" PAL MARIP ROJA | 2160 NICK BALL VALVE COMPRESSION/RING NUT MULTI-LAYER PIPE Ø 16 X 1/2" T HANDLE RED | NR | 16.8 | 20 | 80
Catalogo Tarifa N. 1142 | 02. SISTEMA MULTICAPA CON RACORES DE COMPRESIÓN | 02. MULTILAYER SYSTEM WITH COMPRESSION FITTINGS | 1620113 | 2160 VÁLVULA DE ESFERA NI DE COMPRESIÓN/RACOR MÓVIL TUBO MULT Ø 16 X 3/4" PAL MARIP AZUL OSCURO | 2160 NICK BALL VALVE COMPRESSION/RING NUT MULTI-LAYER PIPE Ø 16 X 3/4" T HANDLE BLUE | NR | 17.31 | 15 | 60
Catalogo Tarifa N. 1142 | 02. SISTEMA MULTICAPA CON RACORES DE COMPRESIÓN | 02. MULTILAYER SYSTEM WITH COMPRESSION FITTINGS | 1620114 | 2160 VÁLVULA DE ESFERA NI DE COMPRESIÓN/RACOR MÓVIL TUBO MULT Ø 16 X 3/4" PAL MARIP ROJA | 2160R NICK BALL VALVE COMPRESSION/RING NUT MULTI-LAYER PIPE Ø 16 X 3/4" T HANDLE RED | NR | 17.31 | 15 | 60
Catalogo Tarifa N. 1142 | 02. SISTEMA MULTICAPA CON RACORES DE COMPRESIÓN | 02. MULTILAYER SYSTEM WITH COMPRESSION FITTINGS | 1620115 | 2160 VÁLVULA DE ESFERA NI DE COMPRESIÓN/RACOR MÓVIL TUBO MULT Ø 20 X 3/4" PAL MARIP AZUL OSCURO | 2160B NICK BALL VALVE COMPRESSION/RING NUT MULTI-LAYER PIPE Ø 20 X 3/4" T HANDLE BLUE | NR | 18.16 | 15 | 60
Catalogo Tarifa N. 1142 | 02. SISTEMA MULTICAPA CON RACORES DE COMPRESIÓN | 02. MULTILAYER SYSTEM WITH COMPRESSION FITTINGS | 1620116 | 2160 VÁLVULA DE ESFERA NI DE COMPRESIÓN/RACOR MÓVIL TUBO MULT Ø 20 X 3/4" PAL MARIP ROJA | 2160R NICK BALL VALVE COMPRESSION/RING NUT MULTI-LAYER PIPE Ø 20 X 3/4" T HANDLE RED | NR | 18.16 | 15 | 60
Catalogo Tarifa N. 1142 | 02. SISTEMA MULTICAPA CON RACORES DE COMPRESIÓN | 02. MULTILAYER SYSTEM WITH COMPRESSION FITTINGS | 1620117 | 2160 VÁLVULA DE ESFERA NI DE COMPRESIÓN/RACOR MÓVIL TUBO MULT Ø 26 X 3/4" PAL MARIP AZUL OSCURO | 2160 NICK BALL VALVE COMPRESSION/RING NUT MULTI-LAYER PIPE Ø 26 X 3/4" T HANDLE BLUE | NR | 20.41 | 10 | 40
Catalogo Tarifa N. 1142 | 02. SISTEMA MULTICAPA CON RACORES DE COMPRESIÓN | 02. MULTILAYER SYSTEM WITH COMPRESSION FITTINGS | 1620118 | 2160 VÁLVULA DE ESFERA NI DE COMPRESIÓN/RACOR MÓVIL TUBO MULT Ø 26 X 3/4" PAL MARIP ROJA | 2160 NICK BALL VALVE COMPRESSION/RING NUT MULTI-LAYER PIPE Ø 26 X 3/4" T HANDLE RED | NR | 20.41 | 10 | 40
Catalogo Tarifa N. 1142 | 02. SISTEMA MULTICAPA CON RACORES DE COMPRESIÓN | 02. MULTILAYER SYSTEM WITH COMPRESSION FITTINGS | 1620119 | 2160 VÁLVULA DE ESFERA NI DE COMPRESIÓN/RACOR MÓVIL TUBO MULT Ø 26 X 1" PAL MARIP AZUL OSCURO | 2160B NICK BALL VALVE COMPRESSION/RING NUT MULTI-LAYER PIPE Ø 26 X 1" T HANDLE BLUE | NR | 21.8 | 10 | 40
Catalogo Tarifa N. 1142 | 02. SISTEMA MULTICAPA CON RACORES DE COMPRESIÓN | 02. MULTILAYER SYSTEM WITH COMPRESSION FITTINGS | 1620120 | 2160 VÁLVULA DE ESFERA NI DE COMPRESIÓN/RACOR MÓVIL TUBO MULT Ø 26 X 1" PAL MARIP ROJA | 2160R NICK BALL VALVE COMPRESSION/RING NUT MULTI-LAYER PIPE Ø 26 X 1" T HANDLE RED | NR | 21.8 | 10 | 40
Catalogo Tarifa N. 1142 | 02. SISTEMA MULTICAPA CON RACORES DE COMPRESIÓN | 02. MULTILAYER SYSTEM WITH COMPRESSION FITTINGS | 1620121 | 2161 VÁLVULA DE ESFERA NI DE COMPRESIÓN/RACOR MÓVIL TUBO MULT Ø 26 X 3/4" PALANCA DE ALUMINIO AZUL | 2161B NICK BALL VALVE COMPRESSION/RING NUT MULTI-LAYER PIPE Ø 26 X 3/4" ALUMINIUM HANDLE BLUE | NR | 20.63 | 10 | 40
Catalogo Tarifa N. 1142 | 02. SISTEMA MULTICAPA CON RACORES DE COMPRESIÓN | 02. MULTILAYER SYSTEM WITH COMPRESSION FITTINGS | 1620122 | 2161 VÁLVULA DE ESFERA NI DE COMPRESIÓN/RACOR MÓVIL TUBO MULT Ø 26 X 3/4" PALANCA DE ALUMINIO ROJA | 2161R NICK BALL VALVE COMPRESSION/RING NUT MULTI-LAYER PIPE Ø 26 X 3/4" ALUMINIUM HANDLE RED | NR | 20.63 | 10 | 40
Catalogo Tarifa N. 1142 | 02. SISTEMA MULTICAPA CON RACORES DE COMPRESIÓN | 02. MULTILAYER SYSTEM WITH COMPRESSION FITTINGS | 1620123 | 2161 VÁLVULA DE ESFERA NI DE COMPRESIÓN/RACOR MÓVIL TUBO MULT Ø 26 X 1" PALANCA DE ALUMINIO AZUL OS | 2161B NICK BALL VALVE COMPRESSION/RING NUT MULTI-LAYER PIPE Ø 26 X 1" ALUMINIUM HANDLE BLUE | NR | 22.03 | 10 | 40
Catalogo Tarifa N. 1142 | 02. SISTEMA MULTICAPA CON RACORES DE COMPRESIÓN | 02. MULTILAYER SYSTEM WITH COMPRESSION FITTINGS | 1620124 | 2161 VÁLVULA DE ESFERA NI DE COMPRESIÓN/RACOR MÓVIL TUBO MULT Ø 26 X 1" PALANCA DE ALUMINIO ROJA | 2161R NICK BALL VALVE COMPRESSION/RING NUT MULTI-LAYER PIPE Ø 26 X 1" ALUMINIUM HANDLE RED | NR | 22.03 | 10 | 40
Catalogo Tarifa N. 1142 | 03. SISTEMA PEX CON PRESS-FITTING | 03. PEX SYSTEM WITH PRESS-FITTINGS | 1590029 | 1681MINIRF MORDAZA PERFIL RF PERSONALIZADO TM PRENSADORA TIEMME MINI Ø 20 | 1681MINIRF JAW TM BRANDED RF PROFILE FOR TIEMME MINI CRIMPING MACHINE Ø 20 | NR | 328.64 | 1 | 1
Catalogo Tarifa N. 1142 | 03. SISTEMA PEX CON PRESS-FITTING | 03. PEX SYSTEM WITH PRESS-FITTINGS | 1590032 | 1681MINIRF MORDAZA PERFIL RF PERSONALIZADO TM PRENSADORA TIEMME MINI Ø 16 | 1681MINIRF JAW TM BRANDED RF PROFILE FOR TIEMME MINI CRIMPING MACHINE Ø 16 | NR | 319.42 | 1 | 1
Catalogo Tarifa N. 1142 | 03. SISTEMA PEX CON PRESS-FITTING | 03. PEX SYSTEM WITH PRESS-FITTINGS | 1590033 | 1681MINIRF MORDAZA PERFIL RF PERSONALIZADO TM PRENSADORA TIEMME MINI Ø 25 | 1681MINIRF JAW TM BRANDED RF PROFILE FOR TIEMME MINI CRIMPING MACHINE Ø 25 | NR | 341.78 | 1 | 1
Catalogo Tarifa N. 1142 | 03. SISTEMA PEX CON PRESS-FITTING | 03. PEX SYSTEM WITH PRESS-FITTINGS | 1590035 | 1681MINIRF MORDAZA PERFIL RF PERSONALIZADO TM PRENSADORA TIEMME MINI Ø 32 | 1681MINIRF JAW TM BRANDED RF PROFILE FOR TIEMME MINI CRIMPING MACHINE Ø 32 | NR | 346.4 | 1 | 1
Catalogo Tarifa N. 1142 | 03. SISTEMA PEX CON PRESS-FITTING | 03. PEX SYSTEM WITH PRESS-FITTINGS | 1590038 | 1681RF MORDAZA PERFIL RF PERSONALIZADO TM PRENSADORA Ø 16 | 1681RF JAW TM BRANDED RF PROFILE FOR CRIMPING MACHINE Ø 16 | NR | 353.03 | 1 | 1
Catalogo Tarifa N. 1142 | 03. SISTEMA PEX CON PRESS-FITTING | 03. PEX SYSTEM WITH PRESS-FITTINGS | 1590039 | 1681RF MORDAZA PERFIL RF PERSONALIZADO TM PRENSADORA Ø 20 | 1681RF JAW TM BRANDED RF PROFILE FOR CRIMPING MACHINE Ø 20 | NR | 353.03 | 1 | 1
Catalogo Tarifa N. 1142 | 03. SISTEMA PEX CON PRESS-FITTING | 03. PEX SYSTEM WITH PRESS-FITTINGS | 1590040 | 1681RF MORDAZA PERFIL RF PERSONALIZADO TM PRENSADORA Ø 25 | 1681RF JAW TM BRANDED RF PROFILE FOR CRIMPING MACHINE Ø 25 | NR | 369.47 | 1 | 1
Catalogo Tarifa N. 1142 | 03. SISTEMA PEX CON PRESS-FITTING | 03. PEX SYSTEM WITH PRESS-FITTINGS | 1590042 | 1681RF MORDAZA PERFIL RF PERSONALIZADO TM PRENSADORA Ø 32 | 1681RF JAW TM BRANDED RF PROFILE FOR CRIMPING MACHINE Ø 32 | NR | 386.52 | 1 | 1
Catalogo Tarifa N. 1142 | 03. SISTEMA PEX CON PRESS-FITTING | 03. PEX SYSTEM WITH PRESS-FITTINGS | 1590051 | 1681RF MORDAZA PERFIL RF PERSONALIZADO TM PRENSADORA Ø 18 | 1681RF JAW TM BRANDED RF PROFILE FOR CRIMPING MACHINE Ø 18 | NR | 353.03 | 1 | 1
Catalogo Tarifa N. 1142 | 03. SISTEMA PEX CON PRESS-FITTING | 03. PEX SYSTEM WITH PRESS-FITTINGS | 1590052 | 1681MINIRF MORDAZA PERFIL RF PERSONALIZADO TM PRENSADORA TIEMME MINI Ø 18 | 1681MINIRF JAW TM BRANDED RF PROFILE FOR TIEMME MINI CRIMPING MACHINE Ø 18 | NR | 319.42 | 1 | 1
Catalogo Tarifa N. 1142 | 03. SISTEMA PEX CON PRESS-FITTING | 03. PEX SYSTEM WITH PRESS-FITTINGS | 1590094 | 1681MINIRF MORDAZA PERFIL RF PERSONALIZADO TM PRENSADORA TIEMME MINI Ø 12 | 1681MINIRF JAW TM BRANDED RF PROFILE FOR TIEMME MINI CRIMPING MACHINE Ø 12 | NR | 319.42 | 1 | 1
Catalogo Tarifa N. 1142 | 03. SISTEMA PEX CON PRESS-FITTING | 03. PEX SYSTEM WITH PRESS-FITTINGS | 1590095 | 1681RF MORDAZA PERFIL RF PERSONALIZADO TM PRENSADORA Ø 12 | 1681RF JAW TM BRANDED RF PROFILE FOR CRIMPING MACHINE Ø 12 | NR | 353.03 | 1 | 1
Catalogo Tarifa N. 1142 | 03. SISTEMA PEX CON PRESS-FITTING | 03. PEX SYSTEM WITH PRESS-FITTINGS | 1590106 | 1695TM02 PRENSADORA DE BATERÍA "TIEMME MINI" | 1695TM02 CRIMPING MACHINE BATTERY "TIEMME MINI" | NR | 4128.05 | 1 | 1
Catalogo Tarifa N. 1142 | 03. SISTEMA PEX CON PRESS-FITTING | 03. PEX SYSTEM WITH PRESS-FITTINGS | 1590110 | 1695TM02B BATERÍA LI-ION PRENSADORA TIEMME MINI 18 VDC/2,0 AH | 1695TM02B BATTERY LI-ION FOR TIEMME MINI CRIMPING MACHINE 18 VDC/2,0 AH | NR | 391.86 | 1 | 1
Catalogo Tarifa N. 1142 | 03. SISTEMA PEX CON PRESS-FITTING | 03. PEX SYSTEM WITH PRESS-FITTINGS | 1590111 | 1695TM02C CARGADOR DE BATERÍAS PRENSADORA TIEMME MINI 230VAC | 1695TM02C BATTERY CHARGER FOR TIEMME MINI CRIMPING MACHINE 230VAC | NR | 426.22 | 1 | 1
Catalogo Tarifa N. 1142 | 03. SISTEMA PEX CON PRESS-FITTING | 03. PEX SYSTEM WITH PRESS-FITTINGS | 1590129 | 1681RF MORDAZA PERFIL RF PERSONALIZADO TM PRENSADORA Ø 17 | 1681RF JAW TM BRANDED RF PROFILE FOR CRIMPING MACHINE Ø 17 | NR | 353.03 | 1 | 1
Catalogo Tarifa N. 1142 | 03. SISTEMA PEX CON PRESS-FITTING | 03. PEX SYSTEM WITH PRESS-FITTINGS | 1590130 | 1681MINIRF MORDAZA PERFIL RF PERSONALIZADO TM PRENSADORA TIEMME MINI Ø 17 | 1681MINIRF JAW TM BRANDED RF PROFILE FOR TIEMME MINI CRIMPING MACHINE Ø 17 | NR | 328.64 | 1 | 1
Catalogo Tarifa N. 1142 | 03. SISTEMA PEX CON PRESS-FITTING | 03. PEX SYSTEM WITH PRESS-FITTINGS | 1700001 | 1703 RACOR CODO DOBLE DE PRENSAR T PE-X Ø 25-25 SP.2,3 | 1703 DOUBLE ELBOW PRESS PE-X PIPE Ø 25-25 THK.2,3 | NR | 11.74 | 5 | 25
Catalogo Tarifa N. 1142 | 03. SISTEMA PEX CON PRESS-FITTING | 03. PEX SYSTEM WITH PRESS-FITTINGS | 1700002 | 1703 RACOR CODO DOBLE DE PRENSAR T PE-X Ø 20-20 SP.1,9 Y 2,0 | 1703 DOUBLE ELBOW PRESS PE-X PIPE Ø 20-20 THK.1,9 E 2,0 | NR | 6.71 | 10 | 100
Catalogo Tarifa N. 1142 | 03. SISTEMA PEX CON PRESS-FITTING | 03. PEX SYSTEM WITH PRESS-FITTINGS | 1700003 | 1707R RACOR TE DE PRENSAR T PE-X Ø 20(1,9 Y 2,0)-16(1,8)-20(1,9 Y 2,0) | 1707R TEE FITTING PRESS PE-X PIPE Ø 20(1,9 E 2,0)-16(1,8)-20(1,9 E 2,0) | NR | 11.13 | 5 | 50
Catalogo Tarifa N. 1142 | 03. SISTEMA PEX CON PRESS-FITTING | 03. PEX SYSTEM WITH PRESS-FITTINGS | 1700004 | 1706 RACOR CODO CON BASE H40 DE PRENSAR T PE-X Ø 16 SP.1,8 1/2" | 1706 WALLPLATE H40 PRESS PE-X PIPE Ø 16 THK.1,8 1/2" | NR | 7.87 | 10 | 50
Catalogo Tarifa N. 1142 | 03. SISTEMA PEX CON PRESS-FITTING | 03. PEX SYSTEM WITH PRESS-FITTINGS | 1700005 | 1707 RACOR TE DE PRENSAR T PE-X Ø 20-20-20 SP.1,9 Y 2,0 | 1707 TEE FITTING PRESS PE-X PIPE Ø 20-20-20 THK.1,9 E 2,0 | NR | 9.52 | 5 | 50
Catalogo Tarifa N. 1142 | 03. SISTEMA PEX CON PRESS-FITTING | 03. PEX SYSTEM WITH PRESS-FITTINGS | 1700006 | 1706 RACOR CODO CON BASE H40 DE PRENSAR T PE-X Ø 20 SP.1,9 Y 2,0 1/2" | 1706 WALLPLATE H40 PRESS PE-X PIPE Ø 20 THK.1,9 E 2,0 1/2" | NR | 10.11 | 5 | 50
Catalogo Tarifa N. 1142 | 03. SISTEMA PEX CON PRESS-FITTING | 03. PEX SYSTEM WITH PRESS-FITTINGS | 1700007 | 1703 RACOR CODO DOBLE DE PRENSAR T PE-X Ø 32-32 SP.2,9 Y 3,0 | 1703 DOUBLE ELBOW PRESS PE-X PIPE Ø 32-32 THK.2,9 E 3,0 | NR | 22 | 5 | 25
Catalogo Tarifa N. 1142 | 03. SISTEMA PEX CON PRESS-FITTING | 03. PEX SYSTEM WITH PRESS-FITTINGS | 1700008 | 1705 RACOR CODO H DE PRENSAR T PE-X Ø 16 SP.1,8 1/2" | 1705 FEMALE ELBOW PRESS PE-X PIPE Ø 16 THK.1,8 1/2" | NR | 5.14 | 10 | 100
Catalogo Tarifa N. 1142 | 03. SISTEMA PEX CON PRESS-FITTING | 03. PEX SYSTEM WITH PRESS-FITTINGS | 1700009 | 1705 RACOR CODO H DE PRENSAR T PE-X Ø 20 SP.1,9 Y 2,0 1/2" | 1705 FEMALE ELBOW PRESS PE-X PIPE Ø 20 THK.1,9 E 2,0 1/2" | NR | 6 | 10 | 100
Catalogo Tarifa N. 1142 | 03. SISTEMA PEX CON PRESS-FITTING | 03. PEX SYSTEM WITH PRESS-FITTINGS | 1700010 | 1707R RACOR TE DE PRENSAR T PE-X Ø 25(2,3)-20(1,9 E 2,0)-25(2,3) | 1707R TEE FITTING PRESS PE-X PIPE Ø 25(2,3)-20(1,9 E 2,0)-25(2,3) | NR | 18.77 | 5 | 25
Catalogo Tarifa N. 1142 | 03. SISTEMA PEX CON PRESS-FITTING | 03. PEX SYSTEM WITH PRESS-FITTINGS | 1700011 | 1707 RACOR TE DE PRENSAR T PE-X Ø 25-25-25 SP.2,3 | 1707 TEE FITTING PRESS PE-X PIPE Ø 25-25-25 THK.2,3 | NR | 19.43 | 5 | 25
Catalogo Tarifa N. 1142 | 03. SISTEMA PEX CON PRESS-FITTING | 03. PEX SYSTEM WITH PRESS-FITTINGS | 1700012 | 1705 RACOR CODO H DE PRENSAR T PE-X Ø 25 SP.2,3 3/4" | 1705 FEMALE ELBOW PRESS PE-X PIPE Ø 25 THK.2,3 3/4" | NR | 13.71 | 5 | 25
Catalogo Tarifa N. 1142 | 03. SISTEMA PEX CON PRESS-FITTING | 03. PEX SYSTEM WITH PRESS-FITTINGS | 1700013 | 1701 RACOR RECTO DOBLE DE PRENSAR T PE-X Ø 25-25 SP.2,3 | 1701 DOUBLE STRAIGHT FITTING PRESS PE-X PIPE Ø 25-25 THK.2,3 | NR | 10.6 | 5 | 50
Catalogo Tarifa N. 1142 | 03. SISTEMA PEX CON PRESS-FITTING | 03. PEX SYSTEM WITH PRESS-FITTINGS | 1700014 | 1707R RACOR TE DE PRENSAR T PE-X Ø 25(2,3)-20(1,9 Y 2,0)-20(1,9 Y 2,0) | 1707R TEE FITTING PRESS PE-X PIPE Ø 25(2,3)-20(1,9 E 2,0)-20(1,9 E 2,0) | NR | 18.11 | 5 | 25
Catalogo Tarifa N. 1142 | 03. SISTEMA PEX CON PRESS-FITTING | 03. PEX SYSTEM WITH PRESS-FITTINGS | 1700015 | 1703 RACOR CODO DOBLE DE PRENSAR T PE-X Ø 16-16 SP.1,8 | 1703 DOUBLE ELBOW PRESS PE-X PIPE Ø 16-16 THK.1,8 | NR | 5.97 | 10 | 100
Catalogo Tarifa N. 1142 | 03. SISTEMA PEX CON PRESS-FITTING | 03. PEX SYSTEM WITH PRESS-FITTINGS | 1700016 | 1707R RACOR TE DE PRENSAR T PE-X Ø 25(2,3)-16(1,8)-25(2,3) | 1707R TEE FITTING PRESS PE-X PIPE Ø 25(2,3)-16(1,8)-25(2,3) | NR | 18.61 | 5 | 25
Catalogo Tarifa N. 1142 | 03. SISTEMA PEX CON PRESS-FITTING | 03. PEX SYSTEM WITH PRESS-FITTINGS | 1700017 | 1707R RACOR TE DE PRENSAR T PE-X Ø 20(1,9 E 2,0)-16(1,8)-16(1,8) | 1707R TEE FITTING PRESS PE-X PIPE Ø 20(1,9 E 2,0)-16(1,8)-16(1,8) | NR | 11.44 | 5 | 50
Catalogo Tarifa N. 1142 | 03. SISTEMA PEX CON PRESS-FITTING | 03. PEX SYSTEM WITH PRESS-FITTINGS | 1700018 | 1701 RACOR RECTO DOBLE DE PRENSAR T PE-X Ø 32-32 SP.2,9 Y 3,0 | 1701 DOUBLE STRAIGHT FITTING PRESS PE-X PIPE Ø 32-32 THK.2,9 E 3,0 | NR | 17.8 | 5 | 25
Catalogo Tarifa N. 1142 | 03. SISTEMA PEX CON PRESS-FITTING | 03. PEX SYSTEM WITH PRESS-FITTINGS | 1700019 | 1707R RACOR TE DE PRENSAR T PE-X Ø 20(1,9 Y 2,0)-20(1,9 Y 2,0)-16(1,8) | 1707R TEE FITTING PRESS PE-X PIPE Ø 20(1,9 E 2,0)-20(1,9 E 2,0)-16(1,8) | NR | 11.03 | 5 | 50
Catalogo Tarifa N. 1142 | 03. SISTEMA PEX CON PRESS-FITTING | 03. PEX SYSTEM WITH PRESS-FITTINGS | 1700020 | 1701 RACOR RECTO DOBLE DE PRENSAR T PE-X Ø 20-20 SP.1,9 Y 2,0 | 1701 DOUBLE STRAIGHT FITTING PRESS PE-X PIPE Ø 20-20 THK.1,9 E 2,0 | NR | 6.64 | 10 | 100
Catalogo Tarifa N. 1142 | 03. SISTEMA PEX CON PRESS-FITTING | 03. PEX SYSTEM WITH PRESS-FITTINGS | 1700021 | 1707 RACOR TE DE PRENSAR T PE-X Ø 16-16-16 SP.1,8 | 1707 TEE FITTING PRESS PE-X PIPE Ø 16-16-16 THK.1,8 | NR | 8.02 | 10 | 50
Catalogo Tarifa N. 1142 | 03. SISTEMA PEX CON PRESS-FITTING | 03. PEX SYSTEM WITH PRESS-FITTINGS | 1700022 | 1706 RACOR CODO CON BASE H40 DE PRENSAR T PE-X Ø 25 SP.2,3 3/4" | 1706 WALLPLATE H40 PRESS PE-X PIPE Ø 25 THK.2,3 3/4" | NR | 17.38 | 5 | 25
Catalogo Tarifa N. 1142 | 03. SISTEMA PEX CON PRESS-FITTING | 03. PEX SYSTEM WITH PRESS-FITTINGS | 1700023 | 1709 RACOR TE H DE PRENSAR T PE-X Ø 20X1/2"X20 SP.1,9 Y 2,0 | 1709 FEMALE TEE FITTING PRESS PE-X PIPE Ø 20X1/2"X20 THK.1,9 E 2,0 | NR | 9.53 | 5 | 50
Catalogo Tarifa N. 1142 | 03. SISTEMA PEX CON PRESS-FITTING | 03. PEX SYSTEM WITH PRESS-FITTINGS | 1700024 | 1700 RACOR RECTO M DE PRENSAR T PE-X Ø 20 SP.1,9 Y 2,0 1/2" | 1700 MALE STRAIGHT FITTING PRESS PE-X PIPE Ø 20 THK.1,9 E 2,0 1/2" | NR | 3.66 | 10 | 100
Catalogo Tarifa N. 1142 | 03. SISTEMA PEX CON PRESS-FITTING | 03. PEX SYSTEM WITH PRESS-FITTINGS | 1700025 | 1709 RACOR TE H DE PRENSAR T PE-X Ø 25X3/4"X25 SP.2,3 | 1709 FEMALE TEE FITTING PRESS PE-X PIPE Ø 25X3/4"X25 THK.2,3 | NR | 24.84 | 5 | 25
Catalogo Tarifa N. 1142 | 03. SISTEMA PEX CON PRESS-FITTING | 03. PEX SYSTEM WITH PRESS-FITTINGS | 1700026 | 1701R RACOR RECTO DOBLE DE PRENSAR T PE-X Ø 25(2,3)-20(1,9 Y 2,0) | 1701R DOUBLE STRAIGHT FITTING PRESS PE-X PIPE Ø 25(2,3)-20(1,9 E 2,0) | NR | 9.45 | 10 | 100
Catalogo Tarifa N. 1142 | 03. SISTEMA PEX CON PRESS-FITTING | 03. PEX SYSTEM WITH PRESS-FITTINGS | 1700027 | 1707R RACOR TE DE PRENSAR T PE-X Ø 25(2,3)-25(2,3)-20(1,9 Y 2,0) | 1707R TEE FITTING PRESS PE-X PIPE Ø 25(2,3)-25(2,3)-20(1,9 E 2,0) | NR | 21.55 | 5 | 25
Catalogo Tarifa N. 1142 | 03. SISTEMA PEX CON PRESS-FITTING | 03. PEX SYSTEM WITH PRESS-FITTINGS | 1700028 | 1701R RACOR RECTO DOBLE DE PRENSAR T PE-X Ø 32(2,9 E 3,0)-25(2,3) | 1701R DOUBLE STRAIGHT FITTING PRESS PE-X PIPE Ø 32(2,9 E 3,0)-25(2,3) | NR | 15.08 | 5 | 25
Catalogo Tarifa N. 1142 | 03. SISTEMA PEX CON PRESS-FITTING | 03. PEX SYSTEM WITH PRESS-FITTINGS | 1700029 | 1707 RACOR TE DE PRENSAR T PE-X Ø 32-32-32 SP.2,9 Y 3,0 | 1707 TEE FITTING PRESS PE-X PIPE Ø 32-32-32 THK.2,9 E 3,0 | NR | 33.51 | 5 | 25
Catalogo Tarifa N. 1142 | 03. SISTEMA PEX CON PRESS-FITTING | 03. PEX SYSTEM WITH PRESS-FITTINGS | 1700030 | 1705 RACOR CODO H DE PRENSAR T PE-X Ø 32 SP.2,9 Y 3,0 1" | 1705 FEMALE ELBOW PRESS PE-X PIPE Ø 32 THK.2,9 E 3,0 1" | NR | 24.42 | 5 | 25
Catalogo Tarifa N. 1142 | 03. SISTEMA PEX CON PRESS-FITTING | 03. PEX SYSTEM WITH PRESS-FITTINGS | 1700031 | 1707R RACOR TE DE PRENSAR T PE-X Ø 25(2,3)-16(1,8)-20(1,9 Y 2,0) | 1707R TEE FITTING PRESS PE-X PIPE Ø 25(2,3)-16(1,8)-20(1,9 E 2,0) | NR | 20.21 | 5 | 25
Catalogo Tarifa N. 1142 | 03. SISTEMA PEX CON PRESS-FITTING | 03. PEX SYSTEM WITH PRESS-FITTINGS | 1700032 | 1715 RACOR RECTO MÓVIL CON BASE PLANA DE PRENSAR T PE-X Ø 20 SP.1,9 Y 2,0 1/2" | 1715 STRAIGHT FITTING WITH LOOSE NUT+FLAT SEAL PRESS PE-X PIPE Ø 20 THK.1,9 E 2,0 1/2" | NR | 5.73 | 10 | 100
Catalogo Tarifa N. 1142 | 03. SISTEMA PEX CON PRESS-FITTING | 03. PEX SYSTEM WITH PRESS-FITTINGS | 1700033 | 1709 RACOR TE H DE PRENSAR T PE-X Ø 16X1/2"X16 SP.1,8 | 1709 FEMALE TEE FITTING PRESS PE-X PIPE Ø 16X1/2"X16 THK.1,8 | NR | 10.11 | 10 | 100
Catalogo Tarifa N. 1142 | 03. SISTEMA PEX CON PRESS-FITTING | 03. PEX SYSTEM WITH PRESS-FITTINGS | 1700034 | 1736 COLECTOR DE 5 VÍAS DE PRENSAR T PE-X Ø 25(2,3)-20(1,9 Y 2,0)-16(1,8)-16(1,8)-16(1,8) | 1736 5-WAY MANIFOLD PRESS PE-X PIPE Ø 25(2,3)-20(1,9 E 2,0)-16(1,8)-16(1,8)-16(1,8) | NR | 26.55 | 5 | 20
Catalogo Tarifa N. 1142 | 03. SISTEMA PEX CON PRESS-FITTING | 03. PEX SYSTEM WITH PRESS-FITTINGS | 1700035 | 1702 RACOR RECTO H DE PRENSAR T PE-X Ø 20 SP.1,9 Y 2,0 1/2" | 1702 FEMALE STRAIGHT FITTING PRESS PE-X PIPE Ø 20 THK.1,9 E 2,0 1/2" | NR | 5.53 | 10 | 100
Catalogo Tarifa N. 1142 | 03. SISTEMA PEX CON PRESS-FITTING | 03. PEX SYSTEM WITH PRESS-FITTINGS | 1700036 | 1735 RACOR EN CRUZ DE PRENSAR T PE-X Ø 25(2,3)-20(1,9 Y 2,0)-16(1,8)-16(1,8) | 1735 CROSS FITTING PRESS PE-X PIPE Ø 25(2,3)-20(1,9 E 2,0)-16(1,8)-16(1,8) | NR | 24.63 | 5 | 20
Catalogo Tarifa N. 1142 | 03. SISTEMA PEX CON PRESS-FITTING | 03. PEX SYSTEM WITH PRESS-FITTINGS | 1700037 | 1700 RACOR RECTO M DE PRENSAR T PE-X Ø 25 SP.2,3 3/4" | 1700 MALE STRAIGHT FITTING PRESS PE-X PIPE Ø 25 THK.2,3 3/4" | NR | 7.55 | 10 | 50
Catalogo Tarifa N. 1142 | 03. SISTEMA PEX CON PRESS-FITTING | 03. PEX SYSTEM WITH PRESS-FITTINGS | 1700038 | 1704 RACOR CODO M DE PRENSAR T PE-X Ø 20 SP.1,9 Y 2,0 1/2" | 1704 MALE ELBOW PRESS PE-X PIPE Ø 20 THK.1,9 E 2,0 1/2" | NR | 8.84 | 10 | 100
Catalogo Tarifa N. 1142 | 03. SISTEMA PEX CON PRESS-FITTING | 03. PEX SYSTEM WITH PRESS-FITTINGS | 1700039 | 1715 RACOR RECTO MÓVIL CON BASE PLANA DE PRENSAR T PE-X Ø 20 SP.1,9 Y 2,0 3/4" | 1715 STRAIGHT FITTING WITH LOOSE NUT+FLAT SEAL PRESS PE-X PIPE Ø 20 THK.1,9 E 2,0 3/4" | NR | 8.05 | 10 | 100
Catalogo Tarifa N. 1142 | 03. SISTEMA PEX CON PRESS-FITTING | 03. PEX SYSTEM WITH PRESS-FITTINGS | 1700040 | 1701 RACOR RECTO DOBLE DE PRENSAR T PE-X Ø 16-16 SP.1,8 | 1701 DOUBLE STRAIGHT FITTING PRESS PE-X PIPE Ø 16-16 THK.1,8 | NR | 5.18 | 10 | 100
Catalogo Tarifa N. 1142 | 03. SISTEMA PEX CON PRESS-FITTING | 03. PEX SYSTEM WITH PRESS-FITTINGS | 1700041 | 1700 RACOR RECTO M DE PRENSAR T PE-X Ø 32 SP.2,9 Y 3,0 1" | 1700 MALE STRAIGHT FITTING PRESS PE-X PIPE Ø 32 THK.2,9 E 3,0 1" | NR | 14.42 | 5 | 25
Catalogo Tarifa N. 1142 | 03. SISTEMA PEX CON PRESS-FITTING | 03. PEX SYSTEM WITH PRESS-FITTINGS | 1700042 | 1701R RACOR RECTO DOBLE DE PRENSAR T PE-X Ø 20(1,9 Y 2,0)-16(1,8) | 1701R DOUBLE STRAIGHT FITTING PRESS PE-X PIPE Ø 20(1,9 E 2,0)-16(1,8) | NR | 7.04 | 10 | 100
Catalogo Tarifa N. 1142 | 03. SISTEMA PEX CON PRESS-FITTING | 03. PEX SYSTEM WITH PRESS-FITTINGS | 1700043 | 1702 RACOR RECTO H DE PRENSAR T PE-X Ø 16 SP.1,8 1/2" | 1702 FEMALE STRAIGHT FITTING PRESS PE-X PIPE Ø 16 THK.1,8 1/2" | NR | 4.64 | 10 | 100
Catalogo Tarifa N. 1142 | 03. SISTEMA PEX CON PRESS-FITTING | 03. PEX SYSTEM WITH PRESS-FITTINGS | 1700044 | 1704 RACOR CODO M DE PRENSAR T PE-X Ø 25 SP.2,3 3/4" | 1704 MALE ELBOW PRESS PE-X PIPE Ø 25 THK.2,3 3/4" | NR | 16.75 | 5 | 50
Catalogo Tarifa N. 1142 | 03. SISTEMA PEX CON PRESS-FITTING | 03. PEX SYSTEM WITH PRESS-FITTINGS | 1700046 | 1700 RACOR RECTO M DE PRENSAR T PE-X Ø 25 SP.2,3 1" | 1700 MALE STRAIGHT FITTING PRESS PE-X PIPE Ø 25 THK.2,3 1" | NR | 12.56 | 5 | 25
Catalogo Tarifa N. 1142 | 03. SISTEMA PEX CON PRESS-FITTING | 03. PEX SYSTEM WITH PRESS-FITTINGS | 1700047 | 1700 RACOR RECTO M DE PRENSAR T PE-X Ø 16 SP.1,8 1/2" | 1700 MALE STRAIGHT FITTING PRESS PE-X PIPE Ø 16 THK.1,8 1/2" | NR | 3.25 | 10 | 100
Catalogo Tarifa N. 1142 | 03. SISTEMA PEX CON PRESS-FITTING | 03. PEX SYSTEM WITH PRESS-FITTINGS | 1700048 | 1707R RACOR TE DE PRENSAR T PE-X Ø 32(2,9 Y 3,0)-25(2,3)-32(2,9 Y 3,0) | 1707R TEE FITTING PRESS PE-X PIPE Ø 32(2,9 E 3,0)-25(2,3)-32(2,9 E 3,0) | NR | 34.14 | 5 | 25
Catalogo Tarifa N. 1142 | 03. SISTEMA PEX CON PRESS-FITTING | 03. PEX SYSTEM WITH PRESS-FITTINGS | 1700049 | 1736 COLECTOR DE 5 VÍAS DE PRENSAR T PE-X Ø 20(1,9Y2,0)-20(1,9Y2,0)-16(1,8)-16(1,8)-16(1,8) | 1736 5-WAY MANIFOLD PRESS PE-X PIPE Ø 20(1,9AND2,0)-20(1,9AND2,0)-16(1,8)-16(1,8)-16(1,8) | NR | 25.49 | 5 | 20
Catalogo Tarifa N. 1142 | 03. SISTEMA PEX CON PRESS-FITTING | 03. PEX SYSTEM WITH PRESS-FITTINGS | 1700050 | 1707R RACOR TE DE PRENSAR T PE-X Ø 20(1,9 Y 2,0)-25(2,3)-20(1,9 Y 2,0) | 1707R TEE FITTING PRESS PE-X PIPE Ø 20(1,9 AND 2,0)-25(2,3)-20(1,9 AND 2,0) | NR | 21.24 | 5 | 25
Catalogo Tarifa N. 1142 | 03. SISTEMA PEX CON PRESS-FITTING | 03. PEX SYSTEM WITH PRESS-FITTINGS | 1700051 | 1707R RACOR TE DE PRENSAR T PE-X Ø 25(2,3)-16(1,8)-16(1,8) | 1707R TEE FITTING PRESS PE-X PIPE Ø 25(2,3)-16(1,8)-16(1,8) | NR | 21.07 | 5 | 25
Catalogo Tarifa N. 1142 | 03. SISTEMA PEX CON PRESS-FITTING | 03. PEX SYSTEM WITH PRESS-FITTINGS | 1700052 | 1707R RACOR TE DE PRENSAR T PE-X Ø 25(2,3)-25(2,3)-16(1,8) | 1707R TEE FITTING PRESS PE-X PIPE Ø 25(2,3)-25(2,3)-16(1,8) | NR | 21.25 | 5 | 25
Catalogo Tarifa N. 1142 | 03. SISTEMA PEX CON PRESS-FITTING | 03. PEX SYSTEM WITH PRESS-FITTINGS | 1700053 | 1700 RACOR RECTO M DE PRENSAR T PE-X Ø 16 SP.2,0 1/2" | 1700 MALE STRAIGHT FITTING PRESS PE-X PIPE Ø 16 THK.2,0 1/2" | NR | 3.25 | 10 | 100
Catalogo Tarifa N. 1142 | 03. SISTEMA PEX CON PRESS-FITTING | 03. PEX SYSTEM WITH PRESS-FITTINGS | 1700054 | 1705 RACOR CODO H DE PRENSAR T PE-X Ø 16 SP.2,0 1/2" | 1705 FEMALE ELBOW PRESS PE-X PIPE Ø 16 THK.2,0 1/2" | NR | 5.14 | 10 | 100
Catalogo Tarifa N. 1142 | 03. SISTEMA PEX CON PRESS-FITTING | 03. PEX SYSTEM WITH PRESS-FITTINGS | 1700055 | 1735 RACOR EN CRUZ DE PRENSAR T PE-X Ø 20(1,9 Y 2,0)-20(1,9 Y 2,0)-16(1,8)-16(1,8) | 1735 CROSS FITTING PRESS PE-X PIPE Ø 20(1,9 E 2,0)-20(1,9 E 2,0)-16(1,8)-16(1,8) | NR | 23.65 | 5 | 25
Catalogo Tarifa N. 1142 | 03. SISTEMA PEX CON PRESS-FITTING | 03. PEX SYSTEM WITH PRESS-FITTINGS | 1700056 | 1707R RACOR TE DE PRENSAR T PE-X Ø 25(2,3)-20(1,9 Y 2,0)-16(1,8) | 1707R TEE FITTING PRESS PE-X PIPE Ø 25(2,3)-20(1,9 E 2,0)-16(1,8) | NR | 20.1 | 5 | 25
Catalogo Tarifa N. 1142 | 03. SISTEMA PEX CON PRESS-FITTING | 03. PEX SYSTEM WITH PRESS-FITTINGS | 1700058 | 1715 RACOR RECTO MÓVIL CON BASE PLANA DE PRENSAR T PE-X Ø 25 SP.2,3 1" | 1715 STRAIGHT FITTING WITH LOOSE NUT+FLAT SEAL PRESS PE-X PIPE Ø 25 THK.2,3 1" | NR | 17.02 | 2 | 100
Catalogo Tarifa N. 1142 | 03. SISTEMA PEX CON PRESS-FITTING | 03. PEX SYSTEM WITH PRESS-FITTINGS | 1700059 | 1702 RACOR RECTO H DE PRENSAR T PE-X Ø 20 SP.1,9 Y 2,0 3/4" | 1702 FEMALE STRAIGHT FITTING PRESS PE-X PIPE Ø 20 THK.1,9 E 2,0 3/4" | NR | 6.4 | 10 | 100
Catalogo Tarifa N. 1142 | 03. SISTEMA PEX CON PRESS-FITTING | 03. PEX SYSTEM WITH PRESS-FITTINGS | 1700060 | 1710 RACOR CODO MÓVIL DE PRENSAR T PE-X Ø 20 SP.1,9 Y 2,0 3/4" | 1710 ELBOW WITH LOOSE NUT PRESS PE-X PIPE Ø 20 THK.1,9 E 2,0 3/4" | NR | 20.82 | 5 | 100
Catalogo Tarifa N. 1142 | 03. SISTEMA PEX CON PRESS-FITTING | 03. PEX SYSTEM WITH PRESS-FITTINGS | 1700061 | 1701R RACOR RECTO DOBLE DE PRENSAR T PE-X Ø 25(2,3)-16(1,8) | 1701R DOUBLE STRAIGHT FITTING PRESS PE-X PIPE Ø 25(2,3)-16(1,8) | NR | 12.57 | 10 | 100
Catalogo Tarifa N. 1142 | 03. SISTEMA PEX CON PRESS-FITTING | 03. PEX SYSTEM WITH PRESS-FITTINGS | 1700062 | 1702 RACOR RECTO H DE PRENSAR T PE-X Ø 25 SP.2,3 3/4" | 1702 FEMALE STRAIGHT FITTING PRESS PE-X PIPE Ø 25 THK.2,3 3/4" | NR | 9.14 | 5 | 25
Catalogo Tarifa N. 1142 | 03. SISTEMA PEX CON PRESS-FITTING | 03. PEX SYSTEM WITH PRESS-FITTINGS | 1700064 | 1702 RACOR RECTO H DE PRENSAR T PE-X Ø 32 SP.2,9 Y 3,0 1" | 1702 FEMALE STRAIGHT FITTING PRESS PE-X PIPE Ø 32 THK.2,9 E 3,0 1" | NR | 15.81 | 5 | 25
Catalogo Tarifa N. 1142 | 03. SISTEMA PEX CON PRESS-FITTING | 03. PEX SYSTEM WITH PRESS-FITTINGS | 1700065 | 1700 RACOR RECTO M DE PRENSAR T PE-X Ø 20 SP.1,9 Y 2,0 3/4" | 1700 MALE STRAIGHT FITTING PRESS PE-X PIPE Ø 20 THK.1,9 E 2,0 3/4" | NR | 5.47 | 10 | 100
Catalogo Tarifa N. 1142 | 03. SISTEMA PEX CON PRESS-FITTING | 03. PEX SYSTEM WITH PRESS-FITTINGS | 1700066 | 1703 RACOR CODO DOBLE DE PRENSAR T PE-X Ø 16-16 SP.2,0 | 1703 DOUBLE ELBOW PRESS PE-X PIPE Ø 16-16 THK.2,0 | NR | 6.38 | 10 | 100
Catalogo Tarifa N. 1142 | 03. SISTEMA PEX CON PRESS-FITTING | 03. PEX SYSTEM WITH PRESS-FITTINGS | 1700067 | 1702 RACOR RECTO H DE PRENSAR T PE-X Ø 25 SP.2,3 1" | 1702 FEMALE STRAIGHT FITTING PRESS PE-X PIPE Ø 25 THK.2,3 1" | NR | 14.82 | 5 | 25
Catalogo Tarifa N. 1142 | 03. SISTEMA PEX CON PRESS-FITTING | 03. PEX SYSTEM WITH PRESS-FITTINGS | 1700068 | 1715 RACOR RECTO MÓVIL CON BASE PLANA DE PRENSAR T PE-X Ø 32 SP.2,9 Y 3,0 1" | 1715 STRAIGHT FITTING WITH LOOSE NUT+FLAT SEAL PRESS PE-X PIPE Ø 32 THK.2,9 E 3,0 1" | NR | 20.89 | 2 | 100
Catalogo Tarifa N. 1142 | 03. SISTEMA PEX CON PRESS-FITTING | 03. PEX SYSTEM WITH PRESS-FITTINGS | 1700069 | 1707R RACOR TE DE PRENSAR T PE-X Ø 32(2,9 Y 3,0)-25(2,3)-25(2,3) | 1707R TEE FITTING PRESS PE-X PIPE Ø 32(2,9 E 3,0)-25(2,3)-25(2,3) | NR | 31.58 | 5 | 25
Catalogo Tarifa N. 1142 | 03. SISTEMA PEX CON PRESS-FITTING | 03. PEX SYSTEM WITH PRESS-FITTINGS | 1700070 | 1715 RACOR RECTO MÓVIL CON BASE PLANA DE PRENSAR T PE-X Ø 25 SP.2,3 3/4" | 1715 STRAIGHT FITTING WITH LOOSE NUT+FLAT SEAL PRESS PE-X PIPE Ø 25 THK.2,3 3/4" | NR | 10.07 | 2 | 100
Catalogo Tarifa N. 1142 | 03. SISTEMA PEX CON PRESS-FITTING | 03. PEX SYSTEM WITH PRESS-FITTINGS | 1700071 | 1709 RACOR TE H DE PRENSAR T PE-X Ø 32X1"X32 SP.2,9 Y 3,0 | 1709 FEMALE TEE FITTING PRESS PE-X PIPE Ø 32X1"X32 THK.2,9 E 3,0 | NR | 30.53 | 5 | 25
Catalogo Tarifa N. 1142 | 03. SISTEMA PEX CON PRESS-FITTING | 03. PEX SYSTEM WITH PRESS-FITTINGS | 1700072 | 1707R RACOR TE DE PRENSAR T PE-X Ø 16(1,8)-20(1,9 Y 2,0)-16(1,8) | 1707R TEE FITTING PRESS PE-X PIPE Ø 16(1,8)-20(1,9 E 2,0)-16(1,8) | NR | 11.45 | 5 | 50
Catalogo Tarifa N. 1142 | 03. SISTEMA PEX CON PRESS-FITTING | 03. PEX SYSTEM WITH PRESS-FITTINGS | 1700073 | 1707 RACOR TE DE PRENSAR T PE-X Ø 16-16-16 SP.2,0 | 1707 TEE FITTING PRESS PE-X PIPE Ø 16-16-16 THK.2,0 | NR | 8.02 | 10 | 50
Catalogo Tarifa N. 1142 | 03. SISTEMA PEX CON PRESS-FITTING | 03. PEX SYSTEM WITH PRESS-FITTINGS | 1700074 | 1704 RACOR CODO M DE PRENSAR T PE-X Ø 16 SP.1,8 1/2" | 1704 MALE ELBOW PRESS PE-X PIPE Ø 16 THK.1,8 1/2" | NR | 8.12 | 10 | 100
Catalogo Tarifa N. 1142 | 03. SISTEMA PEX CON PRESS-FITTING | 03. PEX SYSTEM WITH PRESS-FITTINGS | 1700076 | 1710 RACOR CODO MÓVIL DE PRENSAR T PE-X Ø 25 SP.2,3 3/4" | 1710 ELBOW WITH LOOSE NUT PRESS PE-X PIPE Ø 25 THK.2,3 3/4" | NR | 23.36 | 5 | 50
Catalogo Tarifa N. 1142 | 03. SISTEMA PEX CON PRESS-FITTING | 03. PEX SYSTEM WITH PRESS-FITTINGS | 1700077 | 1707R RACOR TE DE PRENSAR T PE-X Ø 25(2,3)-32(2,9 Y 3,0)-25(2,3) | 1707R TEE FITTING PRESS PE-X PIPE Ø 25(2,3)-32(2,9 E 3,0)-25(2,3) | NR | 34.07 | 5 | 25
Catalogo Tarifa N. 1142 | 03. SISTEMA PEX CON PRESS-FITTING | 03. PEX SYSTEM WITH PRESS-FITTINGS | 1700079 | 1701 RACOR RECTO DOBLE DE PRENSAR T PE-X Ø 16-16 SP.2,0 | 1701 DOUBLE STRAIGHT FITTING PRESS PE-X PIPE Ø 16-16 THK.2,0 | NR | 5.18 | 10 | 100
Catalogo Tarifa N. 1142 | 03. SISTEMA PEX CON PRESS-FITTING | 03. PEX SYSTEM WITH PRESS-FITTINGS | 1700080 | 1707R RACOR TE DE PRENSAR T PE-X Ø 16(1,8)-25(2,3)-16(1,8) | 1707R TEE FITTING PRESS PE-X PIPE Ø 16(1,8)-25(2,3)-16(1,8) | NR | 23.23 | 5 | 25
Catalogo Tarifa N. 1142 | 03. SISTEMA PEX CON PRESS-FITTING | 03. PEX SYSTEM WITH PRESS-FITTINGS | 1700083 | 1707R RACOR TE DE PRENSAR T PE-X Ø 32(2,9 Y 3,0)-32(2,9 Y 3,0)-25(2,3) | 1707R TEE FITTING PRESS PE-X PIPE Ø 32(2,9 E 3,0)-32(2,9 E 3,0)-25(2,3) | NR | 34.06 | 5 | 25
Catalogo Tarifa N. 1142 | 03. SISTEMA PEX CON PRESS-FITTING | 03. PEX SYSTEM WITH PRESS-FITTINGS | 1700084 | 1710 RACOR CODO MÓVIL DE PRENSAR T PE-X Ø 16 SP.1,8 1/2" | 1710 ELBOW WITH LOOSE NUT PRESS PE-X PIPE Ø 16 THK.1,8 1/2" | NR | 17.95 | 5 | 100
Catalogo Tarifa N. 1142 | 03. SISTEMA PEX CON PRESS-FITTING | 03. PEX SYSTEM WITH PRESS-FITTINGS | 1700085 | 1715 RACOR RECTO MÓVIL CON BASE PLANA DE PRENSAR T PE-X Ø 16 SP.1,8 1/2" | 1715 STRAIGHT FITTING WITH LOOSE NUT+FLAT SEAL PRESS PE-X PIPE Ø 16 THK.1,8 1/2" | NR | 4.64 | 10 | 100
Catalogo Tarifa N. 1142 | 03. SISTEMA PEX CON PRESS-FITTING | 03. PEX SYSTEM WITH PRESS-FITTINGS | 1700087 | 1706 RACOR CODO CON BASE H40 DE PRENSAR T PE-X Ø 16 SP.2,0 1/2" | 1706 WALLPLATE H40 PRESS PE-X PIPE Ø 16 THK.2,0 1/2" | NR | 7.54 | 10 | 50
Catalogo Tarifa N. 1142 | 03. SISTEMA PEX CON PRESS-FITTING | 03. PEX SYSTEM WITH PRESS-FITTINGS | 1700088 | 1707R RACOR TE DE PRENSAR T PE-X Ø 25(2,3)-25(2,3)-16(2,0) | 1707R TEE FITTING PRESS PE-X PIPE Ø 25(2,3)-25(2,3)-16(2,0) | NR | 21.25 | 5 | 25
Catalogo Tarifa N. 1142 | 03. SISTEMA PEX CON PRESS-FITTING | 03. PEX SYSTEM WITH PRESS-FITTINGS | 1700091 | 1700 RACOR RECTO M DE PRENSAR T PE-X Ø 16 SP.1,8 3/4" | 1700 MALE STRAIGHT FITTING PRESS PE-X PIPE Ø 16 THK.1,8 3/4" | NR | 6.55 | 10 | 100
Catalogo Tarifa N. 1142 | 03. SISTEMA PEX CON PRESS-FITTING | 03. PEX SYSTEM WITH PRESS-FITTINGS | 1700092 | 1701R RACOR RECTO DOBLE DE PRENSAR T PE-X Ø 20(1,9 Y 2,0)-16(2,0) | 1701R DOUBLE STRAIGHT FITTING PRESS PE-X PIPE Ø 20(1,9 E 2,0)-16(2,0) | NR | 6.15 | 10 | 100
Catalogo Tarifa N. 1142 | 03. SISTEMA PEX CON PRESS-FITTING | 03. PEX SYSTEM WITH PRESS-FITTINGS | 1700094 | 1715 RACOR RECTO MÓVIL CON BASE PLANA DE PRENSAR T PE-X Ø 16 SP.1,8 3/4" | 1715 STRAIGHT FITTING WITH LOOSE NUT+FLAT SEAL PRESS PE-X PIPE Ø 16 THK.1,8 3/4" | NR | 7.77 | 10 | 100
Catalogo Tarifa N. 1142 | 03. SISTEMA PEX CON PRESS-FITTING | 03. PEX SYSTEM WITH PRESS-FITTINGS | 1700096 | 1736 COLECTOR DE 5 VÍAS DE PRENSAR T PE-X Ø 20-20-20-20-20 SP.1,9 Y 2,0 | 1736 5-WAY MANIFOLD PRESS PE-X PIPE Ø 20-20-20-20-20 THK.1,9 E 2,0 | NR | 25.49 | 5 | 20
Catalogo Tarifa N. 1142 | 03. SISTEMA PEX CON PRESS-FITTING | 03. PEX SYSTEM WITH PRESS-FITTINGS | 1700097 | 1735 RACOR EN CRUZ DE PRENSAR T PE-X Ø 25(2,3)-16(1,8)-20(1,9 Y 2,0)-16(1,8) | 1735 CROSS FITTING PRESS PE-X PIPE Ø 25(2,3)-16(1,8)-20(1,9 E 2,0)-16(1,8) | NR | 24.95 | 5 | 20
Catalogo Tarifa N. 1142 | 03. SISTEMA PEX CON PRESS-FITTING | 03. PEX SYSTEM WITH PRESS-FITTINGS | 1700098 | 1701R RACOR RECTO DOBLE DE PRENSAR T PE-X Ø 25(2,3)-16(2,0) | 1701R DOUBLE STRAIGHT FITTING PRESS PE-X PIPE Ø 25(2,3)-16(2,0) | NR | 9.45 | 10 | 100
Catalogo Tarifa N. 1142 | 03. SISTEMA PEX CON PRESS-FITTING | 03. PEX SYSTEM WITH PRESS-FITTINGS | 1700099 | 1707R RACOR TE DE PRENSAR T PE-X Ø 25(2,3)-16(2,0)-25(2,3) | 1707R TEE FITTING PRESS PE-X PIPE Ø 25(2,3)-16(2,0)-25(2,3) | NR | 18.61 | 5 | 25
Catalogo Tarifa N. 1142 | 03. SISTEMA PEX CON PRESS-FITTING | 03. PEX SYSTEM WITH PRESS-FITTINGS | 1700100 | 1702 RACOR RECTO H DE PRENSAR T PE-X Ø 16 SP.2,0 1/2" | 1702 FEMALE STRAIGHT FITTING PRESS PE-X PIPE Ø 16 THK.2,0 1/2" | NR | 4.43 | 10 | 100
Catalogo Tarifa N. 1142 | 03. SISTEMA PEX CON PRESS-FITTING | 03. PEX SYSTEM WITH PRESS-FITTINGS | 1700101 | 1707R RACOR TE DE PRENSAR T PE-X Ø 20(1,9 Y 2,0)-16(2,0)-16(2,0) | 1707R TEE FITTING PRESS PE-X PIPE Ø 20(1,9 E 2,0)-16(2,0)-16(2,0) | NR | 11.13 | 5 | 50
Catalogo Tarifa N. 1142 | 03. SISTEMA PEX CON PRESS-FITTING | 03. PEX SYSTEM WITH PRESS-FITTINGS | 1700102 | 1707R RACOR TE DE PRENSAR T PE-X Ø 20(1,9 Y 2,0)-16(2,0)-20(1,9 Y 2,0) | 1707R TEE FITTING PRESS PE-X PIPE Ø 20(1,9 E 2,0)-16(2,0)-20(1,9 E 2,0) | NR | 11.13 | 5 | 50
Catalogo Tarifa N. 1142 | 03. SISTEMA PEX CON PRESS-FITTING | 03. PEX SYSTEM WITH PRESS-FITTINGS | 1700104 | 1709 RACOR TE H DE PRENSAR T PE-X Ø 16X1/2"X16 SP.2,0 | 1709 FEMALE TEE FITTING PRESS PE-X PIPE Ø 16X1/2"X16 THK.2,0 | NR | 10.11 | 10 | 100
Catalogo Tarifa N. 1142 | 03. SISTEMA PEX CON PRESS-FITTING | 03. PEX SYSTEM WITH PRESS-FITTINGS | 1700105 | 1704 RACOR CODO M DE PRENSAR T PE-X Ø 16 SP.2,0 1/2" | 1704 MALE ELBOW PRESS PE-X PIPE Ø 16 THK.2,0 1/2" | NR | 8.12 | 10 | 100
Catalogo Tarifa N. 1142 | 03. SISTEMA PEX CON PRESS-FITTING | 03. PEX SYSTEM WITH PRESS-FITTINGS | 1700106 | 1707R RACOR TE DE PRENSAR T PE-X Ø 16(2,0)-20(1,9 Y 2,0)-16(2,0) | 1707R TEE FITTING PRESS PE-X PIPE Ø 16(2,0)-20(1,9 E 2,0)-16(2,0) | NR | 14.16 | 5 | 50
Catalogo Tarifa N. 1142 | 03. SISTEMA PEX CON PRESS-FITTING | 03. PEX SYSTEM WITH PRESS-FITTINGS | 1700107 | 1707R RACOR TE DE PRENSAR T PE-X Ø 20(1,9 Y 2,0)-20(1,9 Y 2,0)-16(2,0) | 1707R TEE FITTING PRESS PE-X PIPE Ø 20(1,9 AND 2,0)-20(1,9 AND 2,0)-16(2,0) | NR | 11.25 | 5 | 50
Catalogo Tarifa N. 1142 | 03. SISTEMA PEX CON PRESS-FITTING | 03. PEX SYSTEM WITH PRESS-FITTINGS | 1700108 | 1735 RACOR EN CRUZ DE PRENSAR T PE-X Ø 25(2,3)-20(1,9Y2,0)-20(1,9Y2,0)-20(1,9Y2,0) | 1735 CROSS FITTING PRESS PE-X PIPE Ø 25(2,3)-20(1,9/2,0)-20(1,9/2,0)-20(1,9/2,0) | NR | 24.95 | 5 | 20
Catalogo Tarifa N. 1142 | 03. SISTEMA PEX CON PRESS-FITTING | 03. PEX SYSTEM WITH PRESS-FITTINGS | 1700109 | 1735 RACOR EN CRUZ DE PRENSAR T PE-X Ø 20-20-20-20 SP.1,9 Y 2,0 | 1735 CROSS FITTING PRESS PE-X PIPE Ø 20-20-20-20 THK.1,9 E 2,0 | NR | 24.95 | 5 | 25
Catalogo Tarifa N. 1142 | 03. SISTEMA PEX CON PRESS-FITTING | 03. PEX SYSTEM WITH PRESS-FITTINGS | 1700110 | 1715 RACOR RECTO MÓVIL CON BASE PLANA DE PRENSAR T PE-X Ø 16 SP.2,0 1/2" | 1715 STRAIGHT FITTING WITH LOOSE NUT+FLAT SEAL PRESS PE-X PIPE Ø 16 THK.2,0 1/2" | NR | 5.49 | 10 | 100
Catalogo Tarifa N. 1142 | 03. SISTEMA PEX CON PRESS-FITTING | 03. PEX SYSTEM WITH PRESS-FITTINGS | 1700111 | 1735 RACOR EN CRUZ DE PRENSAR T PE-X Ø 20(1,9 Y 2,0)-16(1,8)-20(1,9 Y 2,0)-16(1,8) | 1735 CROSS FITTING PRESS PE-X PIPE Ø 20(1,9 E 2,0)-16(1,8)-20(1,9 E 2,0)-16(1,8) | NR | 23.65 | 5 | 25
Catalogo Tarifa N. 1142 | 03. SISTEMA PEX CON PRESS-FITTING | 03. PEX SYSTEM WITH PRESS-FITTINGS | 1700112 | 1736 COLECTOR DE 5 VÍAS DE PRENSAR T PE-X Ø 25(2,3)-20(1,9Y2,0)-20(1,9Y2,0)-20(1,9Y2,0) | 1736 5-WAY MANIFOLD PRESS PE-X PIPE Ø 25(2,3)-20/20/20/20(1,9 AND 2,0) | NR | 26.55 | 5 | 20
Catalogo Tarifa N. 1142 | 03. SISTEMA PEX CON PRESS-FITTING | 03. PEX SYSTEM WITH PRESS-FITTINGS | 1700113 | 1710 RACOR CODO MÓVIL DE PRENSAR T PE-X Ø 20 SP.1,9 Y 2,0 1/2" | 1710 ELBOW WITH LOOSE NUT PRESS PE-X PIPE Ø 20 THK.1,9 E 2,0 1/2" | NR | 19.95 | 5 | 100
Catalogo Tarifa N. 1142 | 03. SISTEMA PEX CON PRESS-FITTING | 03. PEX SYSTEM WITH PRESS-FITTINGS | 1700114 | 1710 RACOR CODO MÓVIL DE PRENSAR T PE-X Ø 16 SP.2,0 1/2" | 1710 ELBOW WITH LOOSE NUT PRESS PE-X PIPE Ø 16 THK.2,0 1/2" | NR | 17.95 | 5 | 100
Catalogo Tarifa N. 1142 | 03. SISTEMA PEX CON PRESS-FITTING | 03. PEX SYSTEM WITH PRESS-FITTINGS | 1700115 | 1720X CASQUILLO PARA RACOR DE PRENSAR T PE-X Ø 20 SP.1,9 Y 2,0 | 1720X BUSH FOR FITTING PRESS PE-X PIPE Ø 20 THK.1,9 E 2,0 | NR | 1.74 | 10 | 300
Catalogo Tarifa N. 1142 | 03. SISTEMA PEX CON PRESS-FITTING | 03. PEX SYSTEM WITH PRESS-FITTINGS | 1700116 | 1715 RACOR RECTO MÓVIL CON BASE PLANA DE PRENSAR T PE-X Ø 16 SP.2,0 3/4" | 1715 STRAIGHT FITTING WITH LOOSE NUT+FLAT SEAL PRESS PE-X PIPE Ø 16 THK.2,0 3/4" | NR | 6.82 | 10 | 100
Catalogo Tarifa N. 1142 | 03. SISTEMA PEX CON PRESS-FITTING | 03. PEX SYSTEM WITH PRESS-FITTINGS | 1700117 | 1720X CASQUILLO PARA RACOR DE PRENSAR T PE-X Ø 16 SP.2,0 | 1720X BUSH FOR FITTING PRESS PE-X PIPE Ø 16 THK.2,0 | NR | 1.57 | 10 | 350
Catalogo Tarifa N. 1142 | 03. SISTEMA PEX CON PRESS-FITTING | 03. PEX SYSTEM WITH PRESS-FITTINGS | 1700119 | 1715 RACOR RECTO MÓVIL CON BASE PLANA DE PRENSAR T PE-X Ø 20 SP.1,9 Y 2,0 24X19(18) | 1715 STRAIGHT FITTING WITH LOOSE NUT+FLAT SEAL PRESS PE-X PIPE Ø 20 THK.1,9 E 2,0 24X19(18) | NR | 8.27 | 10 | 100
Catalogo Tarifa N. 1142 | 03. SISTEMA PEX CON PRESS-FITTING | 03. PEX SYSTEM WITH PRESS-FITTINGS | 1700120 | 1720X CASQUILLO PARA RACOR DE PRENSAR T PE-X Ø 32 SP.2,9 Y 3,0 | 1720X BUSH FOR FITTING PRESS PE-X PIPE Ø 32 THK.2,9 E 3,0 | NR | 3.5 | 10 | 150
Catalogo Tarifa N. 1142 | 03. SISTEMA PEX CON PRESS-FITTING | 03. PEX SYSTEM WITH PRESS-FITTINGS | 1700121 | 1715 RACOR RECTO MÓVIL CON BASE PLANA DE PRENSAR T PE-X Ø 16 SP.1,8 24X19(18) | 1715 STRAIGHT FITTING WITH LOOSE NUT+FLAT SEAL PRESS PE-X PIPE Ø 16 THK.1,8 24X19(18) | NR | 9.05 | 10 | 100
Catalogo Tarifa N. 1142 | 03. SISTEMA PEX CON PRESS-FITTING | 03. PEX SYSTEM WITH PRESS-FITTINGS | 1700122 | 1720X CASQUILLO PARA RACOR DE PRENSAR T PE-X Ø 25 SP.2,3 | 1720X BUSH FOR FITTING PRESS PE-X PIPE Ø 25 THK.2,3 | NR | 2.67 | 10 | 200
Catalogo Tarifa N. 1142 | 03. SISTEMA PEX CON PRESS-FITTING | 03. PEX SYSTEM WITH PRESS-FITTINGS | 1700123 | 1720X CASQUILLO PARA RACOR DE PRENSAR T PE-X Ø 16 SP.1,8 | 1720X BUSH FOR FITTING PRESS PE-X PIPE Ø 16 THK.1,8 | NR | 1.57 | 10 | 350
Catalogo Tarifa N. 1142 | 03. SISTEMA PEX CON PRESS-FITTING | 03. PEX SYSTEM WITH PRESS-FITTINGS | 1700124 | 1700 RACOR RECTO M DE PRENSAR T PE-X Ø 16 SP.1,5 1/2" | 1700 MALE STRAIGHT FITTING PRESS PE-X PIPE Ø 16 THK.1,5 1/2" | NR | 3.25 | 10 | 100
Catalogo Tarifa N. 1142 | 03. SISTEMA PEX CON PRESS-FITTING | 03. PEX SYSTEM WITH PRESS-FITTINGS | 1700125 | 1700 RACOR RECTO M DE PRENSAR T PE-X Ø 16 SP.2,0 3/4" | 1700 MALE STRAIGHT FITTING PRESS PE-X PIPE Ø 16 THK.2,0 3/4" | NR | 6.14 | 10 | 100
Catalogo Tarifa N. 1142 | 03. SISTEMA PEX CON PRESS-FITTING | 03. PEX SYSTEM WITH PRESS-FITTINGS | 1700126 | 1701 RACOR RECTO DOBLE DE PRENSAR T PE-X Ø 16-16 SP.1,5 | 1701 DOUBLE STRAIGHT FITTING PRESS PE-X PIPE Ø 16-16 THK.1,5 | NR | 5.18 | 10 | 100
Catalogo Tarifa N. 1142 | 03. SISTEMA PEX CON PRESS-FITTING | 03. PEX SYSTEM WITH PRESS-FITTINGS | 1700127 | 1705 RACOR CODO H DE PRENSAR T PE-X Ø 16 SP.1,5 1/2" | 1705 FEMALE ELBOW PRESS PE-X PIPE Ø 16 THK.1,5 1/2" | NR | 5.14 | 10 | 100
Catalogo Tarifa N. 1142 | 03. SISTEMA PEX CON PRESS-FITTING | 03. PEX SYSTEM WITH PRESS-FITTINGS | 1700128 | 1705 RACOR CODO H DE PRENSAR T PE-X Ø 20 SP.1,9 Y 2,0 3/4" | 1705 FEMALE ELBOW PRESS PE-X PIPE Ø 20 THK.1,9 E 2,0 3/4" | NR | 9.46 | 5 | 25
Catalogo Tarifa N. 1142 | 03. SISTEMA PEX CON PRESS-FITTING | 03. PEX SYSTEM WITH PRESS-FITTINGS | 1700129 | 1706 RACOR CODO CON BASE H40 DE PRENSAR T PE-X Ø 16 SP.1,5 1/2" | 1706 WALLPLATE H40 PRESS PE-X PIPE Ø 16 THK.1,5 1/2" | NR | 7.87 | 10 | 50
Catalogo Tarifa N. 1142 | 03. SISTEMA PEX CON PRESS-FITTING | 03. PEX SYSTEM WITH PRESS-FITTINGS | 1700130 | 1707R RACOR TE DE PRENSAR T PE-X Ø 16(2,0)-25(2,3)-16(2,0) | 1707R TEE FITTING PRESS PE-X PIPE Ø 16(2,0)-25(2,3)-16(2,0) | NR | 20.34 | 5 | 25
Catalogo Tarifa N. 1142 | 03. SISTEMA PEX CON PRESS-FITTING | 03. PEX SYSTEM WITH PRESS-FITTINGS | 1700131 | 1707R RACOR TE DE PRENSAR T PE-X Ø 25(2,3)-16(2,0)-16(2,0) | 1707R TEE FITTING PRESS PE-X PIPE Ø 25(2,3)-16(2,0)-16(2,0) | NR | 20.21 | 5 | 25
Catalogo Tarifa N. 1142 | 03. SISTEMA PEX CON PRESS-FITTING | 03. PEX SYSTEM WITH PRESS-FITTINGS | 1700132 | 1707R RACOR TE DE PRENSAR T PE-X Ø 25(2,3)-16(2,0)-20(1,9 Y 2,0) | 1707R TEE FITTING PRESS PE-X PIPE Ø 25(2,3)-16(2,0)-20(1,9 E 2,0) | NR | 20.21 | 5 | 25
Catalogo Tarifa N. 1142 | 03. SISTEMA PEX CON PRESS-FITTING | 03. PEX SYSTEM WITH PRESS-FITTINGS | 1700133 | 1707R RACOR TE DE PRENSAR T PE-X Ø 25(2,3)-20(1,9 Y 2,0)-16(2,0) | 1707R TEE FITTING PRESS PE-X PIPE Ø 25(2,3)-20(1,9 E 2,0)-16(2,0) | NR | 20.1 | 5 | 25
Catalogo Tarifa N. 1142 | 03. SISTEMA PEX CON PRESS-FITTING | 03. PEX SYSTEM WITH PRESS-FITTINGS | 1700134 | 1709 RACOR TE H DE PRENSAR T PE-X Ø 16X1/2"X16 SP.1,5 | 1709 FEMALE TEE FITTING PRESS PE-X PIPE Ø 16X1/2"X16 THK.1,5 | NR | 10.11 | 10 | 100
Catalogo Tarifa N. 1142 | 03. SISTEMA PEX CON PRESS-FITTING | 03. PEX SYSTEM WITH PRESS-FITTINGS | 1700135 | 1715 RACOR RECTO MÓVIL CON BASE PLANA DE PRENSAR T PE-X Ø 16 SP.1,5 1/2" | 1715 STRAIGHT FITTING WITH LOOSE NUT+FLAT SEAL PRESS PE-X PIPE Ø 16 THK.1,5 1/2" | NR | 4.64 | 10 | 100
Catalogo Tarifa N. 1142 | 03. SISTEMA PEX CON PRESS-FITTING | 03. PEX SYSTEM WITH PRESS-FITTINGS | 1700136 | 1715 RACOR RECTO MÓVIL CON BASE PLANA DE PRENSAR T PE-X Ø 16 SP.2,0 24X19(18) | 1715 STRAIGHT FITTING WITH LOOSE NUT+FLAT SEAL PRESS PE-X PIPE Ø 16 THK.2,0 24X19(18) | NR | 7.3 | 10 | 100
Catalogo Tarifa N. 1142 | 03. SISTEMA PEX CON PRESS-FITTING | 03. PEX SYSTEM WITH PRESS-FITTINGS | 1700144 | 1730 RACOR CODO H EMPOTRABLE DE PRENSAR T PE-X Ø 16 SP.2,0 1/2" | 1730 BUILT-IN FEMALE ELBOW PRESS PE-X PIPE Ø 16 THK.2,0 1/2" | NR | 8.57 | 10 | 100
Catalogo Tarifa N. 1142 | 03. SISTEMA PEX CON PRESS-FITTING | 03. PEX SYSTEM WITH PRESS-FITTINGS | 1700145 | 1735 RACOR EN CRUZ DE PRENSAR T PE-X Ø 20(1,9 Y 2,0)-16(2,0)-20(1,9 Y 2,0)-16(2,0) | 1735 CROSS FITTING PRESS PE-X PIPE Ø 20(1,9 E 2,0)-16(2,0)-20(1,9 E 2,0)-16(2,0) | NR | 27.03 | 5 | 25
Catalogo Tarifa N. 1142 | 03. SISTEMA PEX CON PRESS-FITTING | 03. PEX SYSTEM WITH PRESS-FITTINGS | 1700146 | 1735 RACOR EN CRUZ DE PRENSAR T PE-X Ø 20(1,9 Y 2,0)-20(1,9 Y 2,0)-16(2,0)-16(2,0) | 1735 CROSS FITTING PRESS PE-X PIPE Ø 20(1,9 AND 2,0)-20(1,9 AND 2,0)-16(2,0)-16(2,0) | NR | 23.65 | 5 | 25
Catalogo Tarifa N. 1142 | 03. SISTEMA PEX CON PRESS-FITTING | 03. PEX SYSTEM WITH PRESS-FITTINGS | 1700147 | 1735 RACOR EN CRUZ DE PRENSAR T PE-X Ø 25(2,3)-16(2,0)-20(1,9 Y 2,0)-16(2,0) | 1735 CROSS FITTING PRESS PE-X PIPE Ø 25(2,3)-16(2,0)-20(1,9 E 2,0)-16(2,0) | NR | 28.51 | 5 | 20
Catalogo Tarifa N. 1142 | 03. SISTEMA PEX CON PRESS-FITTING | 03. PEX SYSTEM WITH PRESS-FITTINGS | 1700148 | 1735 RACOR EN CRUZ DE PRENSAR T PE-X Ø 25(2,3)-20(1,9 Y 2,0)-16(2,0)-16(2,0) | 1735 CROSS FITTING PRESS PE-X PIPE Ø 25(2,3)-20(1,9 E 2,0)-16(2,0)-16(2,0) | NR | 24.63 | 5 | 20
Catalogo Tarifa N. 1142 | 03. SISTEMA PEX CON PRESS-FITTING | 03. PEX SYSTEM WITH PRESS-FITTINGS | 1700149 | 1736 COLECTOR DE 5 VÍAS DE PRENSAR T PE-X Ø 20(1,9Y2,0)-20(1,9Y2,0)-16(2,0)-16(2,0)-16(2,0) | 1736 5-WAY MANIFOLD PRESS PE-X PIPE Ø 20(1,9/2,0)-20(1,9/2,0)-16(2,0)-16(2,0)-16(2,0) | NR | 29.12 | 5 | 20
Catalogo Tarifa N. 1142 | 03. SISTEMA PEX CON PRESS-FITTING | 03. PEX SYSTEM WITH PRESS-FITTINGS | 1700150 | 1736 COLECTOR DE 5 VÍAS DE PRENSAR T PE-X Ø 25(2,3)-20(1,9 Y 2,0)-16(2,0)-16(2,0)-16(2,0) | 1736 5-WAY MANIFOLD PRESS PE-X PIPE Ø 25(2,3)-20(1,9 E 2,0)-16(2,0)-16(2,0)-16(2,0) | NR | 30.35 | 5 | 20
Catalogo Tarifa N. 1142 | 03. SISTEMA PEX CON PRESS-FITTING | 03. PEX SYSTEM WITH PRESS-FITTINGS | 1700151 | 1730 RACOR CODO H EMPOTRABLE DE PRENSAR T PE-X Ø 18 SP.2,0 1/2" | 1730 BUILT-IN FEMALE ELBOW PRESS PE-X PIPE Ø 18 THK.2,0 1/2" | NR | 8.73 | 10 | 100
Catalogo Tarifa N. 1142 | 03. SISTEMA PEX CON PRESS-FITTING | 03. PEX SYSTEM WITH PRESS-FITTINGS | 1700152 | 1720X CASQUILLO PARA RACOR DE PRENSAR T PE-X Ø 18 SP.2,0 | 1720X BUSH FOR FITTING PRESS PE-X PIPE Ø 18 THK.2,0 | NR | 1.65 | 10 | 350
Catalogo Tarifa N. 1142 | 03. SISTEMA PEX CON PRESS-FITTING | 03. PEX SYSTEM WITH PRESS-FITTINGS | 1700259 | 1703 RACOR CODO DOBLE DE PRENSAR T PE-X Ø 50-50 SP.4,6 | 1703 DOUBLE ELBOW PRESS PE-X PIPE Ø 50-50 THK.4,6 | NR | 100.44 | 1 | 8
Catalogo Tarifa N. 1142 | 03. SISTEMA PEX CON PRESS-FITTING | 03. PEX SYSTEM WITH PRESS-FITTINGS | 1700260 | 1701 RACOR RECTO DOBLE DE PRENSAR T PE-X Ø 50-50 SP.4,6 | 1701 DOUBLE STRAIGHT FITTING PRESS PE-X PIPE Ø 50-50 THK.4,6 | NR | 57.62 | 1 | 16
Catalogo Tarifa N. 1142 | 03. SISTEMA PEX CON PRESS-FITTING | 03. PEX SYSTEM WITH PRESS-FITTINGS | 1700263 | 1700 RACOR RECTO M DE PRENSAR T PE-X Ø 40 SP.3,7 1"1/4 | 1700 MALE STRAIGHT FITTING PRESS PE-X PIPE Ø 40 THK.3,7 1"1/4 | NR | 26 | 5 | 25
Catalogo Tarifa N. 1142 | 03. SISTEMA PEX CON PRESS-FITTING | 03. PEX SYSTEM WITH PRESS-FITTINGS | 1700264 | 1700 RACOR RECTO M DE PRENSAR T PE-X Ø 50 X SP.4,6 1"1/2 | 1700 MALE STRAIGHT FITTING PRESS PE-X PIPE Ø 50 X THK.4,6 1"1/2 | NR | 46.64 | 1 | 16
Catalogo Tarifa N. 1142 | 03. SISTEMA PEX CON PRESS-FITTING | 03. PEX SYSTEM WITH PRESS-FITTINGS | 1700265 | 1700 RACOR RECTO M DE PRENSAR T PE-X Ø 63 SP.5,8 2" | 1700 MALE STRAIGHT FITTING PRESS PE-X PIPE Ø 63 THK.5,8 2" | NR | 69.51 | 1 | 16
Catalogo Tarifa N. 1142 | 03. SISTEMA PEX CON PRESS-FITTING | 03. PEX SYSTEM WITH PRESS-FITTINGS | 1700266 | 1701 RACOR RECTO DOBLE DE PRENSAR T PE-X Ø 40-40 SP.3,7 | 1701 DOUBLE STRAIGHT FITTING PRESS PE-X PIPE Ø 40-40 THK.3,7 | NR | 30.27 | 5 | 25
Catalogo Tarifa N. 1142 | 03. SISTEMA PEX CON PRESS-FITTING | 03. PEX SYSTEM WITH PRESS-FITTINGS | 1700267 | 1701 RACOR RECTO DOBLE DE PRENSAR T PE-X Ø 63-63 SP.5,8 | 1701 DOUBLE STRAIGHT FITTING PRESS PE-X PIPE Ø 63-63 THK.5,8 | NR | 91.47 | 1 | 16
Catalogo Tarifa N. 1142 | 03. SISTEMA PEX CON PRESS-FITTING | 03. PEX SYSTEM WITH PRESS-FITTINGS | 1700268 | 1702 RACOR RECTO H DE PRENSAR T PE-X Ø 40 SP.3,7 1"1/4 | 1702 FEMALE STRAIGHT FITTING PRESS PE-X PIPE Ø 40 THK.3,7 1"1/4 | NR | 29.3 | 5 | 25
Catalogo Tarifa N. 1142 | 03. SISTEMA PEX CON PRESS-FITTING | 03. PEX SYSTEM WITH PRESS-FITTINGS | 1700269 | 1702 RACOR RECTO H DE PRENSAR T PE-X Ø 50 SP.4,6 1"1/2 | 1702 FEMALE STRAIGHT FITTING PRESS PE-X PIPE Ø 50 THK.4,6 1"1/2 | NR | 55.31 | 1 | 16
Catalogo Tarifa N. 1142 | 03. SISTEMA PEX CON PRESS-FITTING | 03. PEX SYSTEM WITH PRESS-FITTINGS | 1700270 | 1703 RACOR CODO DOBLE DE PRENSAR T PE-X Ø 40-40 SP.3,7 | 1703 DOUBLE ELBOW PRESS PE-X PIPE Ø 40-40 THK.3,7 | NR | 38.84 | 5 | 25
Catalogo Tarifa N. 1142 | 03. SISTEMA PEX CON PRESS-FITTING | 03. PEX SYSTEM WITH PRESS-FITTINGS | 1700271 | 1703 RACOR CODO DOBLE DE PRENSAR T PE-X Ø 63-63 SP.5,8 | 1703 DOUBLE ELBOW PRESS PE-X PIPE Ø 63-63 THK.5,8 | NR | 118.83 | 1 | 8
Catalogo Tarifa N. 1142 | 03. SISTEMA PEX CON PRESS-FITTING | 03. PEX SYSTEM WITH PRESS-FITTINGS | 1700275 | 1707 RACOR TE DE PRENSAR T PE-X Ø 40-40-40 SP.3,7 | 1707 TEE FITTING PRESS PE-X PIPE Ø 40-40-40 THK.3,7 | NR | 52.75 | 1 | 20
Catalogo Tarifa N. 1142 | 03. SISTEMA PEX CON PRESS-FITTING | 03. PEX SYSTEM WITH PRESS-FITTINGS | 1700276 | 1707 RACOR TE DE PRENSAR T PE-X Ø 50-50-50 SP.4,6 | 1707 TEE FITTING PRESS PE-X PIPE Ø 50-50-50 THK.4,6 | NR | 94.28 | 1 | 10
Catalogo Tarifa N. 1142 | 03. SISTEMA PEX CON PRESS-FITTING | 03. PEX SYSTEM WITH PRESS-FITTINGS | 1700277 | 1707 RACOR TE DE PRENSAR T PE-X Ø 63-63-63 SP.5,8 | 1707 TEE FITTING PRESS PE-X PIPE Ø 63-63-63 THK.5,8 | NR | 162.04 | 1 | 5
Catalogo Tarifa N. 1142 | 03. SISTEMA PEX CON PRESS-FITTING | 03. PEX SYSTEM WITH PRESS-FITTINGS | 1700281 | 1700 RACOR RECTO M DE PRENSAR T PE-X Ø 12 SP.1,1 3/8" | 1700 MALE STRAIGHT FITTING PRESS PE-X PIPE Ø 12 THK.1,1 3/8" | NR | 4.26 | 10 | 100
Catalogo Tarifa N. 1142 | 03. SISTEMA PEX CON PRESS-FITTING | 03. PEX SYSTEM WITH PRESS-FITTINGS | 1700282 | 1700 RACOR RECTO M DE PRENSAR T PE-X Ø 12 SP.1,1 1/2" | 1700 MALE STRAIGHT FITTING PRESS PE-X PIPE Ø 12 THK.1,1 1/2" | NR | 3.15 | 10 | 100
Catalogo Tarifa N. 1142 | 03. SISTEMA PEX CON PRESS-FITTING | 03. PEX SYSTEM WITH PRESS-FITTINGS | 1700283 | 1700 RACOR RECTO M DE PRENSAR T PE-X Ø 16 SP.1,5 3/8" | 1700 MALE STRAIGHT FITTING PRESS PE-X PIPE Ø 16 THK.1,5 3/8" | NR | 4.39 | 10 | 100
Catalogo Tarifa N. 1142 | 03. SISTEMA PEX CON PRESS-FITTING | 03. PEX SYSTEM WITH PRESS-FITTINGS | 1700284 | 1706 RACOR CODO CON BASE H40 DE PRENSAR T PE-X Ø 12 SP.1,1 1/2" | 1706 WALLPLATE H40 PRESS PE-X PIPE Ø 12 THK.1,1 1/2" | NR | 7.61 | 10 | 50
Catalogo Tarifa N. 1142 | 03. SISTEMA PEX CON PRESS-FITTING | 03. PEX SYSTEM WITH PRESS-FITTINGS | 1700285 | 1700 RACOR RECTO M DE PRENSAR T PE-X Ø 16 SP.1,5 3/4" | 1700 MALE STRAIGHT FITTING PRESS PE-X PIPE Ø 16 THK.1,5 3/4" | NR | 6.55 | 10 | 100
Catalogo Tarifa N. 1142 | 03. SISTEMA PEX CON PRESS-FITTING | 03. PEX SYSTEM WITH PRESS-FITTINGS | 1700286 | 1701 RACOR RECTO DOBLE DE PRENSAR T PE-X Ø 12-12 SP.1,1 | 1701 DOUBLE STRAIGHT FITTING PRESS PE-X PIPE Ø 12-12 THK.1,1 | NR | 5.03 | 10 | 100
Catalogo Tarifa N. 1142 | 03. SISTEMA PEX CON PRESS-FITTING | 03. PEX SYSTEM WITH PRESS-FITTINGS | 1700287 | 1707 RACOR TE DE PRENSAR T PE-X Ø 12-12-12 SP.1,1 | 1707 TEE FITTING PRESS PE-X PIPE Ø 12-12-12 THK.1,1 | NR | 7.81 | 10 | 50
Catalogo Tarifa N. 1142 | 03. SISTEMA PEX CON PRESS-FITTING | 03. PEX SYSTEM WITH PRESS-FITTINGS | 1700288 | 1701R RACOR RECTO DOBLE DE PRENSAR T PE-X Ø 16(1,5)-12(1,1) | 1701R DOUBLE STRAIGHT FITTING PRESS PE-X PIPE Ø 16(1,5)-12(1,1) | NR | 7.74 | 10 | 100
Catalogo Tarifa N. 1142 | 03. SISTEMA PEX CON PRESS-FITTING | 03. PEX SYSTEM WITH PRESS-FITTINGS | 1700289 | 1701R RACOR RECTO DOBLE DE PRENSAR T PE-X Ø 20(1,9 E 2,0)-16(1,5) | 1701R DOUBLE STRAIGHT FITTING PRESS PE-X PIPE Ø 20(1,9 E 2,0)-16(1,5) | NR | 7.04 | 10 | 100
Catalogo Tarifa N. 1142 | 03. SISTEMA PEX CON PRESS-FITTING | 03. PEX SYSTEM WITH PRESS-FITTINGS | 1700290 | 1702 RACOR RECTO H DE PRENSAR T PE-X Ø 12 SP.1,1 1/2" | 1702 FEMALE STRAIGHT FITTING PRESS PE-X PIPE Ø 12 THK.1,1 1/2" | NR | 4.51 | 10 | 100
Catalogo Tarifa N. 1142 | 03. SISTEMA PEX CON PRESS-FITTING | 03. PEX SYSTEM WITH PRESS-FITTINGS | 1700291 | 1702 RACOR RECTO H DE PRENSAR T PE-X Ø 16 SP.1,5 1/2" | 1702 FEMALE STRAIGHT FITTING PRESS PE-X PIPE Ø 16 THK.1,5 1/2" | NR | 4.64 | 10 | 100
Catalogo Tarifa N. 1142 | 03. SISTEMA PEX CON PRESS-FITTING | 03. PEX SYSTEM WITH PRESS-FITTINGS | 1700292 | 1702 RACOR RECTO H DE PRENSAR T PE-X Ø 16 SP.1,5 3/4" | 1702 FEMALE STRAIGHT FITTING PRESS PE-X PIPE Ø 16 THK.1,5 3/4" | NR | 6.27 | 10 | 100
Catalogo Tarifa N. 1142 | 03. SISTEMA PEX CON PRESS-FITTING | 03. PEX SYSTEM WITH PRESS-FITTINGS | 1700293 | 1703 RACOR CODO DOBLE DE PRENSAR T PE-X Ø 12-12 SP.1,1 | 1703 DOUBLE ELBOW PRESS PE-X PIPE Ø 12-12 THK.1,1 | NR | 5.81 | 10 | 100
Catalogo Tarifa N. 1142 | 03. SISTEMA PEX CON PRESS-FITTING | 03. PEX SYSTEM WITH PRESS-FITTINGS | 1700294 | 1703 RACOR CODO DOBLE DE PRENSAR T PE-X Ø 16-16 SP.1,5 | 1703 DOUBLE ELBOW PRESS PE-X PIPE Ø 16-16 THK.1,5 | NR | 5.97 | 10 | 100
Catalogo Tarifa N. 1142 | 03. SISTEMA PEX CON PRESS-FITTING | 03. PEX SYSTEM WITH PRESS-FITTINGS | 1700295 | 1704 RACOR CODO M DE PRENSAR T PE-X Ø 12 SP.1,1 3/8" | 1704 MALE ELBOW PRESS PE-X PIPE Ø 12 THK.1,1 3/8" | NR | 10.65 | 10 | 100
Catalogo Tarifa N. 1142 | 03. SISTEMA PEX CON PRESS-FITTING | 03. PEX SYSTEM WITH PRESS-FITTINGS | 1700296 | 1704 RACOR CODO M DE PRENSAR T PE-X Ø 12 SP.1,1 1/2" | 1704 MALE ELBOW PRESS PE-X PIPE Ø 12 THK.1,1 1/2" | NR | 7.87 | 10 | 100
Catalogo Tarifa N. 1142 | 03. SISTEMA PEX CON PRESS-FITTING | 03. PEX SYSTEM WITH PRESS-FITTINGS | 1700297 | 1704 RACOR CODO M DE PRENSAR T PE-X Ø 16 SP.1,5 1/2" | 1704 MALE ELBOW PRESS PE-X PIPE Ø 16 THK.1,5 1/2" | NR | 8.12 | 10 | 100
Catalogo Tarifa N. 1142 | 03. SISTEMA PEX CON PRESS-FITTING | 03. PEX SYSTEM WITH PRESS-FITTINGS | 1700298 | 1705 RACOR CODO H DE PRENSAR T PE-X Ø 12 SP.1,1 3/8" | 1705 FEMALE ELBOW PRESS PE-X PIPE Ø 12 THK.1,1 3/8" | NR | 6.71 | 10 | 100
Catalogo Tarifa N. 1142 | 03. SISTEMA PEX CON PRESS-FITTING | 03. PEX SYSTEM WITH PRESS-FITTINGS | 1700299 | 1705 RACOR CODO H DE PRENSAR T PE-X Ø 12 SP.1,1 1/2" | 1705 FEMALE ELBOW PRESS PE-X PIPE Ø 12 THK.1,1 1/2" | NR | 4.98 | 10 | 100
Catalogo Tarifa N. 1142 | 03. SISTEMA PEX CON PRESS-FITTING | 03. PEX SYSTEM WITH PRESS-FITTINGS | 1700300 | 1707 RACOR TE DE PRENSAR T PE-X Ø 16-16-16 SP.1,5 | 1707 TEE FITTING PRESS PE-X PIPE Ø 16-16-16 THK.1,5 | NR | 8.02 | 10 | 50
Catalogo Tarifa N. 1142 | 03. SISTEMA PEX CON PRESS-FITTING | 03. PEX SYSTEM WITH PRESS-FITTINGS | 1700301 | 1707R RACOR TE DE PRENSAR T PE-X Ø 16(1,5)-12(1,1)-12(1,1) | 1707R TEE FITTING PRESS PE-X PIPE Ø 16(1,5)-12(1,1)-12(1,1) | NR | 12.21 | 10 | 50
Catalogo Tarifa N. 1142 | 03. SISTEMA PEX CON PRESS-FITTING | 03. PEX SYSTEM WITH PRESS-FITTINGS | 1700302 | 1707R RACOR TE DE PRENSAR T PE-X Ø 16(1,5)-12(1,1)-16(1,5) | 1707R TEE FITTING PRESS PE-X PIPE Ø 16(1,5)-12(1,1)-16(1,5) | NR | 12.03 | 10 | 50
Catalogo Tarifa N. 1142 | 03. SISTEMA PEX CON PRESS-FITTING | 03. PEX SYSTEM WITH PRESS-FITTINGS | 1700303 | 1707R RACOR TE DE PRENSAR T PE-X Ø 16(1,5)-16(1,5)-12(1,1) | 1707R TEE FITTING PRESS PE-X PIPE Ø 16(1,5)-16(1,5)-12(1,1) | NR | 12.03 | 10 | 50
Catalogo Tarifa N. 1142 | 03. SISTEMA PEX CON PRESS-FITTING | 03. PEX SYSTEM WITH PRESS-FITTINGS | 1700304 | 1707R RACOR TE DE PRENSAR T PE-X Ø 16(1,5)-20(1,9 E 2,0)-16(1,5) | 1707R TEE FITTING PRESS PE-X PIPE Ø 16(1,5)-20(1,9 E 2,0)-16(1,5) | NR | 11.45 | 5 | 50
Catalogo Tarifa N. 1142 | 03. SISTEMA PEX CON PRESS-FITTING | 03. PEX SYSTEM WITH PRESS-FITTINGS | 1700306 | 1707R RACOR TE DE PRENSAR T PE-X Ø 20(1,9 E 2,0)-12(1,1)-16(1,5) | 1707R TEE FITTING PRESS PE-X PIPE Ø 20(1,9 E 2,0)-12(1,1)-16(1,5) | NR | 13.54 | 5 | 50
Catalogo Tarifa N. 1142 | 03. SISTEMA PEX CON PRESS-FITTING | 03. PEX SYSTEM WITH PRESS-FITTINGS | 1700307 | 1707R RACOR TE DE PRENSAR T PE-X Ø 20(1,9 E 2,0)-12(1,1)-20(1,9 E 2,0) | 1707R TEE FITTING PRESS PE-X PIPE Ø 20(1,9 E 2,0)-12(1,1)-20(1,9 E 2,0) | NR | 13.54 | 5 | 50
Catalogo Tarifa N. 1142 | 03. SISTEMA PEX CON PRESS-FITTING | 03. PEX SYSTEM WITH PRESS-FITTINGS | 1700308 | 1707R RACOR TE DE PRENSAR T PE-X Ø 20(1,9 E 2,0)-16(1,5)-16(1,5) | 1707R TEE FITTING PRESS PE-X PIPE Ø 20(1,9 E 2,0)-16(1,5)-16(1,5) | NR | 11.44 | 5 | 50
Catalogo Tarifa N. 1142 | 03. SISTEMA PEX CON PRESS-FITTING | 03. PEX SYSTEM WITH PRESS-FITTINGS | 1700309 | 1707R RACOR TE DE PRENSAR T PE-X Ø 20(1,9 E 2,0)-16(1,5)-20(1,9 E 2,0) | 1707R TEE FITTING PRESS PE-X PIPE Ø 20(1,9 E 2,0)-16(1,5)-20(1,9 E 2,0) | NR | 11.13 | 5 | 50
Catalogo Tarifa N. 1142 | 03. SISTEMA PEX CON PRESS-FITTING | 03. PEX SYSTEM WITH PRESS-FITTINGS | 1700310 | 1707R RACOR TE DE PRENSAR T PE-X Ø 20(1,9 E 2,0)-20(1,9 E 2,0)-16(1,5) | 1707R TEE FITTING PRESS PE-X PIPE Ø 20(1,9 E 2,0)-20(1,9 E 2,0)-16(1,5) | NR | 11.03 | 5 | 50
Catalogo Tarifa N. 1142 | 03. SISTEMA PEX CON PRESS-FITTING | 03. PEX SYSTEM WITH PRESS-FITTINGS | 1700312 | 1709 RACOR TE H DE PRENSAR T PE-X Ø 12X1/2"X12 SP.1,1 | 1709 FEMALE TEE FITTING PRESS PE-X PIPE Ø 12X1/2"X12 THK.1,1 | NR | 9.83 | 10 | 100
Catalogo Tarifa N. 1142 | 03. SISTEMA PEX CON PRESS-FITTING | 03. PEX SYSTEM WITH PRESS-FITTINGS | 1700313 | 1710 RACOR CODO MÓVIL DE PRENSAR T PE-X Ø 12 SP.1,1 3/8" | 1710 ELBOW WITH LOOSE NUT PRESS PE-X PIPE Ø 12 THK.1,1 3/8" | NR | 17.46 | 5 | 100
Catalogo Tarifa N. 1142 | 03. SISTEMA PEX CON PRESS-FITTING | 03. PEX SYSTEM WITH PRESS-FITTINGS | 1700314 | 1710 RACOR CODO MÓVIL DE PRENSAR T PE-X Ø 12 SP.1,1 1/2" | 1710 ELBOW WITH LOOSE NUT PRESS PE-X PIPE Ø 12 THK.1,1 1/2" | NR | 17.46 | 5 | 100
Catalogo Tarifa N. 1142 | 03. SISTEMA PEX CON PRESS-FITTING | 03. PEX SYSTEM WITH PRESS-FITTINGS | 1700315 | 1710 RACOR CODO MÓVIL DE PRENSAR T PE-X Ø 16 SP.1,5 1/2" | 1710 ELBOW WITH LOOSE NUT PRESS PE-X PIPE Ø 16 THK.1,5 1/2" | NR | 17.95 | 5 | 100
Catalogo Tarifa N. 1142 | 03. SISTEMA PEX CON PRESS-FITTING | 03. PEX SYSTEM WITH PRESS-FITTINGS | 1700316 | 1710 RACOR CODO MÓVIL DE PRENSAR T PE-X Ø 16 SP.1,5 3/4" | 1710 ELBOW WITH LOOSE NUT PRESS PE-X PIPE Ø 16 THK.1,5 3/4" | NR | 24.26 | 5 | 100
Catalogo Tarifa N. 1142 | 03. SISTEMA PEX CON PRESS-FITTING | 03. PEX SYSTEM WITH PRESS-FITTINGS | 1700317 | 1715 RACOR RECTO MÓVIL CON BASE PLANA DE PRENSAR T PE-X Ø 12 SP.1,1 3/8" | 1715 STRAIGHT FITTING WITH LOOSE NUT+FLAT SEAL PRESS PE-X PIPE Ø 12 THK.1,1 3/8" | NR | 5.18 | 10 | 100
Catalogo Tarifa N. 1142 | 03. SISTEMA PEX CON PRESS-FITTING | 03. PEX SYSTEM WITH PRESS-FITTINGS | 1700318 | 1715 RACOR RECTO MÓVIL CON BASE PLANA DE PRENSAR T PE-X Ø 12 SP.1,1 1/2" | 1715 STRAIGHT FITTING WITH LOOSE NUT+FLAT SEAL PRESS PE-X PIPE Ø 12 THK.1,1 1/2" | NR | 4.51 | 10 | 100
Catalogo Tarifa N. 1142 | 03. SISTEMA PEX CON PRESS-FITTING | 03. PEX SYSTEM WITH PRESS-FITTINGS | 1700319 | 1715 RACOR RECTO MÓVIL CON BASE PLANA DE PRENSAR T PE-X Ø 16 SP.1,5 3/8" | 1715 STRAIGHT FITTING WITH LOOSE NUT+FLAT SEAL PRESS PE-X PIPE Ø 16 THK.1,5 3/8" | NR | 5.35 | 10 | 100
Catalogo Tarifa N. 1142 | 03. SISTEMA PEX CON PRESS-FITTING | 03. PEX SYSTEM WITH PRESS-FITTINGS | 1700320 | 1715 RACOR RECTO MÓVIL CON BASE PLANA DE PRENSAR T PE-X Ø 16 SP.1,5 3/4" | 1715 STRAIGHT FITTING WITH LOOSE NUT+FLAT SEAL PRESS PE-X PIPE Ø 16 THK.1,5 3/4" | NR | 7.77 | 10 | 100
Catalogo Tarifa N. 1142 | 03. SISTEMA PEX CON PRESS-FITTING | 03. PEX SYSTEM WITH PRESS-FITTINGS | 1700322 | 1718 RACOR DE REDUCCIÓN DE PRENSAR/DE SOLDAR TUBO PE-X/CU Ø 16(1,5)-Ø 14 | 1718 REDUCTION FITTING PRESS/SOLDERING FOR PE-X/CU PIPE Ø 16(1,5)-Ø 14 | NR | 5.65 | 10 | 100
Catalogo Tarifa N. 1142 | 03. SISTEMA PEX CON PRESS-FITTING | 03. PEX SYSTEM WITH PRESS-FITTINGS | 1700323 | 1718 RACOR DE REDUCCIÓN DE PRENSAR/DE SOLDAR TUBO PE-X/CU Ø 16(1,5)-Ø 16 | 1718 REDUCTION FITTING PRESS/SOLDERING FOR PE-X/CU PIPE Ø 16(1,5)-Ø 16 | NR | 5.68 | 10 | 100
Catalogo Tarifa N. 1142 | 03. SISTEMA PEX CON PRESS-FITTING | 03. PEX SYSTEM WITH PRESS-FITTINGS | 1700324 | 1670B MANGUITO + CASQUILLO PARA RACOR DE PRENSAR T PE-X Ø 40 SP.3,7 | 1670B BUSH + RING NUT FOR FITTING PRESS PE-X PIPE Ø 40 THK.3,7 | NR | 5.19 | 10 | 100
Catalogo Tarifa N. 1142 | 03. SISTEMA PEX CON PRESS-FITTING | 03. PEX SYSTEM WITH PRESS-FITTINGS | 1700325 | 1670B MANGUITO + CASQUILLO PARA RACOR DE PRENSAR T PE-X Ø 50 SP.4,6 | 1670B BUSH + RING NUT FOR FITTING PRESS PE-X PIPE Ø 50 THK.4,6 | NR | 11 | 1 | 50
Catalogo Tarifa N. 1142 | 03. SISTEMA PEX CON PRESS-FITTING | 03. PEX SYSTEM WITH PRESS-FITTINGS | 1700326 | 1670B MANGUITO + CASQUILLO PARA RACOR DE PRENSAR T PE-X Ø 63 SP.5,8 | 1670B BUSH + RING NUT FOR FITTING PRESS PE-X PIPE Ø 63 THK.5,8 | NR | 15.72 | 1 | 30
Catalogo Tarifa N. 1142 | 03. SISTEMA PEX CON PRESS-FITTING | 03. PEX SYSTEM WITH PRESS-FITTINGS | 1700327 | 1700 RACOR RECTO M DE PRENSAR T PE-X Ø 25 SP.2,3 1/2" | 1700 MALE STRAIGHT FITTING PRESS PE-X PIPE Ø 25 THK.2,3 1/2" | NR | 6.27 | 10 | 50
Catalogo Tarifa N. 1142 | 03. SISTEMA PEX CON PRESS-FITTING | 03. PEX SYSTEM WITH PRESS-FITTINGS | 1700328 | 1702 RACOR RECTO H DE PRENSAR T PE-X Ø 25 SP.2,3 1/2" | 1702 FEMALE STRAIGHT FITTING PRESS PE-X PIPE Ø 25 THK.2,3 1/2" | NR | 7.61 | 5 | 25
Catalogo Tarifa N. 1142 | 03. SISTEMA PEX CON PRESS-FITTING | 03. PEX SYSTEM WITH PRESS-FITTINGS | 1700331 | 1719CG RACORES TERMINALES 105° + PLACA DE PRENSAR T PE-X Ø 16 SP.1,5 1/2" | 1719CG 105° END FITTINGS + BRACKE PRESS PE-X PIPE Ø 16 THK.1,5 1/2" | NR | 50.24 | 1 | 5
Catalogo Tarifa N. 1142 | 03. SISTEMA PEX CON PRESS-FITTING | 03. PEX SYSTEM WITH PRESS-FITTINGS | 1700332 | 1704 RACOR CODO M DE PRENSAR T PE-X Ø 20 SP.1,9 Y 2,0 3/4" | 1704 MALE ELBOW PRESS PE-X PIPE Ø 20 THK.1,9 E 2,0 3/4" | NR | 11.19 | 5 | 50
Catalogo Tarifa N. 1142 | 03. SISTEMA PEX CON PRESS-FITTING | 03. PEX SYSTEM WITH PRESS-FITTINGS | 1700333 | 1730 RACOR CODO H EMPOTRABLE DE PRENSAR T PE-X Ø 16 SP.1,5 1/2" | 1730K CHROME-PLATED BUILT- IN FEMALE ELBOW PRESS PE-X PIPE Ø 16 THK.1,8 1/2" | NR | 8.57 | 10 | 100
Catalogo Tarifa N. 1142 | 03. SISTEMA PEX CON PRESS-FITTING | 03. PEX SYSTEM WITH PRESS-FITTINGS | 1700336 | 1720X CASQUILLO PARA RACOR DE PRENSAR T PE-X Ø 16 SP.1,5 | 1720X BUSH FOR FITTING PRESS PE-X PIPE Ø 16 THK.1,5 | NR | 1.57 | 10 | 350
Catalogo Tarifa N. 1142 | 03. SISTEMA PEX CON PRESS-FITTING | 03. PEX SYSTEM WITH PRESS-FITTINGS | 1700339 | 1721U RACOR CODO DOBLE CON BASE H = 40 EN "U" DE PRENSAR T PE-X Ø 16 SP.1,8 1/2" | 1721U DOUBLE WALLPLATE H=40 "U" PRESS PE-X PIPE Ø 16 THK.1,8 1/2" | NR | 17.72 | 5 | 50
Catalogo Tarifa N. 1142 | 03. SISTEMA PEX CON PRESS-FITTING | 03. PEX SYSTEM WITH PRESS-FITTINGS | 1700340 | 1721U RACOR CODO DOBLE CON BASE H = 40 EN "U" DE PRENSAR T PE-X Ø 16 SP.2,0 1/2" | 1721U DOUBLE WALLPLATE H=40 "U" PRESS PE-X PIPE Ø 16 THK.2,0 1/2" | NR | 15.97 | 5 | 50
Catalogo Tarifa N. 1142 | 03. SISTEMA PEX CON PRESS-FITTING | 03. PEX SYSTEM WITH PRESS-FITTINGS | 1700341 | 1721U RACOR CODO DOBLE CON BASE H = 40 EN "U" DE PRENSAR T PE-X Ø 20 SP.1,9 Y 2,0 1/2" | 1721U DOUBLE WALLPLATE H=40 "U" PRESS PE-X PIPE Ø 20 THK.1,9 E 2,0 1/2" | NR | 16.75 | 5 | 50
Catalogo Tarifa N. 1142 | 03. SISTEMA PEX CON PRESS-FITTING | 03. PEX SYSTEM WITH PRESS-FITTINGS | 1700347 | 1704U RACOR CODO DOBLE M LATERAL EN "U" DE PRENSAR T PE-X Ø 16 SP.1,8 1/2" | 1704U LATERAL MALE DOUBLE ELBOW "U" PRESS PE-X PIPE Ø 16 THK.1,8 1/2" | NR | 20.22 | 5 | 50
Catalogo Tarifa N. 1142 | 03. SISTEMA PEX CON PRESS-FITTING | 03. PEX SYSTEM WITH PRESS-FITTINGS | 1700348 | 1704U RACOR CODO DOBLE M LATERAL EN "U" DE PRENSAR T PE-X Ø 16 SP.2,0 1/2" | 1704U LATERAL MALE DOUBLE ELBOW "U" PRESS PE-X PIPE Ø 16 THK.2,0 1/2" | NR | 20.22 | 5 | 50
Catalogo Tarifa N. 1142 | 03. SISTEMA PEX CON PRESS-FITTING | 03. PEX SYSTEM WITH PRESS-FITTINGS | 1700349 | 1704U RACOR CODO DOBLE M LATERAL EN "U" DE PRENSAR T PE-X Ø 20 SP.1,9 Y 2,0 1/2" | 1704U LATERAL MALE DOUBLE ELBOW "U" PRESS PE-X PIPE Ø 20 THK.1,9 E 2,0 1/2" | NR | 21.14 | 5 | 50
Catalogo Tarifa N. 1142 | 03. SISTEMA PEX CON PRESS-FITTING | 03. PEX SYSTEM WITH PRESS-FITTINGS | 1700350 | 1702 RACOR RECTO H DE PRENSAR T PE-X Ø 17 SP.2,0 1/2" | 1702 FEMALE STRAIGHT FITTING PRESS PE-X PIPE Ø 17 THK.2,0 1/2" | NR | 5.29 | 10 | 100
Catalogo Tarifa N. 1142 | 03. SISTEMA PEX CON PRESS-FITTING | 03. PEX SYSTEM WITH PRESS-FITTINGS | 1700351 | 1700 RACOR RECTO M DE PRENSAR T PE-X Ø 17 SP.2,0 1/2" | 1700 MALE STRAIGHT FITTING PRESS PE-X PIPE Ø 17 THK.2,0 1/2" | NR | 3.55 | 10 | 100
Catalogo Tarifa N. 1142 | 03. SISTEMA PEX CON PRESS-FITTING | 03. PEX SYSTEM WITH PRESS-FITTINGS | 1700353 | 1701 RACOR RECTO DOBLE DE PRENSAR T PE-X Ø 17-17 SP.2,0 | 1701 DOUBLE STRAIGHT FITTING PRESS PE-X PIPE Ø 17-17 THK.2,0 | NR | 6.44 | 10 | 100
Catalogo Tarifa N. 1142 | 03. SISTEMA PEX CON PRESS-FITTING | 03. PEX SYSTEM WITH PRESS-FITTINGS | 1700354 | 1720X CASQUILLO PARA RACOR DE PRENSAR T PE-X Ø 17 SP.2,0 | 1720X BUSH FOR FITTING PRESS PE-X PIPE Ø 17 THK.2,0 | NR | 1.74 | 10 | 350
Catalogo Tarifa N. 1142 | 03. SISTEMA PEX CON PRESS-FITTING | 03. PEX SYSTEM WITH PRESS-FITTINGS | 1700355 | 1722CY CODO TERMINAL PARA RADIADORES DE PRENSAR T PE-X Ø 17(2,0) Ø TUBO CU 15 L=160MM | 1722CY END ELBOW FOR RADIATORS PRESS PE-X PIPE Ø 17(2,0) Ø TUBO CU 15 L=160MM | NR | 16.59 | 5 | 50
Catalogo Tarifa N. 1142 | 03. SISTEMA PEX CON PRESS-FITTING | 03. PEX SYSTEM WITH PRESS-FITTINGS | 1700356 | 1707R RACOR TE DE PRENSAR T PE-X Ø 40(3,7)-25(2,3)-40(3,7) | 1707R TEE FITTING PRESS PE-X PIPE Ø 40(3,7)-25(2,3)-40(3,7) | NR | 67.44 | 1 | 20
Catalogo Tarifa N. 1142 | 03. SISTEMA PEX CON PRESS-FITTING | 03. PEX SYSTEM WITH PRESS-FITTINGS | 1700357 | 1707R RACOR TE DE PRENSAR T PE-X Ø 50(4,6)-25(2,3)-50(4,6) | 1707R TEE FITTING PRESS PE-X PIPE Ø 50(4,6)-25(2,3)-50(4,6) | NR | 95.55 | 1 | 10
Catalogo Tarifa N. 1142 | 03. SISTEMA PEX CON PRESS-FITTING | 03. PEX SYSTEM WITH PRESS-FITTINGS | 1700358 | 1707R RACOR TE DE PRENSAR T PE-X Ø 50(4,6)-40(3,7)-40(3,7) | 1707R TEE FITTING PRESS PE-X PIPE Ø 50(4,6)-40(3,7)-40(3,7) | NR | 106.79 | 1 | 10
Catalogo Tarifa N. 1142 | 03. SISTEMA PEX CON PRESS-FITTING | 03. PEX SYSTEM WITH PRESS-FITTINGS | 1700359 | 1707R RACOR TE DE PRENSAR T PE-X Ø 50(4,6)-40(3,7)-50(4,6) | 1707R TEE FITTING PRESS PE-X PIPE Ø 50(4,6)-40(3,7)-50(4,6) | NR | 101.98 | 1 | 10
Catalogo Tarifa N. 1142 | 03. SISTEMA PEX CON PRESS-FITTING | 03. PEX SYSTEM WITH PRESS-FITTINGS | 1700360 | 1707R RACOR TE DE PRENSAR T PE-X Ø 50(4,6)-50(4,6)-32(2,9 E 3,0) | 1707R TEE FITTING PRESS PE-X PIPE Ø 50(4,6)-50(4,6)-32(2,9 E 3,0) | NR | 116.77 | 1 | 10
Catalogo Tarifa N. 1142 | 03. SISTEMA PEX CON PRESS-FITTING | 03. PEX SYSTEM WITH PRESS-FITTINGS | 1700361 | 1707R RACOR TE DE PRENSAR T PE-X Ø 63(5,8)-25(2,3)-63(5,8) | 1707R TEE FITTING PRESS PE-X PIPE Ø 63(5,8)-25(2,3)-63(5,8) | NR | 185.87 | 1 | 5
Catalogo Tarifa N. 1142 | 03. SISTEMA PEX CON PRESS-FITTING | 03. PEX SYSTEM WITH PRESS-FITTINGS | 1700362 | 1707R RACOR TE DE PRENSAR T PE-X Ø 63(5,8)-40(3,7)-63(5,8) | 1707R TEE FITTING PRESS PE-X PIPE Ø 63(5,8)-40(3,7)-63(5,8) | NR | 186.01 | 1 | 5
Catalogo Tarifa N. 1142 | 03. SISTEMA PEX CON PRESS-FITTING | 03. PEX SYSTEM WITH PRESS-FITTINGS | 1700363 | 1707R RACOR TE DE PRENSAR T PE-X Ø 63(5,8)-50(4,6)-63(5,8) | 1707R TEE FITTING PRESS PE-X PIPE Ø 63(5,8)-50(4,6)-63(5,8) | NR | 186.25 | 1 | 5
Catalogo Tarifa N. 1142 | 03. SISTEMA PEX CON PRESS-FITTING | 03. PEX SYSTEM WITH PRESS-FITTINGS | 1700364 | 1701R RACOR RECTO DOBLE DE PRENSAR T PE-X Ø 40(3,7)-32(2,9 E 3,0) | 1701R DOUBLE STRAIGHT FITTING PRESS PE-X PIPE Ø 40(3,7)-32(2,9 E 3,0) | NR | 34.62 | 5 | 25
Catalogo Tarifa N. 1142 | 03. SISTEMA PEX CON PRESS-FITTING | 03. PEX SYSTEM WITH PRESS-FITTINGS | 1700365 | 1701R RACOR RECTO DOBLE DE PRENSAR T PE-X Ø 50(4,6)-40(3,7) | 1701R DOUBLE STRAIGHT FITTING PRESS PE-X PIPE Ø 50(4,6)-40(3,7) | NR | 58.74 | 1 | 16
Catalogo Tarifa N. 1142 | 03. SISTEMA PEX CON PRESS-FITTING | 03. PEX SYSTEM WITH PRESS-FITTINGS | 1700366 | 1701R RACOR RECTO DOBLE DE PRENSAR T PE-X Ø 63(5,8)-50(4,6) | 1701R DOUBLE STRAIGHT FITTING PRESS PE-X PIPE Ø 63(5,8)-50(4,6) | NR | 93.98 | 1 | 16
Catalogo Tarifa N. 1142 | 03. SISTEMA PEX CON PRESS-FITTING | 03. PEX SYSTEM WITH PRESS-FITTINGS | 1700367 | 1707R RACOR TE DE PRENSAR T PE-X Ø 40(3,7)-40(3,7)-32(2,9 E 3,0) | 1707R TEE FITTING PRESS PE-X PIPE Ø 40(3,7)-40(3,7)-32(2,9 E 3,0) | NR | 66.59 | 1 | 20
Catalogo Tarifa N. 1142 | 03. SISTEMA PEX CON PRESS-FITTING | 03. PEX SYSTEM WITH PRESS-FITTINGS | 1700368 | 1707R RACOR TE DE PRENSAR T PE-X Ø 40(3,7)-32(2,9 E 3,0)-32(2,9 E 3,0) | 1707R TEE FITTING PRESS PE-X PIPE Ø 40(3,7)-32(2,9 E 3,0)-32(2,9 E 3,0) | NR | 61.14 | 1 | 20
Catalogo Tarifa N. 1142 | 03. SISTEMA PEX CON PRESS-FITTING | 03. PEX SYSTEM WITH PRESS-FITTINGS | 1700369 | 1702CG RACORES RECTOS TERMINALES + PLACA DE PRENSAR T PE-X Ø 16 SP.1,5 1/2" INT=150 | 1702CG STRAIGHT END FITTINGS + BRACKET PRESS PE-X PIPE Ø 16 THK.1,5 1/2" INT=150 | NR | 42.3 | 1 | 5
Catalogo Tarifa N. 1142 | 03. SISTEMA PEX CON PRESS-FITTING | 03. PEX SYSTEM WITH PRESS-FITTINGS | 1700370 | 1707R RACOR TE DE PRENSAR T PE-X Ø 40(3,7)-20(1,9-2,0)-40(3,7) | 1707R TEE FITTING PRESS PE-X PIPE Ø 40(3,7)-20(1,9-2,0)-40(3,7) | NR | 38.54 | 1 | 20
Catalogo Tarifa N. 1142 | 03. SISTEMA PEX CON PRESS-FITTING | 03. PEX SYSTEM WITH PRESS-FITTINGS | 1700371 | 1707R RACOR TE DE PRENSAR T PE-X Ø 40(3,7)-25(2,3)-32(2,9-3,0) | 1707R TEE FITTING PRESS PE-X PIPE Ø 40(3,7)-25(2,3)-32(2,9-3,0) | NR | 29.64 | 1 | 20
Catalogo Tarifa N. 1142 | 03. SISTEMA PEX CON PRESS-FITTING | 03. PEX SYSTEM WITH PRESS-FITTINGS | 1700372 | 1707R RACOR TE DE PRENSAR T PE-X Ø 32(2,9-3,0)-20(1,9-2,0)-32(2,9-3,0) | 1707R TEE FITTING PRESS PE-X PIPE Ø 32(2,9-3,0)-20(1,9-2,0)-32(2,9-3,0) | NR | 28.52 | 5 | 25
Catalogo Tarifa N. 1142 | 03. SISTEMA PEX CON PRESS-FITTING | 03. PEX SYSTEM WITH PRESS-FITTINGS | 1740001 | 1740U VÁLVULA DE ESFERA EMPOTRABLE EN "U" DE PRENSAR T PE-X Ø 20-20 SP.1,9 Y 2,0 | 1740U BUILT-IN "U" BALL VALVE PRESS PE-X PIPE Ø 20-20 THK.1,9 E 2,0 | NR | 40.9 | 1 | 25
Catalogo Tarifa N. 1142 | 03. SISTEMA PEX CON PRESS-FITTING | 03. PEX SYSTEM WITH PRESS-FITTINGS | 1740002 | 1740 VÁLVULA DE ESFERA EMPOTRABLE DE PRENSAR T PE-X Ø 20-20 SP.1,9 Y 2,0 | 1740 BUILT-IN BALL VALVE PRESS PE-X PIPE Ø 20-20 THK.1,9 E 2,0 | NR | 27.56 | 5 | 50
Catalogo Tarifa N. 1142 | 03. SISTEMA PEX CON PRESS-FITTING | 03. PEX SYSTEM WITH PRESS-FITTINGS | 1740003 | 1740 VÁLVULA DE ESFERA EMPOTRABLE DE PRENSAR T PE-X Ø 25-25 SP.2,3 | 1740 BUILT-IN BALL VALVE PRESS PE-X PIPE Ø 25-25 THK.2,3 | NR | 36.36 | 5 | 50
Catalogo Tarifa N. 1142 | 03. SISTEMA PEX CON PRESS-FITTING | 03. PEX SYSTEM WITH PRESS-FITTINGS | 1740004 | 1740U VÁLVULA DE ESFERA EMPOTRABLE EN "U" DE PRENSAR T PE-X Ø 25-25 SP.2,3 | 1740U BUILT-IN "U" BALL VALVE PRESS PE-X PIPE Ø 25-25 THK.2,3 | NR | 49.37 | 1 | 25
Catalogo Tarifa N. 1142 | 03. SISTEMA PEX CON PRESS-FITTING | 03. PEX SYSTEM WITH PRESS-FITTINGS | 1740005 | 1740 VÁLVULA DE ESFERA EMPOTRABLE DE PRENSAR T PE-X Ø 16-16 SP.1,8 | 1740 BUILT-IN BALL VALVE PRESS PE-X PIPE Ø 16-16 THK.1,8 | NR | 28.16 | 5 | 50
Catalogo Tarifa N. 1142 | 03. SISTEMA PEX CON PRESS-FITTING | 03. PEX SYSTEM WITH PRESS-FITTINGS | 1740006 | 1746 VÁLVULA C/CARTUCHO DE MANDO EMPOTRABLE DE PRENSAR T PE-X Ø 20-20 SP.1,9 Y 2,0 | 1746 BUILT-IN VALVE WITH AUGER PRESS PE-X PIPE Ø 20-20 THK.1,9 E 2,0 | NR | 30.01 | 5 | 50
Catalogo Tarifa N. 1142 | 03. SISTEMA PEX CON PRESS-FITTING | 03. PEX SYSTEM WITH PRESS-FITTINGS | 1740007 | 1740U VÁLVULA DE ESFERA EMPOTRABLE EN "U" DE PRENSAR T PE-X Ø 16-16 SP.1,8 | 1740U BUILT-IN "U" BALL VALVE PRESS PE-X PIPE Ø 16-16 THK.1,8 | NR | 40.13 | 1 | 25
Catalogo Tarifa N. 1142 | 03. SISTEMA PEX CON PRESS-FITTING | 03. PEX SYSTEM WITH PRESS-FITTINGS | 1740008 | 1746 VÁLVULA C/CARTUCHO DE MANDO EMPOTRABLE DE PRENSAR T PE-X Ø 16-16 SP.1,8 | 1746 BUILT-IN VALVE WITH AUGER PRESS PE-X PIPE Ø 16-16 THK.1,8 | NR | 29.47 | 5 | 50
Catalogo Tarifa N. 1142 | 03. SISTEMA PEX CON PRESS-FITTING | 03. PEX SYSTEM WITH PRESS-FITTINGS | 1740009 | 1746 VÁLVULA C/CARTUCHO DE MANDO EMPOTRABLE DE PRENSAR T PE-X Ø 16-16 SP.2,0 | 1746 BUILT-IN VALVE WITH AUGER PRESS PE-X PIPE Ø 16-16 THK.2,0 | NR | 28.16 | 5 | 50
Catalogo Tarifa N. 1142 | 03. SISTEMA PEX CON PRESS-FITTING | 03. PEX SYSTEM WITH PRESS-FITTINGS | 1740010 | 1740 VÁLVULA DE ESFERA EMPOTRABLE DE PRENSAR T PE-X Ø 16-16 SP.2,0 | 1740 BUILT-IN BALL VALVE PRESS PE-X PIPE Ø 16-16 THK.2,0 | NR | 29.44 | 5 | 50
Catalogo Tarifa N. 1142 | 03. SISTEMA PEX CON PRESS-FITTING | 03. PEX SYSTEM WITH PRESS-FITTINGS | 1740011 | 1740U VÁLVULA DE ESFERA EMPOTRABLE EN "U" DE PRENSAR T PE-X Ø 16-16 SP.2,0 | 1740U BUILT-IN "U" BALL VALVE PRESS PE-X PIPE Ø 16-16 THK.2,0 | NR | 40.13 | 1 | 25
Catalogo Tarifa N. 1142 | 04. SISTEMA PEX CON RACORES DE COMPRESIÓN | 04. PEX SYSTEM WITH COMPRESSION FITTINGS | 0300001 | 0300B TUBO PE-X Ø 16 SP.2,0 BLANCO L=100MT | 0300B PIPE PE-X Ø 16 THK.2,0 WHITE L=100MT | MT | 1.55 | 100 | 3000
Catalogo Tarifa N. 1142 | 04. SISTEMA PEX CON RACORES DE COMPRESIÓN | 04. PEX SYSTEM WITH COMPRESSION FITTINGS | 0300002 | 0300B TUBO PE-X Ø 16 SP.2,2 BLANCO L=100MT | 0300B PIPE PE-X Ø 16 THK.2,2 WHITE L=100MT | MT | 1.77 | 100 | 3000
Catalogo Tarifa N. 1142 | 04. SISTEMA PEX CON RACORES DE COMPRESIÓN | 04. PEX SYSTEM WITH COMPRESSION FITTINGS | 0300003 | 0300N TUBO PE-X Ø 18 SP.2,5 NEGRO L=100MT | 0300N PIPE PE-X Ø 18 THK.2,5 BLACK L=100MT | MT | 2.07 | 100 | 2700
Catalogo Tarifa N. 1142 | 04. SISTEMA PEX CON RACORES DE COMPRESIÓN | 04. PEX SYSTEM WITH COMPRESSION FITTINGS | 0300004 | 0300N TUBO PE-X Ø 16 SP.2,0 NEGRO L=100MT | 0300N PIPE PE-X Ø 16 THK.2,0 BLACK L=100MT | MT | 1.55 | 100 | 3000
Catalogo Tarifa N. 1142 | 04. SISTEMA PEX CON RACORES DE COMPRESIÓN | 04. PEX SYSTEM WITH COMPRESSION FITTINGS | 0300005 | 0300B TUBO PE-X Ø 20 SP.2,0 BLANCO L=100MT | 0300B PIPE PE-X Ø 20 THK.2,0 WHITE L=100MT | MT | 2.13 | 100 | 1800
Catalogo Tarifa N. 1142 | 04. SISTEMA PEX CON RACORES DE COMPRESIÓN | 04. PEX SYSTEM WITH COMPRESSION FITTINGS | 0300006 | 0300N TUBO PE-X Ø 22 SP.3,0 NEGRO L=100MT | 0300N PIPE PE-X Ø 22 THK.3,0 BLACK L=100MT | MT | 3 | 100 | 1800
Catalogo Tarifa N. 1142 | 04. SISTEMA PEX CON RACORES DE COMPRESIÓN | 04. PEX SYSTEM WITH COMPRESSION FITTINGS | 0300007 | 0300B TUBO PE-X Ø 22 SP.3,0 BLANCO L=100MT | 0300B PIPE PE-X Ø 22 THK.3,0 WHITE L=100MT | MT | 3 | 100 | 1800
Catalogo Tarifa N. 1142 | 04. SISTEMA PEX CON RACORES DE COMPRESIÓN | 04. PEX SYSTEM WITH COMPRESSION FITTINGS | 0300008 | 0300B TUBO PE-X Ø 15 SP.2,5 BLANCO L=100MT | 0300B PIPE PE-X Ø 15 THK.2,5 WHITE L=100MT | MT | 1.77 | 100 | 3000
Catalogo Tarifa N. 1142 | 04. SISTEMA PEX CON RACORES DE COMPRESIÓN | 04. PEX SYSTEM WITH COMPRESSION FITTINGS | 0300009 | 0300N TUBO PE-X Ø 15 SP.2,5 NEGRO L=100MT | 0300N PIPE PE-X Ø 15 THK.2,5 BLACK L=100MT | MT | 1.77 | 100 | 3000
Catalogo Tarifa N. 1142 | 04. SISTEMA PEX CON RACORES DE COMPRESIÓN | 04. PEX SYSTEM WITH COMPRESSION FITTINGS | 0300010 | 0300B TUBO PE-X Ø 20 SP.2,8 BLANCO L=100MT | 0300B PIPE PE-X Ø 20 THK.2,8 WHITE L=100MT | MT | 2.53 | 100 | 1800
Catalogo Tarifa N. 1142 | 04. SISTEMA PEX CON RACORES DE COMPRESIÓN | 04. PEX SYSTEM WITH COMPRESSION FITTINGS | 0300011 | 0300N TUBO PE-X Ø 18 SP.2,0 NEGRO L=100MT | 0300N PIPE PE-X Ø 18 THK.2,0 BLACK L=100MT | MT | 1.87 | 100 | 2700
Catalogo Tarifa N. 1142 | 04. SISTEMA PEX CON RACORES DE COMPRESIÓN | 04. PEX SYSTEM WITH COMPRESSION FITTINGS | 0300012 | 0300B TUBO PE-X Ø 18 SP.2,5 BLANCO L=100MT | 0300B PIPE PE-X Ø 18 THK.2,5 WHITE L=100MT | MT | 2.07 | 100 | 2700
Catalogo Tarifa N. 1142 | 04. SISTEMA PEX CON RACORES DE COMPRESIÓN | 04. PEX SYSTEM WITH COMPRESSION FITTINGS | 0300013 | 0300B TUBO PE-X Ø 25 SP.2,3 BLANCO L=50MT | 0300B PIPE PE-X Ø 25 THK.2,3 WHITE L=50MT | MT | 3.77 | 50 | 1350
Catalogo Tarifa N. 1142 | 04. SISTEMA PEX CON RACORES DE COMPRESIÓN | 04. PEX SYSTEM WITH COMPRESSION FITTINGS | 0300014 | 0300B TUBO PE-X Ø 25 SP.3,5 BLANCO L=50MT | 0300B PIPE PE-X Ø 25 THK.3,5 WHITE L=50MT | MT | 4.07 | 50 | 1350
Catalogo Tarifa N. 1142 | 04. SISTEMA PEX CON RACORES DE COMPRESIÓN | 04. PEX SYSTEM WITH COMPRESSION FITTINGS | 0300015 | 0300B TUBO PE-X Ø 12 SP.2,0 BLANCO L=100MT | 0300B PIPE PE-X Ø 12 THK.2,0 WHITE L=100MT | MT | 1.62 | 100 | 3000
Catalogo Tarifa N. 1142 | 04. SISTEMA PEX CON RACORES DE COMPRESIÓN | 04. PEX SYSTEM WITH COMPRESSION FITTINGS | 0300016 | 0300N TUBO PE-X Ø 28 SP.3,0 NEGRO L=50MT | 0300N PIPE PE-X Ø 28 THK.3,0 BLACK L=50MT | MT | 4.97 | 50 | 750
Catalogo Tarifa N. 1142 | 04. SISTEMA PEX CON RACORES DE COMPRESIÓN | 04. PEX SYSTEM WITH COMPRESSION FITTINGS | 0300017 | 0300N TUBO PE-X Ø 16 SP.2,2 NEGRO L=100MT | 0300N PIPE PE-X Ø 16 THK.2,2 BLACK L=100MT | MT | 1.77 | 100 | 3000
Catalogo Tarifa N. 1142 | 04. SISTEMA PEX CON RACORES DE COMPRESIÓN | 04. PEX SYSTEM WITH COMPRESSION FITTINGS | 0300018 | 0300B TUBO PE-X Ø 20 SP.1,9 BLANCO L=100MT | 0300B PIPE PE-X Ø 20 THK.1,9 WHITE L=100MT | MT | 2.13 | 100 | 1800
Catalogo Tarifa N. 1142 | 04. SISTEMA PEX CON RACORES DE COMPRESIÓN | 04. PEX SYSTEM WITH COMPRESSION FITTINGS | 0300020 | 0300B TUBO PE-X Ø 16 SP.1,8 BLANCO L=100MT | 0300B PIPE PE-X Ø 16 THK.1,8 WHITE L=100MT | MT | 1.46 | 100 | 3000
Catalogo Tarifa N. 1142 | 04. SISTEMA PEX CON RACORES DE COMPRESIÓN | 04. PEX SYSTEM WITH COMPRESSION FITTINGS | 0300021 | 0300B TUBO PE-X Ø 32 SP.2,9 BLANCO L=50MT | 0300B PIPE PE-X Ø 32 THK.2,9 WHITE L=50MT | MT | 6.37 | 50 | 750
Catalogo Tarifa N. 1142 | 04. SISTEMA PEX CON RACORES DE COMPRESIÓN | 04. PEX SYSTEM WITH COMPRESSION FITTINGS | 0300022 | 0300N TUBO PE-X Ø 25 SP.3,5 NEGRO L=50MT | 0300N PIPE PE-X Ø 25 THK.3,5 BLACK L=50MT | MT | 4.07 | 50 | 1350
Catalogo Tarifa N. 1142 | 04. SISTEMA PEX CON RACORES DE COMPRESIÓN | 04. PEX SYSTEM WITH COMPRESSION FITTINGS | 0300024 | 0300B TUBO PE-X Ø 28 SP.3,0 BLANCO L=50MT | 0300B PIPE PE-X Ø 28 THK.3,0 WHITE L=50MT | MT | 4.97 | 50 | 750
Catalogo Tarifa N. 1142 | 04. SISTEMA PEX CON RACORES DE COMPRESIÓN | 04. PEX SYSTEM WITH COMPRESSION FITTINGS | 0300025 | 0300N TUBO PE-X Ø 20 SP.2,8 NEGRO L=100MT | 0300N PIPE PE-X Ø 20 THK.2,8 BLACK L=100MT | MT | 2.53 | 100 | 1800
Catalogo Tarifa N. 1142 | 04. SISTEMA PEX CON RACORES DE COMPRESIÓN | 04. PEX SYSTEM WITH COMPRESSION FITTINGS | 0300026 | 0300N TUBO PE-X Ø 32 SP.4,4 NEGRO L=50MT | 0300N PIPE PE-X Ø 32 THK.4,4 BLACK L=50MT | MT | 6.27 | 50 | 750
Catalogo Tarifa N. 1142 | 04. SISTEMA PEX CON RACORES DE COMPRESIÓN | 04. PEX SYSTEM WITH COMPRESSION FITTINGS | 0300028 | 0300B TUBO PE-X Ø 40 SP.3,7 BLANCO L=50MT | 0300B PIPE PE-X Ø 40 THK.3,7 WHITE L=50MT | MT | 11.08 | 50 | 500
Catalogo Tarifa N. 1142 | 04. SISTEMA PEX CON RACORES DE COMPRESIÓN | 04. PEX SYSTEM WITH COMPRESSION FITTINGS | 0300029 | 0300B TUBO PE-X Ø 50 SP.4,6 BLANCO L=50MT | 0300B PIPE PE-X Ø 50 THK.4,6 WHITE L=50MT | MT | 16.73 | 50 | 250
Catalogo Tarifa N. 1142 | 04. SISTEMA PEX CON RACORES DE COMPRESIÓN | 04. PEX SYSTEM WITH COMPRESSION FITTINGS | 0300030 | 0300B TUBO PE-X Ø 63 SP.5,8 BLANCO L=50MT | 0300B PIPE PE-X Ø 63 THK.5,8 WHITE L=50MT | MT | 27.14 | 50 | 350
Catalogo Tarifa N. 1142 | 04. SISTEMA PEX CON RACORES DE COMPRESIÓN | 04. PEX SYSTEM WITH COMPRESSION FITTINGS | 0300031 | 0300B TUBO PE-X Ø 32 SP.4,4 BLANCO L=50MT | 0300B PIPE PE-X Ø 32 THK.4,4 WHITE L=50MT | MT | 6.27 | 50 | 750
Catalogo Tarifa N. 1142 | 04. SISTEMA PEX CON RACORES DE COMPRESIÓN | 04. PEX SYSTEM WITH COMPRESSION FITTINGS | 0300034 | 0300N TUBO PE-X Ø 40 SP.3,7 NEGRO L=50MT | 0300N PIPE PE-X Ø 40 THK.3,7 BLACK L=50MT | MT | 11.08 | 50 | 500
Catalogo Tarifa N. 1142 | 04. SISTEMA PEX CON RACORES DE COMPRESIÓN | 04. PEX SYSTEM WITH COMPRESSION FITTINGS | 0300035 | 0300B TUBO PE-X Ø 18 SP.2,0 BLANCO L=100MT | 0300B PIPE PE-X Ø 18 THK.2,0 WHITE L=100MT | MT | 1.87 | 100 | 2700
Catalogo Tarifa N. 1142 | 04. SISTEMA PEX CON RACORES DE COMPRESIÓN | 04. PEX SYSTEM WITH COMPRESSION FITTINGS | 0300036 | 0300N TUBO PE-X Ø 50 SP.4,6 NEGRO L=50MT | 0300N PIPE PE-X Ø 50 THK.4,6 BLACK L=50MT | MT | 16.73 | 50 | 350
Catalogo Tarifa N. 1142 | 04. SISTEMA PEX CON RACORES DE COMPRESIÓN | 04. PEX SYSTEM WITH COMPRESSION FITTINGS | 0300037 | 0300N TUBO PE-X Ø 12 SP.2,0 NEGRO L=100MT | 0300N PIPE PE-X Ø 12 THK.2,0 BLACK L=100MT | MT | 1.62 | 100 | 3000
Catalogo Tarifa N. 1142 | 04. SISTEMA PEX CON RACORES DE COMPRESIÓN | 04. PEX SYSTEM WITH COMPRESSION FITTINGS | 0300041 | 0300N TUBO PE-X Ø 63 SP.5,8 NEGRO L=50MT | 0300N PIPE PE-X Ø 63 THK.5,8 BLACK L=50MT | MT | 27.14 | 50 | 350
Catalogo Tarifa N. 1142 | 04. SISTEMA PEX CON RACORES DE COMPRESIÓN | 04. PEX SYSTEM WITH COMPRESSION FITTINGS | 0300042 | 0300N TUBO PE-X Ø 20 SP.2,0 NEGRO L=100MT | 0300N PIPE PE-X Ø 20 THK.2,0 BLACK L=100MT | MT | 2.13 | 100 | 1800
Catalogo Tarifa N. 1142 | 04. SISTEMA PEX CON RACORES DE COMPRESIÓN | 04. PEX SYSTEM WITH COMPRESSION FITTINGS | 0300048 | 0300B TUBO PE-X Ø 12 SP.1,1 BLANCO L=100MT | 0300B PIPE PE-X Ø 12 THK.1,1 WHITE L=100MT | MT | 1.7 | 100 | 3000
Catalogo Tarifa N. 1142 | 04. SISTEMA PEX CON RACORES DE COMPRESIÓN | 04. PEX SYSTEM WITH COMPRESSION FITTINGS | 0300057 | 0300B TUBO PE-X Ø 12 SP.1,8 BLANCO L=100MT | 0300B PIPE PE-X Ø 12 THK.1,8 WHITE L=100MT | MT | 1.62 | 100 | 3000
Catalogo Tarifa N. 1142 | 04. SISTEMA PEX CON RACORES DE COMPRESIÓN | 04. PEX SYSTEM WITH COMPRESSION FITTINGS | 0300058 | 0300N TUBO PE-X Ø 14 SP.2,0 NEGRO L=100MT | 0300N PIPE PE-X Ø 14 THK.2,0 BLACK L=100MT | MT | 1.76 | 100 | 3000
Catalogo Tarifa N. 1142 | 04. SISTEMA PEX CON RACORES DE COMPRESIÓN | 04. PEX SYSTEM WITH COMPRESSION FITTINGS | 0300059 | 0300B TUBO PE-X Ø 16 SP.1,5 BLANCO L=100MT | 0300B PIPE PE-X Ø 16 THK.1,5 WHITE L=100MT | MT | 1.43 | 100 | 3000
Catalogo Tarifa N. 1142 | 04. SISTEMA PEX CON RACORES DE COMPRESIÓN | 04. PEX SYSTEM WITH COMPRESSION FITTINGS | 0300061 | 0300B TUBO PE-X Ø 14 SP.2,0 BLANCO L=100MT | 0300B PIPE PE-X Ø 14 THK.2,0 WHITE L=100MT | MT | 1.76 | 100 | 3000
Catalogo Tarifa N. 1142 | 04. SISTEMA PEX CON RACORES DE COMPRESIÓN | 04. PEX SYSTEM WITH COMPRESSION FITTINGS | 0300063 | 0300B TUBO PE-X Ø 16 SP.2,3 BLANCO L=100MT | 0300B PIPE PE-X Ø 16 THK.2,3 WHITE L=100MT | MT | 1.84 | 100 | 3000
Catalogo Tarifa N. 1142 | 04. SISTEMA PEX CON RACORES DE COMPRESIÓN | 04. PEX SYSTEM WITH COMPRESSION FITTINGS | 0300065 | 0300N TUBO PE-X Ø 12 SP.1,1 NEGRO L=100MT | 0300N PIPE PE-X Ø 12 THK.1,1 BLACK L=100MT | MT | 1.7 | 100 | 3000
Catalogo Tarifa N. 1142 | 04. SISTEMA PEX CON RACORES DE COMPRESIÓN | 04. PEX SYSTEM WITH COMPRESSION FITTINGS | 0300066 | 0300N TUBO PE-X Ø 12 SP.1,8 NEGRO L=100MT | 0300N PIPE PE-X Ø 12 THK.1,8 BLACK L=100MT | MT | 1.62 | 100 | 3000
Catalogo Tarifa N. 1142 | 04. SISTEMA PEX CON RACORES DE COMPRESIÓN | 04. PEX SYSTEM WITH COMPRESSION FITTINGS | 0300068 | 0300N TUBO PE-X Ø 16 SP.1,8 NEGRO L=100MT | 0300N PIPE PE-X Ø 16 THK.1,8 BLACK L=100MT | MT | 1.46 | 100 | 3000
Catalogo Tarifa N. 1142 | 04. SISTEMA PEX CON RACORES DE COMPRESIÓN | 04. PEX SYSTEM WITH COMPRESSION FITTINGS | 0300072 | 0300N TUBO PE-X Ø 25 SP.2,3 NEGRO L=50MT | 0300N PIPE PE-X Ø 25 THK.2,3 BLACK L=50MT | MT | 3.77 | 50 | 1350
Catalogo Tarifa N. 1142 | 04. SISTEMA PEX CON RACORES DE COMPRESIÓN | 04. PEX SYSTEM WITH COMPRESSION FITTINGS | 0300140 | 0300BB TUBO PE-X Ø 12 SP.1,1 BLANCO L=BARRAS DE 4 M | 0300BB PIPE PE-X Ø 12 THK.1,1 WHITE L= 4 MT (BARS) | MT | 2.13 | 40 | 40
Catalogo Tarifa N. 1142 | 04. SISTEMA PEX CON RACORES DE COMPRESIÓN | 04. PEX SYSTEM WITH COMPRESSION FITTINGS | 0300141 | 0300BB TUBO PE-X Ø 12 SP.1,8 BLANCO L=BARRAS DE 4 M | 0300BB PIPE PE-X Ø 12 THK.1,8 WHITE L= 4 MT (BARS) | MT | 2.04 | 40 | 40
Catalogo Tarifa N. 1142 | 04. SISTEMA PEX CON RACORES DE COMPRESIÓN | 04. PEX SYSTEM WITH COMPRESSION FITTINGS | 0300142 | 0300BB TUBO PE-X Ø 12 SP.2,0 BLANCO L=BARRAS DE 4 M | 0300BB PIPE PE-X Ø 12 THK.2,0 WHITE L= 4 MT (BARS) | MT | 2.04 | 40 | 40
Catalogo Tarifa N. 1142 | 04. SISTEMA PEX CON RACORES DE COMPRESIÓN | 04. PEX SYSTEM WITH COMPRESSION FITTINGS | 0300143 | 0300BB TUBO PE-X Ø 14 SP.2,0 BLANCO L=BARRAS DE 4 M | 0300BB PIPE PE-X Ø 14 THK.2,0 WHITE L= 4 MT (BARS) | MT | 2.17 | 40 | 40
Catalogo Tarifa N. 1142 | 04. SISTEMA PEX CON RACORES DE COMPRESIÓN | 04. PEX SYSTEM WITH COMPRESSION FITTINGS | 0300144 | 0300BB TUBO PE-X Ø 15 SP.2,5 BLANCO L=BARRAS DE 4 M | 0300BB PIPE PE-X Ø 15 THK.2,5 WHITE L= 4 MT (BARS) | MT | 2.21 | 40 | 40
Catalogo Tarifa N. 1142 | 04. SISTEMA PEX CON RACORES DE COMPRESIÓN | 04. PEX SYSTEM WITH COMPRESSION FITTINGS | 0300145 | 0300BB TUBO PE-X Ø 16 SP.1,5 BLANCO L=BARRAS DE 4 M | 0300BB PIPE PE-X Ø 16 THK.1,5 WHITE L= 4 MT (BARS) | MT | 1.79 | 40 | 40
Catalogo Tarifa N. 1142 | 04. SISTEMA PEX CON RACORES DE COMPRESIÓN | 04. PEX SYSTEM WITH COMPRESSION FITTINGS | 0300146 | 0300BB TUBO PE-X Ø 16 SP.1,8 BLANCO L=BARRAS DE 4 M | 0300BB PIPE PE-X Ø 16 THK.1,8 WHITE L= 4 MT (BARS) | MT | 1.83 | 40 | 40
Catalogo Tarifa N. 1142 | 04. SISTEMA PEX CON RACORES DE COMPRESIÓN | 04. PEX SYSTEM WITH COMPRESSION FITTINGS | 0300147 | 0300BB TUBO PE-X Ø 16 SP.2,0 BLANCO L=BARRAS DE 4 M | 0300BB PIPE PE-X Ø 16 THK.2,0 WHITE L= 4 MT (BARS) | MT | 1.92 | 40 | 40
Catalogo Tarifa N. 1142 | 04. SISTEMA PEX CON RACORES DE COMPRESIÓN | 04. PEX SYSTEM WITH COMPRESSION FITTINGS | 0300148 | 0300BB TUBO PE-X Ø 16 SP.2,2 BLANCO L=BARRAS DE 4 M | 0300BB PIPE PE-X Ø 16 THK.2,2 WHITE L= 4 MT (BARS) | MT | 2.21 | 40 | 40
Catalogo Tarifa N. 1142 | 04. SISTEMA PEX CON RACORES DE COMPRESIÓN | 04. PEX SYSTEM WITH COMPRESSION FITTINGS | 0300149 | 0300BB TUBO PE-X Ø 16 SP.2,3 BLANCO L=BARRAS DE 4 M | 0300BB PIPE PE-X Ø 16 THK.2,3 WHITE L= 4 MT (BARS) | MT | 2.3 | 40 | 40
Catalogo Tarifa N. 1142 | 04. SISTEMA PEX CON RACORES DE COMPRESIÓN | 04. PEX SYSTEM WITH COMPRESSION FITTINGS | 0300151 | 0300BB TUBO PE-X Ø 18 SP.2,0 BLANCO L=BARRAS DE 4 M | 0300BB PIPE PE-X Ø 18 THK.2,0 WHITE L= 4 MT (BARS) | MT | 2.34 | 40 | 40
Catalogo Tarifa N. 1142 | 04. SISTEMA PEX CON RACORES DE COMPRESIÓN | 04. PEX SYSTEM WITH COMPRESSION FITTINGS | 0300152 | 0300BB TUBO PE-X Ø 18 SP.2,5 BLANCO L=BARRAS DE 4 M | 0300BB PIPE PE-X Ø 18 THK.2,5 WHITE L= 4 MT (BARS) | MT | 2.59 | 40 | 40
Catalogo Tarifa N. 1142 | 04. SISTEMA PEX CON RACORES DE COMPRESIÓN | 04. PEX SYSTEM WITH COMPRESSION FITTINGS | 0300153 | 0300BB TUBO PE-X Ø 20 SP.1,9 BLANCO L=BARRAS DE 4 M | 0300BB PIPE PE-X Ø 20 THK.1,9 WHITE L= 4 MT (BARS) | MT | 2.68 | 40 | 40
Catalogo Tarifa N. 1142 | 04. SISTEMA PEX CON RACORES DE COMPRESIÓN | 04. PEX SYSTEM WITH COMPRESSION FITTINGS | 0300154 | 0300BB TUBO PE-X Ø 20 SP.2,0 BLANCO L=BARRAS DE 4 M | 0300BB PIPE PE-X Ø 20 THK.2,0 WHITE L= 4 MT (BARS) | MT | 2.68 | 40 | 40
Catalogo Tarifa N. 1142 | 04. SISTEMA PEX CON RACORES DE COMPRESIÓN | 04. PEX SYSTEM WITH COMPRESSION FITTINGS | 0300155 | 0300BB TUBO PE-X Ø 20 SP.2,8 BLANCO L=BARRAS DE 4 M | 0300BB PIPE PE-X Ø 20 THK.2,8 WHITE L= 4 MT (BARS) | MT | 3.16 | 40 | 40
Catalogo Tarifa N. 1142 | 04. SISTEMA PEX CON RACORES DE COMPRESIÓN | 04. PEX SYSTEM WITH COMPRESSION FITTINGS | 0300156 | 0300BB TUBO PE-X Ø 22 SP.3,0 BLANCO L=BARRAS DE 4 M | 0300BB PIPE PE-X Ø 22 THK.3,0 WHITE L= 4 MT (BARS) | MT | 3.76 | 40 | 40
Catalogo Tarifa N. 1142 | 04. SISTEMA PEX CON RACORES DE COMPRESIÓN | 04. PEX SYSTEM WITH COMPRESSION FITTINGS | 0300157 | 0300BB TUBO PE-X Ø 25 SP.2,3 BLANCO L=BARRAS DE 4 M | 0300BB PIPE PE-X Ø 25 THK.2,3 WHITE L= 4 MT (BARS) | MT | 4.7 | 40 | 40
Catalogo Tarifa N. 1142 | 04. SISTEMA PEX CON RACORES DE COMPRESIÓN | 04. PEX SYSTEM WITH COMPRESSION FITTINGS | 0300158 | 0300BB TUBO PE-X Ø 25 SP.3,5 BLANCO L=BARRAS DE 4 M | 0300BB PIPE PE-X Ø 25 THK.3,5 WHITE L= 4 MT (BARS) | MT | 5.08 | 40 | 40
Catalogo Tarifa N. 1142 | 04. SISTEMA PEX CON RACORES DE COMPRESIÓN | 04. PEX SYSTEM WITH COMPRESSION FITTINGS | 0300159 | 0300BB TUBO PE-X Ø 28 SP.3,0 BLANCO L=BARRAS DE 4 M | 0300BB PIPE PE-X Ø 28 THK.3,0 WHITE L= 4 MT (BARS) | MT | 6.23 | 40 | 40
Catalogo Tarifa N. 1142 | 04. SISTEMA PEX CON RACORES DE COMPRESIÓN | 04. PEX SYSTEM WITH COMPRESSION FITTINGS | 0300160 | 0300BB TUBO PE-X Ø 32 SP.2,9 BLANCO L=BARRAS DE 4 M | 0300BB PIPE PE-X Ø 32 THK.2,9 WHITE L= 4 MT (BARS) | MT | 7.95 | 40 | 40
Catalogo Tarifa N. 1142 | 04. SISTEMA PEX CON RACORES DE COMPRESIÓN | 04. PEX SYSTEM WITH COMPRESSION FITTINGS | 0300162 | 0300BB TUBO PE-X Ø 32 SP.4,4 BLANCO L=BARRAS DE 4 M | 0300BB PIPE PE-X Ø 32 THK.4,4 WHITE L= 4 MT (BARS) | MT | 7.86 | 40 | 40
Catalogo Tarifa N. 1142 | 04. SISTEMA PEX CON RACORES DE COMPRESIÓN | 04. PEX SYSTEM WITH COMPRESSION FITTINGS | 0300163 | 0300BB TUBO PE-X Ø 40 SP.3,7 BLANCO L=BARRAS DE 4 M | 0300BB PIPE PE-X Ø 40 THK.3,7 WHITE L= 4 MT (BARS) | MT | 13.84 | 40 | 40
Catalogo Tarifa N. 1142 | 04. SISTEMA PEX CON RACORES DE COMPRESIÓN | 04. PEX SYSTEM WITH COMPRESSION FITTINGS | 0300164 | 0300BB TUBO PE-X Ø 50 SP.4,6 BLANCO L=BARRAS DE 4 M | 0300BB PIPE PE-X Ø 50 THK.4,6 WHITE L= 4 MT (BARS) | MT | 20.92 | 20 | 20
Catalogo Tarifa N. 1142 | 04. SISTEMA PEX CON RACORES DE COMPRESIÓN | 04. PEX SYSTEM WITH COMPRESSION FITTINGS | 0300165 | 0300BB TUBO PE-X Ø 63 SP.5,8 BLANCO L=BARRAS DE 4 M | 0300BB PIPE PE-X Ø 63 THK.5,8 WHITE L= 4 MT (BARS) | MT | 33.92 | 16 | 16
Catalogo Tarifa N. 1142 | 04. SISTEMA PEX CON RACORES DE COMPRESIÓN | 04. PEX SYSTEM WITH COMPRESSION FITTINGS | 0300166 | 0300NB TUBO PE-X Ø 12 SP.1,1 NEGRO L=BARRAS DE 4 M | 0300NB PIPE PE-X Ø 12 THK.1,1 BLACK L= 4 MT (BARS) | MT | 2.13 | 40 | 40
Catalogo Tarifa N. 1142 | 04. SISTEMA PEX CON RACORES DE COMPRESIÓN | 04. PEX SYSTEM WITH COMPRESSION FITTINGS | 0300167 | 0300NB TUBO PE-X Ø 12 SP.1,8 NEGRO L=BARRAS DE 4 M | 0300NB PIPE PE-X Ø 12 THK.1,8 BLACK L= 4 MT (BARS) | MT | 2.04 | 40 | 40
Catalogo Tarifa N. 1142 | 04. SISTEMA PEX CON RACORES DE COMPRESIÓN | 04. PEX SYSTEM WITH COMPRESSION FITTINGS | 0300168 | 0300NB TUBO PE-X Ø 12 SP.2,0 NEGRO L=BARRAS DE 4 M | 0300NB PIPE PE-X Ø 12 THK.2,0 BLACK L= 4 MT (BARS) | MT | 2.04 | 40 | 40
Catalogo Tarifa N. 1142 | 04. SISTEMA PEX CON RACORES DE COMPRESIÓN | 04. PEX SYSTEM WITH COMPRESSION FITTINGS | 0300169 | 0300NB TUBO PE-X Ø 14 SP.2,0 NEGRO L=BARRAS DE 4 M | 0300NB PIPE PE-X Ø 14 THK.2,0 BLACK L= 4 MT (BARS) | MT | 2.17 | 40 | 40
Catalogo Tarifa N. 1142 | 04. SISTEMA PEX CON RACORES DE COMPRESIÓN | 04. PEX SYSTEM WITH COMPRESSION FITTINGS | 0300170 | 0300NB TUBO PE-X Ø 15 SP.2,5 NEGRO L=BARRAS DE 4 M | 0300NB PIPE PE-X Ø 15 THK.2,5 BLACK L= 4 MT (BARS) | MT | 2.21 | 40 | 40
Catalogo Tarifa N. 1142 | 04. SISTEMA PEX CON RACORES DE COMPRESIÓN | 04. PEX SYSTEM WITH COMPRESSION FITTINGS | 0300171 | 0300NB TUBO PE-X Ø 16 SP.1,5 NEGRO L=BARRAS DE 4 M | 0300NB PIPE PE-X Ø 16 THK.1,5 BLACK L= 4 MT (BARS) | MT | 1.79 | 40 | 40
Catalogo Tarifa N. 1142 | 04. SISTEMA PEX CON RACORES DE COMPRESIÓN | 04. PEX SYSTEM WITH COMPRESSION FITTINGS | 0300172 | 0300NB TUBO PE-X Ø 16 SP.1,8 NEGRO L=BARRAS DE 4 M | 0300NB PIPE PE-X Ø 16 THK.1,8 BLACK L= 4 MT (BARS) | MT | 1.83 | 40 | 40
Catalogo Tarifa N. 1142 | 04. SISTEMA PEX CON RACORES DE COMPRESIÓN | 04. PEX SYSTEM WITH COMPRESSION FITTINGS | 0300173 | 0300NB TUBO PE-X Ø 16 SP.2,0 NEGRO L=BARRAS DE 4 M | 0300NB PIPE PE-X Ø 16 THK.2,0 BLACK L= 4 MT (BARS) | MT | 1.92 | 40 | 40
Catalogo Tarifa N. 1142 | 04. SISTEMA PEX CON RACORES DE COMPRESIÓN | 04. PEX SYSTEM WITH COMPRESSION FITTINGS | 0300174 | 0300NB TUBO PE-X Ø 16 SP.2,2 NEGRO L=BARRAS DE 4 M | 0300NB PIPE PE-X Ø 16 THK.2,2 BLACK L= 4 MT (BARS) | MT | 2.21 | 40 | 40
Catalogo Tarifa N. 1142 | 04. SISTEMA PEX CON RACORES DE COMPRESIÓN | 04. PEX SYSTEM WITH COMPRESSION FITTINGS | 0300175 | 0300NB TUBO PE-X Ø 16 SP.2,3 NEGRO L=BARRAS DE 4 M | 0300NB PIPE PE-X Ø 16 THK.2,3 BLACK L= 4 MT (BARS) | MT | 2.3 | 40 | 40
Catalogo Tarifa N. 1142 | 04. SISTEMA PEX CON RACORES DE COMPRESIÓN | 04. PEX SYSTEM WITH COMPRESSION FITTINGS | 0300177 | 0300NB TUBO PE-X Ø 18 SP.2,0 NEGRO L=BARRAS DE 4 M | 0300NB PIPE PE-X Ø 18 THK.2,0 BLACK L= 4 MT (BARS) | MT | 2.34 | 40 | 40
Catalogo Tarifa N. 1142 | 04. SISTEMA PEX CON RACORES DE COMPRESIÓN | 04. PEX SYSTEM WITH COMPRESSION FITTINGS | 0300178 | 0300NB TUBO PE-X Ø 18 SP.2,5 NEGRO L=BARRAS DE 4 M | 0300NB PIPE PE-X Ø 18 THK.2,5 BLACK L= 4 MT (BARS) | MT | 2.59 | 40 | 40
Catalogo Tarifa N. 1142 | 04. SISTEMA PEX CON RACORES DE COMPRESIÓN | 04. PEX SYSTEM WITH COMPRESSION FITTINGS | 0300179 | 0300NB TUBO PE-X Ø 20 SP.1,9 NEGRO L=BARRAS DE 4 M | 0300NB PIPE PE-X Ø 20 THK.1,9 BLACK L= 4 MT (BARS) | MT | 2.68 | 40 | 40
Catalogo Tarifa N. 1142 | 04. SISTEMA PEX CON RACORES DE COMPRESIÓN | 04. PEX SYSTEM WITH COMPRESSION FITTINGS | 0300180 | 0300NB TUBO PE-X Ø 20 SP.2,0 NEGRO L=BARRAS DE 4 M | 0300NB PIPE PE-X Ø 20 THK.2,0 BLACK L= 4 MT (BARS) | MT | 2.68 | 40 | 40
Catalogo Tarifa N. 1142 | 04. SISTEMA PEX CON RACORES DE COMPRESIÓN | 04. PEX SYSTEM WITH COMPRESSION FITTINGS | 0300181 | 0300NB TUBO PE-X Ø 20 SP.2,8 NEGRO L=BARRAS DE 4 M | 0300NB PIPE PE-X Ø 20 THK.2,8 BLACK L= 4 MT (BARS) | MT | 3.16 | 40 | 40
Catalogo Tarifa N. 1142 | 04. SISTEMA PEX CON RACORES DE COMPRESIÓN | 04. PEX SYSTEM WITH COMPRESSION FITTINGS | 0300182 | 0300NB TUBO PE-X Ø 22 SP.3,0 NEGRO L=BARRAS DE 4 M | 0300NB PIPE PE-X Ø 22 THK.3,0 BLACK L= 4 MT (BARS) | MT | 3.76 | 40 | 40
Catalogo Tarifa N. 1142 | 04. SISTEMA PEX CON RACORES DE COMPRESIÓN | 04. PEX SYSTEM WITH COMPRESSION FITTINGS | 0300183 | 0300NB TUBO PE-X Ø 25 SP.2,3 NEGRO L=BARRAS DE 4 M | 0300NB PIPE PE-X Ø 25 THK.2,3 BLACK L= 4 MT (BARS) | MT | 4.7 | 40 | 40
Catalogo Tarifa N. 1142 | 04. SISTEMA PEX CON RACORES DE COMPRESIÓN | 04. PEX SYSTEM WITH COMPRESSION FITTINGS | 0300184 | 0300NB TUBO PE-X Ø 25 SP.3,5 NEGRO L=BARRAS DE 4 M | 0300NB PIPE PE-X Ø 25 THK.3,5 BLACK L= 4 MT (BARS) | MT | 5.08 | 40 | 40
Catalogo Tarifa N. 1142 | 04. SISTEMA PEX CON RACORES DE COMPRESIÓN | 04. PEX SYSTEM WITH COMPRESSION FITTINGS | 0300185 | 0300NB TUBO PE-X Ø 28 SP.3,0 NEGRO L=BARRAS DE 4 M | 0300NB PIPE PE-X Ø 28 THK.3,0 BLACK L= 4 MT (BARS) | MT | 6.23 | 40 | 40
Catalogo Tarifa N. 1142 | 04. SISTEMA PEX CON RACORES DE COMPRESIÓN | 04. PEX SYSTEM WITH COMPRESSION FITTINGS | 0300186 | 0300NB TUBO PE-X Ø 32 SP.2,9 NEGRO L=BARRAS DE 4 M | 0300NB PIPE PE-X Ø 32 THK.2,9 BLACK L= 4 MT (BARS) | MT | 7.95 | 40 | 40
Catalogo Tarifa N. 1142 | 04. SISTEMA PEX CON RACORES DE COMPRESIÓN | 04. PEX SYSTEM WITH COMPRESSION FITTINGS | 0300188 | 0300NB TUBO PE-X Ø 32 SP.4,4 NEGRO L=BARRAS DE 4 M | 0300NB PIPE PE-X Ø 32 THK.4,4 BLACK L= 4 MT (BARS) | MT | 7.86 | 40 | 40
Catalogo Tarifa N. 1142 | 04. SISTEMA PEX CON RACORES DE COMPRESIÓN | 04. PEX SYSTEM WITH COMPRESSION FITTINGS | 0300189 | 0300NB TUBO PE-X Ø 40 SP.3,7 NEGRO L=BARRAS DE 4 M | 0300NB PIPE PE-X Ø 40 THK.3,7 BLACK L= 4 MT (BARS) | MT | 13.84 | 40 | 40
Catalogo Tarifa N. 1142 | 04. SISTEMA PEX CON RACORES DE COMPRESIÓN | 04. PEX SYSTEM WITH COMPRESSION FITTINGS | 0300190 | 0300NB TUBO PE-X Ø 50 SP.4,6 NEGRO L=BARRAS DE 4 M | 0300NB PIPE PE-X Ø 50 THK.4,6 BLACK L= 4 MT (BARS) | MT | 20.92 | 20 | 20
Catalogo Tarifa N. 1142 | 04. SISTEMA PEX CON RACORES DE COMPRESIÓN | 04. PEX SYSTEM WITH COMPRESSION FITTINGS | 0300191 | 0300NB TUBO PE-X Ø 63 SP.5,8 NEGRO L=BARRAS DE 4 M | 0300NB PIPE PE-X Ø 63 THK.5,8 BLACK L= 4 MT (BARS) | MT | 33.92 | 16 | 16
Catalogo Tarifa N. 1142 | 04. SISTEMA PEX CON RACORES DE COMPRESIÓN | 04. PEX SYSTEM WITH COMPRESSION FITTINGS | 0300210 | 0300R TUBO PE-X Ø 12 SP.1,1 ROJO L=100MT | 0300R PIPE PE-X Ø 12 THK.1,1 RED L=100MT | MT | 1.7 | 100 | 3000
Catalogo Tarifa N. 1142 | 04. SISTEMA PEX CON RACORES DE COMPRESIÓN | 04. PEX SYSTEM WITH COMPRESSION FITTINGS | 0300211 | 0300R TUBO PE-X Ø 16 SP.1,5 ROJO L=100MT | 0300R PIPE PE-X Ø 16 THK.1,5 RED L=100MT | MT | 1.43 | 100 | 3000
Catalogo Tarifa N. 1142 | 04. SISTEMA PEX CON RACORES DE COMPRESIÓN | 04. PEX SYSTEM WITH COMPRESSION FITTINGS | 0300212 | 0300R TUBO PE-X Ø 20 SP.1,9 ROJO L=100MT | 0300R PIPE PE-X Ø 20 THK.1,9 RED L=100MT | MT | 2.13 | 100 | 1800
Catalogo Tarifa N. 1142 | 04. SISTEMA PEX CON RACORES DE COMPRESIÓN | 04. PEX SYSTEM WITH COMPRESSION FITTINGS | 0300213 | 0300R TUBO PE-X Ø 25 SP.2,3 ROJO L=50MT | 0300R PIPE PE-X Ø 25 THK.2,3 RED L=50MT | MT | 3.77 | 50 | 1350
Catalogo Tarifa N. 1142 | 04. SISTEMA PEX CON RACORES DE COMPRESIÓN | 04. PEX SYSTEM WITH COMPRESSION FITTINGS | 0300214 | 0300R TUBO PE-X Ø 32 SP.2,9 ROJO L=50MT | 0300R PIPE PE-X Ø 32 THK.2,9 RED L=50MT | MT | 6.31 | 50 | 750
Catalogo Tarifa N. 1142 | 04. SISTEMA PEX CON RACORES DE COMPRESIÓN | 04. PEX SYSTEM WITH COMPRESSION FITTINGS | 0300215 | 0300BL TUBO PE-X Ø 12 SP.1,1 AZUL OSCURO L=100MT | 0300BL PIPE PE-X Ø 12 THK.1,1 BLUE L=100MT | MT | 1.7 | 100 | 3000
Catalogo Tarifa N. 1142 | 04. SISTEMA PEX CON RACORES DE COMPRESIÓN | 04. PEX SYSTEM WITH COMPRESSION FITTINGS | 0300216 | 0300BL TUBO PE-X Ø 16 SP.1,5 AZUL OSCURO L=100MT | 0300BL PIPE PE-X Ø 16 THK.1,5 BLUE L=100MT | MT | 1.43 | 100 | 3000
Catalogo Tarifa N. 1142 | 04. SISTEMA PEX CON RACORES DE COMPRESIÓN | 04. PEX SYSTEM WITH COMPRESSION FITTINGS | 0300217 | 0300BL TUBO PE-X Ø 20 SP.1,9 AZUL OSCURO L=100MT | 0300BL PIPE PE-X Ø 20 THK.1,9 BLUE L=100MT | MT | 2.13 | 100 | 1800
Catalogo Tarifa N. 1142 | 04. SISTEMA PEX CON RACORES DE COMPRESIÓN | 04. PEX SYSTEM WITH COMPRESSION FITTINGS | 0300218 | 0300BL TUBO PE-X Ø 25 SP.2,3 AZUL OSCURO L=50MT | 0300BL PIPE PE-X Ø 25 THK.2,3 BLUE L=50MT | MT | 3.77 | 50 | 1350
Catalogo Tarifa N. 1142 | 04. SISTEMA PEX CON RACORES DE COMPRESIÓN | 04. PEX SYSTEM WITH COMPRESSION FITTINGS | 0300219 | 0300BL TUBO PE-X Ø 32 SP.2,9 AZUL OSCURO L=50MT | 0300BL PIPE PE-X Ø 32 THK.2,9 BLUE L=50MT | MT | 6.37 | 50 | 750
Catalogo Tarifa N. 1142 | 04. SISTEMA PEX CON RACORES DE COMPRESIÓN | 04. PEX SYSTEM WITH COMPRESSION FITTINGS | 0300223 | 0300N TUBO PE-X Ø 32 SP.2,9 NEGRO L=50MT | 0300N PIPE PE-X Ø 32 THK.2,9 BLACK L=50MT | MT | 6.37 | 50 | 750
Catalogo Tarifa N. 1142 | 04. SISTEMA PEX CON RACORES DE COMPRESIÓN | 04. PEX SYSTEM WITH COMPRESSION FITTINGS | 0330001 | 0330R TUBO PE-X BLANCO AISLADO Ø 16 SP.2,0 ROJO L=100MT | 0330R PIPE WHITE PE-X SHEATH Ø 16 THK.2,0 RED L=100MT | MT | 2.98 | 100 | 1300
Catalogo Tarifa N. 1142 | 04. SISTEMA PEX CON RACORES DE COMPRESIÓN | 04. PEX SYSTEM WITH COMPRESSION FITTINGS | 0330002 | 0330R TUBO PE-X BLANCO AISLADO Ø 20 SP.2,0 ROJO L=100MT | 0330R PIPE WHITE PE-X SHEATH Ø 20 THK.2,0 RED L=100MT | MT | 4.45 | 100 | 1200
Catalogo Tarifa N. 1142 | 04. SISTEMA PEX CON RACORES DE COMPRESIÓN | 04. PEX SYSTEM WITH COMPRESSION FITTINGS | 0330003 | 0330B TUBO PE-X BLANCO AISLADO Ø 20 SP.2,0 AZUL OSCURO L=100MT | 0330B PIPE WHITE PE-X SHEATH Ø 20 THK.2,0 BLUE L=100MT | MT | 4.45 | 100 | 1200
Catalogo Tarifa N. 1142 | 04. SISTEMA PEX CON RACORES DE COMPRESIÓN | 04. PEX SYSTEM WITH COMPRESSION FITTINGS | 0330004 | 0330B TUBO PE-X BLANCO AISLADO Ø 16 SP.2,0 AZUL OSCURO L=100MT | 0330B PIPE WHITE PE-X SHEATH Ø 16 THK.2,0 BLUE L=100MT | MT | 2.98 | 100 | 1300
Catalogo Tarifa N. 1142 | 04. SISTEMA PEX CON RACORES DE COMPRESIÓN | 04. PEX SYSTEM WITH COMPRESSION FITTINGS | 0330006 | 0330R TUBO PE-X BLANCO AISLADO Ø 25 SP.2,3 ROJO L=50MT | 0330R PIPE WHITE PE-X SHEATH Ø 25 THK.2,3 RED L=50MT | MT | 6.35 | 50 | 500
Catalogo Tarifa N. 1142 | 04. SISTEMA PEX CON RACORES DE COMPRESIÓN | 04. PEX SYSTEM WITH COMPRESSION FITTINGS | 0330007 | 0316B TUBO PE-X NEGRO AISLADO Ø 16 SP.2,0 BLANCO L=100MT | 0316B PIPE BLACK PE-X SHEATH Ø 16 THK.2,0 WHITE L=100MT | MT | 2.98 | 100 | 1300
Catalogo Tarifa N. 1142 | 04. SISTEMA PEX CON RACORES DE COMPRESIÓN | 04. PEX SYSTEM WITH COMPRESSION FITTINGS | 0330008 | 0316B TUBO PE-X NEGRO AISLADO Ø 18 SP.2,0 BLANCO L=100MT | 0316B PIPE BLACK PE-X SHEATH Ø 18 THK.2,0 WHITE L=100MT | MT | 3.91 | 100 | 1200
Catalogo Tarifa N. 1142 | 04. SISTEMA PEX CON RACORES DE COMPRESIÓN | 04. PEX SYSTEM WITH COMPRESSION FITTINGS | 0330009 | 0330B TUBO PE-X BLANCO AISLADO Ø 25 SP.2,3 AZUL OSCURO L=50MT | 0330B PIPE WHITE PE-X SHEATH Ø 25 THK.2,3 BLUE L=50MT | MT | 6.35 | 50 | 500
Catalogo Tarifa N. 1142 | 04. SISTEMA PEX CON RACORES DE COMPRESIÓN | 04. PEX SYSTEM WITH COMPRESSION FITTINGS | 1400001 | 1428MP RACOR H 105° DE COMPRESIÓN T PE-X Ø 16 SP.2,0 1/2" | 1428MP FEMALE 105° FITTING COMPRESSION PE-X PIPE Ø 16 THK.2,0 1/2" | NR | 5.5 | 10 | 100
Catalogo Tarifa N. 1142 | 04. SISTEMA PEX CON RACORES DE COMPRESIÓN | 04. PEX SYSTEM WITH COMPRESSION FITTINGS | 1400002 | 1400 RACOR RECTO M DE COMPRESIÓN T PE-X Ø 16 SP.2,0 1/2" | 1400 MALE STRAIGHT FITTING COMPRESSION PE-X PIPE Ø 16 THK.2,0 1/2" | NR | 3.29 | 10 | 250
Catalogo Tarifa N. 1142 | 04. SISTEMA PEX CON RACORES DE COMPRESIÓN | 04. PEX SYSTEM WITH COMPRESSION FITTINGS | 1400003 | 1400 RACOR RECTO M DE COMPRESIÓN T PE-X Ø 18 SP.2,5 1/2" | 1400 MALE STRAIGHT FITTING COMPRESSION PE-X PIPE Ø 18 THK.2,5 1/2" | NR | 3.82 | 10 | 200
Catalogo Tarifa N. 1142 | 04. SISTEMA PEX CON RACORES DE COMPRESIÓN | 04. PEX SYSTEM WITH COMPRESSION FITTINGS | 1400004 | 1428MP RACOR H 105° DE COMPRESIÓN T PE-X Ø 16 SP.2,2 1/2" | 1428MP FEMALE 105° FITTING COMPRESSION PE-X PIPE Ø 16 THK.2,2 1/2" | NR | 5.5 | 10 | 100
Catalogo Tarifa N. 1142 | 04. SISTEMA PEX CON RACORES DE COMPRESIÓN | 04. PEX SYSTEM WITH COMPRESSION FITTINGS | 1400005 | 1400 RACOR RECTO M DE COMPRESIÓN T PE-X Ø 22 SP.3,0 3/4" | 1400 MALE STRAIGHT FITTING COMPRESSION PE-X PIPE Ø 22 THK.3,0 3/4" | NR | 5.7 | 5 | 100
Catalogo Tarifa N. 1142 | 04. SISTEMA PEX CON RACORES DE COMPRESIÓN | 04. PEX SYSTEM WITH COMPRESSION FITTINGS | 1400006 | 1405 RACOR CODO H DE COMPRESIÓN T PE-X Ø 16 SP.2,0 1/2" ISO7 | 1405 FEMALE ELBOW COMPRESSION PE-X PIPE Ø 16 THK.2,0 1/2" ISO7 | NR | 4.79 | 10 | 150
Catalogo Tarifa N. 1142 | 04. SISTEMA PEX CON RACORES DE COMPRESIÓN | 04. PEX SYSTEM WITH COMPRESSION FITTINGS | 1400007 | 1407 RACOR TE DE COMPRESIÓN T PE-X Ø 16-16-16 SP.2,0 | 1407 TEE FITTING COMPRESSION PE-X PIPE Ø 16-16-16 THK.2,0 | NR | 8.53 | 10 | 100
Catalogo Tarifa N. 1142 | 04. SISTEMA PEX CON RACORES DE COMPRESIÓN | 04. PEX SYSTEM WITH COMPRESSION FITTINGS | 1400008 | 1400 RACOR RECTO M DE COMPRESIÓN T PE-X Ø 18 SP.2,0 1/2" | 1400 MALE STRAIGHT FITTING COMPRESSION PE-X PIPE Ø 18 THK.2,0 1/2" | NR | 3.82 | 10 | 200
Catalogo Tarifa N. 1142 | 04. SISTEMA PEX CON RACORES DE COMPRESIÓN | 04. PEX SYSTEM WITH COMPRESSION FITTINGS | 1400009 | 1402 RACOR RECTO H DE COMPRESIÓN T PE-X Ø 16 SP.2,0 1/2" | 1402 FEMALE STRAIGHT FITTING COMPRESSION PE-X PIPE Ø 16 THK.2,0 1/2" | NR | 3.71 | 10 | 200
Catalogo Tarifa N. 1142 | 04. SISTEMA PEX CON RACORES DE COMPRESIÓN | 04. PEX SYSTEM WITH COMPRESSION FITTINGS | 1400010 | 1400 RACOR RECTO M DE COMPRESIÓN T PE-X Ø 15 SP.2,5 1/2" | 1400 MALE STRAIGHT FITTING COMPRESSION PE-X PIPE Ø 15 THK.2,5 1/2" | NR | 3.39 | 10 | 250
Catalogo Tarifa N. 1142 | 04. SISTEMA PEX CON RACORES DE COMPRESIÓN | 04. PEX SYSTEM WITH COMPRESSION FITTINGS | 1400011 | 1402 RACOR RECTO H DE COMPRESIÓN T PE-X Ø 18 SP.2,5 1/2" | 1402 FEMALE STRAIGHT FITTING COMPRESSION PE-X PIPE Ø 18 THK.2,5 1/2" | NR | 4.03 | 10 | 200
Catalogo Tarifa N. 1142 | 04. SISTEMA PEX CON RACORES DE COMPRESIÓN | 04. PEX SYSTEM WITH COMPRESSION FITTINGS | 1400012 | 1400 RACOR RECTO M DE COMPRESIÓN T PE-X Ø 32 SP.2,9 Y 3,0 1" | 1400 MALE STRAIGHT FITTING COMPRESSION PE-X PIPE Ø 32 THK.2,9 E 3,0 1" | NR | 17.62 | 5 | 50
Catalogo Tarifa N. 1142 | 04. SISTEMA PEX CON RACORES DE COMPRESIÓN | 04. PEX SYSTEM WITH COMPRESSION FITTINGS | 1400013 | 1400 RACOR RECTO M DE COMPRESIÓN T PE-X Ø 20 SP.2,8 3/4" | 1400 MALE STRAIGHT FITTING COMPRESSION PE-X PIPE Ø 20 THK.2,8 3/4" | NR | 6.71 | 5 | 150
Catalogo Tarifa N. 1142 | 04. SISTEMA PEX CON RACORES DE COMPRESIÓN | 04. PEX SYSTEM WITH COMPRESSION FITTINGS | 1400014 | 1400 RACOR RECTO M DE COMPRESIÓN T PE-X Ø 20 SP.2,0 3/4" | 1400 MALE STRAIGHT FITTING COMPRESSION PE-X PIPE Ø 20 THK.2,0 3/4" | NR | 6 | 5 | 150
Catalogo Tarifa N. 1142 | 04. SISTEMA PEX CON RACORES DE COMPRESIÓN | 04. PEX SYSTEM WITH COMPRESSION FITTINGS | 1400015 | 1401 RACOR RECTO DOBLE DE COMPRESIÓN T PE-X Ø 16-16 SP.2,0 | 1401 DOUBLE STRAIGHT FITTING COMPRESSION PE-X PIPE Ø 16-16 THK.2,0 | NR | 6.01 | 10 | 200
Catalogo Tarifa N. 1142 | 04. SISTEMA PEX CON RACORES DE COMPRESIÓN | 04. PEX SYSTEM WITH COMPRESSION FITTINGS | 1400016 | 1400 RACOR RECTO M DE COMPRESIÓN T PE-X Ø 28 SP.3,0 1" | 1400 MALE STRAIGHT FITTING COMPRESSION PE-X PIPE Ø 28 THK.3,0 1" | NR | 15.41 | 5 | 100
Catalogo Tarifa N. 1142 | 04. SISTEMA PEX CON RACORES DE COMPRESIÓN | 04. PEX SYSTEM WITH COMPRESSION FITTINGS | 1400017 | 1402 RACOR RECTO H DE COMPRESIÓN T PE-X Ø 22 SP.3,0 3/4" | 1402 FEMALE STRAIGHT FITTING COMPRESSION PE-X PIPE Ø 22 THK.3,0 3/4" | NR | 6.33 | 5 | 100
Catalogo Tarifa N. 1142 | 04. SISTEMA PEX CON RACORES DE COMPRESIÓN | 04. PEX SYSTEM WITH COMPRESSION FITTINGS | 1400018 | 1407 RACOR TE DE COMPRESIÓN T PE-X Ø 18-18-18 SP.2,5 | 1407 TEE FITTING COMPRESSION PE-X PIPE Ø 18-18-18 THK.2,5 | NR | 12.68 | 5 | 50
Catalogo Tarifa N. 1142 | 04. SISTEMA PEX CON RACORES DE COMPRESIÓN | 04. PEX SYSTEM WITH COMPRESSION FITTINGS | 1400019 | 1404 RACOR CODO M DE COMPRESIÓN T PE-X Ø 22 SP.3,0 3/4" | 1404 MALE ELBOW COMPRESSION PE-X PIPE Ø 22 THK.3,0 3/4" | NR | 16.96 | 5 | 100
Catalogo Tarifa N. 1142 | 04. SISTEMA PEX CON RACORES DE COMPRESIÓN | 04. PEX SYSTEM WITH COMPRESSION FITTINGS | 1400020 | 1409 RACOR TE H DE COMPRESIÓN T PE-X Ø 16X1/2"X16 SP.2,0 | 1409 FEMALE TEE FITTING COMPRESSION PE-X PIPE Ø 16X1/2"X16 THK.2,0 | NR | 8.07 | 10 | 100
Catalogo Tarifa N. 1142 | 04. SISTEMA PEX CON RACORES DE COMPRESIÓN | 04. PEX SYSTEM WITH COMPRESSION FITTINGS | 1400021 | 1403 RACOR CODO DOBLE DE COMPRESIÓN T PE-X Ø 16-16 SP.2,0 | 1403 DOUBLE ELBOW COMPRESSION PE-X PIPE Ø 16-16 THK.2,0 | NR | 7.4 | 10 | 150
Catalogo Tarifa N. 1142 | 04. SISTEMA PEX CON RACORES DE COMPRESIÓN | 04. PEX SYSTEM WITH COMPRESSION FITTINGS | 1400022 | 1401 RACOR RECTO DOBLE DE COMPRESIÓN T PE-X Ø 18-18 SP.2,5 | 1401 DOUBLE STRAIGHT FITTING COMPRESSION PE-X PIPE Ø 18-18 THK.2,5 | NR | 6.77 | 10 | 150
Catalogo Tarifa N. 1142 | 04. SISTEMA PEX CON RACORES DE COMPRESIÓN | 04. PEX SYSTEM WITH COMPRESSION FITTINGS | 1400023 | 1406 RACOR CODO CON BASE DE COMPRESIÓN T PE-X Ø 16 SP.2,0 1/2" | 1406 WALLPLATE COMPRESSION PE-X PIPE Ø 16 THK.2,0 1/2" | NR | 7 | 10 | 100
Catalogo Tarifa N. 1142 | 04. SISTEMA PEX CON RACORES DE COMPRESIÓN | 04. PEX SYSTEM WITH COMPRESSION FITTINGS | 1400024 | 1402 RACOR RECTO H DE COMPRESIÓN T PE-X Ø 15 SP.2,5 1/2" | 1402 FEMALE STRAIGHT FITTING COMPRESSION PE-X PIPE Ø 15 THK.2,5 1/2" | NR | 3.83 | 10 | 200
Catalogo Tarifa N. 1142 | 04. SISTEMA PEX CON RACORES DE COMPRESIÓN | 04. PEX SYSTEM WITH COMPRESSION FITTINGS | 1400025 | 1400 RACOR RECTO M DE COMPRESIÓN T PE-X Ø 25 SP.2,3 3/4" | 1400 MALE STRAIGHT FITTING COMPRESSION PE-X PIPE Ø 25 THK.2,3 3/4" | NR | 12.32 | 5 | 100
Catalogo Tarifa N. 1142 | 04. SISTEMA PEX CON RACORES DE COMPRESIÓN | 04. PEX SYSTEM WITH COMPRESSION FITTINGS | 1400026 | 1404 RACOR CODO M DE COMPRESIÓN T PE-X Ø 16 SP.2,0 1/2" ISO7 | 1404 MALE ELBOW COMPRESSION PE-X PIPE Ø 16 THK.2,0 1/2" ISO7 | NR | 5.59 | 10 | 200
Catalogo Tarifa N. 1142 | 04. SISTEMA PEX CON RACORES DE COMPRESIÓN | 04. PEX SYSTEM WITH COMPRESSION FITTINGS | 1400027 | 1428MP RACOR H 105° DE COMPRESIÓN T PE-X Ø 15 SP.2,5 1/2" | 1428MP FEMALE 105° FITTING COMPRESSION PE-X PIPE Ø 15 THK.2,5 1/2" | NR | 7.25 | 10 | 100
Catalogo Tarifa N. 1142 | 04. SISTEMA PEX CON RACORES DE COMPRESIÓN | 04. PEX SYSTEM WITH COMPRESSION FITTINGS | 1400028 | 1405 RACOR CODO H DE COMPRESIÓN T PE-X Ø 22 SP.3,0 3/4" | 1405 FEMALE ELBOW COMPRESSION PE-X PIPE Ø 22 THK.3,0 3/4" | NR | 9.87 | 5 | 100
Catalogo Tarifa N. 1142 | 04. SISTEMA PEX CON RACORES DE COMPRESIÓN | 04. PEX SYSTEM WITH COMPRESSION FITTINGS | 1400029 | 1402 RACOR RECTO H DE COMPRESIÓN T PE-X Ø 18 SP.2,0 1/2" | 1402 FEMALE STRAIGHT FITTING COMPRESSION PE-X PIPE Ø 18 THK.2,0 1/2" | NR | 4.43 | 10 | 200
Catalogo Tarifa N. 1142 | 04. SISTEMA PEX CON RACORES DE COMPRESIÓN | 04. PEX SYSTEM WITH COMPRESSION FITTINGS | 1400030 | 1401 RACOR RECTO DOBLE DE COMPRESIÓN T PE-X Ø 22-22 SP.3,0 | 1401 DOUBLE STRAIGHT FITTING COMPRESSION PE-X PIPE Ø 22-22 THK.3,0 | NR | 11.57 | 5 | 100
Catalogo Tarifa N. 1142 | 04. SISTEMA PEX CON RACORES DE COMPRESIÓN | 04. PEX SYSTEM WITH COMPRESSION FITTINGS | 1400031 | 1428MP RACOR H 105° DE COMPRESIÓN T PE-X Ø 20 SP.2,8 1/2" | 1428MP FEMALE 105° FITTING COMPRESSION PE-X PIPE Ø 20 THK.2,8 1/2" | NR | 8.72 | 5 | 100
Catalogo Tarifa N. 1142 | 04. SISTEMA PEX CON RACORES DE COMPRESIÓN | 04. PEX SYSTEM WITH COMPRESSION FITTINGS | 1400032 | 1428MP RACOR H 105° DE COMPRESIÓN T PE-X Ø 20 SP.2,0 1/2" | 1428MP FEMALE 105° FITTING COMPRESSION PE-X PIPE Ø 20 THK.2,0 1/2" | NR | 9.06 | 5 | 100
Catalogo Tarifa N. 1142 | 04. SISTEMA PEX CON RACORES DE COMPRESIÓN | 04. PEX SYSTEM WITH COMPRESSION FITTINGS | 1400033 | 1405 RACOR CODO H DE COMPRESIÓN T PE-X Ø 18 SP.2,5 1/2" | 1405 FEMALE ELBOW COMPRESSION PE-X PIPE Ø 18 THK.2,5 1/2" | NR | 6.88 | 10 | 100
Catalogo Tarifa N. 1142 | 04. SISTEMA PEX CON RACORES DE COMPRESIÓN | 04. PEX SYSTEM WITH COMPRESSION FITTINGS | 1400034 | 1401 RACOR RECTO DOBLE DE COMPRESIÓN T PE-X Ø 18-18 SP.2,0 | 1401 DOUBLE STRAIGHT FITTING COMPRESSION PE-X PIPE Ø 18-18 THK.2,0 | NR | 7.27 | 10 | 150
Catalogo Tarifa N. 1142 | 04. SISTEMA PEX CON RACORES DE COMPRESIÓN | 04. PEX SYSTEM WITH COMPRESSION FITTINGS | 1400035 | 1400 RACOR RECTO M DE COMPRESIÓN T PE-X Ø 20 SP.2,0 1/2" | 1400 MALE STRAIGHT FITTING COMPRESSION PE-X PIPE Ø 20 THK.2,0 1/2" | NR | 6.25 | 5 | 150
Catalogo Tarifa N. 1142 | 04. SISTEMA PEX CON RACORES DE COMPRESIÓN | 04. PEX SYSTEM WITH COMPRESSION FITTINGS | 1400036 | 1400 RACOR RECTO M DE COMPRESIÓN T PE-X Ø 25 SP.3,5 3/4" | 1400 MALE STRAIGHT FITTING COMPRESSION PE-X PIPE Ø 25 THK.3,5 3/4" | NR | 10.88 | 5 | 100
Catalogo Tarifa N. 1142 | 04. SISTEMA PEX CON RACORES DE COMPRESIÓN | 04. PEX SYSTEM WITH COMPRESSION FITTINGS | 1400037 | 1409 RACOR TE H DE COMPRESIÓN T PE-X Ø 18X1/2"X18 SP.2,5 | 1409 FEMALE TEE FITTING COMPRESSION PE-X PIPE Ø 18X1/2"X18 THK.2,5 | NR | 10.67 | 5 | 100
Catalogo Tarifa N. 1142 | 04. SISTEMA PEX CON RACORES DE COMPRESIÓN | 04. PEX SYSTEM WITH COMPRESSION FITTINGS | 1400038 | 1400 RACOR RECTO M DE COMPRESIÓN T PE-X Ø 16 SP.2,2 1/2" | 1400 MALE STRAIGHT FITTING COMPRESSION PE-X PIPE Ø 16 THK.2,2 1/2" | NR | 3.38 | 10 | 250
Catalogo Tarifa N. 1142 | 04. SISTEMA PEX CON RACORES DE COMPRESIÓN | 04. PEX SYSTEM WITH COMPRESSION FITTINGS | 1400039 | 1403 RACOR CODO DOBLE DE COMPRESIÓN T PE-X Ø 18-18 SP.2,5 | 1403 DOUBLE ELBOW COMPRESSION PE-X PIPE Ø 18-18 THK.2,5 | NR | 9.61 | 10 | 100
Catalogo Tarifa N. 1142 | 04. SISTEMA PEX CON RACORES DE COMPRESIÓN | 04. PEX SYSTEM WITH COMPRESSION FITTINGS | 1400040 | 1407 RACOR TE DE COMPRESIÓN T PE-X Ø 18-18-18 SP.2,0 | 1407 TEE FITTING COMPRESSION PE-X PIPE Ø 18-18-18 THK.2,0 | NR | 13.33 | 5 | 50
Catalogo Tarifa N. 1142 | 04. SISTEMA PEX CON RACORES DE COMPRESIÓN | 04. PEX SYSTEM WITH COMPRESSION FITTINGS | 1400041 | 1400 RACOR RECTO M DE COMPRESIÓN T PE-X Ø 18 SP.2,5 3/4" | 1400 MALE STRAIGHT FITTING COMPRESSION PE-X PIPE Ø 18 THK.2,5 3/4" | NR | 5.12 | 5 | 150
Catalogo Tarifa N. 1142 | 04. SISTEMA PEX CON RACORES DE COMPRESIÓN | 04. PEX SYSTEM WITH COMPRESSION FITTINGS | 1400042 | 1402 RACOR RECTO H DE COMPRESIÓN T PE-X Ø 32 SP.2,9 Y 3,0 1" | 1402 FEMALE STRAIGHT FITTING COMPRESSION PE-X PIPE Ø 32 THK.2,9 E 3,0 1" | NR | 23.35 | 5 | 50
Catalogo Tarifa N. 1142 | 04. SISTEMA PEX CON RACORES DE COMPRESIÓN | 04. PEX SYSTEM WITH COMPRESSION FITTINGS | 1400043 | 1401 RACOR RECTO DOBLE DE COMPRESIÓN T PE-X Ø 20-20 SP.2,0 | 1401 DOUBLE STRAIGHT FITTING COMPRESSION PE-X PIPE Ø 20-20 THK.2,0 | NR | 12.19 | 5 | 100
Catalogo Tarifa N. 1142 | 04. SISTEMA PEX CON RACORES DE COMPRESIÓN | 04. PEX SYSTEM WITH COMPRESSION FITTINGS | 1400044 | 1409 RACOR TE H DE COMPRESIÓN T PE-X Ø 22X3/4"X22 SP.3,0 | 1409 FEMALE TEE FITTING COMPRESSION PE-X PIPE Ø 22X3/4"X22 THK.3,0 | NR | 16.04 | 5 | 50
Catalogo Tarifa N. 1142 | 04. SISTEMA PEX CON RACORES DE COMPRESIÓN | 04. PEX SYSTEM WITH COMPRESSION FITTINGS | 1400045 | 1406 RACOR CODO CON BASE DE COMPRESIÓN T PE-X Ø 18 SP.2,5 1/2" | 1406 WALLPLATE COMPRESSION PE-X PIPE Ø 18 THK.2,5 1/2" | NR | 7.18 | 5 | 100
Catalogo Tarifa N. 1142 | 04. SISTEMA PEX CON RACORES DE COMPRESIÓN | 04. PEX SYSTEM WITH COMPRESSION FITTINGS | 1400046 | 1400 RACOR RECTO M DE COMPRESIÓN T PE-X Ø 22 SP.3,0 1/2" | 1400 MALE STRAIGHT FITTING COMPRESSION PE-X PIPE Ø 22 THK.3,0 1/2" | NR | 6.62 | 5 | 150
Catalogo Tarifa N. 1142 | 04. SISTEMA PEX CON RACORES DE COMPRESIÓN | 04. PEX SYSTEM WITH COMPRESSION FITTINGS | 1400047 | 1400 RACOR RECTO M DE COMPRESIÓN T PE-X Ø 25 SP.2,3 1" | 1400 MALE STRAIGHT FITTING COMPRESSION PE-X PIPE Ø 25 THK.2,3 1" | NR | 12.86 | 5 | 100
Catalogo Tarifa N. 1142 | 04. SISTEMA PEX CON RACORES DE COMPRESIÓN | 04. PEX SYSTEM WITH COMPRESSION FITTINGS | 1400048 | 1405 RACOR CODO H DE COMPRESIÓN T PE-X Ø 15 SP.2,5 1/2" ISO7 | 1405 FEMALE ELBOW COMPRESSION PE-X PIPE Ø 15 THK.2,5 1/2" ISO7 | NR | 5.07 | 10 | 150
Catalogo Tarifa N. 1142 | 04. SISTEMA PEX CON RACORES DE COMPRESIÓN | 04. PEX SYSTEM WITH COMPRESSION FITTINGS | 1400049 | 1407 RACOR TE DE COMPRESIÓN T PE-X Ø 15-15-15 SP.2,5 | 1407 TEE FITTING COMPRESSION PE-X PIPE Ø 15-15-15 THK.2,5 | NR | 9.61 | 10 | 100
Catalogo Tarifa N. 1142 | 04. SISTEMA PEX CON RACORES DE COMPRESIÓN | 04. PEX SYSTEM WITH COMPRESSION FITTINGS | 1400050 | 1402 RACOR RECTO H DE COMPRESIÓN T PE-X Ø 28 SP.3,0 1" | 1402 FEMALE STRAIGHT FITTING COMPRESSION PE-X PIPE Ø 28 THK.3,0 1" | NR | 15.36 | 5 | 100
Catalogo Tarifa N. 1142 | 04. SISTEMA PEX CON RACORES DE COMPRESIÓN | 04. PEX SYSTEM WITH COMPRESSION FITTINGS | 1400051 | 1401 RACOR RECTO DOBLE DE COMPRESIÓN T PE-X Ø 32-32 SP.2,9 Y 3,0 | 1401 DOUBLE STRAIGHT FITTING COMPRESSION PE-X PIPE Ø 32-32 THK.2,9 E 3,0 | NR | 29.05 | 5 | 35
Catalogo Tarifa N. 1142 | 04. SISTEMA PEX CON RACORES DE COMPRESIÓN | 04. PEX SYSTEM WITH COMPRESSION FITTINGS | 1400052 | 1404 RACOR CODO M DE COMPRESIÓN T PE-X Ø 18 SP.2,5 1/2" | 1404 MALE ELBOW COMPRESSION PE-X PIPE Ø 18 THK.2,5 1/2" | NR | 8.18 | 10 | 150
Catalogo Tarifa N. 1142 | 04. SISTEMA PEX CON RACORES DE COMPRESIÓN | 04. PEX SYSTEM WITH COMPRESSION FITTINGS | 1400053 | 1402 RACOR RECTO H DE COMPRESIÓN T PE-X Ø 20 SP.2,0 1/2" | 1402 FEMALE STRAIGHT FITTING COMPRESSION PE-X PIPE Ø 20 THK.2,0 1/2" | NR | 7.73 | 10 | 150
Catalogo Tarifa N. 1142 | 04. SISTEMA PEX CON RACORES DE COMPRESIÓN | 04. PEX SYSTEM WITH COMPRESSION FITTINGS | 1400054 | 1428MP RACOR H 105° DE COMPRESIÓN T PE-X Ø 12 SP.2,0 1/2" | 1428MP FEMALE 105° FITTING COMPRESSION PE-X PIPE Ø 12 THK.2,0 1/2" | NR | 7.27 | 10 | 100
Catalogo Tarifa N. 1142 | 04. SISTEMA PEX CON RACORES DE COMPRESIÓN | 04. PEX SYSTEM WITH COMPRESSION FITTINGS | 1400055 | 1407 RACOR TE DE COMPRESIÓN T PE-X Ø 22-22-22 SP.3,0 | 1407 TEE FITTING COMPRESSION PE-X PIPE Ø 22-22-22 THK.3,0 | NR | 16.83 | 5 | 50
Catalogo Tarifa N. 1142 | 04. SISTEMA PEX CON RACORES DE COMPRESIÓN | 04. PEX SYSTEM WITH COMPRESSION FITTINGS | 1400056 | 1402 RACOR RECTO H DE COMPRESIÓN T PE-X Ø 20 SP.2,0 3/4" | 1402 FEMALE STRAIGHT FITTING COMPRESSION PE-X PIPE Ø 20 THK.2,0 3/4" | NR | 7.4 | 5 | 100
Catalogo Tarifa N. 1142 | 04. SISTEMA PEX CON RACORES DE COMPRESIÓN | 04. PEX SYSTEM WITH COMPRESSION FITTINGS | 1400057 | 1403 RACOR CODO DOBLE DE COMPRESIÓN T PE-X Ø 22-22 SP.3,0 | 1403 DOUBLE ELBOW COMPRESSION PE-X PIPE Ø 22-22 THK.3,0 | NR | 13.04 | 5 | 100
Catalogo Tarifa N. 1142 | 04. SISTEMA PEX CON RACORES DE COMPRESIÓN | 04. PEX SYSTEM WITH COMPRESSION FITTINGS | 1400058 | 1408 RACOR TE M DE COMPRESIÓN T PE-X Ø 22X3/4"X22 SP.3,0 | 1408 MALE TEE FITTING COMPRESSION PE-X PIPE Ø 22X3/4"X22 THK.3,0 | NR | 15.71 | 5 | 50
Catalogo Tarifa N. 1142 | 04. SISTEMA PEX CON RACORES DE COMPRESIÓN | 04. PEX SYSTEM WITH COMPRESSION FITTINGS | 1400059 | 1404 RACOR CODO M DE COMPRESIÓN T PE-X Ø 20 SP.2,0 3/4" | 1404 MALE ELBOW COMPRESSION PE-X PIPE Ø 20 THK.2,0 3/4" | NR | 11.19 | 5 | 100
Catalogo Tarifa N. 1142 | 04. SISTEMA PEX CON RACORES DE COMPRESIÓN | 04. PEX SYSTEM WITH COMPRESSION FITTINGS | 1400060 | 1405 RACOR CODO H DE COMPRESIÓN T PE-X Ø 20 SP.2,0 3/4" | 1405 FEMALE ELBOW COMPRESSION PE-X PIPE Ø 20 THK.2,0 3/4" | NR | 10.14 | 5 | 100
Catalogo Tarifa N. 1142 | 04. SISTEMA PEX CON RACORES DE COMPRESIÓN | 04. PEX SYSTEM WITH COMPRESSION FITTINGS | 1400061 | 1401 RACOR RECTO DOBLE DE COMPRESIÓN T PE-X Ø 15-15 SP.2,5 | 1401 DOUBLE STRAIGHT FITTING COMPRESSION PE-X PIPE Ø 15-15 THK.2,5 | NR | 6.08 | 10 | 200
Catalogo Tarifa N. 1142 | 04. SISTEMA PEX CON RACORES DE COMPRESIÓN | 04. PEX SYSTEM WITH COMPRESSION FITTINGS | 1400062 | 1404 RACOR CODO M DE COMPRESIÓN T PE-X Ø 25 SP.2,3 3/4" ISO7 | 1404 MALE ELBOW COMPRESSION PE-X PIPE Ø 25 THK.2,3 3/4" ISO7 | NR | 17.06 | 5 | 100
Catalogo Tarifa N. 1142 | 04. SISTEMA PEX CON RACORES DE COMPRESIÓN | 04. PEX SYSTEM WITH COMPRESSION FITTINGS | 1400063 | 1404 RACOR CODO M DE COMPRESIÓN T PE-X Ø 20 SP.2,8 3/4" ISO7 | 1404 MALE ELBOW COMPRESSION PE-X PIPE Ø 20 THK.2,8 3/4" ISO7 | NR | 9.61 | 5 | 100
Catalogo Tarifa N. 1142 | 04. SISTEMA PEX CON RACORES DE COMPRESIÓN | 04. PEX SYSTEM WITH COMPRESSION FITTINGS | 1400064 | 1402 RACOR RECTO H DE COMPRESIÓN T PE-X Ø 16 SP.2,2 1/2" | 1402 FEMALE STRAIGHT FITTING COMPRESSION PE-X PIPE Ø 16 THK.2,2 1/2" | NR | 3.83 | 10 | 200
Catalogo Tarifa N. 1142 | 04. SISTEMA PEX CON RACORES DE COMPRESIÓN | 04. PEX SYSTEM WITH COMPRESSION FITTINGS | 1400065 | 1400 RACOR RECTO M DE COMPRESIÓN T PE-X Ø 32 SP.4,4 1" | 1400 MALE STRAIGHT FITTING COMPRESSION PE-X PIPE Ø 32 THK.4,4 1" | NR | 23.29 | 5 | 50
Catalogo Tarifa N. 1142 | 04. SISTEMA PEX CON RACORES DE COMPRESIÓN | 04. PEX SYSTEM WITH COMPRESSION FITTINGS | 1400066 | 1409 RACOR TE H DE COMPRESIÓN T PE-X Ø 18X1/2"X18 SP.2,0 | 1409 FEMALE TEE FITTING COMPRESSION PE-X PIPE Ø 18X1/2"X18 THK.2,0 | NR | 10.67 | 5 | 100
Catalogo Tarifa N. 1142 | 04. SISTEMA PEX CON RACORES DE COMPRESIÓN | 04. PEX SYSTEM WITH COMPRESSION FITTINGS | 1400067 | 1402 RACOR RECTO H DE COMPRESIÓN T PE-X Ø 22 SP.3,0 1/2" | 1402 FEMALE STRAIGHT FITTING COMPRESSION PE-X PIPE Ø 22 THK.3,0 1/2" | NR | 7.77 | 5 | 100
Catalogo Tarifa N. 1142 | 04. SISTEMA PEX CON RACORES DE COMPRESIÓN | 04. PEX SYSTEM WITH COMPRESSION FITTINGS | 1400068 | 1400 RACOR RECTO M DE COMPRESIÓN T PE-X Ø 16 SP.2,0 3/4" | 1400 MALE STRAIGHT FITTING COMPRESSION PE-X PIPE Ø 16 THK.2,0 3/4" | NR | 5.84 | 5 | 150
Catalogo Tarifa N. 1142 | 04. SISTEMA PEX CON RACORES DE COMPRESIÓN | 04. PEX SYSTEM WITH COMPRESSION FITTINGS | 1400069 | 1405 RACOR CODO H DE COMPRESIÓN T PE-X Ø 18 SP.2,0 1/2" | 1405 FEMALE ELBOW COMPRESSION PE-X PIPE Ø 18 THK.2,0 1/2" | NR | 7.67 | 10 | 100
Catalogo Tarifa N. 1142 | 04. SISTEMA PEX CON RACORES DE COMPRESIÓN | 04. PEX SYSTEM WITH COMPRESSION FITTINGS | 1400070 | 1400 RACOR RECTO M DE COMPRESIÓN T PE-X Ø 16 SP.2,2 3/4" | 1400 MALE STRAIGHT FITTING COMPRESSION PE-X PIPE Ø 16 THK.2,2 3/4" | NR | 5.51 | 5 | 150
Catalogo Tarifa N. 1142 | 04. SISTEMA PEX CON RACORES DE COMPRESIÓN | 04. PEX SYSTEM WITH COMPRESSION FITTINGS | 1400071 | 1400 RACOR RECTO M DE COMPRESIÓN T PE-X Ø 15 SP.2,5 3/4" | 1400 MALE STRAIGHT FITTING COMPRESSION PE-X PIPE Ø 15 THK.2,5 3/4" | NR | 6.13 | 5 | 150
Catalogo Tarifa N. 1142 | 04. SISTEMA PEX CON RACORES DE COMPRESIÓN | 04. PEX SYSTEM WITH COMPRESSION FITTINGS | 1400072 | 1401 RACOR RECTO DOBLE DE COMPRESIÓN T PE-X Ø 28-28 SP.3,0 | 1401 DOUBLE STRAIGHT FITTING COMPRESSION PE-X PIPE Ø 28-28 THK.3,0 | NR | 21.52 | 5 | 50
Catalogo Tarifa N. 1142 | 04. SISTEMA PEX CON RACORES DE COMPRESIÓN | 04. PEX SYSTEM WITH COMPRESSION FITTINGS | 1400073 | 1402 RACOR RECTO H DE COMPRESIÓN T PE-X Ø 25 SP.2,3 3/4" | 1402 FEMALE STRAIGHT FITTING COMPRESSION PE-X PIPE Ø 25 THK.2,3 3/4" | NR | 14.06 | 5 | 100
Catalogo Tarifa N. 1142 | 04. SISTEMA PEX CON RACORES DE COMPRESIÓN | 04. PEX SYSTEM WITH COMPRESSION FITTINGS | 1400074 | 1403 RACOR CODO DOBLE DE COMPRESIÓN T PE-X Ø 18-18 SP.2,0 | 1403 DOUBLE ELBOW COMPRESSION PE-X PIPE Ø 18-18 THK.2,0 | NR | 9.7 | 10 | 100
Catalogo Tarifa N. 1142 | 04. SISTEMA PEX CON RACORES DE COMPRESIÓN | 04. PEX SYSTEM WITH COMPRESSION FITTINGS | 1400075 | 1407 RACOR TE DE COMPRESIÓN T PE-X Ø 20-20-20 SP.2,0 | 1407 TEE FITTING COMPRESSION PE-X PIPE Ø 20-20-20 THK.2,0 | NR | 17.23 | 5 | 50
Catalogo Tarifa N. 1142 | 04. SISTEMA PEX CON RACORES DE COMPRESIÓN | 04. PEX SYSTEM WITH COMPRESSION FITTINGS | 1400076 | 1403 RACOR CODO DOBLE DE COMPRESIÓN T PE-X Ø 15-15 SP.2,5 | 1403 DOUBLE ELBOW COMPRESSION PE-X PIPE Ø 15-15 THK.2,5 | NR | 6.95 | 10 | 150
Catalogo Tarifa N. 1142 | 04. SISTEMA PEX CON RACORES DE COMPRESIÓN | 04. PEX SYSTEM WITH COMPRESSION FITTINGS | 1400077 | 1406 RACOR CODO CON BASE DE COMPRESIÓN T PE-X Ø 15 SP.2,5 1/2" | 1406 WALLPLATE COMPRESSION PE-X PIPE Ø 15 THK.2,5 1/2" | NR | 6.69 | 10 | 100
Catalogo Tarifa N. 1142 | 04. SISTEMA PEX CON RACORES DE COMPRESIÓN | 04. PEX SYSTEM WITH COMPRESSION FITTINGS | 1400078 | 1404 RACOR CODO M DE COMPRESIÓN T PE-X Ø 15 SP.2,5 1/2" ISO7 | 1404 MALE ELBOW COMPRESSION PE-X PIPE Ø 15 THK.2,5 1/2" ISO7 | NR | 5.6 | 10 | 200
Catalogo Tarifa N. 1142 | 04. SISTEMA PEX CON RACORES DE COMPRESIÓN | 04. PEX SYSTEM WITH COMPRESSION FITTINGS | 1400079 | 1403 RACOR CODO DOBLE DE COMPRESIÓN T PE-X Ø 20-20 SP.2,0 | 1403 DOUBLE ELBOW COMPRESSION PE-X PIPE Ø 20-20 THK.2,0 | NR | 13.02 | 5 | 100
Catalogo Tarifa N. 1142 | 04. SISTEMA PEX CON RACORES DE COMPRESIÓN | 04. PEX SYSTEM WITH COMPRESSION FITTINGS | 1400080 | 1406 RACOR CODO CON BASE DE COMPRESIÓN T PE-X Ø 18 SP.2,0 1/2" | 1406 WALLPLATE COMPRESSION PE-X PIPE Ø 18 THK.2,0 1/2" | NR | 7.79 | 5 | 100
Catalogo Tarifa N. 1142 | 04. SISTEMA PEX CON RACORES DE COMPRESIÓN | 04. PEX SYSTEM WITH COMPRESSION FITTINGS | 1400081 | 1404 RACOR CODO M DE COMPRESIÓN T PE-X Ø 18 SP.2,0 1/2" | 1404 MALE ELBOW COMPRESSION PE-X PIPE Ø 18 THK.2,0 1/2" | NR | 8.56 | 10 | 150
Catalogo Tarifa N. 1142 | 04. SISTEMA PEX CON RACORES DE COMPRESIÓN | 04. PEX SYSTEM WITH COMPRESSION FITTINGS | 1400082 | 1405 RACOR CODO H DE COMPRESIÓN T PE-X Ø 16 SP.2,2 1/2" ISO7 | 1405 FEMALE ELBOW COMPRESSION PE-X PIPE Ø 16 THK.2,2 1/2" ISO7 | NR | 5.14 | 10 | 150
Catalogo Tarifa N. 1142 | 04. SISTEMA PEX CON RACORES DE COMPRESIÓN | 04. PEX SYSTEM WITH COMPRESSION FITTINGS | 1400083 | 1407 RACOR TE DE COMPRESIÓN T PE-X Ø 16-16-16 SP.2,2 | 1407 TEE FITTING COMPRESSION PE-X PIPE Ø 16-16-16 THK.2,2 | NR | 10.29 | 10 | 100
Catalogo Tarifa N. 1142 | 04. SISTEMA PEX CON RACORES DE COMPRESIÓN | 04. PEX SYSTEM WITH COMPRESSION FITTINGS | 1400084 | 1402 RACOR RECTO H DE COMPRESIÓN T PE-X Ø 20 SP.2,8 3/4" | 1402 FEMALE STRAIGHT FITTING COMPRESSION PE-X PIPE Ø 20 THK.2,8 3/4" | NR | 7.77 | 5 | 100
Catalogo Tarifa N. 1142 | 04. SISTEMA PEX CON RACORES DE COMPRESIÓN | 04. PEX SYSTEM WITH COMPRESSION FITTINGS | 1400085 | 1409 RACOR TE H DE COMPRESIÓN T PE-X Ø 15X1/2"X15 SP.2,5 | 1409 FEMALE TEE FITTING COMPRESSION PE-X PIPE Ø 15X1/2"X15 THK.2,5 | NR | 9.34 | 10 | 100
Catalogo Tarifa N. 1142 | 04. SISTEMA PEX CON RACORES DE COMPRESIÓN | 04. PEX SYSTEM WITH COMPRESSION FITTINGS | 1400086 | 1402 RACOR RECTO H DE COMPRESIÓN T PE-X Ø 18 SP.2,5 3/4" | 1402 FEMALE STRAIGHT FITTING COMPRESSION PE-X PIPE Ø 18 THK.2,5 3/4" | NR | 6.15 | 5 | 100
Catalogo Tarifa N. 1142 | 04. SISTEMA PEX CON RACORES DE COMPRESIÓN | 04. PEX SYSTEM WITH COMPRESSION FITTINGS | 1400087 | 1428XL RACOR H 105° LARGO DE COMPRESIÓN T PE-X Ø 16 SP.2,0 1/2" | 1428XL FEMALE 105° LONG FITTING COMPRESSION PE-X PIPE Ø 16 THK.2,0 1/2" | NR | 9.87 | 10 | 100
Catalogo Tarifa N. 1142 | 04. SISTEMA PEX CON RACORES DE COMPRESIÓN | 04. PEX SYSTEM WITH COMPRESSION FITTINGS | 1400088 | 1405 RACOR CODO H DE COMPRESIÓN T PE-X Ø 20 SP.2,0 1/2" | 1405 FEMALE ELBOW COMPRESSION PE-X PIPE Ø 20 THK.2,0 1/2" | NR | 8.7 | 5 | 100
Catalogo Tarifa N. 1142 | 04. SISTEMA PEX CON RACORES DE COMPRESIÓN | 04. PEX SYSTEM WITH COMPRESSION FITTINGS | 1400089 | 1404 RACOR CODO M DE COMPRESIÓN T PE-X Ø 16 SP.2,2 1/2" ISO7 | 1404 MALE ELBOW COMPRESSION PE-X PIPE Ø 16 THK.2,2 1/2" ISO7 | NR | 5.65 | 10 | 200
Catalogo Tarifa N. 1142 | 04. SISTEMA PEX CON RACORES DE COMPRESIÓN | 04. PEX SYSTEM WITH COMPRESSION FITTINGS | 1400090 | 1450 RACOR RECTO M C/OR DE COMPRESIÓN T PE-X Ø 16 SP.2,2 1/2" | 1450 MALE STRAIGHT FITTING WITH O-RING COMPRESSION PE-X PIPE Ø 16 THK.2,2 1/2" | NR | 6.12 | 10 | 250
Catalogo Tarifa N. 1142 | 04. SISTEMA PEX CON RACORES DE COMPRESIÓN | 04. PEX SYSTEM WITH COMPRESSION FITTINGS | 1400091 | 1428MP RACOR H 105° DE COMPRESIÓN T PE-X Ø 18 SP.2,5 1/2" | 1428MP FEMALE 105° FITTING COMPRESSION PE-X PIPE Ø 18 THK.2,5 1/2" | NR | 10.69 | 10 | 100
Catalogo Tarifa N. 1142 | 04. SISTEMA PEX CON RACORES DE COMPRESIÓN | 04. PEX SYSTEM WITH COMPRESSION FITTINGS | 1400092 | 1402 RACOR RECTO H DE COMPRESIÓN T PE-X Ø 20 SP.2,8 1/2" ISO7 | 1402 FEMALE STRAIGHT FITTING COMPRESSION PE-X PIPE Ø 20 THK.2,8 1/2" ISO7 | NR | 7.87 | 10 | 150
Catalogo Tarifa N. 1142 | 04. SISTEMA PEX CON RACORES DE COMPRESIÓN | 04. PEX SYSTEM WITH COMPRESSION FITTINGS | 1400093 | 1404 RACOR CODO M DE COMPRESIÓN T PE-X Ø 25 SP.2,3 1" ISO7 | 1404 MALE ELBOW COMPRESSION PE-X PIPE Ø 25 THK.2,3 1" ISO7 | NR | 17.24 | 5 | 100
Catalogo Tarifa N. 1142 | 04. SISTEMA PEX CON RACORES DE COMPRESIÓN | 04. PEX SYSTEM WITH COMPRESSION FITTINGS | 1400094 | 1406 RACOR CODO CON BASE DE COMPRESIÓN T PE-X Ø 16 SP.2,2 1/2" | 1406 WALLPLATE COMPRESSION PE-X PIPE Ø 16 THK.2,2 1/2" | NR | 7.57 | 10 | 100
Catalogo Tarifa N. 1142 | 04. SISTEMA PEX CON RACORES DE COMPRESIÓN | 04. PEX SYSTEM WITH COMPRESSION FITTINGS | 1400095 | 1400 RACOR RECTO M DE COMPRESIÓN T PE-X Ø 20 SP.2,8 1/2" | 1400 MALE STRAIGHT FITTING COMPRESSION PE-X PIPE Ø 20 THK.2,8 1/2" | NR | 6.59 | 5 | 150
Catalogo Tarifa N. 1142 | 04. SISTEMA PEX CON RACORES DE COMPRESIÓN | 04. PEX SYSTEM WITH COMPRESSION FITTINGS | 1400096 | 1402 RACOR RECTO H DE COMPRESIÓN T PE-X Ø 25 SP.3,5 3/4" ISO7 | 1402 FEMALE STRAIGHT FITTING COMPRESSION PE-X PIPE Ø 25 THK.3,5 3/4" ISO7 | NR | 14.37 | 5 | 100
Catalogo Tarifa N. 1142 | 04. SISTEMA PEX CON RACORES DE COMPRESIÓN | 04. PEX SYSTEM WITH COMPRESSION FITTINGS | 1400097 | 1404 RACOR CODO M DE COMPRESIÓN T PE-X Ø 16 SP.2,2 3/4" | 1404 MALE ELBOW COMPRESSION PE-X PIPE Ø 16 THK.2,2 3/4" | NR | 7.91 | 5 | 150
Catalogo Tarifa N. 1142 | 04. SISTEMA PEX CON RACORES DE COMPRESIÓN | 04. PEX SYSTEM WITH COMPRESSION FITTINGS | 1400098 | 1404 RACOR CODO M DE COMPRESIÓN T PE-X Ø 32 SP.2,9 Y 3,0 1" | 1404 MALE ELBOW COMPRESSION PE-X PIPE Ø 32 THK.2,9 E 3,0 1" | NR | 23.11 | 5 | 35
Catalogo Tarifa N. 1142 | 04. SISTEMA PEX CON RACORES DE COMPRESIÓN | 04. PEX SYSTEM WITH COMPRESSION FITTINGS | 1400099 | 1409 RACOR TE H DE COMPRESIÓN T PE-X Ø 28X1"X28 SP.3,0 | 1409 FEMALE TEE FITTING COMPRESSION PE-X PIPE Ø 28X1"X28 THK.3,0 | NR | 34.51 | 5 | 30
Catalogo Tarifa N. 1142 | 04. SISTEMA PEX CON RACORES DE COMPRESIÓN | 04. PEX SYSTEM WITH COMPRESSION FITTINGS | 1400100 | 1404 RACOR CODO M DE COMPRESIÓN T PE-X Ø 25 SP.3,5 3/4" ISO7 | 1404 MALE ELBOW COMPRESSION PE-X PIPE Ø 25 THK.3,5 3/4" ISO7 | NR | 18.48 | 5 | 100
Catalogo Tarifa N. 1142 | 04. SISTEMA PEX CON RACORES DE COMPRESIÓN | 04. PEX SYSTEM WITH COMPRESSION FITTINGS | 1400101 | 1401 RACOR RECTO DOBLE DE COMPRESIÓN T PE-X Ø 25-25 SP.2,3 | 1401 DOUBLE STRAIGHT FITTING COMPRESSION PE-X PIPE Ø 25-25 THK.2,3 | NR | 21.52 | 5 | 100
Catalogo Tarifa N. 1142 | 04. SISTEMA PEX CON RACORES DE COMPRESIÓN | 04. PEX SYSTEM WITH COMPRESSION FITTINGS | 1400102 | 1428MP RACOR H 105° DE COMPRESIÓN T PE-X Ø 18 SP.2,0 1/2" | 1428MP FEMALE 105° FITTING COMPRESSION PE-X PIPE Ø 18 THK.2,0 1/2" | NR | 10.69 | 10 | 100
Catalogo Tarifa N. 1142 | 04. SISTEMA PEX CON RACORES DE COMPRESIÓN | 04. PEX SYSTEM WITH COMPRESSION FITTINGS | 1400103 | 1402 RACOR RECTO H DE COMPRESIÓN T PE-X Ø 15 SP.2,5 3/4" | 1402 FEMALE STRAIGHT FITTING COMPRESSION PE-X PIPE Ø 15 THK.2,5 3/4" | NR | 5.69 | 5 | 150
Catalogo Tarifa N. 1142 | 04. SISTEMA PEX CON RACORES DE COMPRESIÓN | 04. PEX SYSTEM WITH COMPRESSION FITTINGS | 1400104 | 1407 RACOR TE DE COMPRESIÓN T PE-X Ø 28-28-28 SP.3,0 | 1407 TEE FITTING COMPRESSION PE-X PIPE Ø 28-28-28 THK.3,0 | NR | 37.77 | 5 | 25
Catalogo Tarifa N. 1142 | 04. SISTEMA PEX CON RACORES DE COMPRESIÓN | 04. PEX SYSTEM WITH COMPRESSION FITTINGS | 1400105 | 1404 RACOR CODO M DE COMPRESIÓN T PE-X Ø 18 SP.2,5 3/4" | 1404 MALE ELBOW COMPRESSION PE-X PIPE Ø 18 THK.2,5 3/4" | NR | 8.98 | 5 | 100
Catalogo Tarifa N. 1142 | 04. SISTEMA PEX CON RACORES DE COMPRESIÓN | 04. PEX SYSTEM WITH COMPRESSION FITTINGS | 1400106 | 1416 ANILLO DE FIJACIÓN PARA RACOR DE COMPRESIÓN T PE-X Ø 15 | 1416 COMPRESSION RING FOR FITTING COMPRESSION PE-X PIPE Ø 15 | NR | 0.94 | 50 | 2300
Catalogo Tarifa N. 1142 | 04. SISTEMA PEX CON RACORES DE COMPRESIÓN | 04. PEX SYSTEM WITH COMPRESSION FITTINGS | 1400107 | 1409 RACOR TE H DE COMPRESIÓN T PE-X Ø 32X1" ISO7X32 SP.2,9 Y 3,0 | 1409 FEMALE TEE FITTING COMPRESSION PE-X PIPE Ø 32X1" ISO7X32 THK.2,9 E 3,0 | NR | 40.24 | 5 | 20
Catalogo Tarifa N. 1142 | 04. SISTEMA PEX CON RACORES DE COMPRESIÓN | 04. PEX SYSTEM WITH COMPRESSION FITTINGS | 1400108 | 1400 RACOR RECTO M DE COMPRESIÓN T PE-X Ø 25 SP.3,5 1" | 1400 MALE STRAIGHT FITTING COMPRESSION PE-X PIPE Ø 25 THK.3,5 1" | NR | 12.98 | 5 | 100
Catalogo Tarifa N. 1142 | 04. SISTEMA PEX CON RACORES DE COMPRESIÓN | 04. PEX SYSTEM WITH COMPRESSION FITTINGS | 1400109 | 1402 RACOR RECTO H DE COMPRESIÓN T PE-X Ø 16 SP.2,0 3/4" | 1402 FEMALE STRAIGHT FITTING COMPRESSION PE-X PIPE Ø 16 THK.2,0 3/4" | NR | 5.59 | 5 | 150
Catalogo Tarifa N. 1142 | 04. SISTEMA PEX CON RACORES DE COMPRESIÓN | 04. PEX SYSTEM WITH COMPRESSION FITTINGS | 1400110 | 1404 RACOR CODO M DE COMPRESIÓN T PE-X Ø 20 SP.2,0 1/2" ISO7 | 1404 MALE ELBOW COMPRESSION PE-X PIPE Ø 20 THK.2,0 1/2" ISO7 | NR | 11.04 | 10 | 100
Catalogo Tarifa N. 1142 | 04. SISTEMA PEX CON RACORES DE COMPRESIÓN | 04. PEX SYSTEM WITH COMPRESSION FITTINGS | 1400111 | 1407 RACOR TE DE COMPRESIÓN T PE-X Ø 32-32-32 SP.2,9 Y 3,0 | 1407 TEE FITTING COMPRESSION PE-X PIPE Ø 32-32-32 THK.2,9 E 3,0 | NR | 48.87 | 5 | 15
Catalogo Tarifa N. 1142 | 04. SISTEMA PEX CON RACORES DE COMPRESIÓN | 04. PEX SYSTEM WITH COMPRESSION FITTINGS | 1400112 | 1405 RACOR CODO H DE COMPRESIÓN T PE-X Ø 18 SP.2,5 3/4" | 1405 FEMALE ELBOW COMPRESSION PE-X PIPE Ø 18 THK.2,5 3/4" | NR | 10.33 | 5 | 100
Catalogo Tarifa N. 1142 | 04. SISTEMA PEX CON RACORES DE COMPRESIÓN | 04. PEX SYSTEM WITH COMPRESSION FITTINGS | 1400113 | 1405 RACOR CODO H DE COMPRESIÓN T PE-X Ø 25 SP.2,3 3/4" ISO7 | 1405 FEMALE ELBOW COMPRESSION PE-X PIPE Ø 25 THK.2,3 3/4" ISO7 | NR | 18.98 | 5 | 50
Catalogo Tarifa N. 1142 | 04. SISTEMA PEX CON RACORES DE COMPRESIÓN | 04. PEX SYSTEM WITH COMPRESSION FITTINGS | 1400114 | 1400 RACOR RECTO M DE COMPRESIÓN T PE-X Ø 18 SP.2,0 3/4" | 1400 MALE STRAIGHT FITTING COMPRESSION PE-X PIPE Ø 18 THK.2,0 3/4" | NR | 5.31 | 5 | 150
Catalogo Tarifa N. 1142 | 04. SISTEMA PEX CON RACORES DE COMPRESIÓN | 04. PEX SYSTEM WITH COMPRESSION FITTINGS | 1400115 | 1400 RACOR RECTO M DE COMPRESIÓN T PE-X Ø 16 SP.2,3 1/2" | 1400 MALE STRAIGHT FITTING COMPRESSION PE-X PIPE Ø 16 THK.2,3 1/2" | NR | 3.37 | 10 | 250
Catalogo Tarifa N. 1142 | 04. SISTEMA PEX CON RACORES DE COMPRESIÓN | 04. PEX SYSTEM WITH COMPRESSION FITTINGS | 1400116 | 1403 RACOR CODO DOBLE DE COMPRESIÓN T PE-X Ø 32-32 SP.2,9 Y 3,0 | 1403 DOUBLE ELBOW COMPRESSION PE-X PIPE Ø 32-32 THK.2,9 E 3,0 | NR | 34 | 5 | 25
Catalogo Tarifa N. 1142 | 04. SISTEMA PEX CON RACORES DE COMPRESIÓN | 04. PEX SYSTEM WITH COMPRESSION FITTINGS | 1400117 | 1405 RACOR CODO H DE COMPRESIÓN T PE-X Ø 20 SP.2,8 3/4" | 1405 FEMALE ELBOW COMPRESSION PE-X PIPE Ø 20 THK.2,8 3/4" | NR | 10.6 | 5 | 100
Catalogo Tarifa N. 1142 | 04. SISTEMA PEX CON RACORES DE COMPRESIÓN | 04. PEX SYSTEM WITH COMPRESSION FITTINGS | 1400118 | 1401 RACOR RECTO DOBLE DE COMPRESIÓN T PE-X Ø 16-16 SP.2,2 | 1401 DOUBLE STRAIGHT FITTING COMPRESSION PE-X PIPE Ø 16-16 THK.2,2 | NR | 6.55 | 10 | 200
Catalogo Tarifa N. 1142 | 04. SISTEMA PEX CON RACORES DE COMPRESIÓN | 04. PEX SYSTEM WITH COMPRESSION FITTINGS | 1400119 | 1403 RACOR CODO DOBLE DE COMPRESIÓN T PE-X Ø 16-16 SP.2,2 | 1403 DOUBLE ELBOW COMPRESSION PE-X PIPE Ø 16-16 THK.2,2 | NR | 7.71 | 10 | 150
Catalogo Tarifa N. 1142 | 04. SISTEMA PEX CON RACORES DE COMPRESIÓN | 04. PEX SYSTEM WITH COMPRESSION FITTINGS | 1400120 | 1428XL RACOR H 105° LARGO DE COMPRESIÓN T PE-X Ø 16 SP.2,2 1/2" | 1428XL FEMALE 105° LONG FITTING COMPRESSION PE-X PIPE Ø 16 THK.2,2 1/2" | NR | 9.61 | 10 | 100
Catalogo Tarifa N. 1142 | 04. SISTEMA PEX CON RACORES DE COMPRESIÓN | 04. PEX SYSTEM WITH COMPRESSION FITTINGS | 1400121 | 1400 RACOR RECTO M DE COMPRESIÓN T PE-X Ø 12 SP.2,0 1/2" | 1400 MALE STRAIGHT FITTING COMPRESSION PE-X PIPE Ø 12 THK.2,0 1/2" | NR | 3.63 | 10 | 250
Catalogo Tarifa N. 1142 | 04. SISTEMA PEX CON RACORES DE COMPRESIÓN | 04. PEX SYSTEM WITH COMPRESSION FITTINGS | 1400122 | 1408 RACOR TE M DE COMPRESIÓN T PE-X Ø 16X1/2"ISO7X16 SP.2,0 | 1408 MALE TEE FITTING COMPRESSION PE-X PIPE Ø 16X1/2"ISO7X16 THK.2,0 | NR | 8.89 | 10 | 100
Catalogo Tarifa N. 1142 | 04. SISTEMA PEX CON RACORES DE COMPRESIÓN | 04. PEX SYSTEM WITH COMPRESSION FITTINGS | 1400123 | 1405 RACOR CODO H DE COMPRESIÓN T PE-X Ø 28 SP.3,0 1" | 1405 FEMALE ELBOW COMPRESSION PE-X PIPE Ø 28 THK.3,0 1" | NR | 19.15 | 5 | 50
Catalogo Tarifa N. 1142 | 04. SISTEMA PEX CON RACORES DE COMPRESIÓN | 04. PEX SYSTEM WITH COMPRESSION FITTINGS | 1400124 | 1404 RACOR CODO M DE COMPRESIÓN T PE-X Ø 16 SP.2,0 3/4" | 1404 MALE ELBOW COMPRESSION PE-X PIPE Ø 16 THK.2,0 3/4" | NR | 7.72 | 5 | 150
Catalogo Tarifa N. 1142 | 04. SISTEMA PEX CON RACORES DE COMPRESIÓN | 04. PEX SYSTEM WITH COMPRESSION FITTINGS | 1400125 | 1400 RACOR RECTO M DE COMPRESIÓN T PE-X Ø 28 SP.3,0 3/4" | 1400 MALE STRAIGHT FITTING COMPRESSION PE-X PIPE Ø 28 THK.3,0 3/4" | NR | 18.38 | 5 | 100
Catalogo Tarifa N. 1142 | 04. SISTEMA PEX CON RACORES DE COMPRESIÓN | 04. PEX SYSTEM WITH COMPRESSION FITTINGS | 1400126 | 1428MP RACOR H 105° CONEXIÓN UNIVERSAL 1/2"(Ø16) X 1/2" | 1428MP FEMALE 105° FITTING UNIVERSAL CONNECTION 1/2"(Ø16) X 1/2" | NR | 5.89 | 10 | 100
Catalogo Tarifa N. 1142 | 04. SISTEMA PEX CON RACORES DE COMPRESIÓN | 04. PEX SYSTEM WITH COMPRESSION FITTINGS | 1400127 | 1409 RACOR TE H DE COMPRESIÓN T PE-X Ø 20X3/4"X20 SP.2,0 | 1409 FEMALE TEE FITTING COMPRESSION PE-X PIPE Ø 20X3/4"X20 THK.2,0 | NR | 19.47 | 5 | 50
Catalogo Tarifa N. 1142 | 04. SISTEMA PEX CON RACORES DE COMPRESIÓN | 04. PEX SYSTEM WITH COMPRESSION FITTINGS | 1400128 | 1404 RACOR CODO M DE COMPRESIÓN T PE-X Ø 32 SP.2,9 Y 3,0 1"1/4 | 1404 MALE ELBOW COMPRESSION PE-X PIPE Ø 32 THK.2,9 E 3,0 1"1/4 | NR | 35.24 | 5 | 35
Catalogo Tarifa N. 1142 | 04. SISTEMA PEX CON RACORES DE COMPRESIÓN | 04. PEX SYSTEM WITH COMPRESSION FITTINGS | 1400129 | 1404 RACOR CODO M DE COMPRESIÓN T PE-X Ø 28 SP.3,0 1" | 1404 MALE ELBOW COMPRESSION PE-X PIPE Ø 28 THK.3,0 1" | NR | 19.03 | 5 | 50
Catalogo Tarifa N. 1142 | 04. SISTEMA PEX CON RACORES DE COMPRESIÓN | 04. PEX SYSTEM WITH COMPRESSION FITTINGS | 1400130 | 1409 RACOR TE H DE COMPRESIÓN T PE-X Ø 20X1/2"X20 SP.2,0 | 1409 FEMALE TEE FITTING COMPRESSION PE-X PIPE Ø 20X1/2"X20 THK.2,0 | NR | 18.38 | 5 | 50
Catalogo Tarifa N. 1142 | 04. SISTEMA PEX CON RACORES DE COMPRESIÓN | 04. PEX SYSTEM WITH COMPRESSION FITTINGS | 1400131 | 1400 RACOR RECTO M DE COMPRESIÓN T PE-X Ø 28 SP.4 3/4" | 1400 MALE STRAIGHT FITTING COMPRESSION PE-X PIPE Ø 28 THK.4,0 3/4" | NR | 18.96 | 5 | 100
Catalogo Tarifa N. 1142 | 04. SISTEMA PEX CON RACORES DE COMPRESIÓN | 04. PEX SYSTEM WITH COMPRESSION FITTINGS | 1400132 | 1402 RACOR RECTO H DE COMPRESIÓN T PE-X Ø 12 SP.2,0 1/2" | 1402 FEMALE STRAIGHT FITTING COMPRESSION PE-X PIPE Ø 12 THK.2,0 1/2" | NR | 4.59 | 10 | 200
Catalogo Tarifa N. 1142 | 04. SISTEMA PEX CON RACORES DE COMPRESIÓN | 04. PEX SYSTEM WITH COMPRESSION FITTINGS | 1400133 | 1400 RACOR RECTO M DE COMPRESIÓN T PE-X Ø 32 SP.2,9 Y 3,0 1"1/4 | 1400 MALE STRAIGHT FITTING COMPRESSION PE-X PIPE Ø 32 THK.2,9 E 3,0 1"1/4 | NR | 27.48 | 5 | 50
Catalogo Tarifa N. 1142 | 04. SISTEMA PEX CON RACORES DE COMPRESIÓN | 04. PEX SYSTEM WITH COMPRESSION FITTINGS | 1400134 | 1408 RACOR TE M DE COMPRESIÓN T PE-X Ø 18X1/2"X18 SP.2,5 | 1408 MALE TEE FITTING COMPRESSION PE-X PIPE Ø 18X1/2"X18 THK.2,5 | NR | 11.41 | 5 | 100
Catalogo Tarifa N. 1142 | 04. SISTEMA PEX CON RACORES DE COMPRESIÓN | 04. PEX SYSTEM WITH COMPRESSION FITTINGS | 1400135 | 1405 RACOR CODO H DE COMPRESIÓN T PE-X Ø 22 SP.3,0 1/2" | 1405 FEMALE ELBOW COMPRESSION PE-X PIPE Ø 22 THK.3,0 1/2" | NR | 9.24 | 5 | 100
Catalogo Tarifa N. 1142 | 04. SISTEMA PEX CON RACORES DE COMPRESIÓN | 04. PEX SYSTEM WITH COMPRESSION FITTINGS | 1400136 | 1409 RACOR TE H DE COMPRESIÓN T PE-X Ø 16X1/2"ISO7X16 SP.2,2 | 1409 FEMALE TEE FITTING COMPRESSION PE-X PIPE Ø 16X1/2"ISO7X16 THK.2,2 | NR | 10.01 | 10 | 100
Catalogo Tarifa N. 1142 | 04. SISTEMA PEX CON RACORES DE COMPRESIÓN | 04. PEX SYSTEM WITH COMPRESSION FITTINGS | 1400137 | 1403 RACOR CODO DOBLE DE COMPRESIÓN T PE-X Ø 28-28 SP.3,0 | 1403 DOUBLE ELBOW COMPRESSION PE-X PIPE Ø 28-28 THK.3,0 | NR | 27.37 | 5 | 50
Catalogo Tarifa N. 1142 | 04. SISTEMA PEX CON RACORES DE COMPRESIÓN | 04. PEX SYSTEM WITH COMPRESSION FITTINGS | 1400138 | 1407 RACOR TE DE COMPRESIÓN T PE-X Ø 20-20-20 SP.2,8 | 1407 TEE FITTING COMPRESSION PE-X PIPE Ø 20-20-20 THK.2,8 | NR | 18.81 | 5 | 50
Catalogo Tarifa N. 1142 | 04. SISTEMA PEX CON RACORES DE COMPRESIÓN | 04. PEX SYSTEM WITH COMPRESSION FITTINGS | 1400139 | 1400 RACOR RECTO M DE COMPRESIÓN T PE-X Ø 12 SP.2,0 3/8" | 1400 MALE STRAIGHT FITTING COMPRESSION PE-X PIPE Ø 12 THK.2,0 3/8" | NR | 5.36 | 10 | 250
Catalogo Tarifa N. 1142 | 04. SISTEMA PEX CON RACORES DE COMPRESIÓN | 04. PEX SYSTEM WITH COMPRESSION FITTINGS | 1400140 | 1400 RACOR RECTO M DE COMPRESIÓN T PE-X Ø 32 SP.2,9 Y 3,0 3/4" | 1400 MALE STRAIGHT FITTING COMPRESSION PE-X PIPE Ø 32 THK.2,9 E 3,0 3/4" | NR | 17.77 | 5 | 50
Catalogo Tarifa N. 1142 | 04. SISTEMA PEX CON RACORES DE COMPRESIÓN | 04. PEX SYSTEM WITH COMPRESSION FITTINGS | 1400141 | 1409 RACOR TE H DE COMPRESIÓN T PE-X Ø 22X1/2"X22 SP.3,0 | 1409 FEMALE TEE FITTING COMPRESSION PE-X PIPE Ø 22X1/2"X22 THK.3,0 | NR | 18.05 | 5 | 50
Catalogo Tarifa N. 1142 | 04. SISTEMA PEX CON RACORES DE COMPRESIÓN | 04. PEX SYSTEM WITH COMPRESSION FITTINGS | 1400142 | 1405 RACOR CODO H DE COMPRESIÓN T PE-X Ø 32 SP.2,9 Y 3,0 1" | 1405 FEMALE ELBOW COMPRESSION PE-X PIPE Ø 32 THK.2,9 E 3,0 1" | NR | 26.71 | 5 | 35
Catalogo Tarifa N. 1142 | 04. SISTEMA PEX CON RACORES DE COMPRESIÓN | 04. PEX SYSTEM WITH COMPRESSION FITTINGS | 1400143 | 1403 RACOR CODO DOBLE DE COMPRESIÓN T PE-X Ø 25-25 SP.2,3 | 1403 DOUBLE ELBOW COMPRESSION PE-X PIPE Ø 25-25 THK.2,3 | NR | 23.97 | 5 | 50
Catalogo Tarifa N. 1142 | 04. SISTEMA PEX CON RACORES DE COMPRESIÓN | 04. PEX SYSTEM WITH COMPRESSION FITTINGS | 1400144 | 1420K (PEX) RACOR CODO H CR EMPOTRABLE DE COMPRESIÓN T PE-X Ø 16 SP.2,0 1/2" | 1420K (PEX) CHROME-PLATED BUILT- IN FEMALE ELBOW COMPRESSION PE-X PIPE Ø 16 THK.2,0 1/2" | NR | 8.71 | 10 | 100
Catalogo Tarifa N. 1142 | 04. SISTEMA PEX CON RACORES DE COMPRESIÓN | 04. PEX SYSTEM WITH COMPRESSION FITTINGS | 1400145 | 1407 RACOR TE DE COMPRESIÓN T PE-X Ø 25-25-25 SP.2,3 | 1407 TEE FITTING COMPRESSION PE-X PIPE Ø 25-25-25 THK.2,3 | NR | 34.84 | 5 | 35
Catalogo Tarifa N. 1142 | 04. SISTEMA PEX CON RACORES DE COMPRESIÓN | 04. PEX SYSTEM WITH COMPRESSION FITTINGS | 1400146 | 1401 RACOR RECTO DOBLE DE COMPRESIÓN T PE-X Ø 20-20 SP.2,8 | 1401 DOUBLE STRAIGHT FITTING COMPRESSION PE-X PIPE Ø 20-20 THK.2,8 | NR | 12.57 | 5 | 100
Catalogo Tarifa N. 1142 | 04. SISTEMA PEX CON RACORES DE COMPRESIÓN | 04. PEX SYSTEM WITH COMPRESSION FITTINGS | 1400147 | 1402 RACOR RECTO H DE COMPRESIÓN T PE-X Ø 25 SP.2,3 1" | 1402 FEMALE STRAIGHT FITTING COMPRESSION PE-X PIPE Ø 25 THK.2,3 1" | NR | 17.22 | 5 | 100
Catalogo Tarifa N. 1142 | 04. SISTEMA PEX CON RACORES DE COMPRESIÓN | 04. PEX SYSTEM WITH COMPRESSION FITTINGS | 1400148 | 1401 RACOR RECTO DOBLE DE COMPRESIÓN T PE-X Ø 25-25 SP.3,5 | 1401 DOUBLE STRAIGHT FITTING COMPRESSION PE-X PIPE Ø 25-25 THK.3,5 | NR | 21.7 | 5 | 100
Catalogo Tarifa N. 1142 | 04. SISTEMA PEX CON RACORES DE COMPRESIÓN | 04. PEX SYSTEM WITH COMPRESSION FITTINGS | 1400149 | 1402 RACOR RECTO H DE COMPRESIÓN T PE-X Ø 28 SP.3,0 3/4" | 1402 FEMALE STRAIGHT FITTING COMPRESSION PE-X PIPE Ø 28 THK.3,0 3/4" | NR | 17.17 | 5 | 100
Catalogo Tarifa N. 1142 | 04. SISTEMA PEX CON RACORES DE COMPRESIÓN | 04. PEX SYSTEM WITH COMPRESSION FITTINGS | 1400150 | 1428MP RACOR H 105° CONEXIÓN UNIVERSAL 1/2"(Ø15) X 1/2" | 1428MP FEMALE 105° FITTING UNIVERSAL CONNECTION 1/2"(Ø15) X 1/2" | NR | 6.81 | 10 | 100
Catalogo Tarifa N. 1142 | 04. SISTEMA PEX CON RACORES DE COMPRESIÓN | 04. PEX SYSTEM WITH COMPRESSION FITTINGS | 1400151 | 1402 RACOR RECTO H DE COMPRESIÓN T PE-X Ø 16 SP.2,2 3/4" | 1402 FEMALE STRAIGHT FITTING COMPRESSION PE-X PIPE Ø 16 THK.2,2 3/4" | NR | 5.69 | 5 | 150
Catalogo Tarifa N. 1142 | 04. SISTEMA PEX CON RACORES DE COMPRESIÓN | 04. PEX SYSTEM WITH COMPRESSION FITTINGS | 1400152 | 1409 RACOR TE H DE COMPRESIÓN T PE-X Ø 25X3/4"X25 SP.2,3 | 1409 FEMALE TEE FITTING COMPRESSION PE-X PIPE Ø 25X3/4"X25 THK.2,3 | NR | 29.39 | 5 | 50
Catalogo Tarifa N. 1142 | 04. SISTEMA PEX CON RACORES DE COMPRESIÓN | 04. PEX SYSTEM WITH COMPRESSION FITTINGS | 1400153 | 1402 RACOR RECTO H DE COMPRESIÓN T PE-X Ø 18 SP.2,0 3/4" | 1402 FEMALE STRAIGHT FITTING COMPRESSION PE-X PIPE Ø 18 THK.2,0 3/4" | NR | 6.27 | 5 | 100
Catalogo Tarifa N. 1142 | 04. SISTEMA PEX CON RACORES DE COMPRESIÓN | 04. PEX SYSTEM WITH COMPRESSION FITTINGS | 1400154 | 1405 RACOR CODO H DE COMPRESIÓN T PE-X Ø 16 SP.2,0 3/4" | 1405 FEMALE ELBOW COMPRESSION PE-X PIPE Ø 16 THK.2,0 3/4" | NR | 7.67 | 5 | 100
Catalogo Tarifa N. 1142 | 04. SISTEMA PEX CON RACORES DE COMPRESIÓN | 04. PEX SYSTEM WITH COMPRESSION FITTINGS | 1400155 | 1404 RACOR CODO M DE COMPRESIÓN T PE-X Ø 15 SP.2,5 3/4" | 1404 MALE ELBOW COMPRESSION PE-X PIPE Ø 15 THK.2,5 3/4" | NR | 8.07 | 5 | 100
Catalogo Tarifa N. 1142 | 04. SISTEMA PEX CON RACORES DE COMPRESIÓN | 04. PEX SYSTEM WITH COMPRESSION FITTINGS | 1400156 | 1407 RACOR TE DE COMPRESIÓN T PE-X Ø 16-16-16 SP.1,5 | 1407 TEE FITTING COMPRESSION PE-X PIPE Ø 16-16-16 THK.1,5 | NR | 10.43 | 10 | 100
Catalogo Tarifa N. 1142 | 04. SISTEMA PEX CON RACORES DE COMPRESIÓN | 04. PEX SYSTEM WITH COMPRESSION FITTINGS | 1400157 | 1401 RACOR RECTO DOBLE DE COMPRESIÓN T PE-X Ø 12-12 SP.2,0 | 1401 DOUBLE STRAIGHT FITTING COMPRESSION PE-X PIPE Ø 12-12 THK.2,0 | NR | 6.17 | 10 | 200
Catalogo Tarifa N. 1142 | 04. SISTEMA PEX CON RACORES DE COMPRESIÓN | 04. PEX SYSTEM WITH COMPRESSION FITTINGS | 1400158 | 1405 RACOR CODO H DE COMPRESIÓN T PE-X Ø 25 SP.3,5 3/4" ISO7 | 1405 FEMALE ELBOW COMPRESSION PE-X PIPE Ø 25 THK.3,5 3/4" ISO7 | NR | 19.16 | 5 | 100
Catalogo Tarifa N. 1142 | 04. SISTEMA PEX CON RACORES DE COMPRESIÓN | 04. PEX SYSTEM WITH COMPRESSION FITTINGS | 1400159 | 1416 ANILLO DE FIJACIÓN PARA RACOR DE COMPRESIÓN TUBO MULTICAPA/PEX Ø 16 | 1416 COMPRESSION RING FOR FITTING COMPRESSION MULTILAYER/PEX PIPE Ø 16 | NR | 1.02 | 50 | 2300
Catalogo Tarifa N. 1142 | 04. SISTEMA PEX CON RACORES DE COMPRESIÓN | 04. PEX SYSTEM WITH COMPRESSION FITTINGS | 1400160 | 1402 RACOR RECTO H DE COMPRESIÓN T PE-X Ø 25 SP.3,5 1" ISO7 | 1402 FEMALE STRAIGHT FITTING COMPRESSION PE-X PIPE Ø 25 THK.3,5 1" ISO7 | NR | 15.71 | 5 | 100
Catalogo Tarifa N. 1142 | 04. SISTEMA PEX CON RACORES DE COMPRESIÓN | 04. PEX SYSTEM WITH COMPRESSION FITTINGS | 1400161 | 1404 RACOR CODO M DE COMPRESIÓN T PE-X Ø 25 SP.3,5 1" ISO7 | 1404 MALE ELBOW COMPRESSION PE-X PIPE Ø 25 THK.3,5 1" ISO7 | NR | 18.06 | 5 | 100
Catalogo Tarifa N. 1142 | 04. SISTEMA PEX CON RACORES DE COMPRESIÓN | 04. PEX SYSTEM WITH COMPRESSION FITTINGS | 1400162 | 1402 RACOR RECTO H DE COMPRESIÓN T PE-X Ø 32 SP.4,4 1" ISO7 | 1402 FEMALE STRAIGHT FITTING COMPRESSION PE-X PIPE Ø 32 THK.4,4 1" ISO7 | NR | 26.1 | 5 | 50
Catalogo Tarifa N. 1142 | 04. SISTEMA PEX CON RACORES DE COMPRESIÓN | 04. PEX SYSTEM WITH COMPRESSION FITTINGS | 1400163 | 1407 RACOR TE DE COMPRESIÓN T PE-X Ø 12-12-12 SP.2,0 | 1407 TEE FITTING COMPRESSION PE-X PIPE Ø 12-12-12 THK.2,0 | NR | 11.15 | 10 | 100
Catalogo Tarifa N. 1142 | 04. SISTEMA PEX CON RACORES DE COMPRESIÓN | 04. PEX SYSTEM WITH COMPRESSION FITTINGS | 1400164 | 1428MP RACOR H 105° DE COMPRESIÓN T PE-X Ø 12 SP.1,1 1/2" | 1428MP FEMALE 105° FITTING COMPRESSION PE-X PIPE Ø 12 THK.1,1 1/2" | NR | 7.29 | 10 | 100
Catalogo Tarifa N. 1142 | 04. SISTEMA PEX CON RACORES DE COMPRESIÓN | 04. PEX SYSTEM WITH COMPRESSION FITTINGS | 1400165 | 1402 RACOR RECTO H DE COMPRESIÓN T PE-X Ø 16 SP.1,5 1/2" | 1402 FEMALE STRAIGHT FITTING COMPRESSION PE-X PIPE Ø 16 THK.1,5 1/2" | NR | 4.81 | 10 | 200
Catalogo Tarifa N. 1142 | 04. SISTEMA PEX CON RACORES DE COMPRESIÓN | 04. PEX SYSTEM WITH COMPRESSION FITTINGS | 1400166 | 1400 RACOR RECTO M DE COMPRESIÓN T PE-X Ø 28 SP.4 1" | 1400 MALE STRAIGHT FITTING COMPRESSION PE-X PIPE Ø 28 THK.4,0 1" | NR | 17.62 | 5 | 100
Catalogo Tarifa N. 1142 | 04. SISTEMA PEX CON RACORES DE COMPRESIÓN | 04. PEX SYSTEM WITH COMPRESSION FITTINGS | 1400167 | 1403 RACOR CODO DOBLE DE COMPRESIÓN T PE-X Ø 20-20 SP.2,8 | 1403 DOUBLE ELBOW COMPRESSION PE-X PIPE Ø 20-20 THK.2,8 | NR | 13.34 | 5 | 100
Catalogo Tarifa N. 1142 | 04. SISTEMA PEX CON RACORES DE COMPRESIÓN | 04. PEX SYSTEM WITH COMPRESSION FITTINGS | 1400168 | 1403 RACOR CODO DOBLE DE COMPRESIÓN T PE-X Ø 28-28 SP.4 | 1403 DOUBLE ELBOW COMPRESSION PE-X PIPE Ø 28-28 THK.4,0 | NR | 29.39 | 5 | 50
Catalogo Tarifa N. 1142 | 04. SISTEMA PEX CON RACORES DE COMPRESIÓN | 04. PEX SYSTEM WITH COMPRESSION FITTINGS | 1400169 | 1405 RACOR CODO H DE COMPRESIÓN T PE-X Ø 16 SP.2,2 3/4" | 1405 FEMALE ELBOW COMPRESSION PE-X PIPE Ø 16 THK.2,2 3/4" | NR | 10.57 | 5 | 100
Catalogo Tarifa N. 1142 | 04. SISTEMA PEX CON RACORES DE COMPRESIÓN | 04. PEX SYSTEM WITH COMPRESSION FITTINGS | 1400170 | 1400 RACOR RECTO M DE COMPRESIÓN T PE-X Ø 15 SP.2,5 3/8" | 1400 MALE STRAIGHT FITTING COMPRESSION PE-X PIPE Ø 15 THK.2,5 3/8" | NR | 4.85 | 10 | 250
Catalogo Tarifa N. 1142 | 04. SISTEMA PEX CON RACORES DE COMPRESIÓN | 04. PEX SYSTEM WITH COMPRESSION FITTINGS | 1400171 | 1408 RACOR TE M DE COMPRESIÓN T PE-X Ø 28X1"X28 SP.3,0 | 1408 MALE TEE FITTING COMPRESSION PE-X PIPE Ø 28X1"X28 THK.3,0 | NR | 33.09 | 5 | 30
Catalogo Tarifa N. 1142 | 04. SISTEMA PEX CON RACORES DE COMPRESIÓN | 04. PEX SYSTEM WITH COMPRESSION FITTINGS | 1400172 | 1405 RACOR CODO H DE COMPRESIÓN T PE-X Ø 15 SP.2,5 3/4" | 1405 FEMALE ELBOW COMPRESSION PE-X PIPE Ø 15 THK.2,5 3/4" | NR | 11.17 | 5 | 100
Catalogo Tarifa N. 1142 | 04. SISTEMA PEX CON RACORES DE COMPRESIÓN | 04. PEX SYSTEM WITH COMPRESSION FITTINGS | 1400173 | 1403 RACOR CODO DOBLE DE COMPRESIÓN T PE-X Ø 25-25 SP.3,5 | 1403 DOUBLE ELBOW COMPRESSION PE-X PIPE Ø 25-25 THK.3,5 | NR | 24.17 | 5 | 50
Catalogo Tarifa N. 1142 | 04. SISTEMA PEX CON RACORES DE COMPRESIÓN | 04. PEX SYSTEM WITH COMPRESSION FITTINGS | 1400174 | 1450 RACOR RECTO M C/OR DE COMPRESIÓN T PE-X Ø 20 SP.2,8 1/2" | 1450 MALE STRAIGHT FITTING WITH O-RING COMPRESSION PE-X PIPE Ø 20 THK.2,8 1/2" | NR | 7.72 | 5 | 150
Catalogo Tarifa N. 1142 | 04. SISTEMA PEX CON RACORES DE COMPRESIÓN | 04. PEX SYSTEM WITH COMPRESSION FITTINGS | 1400175 | 1406 RACOR CODO CON BASE DE COMPRESIÓN T PE-X Ø 12 SP.2,0 1/2" | 1406 WALLPLATE COMPRESSION PE-X PIPE Ø 12 THK.2,0 1/2" | NR | 7.72 | 10 | 100
Catalogo Tarifa N. 1142 | 04. SISTEMA PEX CON RACORES DE COMPRESIÓN | 04. PEX SYSTEM WITH COMPRESSION FITTINGS | 1400176 | 1404 RACOR CODO M DE COMPRESIÓN T PE-X Ø 20 SP.2,8 1/2" ISO7 | 1404 MALE ELBOW COMPRESSION PE-X PIPE Ø 20 THK.2,8 1/2" ISO7 | NR | 11.73 | 10 | 100
Catalogo Tarifa N. 1142 | 04. SISTEMA PEX CON RACORES DE COMPRESIÓN | 04. PEX SYSTEM WITH COMPRESSION FITTINGS | 1400177 | 1405 RACOR CODO H DE COMPRESIÓN T PE-X Ø 12 SP.2,0 1/2" ISO7 | 1405 FEMALE ELBOW COMPRESSION PE-X PIPE Ø 12 THK.2,0 1/2" ISO7 | NR | 5.69 | 10 | 150
Catalogo Tarifa N. 1142 | 04. SISTEMA PEX CON RACORES DE COMPRESIÓN | 04. PEX SYSTEM WITH COMPRESSION FITTINGS | 1400178 | 1400 RACOR RECTO M DE COMPRESIÓN T PE-X Ø 12 SP.1,1 1/2" | 1400 MALE STRAIGHT FITTING COMPRESSION PE-X PIPE Ø 12 THK.1,1 1/2" | NR | 5.84 | 10 | 250
Catalogo Tarifa N. 1142 | 04. SISTEMA PEX CON RACORES DE COMPRESIÓN | 04. PEX SYSTEM WITH COMPRESSION FITTINGS | 1400179 | 1404 RACOR CODO M DE COMPRESIÓN T PE-X Ø 32 SP.4,4 1" ISO7 | 1404 MALE ELBOW COMPRESSION PE-X PIPE Ø 32 THK.4,4 1" ISO7 | NR | 30.56 | 5 | 35
Catalogo Tarifa N. 1142 | 04. SISTEMA PEX CON RACORES DE COMPRESIÓN | 04. PEX SYSTEM WITH COMPRESSION FITTINGS | 1400180 | 1405 RACOR CODO H DE COMPRESIÓN T PE-X Ø 20 SP.2,8 1/2" | 1405 FEMALE ELBOW COMPRESSION PE-X PIPE Ø 20 THK.2,8 1/2" | NR | 8.89 | 5 | 100
Catalogo Tarifa N. 1142 | 04. SISTEMA PEX CON RACORES DE COMPRESIÓN | 04. PEX SYSTEM WITH COMPRESSION FITTINGS | 1400181 | 1405 RACOR CODO H DE COMPRESIÓN T PE-X Ø 25 SP.2,3 1" | 1405 FEMALE ELBOW COMPRESSION PE-X PIPE Ø 25 THK.2,3 1" | NR | 19.16 | 5 | 50
Catalogo Tarifa N. 1142 | 04. SISTEMA PEX CON RACORES DE COMPRESIÓN | 04. PEX SYSTEM WITH COMPRESSION FITTINGS | 1400182 | 1402 RACOR RECTO H DE COMPRESIÓN T PE-X Ø 28 SP.4 1" | 1402 FEMALE STRAIGHT FITTING COMPRESSION PE-X PIPE Ø 28 THK.4,0 1" | NR | 17.62 | 5 | 100
Catalogo Tarifa N. 1142 | 04. SISTEMA PEX CON RACORES DE COMPRESIÓN | 04. PEX SYSTEM WITH COMPRESSION FITTINGS | 1400183 | 1409 RACOR TE H DE COMPRESIÓN T PE-X Ø 28X3/4"X28 SP.3,0 | 1409 FEMALE TEE FITTING COMPRESSION PE-X PIPE Ø 28X3/4"X28 THK.3,0 | NR | 33.25 | 5 | 35
Catalogo Tarifa N. 1142 | 04. SISTEMA PEX CON RACORES DE COMPRESIÓN | 04. PEX SYSTEM WITH COMPRESSION FITTINGS | 1400184 | 1408 RACOR TE M DE COMPRESIÓN T PE-X Ø 18X1/2"X18 SP.2,0 | 1408 MALE TEE FITTING COMPRESSION PE-X PIPE Ø 18X1/2"X18 THK.2,0 | NR | 11.41 | 5 | 100
Catalogo Tarifa N. 1142 | 04. SISTEMA PEX CON RACORES DE COMPRESIÓN | 04. PEX SYSTEM WITH COMPRESSION FITTINGS | 1400185 | 1416 ANILLO DE FIJACIÓN PARA RACOR DE COMPRESIÓN T PE-X Ø 22 | 1416 COMPRESSION RING FOR FITTING COMPRESSION PE-X PIPE Ø 22 | NR | 1.36 | 50 | 1400
Catalogo Tarifa N. 1142 | 04. SISTEMA PEX CON RACORES DE COMPRESIÓN | 04. PEX SYSTEM WITH COMPRESSION FITTINGS | 1400187 | 1400 RACOR RECTO M DE COMPRESIÓN T PE-X Ø 16 SP.1,5 1/2" | 1400 MALE STRAIGHT FITTING COMPRESSION PE-X PIPE Ø 16 THK.1,5 1/2" | NR | 4.82 | 10 | 250
Catalogo Tarifa N. 1142 | 04. SISTEMA PEX CON RACORES DE COMPRESIÓN | 04. PEX SYSTEM WITH COMPRESSION FITTINGS | 1400188 | 1408 RACOR TE M DE COMPRESIÓN T PE-X Ø 15X1/2"ISO7X15 SP.2,5 | 1408 MALE TEE FITTING COMPRESSION PE-X PIPE Ø 15X1/2"ISO7X15 THK.2,5 | NR | 11.15 | 10 | 100
Catalogo Tarifa N. 1142 | 04. SISTEMA PEX CON RACORES DE COMPRESIÓN | 04. PEX SYSTEM WITH COMPRESSION FITTINGS | 1400189 | 1420K (PEX) RACOR CODO H CR EMPOTRABLE DE COMPRESIÓN T PE-X Ø 18 SP.2,0 1/2" | 1420K (PEX) CHROME-PLATED BUILT- IN FEMALE ELBOW COMPRESSION PE-X PIPE Ø 18 THK.2,0 1/2" | NR | 9.31 | 10 | 100
Catalogo Tarifa N. 1142 | 04. SISTEMA PEX CON RACORES DE COMPRESIÓN | 04. PEX SYSTEM WITH COMPRESSION FITTINGS | 1400190 | 1420K RACOR CODO H CR EMPOTRABLE CONEXIÓN UNIVERSAL 24X19(18) - 1/2" | 1420K CHROME-PLATED BUILT- IN FEMALE ELBOW UNIVERSAL CONNECTION 24X19(18) - 1/2" | NR | 5.12 | 10 | 100
Catalogo Tarifa N. 1142 | 04. SISTEMA PEX CON RACORES DE COMPRESIÓN | 04. PEX SYSTEM WITH COMPRESSION FITTINGS | 1400191 | 1401 RACOR RECTO DOBLE DE COMPRESIÓN T PE-X Ø 28-28 SP.4 | 1401 DOUBLE STRAIGHT FITTING COMPRESSION PE-X PIPE Ø 28-28 THK.4,0 | NR | 23.49 | 5 | 50
Catalogo Tarifa N. 1142 | 04. SISTEMA PEX CON RACORES DE COMPRESIÓN | 04. PEX SYSTEM WITH COMPRESSION FITTINGS | 1400192 | 1400 RACOR RECTO M DE COMPRESIÓN T PE-X Ø 12 SP.1,1 3/8" | 1400 MALE STRAIGHT FITTING COMPRESSION PE-X PIPE Ø 12 THK.1,1 3/8" | NR | 5.65 | 10 | 250
Catalogo Tarifa N. 1142 | 04. SISTEMA PEX CON RACORES DE COMPRESIÓN | 04. PEX SYSTEM WITH COMPRESSION FITTINGS | 1400193 | 1408 RACOR TE M DE COMPRESIÓN T PE-X Ø 32X1" ISO7X32 SP.2,9 Y 3,0 | 1408 MALE TEE FITTING COMPRESSION PE-X PIPE Ø 32X1" ISO7X32 THK.2,9 E 3,0 | NR | 42.42 | 5 | 20
Catalogo Tarifa N. 1142 | 04. SISTEMA PEX CON RACORES DE COMPRESIÓN | 04. PEX SYSTEM WITH COMPRESSION FITTINGS | 1400194 | 1402 RACOR RECTO H DE COMPRESIÓN T PE-X Ø 15 SP.2,5 3/8" | 1402 FEMALE STRAIGHT FITTING COMPRESSION PE-X PIPE Ø 15 THK.2,5 3/8" | NR | 4.54 | 10 | 200
Catalogo Tarifa N. 1142 | 04. SISTEMA PEX CON RACORES DE COMPRESIÓN | 04. PEX SYSTEM WITH COMPRESSION FITTINGS | 1400195 | 1403 RACOR CODO DOBLE DE COMPRESIÓN T PE-X Ø 12-12 SP.2,0 | 1403 DOUBLE ELBOW COMPRESSION PE-X PIPE Ø 12-12 THK.2,0 | NR | 8.73 | 10 | 150
Catalogo Tarifa N. 1142 | 04. SISTEMA PEX CON RACORES DE COMPRESIÓN | 04. PEX SYSTEM WITH COMPRESSION FITTINGS | 1400196 | 1409 RACOR TE H DE COMPRESIÓN T PE-X Ø 28X1"X28 SP.4 | 1409 FEMALE TEE FITTING COMPRESSION PE-X PIPE Ø 28X1"X28 THK.4,0 | NR | 39.27 | 5 | 30
Catalogo Tarifa N. 1142 | 04. SISTEMA PEX CON RACORES DE COMPRESIÓN | 04. PEX SYSTEM WITH COMPRESSION FITTINGS | 1400197 | 1404 RACOR CODO M DE COMPRESIÓN T PE-X Ø 12 SP.2,0 1/2" ISO7 | 1404 MALE ELBOW COMPRESSION PE-X PIPE Ø 12 THK.2,0 1/2" ISO7 | NR | 6.6 | 10 | 200
Catalogo Tarifa N. 1142 | 04. SISTEMA PEX CON RACORES DE COMPRESIÓN | 04. PEX SYSTEM WITH COMPRESSION FITTINGS | 1400200 | 1420K (PEX) RACOR CODO H CR EMPOTRABLE DE COMPRESIÓN T PE-X Ø 15 SP.2,5 1/2" | 1420K (PEX) CHROME-PLATED BUILT- IN FEMALE ELBOW COMPRESSION PE-X PIPE Ø 15 THK.2,5 1/2" | NR | 8.66 | 10 | 100
Catalogo Tarifa N. 1142 | 04. SISTEMA PEX CON RACORES DE COMPRESIÓN | 04. PEX SYSTEM WITH COMPRESSION FITTINGS | 1400201 | 1409 RACOR TE H DE COMPRESIÓN T PE-X Ø 25X3/4" ISO7X25 SP.3,5 | 1409 FEMALE TEE FITTING COMPRESSION PE-X PIPE Ø 25X3/4" ISO7X25 THK.3,5 | NR | 29.39 | 5 | 50
Catalogo Tarifa N. 1142 | 04. SISTEMA PEX CON RACORES DE COMPRESIÓN | 04. PEX SYSTEM WITH COMPRESSION FITTINGS | 1400202 | 1402 RACOR RECTO H DE COMPRESIÓN T PE-X Ø 22 SP.3,0 1" | 1402 FEMALE STRAIGHT FITTING COMPRESSION PE-X PIPE Ø 22 THK.3,0 1" | NR | 13.33 | 5 | 100
Catalogo Tarifa N. 1142 | 04. SISTEMA PEX CON RACORES DE COMPRESIÓN | 04. PEX SYSTEM WITH COMPRESSION FITTINGS | 1400203 | 1408 RACOR TE M DE COMPRESIÓN T PE-X Ø 20X3/4"X20 SP.2,0 | 1408 MALE TEE FITTING COMPRESSION PE-X PIPE Ø 20X3/4"X20 THK.2,0 | NR | 16.25 | 5 | 60
Catalogo Tarifa N. 1142 | 04. SISTEMA PEX CON RACORES DE COMPRESIÓN | 04. PEX SYSTEM WITH COMPRESSION FITTINGS | 1400204 | 1416 ANILLO DE FIJACIÓN PARA RACOR DE COMPRESIÓN TUBO MULTICAPA/PEX Ø 20 | 1416 COMPRESSION RING FOR FITTING COMPRESSION MULTILAYER/PEX PIPE Ø 20 | NR | 1.32 | 50 | 1200
Catalogo Tarifa N. 1142 | 04. SISTEMA PEX CON RACORES DE COMPRESIÓN | 04. PEX SYSTEM WITH COMPRESSION FITTINGS | 1400205 | 1420K (PEX) RACOR CODO H CR EMPOTRABLE DE COMPRESIÓN T PE-X Ø 18 SP.2,5 1/2" | 1420K (PEX) CHROME-PLATED BUILT- IN FEMALE ELBOW COMPRESSION PE-X PIPE Ø 18 THK.2,5 1/2" | NR | 9.33 | 10 | 100
Catalogo Tarifa N. 1142 | 04. SISTEMA PEX CON RACORES DE COMPRESIÓN | 04. PEX SYSTEM WITH COMPRESSION FITTINGS | 1400207 | 1402 RACOR RECTO H DE COMPRESIÓN T PE-X Ø 12 SP.1,1 1/2" | 1402 FEMALE STRAIGHT FITTING COMPRESSION PE-X PIPE Ø 12 THK.1,1 1/2" | NR | 5.65 | 10 | 200
Catalogo Tarifa N. 1142 | 04. SISTEMA PEX CON RACORES DE COMPRESIÓN | 04. PEX SYSTEM WITH COMPRESSION FITTINGS | 1400208 | 1409 RACOR TE H DE COMPRESIÓN T PE-X Ø 20X3/4" ISO7 X20 SP.2,8 | 1409 FEMALE TEE FITTING COMPRESSION PE-X PIPE Ø 20X3/4" ISO7 X20 THK.2,8 | NR | 19.36 | 5 | 50
Catalogo Tarifa N. 1142 | 04. SISTEMA PEX CON RACORES DE COMPRESIÓN | 04. PEX SYSTEM WITH COMPRESSION FITTINGS | 1400209 | 1402 RACOR RECTO H DE COMPRESIÓN T PE-X Ø 32 SP.2,9 Y 3,0 3/4" | 1402 FEMALE STRAIGHT FITTING COMPRESSION PE-X PIPE Ø 32 THK.2,9 E 3,0 3/4" | NR | 23.43 | 1 | 60
Catalogo Tarifa N. 1142 | 04. SISTEMA PEX CON RACORES DE COMPRESIÓN | 04. PEX SYSTEM WITH COMPRESSION FITTINGS | 1400210 | 1410 RACOR EN CRUZ DE COMPRESIÓN T PE-X Ø 18-18-18-18 SP.2,5 | 1410 CROSS FITTING COMPRESSION PE-X PIPE Ø 18-18-18-18 THK.2,5 | NR | 29.68 | 5 | 50
Catalogo Tarifa N. 1142 | 04. SISTEMA PEX CON RACORES DE COMPRESIÓN | 04. PEX SYSTEM WITH COMPRESSION FITTINGS | 1400211 | 1406 RACOR CODO CON BASE DE COMPRESIÓN T PE-X Ø 12 SP.1,1 1/2" | 1406 WALLPLATE COMPRESSION PE-X PIPE Ø 12 THK.1,1 1/2" | NR | 7.87 | 10 | 100
Catalogo Tarifa N. 1142 | 04. SISTEMA PEX CON RACORES DE COMPRESIÓN | 04. PEX SYSTEM WITH COMPRESSION FITTINGS | 1400212 | 1415 TUERCA PARA RACOR DE COMPRESIÓN T PE-X Ø 16 | 1415 NUT FOR FITTING COMPRESSION PE-X PIPE Ø 16 | NR | 1.93 | 50 | 700
Catalogo Tarifa N. 1142 | 04. SISTEMA PEX CON RACORES DE COMPRESIÓN | 04. PEX SYSTEM WITH COMPRESSION FITTINGS | 1400213 | 1401 RACOR RECTO DOBLE DE COMPRESIÓN T PE-X Ø 32-32 SP.4,4 | 1401 DOUBLE STRAIGHT FITTING COMPRESSION PE-X PIPE Ø 32-32 THK.4,4 | NR | 35.74 | 5 | 35
Catalogo Tarifa N. 1142 | 04. SISTEMA PEX CON RACORES DE COMPRESIÓN | 04. PEX SYSTEM WITH COMPRESSION FITTINGS | 1400214 | 1407 RACOR TE DE COMPRESIÓN T PE-X Ø 28-28-28 SP.4 | 1407 TEE FITTING COMPRESSION PE-X PIPE Ø 28-28-28 THK.4,0 | NR | 41.98 | 5 | 25
Catalogo Tarifa N. 1142 | 04. SISTEMA PEX CON RACORES DE COMPRESIÓN | 04. PEX SYSTEM WITH COMPRESSION FITTINGS | 1400215 | 1404 RACOR CODO M DE COMPRESIÓN T PE-X Ø 28 SP.4 1" | 1404 MALE ELBOW COMPRESSION PE-X PIPE Ø 28 THK.4,0 1" | NR | 21.52 | 5 | 50
Catalogo Tarifa N. 1142 | 04. SISTEMA PEX CON RACORES DE COMPRESIÓN | 04. PEX SYSTEM WITH COMPRESSION FITTINGS | 1400216 | 1407 RACOR TE DE COMPRESIÓN T PE-X Ø 25-25-25 SP.3,5 | 1407 TEE FITTING COMPRESSION PE-X PIPE Ø 25-25-25 THK.3,5 | NR | 34.84 | 5 | 35
Catalogo Tarifa N. 1142 | 04. SISTEMA PEX CON RACORES DE COMPRESIÓN | 04. PEX SYSTEM WITH COMPRESSION FITTINGS | 1400217 | 1406 RACOR CODO CON BASE DE COMPRESIÓN T PE-X Ø 16 SP.1,5 1/2" | 1406 WALLPLATE COMPRESSION PE-X PIPE Ø 16 THK.1,5 1/2" | NR | 10.59 | 10 | 100
Catalogo Tarifa N. 1142 | 04. SISTEMA PEX CON RACORES DE COMPRESIÓN | 04. PEX SYSTEM WITH COMPRESSION FITTINGS | 1400218 | 1404 RACOR CODO M DE COMPRESIÓN T PE-X Ø 12 SP.1,1 1/2" ISO7 | 1404 MALE ELBOW COMPRESSION PE-X PIPE Ø 12 THK.1,1 1/2" ISO7 | NR | 6.44 | 10 | 200
Catalogo Tarifa N. 1142 | 04. SISTEMA PEX CON RACORES DE COMPRESIÓN | 04. PEX SYSTEM WITH COMPRESSION FITTINGS | 1400219 | 1402 RACOR RECTO H DE COMPRESIÓN T PE-X Ø 12 SP.2,0 3/8" | 1402 FEMALE STRAIGHT FITTING COMPRESSION PE-X PIPE Ø 12 THK.2,0 3/8" | NR | 4.57 | 10 | 250
Catalogo Tarifa N. 1142 | 04. SISTEMA PEX CON RACORES DE COMPRESIÓN | 04. PEX SYSTEM WITH COMPRESSION FITTINGS | 1400220 | 1416 ANILLO DE FIJACIÓN PARA RACOR DE COMPRESIÓN TUBO MULTICAPA/PEX Ø 32 | 1416 COMPRESSION RING FOR FITTING COMPRESSION MULTILAYER/PEX PIPE Ø 32 | NR | 3.96 | 10 | 400
Catalogo Tarifa N. 1142 | 04. SISTEMA PEX CON RACORES DE COMPRESIÓN | 04. PEX SYSTEM WITH COMPRESSION FITTINGS | 1400221 | 1409 RACOR TE H DE COMPRESIÓN T PE-X Ø 12X1/2"X12 SP.2,0 | 1409 FEMALE TEE FITTING COMPRESSION PE-X PIPE Ø 12X1/2"X12 THK.2,0 | NR | 12.75 | 10 | 100
Catalogo Tarifa N. 1142 | 04. SISTEMA PEX CON RACORES DE COMPRESIÓN | 04. PEX SYSTEM WITH COMPRESSION FITTINGS | 1400222 | 1409 RACOR TE H DE COMPRESIÓN T PE-X Ø 32X3/4" ISO7X32 SP.2,9 Y 3,0 | 1409 FEMALE TEE FITTING COMPRESSION PE-X PIPE Ø 32X3/4" ISO7X32 THK.2,9 E 3,0 | NR | 40.24 | 5 | 20
Catalogo Tarifa N. 1142 | 04. SISTEMA PEX CON RACORES DE COMPRESIÓN | 04. PEX SYSTEM WITH COMPRESSION FITTINGS | 1400223 | 1403 RACOR CODO DOBLE DE COMPRESIÓN T PE-X Ø 16-16 SP.1,5 | 1403 DOUBLE ELBOW COMPRESSION PE-X PIPE Ø 16-16 THK.1,5 | NR | 8.03 | 10 | 150
Catalogo Tarifa N. 1142 | 04. SISTEMA PEX CON RACORES DE COMPRESIÓN | 04. PEX SYSTEM WITH COMPRESSION FITTINGS | 1400224 | 1402 RACOR RECTO H DE COMPRESIÓN T PE-X Ø 16 SP.2,3 1/2" | 1402 FEMALE STRAIGHT FITTING COMPRESSION PE-X PIPE Ø 16 THK.2,3 1/2" | NR | 3.83 | 10 | 200
Catalogo Tarifa N. 1142 | 04. SISTEMA PEX CON RACORES DE COMPRESIÓN | 04. PEX SYSTEM WITH COMPRESSION FITTINGS | 1400225 | 1416 ANILLO DE FIJACIÓN PARA RACOR DE COMPRESIÓN TUBO MULTICAPA/PEX Ø 25 | 1416 COMPRESSION RING FOR FITTING COMPRESSION MULTILAYER/PEX PIPE Ø 25 | NR | 3.53 | 50 | 800
Catalogo Tarifa N. 1142 | 04. SISTEMA PEX CON RACORES DE COMPRESIÓN | 04. PEX SYSTEM WITH COMPRESSION FITTINGS | 1400226 | 1400 RACOR RECTO M DE COMPRESIÓN T PE-X Ø 16 SP.2,0 3/8" | 1400 MALE STRAIGHT FITTING COMPRESSION PE-X PIPE Ø 16 THK.2,0 3/8" | NR | 4.79 | 10 | 250
Catalogo Tarifa N. 1142 | 04. SISTEMA PEX CON RACORES DE COMPRESIÓN | 04. PEX SYSTEM WITH COMPRESSION FITTINGS | 1400227 | 1408 RACOR TE M DE COMPRESIÓN T PE-X Ø 12X1/2"ISO7X12 SP.1,1 | 1408 MALE TEE FITTING COMPRESSION PE-X PIPE Ø 12X1/2"ISO7X12 THK.1,1 | NR | 12.64 | 10 | 120
Catalogo Tarifa N. 1142 | 04. SISTEMA PEX CON RACORES DE COMPRESIÓN | 04. PEX SYSTEM WITH COMPRESSION FITTINGS | 1400228 | 1402 RACOR RECTO H DE COMPRESIÓN T PE-X Ø 12 SP.1,1 3/8" | 1402 FEMALE STRAIGHT FITTING COMPRESSION PE-X PIPE Ø 12 THK.1,1 3/8" | NR | 5.51 | 10 | 250
Catalogo Tarifa N. 1142 | 04. SISTEMA PEX CON RACORES DE COMPRESIÓN | 04. PEX SYSTEM WITH COMPRESSION FITTINGS | 1400229 | 1407 RACOR TE DE COMPRESIÓN T PE-X Ø 12-12-12 SP.1,1 | 1407 TEE FITTING COMPRESSION PE-X PIPE Ø 12-12-12 THK.1,1 | NR | 15.53 | 10 | 100
Catalogo Tarifa N. 1142 | 04. SISTEMA PEX CON RACORES DE COMPRESIÓN | 04. PEX SYSTEM WITH COMPRESSION FITTINGS | 1400230 | 1410 RACOR EN CRUZ DE COMPRESIÓN T PE-X Ø 22-22-22-22 SP.3,0 | 1410 CROSS FITTING COMPRESSION PE-X PIPE Ø 22-22-22-22 THK.3,0 | NR | 46.94 | 5 | 35
Catalogo Tarifa N. 1142 | 04. SISTEMA PEX CON RACORES DE COMPRESIÓN | 04. PEX SYSTEM WITH COMPRESSION FITTINGS | 1400231 | 1408 RACOR TE M DE COMPRESIÓN T PE-X Ø 22X1/2"X22 SP.3,0 | 1408 MALE TEE FITTING COMPRESSION PE-X PIPE Ø 22X1/2"X22 THK.3,0 | NR | 15.71 | 5 | 50
Catalogo Tarifa N. 1142 | 04. SISTEMA PEX CON RACORES DE COMPRESIÓN | 04. PEX SYSTEM WITH COMPRESSION FITTINGS | 1400232 | 1405 RACOR CODO H DE COMPRESIÓN T PE-X Ø 12 SP.1,1 1/2" ISO7 | 1405 FEMALE ELBOW COMPRESSION PE-X PIPE Ø 12 THK.1,1 1/2" ISO7 | NR | 7.71 | 10 | 150
Catalogo Tarifa N. 1142 | 04. SISTEMA PEX CON RACORES DE COMPRESIÓN | 04. PEX SYSTEM WITH COMPRESSION FITTINGS | 1400233 | 1405 RACOR CODO H DE COMPRESIÓN T PE-X Ø 28 SP.4 1" | 1405 FEMALE ELBOW COMPRESSION PE-X PIPE Ø 28 THK.4,0 1" | NR | 20.45 | 5 | 50
Catalogo Tarifa N. 1142 | 04. SISTEMA PEX CON RACORES DE COMPRESIÓN | 04. PEX SYSTEM WITH COMPRESSION FITTINGS | 1400235 | 1402 RACOR RECTO H DE COMPRESIÓN T PE-X Ø 28 SP.4 3/4" | 1402 FEMALE STRAIGHT FITTING COMPRESSION PE-X PIPE Ø 28 THK.4,0 3/4" | NR | 18.73 | 5 | 100
Catalogo Tarifa N. 1142 | 04. SISTEMA PEX CON RACORES DE COMPRESIÓN | 04. PEX SYSTEM WITH COMPRESSION FITTINGS | 1400236 | 1416 ANILLO DE FIJACIÓN PARA RACOR DE COMPRESIÓN TUBO MULTICAPA/PEX Ø 18 | 1416 COMPRESSION RING FOR FITTING COMPRESSION MULTILAYER/PEX PIPE Ø 18 | NR | 1.17 | 50 | 1000
Catalogo Tarifa N. 1142 | 04. SISTEMA PEX CON RACORES DE COMPRESIÓN | 04. PEX SYSTEM WITH COMPRESSION FITTINGS | 1400237 | 1405 RACOR CODO H DE COMPRESIÓN T PE-X Ø 16 SP.1,5 1/2" ISO7 | 1405 FEMALE ELBOW COMPRESSION PE-X PIPE Ø 16 THK.1,5 1/2" ISO7 | NR | 8.18 | 10 | 150
Catalogo Tarifa N. 1142 | 04. SISTEMA PEX CON RACORES DE COMPRESIÓN | 04. PEX SYSTEM WITH COMPRESSION FITTINGS | 1400238 | 1416 ANILLO DE FIJACIÓN PARA RACOR DE COMPRESIÓN T PE-X Ø 28 | 1416 COMPRESSION RING FOR FITTING COMPRESSION PE-X PIPE Ø 28 | NR | 3.63 | 50 | 700
Catalogo Tarifa N. 1142 | 04. SISTEMA PEX CON RACORES DE COMPRESIÓN | 04. PEX SYSTEM WITH COMPRESSION FITTINGS | 1400239 | 1450 RACOR RECTO M C/OR DE COMPRESIÓN T PE-X Ø 16 SP.2,0 1/2" | 1450 MALE STRAIGHT FITTING WITH O-RING COMPRESSION PE-X PIPE Ø 16 THK.2,0 1/2" | NR | 5.78 | 10 | 250
Catalogo Tarifa N. 1142 | 04. SISTEMA PEX CON RACORES DE COMPRESIÓN | 04. PEX SYSTEM WITH COMPRESSION FITTINGS | 1400240 | 1408 RACOR TE M DE COMPRESIÓN T PE-X Ø 32X1" ISO7X32 SP.4,4 | 1408 MALE TEE FITTING COMPRESSION PE-X PIPE Ø 32X1" ISO7X32 THK.4,4 | NR | 42.42 | 5 | 20
Catalogo Tarifa N. 1142 | 04. SISTEMA PEX CON RACORES DE COMPRESIÓN | 04. PEX SYSTEM WITH COMPRESSION FITTINGS | 1400241 | 1408 RACOR TE M DE COMPRESIÓN T PE-X Ø 16X1/2"ISO7X16 SP.2,2 | 1408 MALE TEE FITTING COMPRESSION PE-X PIPE Ø 16X1/2"ISO7X16 THK.2,2 | NR | 10.97 | 10 | 100
Catalogo Tarifa N. 1142 | 04. SISTEMA PEX CON RACORES DE COMPRESIÓN | 04. PEX SYSTEM WITH COMPRESSION FITTINGS | 1400242 | 1408 RACOR TE M DE COMPRESIÓN T PE-X Ø 20X3/4" ISO7 X20 SP.2,8 | 1408 MALE TEE FITTING COMPRESSION PE-X PIPE Ø 20X3/4" ISO7 X20 THK.2,8 | NR | 16.63 | 5 | 50
Catalogo Tarifa N. 1142 | 04. SISTEMA PEX CON RACORES DE COMPRESIÓN | 04. PEX SYSTEM WITH COMPRESSION FITTINGS | 1400243 | 1403 RACOR CODO DOBLE DE COMPRESIÓN T PE-X Ø 12-12 SP.1,1 | 1403 DOUBLE ELBOW COMPRESSION PE-X PIPE Ø 12-12 THK.1,1 | NR | 8.71 | 10 | 150
Catalogo Tarifa N. 1142 | 04. SISTEMA PEX CON RACORES DE COMPRESIÓN | 04. PEX SYSTEM WITH COMPRESSION FITTINGS | 1400244 | 1415 TUERCA PARA RACOR DE COMPRESIÓN T PE-X Ø 15 | 1415 NUT FOR FITTING COMPRESSION PE-X PIPE Ø 15 | NR | 1.93 | 50 | 700
Catalogo Tarifa N. 1142 | 04. SISTEMA PEX CON RACORES DE COMPRESIÓN | 04. PEX SYSTEM WITH COMPRESSION FITTINGS | 1400245 | 1405 RACOR CODO H DE COMPRESIÓN T PE-X Ø 16 SP.2,3 1/2" ISO7 | 1405 FEMALE ELBOW COMPRESSION PE-X PIPE Ø 16 THK.2,3 1/2" ISO7 | NR | 5.28 | 10 | 150
Catalogo Tarifa N. 1142 | 04. SISTEMA PEX CON RACORES DE COMPRESIÓN | 04. PEX SYSTEM WITH COMPRESSION FITTINGS | 1400246 | 1415 TUERCA PARA RACOR DE COMPRESIÓN T PE-X Ø 18 | 1415 NUT FOR FITTING COMPRESSION PE-X PIPE Ø 18 | NR | 2.56 | 50 | 500
Catalogo Tarifa N. 1142 | 04. SISTEMA PEX CON RACORES DE COMPRESIÓN | 04. PEX SYSTEM WITH COMPRESSION FITTINGS | 1400248 | 1450 RACOR RECTO M C/OR DE COMPRESIÓN T PE-X Ø 20 SP.2,0 1/2" | 1450 MALE STRAIGHT FITTING WITH O-RING COMPRESSION PE-X PIPE Ø 20 THK.2,0 1/2" | NR | 7.12 | 5 | 150
Catalogo Tarifa N. 1142 | 04. SISTEMA PEX CON RACORES DE COMPRESIÓN | 04. PEX SYSTEM WITH COMPRESSION FITTINGS | 1400249 | 1409 RACOR TE H DE COMPRESIÓN T PE-X Ø 32X3/4"X32 SP.4,4 | 1409 FEMALE TEE FITTING COMPRESSION PE-X PIPE Ø 32X3/4"X32 THK.4,4 | NR | 40.24 | 1 | 20
Catalogo Tarifa N. 1142 | 04. SISTEMA PEX CON RACORES DE COMPRESIÓN | 04. PEX SYSTEM WITH COMPRESSION FITTINGS | 1400252 | 1401 RACOR RECTO DOBLE DE COMPRESIÓN T PE-X Ø 16-16 SP.2,3 | 1401 DOUBLE STRAIGHT FITTING COMPRESSION PE-X PIPE Ø 16-16 THK.2,3 | NR | 6.45 | 10 | 200
Catalogo Tarifa N. 1142 | 04. SISTEMA PEX CON RACORES DE COMPRESIÓN | 04. PEX SYSTEM WITH COMPRESSION FITTINGS | 1400253 | 1415 TUERCA PARA RACOR DE COMPRESIÓN T PE-X Ø 20 | 1415 NUT FOR FITTING COMPRESSION PE-X PIPE Ø 20 | NR | 3.07 | 50 | 400
Catalogo Tarifa N. 1142 | 04. SISTEMA PEX CON RACORES DE COMPRESIÓN | 04. PEX SYSTEM WITH COMPRESSION FITTINGS | 1400254 | 1415 TUERCA PARA RACOR DE COMPRESIÓN T PE-X Ø 22 | 1415 NUT FOR FITTING COMPRESSION PE-X PIPE Ø 22 | NR | 3.07 | 50 | 300
Catalogo Tarifa N. 1142 | 04. SISTEMA PEX CON RACORES DE COMPRESIÓN | 04. PEX SYSTEM WITH COMPRESSION FITTINGS | 1400255 | 1408 RACOR TE M DE COMPRESIÓN T PE-X Ø 12X1/2"ISO7X12 SP.2,0 | 1408 MALE TEE FITTING COMPRESSION PE-X PIPE Ø 12X1/2"ISO7X12 THK.2,0 | NR | 12.64 | 10 | 100
Catalogo Tarifa N. 1142 | 04. SISTEMA PEX CON RACORES DE COMPRESIÓN | 04. PEX SYSTEM WITH COMPRESSION FITTINGS | 1400256 | 1407 RACOR TE DE COMPRESIÓN T PE-X Ø 32-32-32 SP.4,4 | 1407 TEE FITTING COMPRESSION PE-X PIPE Ø 32-32-32 THK.4,4 | NR | 54.74 | 5 | 15
Catalogo Tarifa N. 1142 | 04. SISTEMA PEX CON RACORES DE COMPRESIÓN | 04. PEX SYSTEM WITH COMPRESSION FITTINGS | 1400257 | 1415 TUERCA PARA RACOR DE COMPRESIÓN T PE-X Ø 25 | 1415 NUT FOR FITTING COMPRESSION PE-X PIPE Ø 25 | NR | 4.22 | 10 | 200
Catalogo Tarifa N. 1142 | 04. SISTEMA PEX CON RACORES DE COMPRESIÓN | 04. PEX SYSTEM WITH COMPRESSION FITTINGS | 1400260 | 1408 RACOR TE M DE COMPRESIÓN T PE-X Ø 25X1" ISO7X25 SP.2,3 | 1408 MALE TEE FITTING COMPRESSION PE-X PIPE Ø 25X1" ISO7X25 THK.2,3 | NR | 29.39 | 5 | 50
Catalogo Tarifa N. 1142 | 04. SISTEMA PEX CON RACORES DE COMPRESIÓN | 04. PEX SYSTEM WITH COMPRESSION FITTINGS | 1400263 | 1409 RACOR TE H DE COMPRESIÓN T PE-X Ø 16X1/2"X16 SP.1,5 | 1409 FEMALE TEE FITTING COMPRESSION PE-X PIPE Ø 16X1/2"X16 THK.1,5 | NR | 9.34 | 10 | 100
Catalogo Tarifa N. 1142 | 04. SISTEMA PEX CON RACORES DE COMPRESIÓN | 04. PEX SYSTEM WITH COMPRESSION FITTINGS | 1400267 | 1411 RACOR RECTO DOBLE DE COMPRESIÓN T PE-X Ø 22(3,0)-18(2,5) | 1411 DOUBLE STRAIGHT FITTING COMPRESSION PE-X PIPE Ø 22(3,0)-18(2,5) | NR | 12.82 | 5 | 100
Catalogo Tarifa N. 1142 | 04. SISTEMA PEX CON RACORES DE COMPRESIÓN | 04. PEX SYSTEM WITH COMPRESSION FITTINGS | 1400268 | 1403 RACOR CODO DOBLE DE COMPRESIÓN T PE-X Ø 32-32 SP.4,4 | 1403 DOUBLE ELBOW COMPRESSION PE-X PIPE Ø 32-32 THK.4,4 | NR | 41.82 | 5 | 25
Catalogo Tarifa N. 1142 | 04. SISTEMA PEX CON RACORES DE COMPRESIÓN | 04. PEX SYSTEM WITH COMPRESSION FITTINGS | 1400273 | 1409 RACOR TE H DE COMPRESIÓN T PE-X Ø 12X1/2"X12 SP.1,1 | 1409 FEMALE TEE FITTING COMPRESSION PE-X PIPE Ø 12X1/2"X12 THK.1,1 | NR | 12.75 | 10 | 100
Catalogo Tarifa N. 1142 | 04. SISTEMA PEX CON RACORES DE COMPRESIÓN | 04. PEX SYSTEM WITH COMPRESSION FITTINGS | 1400277 | 1405 RACOR CODO H DE COMPRESIÓN T PE-X Ø 25 SP.3,5 1" | 1405 FEMALE ELBOW COMPRESSION PE-X PIPE Ø 25 THK.3,5 1" | NR | 20 | 5 | 60
Catalogo Tarifa N. 1142 | 04. SISTEMA PEX CON RACORES DE COMPRESIÓN | 04. PEX SYSTEM WITH COMPRESSION FITTINGS | 1400278 | 1408 RACOR TE M DE COMPRESIÓN T PE-X Ø 16X1/2"ISO7X16 SP.1,5 | 1408 MALE TEE FITTING COMPRESSION PE-X PIPE Ø 16X1/2"ISO7X16 THK.1,5 | NR | 11.15 | 10 | 100
Catalogo Tarifa N. 1142 | 04. SISTEMA PEX CON RACORES DE COMPRESIÓN | 04. PEX SYSTEM WITH COMPRESSION FITTINGS | 1400279 | 1408 RACOR TE M DE COMPRESIÓN T PE-X Ø 16X1/2"ISO7X16 SP.2,3 | 1408 MALE TEE FITTING COMPRESSION PE-X PIPE Ø 16X1/2"ISO7X16 THK.2,3 | NR | 11.45 | 10 | 100
Catalogo Tarifa N. 1142 | 04. SISTEMA PEX CON RACORES DE COMPRESIÓN | 04. PEX SYSTEM WITH COMPRESSION FITTINGS | 1400280 | 1408 RACOR TE M DE COMPRESIÓN T PE-X Ø 25X1" ISO7X25 SP.3,5 | 1408 MALE TEE FITTING COMPRESSION PE-X PIPE Ø 25X1" ISO7X25 THK.3,5 | NR | 29.39 | 5 | 40
Catalogo Tarifa N. 1142 | 04. SISTEMA PEX CON RACORES DE COMPRESIÓN | 04. PEX SYSTEM WITH COMPRESSION FITTINGS | 1400282 | 1412 RACOR CODO DOBLE DE COMPRESIÓN T PE-X Ø 22(3,0)-15(2,5) | 1412 DOUBLE ELBOW COMPRESSION PE-X PIPE Ø 22(3,0)-15(2,5) | NR | 15.2 | 5 | 80
Catalogo Tarifa N. 1142 | 04. SISTEMA PEX CON RACORES DE COMPRESIÓN | 04. PEX SYSTEM WITH COMPRESSION FITTINGS | 1400286 | 1415 TUERCA PARA RACOR DE COMPRESIÓN T PE-X Ø 12 | 1415 NUT FOR FITTING COMPRESSION PE-X PIPE Ø 12 | NR | 1.93 | 50 | 700
Catalogo Tarifa N. 1142 | 04. SISTEMA PEX CON RACORES DE COMPRESIÓN | 04. PEX SYSTEM WITH COMPRESSION FITTINGS | 1400287 | 1415 TUERCA PARA RACOR DE COMPRESIÓN T PE-X Ø 28 | 1415 NUT FOR FITTING COMPRESSION PE-X PIPE Ø 28 | NR | 6.14 | 10 | 150
Catalogo Tarifa N. 1142 | 04. SISTEMA PEX CON RACORES DE COMPRESIÓN | 04. PEX SYSTEM WITH COMPRESSION FITTINGS | 1400288 | 1415 TUERCA PARA RACOR DE COMPRESIÓN T PE-X Ø 32 | 1415 NUT FOR FITTING COMPRESSION PE-X PIPE Ø 32 | NR | 9.32 | 10 | 200
Catalogo Tarifa N. 1142 | 04. SISTEMA PEX CON RACORES DE COMPRESIÓN | 04. PEX SYSTEM WITH COMPRESSION FITTINGS | 1400289 | 1416 ANILLO DE FIJACIÓN PARA RACOR DE COMPRESIÓN T PE-X Ø 12 | 1416 COMPRESSION RING FOR FITTING COMPRESSION PE-X PIPE Ø 12 | NR | 0.77 | 50 | 2500
Catalogo Tarifa N. 1142 | 04. SISTEMA PEX CON RACORES DE COMPRESIÓN | 04. PEX SYSTEM WITH COMPRESSION FITTINGS | 1400589 | 1402 RACOR RECTO H DE COMPRESIÓN T PE-X Ø 14 SP.2,0 1/2" | 1402 FEMALE STRAIGHT FITTING COMPRESSION PE-X PIPE Ø 14 THK.2,0 1/2" | NR | 4.57 | 10 | 200
Catalogo Tarifa N. 1142 | 04. SISTEMA PEX CON RACORES DE COMPRESIÓN | 04. PEX SYSTEM WITH COMPRESSION FITTINGS | 1400618 | 1405 RACOR CODO H DE COMPRESIÓN T PE-X Ø 12 SP.2,0 3/8" | 1405 FEMALE ELBOW COMPRESSION PE-X PIPE Ø 12 THK.2,0 3/8" | NR | 5.59 | 10 | 150
Catalogo Tarifa N. 1142 | 04. SISTEMA PEX CON RACORES DE COMPRESIÓN | 04. PEX SYSTEM WITH COMPRESSION FITTINGS | 1400619 | 1400 RACOR RECTO M DE COMPRESIÓN T PE-X Ø 17 SP.2,0 1/2" | 1400 MALE STRAIGHT FITTING COMPRESSION PE-X PIPE Ø 17 THK.2,0 1/2" | NR | 4.55 | 10 | 200
Catalogo Tarifa N. 1142 | 04. SISTEMA PEX CON RACORES DE COMPRESIÓN | 04. PEX SYSTEM WITH COMPRESSION FITTINGS | 1400620 | 1400 RACOR RECTO M DE COMPRESIÓN T PE-X Ø 14 SP.2,0 1/2" | 1400 MALE STRAIGHT FITTING COMPRESSION PE-X PIPE Ø 14 THK.2,0 1/2" | NR | 4.62 | 10 | 250
Catalogo Tarifa N. 1142 | 04. SISTEMA PEX CON RACORES DE COMPRESIÓN | 04. PEX SYSTEM WITH COMPRESSION FITTINGS | 1400621 | 1401 RACOR RECTO DOBLE DE COMPRESIÓN T PE-X Ø 17-17 SP.2,0 | 1401 DOUBLE STRAIGHT FITTING COMPRESSION PE-X PIPE Ø 17-17 THK.2,0 | NR | 8.61 | 10 | 150
Catalogo Tarifa N. 1142 | 04. SISTEMA PEX CON RACORES DE COMPRESIÓN | 04. PEX SYSTEM WITH COMPRESSION FITTINGS | 1400622 | 1401 RACOR RECTO DOBLE DE COMPRESIÓN T PE-X Ø 14-14 SP.2,0 | 1401 DOUBLE STRAIGHT FITTING COMPRESSION PE-X PIPE Ø 14-14 THK.2,0 | NR | 7.27 | 10 | 200
Catalogo Tarifa N. 1142 | 04. SISTEMA PEX CON RACORES DE COMPRESIÓN | 04. PEX SYSTEM WITH COMPRESSION FITTINGS | 1400623 | 1402 RACOR RECTO H DE COMPRESIÓN T PE-X Ø 17 SP.2,0 1/2" | 1402 FEMALE STRAIGHT FITTING COMPRESSION PE-X PIPE Ø 17 THK.2,0 1/2" | NR | 4.64 | 10 | 200
Catalogo Tarifa N. 1142 | 04. SISTEMA PEX CON RACORES DE COMPRESIÓN | 04. PEX SYSTEM WITH COMPRESSION FITTINGS | 1400624 | 1403 RACOR CODO DOBLE DE COMPRESIÓN T PE-X Ø 14-14 SP.2,0 | 1403 DOUBLE ELBOW COMPRESSION PE-X PIPE Ø 14-14 THK.2,0 | NR | 9.53 | 10 | 150
Catalogo Tarifa N. 1142 | 04. SISTEMA PEX CON RACORES DE COMPRESIÓN | 04. PEX SYSTEM WITH COMPRESSION FITTINGS | 1400625 | 1404 RACOR CODO M DE COMPRESIÓN T PE-X Ø 17 SP.2,0 1/2" | 1404 MALE ELBOW COMPRESSION PE-X PIPE Ø 17 THK.2,0 1/2" | NR | 8.43 | 10 | 150
Catalogo Tarifa N. 1142 | 04. SISTEMA PEX CON RACORES DE COMPRESIÓN | 04. PEX SYSTEM WITH COMPRESSION FITTINGS | 1400626 | 1405 RACOR CODO H DE COMPRESIÓN T PE-X Ø 17 SP.2,0 1/2" | 1405 FEMALE ELBOW COMPRESSION PE-X PIPE Ø 17 THK.2,0 1/2" | NR | 8.23 | 10 | 100
Catalogo Tarifa N. 1142 | 04. SISTEMA PEX CON RACORES DE COMPRESIÓN | 04. PEX SYSTEM WITH COMPRESSION FITTINGS | 1400627 | 1405 RACOR CODO H DE COMPRESIÓN T PE-X Ø 14 SP.2,0 1/2" ISO7 | 1405 FEMALE ELBOW COMPRESSION PE-X PIPE Ø 14 THK.2,0 1/2" ISO7 | NR | 6.09 | 10 | 150
Catalogo Tarifa N. 1142 | 04. SISTEMA PEX CON RACORES DE COMPRESIÓN | 04. PEX SYSTEM WITH COMPRESSION FITTINGS | 1400628 | 1406 RACOR CODO CON BASE DE COMPRESIÓN T PE-X Ø 17 SP.2,0 1/2" | 1406 WALLPLATE COMPRESSION PE-X PIPE Ø 17 THK.2,0 1/2" | NR | 8.76 | 5 | 100
Catalogo Tarifa N. 1142 | 04. SISTEMA PEX CON RACORES DE COMPRESIÓN | 04. PEX SYSTEM WITH COMPRESSION FITTINGS | 1400629 | 1406 RACOR CODO CON BASE DE COMPRESIÓN T PE-X Ø 14 SP.2,0 1/2" | 1406 WALLPLATE COMPRESSION PE-X PIPE Ø 14 THK.2,0 1/2" | NR | 8.55 | 10 | 100
Catalogo Tarifa N. 1142 | 04. SISTEMA PEX CON RACORES DE COMPRESIÓN | 04. PEX SYSTEM WITH COMPRESSION FITTINGS | 1400630 | 1407 RACOR TE DE COMPRESIÓN T PE-X Ø 14-14-14 SP.2,0 | 1407 TEE FITTING COMPRESSION PE-X PIPE Ø 14-14-14 THK.2,0 | NR | 12.31 | 10 | 100
Catalogo Tarifa N. 1142 | 04. SISTEMA PEX CON RACORES DE COMPRESIÓN | 04. PEX SYSTEM WITH COMPRESSION FITTINGS | 1400631 | 1409 RACOR TE H DE COMPRESIÓN T PE-X Ø 17X1/2"X17 SP.2,0 | 1409 FEMALE TEE FITTING COMPRESSION PE-X PIPE Ø 17X1/2"X17 THK.2,0 | NR | 12.88 | 5 | 100
Catalogo Tarifa N. 1142 | 04. SISTEMA PEX CON RACORES DE COMPRESIÓN | 04. PEX SYSTEM WITH COMPRESSION FITTINGS | 1400632 | 1409 RACOR TE H DE COMPRESIÓN T PE-X Ø 14X1/2"X14 SP.2,0 | 1409 FEMALE TEE FITTING COMPRESSION PE-X PIPE Ø 14X1/2"X14 THK.2,0 | NR | 13.31 | 10 | 100
Catalogo Tarifa N. 1142 | 04. SISTEMA PEX CON RACORES DE COMPRESIÓN | 04. PEX SYSTEM WITH COMPRESSION FITTINGS | 1400633 | 1415 TUERCA PARA RACOR DE COMPRESIÓN T PE-X Ø 14 | 1415 NUT FOR FITTING COMPRESSION PE-X PIPE Ø 14 | NR | 2.62 | 50 | 700
Catalogo Tarifa N. 1142 | 04. SISTEMA PEX CON RACORES DE COMPRESIÓN | 04. PEX SYSTEM WITH COMPRESSION FITTINGS | 1400634 | 1416 ANILLO DE FIJACIÓN PARA RACOR DE COMPRESIÓN TUBO MULTICAPA/PEX Ø 14 | 1416 COMPRESSION RING FOR FITTING COMPRESSION MULTILAYER/PEX PIPE Ø 14 | NR | 0.92 | 50 | 2500
Catalogo Tarifa N. 1142 | 04. SISTEMA PEX CON RACORES DE COMPRESIÓN | 04. PEX SYSTEM WITH COMPRESSION FITTINGS | 1400635 | 1416 ANILLO DE FIJACIÓN PARA RACOR DE COMPRESIÓN T PE-X Ø 17 | 1416 COMPRESSION RING FOR FITTING COMPRESSION PE-X PIPE Ø 17 | NR | 1.05 | 50 | 1500
Catalogo Tarifa N. 1142 | 04. SISTEMA PEX CON RACORES DE COMPRESIÓN | 04. PEX SYSTEM WITH COMPRESSION FITTINGS | 1400636 | 1450 RACOR RECTO M C/OR DE COMPRESIÓN T PE-X Ø 14 SP.2,0 1/2" | 1450 MALE STRAIGHT FITTING WITH O-RING COMPRESSION PE-X PIPE Ø 14 THK.2,0 1/2" | NR | 7.55 | 10 | 250
Catalogo Tarifa N. 1142 | 04. SISTEMA PEX CON RACORES DE COMPRESIÓN | 04. PEX SYSTEM WITH COMPRESSION FITTINGS | 1470001 | 1490P43 BOX DE PLÁSTICO RACOR 105° VAINA Ø 27 NEGRO | 1490P43 PLASTIC BOX FOR 105° FITTING FOR SHEATH Ø 27 BLACK | NR | 3.54 | 1 | 100
Catalogo Tarifa N. 1142 | 04. SISTEMA PEX CON RACORES DE COMPRESIÓN | 04. PEX SYSTEM WITH COMPRESSION FITTINGS | 1470002 | 1492MP BOX DE PLÁSTICO CON TAPÓN RACOR 105° VAINA Ø 23 NARANJA | 1492MP PLASTIC BOX WITH CAP FOR 105° FITTING FOR SHEATH Ø 23 ARANCIO | NR | 3.1 | 1 | 100
Catalogo Tarifa N. 1142 | 04. SISTEMA PEX CON RACORES DE COMPRESIÓN | 04. PEX SYSTEM WITH COMPRESSION FITTINGS | 1470003 | 1490 BOX DE PLÁSTICO DIVISIBLE RACOR 105° PARA VAINA Ø 23 Y Ø 27 ROJO | 1490 DIVISIBLE PLASTIC BOX FOR 105° FITTING FOR SHEATH Ø 23 AND Ø 27 RED | NR | 3.78 | 1 | 90
Catalogo Tarifa N. 1142 | 04. SISTEMA PEX CON RACORES DE COMPRESIÓN | 04. PEX SYSTEM WITH COMPRESSION FITTINGS | 1470004 | 1491 PLACA DOBLE FRACCIONABLE FIJACIÓN DEL BOX | 1491 BRACKET DOUBLE DIVISIBLE FIXING BOX | NR | 6.99 | 1 | 150
Catalogo Tarifa N. 1142 | 04. SISTEMA PEX CON RACORES DE COMPRESIÓN | 04. PEX SYSTEM WITH COMPRESSION FITTINGS | 1470006 | 1420P BOX DE PLÁSTICO COMPATTO PARA VAINA Ø 23 Y Ø 27 | 1420P PLASTIC BOX COMPACT FOR SHEATH Ø 23 AND Ø 27 | NR | 4.79 | 1 | 50
Catalogo Tarifa N. 1142 | 04. SISTEMA PEX CON RACORES DE COMPRESIÓN | 04. PEX SYSTEM WITH COMPRESSION FITTINGS | 1470007 | 1420Z PLACA DOBLE FIJACIÓN DEL BOX INT=38-150 | 1420Z BRACKET DOUBLE FIXING BOX INT=38-150 | NR | 9.91 | 5 | 50
Catalogo Tarifa N. 1142 | 04. SISTEMA PEX CON RACORES DE COMPRESIÓN | 04. PEX SYSTEM WITH COMPRESSION FITTINGS | 1470008 | 1490P43 BOX DE PLÁSTICO RACOR 105° VAINA Ø 23 NEGRO | 1490P43 PLASTIC BOX FOR 105° FITTING FOR SHEATH Ø 23 BLACK | NR | 3.84 | 1 | 100
Catalogo Tarifa N. 1142 | 04. SISTEMA PEX CON RACORES DE COMPRESIÓN | 04. PEX SYSTEM WITH COMPRESSION FITTINGS | 1470009 | 1420Z PLACA DOBLE FIJACIÓN DEL BOX INT=38-50-100 | 1420Z BRACKET DOUBLE FIXING BOX INT=38-50-100 | NR | 9.21 | 5 | 50
Catalogo Tarifa N. 1142 | 04. SISTEMA PEX CON RACORES DE COMPRESIÓN | 04. PEX SYSTEM WITH COMPRESSION FITTINGS | 3370001 | 1505C04 TUBITO Ø 15 SP.0,8 L=150CM CROMADO | 1505C04 SHORT PIPE Ø 15 THK.0,8 L=150CM CROMATO | NR | 14.67 | 2 | 60
Catalogo Tarifa N. 1142 | 04. SISTEMA PEX CON RACORES DE COMPRESIÓN | 04. PEX SYSTEM WITH COMPRESSION FITTINGS | 9990060 | 0300B TUBO PE-X Ø 17 SP.2,0 BLANCO L=100MT | 0300B PIPE WHITE PE-X Ø 17 THK.2,0 L=100MT | MT | 1.89 | 100 | 1800
Catalogo Tarifa N. 1142 | 05. RACORES DE COMPRESIÓN SERIE "COBRARING" | 05. COMPRESSION FITTINGS "COBRARING" SERIES | 3400001 | 3460CR RACOR RECTO M DE COMPRESIÓN TUBO PE/PEHD/PEX Ø 32 X 1" | 3460CR MALE STRAIGHT FITTING COMPRESSION FOR PE/PEHD/PEX PIPE Ø 32 X 1" | NR | 11.45 | 5 | 40
Catalogo Tarifa N. 1142 | 05. RACORES DE COMPRESIÓN SERIE "COBRARING" | 05. COMPRESSION FITTINGS "COBRARING" SERIES | 3400002 | 3460CR RACOR RECTO M DE COMPRESIÓN TUBO PE/PEHD/PEX Ø 25 X 3/4" | 3460CR MALE STRAIGHT FITTING COMPRESSION FOR PE/PEHD/PEX PIPE Ø 25 X 3/4" | NR | 7.32 | 5 | 75
Catalogo Tarifa N. 1142 | 05. RACORES DE COMPRESIÓN SERIE "COBRARING" | 05. COMPRESSION FITTINGS "COBRARING" SERIES | 3400003 | 3463CR RACOR CODO DOBLE DE COMPRESIÓN TUBO PE/PEHD/PEX Ø 32-32 | 3463CR DOUBLE ELBOW COMPRESSION FOR PE/PEHD/PEX PIPE Ø 32-32 | NR | 24.34 | 5 | 20
Catalogo Tarifa N. 1142 | 05. RACORES DE COMPRESIÓN SERIE "COBRARING" | 05. COMPRESSION FITTINGS "COBRARING" SERIES | 3400004 | 3460CR RACOR RECTO M DE COMPRESIÓN TUBO PE/PEHD/PEX Ø 40 X 1"1/4 | 3460CR MALE STRAIGHT FITTING COMPRESSION FOR PE/PEHD/PEX PIPE Ø 40 X 1"1/4 | NR | 20.76 | 2 | 20
Catalogo Tarifa N. 1142 | 05. RACORES DE COMPRESIÓN SERIE "COBRARING" | 05. COMPRESSION FITTINGS "COBRARING" SERIES | 3400005 | 3462CR RACOR RECTO H DE COMPRESIÓN TUBO PE/PEHD/PEX Ø 32 X 1" | 3462CR FEMALE STRAIGHT FITTING COMPRESSION FOR PE/PEHD/PEX PIPE Ø 32 X 1" | NR | 11.99 | 5 | 40
Catalogo Tarifa N. 1142 | 05. RACORES DE COMPRESIÓN SERIE "COBRARING" | 05. COMPRESSION FITTINGS "COBRARING" SERIES | 3400006 | 3460CR RACOR RECTO M DE COMPRESIÓN TUBO PE/PEHD/PEX Ø 20 X 1/2" | 3460CR MALE STRAIGHT FITTING COMPRESSION FOR PE/PEHD/PEX PIPE Ø 20 X 1/2" | NR | 5.29 | 5 | 100
Catalogo Tarifa N. 1142 | 05. RACORES DE COMPRESIÓN SERIE "COBRARING" | 05. COMPRESSION FITTINGS "COBRARING" SERIES | 3400007 | 3460CR RACOR RECTO M DE COMPRESIÓN TUBO PE/PEHD/PEX Ø 63 X 2" | 3460CR MALE STRAIGHT FITTING COMPRESSION FOR PE/PEHD/PEX PIPE Ø 63 X 2" | NR | 52.59 | 1 | 10
Catalogo Tarifa N. 1142 | 05. RACORES DE COMPRESIÓN SERIE "COBRARING" | 05. COMPRESSION FITTINGS "COBRARING" SERIES | 3400008 | 3461CR RACOR RECTO DOBLE DE COMPRESIÓN TUBO PE/PEHD/PEX Ø 32-32 | 3461CR DOUBLE STRAIGHT FITTING COMPRESSION FOR PE/PEHD/PEX PIPE Ø 32-32 | NR | 18.72 | 5 | 25
Catalogo Tarifa N. 1142 | 05. RACORES DE COMPRESIÓN SERIE "COBRARING" | 05. COMPRESSION FITTINGS "COBRARING" SERIES | 3400009 | 3460CR RACOR RECTO M DE COMPRESIÓN TUBO PE/PEHD/PEX Ø 50 X 1"1/2 | 3460CR MALE STRAIGHT FITTING COMPRESSION FOR PE/PEHD/PEX PIPE Ø 50 X 1"1/2 | NR | 30.27 | 2 | 10
Catalogo Tarifa N. 1142 | 05. RACORES DE COMPRESIÓN SERIE "COBRARING" | 05. COMPRESSION FITTINGS "COBRARING" SERIES | 3400010 | 3462CR RACOR RECTO H DE COMPRESIÓN TUBO PE/PEHD/PEX Ø 25 X 3/4" | 3462CR FEMALE STRAIGHT FITTING COMPRESSION FOR PE/PEHD/PEX PIPE Ø 25 X 3/4" | NR | 7.88 | 5 | 50
Catalogo Tarifa N. 1142 | 05. RACORES DE COMPRESIÓN SERIE "COBRARING" | 05. COMPRESSION FITTINGS "COBRARING" SERIES | 3400011 | 3461CR RACOR RECTO DOBLE DE COMPRESIÓN TUBO PE/PEHD/PEX Ø 25-25 | 3461CR DOUBLE STRAIGHT FITTING COMPRESSION FOR PE/PEHD/PEX PIPE Ø 25-25 | NR | 12.94 | 5 | 40
Catalogo Tarifa N. 1142 | 05. RACORES DE COMPRESIÓN SERIE "COBRARING" | 05. COMPRESSION FITTINGS "COBRARING" SERIES | 3400012 | 3463CR RACOR CODO DOBLE DE COMPRESIÓN TUBO PE/PEHD/PEX Ø 25-25 | 3463CR DOUBLE ELBOW COMPRESSION FOR PE/PEHD/PEX PIPE Ø 25-25 | NR | 15.43 | 5 | 25
Catalogo Tarifa N. 1142 | 05. RACORES DE COMPRESIÓN SERIE "COBRARING" | 05. COMPRESSION FITTINGS "COBRARING" SERIES | 3400013 | 3462CR RACOR RECTO H DE COMPRESIÓN TUBO PE/PEHD/PEX Ø 40 X 1"1/4 | 3462CR FEMALE STRAIGHT FITTING COMPRESSION FOR PE/PEHD/PEX PIPE Ø 40 X 1"1/4 | NR | 20.64 | 2 | 20
Catalogo Tarifa N. 1142 | 05. RACORES DE COMPRESIÓN SERIE "COBRARING" | 05. COMPRESSION FITTINGS "COBRARING" SERIES | 3400014 | 3465CR RACOR CODO H DE COMPRESIÓN TUBO PE/PEHD/PEX Ø 25 X 3/4" | 3465CR FEMALE ELBOW COMPRESSION FOR PE/PEHD/PEX PIPE Ø 25 X 3/4" | NR | 11.03 | 5 | 50
Catalogo Tarifa N. 1142 | 05. RACORES DE COMPRESIÓN SERIE "COBRARING" | 05. COMPRESSION FITTINGS "COBRARING" SERIES | 3400015 | 3461CR RACOR RECTO DOBLE DE COMPRESIÓN TUBO PE/PEHD/PEX Ø 63-63 | 3461CR DOUBLE STRAIGHT FITTING COMPRESSION FOR PE/PEHD/PEX PIPE Ø 63-63 | NR | 79.2 | 1 | 8
Catalogo Tarifa N. 1142 | 05. RACORES DE COMPRESIÓN SERIE "COBRARING" | 05. COMPRESSION FITTINGS "COBRARING" SERIES | 3400016 | 3462CR RACOR RECTO H DE COMPRESIÓN TUBO PE/PEHD/PEX Ø 20 X 1/2" | 3462CR FEMALE STRAIGHT FITTING COMPRESSION FOR PE/PEHD/PEX PIPE Ø 20 X 1/2" | NR | 5.5 | 5 | 100
Catalogo Tarifa N. 1142 | 05. RACORES DE COMPRESIÓN SERIE "COBRARING" | 05. COMPRESSION FITTINGS "COBRARING" SERIES | 3400017 | 3463CR RACOR CODO DOBLE DE COMPRESIÓN TUBO PE/PEHD/PEX Ø 40-40 | 3463CR DOUBLE ELBOW COMPRESSION FOR PE/PEHD/PEX PIPE Ø 40-40 | NR | 41.12 | 2 | 10
Catalogo Tarifa N. 1142 | 05. RACORES DE COMPRESIÓN SERIE "COBRARING" | 05. COMPRESSION FITTINGS "COBRARING" SERIES | 3400018 | 3464CR RACOR CODO M DE COMPRESIÓN TUBO PE/PEHD/PEX Ø 32 X 1" | 3464CR MALE ELBOW COMPRESSION FOR PE/PEHD/PEX PIPE Ø 32 X 1" | NR | 18.56 | 5 | 25
Catalogo Tarifa N. 1142 | 05. RACORES DE COMPRESIÓN SERIE "COBRARING" | 05. COMPRESSION FITTINGS "COBRARING" SERIES | 3400019 | 3461CR RACOR RECTO DOBLE DE COMPRESIÓN TUBO PE/PEHD/PEX Ø 20-20 | 3461CR DOUBLE STRAIGHT FITTING COMPRESSION FOR PE/PEHD/PEX PIPE Ø 20-20 | NR | 9.33 | 5 | 50
Catalogo Tarifa N. 1142 | 05. RACORES DE COMPRESIÓN SERIE "COBRARING" | 05. COMPRESSION FITTINGS "COBRARING" SERIES | 3400020 | 3463CR RACOR CODO DOBLE DE COMPRESIÓN TUBO PE/PEHD/PEX Ø 50-50 | 3463CR DOUBLE ELBOW COMPRESSION FOR PE/PEHD/PEX PIPE Ø 50-50 | NR | 60.02 | 2 | 6
Catalogo Tarifa N. 1142 | 05. RACORES DE COMPRESIÓN SERIE "COBRARING" | 05. COMPRESSION FITTINGS "COBRARING" SERIES | 3400021 | 3467CR RACOR TE DE COMPRESIÓN TUBO PE/PEHD/PEX Ø 25-25-25 | 3467CR TEE FITTING COMPRESSION FOR PE/PEHD/PEX PIPE Ø 25-25-25 | NR | 22.4 | 5 | 20
Catalogo Tarifa N. 1142 | 05. RACORES DE COMPRESIÓN SERIE "COBRARING" | 05. COMPRESSION FITTINGS "COBRARING" SERIES | 3400022 | 3467CR RACOR TE DE COMPRESIÓN TUBO PE/PEHD/PEX Ø 32-32-32 | 3467CR TEE FITTING COMPRESSION FOR PE/PEHD/PEX PIPE Ø 32-32-32 | NR | 35.48 | 5 | 10
Catalogo Tarifa N. 1142 | 05. RACORES DE COMPRESIÓN SERIE "COBRARING" | 05. COMPRESSION FITTINGS "COBRARING" SERIES | 3400023 | 3469CR RACOR TE H DE COMPRESIÓN TUBO PE/PEHD/PEX Ø 32X1"X32 | 3469CR FEMALE TEE FITTING COMPRESSION FOR PE/PEHD/PEX PIPE Ø 32X1"X32 | NR | 28.86 | 5 | 15
Catalogo Tarifa N. 1142 | 05. RACORES DE COMPRESIÓN SERIE "COBRARING" | 05. COMPRESSION FITTINGS "COBRARING" SERIES | 3400024 | 3463CR RACOR CODO DOBLE DE COMPRESIÓN TUBO PE/PEHD/PEX Ø 63-63 | 3463CR DOUBLE ELBOW COMPRESSION FOR PE/PEHD/PEX PIPE Ø 63-63 | NR | 106.66 | 1 | 4
Catalogo Tarifa N. 1142 | 05. RACORES DE COMPRESIÓN SERIE "COBRARING" | 05. COMPRESSION FITTINGS "COBRARING" SERIES | 3400025 | 3461CR RACOR RECTO DOBLE DE COMPRESIÓN TUBO PE/PEHD/PEX Ø 50-50 | 3461CR DOUBLE STRAIGHT FITTING COMPRESSION FOR PE/PEHD/PEX PIPE Ø 50-50 | NR | 45.86 | 2 | 8
Catalogo Tarifa N. 1142 | 05. RACORES DE COMPRESIÓN SERIE "COBRARING" | 05. COMPRESSION FITTINGS "COBRARING" SERIES | 3400026 | 3462CR RACOR RECTO H DE COMPRESIÓN TUBO PE/PEHD/PEX Ø 63 X 2" | 3462CR FEMALE STRAIGHT FITTING COMPRESSION FOR PE/PEHD/PEX PIPE Ø 63 X 2" | NR | 52.17 | 1 | 10
Catalogo Tarifa N. 1142 | 05. RACORES DE COMPRESIÓN SERIE "COBRARING" | 05. COMPRESSION FITTINGS "COBRARING" SERIES | 3400027 | 1475 MANGUITO DE REFUERZO TUBO CLASE S5 Y PE-X Ø 32 SP.3,0 | 1475 PIPE SUPPORT FOR PIPE CLASS S5 AND PE-X Ø 32 THK.3,0 | NR | 3.5 | 10 | 150
Catalogo Tarifa N. 1142 | 05. RACORES DE COMPRESIÓN SERIE "COBRARING" | 05. COMPRESSION FITTINGS "COBRARING" SERIES | 3400028 | 3460CR RACOR RECTO M DE COMPRESIÓN TUBO PE/PEHD/PEX Ø 40 X 1" | 3460CR MALE STRAIGHT FITTING COMPRESSION FOR PE/PEHD/PEX PIPE Ø 40 X 1" | NR | 23.63 | 2 | 20
Catalogo Tarifa N. 1142 | 05. RACORES DE COMPRESIÓN SERIE "COBRARING" | 05. COMPRESSION FITTINGS "COBRARING" SERIES | 3400029 | 3461CR RACOR RECTO DOBLE DE COMPRESIÓN TUBO PE/PEHD/PEX Ø 40-40 | 3461CR DOUBLE STRAIGHT FITTING COMPRESSION FOR PE/PEHD/PEX PIPE Ø 40-40 | NR | 30.83 | 2 | 10
Catalogo Tarifa N. 1142 | 05. RACORES DE COMPRESIÓN SERIE "COBRARING" | 05. COMPRESSION FITTINGS "COBRARING" SERIES | 3400030 | 3469CR RACOR TE H DE COMPRESIÓN TUBO PE/PEHD/PEX Ø 25X3/4"X25 | 3469CR FEMALE TEE FITTING COMPRESSION FOR PE/PEHD/PEX PIPE Ø 25X3/4"X25 | NR | 18.01 | 5 | 25
Catalogo Tarifa N. 1142 | 05. RACORES DE COMPRESIÓN SERIE "COBRARING" | 05. COMPRESSION FITTINGS "COBRARING" SERIES | 3400031 | 3465CR RACOR CODO H DE COMPRESIÓN TUBO PE/PEHD/PEX Ø 20 X 1/2" | 3465CR FEMALE ELBOW COMPRESSION FOR PE/PEHD/PEX PIPE Ø 20 X 1/2" | NR | 7.73 | 5 | 50
Catalogo Tarifa N. 1142 | 05. RACORES DE COMPRESIÓN SERIE "COBRARING" | 05. COMPRESSION FITTINGS "COBRARING" SERIES | 3400032 | 3464CR RACOR CODO M DE COMPRESIÓN TUBO PE/PEHD/PEX Ø 25 X 3/4" | 3464CR MALE ELBOW COMPRESSION FOR PE/PEHD/PEX PIPE Ø 25 X 3/4" | NR | 11.59 | 5 | 50
Catalogo Tarifa N. 1142 | 05. RACORES DE COMPRESIÓN SERIE "COBRARING" | 05. COMPRESSION FITTINGS "COBRARING" SERIES | 3400033 | 3467CR RACOR TE DE COMPRESIÓN TUBO PE/PEHD/PEX Ø 20-20-20 | 3467CR TEE FITTING COMPRESSION FOR PE/PEHD/PEX PIPE Ø 20-20-20 | NR | 14.92 | 5 | 25
Catalogo Tarifa N. 1142 | 05. RACORES DE COMPRESIÓN SERIE "COBRARING" | 05. COMPRESSION FITTINGS "COBRARING" SERIES | 3400034 | 3462CR RACOR RECTO H DE COMPRESIÓN TUBO PE/PEHD/PEX Ø 50 X 1"1/2 | 3462CR FEMALE STRAIGHT FITTING COMPRESSION FOR PE/PEHD/PEX PIPE Ø 50 X 1"1/2 | NR | 31.17 | 2 | 10
Catalogo Tarifa N. 1142 | 05. RACORES DE COMPRESIÓN SERIE "COBRARING" | 05. COMPRESSION FITTINGS "COBRARING" SERIES | 3400035 | 3465CR RACOR CODO H DE COMPRESIÓN TUBO PE/PEHD/PEX Ø 40 X 1"1/4 | 3465CR FEMALE ELBOW COMPRESSION FOR PE/PEHD/PEX PIPE Ø 40 X 1"1/4 | NR | 30.66 | 2 | 10
Catalogo Tarifa N. 1142 | 05. RACORES DE COMPRESIÓN SERIE "COBRARING" | 05. COMPRESSION FITTINGS "COBRARING" SERIES | 3400036 | 1460 RACOR RECTO M DE COMPRESIÓN/ANILLO O-RING TUBO PE/PEHD/PEX Ø 75 X 2"1/2 ISO228 | 1460 MALE STRAIGHT FITTING COMPRESSION/O-RING SEAL FOR PE/PEHD/PEX PIPE Ø 75 X 2"1/2 ISO228 | NR | 107.72 | 1 | 10
Catalogo Tarifa N. 1142 | 05. RACORES DE COMPRESIÓN SERIE "COBRARING" | 05. COMPRESSION FITTINGS "COBRARING" SERIES | 3400037 | 3463CR RACOR CODO DOBLE DE COMPRESIÓN TUBO PE/PEHD/PEX Ø 20-20 | 3463CR DOUBLE ELBOW COMPRESSION FOR PE/PEHD/PEX PIPE Ø 20-20 | NR | 10.56 | 5 | 50
Catalogo Tarifa N. 1142 | 05. RACORES DE COMPRESIÓN SERIE "COBRARING" | 05. COMPRESSION FITTINGS "COBRARING" SERIES | 3400038 | 1460 RACOR RECTO M DE COMPRESIÓN/ANILLO O-RING TUBO PE/PEHD/PEX Ø 90 X 3" ISO228 | 1460 MALE STRAIGHT FITTING COMPRESSION/O-RING SEAL FOR PE/PEHD/PEX PIPE Ø 90 X 3" ISO228 | NR | 150.46 | 1 | 6
Catalogo Tarifa N. 1142 | 05. RACORES DE COMPRESIÓN SERIE "COBRARING" | 05. COMPRESSION FITTINGS "COBRARING" SERIES | 3400039 | 1461 RACOR RECTO DOBLE DE COMPRESIÓN/ANILLO O-RING TUBO PE/PEHD/PEX Ø 75-75 | 1461 DOUBLE STRAIGHT FITTING COMPRESSION/O-RING SEAL FOR PE/PEHD/PEX PIPE Ø 75-75 | NR | 171.49 | 1 | 6
Catalogo Tarifa N. 1142 | 05. RACORES DE COMPRESIÓN SERIE "COBRARING" | 05. COMPRESSION FITTINGS "COBRARING" SERIES | 3400040 | 1475 MANGUITO DE REFUERZO TUBO CLASE S5 Y PE-X Ø 25 SP.3,0 | 1475 PIPE SUPPORT FOR PIPE CLASS S5 AND PE-X Ø 25 THK.3,0 | NR | 2.52 | 10 | 350
Catalogo Tarifa N. 1142 | 05. RACORES DE COMPRESIÓN SERIE "COBRARING" | 05. COMPRESSION FITTINGS "COBRARING" SERIES | 3400041 | 3466CR RACOR CODO CON BASE DE COMPRESIÓN TUBO PE/PEHD/PEX Ø 20 X 1/2" | 3466CR WALLPLATE COMPRESSION FOR PE/PEHD/PEX PIPE Ø 20 X 1/2" | NR | 11.65 | 5 | 50
Catalogo Tarifa N. 1142 | 05. RACORES DE COMPRESIÓN SERIE "COBRARING" | 05. COMPRESSION FITTINGS "COBRARING" SERIES | 3400042 | 1461 RACOR RECTO DOBLE DE COMPRESIÓN/ANILLO O-RING TUBO PE/PEHD/PEX Ø 90-90 | 1461 DOUBLE STRAIGHT FITTING COMPRESSION/O-RING SEAL FOR PE/PEHD/PEX PIPE Ø 90-90 | NR | 251.86 | 1 | 6
Catalogo Tarifa N. 1142 | 05. RACORES DE COMPRESIÓN SERIE "COBRARING" | 05. COMPRESSION FITTINGS "COBRARING" SERIES | 3400043 | 3469CR RACOR TE H DE COMPRESIÓN TUBO PE/PEHD/PEX Ø 20X1/2"X20 | 3469CR FEMALE TEE FITTING COMPRESSION FOR PE/PEHD/PEX PIPE Ø 20X1/2"X20 | NR | 12.74 | 5 | 25
Catalogo Tarifa N. 1142 | 05. RACORES DE COMPRESIÓN SERIE "COBRARING" | 05. COMPRESSION FITTINGS "COBRARING" SERIES | 3400044 | 3464CR RACOR CODO M DE COMPRESIÓN TUBO PE/PEHD/PEX Ø 40 X 1"1/4 | 3464CR MALE ELBOW COMPRESSION FOR PE/PEHD/PEX PIPE Ø 40 X 1"1/4 | NR | 32.03 | 2 | 10
Catalogo Tarifa N. 1142 | 05. RACORES DE COMPRESIÓN SERIE "COBRARING" | 05. COMPRESSION FITTINGS "COBRARING" SERIES | 3400045 | 3469CR RACOR TE H DE COMPRESIÓN TUBO PE/PEHD/PEX Ø 40X1"1/4X40 | 3469CR FEMALE TEE FITTING COMPRESSION FOR PE/PEHD/PEX PIPE Ø 40X1"1/4X40 | NR | 46.64 | 2 | 8
Catalogo Tarifa N. 1142 | 05. RACORES DE COMPRESIÓN SERIE "COBRARING" | 05. COMPRESSION FITTINGS "COBRARING" SERIES | 3400046 | 3466CR RACOR CODO CON BASE DE COMPRESIÓN TUBO PE/PEHD/PEX Ø 25 X 3/4" | 3466CR WALLPLATE COMPRESSION FOR PE/PEHD/PEX PIPE Ø 25 X 3/4" | NR | 14.15 | 5 | 25
Catalogo Tarifa N. 1142 | 05. RACORES DE COMPRESIÓN SERIE "COBRARING" | 05. COMPRESSION FITTINGS "COBRARING" SERIES | 3400047 | 3464CR RACOR CODO M DE COMPRESIÓN TUBO PE/PEHD/PEX Ø 20 X 1/2" | 3464CR MALE ELBOW COMPRESSION FOR PE/PEHD/PEX PIPE Ø 20 X 1/2" | NR | 7.98 | 5 | 75
Catalogo Tarifa N. 1142 | 05. RACORES DE COMPRESIÓN SERIE "COBRARING" | 05. COMPRESSION FITTINGS "COBRARING" SERIES | 3400048 | 3465CR RACOR CODO H DE COMPRESIÓN TUBO PE/PEHD/PEX Ø 63 X 2" | 3465CR FEMALE ELBOW COMPRESSION FOR PE/PEHD/PEX PIPE Ø 63 X 2" | NR | 75.35 | 1 | 5
Catalogo Tarifa N. 1142 | 05. RACORES DE COMPRESIÓN SERIE "COBRARING" | 05. COMPRESSION FITTINGS "COBRARING" SERIES | 3400049 | 3469CR RACOR TE H DE COMPRESIÓN TUBO PE/PEHD/PEX Ø 50X1"1/2X50 | 3469CR FEMALE TEE FITTING COMPRESSION FOR PE/PEHD/PEX PIPE Ø 50X1"1/2X50 | NR | 68.56 | 2 | 6
Catalogo Tarifa N. 1142 | 05. RACORES DE COMPRESIÓN SERIE "COBRARING" | 05. COMPRESSION FITTINGS "COBRARING" SERIES | 3400050 | 3467CR RACOR TE DE COMPRESIÓN TUBO PE/PEHD/PEX Ø 40-40-40 | 3467CR TEE FITTING COMPRESSION FOR PE/PEHD/PEX PIPE Ø 40-40-40 | NR | 59.43 | 2 | 6
Catalogo Tarifa N. 1142 | 05. RACORES DE COMPRESIÓN SERIE "COBRARING" | 05. COMPRESSION FITTINGS "COBRARING" SERIES | 3400051 | 3465CR RACOR CODO H DE COMPRESIÓN TUBO PE/PEHD/PEX Ø 50 X 1"1/2 | 3465CR FEMALE ELBOW COMPRESSION FOR PE/PEHD/PEX PIPE Ø 50 X 1"1/2 | NR | 43.79 | 2 | 8
Catalogo Tarifa N. 1142 | 05. RACORES DE COMPRESIÓN SERIE "COBRARING" | 05. COMPRESSION FITTINGS "COBRARING" SERIES | 3400052 | 1475 MANGUITO DE REFUERZO TUBO CLASE S5 Y PE-X Ø 40 SP.3,7 | 1475 PIPE SUPPORT FOR PIPE CLASS S5 AND PE-X Ø 40 THK.3,7 | NR | 4.8 | 5 | 50
Catalogo Tarifa N. 1142 | 05. RACORES DE COMPRESIÓN SERIE "COBRARING" | 05. COMPRESSION FITTINGS "COBRARING" SERIES | 3400053 | 3464CR RACOR CODO M DE COMPRESIÓN TUBO PE/PEHD/PEX Ø 50 X 1"1/2 | 3464CR MALE ELBOW COMPRESSION FOR PE/PEHD/PEX PIPE Ø 50 X 1"1/2 | NR | 45.34 | 2 | 8
Catalogo Tarifa N. 1142 | 05. RACORES DE COMPRESIÓN SERIE "COBRARING" | 05. COMPRESSION FITTINGS "COBRARING" SERIES | 3400054 | 1462 RACOR RECTO H DE COMPRESIÓN/ANILLO O-RING TUBO PE/PEHD/PEX Ø 75 X 2"1/2 ISO228 | 1462 FEMALE STRAIGHT FITTING COMPRESSION/O-RING SEAL FOR PE/PEHD/PEX PIPE Ø 75 X 2"1/2 ISO228 | NR | 99.76 | 1 | 10
Catalogo Tarifa N. 1142 | 05. RACORES DE COMPRESIÓN SERIE "COBRARING" | 05. COMPRESSION FITTINGS "COBRARING" SERIES | 3400055 | 3467CR RACOR TE DE COMPRESIÓN TUBO PE/PEHD/PEX Ø 50-50-50 | 3467CR TEE FITTING COMPRESSION FOR PE/PEHD/PEX PIPE Ø 50-50-50 | NR | 86.34 | 2 | 4
Catalogo Tarifa N. 1142 | 05. RACORES DE COMPRESIÓN SERIE "COBRARING" | 05. COMPRESSION FITTINGS "COBRARING" SERIES | 3400056 | 3466CR RACOR CODO CON BASE DE COMPRESIÓN TUBO PE/PEHD/PEX Ø 32 X 1" | 3466CR WALLPLATE COMPRESSION FOR PE/PEHD/PEX PIPE Ø 32 X 1" | NR | 24.02 | 5 | 20
Catalogo Tarifa N. 1142 | 05. RACORES DE COMPRESIÓN SERIE "COBRARING" | 05. COMPRESSION FITTINGS "COBRARING" SERIES | 3400057 | 1460 RACOR RECTO M DE COMPRESIÓN/ANILLO O-RING TUBO PE/PEHD/PEX Ø 110 X 4" ISO228 | 1460 MALE STRAIGHT FITTING COMPRESSION/O-RING SEAL FOR PE/PEHD/PEX PIPE Ø 110 X 4" ISO228 | NR | 314.57 | 1 | 3
Catalogo Tarifa N. 1142 | 05. RACORES DE COMPRESIÓN SERIE "COBRARING" | 05. COMPRESSION FITTINGS "COBRARING" SERIES | 3400058 | 3469CR RACOR TE H DE COMPRESIÓN TUBO PE/PEHD/PEX Ø 63X2"X63 | 3469CR FEMALE TEE FITTING COMPRESSION FOR PE/PEHD/PEX PIPE Ø 63X2"X63 | NR | 123.12 | 1 | 3
Catalogo Tarifa N. 1142 | 05. RACORES DE COMPRESIÓN SERIE "COBRARING" | 05. COMPRESSION FITTINGS "COBRARING" SERIES | 3400059 | 1463 RACOR CODO DOBLE DE COMPRESIÓN/ANILLO O-RING TUBO PE/PEHD/PEX Ø 75-75 | 1463 DOUBLE ELBOW COMPRESSION/O-RING SEAL FOR PE/PEHD/PEX PIPE Ø 75-75 | NR | 212.96 | 1 | 4
Catalogo Tarifa N. 1142 | 05. RACORES DE COMPRESIÓN SERIE "COBRARING" | 05. COMPRESSION FITTINGS "COBRARING" SERIES | 3400060 | 3467CR RACOR TE DE COMPRESIÓN TUBO PE/PEHD/PEX Ø 63-63-63 | 3467CR TEE FITTING COMPRESSION FOR PE/PEHD/PEX PIPE Ø 63-63-63 | NR | 157 | 1 | 2
Catalogo Tarifa N. 1142 | 05. RACORES DE COMPRESIÓN SERIE "COBRARING" | 05. COMPRESSION FITTINGS "COBRARING" SERIES | 3400061 | 1462 RACOR RECTO H DE COMPRESIÓN/ANILLO O-RING TUBO PE/PEHD/PEX Ø 90 X 3" ISO228 | 1462 FEMALE STRAIGHT FITTING COMPRESSION/O-RING SEAL FOR PE/PEHD/PEX PIPE Ø 90 X 3" ISO228 | NR | 149.4 | 1 | 6
Catalogo Tarifa N. 1142 | 05. RACORES DE COMPRESIÓN SERIE "COBRARING" | 05. COMPRESSION FITTINGS "COBRARING" SERIES | 3400062 | 3464CR RACOR CODO M DE COMPRESIÓN TUBO PE/PEHD/PEX Ø 63 X 2" | 3464CR MALE ELBOW COMPRESSION FOR PE/PEHD/PEX PIPE Ø 63 X 2" | NR | 79.17 | 1 | 4
Catalogo Tarifa N. 1142 | 05. RACORES DE COMPRESIÓN SERIE "COBRARING" | 05. COMPRESSION FITTINGS "COBRARING" SERIES | 3400063 | 1475 MANGUITO DE REFUERZO TUBO CLASE S5 Y PE-X Ø 63 SP.5,8 | 1475 PIPE SUPPORT FOR PIPE CLASS S5 AND PE-X Ø 63 THK.5,8 | NR | 16.59 | 1 | 20
Catalogo Tarifa N. 1142 | 05. RACORES DE COMPRESIÓN SERIE "COBRARING" | 05. COMPRESSION FITTINGS "COBRARING" SERIES | 3400064 | 1475 MANGUITO DE REFUERZO TUBO CLASE S5 Y PE-X Ø 50 SP.4,6 | 1475 PIPE SUPPORT FOR PIPE CLASS S5 AND PE-X Ø 50 THK.4,6 | NR | 7.96 | 5 | 40
Catalogo Tarifa N. 1142 | 05. RACORES DE COMPRESIÓN SERIE "COBRARING" | 05. COMPRESSION FITTINGS "COBRARING" SERIES | 3400065 | 3460CR RACOR RECTO M DE COMPRESIÓN TUBO PE/PEHD/PEX Ø 32 X 3/4" | 3460CR MALE STRAIGHT FITTING COMPRESSION FOR PE/PEHD/PEX PIPE Ø 32 X 3/4" | NR | 14.88 | 5 | 25
Catalogo Tarifa N. 1142 | 05. RACORES DE COMPRESIÓN SERIE "COBRARING" | 05. COMPRESSION FITTINGS "COBRARING" SERIES | 3400066 | 1461 RACOR RECTO DOBLE DE COMPRESIÓN/ANILLO O-RING TUBO PE/PEHD/PEX Ø 110-110 | 1461 DOUBLE STRAIGHT FITTING COMPRESSION/O-RING SEAL FOR PE/PEHD/PEX PIPE Ø 110-110 | NR | 580.39 | 1 | 3
Catalogo Tarifa N. 1142 | 05. RACORES DE COMPRESIÓN SERIE "COBRARING" | 05. COMPRESSION FITTINGS "COBRARING" SERIES | 3400067 | 1476 MANGUITO DE REFUERZO TUBO MULT Ø 40 SP.3,5 | 1476 PIPE SUPPORT MULTI-LAYER PIPE Ø 40 THK.3,5 | NR | 22.33 | 10 | 60
Catalogo Tarifa N. 1142 | 05. RACORES DE COMPRESIÓN SERIE "COBRARING" | 05. COMPRESSION FITTINGS "COBRARING" SERIES | 3400068 | 3468CR RACOR TE M DE COMPRESIÓN TUBO PE/PEHD/PEX Ø 32X1"X32 | 3468CR MALE TEE FITTING COMPRESSION FOR PE/PEHD/PEX PIPE Ø 32X1"X32 | NR | 30.43 | 5 | 15
Catalogo Tarifa N. 1142 | 05. RACORES DE COMPRESIÓN SERIE "COBRARING" | 05. COMPRESSION FITTINGS "COBRARING" SERIES | 3400069 | 3468CR RACOR TE M DE COMPRESIÓN TUBO PE/PEHD/PEX Ø 25X3/4"X25 | 3468CR MALE TEE FITTING COMPRESSION FOR PE/PEHD/PEX PIPE Ø 25X3/4"X25 | NR | 20.94 | 5 | 25
Catalogo Tarifa N. 1142 | 05. RACORES DE COMPRESIÓN SERIE "COBRARING" | 05. COMPRESSION FITTINGS "COBRARING" SERIES | 3400070 | 1462 RACOR RECTO H DE COMPRESIÓN/ANILLO O-RING TUBO PE/PEHD/PEX Ø 110 X 4" ISO228 | 1462 FEMALE STRAIGHT FITTING COMPRESSION/O-RING SEAL FOR PE/PEHD/PEX PIPE Ø 110 X 4" ISO228 | NR | 315.62 | 1 | 3
Catalogo Tarifa N. 1142 | 05. RACORES DE COMPRESIÓN SERIE "COBRARING" | 05. COMPRESSION FITTINGS "COBRARING" SERIES | 3400071 | 3471CR RACOR RECTO DOBLE LARGO DE COMPRESIÓN TUBO PE/PEHD/PEX Ø 32-32 | 3471CR LONG DOUBLE STRAIGHT FITTING COMPRESSION FOR PE/PEHD/PEX PIPE Ø 32-32 | NR | 28.34 | 5 | 20
Catalogo Tarifa N. 1142 | 05. RACORES DE COMPRESIÓN SERIE "COBRARING" | 05. COMPRESSION FITTINGS "COBRARING" SERIES | 3400072 | 1475 MANGUITO DE REFUERZO TUBO CLASE S5 Y PE-X Ø 20 SP.2,8 | 1475 PIPE SUPPORT FOR PIPE CLASS S5 AND PE-X Ø 20 THK.2,8 | NR | 1.79 | 10 | 600
Catalogo Tarifa N. 1142 | 05. RACORES DE COMPRESIÓN SERIE "COBRARING" | 05. COMPRESSION FITTINGS "COBRARING" SERIES | 3400073 | 3471CR RACOR RECTO DOBLE LARGO DE COMPRESIÓN TUBO PE/PEHD/PEX Ø 50-50 | 3471CR LONG DOUBLE STRAIGHT FITTING COMPRESSION FOR PE/PEHD/PEX PIPE Ø 50-50 | NR | 60.89 | 2 | 8
Catalogo Tarifa N. 1142 | 05. RACORES DE COMPRESIÓN SERIE "COBRARING" | 05. COMPRESSION FITTINGS "COBRARING" SERIES | 3400074 | 1465 RACOR CODO H DE COMPRESIÓN/ANILLO O-RING TUBO PE/PEHD/PEX Ø 75 X 2"1/2 ISO228 | 1465 FEMALE ELBOW COMPRESSION/O-RING SEAL FOR PE/PEHD/PEX PIPE Ø 75 X 2"1/2 ISO228 | NR | 147.13 | 1 | 5
Catalogo Tarifa N. 1142 | 05. RACORES DE COMPRESIÓN SERIE "COBRARING" | 05. COMPRESSION FITTINGS "COBRARING" SERIES | 3400075 | 3468CR RACOR TE M DE COMPRESIÓN TUBO PE/PEHD/PEX Ø 40X1"1/4X40 | 3468CR MALE TEE FITTING COMPRESSION FOR PE/PEHD/PEX PIPE Ø 40X1"1/4X40 | NR | 52.34 | 2 | 10
Catalogo Tarifa N. 1142 | 05. RACORES DE COMPRESIÓN SERIE "COBRARING" | 05. COMPRESSION FITTINGS "COBRARING" SERIES | 3400076 | 1464 RACOR CODO M DE COMPRESIÓN/ANILLO O-RING TUBO PE/PEHD/PEX Ø 75 X 2"1/2 ISO228 | 1464 MALE ELBOW COMPRESSION/O-RING SEAL FOR PE/PEHD/PEX PIPE Ø 75 X 2"1/2 ISO228 | NR | 152.97 | 1 | 5
Catalogo Tarifa N. 1142 | 05. RACORES DE COMPRESIÓN SERIE "COBRARING" | 05. COMPRESSION FITTINGS "COBRARING" SERIES | 3400077 | 3471CR RACOR RECTO DOBLE LARGO DE COMPRESIÓN TUBO PE/PEHD/PEX Ø 63-63 | 3471CR LONG DOUBLE STRAIGHT FITTING COMPRESSION FOR PE/PEHD/PEX PIPE Ø 63-63 | NR | 101.97 | 1 | 6
Catalogo Tarifa N. 1142 | 05. RACORES DE COMPRESIÓN SERIE "COBRARING" | 05. COMPRESSION FITTINGS "COBRARING" SERIES | 3400078 | 1460 RACOR RECTO M DE COMPRESIÓN/ANILLO O-RING TUBO PE/PEHD/PEX Ø 90 X 2"1/2 ISO228 | 1460 MALE STRAIGHT FITTING COMPRESSION/O-RING SEAL FOR PE/PEHD/PEX PIPE Ø 90 X 2"1/2 ISO228 | NR | 148.7 | 1 | 6
Catalogo Tarifa N. 1142 | 05. RACORES DE COMPRESIÓN SERIE "COBRARING" | 05. COMPRESSION FITTINGS "COBRARING" SERIES | 3400079 | 1460 RACOR RECTO M DE COMPRESIÓN/ANILLO O-RING TUBO PE/PEHD/PEX Ø 75 X 2" ISO228 | 1460 MALE STRAIGHT FITTING COMPRESSION/O-RING SEAL FOR PE/PEHD/PEX PIPE Ø 75 X 2" ISO228 | NR | 105.74 | 1 | 10
Catalogo Tarifa N. 1142 | 05. RACORES DE COMPRESIÓN SERIE "COBRARING" | 05. COMPRESSION FITTINGS "COBRARING" SERIES | 3400080 | 1476 MANGUITO DE REFUERZO TUBO MULT Ø 50 SP.4 | 1476 PIPE SUPPORT MULTI-LAYER PIPE Ø 50 THK.4,0 | NR | 28.13 | 5 | 30
Catalogo Tarifa N. 1142 | 05. RACORES DE COMPRESIÓN SERIE "COBRARING" | 05. COMPRESSION FITTINGS "COBRARING" SERIES | 3400081 | 1467 RACOR TE DE COMPRESIÓN/ANILLO O-RING TUBO PE/PEHD/PEX Ø 90-90-90 | 1467 TEE FITTING COMPRESSION/O-RING SEAL FOR PE/PEHD/PEX PIPE Ø 90-90-90 | NR | 461.8 | 1 | 1
Catalogo Tarifa N. 1142 | 05. RACORES DE COMPRESIÓN SERIE "COBRARING" | 05. COMPRESSION FITTINGS "COBRARING" SERIES | 3400082 | 3471CR RACOR RECTO DOBLE LARGO DE COMPRESIÓN TUBO PE/PEHD/PEX Ø 40-40 | 3471CR LONG DOUBLE STRAIGHT FITTING COMPRESSION FOR PE/PEHD/PEX PIPE Ø 40-40 | NR | 43.31 | 2 | 10
Catalogo Tarifa N. 1142 | 05. RACORES DE COMPRESIÓN SERIE "COBRARING" | 05. COMPRESSION FITTINGS "COBRARING" SERIES | 3400083 | 1467 RACOR TE DE COMPRESIÓN/ANILLO O-RING TUBO PE/PEHD/PEX Ø 75-75-75 | 1467 TEE FITTING COMPRESSION/O-RING SEAL FOR PE/PEHD/PEX PIPE Ø 75-75-75 | NR | 304.68 | 1 | 2
Catalogo Tarifa N. 1142 | 05. RACORES DE COMPRESIÓN SERIE "COBRARING" | 05. COMPRESSION FITTINGS "COBRARING" SERIES | 3400084 | 1469 RACOR TE H DE COMPRESIÓN/ANILLO O-RING TUBO PE/PEHD/PEX Ø 90X2"1/2H-3"MX90 | 1469 FEMALE TEE FITTING COMPRESSION/O-RING SEAL FOR PE/PEHD/PEX PIPE Ø 90X2"1/2FEM-3"MASX90 | NR | 351.62 | 1 | 2
Catalogo Tarifa N. 1142 | 05. RACORES DE COMPRESIÓN SERIE "COBRARING" | 05. COMPRESSION FITTINGS "COBRARING" SERIES | 3400085 | 1469 RACOR TE H DE COMPRESIÓN/ANILLO O-RING TUBO PE/PEHD/PEX Ø 75X2"H-2"1/2MX75 | 1469 FEMALE TEE FITTING COMPRESSION/O-RING SEAL FOR PE/PEHD/PEX PIPE Ø 75X2"FEM-2"1/2MASX75 | NR | 230.81 | 1 | 3
Catalogo Tarifa N. 1142 | 05. RACORES DE COMPRESIÓN SERIE "COBRARING" | 05. COMPRESSION FITTINGS "COBRARING" SERIES | 3400086 | 3468CR RACOR TE M DE COMPRESIÓN TUBO PE/PEHD/PEX Ø 50X1"1/2X50 | 3468CR MALE TEE FITTING COMPRESSION FOR PE/PEHD/PEX PIPE Ø 50X1"1/2X50 | NR | 80.53 | 2 | 8
Catalogo Tarifa N. 1142 | 05. RACORES DE COMPRESIÓN SERIE "COBRARING" | 05. COMPRESSION FITTINGS "COBRARING" SERIES | 3400087 | 1476 MANGUITO DE REFUERZO TUBO MULT Ø 63 SP.4,5 | 1476 PIPE SUPPORT MULTI-LAYER PIPE Ø 63 THK.4,5 | NR | 37.96 | 1 | 25
Catalogo Tarifa N. 1142 | 05. RACORES DE COMPRESIÓN SERIE "COBRARING" | 05. COMPRESSION FITTINGS "COBRARING" SERIES | 3400088 | 3468CR RACOR TE M DE COMPRESIÓN TUBO PE/PEHD/PEX Ø 20X1/2"X20 | 3468CR MALE TEE FITTING COMPRESSION FOR PE/PEHD/PEX PIPE Ø 20X1/2"X20 | NR | 16.17 | 5 | 50
Catalogo Tarifa N. 1142 | 05. RACORES DE COMPRESIÓN SERIE "COBRARING" | 05. COMPRESSION FITTINGS "COBRARING" SERIES | 3400089 | 3462CR RACOR RECTO H DE COMPRESIÓN TUBO PE/PEHD/PEX Ø 32 X 3/4" | 3462CR FEMALE STRAIGHT FITTING COMPRESSION FOR PE/PEHD/PEX PIPE Ø 32 X 3/4" | NR | 14.41 | 5 | 25
Catalogo Tarifa N. 1142 | 05. RACORES DE COMPRESIÓN SERIE "COBRARING" | 05. COMPRESSION FITTINGS "COBRARING" SERIES | 3400090 | 3468CR RACOR TE M DE COMPRESIÓN TUBO PE/PEHD/PEX Ø 63X2"X63 | 3468CR MALE TEE FITTING COMPRESSION FOR PE/PEHD/PEX PIPE Ø 63X2"X63 | NR | 124.42 | 1 | 5
Catalogo Tarifa N. 1142 | 05. RACORES DE COMPRESIÓN SERIE "COBRARING" | 05. COMPRESSION FITTINGS "COBRARING" SERIES | 3400094 | 3462CR RACOR RECTO H DE COMPRESIÓN TUBO PE/PEHD/PEX Ø 25 X 1/2" | 3462CR FEMALE STRAIGHT FITTING COMPRESSION FOR PE/PEHD/PEX PIPE Ø 25 X 1/2" | NR | 9.34 | 5 | 50
Catalogo Tarifa N. 1142 | 05. RACORES DE COMPRESIÓN SERIE "COBRARING" | 05. COMPRESSION FITTINGS "COBRARING" SERIES | 3400095 | 3460CR RACOR RECTO M DE COMPRESIÓN TUBO PE/PEHD/PEX Ø 25 X 1/2" | 3460CR MALE STRAIGHT FITTING COMPRESSION FOR PE/PEHD/PEX PIPE Ø 25 X 1/2" | NR | 9.67 | 5 | 75
Catalogo Tarifa N. 1142 | 05. RACORES DE COMPRESIÓN SERIE "COBRARING" | 05. COMPRESSION FITTINGS "COBRARING" SERIES | 3400096 | 1475 MANGUITO DE REFUERZO TUBO CLASE S5 Y PE-X Ø 75 SP.6,8 | 1475 PIPE SUPPORT FOR PIPE CLASS S5 AND PE-X Ø 75 THK.6,8 | NR | 38.01 | 1 | 25
Catalogo Tarifa N. 1142 | 05. RACORES DE COMPRESIÓN SERIE "COBRARING" | 05. COMPRESSION FITTINGS "COBRARING" SERIES | 3400097 | 3472 TUERCA PARA RACOR DE COMPRESIÓN TUBO PE/PEHD/PEX Ø 40 | 3472 NUT FOR FITTING COMPRESSION FOR PE/PEHD/PEX PIPE Ø 40 | NR | 10.41 | 10 | 200
Catalogo Tarifa N. 1142 | 05. RACORES DE COMPRESIÓN SERIE "COBRARING" | 05. COMPRESSION FITTINGS "COBRARING" SERIES | 3400098 | 1475 MANGUITO DE REFUERZO TUBO CLASE S5 Y PE-X Ø 90 SP.8,2 | 1475 PIPE SUPPORT FOR PIPE CLASS S5 AND PE-X Ø 90 THK.8,2 | NR | 47.55 | 1 | 20
Catalogo Tarifa N. 1142 | 05. RACORES DE COMPRESIÓN SERIE "COBRARING" | 05. COMPRESSION FITTINGS "COBRARING" SERIES | 3400099 | 3470CR RACOR CODO 45° M DE COMPRESIÓN TUBO PE/PEHD/PEX Ø 32 X 1" | 3470CR MALE 45° ELBOW COMPRESSION FOR PE/PEHD/PEX PIPE Ø 32 X 1" | NR | 21.92 | 5 | 25
Catalogo Tarifa N. 1142 | 05. RACORES DE COMPRESIÓN SERIE "COBRARING" | 05. COMPRESSION FITTINGS "COBRARING" SERIES | 3400100 | 3473 ANILLO DE FIJACIÓN PARA RACOR DE COMPRESIÓN TUBO PE/PEHD/PEX Ø 25 | 3473 COMPRESSION RING FOR FITTING COMPRESSION FOR PE/PEHD/PEX PIPE Ø 25 | NR | 1.46 | 50 | 800
Catalogo Tarifa N. 1142 | 05. RACORES DE COMPRESIÓN SERIE "COBRARING" | 05. COMPRESSION FITTINGS "COBRARING" SERIES | 3400101 | 1475 MANGUITO DE REFUERZO TUBO CLASE S5 Y PE-X Ø 110 SP.10 | 1475 PIPE SUPPORT FOR PIPE CLASS S5 AND PE-X Ø 110 THK.10,0 | NR | 153.2 | 1 | 10
Catalogo Tarifa N. 1142 | 05. RACORES DE COMPRESIÓN SERIE "COBRARING" | 05. COMPRESSION FITTINGS "COBRARING" SERIES | 3400102 | 3470CR RACOR CODO 45° M DE COMPRESIÓN TUBO PE/PEHD/PEX Ø 25 X 3/4" | 3470CR MALE 45° ELBOW COMPRESSION FOR PE/PEHD/PEX PIPE Ø 25 X 3/4" | NR | 13.65 | 5 | 50
Catalogo Tarifa N. 1142 | 05. RACORES DE COMPRESIÓN SERIE "COBRARING" | 05. COMPRESSION FITTINGS "COBRARING" SERIES | 3400103 | 3470CR RACOR CODO 45° M DE COMPRESIÓN TUBO PE/PEHD/PEX Ø 63 X 2" | 3470CR MALE 45° ELBOW COMPRESSION FOR PE/PEHD/PEX PIPE Ø 63 X 2" | NR | 102.91 | 1 | 4
Catalogo Tarifa N. 1142 | 05. RACORES DE COMPRESIÓN SERIE "COBRARING" | 05. COMPRESSION FITTINGS "COBRARING" SERIES | 3400104 | 3470CR RACOR CODO 45° M DE COMPRESIÓN TUBO PE/PEHD/PEX Ø 50 X 1"1/2 | 3470CR MALE 45° ELBOW COMPRESSION FOR PE/PEHD/PEX PIPE Ø 50 X 1"1/2 | NR | 57.89 | 2 | 10
Catalogo Tarifa N. 1142 | 05. RACORES DE COMPRESIÓN SERIE "COBRARING" | 05. COMPRESSION FITTINGS "COBRARING" SERIES | 3400105 | 3473 ANILLO DE FIJACIÓN PARA RACOR DE COMPRESIÓN TUBO PE/PEHD/PEX Ø 32 | 3473 COMPRESSION RING FOR FITTING COMPRESSION FOR PE/PEHD/PEX PIPE Ø 32 | NR | 1.97 | 25 | 500
Catalogo Tarifa N. 1142 | 05. RACORES DE COMPRESIÓN SERIE "COBRARING" | 05. COMPRESSION FITTINGS "COBRARING" SERIES | 3400106 | 3473 ANILLO DE FIJACIÓN PARA RACOR DE COMPRESIÓN TUBO PE/PEHD/PEX Ø 40 | 3473 COMPRESSION RING FOR FITTING COMPRESSION FOR PE/PEHD/PEX PIPE Ø 40 | NR | 3.4 | 25 | 250
Catalogo Tarifa N. 1142 | 05. RACORES DE COMPRESIÓN SERIE "COBRARING" | 05. COMPRESSION FITTINGS "COBRARING" SERIES | 3400107 | 3473 ANILLO DE FIJACIÓN PARA RACOR DE COMPRESIÓN TUBO PE/PEHD/PEX Ø 50 | 3473 COMPRESSION RING FOR FITTING COMPRESSION FOR PE/PEHD/PEX PIPE Ø 50 | NR | 5.68 | 25 | 200
Catalogo Tarifa N. 1142 | 05. RACORES DE COMPRESIÓN SERIE "COBRARING" | 05. COMPRESSION FITTINGS "COBRARING" SERIES | 3400108 | 3474 PRENSADOR DE OR PARA RACOR DE COMPRESIÓN TUBO PE/PEHD/PEX Ø 25 | 3474 O-RING WASHER FOR FITTING COMPRESSION FOR PE/PEHD/PEX PIPE Ø 25 | NR | 1.17 | 50 | 800
Catalogo Tarifa N. 1142 | 05. RACORES DE COMPRESIÓN SERIE "COBRARING" | 05. COMPRESSION FITTINGS "COBRARING" SERIES | 3400109 | 3472 TUERCA PARA RACOR DE COMPRESIÓN TUBO PE/PEHD/PEX Ø 32 | 3472 NUT FOR FITTING COMPRESSION FOR PE/PEHD/PEX PIPE Ø 32 | NR | 5.59 | 25 | 250
Catalogo Tarifa N. 1142 | 05. RACORES DE COMPRESIÓN SERIE "COBRARING" | 05. COMPRESSION FITTINGS "COBRARING" SERIES | 3400110 | 3474 PRENSADOR DE OR PARA RACOR DE COMPRESIÓN TUBO PE/PEHD/PEX Ø 32 | 3474 O-RING WASHER FOR FITTING COMPRESSION FOR PE/PEHD/PEX PIPE Ø 32 | NR | 1.49 | 25 | 500
Catalogo Tarifa N. 1142 | 05. RACORES DE COMPRESIÓN SERIE "COBRARING" | 05. COMPRESSION FITTINGS "COBRARING" SERIES | 3400111 | 3473 ANILLO DE FIJACIÓN PARA RACOR DE COMPRESIÓN TUBO PE/PEHD/PEX Ø 20 | 3473 COMPRESSION RING FOR FITTING COMPRESSION FOR PE/PEHD/PEX PIPE Ø 20 | NR | 0.92 | 50 | 1200
Catalogo Tarifa N. 1142 | 05. RACORES DE COMPRESIÓN SERIE "COBRARING" | 05. COMPRESSION FITTINGS "COBRARING" SERIES | 3400112 | 3472 TUERCA PARA RACOR DE COMPRESIÓN TUBO PE/PEHD/PEX Ø 25 | 3472 NUT FOR FITTING COMPRESSION FOR PE/PEHD/PEX PIPE Ø 25 | NR | 4.39 | 25 | 300
Catalogo Tarifa N. 1142 | 05. RACORES DE COMPRESIÓN SERIE "COBRARING" | 05. COMPRESSION FITTINGS "COBRARING" SERIES | 3400113 | 3472 TUERCA PARA RACOR DE COMPRESIÓN TUBO PE/PEHD/PEX Ø 20 | 3472 NUT FOR FITTING COMPRESSION FOR PE/PEHD/PEX PIPE Ø 20 | NR | 3.23 | 25 | 400
Catalogo Tarifa N. 1142 | 05. RACORES DE COMPRESIÓN SERIE "COBRARING" | 05. COMPRESSION FITTINGS "COBRARING" SERIES | 3400114 | 3475 OR PARA RACOR DE COMPRESIÓN TUBO PE/PEHD/PEX Ø 32 | 3475 O-RING FOR FITTING COMPRESSION FOR PE/PEHD/PEX PIPE Ø 32 | NR | 0.4 | 25 | 500
Catalogo Tarifa N. 1142 | 05. RACORES DE COMPRESIÓN SERIE "COBRARING" | 05. COMPRESSION FITTINGS "COBRARING" SERIES | 3400115 | 3470CR RACOR CODO 45° M DE COMPRESIÓN TUBO PE/PEHD/PEX Ø 40 X 1"1/4 | 3470CR MALE 45° ELBOW COMPRESSION FOR PE/PEHD/PEX PIPE Ø 40 X 1"1/4 | NR | 40.9 | 2 | 10
Catalogo Tarifa N. 1142 | 05. RACORES DE COMPRESIÓN SERIE "COBRARING" | 05. COMPRESSION FITTINGS "COBRARING" SERIES | 3400116 | 3475 OR PARA RACOR DE COMPRESIÓN TUBO PE/PEHD/PEX Ø 25 | 3475 O-RING FOR FITTING COMPRESSION FOR PE/PEHD/PEX PIPE Ø 25 | NR | 0.34 | 50 | 800
Catalogo Tarifa N. 1142 | 05. RACORES DE COMPRESIÓN SERIE "COBRARING" | 05. COMPRESSION FITTINGS "COBRARING" SERIES | 3400117 | 3473 ANILLO DE FIJACIÓN PARA RACOR DE COMPRESIÓN TUBO PE/PEHD/PEX Ø 63 | 3473 COMPRESSION RING FOR FITTING COMPRESSION FOR PE/PEHD/PEX PIPE Ø 63 | NR | 9.81 | 10 | 150
Catalogo Tarifa N. 1142 | 05. RACORES DE COMPRESIÓN SERIE "COBRARING" | 05. COMPRESSION FITTINGS "COBRARING" SERIES | 3400118 | 3475 OR PARA RACOR DE COMPRESIÓN TUBO PE/PEHD/PEX Ø 20 | 3475 O-RING FOR FITTING COMPRESSION FOR PE/PEHD/PEX PIPE Ø 20 | NR | 0.25 | 50 | 1200
Catalogo Tarifa N. 1142 | 05. RACORES DE COMPRESIÓN SERIE "COBRARING" | 05. COMPRESSION FITTINGS "COBRARING" SERIES | 3400119 | 3475 OR PARA RACOR DE COMPRESIÓN TUBO PE/PEHD/PEX Ø 50 | 3475 O-RING FOR FITTING COMPRESSION FOR PE/PEHD/PEX PIPE Ø 50 | NR | 0.83 | 25 | 200
Catalogo Tarifa N. 1142 | 05. RACORES DE COMPRESIÓN SERIE "COBRARING" | 05. COMPRESSION FITTINGS "COBRARING" SERIES | 3400120 | 3475 OR PARA RACOR DE COMPRESIÓN TUBO PE/PEHD/PEX Ø 40 | 3475 O-RING FOR FITTING COMPRESSION FOR PE/PEHD/PEX PIPE Ø 40 | NR | 0.43 | 25 | 250
Catalogo Tarifa N. 1142 | 05. RACORES DE COMPRESIÓN SERIE "COBRARING" | 05. COMPRESSION FITTINGS "COBRARING" SERIES | 3400121 | 3475 OR PARA RACOR DE COMPRESIÓN TUBO PE/PEHD/PEX Ø 63 | 3475 O-RING FOR FITTING COMPRESSION FOR PE/PEHD/PEX PIPE Ø 63 | NR | 1 | 10 | 150
Catalogo Tarifa N. 1142 | 05. RACORES DE COMPRESIÓN SERIE "COBRARING" | 05. COMPRESSION FITTINGS "COBRARING" SERIES | 3400122 | 3474 PRENSADOR DE OR PARA RACOR DE COMPRESIÓN TUBO PE/PEHD/PEX Ø 50 | 3474 O-RING WASHER FOR FITTING COMPRESSION FOR PE/PEHD/PEX PIPE Ø 50 | NR | 4.35 | 25 | 200
Catalogo Tarifa N. 1142 | 05. RACORES DE COMPRESIÓN SERIE "COBRARING" | 05. COMPRESSION FITTINGS "COBRARING" SERIES | 3400123 | 3474 PRENSADOR DE OR PARA RACOR DE COMPRESIÓN TUBO PE/PEHD/PEX Ø 40 | 3474 O-RING WASHER FOR FITTING COMPRESSION FOR PE/PEHD/PEX PIPE Ø 40 | NR | 2.05 | 25 | 250
Catalogo Tarifa N. 1142 | 05. RACORES DE COMPRESIÓN SERIE "COBRARING" | 05. COMPRESSION FITTINGS "COBRARING" SERIES | 3400124 | 3472 TUERCA PARA RACOR DE COMPRESIÓN TUBO PE/PEHD/PEX Ø 63 | 3472 NUT FOR FITTING COMPRESSION FOR PE/PEHD/PEX PIPE Ø 63 | NR | 22.46 | 5 | 50
Catalogo Tarifa N. 1142 | 05. RACORES DE COMPRESIÓN SERIE "COBRARING" | 05. COMPRESSION FITTINGS "COBRARING" SERIES | 3400125 | 3474 PRENSADOR DE OR PARA RACOR DE COMPRESIÓN TUBO PE/PEHD/PEX Ø 20 | 3474 O-RING WASHER FOR FITTING COMPRESSION FOR PE/PEHD/PEX PIPE Ø 20 | NR | 0.75 | 50 | 1200
Catalogo Tarifa N. 1142 | 05. RACORES DE COMPRESIÓN SERIE "COBRARING" | 05. COMPRESSION FITTINGS "COBRARING" SERIES | 3400126 | 3474 PRENSADOR DE OR PARA RACOR DE COMPRESIÓN TUBO PE/PEHD/PEX Ø 63 | 3474 O-RING WASHER FOR FITTING COMPRESSION FOR PE/PEHD/PEX PIPE Ø 63 | NR | 5.69 | 10 | 150
Catalogo Tarifa N. 1142 | 05. RACORES DE COMPRESIÓN SERIE "COBRARING" | 05. COMPRESSION FITTINGS "COBRARING" SERIES | 3400127 | 1463 RACOR CODO DOBLE DE COMPRESIÓN/ANILLO O-RING TUBO PE/PEHD/PEX Ø 90-90 | 1463 DOUBLE ELBOW COMPRESSION/O-RING SEAL FOR PE/PEHD/PEX PIPE Ø 90-90 | NR | 296.81 | 1 | 3
Catalogo Tarifa N. 1142 | 05. RACORES DE COMPRESIÓN SERIE "COBRARING" | 05. COMPRESSION FITTINGS "COBRARING" SERIES | 3400128 | 1464 RACOR CODO M DE COMPRESIÓN/ANILLO O-RING TUBO PE/PEHD/PEX Ø 90 X 3" ISO228 | 1464 MALE ELBOW COMPRESSION/O-RING SEAL FOR PE/PEHD/PEX PIPE Ø 90 X 3" ISO228 | NR | 213.42 | 1 | 4
Catalogo Tarifa N. 1142 | 05. RACORES DE COMPRESIÓN SERIE "COBRARING" | 05. COMPRESSION FITTINGS "COBRARING" SERIES | 3400129 | 1465 RACOR CODO H DE COMPRESIÓN/ANILLO O-RING TUBO PE/PEHD/PEX Ø 90 X 3" ISO228 | 1465 FEMALE ELBOW COMPRESSION/O-RING SEAL FOR PE/PEHD/PEX PIPE Ø 90 X 3" ISO228 | NR | 222.42 | 1 | 3
Catalogo Tarifa N. 1142 | 05. RACORES DE COMPRESIÓN SERIE "COBRARING" | 05. COMPRESSION FITTINGS "COBRARING" SERIES | 3400130 | 1468 RACOR TE M DE COMPRESIÓN/ANILLO O-RING TUBO PE/PEHD/PEX Ø 75X2"M-1"1/2HX75 | 1468 MALE TEE FITTING COMPRESSION/O-RING SEAL FOR PE/PEHD/PEX PIPE Ø 75X2"MAS-1"1/2FEMX75 | NR | 229.02 | 1 | 3
Catalogo Tarifa N. 1142 | 05. RACORES DE COMPRESIÓN SERIE "COBRARING" | 05. COMPRESSION FITTINGS "COBRARING" SERIES | 3400131 | 1468 RACOR TE M DE COMPRESIÓN/ANILLO O-RING TUBO PE/PEHD/PEX Ø 90X2"1/2M-2"HX90 | 1468 MALE TEE FITTING COMPRESSION/O-RING SEAL FOR PE/PEHD/PEX PIPE Ø 90X2"1/2MAS-2"FEMX90 | NR | 342.97 | 1 | 2
Catalogo Tarifa N. 1142 | 05. RACORES DE COMPRESIÓN SERIE "COBRARING" | 05. COMPRESSION FITTINGS "COBRARING" SERIES | 3400132 | 3472 TUERCA PARA RACOR DE COMPRESIÓN TUBO PE/PEHD/PEX Ø 50 | 3472 NUT FOR FITTING COMPRESSION FOR PE/PEHD/PEX PIPE Ø 50 | NR | 15.88 | 10 | 100
Catalogo Tarifa N. 1142 | 05. RACORES DE COMPRESIÓN SERIE "COBRARING" | 05. COMPRESSION FITTINGS "COBRARING" SERIES | 3400162 | 3465CR RACOR CODO H DE COMPRESIÓN TUBO PE/PEHD/PEX Ø 32 X 1" | 3465CR FEMALE ELBOW COMPRESSION FOR PE/PEHD/PEX PIPE Ø 32 X 1" | NR | 17.19 | 5 | 25
Catalogo Tarifa N. 1142 | 05. RACORES DE COMPRESIÓN SERIE "COBRARING" | 05. COMPRESSION FITTINGS "COBRARING" SERIES | 3400178 | 1476 MANGUITO DE REFUERZO TUBO MULT Ø 75 SP.5,0 | 1476 PIPE SUPPORT MULTI-LAYER PIPE Ø 75 THK.5,0 | NR | 77.32 | 1 | 20
Catalogo Tarifa N. 1142 | 05. RACORES DE COMPRESIÓN SERIE "COBRARING" | 05. COMPRESSION FITTINGS "COBRARING" SERIES | 3400179 | 1476 MANGUITO DE REFUERZO TUBO MULT Ø 90 SP.7 | 1476 PIPE SUPPORT MULTI-LAYER PIPE Ø 90 THK.7,0 | NR | 128.26 | 1 | 20
Catalogo Tarifa N. 1142 | 05. RACORES DE COMPRESIÓN SERIE "COBRARING" | 05. COMPRESSION FITTINGS "COBRARING" SERIES | 3400182 | 3460CR RACOR RECTO M DE COMPRESIÓN TUBO PE/PEHD/PEX Ø 25 X 1" | 3460CR MALE STRAIGHT FITTING COMPRESSION FOR PE/PEHD/PEX PIPE Ø 25 X 1" | NR | 11.54 | 5 | 75
Catalogo Tarifa N. 1142 | 05. RACORES DE COMPRESIÓN SERIE "COBRARING" | 05. COMPRESSION FITTINGS "COBRARING" SERIES | 3400183 | 3462CR RACOR RECTO H DE COMPRESIÓN TUBO PE/PEHD/PEX Ø 25 X 1" | 3462CR FEMALE STRAIGHT FITTING COMPRESSION FOR PE/PEHD/PEX PIPE Ø 25 X 1" | NR | 12.17 | 5 | 50
Catalogo Tarifa N. 1142 | 05. RACORES DE COMPRESIÓN SERIE "COBRARING" | 05. COMPRESSION FITTINGS "COBRARING" SERIES | 3400186 | 3460CR RACOR RECTO M DE COMPRESIÓN TUBO PE/PEHD/PEX Ø 40 X 1"1/2 | 3460CR MALE STRAIGHT FITTING COMPRESSION FOR PE/PEHD/PEX PIPE Ø 40 X 1"1/2 | NR | 25.07 | 2 | 20
Catalogo Tarifa N. 1142 | 05. RACORES DE COMPRESIÓN SERIE "COBRARING" | 05. COMPRESSION FITTINGS "COBRARING" SERIES | 3400187 | 3462CR RACOR RECTO H DE COMPRESIÓN TUBO PE/PEHD/PEX Ø 40 X 1"1/2 | 3462CR FEMALE STRAIGHT FITTING COMPRESSION FOR PE/PEHD/PEX PIPE Ø 40 X 1"1/2 | NR | 28.56 | 2 | 20
Catalogo Tarifa N. 1142 | 05. RACORES DE COMPRESIÓN SERIE "COBRARING" | 05. COMPRESSION FITTINGS "COBRARING" SERIES | 3400188 | 3462CR RACOR RECTO H DE COMPRESIÓN TUBO PE/PEHD/PEX Ø 32 X 1"1/4 | 3462CR FEMALE STRAIGHT FITTING COMPRESSION FOR PE/PEHD/PEX PIPE Ø 32 X 1"1/4 | NR | 18.07 | 5 | 40
Catalogo Tarifa N. 1142 | 05. RACORES DE COMPRESIÓN SERIE "COBRARING" | 05. COMPRESSION FITTINGS "COBRARING" SERIES | 3400189 | 3462CR RACOR RECTO H DE COMPRESIÓN TUBO PE/PEHD/PEX Ø 50 X 2" | 3462CR FEMALE STRAIGHT FITTING COMPRESSION FOR PE/PEHD/PEX PIPE Ø 50 X 2" | NR | 48.02 | 2 | 10
Catalogo Tarifa N. 1142 | 05. RACORES DE COMPRESIÓN SERIE "COBRARING" | 05. COMPRESSION FITTINGS "COBRARING" SERIES | 3410001 | 3460W RACOR RECTO M DE COMPRESIÓN TUBO PE/PEHD/PEX Ø 32 X 1" ISO228 CT | 3460W MALE STRAIGHT FITTING COMPRESSION FOR PE/PEHD/PEX PIPE Ø 32 X 1" ISO228 COMPACT | NR | 10.12 | 5 | 25
Catalogo Tarifa N. 1142 | 05. RACORES DE COMPRESIÓN SERIE "COBRARING" | 05. COMPRESSION FITTINGS "COBRARING" SERIES | 3410002 | 3463W RACOR CODO DOBLE EN CW602N DE COMPRESIÓN TUBO PE/PEHD/PEX Ø 32-32 CT | 3463W DOUBLE ELBOW IN CW602N COMPRESSION FOR PE/PEHD/PEX PIPE Ø 32-32 COMPACT | NR | 22.32 | 5 | 20
Catalogo Tarifa N. 1142 | 05. RACORES DE COMPRESIÓN SERIE "COBRARING" | 05. COMPRESSION FITTINGS "COBRARING" SERIES | 3410003 | 3460W RACOR RECTO M DE COMPRESIÓN TUBO PE/PEHD/PEX Ø 25 X 3/4" ISO228 CT | 3460W MALE STRAIGHT FITTING COMPRESSION FOR PE/PEHD/PEX PIPE Ø 25 X 3/4" ISO228 COMPACT | NR | 6.08 | 5 | 75
Catalogo Tarifa N. 1142 | 05. RACORES DE COMPRESIÓN SERIE "COBRARING" | 05. COMPRESSION FITTINGS "COBRARING" SERIES | 3410004 | 3462W RACOR RECTO H DE COMPRESIÓN TUBO PE/PEHD/PEX Ø 32 X 1" ISO228 CT | 3462W FEMALE STRAIGHT FITTING COMPRESSION FOR PE/PEHD/PEX PIPE Ø 32 X 1" ISO228 COMPACT | NR | 10.16 | 5 | 25
Catalogo Tarifa N. 1142 | 05. RACORES DE COMPRESIÓN SERIE "COBRARING" | 05. COMPRESSION FITTINGS "COBRARING" SERIES | 3410005 | 3461W RACOR RECTO DOBLE DE COMPRESIÓN TUBO PE/PEHD/PEX Ø 32-32 CT | 3461W DOUBLE STRAIGHT FITTING COMPRESSION FOR PE/PEHD/PEX PIPE Ø 32-32 COMPACT | NR | 17.14 | 5 | 25
Catalogo Tarifa N. 1142 | 05. RACORES DE COMPRESIÓN SERIE "COBRARING" | 05. COMPRESSION FITTINGS "COBRARING" SERIES | 3410006 | 3460W RACOR RECTO M DE COMPRESIÓN TUBO PE/PEHD/PEX Ø 40 X 1"1/4 ISO228 CT | 3460W MALE STRAIGHT FITTING COMPRESSION FOR PE/PEHD/PEX PIPE Ø 40 X 1"1/4 ISO228 COMPACT | NR | 17.26 | 2 | 20
Catalogo Tarifa N. 1142 | 05. RACORES DE COMPRESIÓN SERIE "COBRARING" | 05. COMPRESSION FITTINGS "COBRARING" SERIES | 3410007 | 3464W RACOR CODO M DE COMPRESIÓN TUBO PE/PEHD/PEX Ø 32 X 1" ISO228 CT | 3464W MALE ELBOW COMPRESSION FOR PE/PEHD/PEX PIPE Ø 32 X 1" ISO228 COMPACT | NR | 16.37 | 5 | 25
Catalogo Tarifa N. 1142 | 05. RACORES DE COMPRESIÓN SERIE "COBRARING" | 05. COMPRESSION FITTINGS "COBRARING" SERIES | 3410008 | 3461W RACOR RECTO DOBLE DE COMPRESIÓN TUBO PE/PEHD/PEX Ø 25-25 CT | 3461W DOUBLE STRAIGHT FITTING COMPRESSION FOR PE/PEHD/PEX PIPE Ø 25-25 COMPACT | NR | 11.73 | 5 | 25
Catalogo Tarifa N. 1142 | 05. RACORES DE COMPRESIÓN SERIE "COBRARING" | 05. COMPRESSION FITTINGS "COBRARING" SERIES | 3410009 | 3465W RACOR CODO H DE COMPRESIÓN TUBO PE/PEHD/PEX Ø 32 X 1" ISO228 CT | 3465W FEMALE ELBOW COMPRESSION FOR PE/PEHD/PEX PIPE Ø 32 X 1" ISO228 COMPACT | NR | 15.13 | 5 | 25
Catalogo Tarifa N. 1142 | 05. RACORES DE COMPRESIÓN SERIE "COBRARING" | 05. COMPRESSION FITTINGS "COBRARING" SERIES | 3410010 | 3463W RACOR CODO DOBLE DE COMPRESIÓN TUBO PE/PEHD/PEX Ø 40-40 CT | 3463W DOUBLE ELBOW COMPRESSION FOR PE/PEHD/PEX PIPE Ø 40-40 COMPACT | NR | 37.69 | 2 | 10
Catalogo Tarifa N. 1142 | 05. RACORES DE COMPRESIÓN SERIE "COBRARING" | 05. COMPRESSION FITTINGS "COBRARING" SERIES | 3410011 | 3462W RACOR RECTO H DE COMPRESIÓN TUBO PE/PEHD/PEX Ø 25 X 3/4" ISO228 CT | 3462W FEMALE STRAIGHT FITTING COMPRESSION FOR PE/PEHD/PEX PIPE Ø 25 X 3/4" ISO228 COMPACT | NR | 6.64 | 5 | 50
Catalogo Tarifa N. 1142 | 05. RACORES DE COMPRESIÓN SERIE "COBRARING" | 05. COMPRESSION FITTINGS "COBRARING" SERIES | 3410012 | 3467W RACOR TE DE COMPRESIÓN TUBO PE/PEHD/PEX Ø 32-32-32 CT | 3467W TEE FITTING COMPRESSION FOR PE/PEHD/PEX PIPE Ø 32-32-32 COMPACT | NR | 32.52 | 5 | 10
Catalogo Tarifa N. 1142 | 05. RACORES DE COMPRESIÓN SERIE "COBRARING" | 05. COMPRESSION FITTINGS "COBRARING" SERIES | 3410013 | 3460W RACOR RECTO M DE COMPRESIÓN TUBO PE/PEHD/PEX Ø 20 X 1/2" ISO228 CT | 3460W MALE STRAIGHT FITTING COMPRESSION FOR PE/PEHD/PEX PIPE Ø 20 X 1/2" ISO228 COMPACT | NR | 4.37 | 5 | 100
Catalogo Tarifa N. 1142 | 05. RACORES DE COMPRESIÓN SERIE "COBRARING" | 05. COMPRESSION FITTINGS "COBRARING" SERIES | 3410014 | 3463W RACOR CODO DOBLE DE COMPRESIÓN TUBO PE/PEHD/PEX Ø 25-25 CT | 3463W DOUBLE ELBOW COMPRESSION FOR PE/PEHD/PEX PIPE Ø 25-25 COMPACT | NR | 14.01 | 5 | 25
Catalogo Tarifa N. 1142 | 05. RACORES DE COMPRESIÓN SERIE "COBRARING" | 05. COMPRESSION FITTINGS "COBRARING" SERIES | 3410015 | 3462W RACOR RECTO H DE COMPRESIÓN TUBO PE/PEHD/PEX Ø 40 X 1"1/4 ISO228 CT | 3462W FEMALE STRAIGHT FITTING COMPRESSION FOR PE/PEHD/PEX PIPE Ø 40 X 1"1/4 ISO228 COMPACT | NR | 17.57 | 2 | 20
Catalogo Tarifa N. 1142 | 05. RACORES DE COMPRESIÓN SERIE "COBRARING" | 05. COMPRESSION FITTINGS "COBRARING" SERIES | 3410016 | 3461W RACOR RECTO DOBLE DE COMPRESIÓN TUBO PE/PEHD/PEX Ø 40-40 CT | 3461W DOUBLE STRAIGHT FITTING COMPRESSION FOR PE/PEHD/PEX PIPE Ø 40-40 COMPACT | NR | 28.27 | 2 | 10
Catalogo Tarifa N. 1142 | 05. RACORES DE COMPRESIÓN SERIE "COBRARING" | 05. COMPRESSION FITTINGS "COBRARING" SERIES | 3410017 | 3465W RACOR CODO H DE COMPRESIÓN TUBO PE/PEHD/PEX Ø 25 X 3/4" ISO228 CT | 3465W FEMALE ELBOW COMPRESSION FOR PE/PEHD/PEX PIPE Ø 25 X 3/4" ISO228 COMPACT | NR | 9.6 | 5 | 50
Catalogo Tarifa N. 1142 | 05. RACORES DE COMPRESIÓN SERIE "COBRARING" | 05. COMPRESSION FITTINGS "COBRARING" SERIES | 3410018 | 3467W RACOR TE DE COMPRESIÓN TUBO PE/PEHD/PEX Ø 25-25-25 CT | 3467W TEE FITTING COMPRESSION FOR PE/PEHD/PEX PIPE Ø 25-25-25 COMPACT | NR | 20.32 | 5 | 20
Catalogo Tarifa N. 1142 | 05. RACORES DE COMPRESIÓN SERIE "COBRARING" | 05. COMPRESSION FITTINGS "COBRARING" SERIES | 3410019 | 3462W RACOR RECTO H DE COMPRESIÓN TUBO PE/PEHD/PEX Ø 20 X 1/2" ISO228 CT | 3462W FEMALE STRAIGHT FITTING COMPRESSION FOR PE/PEHD/PEX PIPE Ø 20 X 1/2" ISO228 COMPACT | NR | 4.63 | 5 | 100
Catalogo Tarifa N. 1142 | 05. RACORES DE COMPRESIÓN SERIE "COBRARING" | 05. COMPRESSION FITTINGS "COBRARING" SERIES | 3410020 | 3464W RACOR CODO M DE COMPRESIÓN TUBO PE/PEHD/PEX Ø 25 X 3/4" ISO228 CT | 3464W MALE ELBOW COMPRESSION FOR PE/PEHD/PEX PIPE Ø 25 X 3/4" ISO228 COMPACT | NR | 10.13 | 5 | 50
Catalogo Tarifa N. 1142 | 05. RACORES DE COMPRESIÓN SERIE "COBRARING" | 05. COMPRESSION FITTINGS "COBRARING" SERIES | 3410021 | 3461W RACOR RECTO DOBLE DE COMPRESIÓN TUBO PE/PEHD/PEX Ø 20-20 CT | 3461W DOUBLE STRAIGHT FITTING COMPRESSION FOR PE/PEHD/PEX PIPE Ø 20-20 COMPACT | NR | 8.56 | 5 | 50
Catalogo Tarifa N. 1142 | 05. RACORES DE COMPRESIÓN SERIE "COBRARING" | 05. COMPRESSION FITTINGS "COBRARING" SERIES | 3410022 | 3467W RACOR TE DE COMPRESIÓN TUBO PE/PEHD/PEX Ø 40-40-40 CT | 3467W TEE FITTING COMPRESSION FOR PE/PEHD/PEX PIPE Ø 40-40-40 COMPACT | NR | 54.47 | 2 | 6
Catalogo Tarifa N. 1142 | 05. RACORES DE COMPRESIÓN SERIE "COBRARING" | 05. COMPRESSION FITTINGS "COBRARING" SERIES | 3410023 | 3463W RACOR CODO DOBLE DE COMPRESIÓN TUBO PE/PEHD/PEX Ø 20-20 CT | 3463W DOUBLE ELBOW COMPRESSION FOR PE/PEHD/PEX PIPE Ø 20-20 COMPACT | NR | 9.61 | 5 | 50
Catalogo Tarifa N. 1142 | 05. RACORES DE COMPRESIÓN SERIE "COBRARING" | 05. COMPRESSION FITTINGS "COBRARING" SERIES | 3410024 | 3469W RACOR TE H DE COMPRESIÓN TUBO PE/PEHD/PEX Ø 32X1"X32 CT | 3469W FEMALE TEE FITTING COMPRESSION FOR PE/PEHD/PEX PIPE Ø 32X1"X32 COMPACT | NR | 25.41 | 5 | 15
Catalogo Tarifa N. 1142 | 05. RACORES DE COMPRESIÓN SERIE "COBRARING" | 05. COMPRESSION FITTINGS "COBRARING" SERIES | 3410025 | 3467W RACOR TE DE COMPRESIÓN TUBO PE/PEHD/PEX Ø 20-20-20 CT | 3467W TEE FITTING COMPRESSION FOR PE/PEHD/PEX PIPE Ø 20-20-20 COMPACT | NR | 13.73 | 5 | 25
Catalogo Tarifa N. 1142 | 05. RACORES DE COMPRESIÓN SERIE "COBRARING" | 05. COMPRESSION FITTINGS "COBRARING" SERIES | 3410026 | 3465W RACOR CODO H DE COMPRESIÓN TUBO PE/PEHD/PEX Ø 40 X 1"1/4 ISO228 CT | 3465W FEMALE ELBOW COMPRESSION FOR PE/PEHD/PEX PIPE Ø 40 X 1"1/4 ISO228 COMPACT | NR | 26.99 | 2 | 10
Catalogo Tarifa N. 1142 | 05. RACORES DE COMPRESIÓN SERIE "COBRARING" | 05. COMPRESSION FITTINGS "COBRARING" SERIES | 3410027 | 3464W RACOR CODO M DE COMPRESIÓN TUBO PE/PEHD/PEX Ø 20 X 1/2" ISO228 CT | 3464W MALE ELBOW COMPRESSION FOR PE/PEHD/PEX PIPE Ø 20 X 1/2" ISO228 COMPACT | NR | 6.95 | 5 | 75
Catalogo Tarifa N. 1142 | 05. RACORES DE COMPRESIÓN SERIE "COBRARING" | 05. COMPRESSION FITTINGS "COBRARING" SERIES | 3410028 | 3469W RACOR TE H DE COMPRESIÓN TUBO PE/PEHD/PEX Ø 25X3/4"X25 CT | 3469W FEMALE TEE FITTING COMPRESSION FOR PE/PEHD/PEX PIPE Ø 25X3/4"X25 COMPACT | NR | 15.69 | 5 | 25
Catalogo Tarifa N. 1142 | 05. RACORES DE COMPRESIÓN SERIE "COBRARING" | 05. COMPRESSION FITTINGS "COBRARING" SERIES | 3410029 | 3465W RACOR CODO H DE COMPRESIÓN TUBO PE/PEHD/PEX Ø 20 X 1/2" ISO228 CT | 3465W FEMALE ELBOW COMPRESSION FOR PE/PEHD/PEX PIPE Ø 20 X 1/2" ISO228 COMPACT | NR | 6.73 | 5 | 50
Catalogo Tarifa N. 1142 | 05. RACORES DE COMPRESIÓN SERIE "COBRARING" | 05. COMPRESSION FITTINGS "COBRARING" SERIES | 3410030 | 3469W RACOR TE H DE COMPRESIÓN TUBO PE/PEHD/PEX Ø 20X1/2"X20 CT | 3469W FEMALE TEE FITTING COMPRESSION FOR PE/PEHD/PEX PIPE Ø 20X1/2"X20 COMPACT | NR | 11.12 | 5 | 25
Catalogo Tarifa N. 1142 | 05. RACORES DE COMPRESIÓN SERIE "COBRARING" | 05. COMPRESSION FITTINGS "COBRARING" SERIES | 3410031 | 3464W RACOR CODO M DE COMPRESIÓN TUBO PE/PEHD/PEX Ø 40 X 1"1/4 ISO228 CT | 3464W MALE ELBOW COMPRESSION FOR PE/PEHD/PEX PIPE Ø 40 X 1"1/4 ISO228 COMPACT | NR | 28.18 | 2 | 10
Catalogo Tarifa N. 1142 | 05. RACORES DE COMPRESIÓN SERIE "COBRARING" | 05. COMPRESSION FITTINGS "COBRARING" SERIES | 3410032 | 3469W RACOR TE H DE COMPRESIÓN TUBO PE/PEHD/PEX Ø 40X1"1/4X40 CT | 3469W FEMALE TEE FITTING COMPRESSION FOR PE/PEHD/PEX PIPE Ø 40X1"1/4X40 COMPACT | NR | 41.04 | 2 | 8
Catalogo Tarifa N. 1142 | 05. RACORES DE COMPRESIÓN SERIE "COBRARING" | 05. COMPRESSION FITTINGS "COBRARING" SERIES | 3410033 | 3468W RACOR TE M DE COMPRESIÓN TUBO PE/PEHD/PEX Ø 25X3/4"X25 CT | 3468W MALE TEE FITTING COMPRESSION FOR PE/PEHD/PEX PIPE Ø 25X3/4"X25 COMPACT | NR | 18.68 | 5 | 25
Catalogo Tarifa N. 1142 | 05. RACORES DE COMPRESIÓN SERIE "COBRARING" | 05. COMPRESSION FITTINGS "COBRARING" SERIES | 3410034 | 3468W RACOR TE M DE COMPRESIÓN TUBO PE/PEHD/PEX Ø 20X1/2"X20 CT | 3468W MALE TEE FITTING COMPRESSION FOR PE/PEHD/PEX PIPE Ø 20X1/2"X20 COMPACT | NR | 14.39 | 5 | 50
Catalogo Tarifa N. 1142 | 05. RACORES DE COMPRESIÓN SERIE "COBRARING" | 05. COMPRESSION FITTINGS "COBRARING" SERIES | 3410035 | 3468W RACOR TE M DE COMPRESIÓN TUBO PE/PEHD/PEX Ø 32X1"X32 CT | 3468W MALE TEE FITTING COMPRESSION FOR PE/PEHD/PEX PIPE Ø 32X1"X32 COMPACT | NR | 27.39 | 5 | 15
Catalogo Tarifa N. 1142 | 05. RACORES DE COMPRESIÓN SERIE "COBRARING" | 05. COMPRESSION FITTINGS "COBRARING" SERIES | 3410036 | 3468W RACOR TE M DE COMPRESIÓN TUBO PE/PEHD/PEX Ø 40X1"1/4X40 CT | 3468W MALE TEE FITTING COMPRESSION FOR PE/PEHD/PEX PIPE Ø 40X1"1/4X40 COMPACT | NR | 47.1 | 2 | 10
Catalogo Tarifa N. 1142 | 05. RACORES DE COMPRESIÓN SERIE "COBRARING" | 05. COMPRESSION FITTINGS "COBRARING" SERIES | 3410037 | 3462W RACOR RECTO H DE COMPRESIÓN TUBO PE/PEHD/PEX Ø 63 X 2" ISO228 CT | 3462W FEMALE STRAIGHT FITTING COMPRESSION FOR PE/PEHD/PEX PIPE Ø 63 X 2" ISO228 COMPACT | NR | 50.7 | 2 | 10
Catalogo Tarifa N. 1142 | 05. RACORES DE COMPRESIÓN SERIE "COBRARING" | 05. COMPRESSION FITTINGS "COBRARING" SERIES | 3410038 | 3460W RACOR RECTO M DE COMPRESIÓN TUBO PE/PEHD/PEX Ø 63 X 2" ISO228 CT | 3460W MALE STRAIGHT FITTING COMPRESSION FOR PE/PEHD/PEX PIPE Ø 63 X 2" ISO228 COMPACT | NR | 49.83 | 1 | 10
Catalogo Tarifa N. 1142 | 05. RACORES DE COMPRESIÓN SERIE "COBRARING" | 05. COMPRESSION FITTINGS "COBRARING" SERIES | 3410039 | 3462W RACOR RECTO H DE COMPRESIÓN TUBO PE/PEHD/PEX Ø 50 X 1"1/2 ISO228 CT | 3462W FEMALE STRAIGHT FITTING COMPRESSION FOR PE/PEHD/PEX PIPE Ø 50 X 1"1/2 ISO228 COMPACT | NR | 29.29 | 2 | 10
Catalogo Tarifa N. 1142 | 05. RACORES DE COMPRESIÓN SERIE "COBRARING" | 05. COMPRESSION FITTINGS "COBRARING" SERIES | 3410040 | 3460W RACOR RECTO M DE COMPRESIÓN TUBO PE/PEHD/PEX Ø 50 X 1"1/2 ISO228 CT | 3460W MALE STRAIGHT FITTING COMPRESSION FOR PE/PEHD/PEX PIPE Ø 50 X 1"1/2 ISO228 COMPACT | NR | 28.16 | 2 | 10
Catalogo Tarifa N. 1142 | 05. RACORES DE COMPRESIÓN SERIE "COBRARING" | 05. COMPRESSION FITTINGS "COBRARING" SERIES | 3410041 | 3461W RACOR RECTO DOBLE DE COMPRESIÓN TUBO PE/PEHD/PEX Ø 50-50 CT | 3461W DOUBLE STRAIGHT FITTING COMPRESSION FOR PE/PEHD/PEX PIPE Ø 50-50 COMPACT | NR | 44.62 | 2 | 10
Catalogo Tarifa N. 1142 | 05. RACORES DE COMPRESIÓN SERIE "COBRARING" | 05. COMPRESSION FITTINGS "COBRARING" SERIES | 3410042 | 3461W RACOR RECTO DOBLE DE COMPRESIÓN TUBO PE/PEHD/PEX Ø 63-63 CT | 3461W DOUBLE STRAIGHT FITTING COMPRESSION FOR PE/PEHD/PEX PIPE Ø 63-63 COMPACT | NR | 76.44 | 2 | 10
Catalogo Tarifa N. 1142 | 05. RACORES DE COMPRESIÓN SERIE "COBRARING" | 05. COMPRESSION FITTINGS "COBRARING" SERIES | 3410043 | 3463W RACOR CODO DOBLE DE COMPRESIÓN TUBO PE/PEHD/PEX Ø 50-50 CT | 3463W DOUBLE ELBOW COMPRESSION FOR PE/PEHD/PEX PIPE Ø 50-50 COMPACT | NR | 56.44 | 2 | 10
Catalogo Tarifa N. 1142 | 05. RACORES DE COMPRESIÓN SERIE "COBRARING" | 05. COMPRESSION FITTINGS "COBRARING" SERIES | 3410044 | 3463W RACOR CODO DOBLE DE COMPRESIÓN TUBO PE/PEHD/PEX Ø 63-63 CT | 3463W DOUBLE ELBOW COMPRESSION FOR PE/PEHD/PEX PIPE Ø 63-63 COMPACT | NR | 100.55 | 1 | 5
Catalogo Tarifa N. 1142 | 05. RACORES DE COMPRESIÓN SERIE "COBRARING" | 05. COMPRESSION FITTINGS "COBRARING" SERIES | 3410045 | 3464W RACOR CODO M DE COMPRESIÓN TUBO PE/PEHD/PEX Ø 50 X 1"1/2 ISO228 CT | 3464W MALE ELBOW COMPRESSION FOR PE/PEHD/PEX PIPE Ø 50 X 1"1/2 ISO228 COMPACT | NR | 40.88 | 2 | 10
Catalogo Tarifa N. 1142 | 05. RACORES DE COMPRESIÓN SERIE "COBRARING" | 05. COMPRESSION FITTINGS "COBRARING" SERIES | 3410046 | 3464W RACOR CODO M DE COMPRESIÓN TUBO PE/PEHD/PEX Ø 63 X 2" ISO228 CT | 3464W MALE ELBOW COMPRESSION FOR PE/PEHD/PEX PIPE Ø 63 X 2" ISO228 COMPACT | NR | 72.57 | 1 | 5
Catalogo Tarifa N. 1142 | 05. RACORES DE COMPRESIÓN SERIE "COBRARING" | 05. COMPRESSION FITTINGS "COBRARING" SERIES | 3410047 | 3465W RACOR CODO H DE COMPRESIÓN TUBO PE/PEHD/PEX Ø 50 X 1"1/2 ISO228 CT | 3465W FEMALE ELBOW COMPRESSION FOR PE/PEHD/PEX PIPE Ø 50 X 1"1/2 ISO228 COMPACT | NR | 40.33 | 2 | 10
Catalogo Tarifa N. 1142 | 05. RACORES DE COMPRESIÓN SERIE "COBRARING" | 05. COMPRESSION FITTINGS "COBRARING" SERIES | 3410048 | 3465W RACOR CODO H DE COMPRESIÓN TUBO PE/PEHD/PEX Ø 63 X 2" ISO228 CT | 3465W FEMALE ELBOW COMPRESSION FOR PE/PEHD/PEX PIPE Ø 63 X 2" ISO228 COMPACT | NR | 71.23 | 1 | 5
Catalogo Tarifa N. 1142 | 05. RACORES DE COMPRESIÓN SERIE "COBRARING" | 05. COMPRESSION FITTINGS "COBRARING" SERIES | 3410049 | 3467W RACOR TE DE COMPRESIÓN TUBO PE/PEHD/PEX Ø 50-50-50 CT | 3467W TEE FITTING COMPRESSION FOR PE/PEHD/PEX PIPE Ø 50-50-50 COMPACT | NR | 79.45 | 2 | 10
Catalogo Tarifa N. 1142 | 05. RACORES DE COMPRESIÓN SERIE "COBRARING" | 05. COMPRESSION FITTINGS "COBRARING" SERIES | 3410050 | 3467W RACOR TE DE COMPRESIÓN TUBO PE/PEHD/PEX Ø 63-63-63 CT | 3467W TEE FITTING COMPRESSION FOR PE/PEHD/PEX PIPE Ø 63-63-63 COMPACT | NR | 147.13 | 1 | 5
Catalogo Tarifa N. 1142 | 05. RACORES DE COMPRESIÓN SERIE "COBRARING" | 05. COMPRESSION FITTINGS "COBRARING" SERIES | 3410051 | 3468W RACOR TE M DE COMPRESIÓN TUBO PE/PEHD/PEX Ø 50X1"1/2X50 CT | 3468W MALE TEE FITTING COMPRESSION FOR PE/PEHD/PEX PIPE Ø 50X1"1/2X50 COMPACT | NR | 73.3 | 2 | 10
Catalogo Tarifa N. 1142 | 05. RACORES DE COMPRESIÓN SERIE "COBRARING" | 05. COMPRESSION FITTINGS "COBRARING" SERIES | 3410052 | 3468W RACOR TE M DE COMPRESIÓN TUBO PE/PEHD/PEX Ø 63X2"X63 CT | 3468W MALE TEE FITTING COMPRESSION FOR PE/PEHD/PEX PIPE Ø 63X2"X63 COMPACT | NR | 115.32 | 1 | 5
Catalogo Tarifa N. 1142 | 05. RACORES DE COMPRESIÓN SERIE "COBRARING" | 05. COMPRESSION FITTINGS "COBRARING" SERIES | 3410053 | 3469W RACOR TE H DE COMPRESIÓN TUBO PE/PEHD/PEX Ø 50X1"1/2X50 CT | 3469W FEMALE TEE FITTING COMPRESSION FOR PE/PEHD/PEX PIPE Ø 50X1"1/2X50 COMPACT | NR | 63.09 | 2 | 10
Catalogo Tarifa N. 1142 | 05. RACORES DE COMPRESIÓN SERIE "COBRARING" | 05. COMPRESSION FITTINGS "COBRARING" SERIES | 3410054 | 3469W RACOR TE H DE COMPRESIÓN TUBO PE/PEHD/PEX Ø 63X2"X63 CT | 3469W FEMALE TEE FITTING COMPRESSION FOR PE/PEHD/PEX PIPE Ø 63X2"X63 COMPACT | NR | 115.08 | 1 | 5
Catalogo Tarifa N. 1142 | 05. RACORES DE COMPRESIÓN SERIE "COBRARING" | 05. COMPRESSION FITTINGS "COBRARING" SERIES | 3410055 | 3472W TUERCA PARA RACOR DE COMPRESIÓN TUBO PE/PEHD/PEX Ø 20 CT | 3472W NUT FOR FITTING COMPRESSION FOR PE/PEHD/PEX PIPE Ø 20 COMPACT | NR | 3.14 | 25 | 400
Catalogo Tarifa N. 1142 | 05. RACORES DE COMPRESIÓN SERIE "COBRARING" | 05. COMPRESSION FITTINGS "COBRARING" SERIES | 3410056 | 3472W TUERCA PARA RACOR DE COMPRESIÓN TUBO PE/PEHD/PEX Ø 25 CT | 3472W NUT FOR FITTING COMPRESSION FOR PE/PEHD/PEX PIPE Ø 25 COMPACT | NR | 4.26 | 25 | 300
Catalogo Tarifa N. 1142 | 05. RACORES DE COMPRESIÓN SERIE "COBRARING" | 05. COMPRESSION FITTINGS "COBRARING" SERIES | 3410057 | 3472W TUERCA PARA RACOR DE COMPRESIÓN TUBO PE/PEHD/PEX Ø 32 CT | 3472W NUT FOR FITTING COMPRESSION FOR PE/PEHD/PEX PIPE Ø 32 COMPACT | NR | 5.43 | 25 | 250
Catalogo Tarifa N. 1142 | 05. RACORES DE COMPRESIÓN SERIE "COBRARING" | 05. COMPRESSION FITTINGS "COBRARING" SERIES | 3410058 | 3472W TUERCA PARA RACOR DE COMPRESIÓN TUBO PE/PEHD/PEX Ø 40 CT | 3472W NUT FOR FITTING COMPRESSION FOR PE/PEHD/PEX PIPE Ø 40 COMPACT | NR | 10.1 | 10 | 200
Catalogo Tarifa N. 1142 | 05. RACORES DE COMPRESIÓN SERIE "COBRARING" | 05. COMPRESSION FITTINGS "COBRARING" SERIES | 3410059 | 3472W TUERCA PARA RACOR DE COMPRESIÓN TUBO PE/PEHD/PEX Ø 50 CT | 3472W NUT FOR FITTING COMPRESSION FOR PE/PEHD/PEX PIPE Ø 50 COMPACT | NR | 15.41 | 10 | 100
Catalogo Tarifa N. 1142 | 05. RACORES DE COMPRESIÓN SERIE "COBRARING" | 05. COMPRESSION FITTINGS "COBRARING" SERIES | 3410060 | 3472W TUERCA PARA RACOR DE COMPRESIÓN TUBO PE/PEHD/PEX Ø 63 CT | 3472W NUT FOR FITTING COMPRESSION FOR PE/PEHD/PEX PIPE Ø 63 COMPACT | NR | 21.79 | 5 | 50
Catalogo Tarifa N. 1142 | 05. RACORES DE COMPRESIÓN SERIE "COBRARING" | 05. COMPRESSION FITTINGS "COBRARING" SERIES | 3410061 | 3473W ANILLO DE FIJACIÓN PARA RACOR DE COMPRESIÓN TUBO PE/PEHD/PEX Ø 20 CT | 3473W COMPRESSION RING FOR FITTING COMPRESSION FOR PE/PEHD/PEX PIPE Ø 20 COMPACT | NR | 0.9 | 50 | 1200
Catalogo Tarifa N. 1142 | 05. RACORES DE COMPRESIÓN SERIE "COBRARING" | 05. COMPRESSION FITTINGS "COBRARING" SERIES | 3410062 | 3473W ANILLO DE FIJACIÓN PARA RACOR DE COMPRESIÓN TUBO PE/PEHD/PEX Ø 25 CT | 3473W COMPRESSION RING FOR FITTING COMPRESSION FOR PE/PEHD/PEX PIPE Ø 25 COMPACT | NR | 1.42 | 50 | 800
Catalogo Tarifa N. 1142 | 05. RACORES DE COMPRESIÓN SERIE "COBRARING" | 05. COMPRESSION FITTINGS "COBRARING" SERIES | 3410063 | 3473W ANILLO DE FIJACIÓN PARA RACOR DE COMPRESIÓN TUBO PE/PEHD/PEX Ø 32 CT | 3473W COMPRESSION RING FOR FITTING COMPRESSION FOR PE/PEHD/PEX PIPE Ø 32 COMPACT | NR | 1.91 | 50 | 500
Catalogo Tarifa N. 1142 | 05. RACORES DE COMPRESIÓN SERIE "COBRARING" | 05. COMPRESSION FITTINGS "COBRARING" SERIES | 3410064 | 3473W ANILLO DE FIJACIÓN PARA RACOR DE COMPRESIÓN TUBO PE/PEHD/PEX Ø 40 CT | 3473W COMPRESSION RING FOR FITTING COMPRESSION FOR PE/PEHD/PEX PIPE Ø 40 COMPACT | NR | 3.29 | 25 | 250
Catalogo Tarifa N. 1142 | 05. RACORES DE COMPRESIÓN SERIE "COBRARING" | 05. COMPRESSION FITTINGS "COBRARING" SERIES | 3410065 | 3473W ANILLO DE FIJACIÓN PARA RACOR DE COMPRESIÓN TUBO PE/PEHD/PEX Ø 50 CT | 3473W COMPRESSION RING FOR FITTING COMPRESSION FOR PE/PEHD/PEX PIPE Ø 50 COMPACT | NR | 5.51 | 25 | 200
Catalogo Tarifa N. 1142 | 05. RACORES DE COMPRESIÓN SERIE "COBRARING" | 05. COMPRESSION FITTINGS "COBRARING" SERIES | 3410066 | 3473W ANILLO DE FIJACIÓN PARA RACOR DE COMPRESIÓN TUBO PE/PEHD/PEX Ø 63 CT | 3473W COMPRESSION RING FOR FITTING COMPRESSION FOR PE/PEHD/PEX PIPE Ø 63 COMPACT | NR | 9.53 | 10 | 150
Catalogo Tarifa N. 1142 | 05. RACORES DE COMPRESIÓN SERIE "COBRARING" | 05. COMPRESSION FITTINGS "COBRARING" SERIES | 3410067 | 3460W RACOR RECTO M DE COMPRESIÓN TUBO PE/PEHD/PEX Ø 40 X 1"1/2 ISO228 CT | 3460W MALE STRAIGHT FITTING COMPRESSION FOR PE/PEHD/PEX PIPE Ø 40 X 1"1/2 ISO228 COMPACT | NR | 25.82 | 2 | 20
Catalogo Tarifa N. 1142 | 05. RACORES DE COMPRESIÓN SERIE "COBRARING" | 05. COMPRESSION FITTINGS "COBRARING" SERIES | 3410068 | 3462W RACOR RECTO H DE COMPRESIÓN TUBO PE/PEHD/PEX Ø 40 X 1"1/2 ISO228 CT | 3462W FEMALE STRAIGHT FITTING COMPRESSION FOR PE/PEHD/PEX PIPE Ø 40 X 1"1/2 ISO228 COMPACT | NR | 26.87 | 2 | 20
Catalogo Tarifa N. 1142 | 05. RACORES DE COMPRESIÓN SERIE "COBRARING" | 05. COMPRESSION FITTINGS "COBRARING" SERIES | 3420002 | 3493 RACOR CODO DOBLE EN CW602N DE COMPRESIÓN TUBO PE/ TUBO CU Ø 40(2,4)-28CU | 3493 DOUBLE ELBOW IN CW602N COMPRESSION FOR PE PIPE/CU PIPE Ø 40(2,4)-28CU | NR | 63.8 | 1 | 10
Catalogo Tarifa N. 1142 | 05. RACORES DE COMPRESIÓN SERIE "COBRARING" | 05. COMPRESSION FITTINGS "COBRARING" SERIES | 3430001 | 3460 RACOR RECTO M DE COMPRESIÓN C/ANILLO DE FIJACIÓN DE ACETATO TUBO PE/PEHD/PEX Ø 32 X 1" CT | 3460 MALE STRAIGHT FITTING COMPRES ACETALIC COMPRES RING FOR PE/PEHD/PEX PIPE Ø 32 X 1" COMPACT | NR | 10.63 | 5 | 25
Catalogo Tarifa N. 1142 | 05. RACORES DE COMPRESIÓN SERIE "COBRARING" | 05. COMPRESSION FITTINGS "COBRARING" SERIES | 3430002 | 3460 RACOR RECTO M DE COMPRESIÓN C/ANILLO DE FIJACIÓN DE ACETATO TUBO PE/PEHD/PEX Ø 25 X 3/4" CT | 3460 MALE STRAIGHT FITTING COMPRES ACETALIC COMPRES RING FOR PE/PEHD/PEX PIPE Ø 25 X 3/4" COMPACT | NR | 5.96 | 5 | 75
Catalogo Tarifa N. 1142 | 05. RACORES DE COMPRESIÓN SERIE "COBRARING" | 05. COMPRESSION FITTINGS "COBRARING" SERIES | 3430003 | 3460 RACOR RECTO M DE COMPRESIÓN C/ANILLO DE FIJACIÓN DE ACETATO TUBO PE/PEHD/PEX Ø 50 X 1"1/2 CT | 3460 MALE STRAIGHT FITTING COMPRES ACETALIC COMPRES RING FOR PE/PEHD/PEX PIPE Ø 50 X 1"1/2 COMPACT | NR | 27.93 | 2 | 10
Catalogo Tarifa N. 1142 | 05. RACORES DE COMPRESIÓN SERIE "COBRARING" | 05. COMPRESSION FITTINGS "COBRARING" SERIES | 3430004 | 3460 RACOR RECTO M DE COMPRESIÓN C/ANILLO DE FIJACIÓN DE ACETATO TUBO PE/PEHD/PEX Ø 63 X 2" CT | 3460 MALE STRAIGHT FITTING COMPRES ACETALIC COMPRES RING FOR PE/PEHD/PEX PIPE Ø 63 X 2" COMPACT | NR | 45.31 | 1 | 10
Catalogo Tarifa N. 1142 | 05. RACORES DE COMPRESIÓN SERIE "COBRARING" | 05. COMPRESSION FITTINGS "COBRARING" SERIES | 3430005 | 3460 RACOR RECTO M DE COMPRESIÓN C/ANILLO DE FIJACIÓN DE ACETATO TUBO PE/PEHD/PEX Ø 40 X 1"1/4 CT | 3460 MALE STRAIGHT FITTING COMPRES ACETALIC COMPRES RING FOR PE/PEHD/PEX PIPE Ø 40 X 1"1/4 COMPACT | NR | 17.81 | 2 | 20
Catalogo Tarifa N. 1142 | 05. RACORES DE COMPRESIÓN SERIE "COBRARING" | 05. COMPRESSION FITTINGS "COBRARING" SERIES | 3430006 | 3463 RACOR CODO DOBLE DE COMPRESIÓN C/ANILLO DE FIJACIÓN DE ACETATO TUBO PE/PEHD/PEX Ø 32-32 CT | 3463 DOUBLE ELBOW COMPRES ACETALIC COMPRES RING FOR PE/PEHD/PEX PIPE Ø 32-32 COMPACT | NR | 22.66 | 5 | 20
Catalogo Tarifa N. 1142 | 05. RACORES DE COMPRESIÓN SERIE "COBRARING" | 05. COMPRESSION FITTINGS "COBRARING" SERIES | 3430007 | 3461 RACOR RECTO DOBLE DE COMPRESIÓN C/ANILLO DE FIJACIÓN DE ACETATO TUBO PE/PEHD/PEX Ø 32-32 CT | 3461 DOUBLE STRAIGHT FITTING COMPRES ACETALIC COMPRES RING FOR PE/PEHD/PEX PIPE Ø 32-32 COMPACT | NR | 18.16 | 5 | 25
Catalogo Tarifa N. 1142 | 05. RACORES DE COMPRESIÓN SERIE "COBRARING" | 05. COMPRESSION FITTINGS "COBRARING" SERIES | 3430008 | 3464 RACOR CODO M DE COMPRESIÓN C/ANILLO DE FIJACIÓN DE ACETATO TUBO PE/PEHD/PEX Ø 32 X 1" CT | 3464 MALE ELBOW COMPRES ACETALIC COMPRES RING FOR PE/PEHD/PEX PIPE Ø 32 X 1" COMPACT | NR | 16.82 | 5 | 25
Catalogo Tarifa N. 1142 | 05. RACORES DE COMPRESIÓN SERIE "COBRARING" | 05. COMPRESSION FITTINGS "COBRARING" SERIES | 3430009 | 3462 RACOR RECTO H DE COMPRESIÓN C/ANILLO DE FIJACIÓN DE ACETATO TUBO PE/PEHD/PEX Ø 25 X 3/4" CT | 3462 FEMALE STRAIGHT FITTING COMPRES ACETALIC COMPRES RING FOR PE/PEHD/PEX PIPE Ø 25 X 3/4" COMPACT | NR | 7.77 | 5 | 50
Catalogo Tarifa N. 1142 | 05. RACORES DE COMPRESIÓN SERIE "COBRARING" | 05. COMPRESSION FITTINGS "COBRARING" SERIES | 3430010 | 3461 RACOR RECTO DOBLE DE COMPRESIÓN C/ANILLO DE FIJACIÓN DE ACETATO TUBO PE/PEHD/PEX Ø 63-63 CT | 3461 DOUBLE STRAIGHT FITTING COMPRES ACETALIC COMPRES RING FOR PE/PEHD/PEX PIPE Ø 63-63 COMPACT | NR | 77.11 | 1 | 8
Catalogo Tarifa N. 1142 | 05. RACORES DE COMPRESIÓN SERIE "COBRARING" | 05. COMPRESSION FITTINGS "COBRARING" SERIES | 3430011 | 3462 RACOR RECTO H DE COMPRESIÓN C/ANILLO DE FIJACIÓN DE ACETATO TUBO PE/PEHD/PEX Ø 32 X 1" CT | 3462 FEMALE STRAIGHT FITTING COMPRES ACETALIC COMPRES RING FOR PE/PEHD/PEX PIPE Ø 32 X 1" COMPACT | NR | 10.89 | 5 | 25
Catalogo Tarifa N. 1142 | 05. RACORES DE COMPRESIÓN SERIE "COBRARING" | 05. COMPRESSION FITTINGS "COBRARING" SERIES | 3430012 | 3464 RACOR CODO M DE COMPRESIÓN C/ANILLO DE FIJACIÓN DE ACETATO TUBO PE/PEHD/PEX Ø 50 X 1"1/2 CT | 3464 MALE ELBOW COMPRES ACETALIC COMPRES RING FOR PE/PEHD/PEX PIPE Ø 50 X 1"1/2 COMPACT | NR | 42.47 | 2 | 8
Catalogo Tarifa N. 1142 | 05. RACORES DE COMPRESIÓN SERIE "COBRARING" | 05. COMPRESSION FITTINGS "COBRARING" SERIES | 3430013 | 3460 RACOR RECTO M DE COMPRESIÓN C/ANILLO DE FIJACIÓN DE ACETATO TUBO PE/PEHD/PEX Ø 20 X 1/2" CT | 3460 MALE STRAIGHT FITTING COMPRES ACETALIC COMPRES RING FOR PE/PEHD/PEX PIPE Ø 20 X 1/2" COMPACT | NR | 4.65 | 5 | 100
Catalogo Tarifa N. 1142 | 05. RACORES DE COMPRESIÓN SERIE "COBRARING" | 05. COMPRESSION FITTINGS "COBRARING" SERIES | 3430014 | 3464 RACOR CODO M DE COMPRESIÓN C/ANILLO DE FIJACIÓN DE ACETATO TUBO PE/PEHD/PEX Ø 25 X 3/4" CT | 3464 MALE ELBOW COMPRES ACETALIC COMPRES RING FOR PE/PEHD/PEX PIPE Ø 25 X 3/4" COMPACT | NR | 10.73 | 5 | 50
Catalogo Tarifa N. 1142 | 05. RACORES DE COMPRESIÓN SERIE "COBRARING" | 05. COMPRESSION FITTINGS "COBRARING" SERIES | 3430015 | 3461 RACOR RECTO DOBLE DE COMPRESIÓN C/ANILLO DE FIJACIÓN DE ACETATO TUBO PE/PEHD/PEX Ø 25-25 CT | 3461 DOUBLE STRAIGHT FITTING COMPRES ACETALIC COMPRES RING FOR PE/PEHD/PEX PIPE Ø 25-25 COMPACT | NR | 11.17 | 5 | 25
Catalogo Tarifa N. 1142 | 05. RACORES DE COMPRESIÓN SERIE "COBRARING" | 05. COMPRESSION FITTINGS "COBRARING" SERIES | 3430016 | 3465 RACOR CODO H DE COMPRESIÓN C/ANILLO DE FIJACIÓN DE ACETATO TUBO PE/PEHD/PEX Ø 32 X 1" CT | 3465 FEMALE ELBOW COMPRES ACETALIC COMPRES RING FOR PE/PEHD/PEX PIPE Ø 32 X 1" COMPACT | NR | 15.81 | 5 | 25
Catalogo Tarifa N. 1142 | 05. RACORES DE COMPRESIÓN SERIE "COBRARING" | 05. COMPRESSION FITTINGS "COBRARING" SERIES | 3430017 | 3463 RACOR CODO DOBLE DE COMPRESIÓN C/ANILLO DE FIJACIÓN DE ACETATO TUBO PE/PEHD/PEX Ø 25-25 CT | 3463 DOUBLE ELBOW COMPRES ACETALIC COMPRES RING FOR PE/PEHD/PEX PIPE Ø 25-25 COMPACT | NR | 14.94 | 5 | 25
Catalogo Tarifa N. 1142 | 05. RACORES DE COMPRESIÓN SERIE "COBRARING" | 05. COMPRESSION FITTINGS "COBRARING" SERIES | 3430018 | 3465 RACOR CODO H DE COMPRESIÓN C/ANILLO DE FIJACIÓN DE ACETATO TUBO PE/PEHD/PEX Ø 25 X 3/4" CT | 3465 FEMALE ELBOW COMPRES ACETALIC COMPRES RING FOR PE/PEHD/PEX PIPE Ø 25 X 3/4" COMPACT | NR | 9.61 | 5 | 50
Catalogo Tarifa N. 1142 | 05. RACORES DE COMPRESIÓN SERIE "COBRARING" | 05. COMPRESSION FITTINGS "COBRARING" SERIES | 3430019 | 3463 RACOR CODO DOBLE DE COMPRESIÓN C/ANILLO DE FIJACIÓN DE ACETATO TUBO PE/PEHD/PEX Ø 63-63 CT | 3463 DOUBLE ELBOW COMPRES ACETALIC COMPRES RING FOR PE/PEHD/PEX PIPE Ø 63-63 COMPACT | NR | 90.32 | 1 | 4
Catalogo Tarifa N. 1142 | 05. RACORES DE COMPRESIÓN SERIE "COBRARING" | 05. COMPRESSION FITTINGS "COBRARING" SERIES | 3430020 | 3463 RACOR CODO DOBLE DE COMPRESIÓN C/ANILLO DE FIJACIÓN DE ACETATO TUBO PE/PEHD/PEX Ø 50-50 CT | 3463 DOUBLE ELBOW COMPRES ACETALIC COMPRES RING FOR PE/PEHD/PEX PIPE Ø 50-50 COMPACT | NR | 60.78 | 2 | 6
Catalogo Tarifa N. 1142 | 05. RACORES DE COMPRESIÓN SERIE "COBRARING" | 05. COMPRESSION FITTINGS "COBRARING" SERIES | 3430021 | 3461 RACOR RECTO DOBLE DE COMPRESIÓN C/ANILLO DE FIJACIÓN DE ACETATO TUBO PE/PEHD/PEX Ø 50-50 CT | 3461 DOUBLE STRAIGHT FITTING COMPRES ACETALIC COMPRES RING FOR PE/PEHD/PEX PIPE Ø 50-50 COMPACT | NR | 44.67 | 2 | 8
Catalogo Tarifa N. 1142 | 05. RACORES DE COMPRESIÓN SERIE "COBRARING" | 05. COMPRESSION FITTINGS "COBRARING" SERIES | 3430022 | 3461 RACOR RECTO DOBLE DE COMPRESIÓN C/ANILLO DE FIJACIÓN DE ACETATO TUBO PE/PEHD/PEX Ø 40-40 CT | 3461 DOUBLE STRAIGHT FITTING COMPRES ACETALIC COMPRES RING FOR PE/PEHD/PEX PIPE Ø 40-40 COMPACT | NR | 27.87 | 2 | 10
Catalogo Tarifa N. 1142 | 05. RACORES DE COMPRESIÓN SERIE "COBRARING" | 05. COMPRESSION FITTINGS "COBRARING" SERIES | 3430023 | 3464 RACOR CODO M DE COMPRESIÓN C/ANILLO DE FIJACIÓN DE ACETATO TUBO PE/PEHD/PEX Ø 40 X 1"1/4 CT | 3464 MALE ELBOW COMPRES ACETALIC COMPRES RING FOR PE/PEHD/PEX PIPE Ø 40 X 1"1/4 COMPACT | NR | 28.04 | 2 | 10
Catalogo Tarifa N. 1142 | 05. RACORES DE COMPRESIÓN SERIE "COBRARING" | 05. COMPRESSION FITTINGS "COBRARING" SERIES | 3430024 | 3461 RACOR RECTO DOBLE DE COMPRESIÓN C/ANILLO DE FIJACIÓN DE ACETATO TUBO PE/PEHD/PEX Ø 20-20 CT | 3461 DOUBLE STRAIGHT FITTING COMPRES ACETALIC COMPRES RING FOR PE/PEHD/PEX PIPE Ø 20-20 COMPACT | NR | 8.57 | 5 | 50
Catalogo Tarifa N. 1142 | 05. RACORES DE COMPRESIÓN SERIE "COBRARING" | 05. COMPRESSION FITTINGS "COBRARING" SERIES | 3430025 | 3463 RACOR CODO DOBLE DE COMPRESIÓN C/ANILLO DE FIJACIÓN DE ACETATO TUBO PE/PEHD/PEX Ø 40-40 CT | 3463 DOUBLE ELBOW COMPRES ACETALIC COMPRES RING FOR PE/PEHD/PEX PIPE Ø 40-40 COMPACT | NR | 38.46 | 2 | 10
Catalogo Tarifa N. 1142 | 05. RACORES DE COMPRESIÓN SERIE "COBRARING" | 05. COMPRESSION FITTINGS "COBRARING" SERIES | 3430026 | 3462 RACOR RECTO H DE COMPRESIÓN C/ANILLO DE FIJACIÓN DE ACETATO TUBO PE/PEHD/PEX Ø 20 X 1/2" CT | 3462 FEMALE STRAIGHT FITTING COMPRES ACETALIC COMPRES RING FOR PE/PEHD/PEX PIPE Ø 20 X 1/2" COMPACT | NR | 4.96 | 5 | 100
Catalogo Tarifa N. 1142 | 05. RACORES DE COMPRESIÓN SERIE "COBRARING" | 05. COMPRESSION FITTINGS "COBRARING" SERIES | 3430027 | 3462 RACOR RECTO H DE COMPRESIÓN C/ANILLO DE FIJACIÓN DE ACETATO TUBO PE/PEHD/PEX Ø 63 X 2" CT | 3462 FEMALE STRAIGHT FITTING COMPRES ACETALIC COMPRES RING FOR PE/PEHD/PEX PIPE Ø 63 X 2" COMPACT | NR | 48.83 | 1 | 10
Catalogo Tarifa N. 1142 | 05. RACORES DE COMPRESIÓN SERIE "COBRARING" | 05. COMPRESSION FITTINGS "COBRARING" SERIES | 3430028 | 3469 RACOR TE H DE COMPRESIÓN C/ANILLO DE FIJACIÓN DE ACETATO TUBO PE/PEHD/PEX Ø 32X1"X32 CT | 3469 FEMALE TEE FITTING COMPRES ACETALIC COMPRES RING FOR PE/PEHD/PEX PIPE Ø 32X1"X32 COMPACT | NR | 24.59 | 5 | 15
Catalogo Tarifa N. 1142 | 05. RACORES DE COMPRESIÓN SERIE "COBRARING" | 05. COMPRESSION FITTINGS "COBRARING" SERIES | 3430029 | 3463 RACOR CODO DOBLE DE COMPRESIÓN C/ANILLO DE FIJACIÓN DE ACETATO TUBO PE/PEHD/PEX Ø 20-20 CT | 3463 DOUBLE ELBOW COMPRES ACETALIC COMPRES RING FOR PE/PEHD/PEX PIPE Ø 20-20 COMPACT | NR | 10.01 | 5 | 50
Catalogo Tarifa N. 1142 | 05. RACORES DE COMPRESIÓN SERIE "COBRARING" | 05. COMPRESSION FITTINGS "COBRARING" SERIES | 3430030 | 3464 RACOR CODO M DE COMPRESIÓN C/ANILLO DE FIJACIÓN DE ACETATO TUBO PE/PEHD/PEX Ø 63 X 2" CT | 3464 MALE ELBOW COMPRES ACETALIC COMPRES RING FOR PE/PEHD/PEX PIPE Ø 63 X 2" COMPACT | NR | 67.36 | 1 | 4
Catalogo Tarifa N. 1142 | 05. RACORES DE COMPRESIÓN SERIE "COBRARING" | 05. COMPRESSION FITTINGS "COBRARING" SERIES | 3430031 | 3467 RACOR TE DE COMPRESIÓN C/ANILLO DE FIJACIÓN DE ACETATO TUBO PE/PEHD/PEX Ø 25-25-25 CT | 3467 TEE FITTING COMPRES ACETALIC COMPRES RING FOR PE/PEHD/PEX PIPE Ø 25-25-25 COMPACT | NR | 20.66 | 5 | 20
Catalogo Tarifa N. 1142 | 05. RACORES DE COMPRESIÓN SERIE "COBRARING" | 05. COMPRESSION FITTINGS "COBRARING" SERIES | 3430032 | 3462 RACOR RECTO H DE COMPRESIÓN C/ANILLO DE FIJACIÓN DE ACETATO TUBO PE/PEHD/PEX Ø 40 X 1"1/4 CT | 3462 FEMALE STRAIGHT FITTING COMPRES ACETALIC COMPRES RING FOR PE/PEHD/PEX PIPE Ø 40 X 1"1/4 COMPAC | NR | 20.09 | 2 | 20
Catalogo Tarifa N. 1142 | 05. RACORES DE COMPRESIÓN SERIE "COBRARING" | 05. COMPRESSION FITTINGS "COBRARING" SERIES | 3430033 | 3462 RACOR RECTO H DE COMPRESIÓN C/ANILLO DE FIJACIÓN DE ACETATO TUBO PE/PEHD/PEX Ø 50 X 1"1/2 CT | 3462 FEMALE STRAIGHT FITTING COMPRES ACETALIC COMPRES RING FOR PE/PEHD/PEX PIPE Ø 50 X 1"1/2 COMPAC | NR | 30.28 | 2 | 10
Catalogo Tarifa N. 1142 | 05. RACORES DE COMPRESIÓN SERIE "COBRARING" | 05. COMPRESSION FITTINGS "COBRARING" SERIES | 3430034 | 3469 RACOR TE H DE COMPRESIÓN C/ANILLO DE FIJACIÓN DE ACETATO TUBO PE/PEHD/PEX Ø 63X2"X63 CT | 3469 FEMALE TEE FITTING COMPRES ACETALIC COMPRES RING FOR PE/PEHD/PEX PIPE Ø 63X2"X63 COMPACT | NR | 113.18 | 1 | 3
Catalogo Tarifa N. 1142 | 05. RACORES DE COMPRESIÓN SERIE "COBRARING" | 05. COMPRESSION FITTINGS "COBRARING" SERIES | 3430035 | 3465 RACOR CODO H DE COMPRESIÓN C/ANILLO DE FIJACIÓN DE ACETATO TUBO PE/PEHD/PEX Ø 20 X 1/2" CT | 3465 FEMALE ELBOW COMPRES ACETALIC COMPRES RING FOR PE/PEHD/PEX PIPE Ø 20 X 1/2" COMPACT | NR | 7.14 | 5 | 50
Catalogo Tarifa N. 1142 | 05. RACORES DE COMPRESIÓN SERIE "COBRARING" | 05. COMPRESSION FITTINGS "COBRARING" SERIES | 3430036 | 3465 RACOR CODO H DE COMPRESIÓN C/ANILLO DE FIJACIÓN DE ACETATO TUBO PE/PEHD/PEX Ø 63 X 2" CT | 3465 FEMALE ELBOW COMPRES ACETALIC COMPRES RING FOR PE/PEHD/PEX PIPE Ø 63 X 2" COMPACT | NR | 73.12 | 1 | 5
Catalogo Tarifa N. 1142 | 05. RACORES DE COMPRESIÓN SERIE "COBRARING" | 05. COMPRESSION FITTINGS "COBRARING" SERIES | 3430037 | 3464 RACOR CODO M DE COMPRESIÓN C/ANILLO DE FIJACIÓN DE ACETATO TUBO PE/PEHD/PEX Ø 20 X 1/2" CT | 3464 MALE ELBOW COMPRES ACETALIC COMPRES RING FOR PE/PEHD/PEX PIPE Ø 20 X 1/2" COMPACT | NR | 7.16 | 5 | 75
Catalogo Tarifa N. 1142 | 05. RACORES DE COMPRESIÓN SERIE "COBRARING" | 05. COMPRESSION FITTINGS "COBRARING" SERIES | 3430038 | 3467 RACOR TE DE COMPRESIÓN C/ANILLO DE FIJACIÓN DE ACETATO TUBO PE/PEHD/PEX Ø 20-20-20 CT | 3467 TEE FITTING COMPRES ACETALIC COMPRES RING FOR PE/PEHD/PEX PIPE Ø 20-20-20 COMPACT | NR | 13.75 | 5 | 25
Catalogo Tarifa N. 1142 | 05. RACORES DE COMPRESIÓN SERIE "COBRARING" | 05. COMPRESSION FITTINGS "COBRARING" SERIES | 3430039 | 3467 RACOR TE DE COMPRESIÓN C/ANILLO DE FIJACIÓN DE ACETATO TUBO PE/PEHD/PEX Ø 32-32-32 CT | 3467 TEE FITTING COMPRES ACETALIC COMPRES RING FOR PE/PEHD/PEX PIPE Ø 32-32-32 COMPACT | NR | 29.99 | 5 | 10
Catalogo Tarifa N. 1142 | 05. RACORES DE COMPRESIÓN SERIE "COBRARING" | 05. COMPRESSION FITTINGS "COBRARING" SERIES | 3430040 | 3465 RACOR CODO H DE COMPRESIÓN C/ANILLO DE FIJACIÓN DE ACETATO TUBO PE/PEHD/PEX Ø 40 X 1"1/4 CT | 3465 FEMALE ELBOW COMPRES ACETALIC COMPRES RING FOR PE/PEHD/PEX PIPE Ø 40 X 1"1/4 COMPACT | NR | 28.13 | 2 | 10
Catalogo Tarifa N. 1142 | 05. RACORES DE COMPRESIÓN SERIE "COBRARING" | 05. COMPRESSION FITTINGS "COBRARING" SERIES | 3430041 | 3469 RACOR TE H DE COMPRESIÓN C/ANILLO DE FIJACIÓN DE ACETATO TUBO PE/PEHD/PEX Ø 25X3/4"X25 CT | 3469 FEMALE TEE FITTING COMPRES ACETALIC COMPRES RING FOR PE/PEHD/PEX PIPE Ø 25X3/4"X25 COMPACT | NR | 15.99 | 5 | 25
Catalogo Tarifa N. 1142 | 05. RACORES DE COMPRESIÓN SERIE "COBRARING" | 05. COMPRESSION FITTINGS "COBRARING" SERIES | 3430042 | 3469 RACOR TE H DE COMPRESIÓN C/ANILLO DE FIJACIÓN DE ACETATO TUBO PE/PEHD/PEX Ø 20X1/2"X20 CT | 3469 FEMALE TEE FITTING COMPRES ACETALIC COMPRES RING FOR PE/PEHD/PEX PIPE Ø 20X1/2"X20 COMPACT | NR | 11.85 | 5 | 25
Catalogo Tarifa N. 1142 | 05. RACORES DE COMPRESIÓN SERIE "COBRARING" | 05. COMPRESSION FITTINGS "COBRARING" SERIES | 3430043 | 3465 RACOR CODO H DE COMPRESIÓN C/ANILLO DE FIJACIÓN DE ACETATO TUBO PE/PEHD/PEX Ø 50 X 1"1/2 CT | 3465 FEMALE ELBOW COMPRES ACETALIC COMPRES RING FOR PE/PEHD/PEX PIPE Ø 50 X 1"1/2 COMPACT | NR | 43.31 | 2 | 8
Catalogo Tarifa N. 1142 | 05. RACORES DE COMPRESIÓN SERIE "COBRARING" | 05. COMPRESSION FITTINGS "COBRARING" SERIES | 3430044 | 3469 RACOR TE H DE COMPRESIÓN C/ANILLO DE FIJACIÓN DE ACETATO TUBO PE/PEHD/PEX Ø 40X1"1/4X40 CT | 3469 FEMALE TEE FITTING COMPRES ACETALIC COMPRES RING FOR PE/PEHD/PEX PIPE Ø 40X1"1/4X40 COMPACT | NR | 42.91 | 2 | 8
Catalogo Tarifa N. 1142 | 05. RACORES DE COMPRESIÓN SERIE "COBRARING" | 05. COMPRESSION FITTINGS "COBRARING" SERIES | 3430045 | 3469 RACOR TE H DE COMPRESIÓN C/ANILLO DE FIJACIÓN DE ACETATO TUBO PE/PEHD/PEX Ø 50X1"1/2X50 CT | 3469 FEMALE TEE FITTING COMPRES ACETALIC COMPRES RING FOR PE/PEHD/PEX PIPE Ø 50X1"1/2X50 COMPACT | NR | 67.38 | 2 | 6
Catalogo Tarifa N. 1142 | 05. RACORES DE COMPRESIÓN SERIE "COBRARING" | 05. COMPRESSION FITTINGS "COBRARING" SERIES | 3430046 | 3467 RACOR TE DE COMPRESIÓN C/ANILLO DE FIJACIÓN DE ACETATO TUBO PE/PEHD/PEX Ø 63-63-63 CT | 3467 TEE FITTING COMPRES ACETALIC COMPRES RING FOR PE/PEHD/PEX PIPE Ø 63-63-63 COMPACT | NR | 117.63 | 1 | 2
Catalogo Tarifa N. 1142 | 05. RACORES DE COMPRESIÓN SERIE "COBRARING" | 05. COMPRESSION FITTINGS "COBRARING" SERIES | 3430047 | 3467 RACOR TE DE COMPRESIÓN C/ANILLO DE FIJACIÓN DE ACETATO TUBO PE/PEHD/PEX Ø 50-50-50 CT | 3467 TEE FITTING COMPRES ACETALIC COMPRES RING FOR PE/PEHD/PEX PIPE Ø 50-50-50 COMPACT | NR | 85.21 | 2 | 4
Catalogo Tarifa N. 1142 | 05. RACORES DE COMPRESIÓN SERIE "COBRARING" | 05. COMPRESSION FITTINGS "COBRARING" SERIES | 3430048 | 3467 RACOR TE DE COMPRESIÓN C/ANILLO DE FIJACIÓN DE ACETATO TUBO PE/PEHD/PEX Ø 40-40-40 CT | 3467 TEE FITTING COMPRES ACETALIC COMPRES RING FOR PE/PEHD/PEX PIPE Ø 40-40-40 COMPACT | NR | 50.35 | 2 | 6
Catalogo Tarifa N. 1142 | 05. RACORES DE COMPRESIÓN SERIE "COBRARING" | 05. COMPRESSION FITTINGS "COBRARING" SERIES | 3430049 | 3468 RACOR TE M DE COMPRESIÓN C/ANILLO DE FIJACIÓN DE ACETATO TUBO PE/PEHD/PEX Ø 32X1"X32 CT | 3468 MALE TEE FITTING COMPRES ACETALIC COMPRES RING FOR PE/PEHD/PEX PIPE Ø 32X1"X32 COMPACT | NR | 27.68 | 5 | 15
Catalogo Tarifa N. 1142 | 05. RACORES DE COMPRESIÓN SERIE "COBRARING" | 05. COMPRESSION FITTINGS "COBRARING" SERIES | 3430050 | 3468 RACOR TE M DE COMPRESIÓN C/ANILLO DE FIJACIÓN DE ACETATO TUBO PE/PEHD/PEX Ø 20X1/2"X20 CT | 3468 MALE TEE FITTING COMPRES ACETALIC COMPRES RING FOR PE/PEHD/PEX PIPE Ø 20X1/2"X20 COMPACT | NR | 14.67 | 5 | 50
Catalogo Tarifa N. 1142 | 05. RACORES DE COMPRESIÓN SERIE "COBRARING" | 05. COMPRESSION FITTINGS "COBRARING" SERIES | 3430051 | 3468 RACOR TE M DE COMPRESIÓN C/ANILLO DE FIJACIÓN DE ACETATO TUBO PE/PEHD/PEX Ø 63X2"X63 CT | 3468 MALE TEE FITTING COMPRES ACETALIC COMPRES RING FOR PE/PEHD/PEX PIPE Ø 63X2"X63 COMPACT | NR | 114.73 | 1 | 5
Catalogo Tarifa N. 1142 | 05. RACORES DE COMPRESIÓN SERIE "COBRARING" | 05. COMPRESSION FITTINGS "COBRARING" SERIES | 3430052 | 3468 RACOR TE M DE COMPRESIÓN C/ANILLO DE FIJACIÓN DE ACETATO TUBO PE/PEHD/PEX Ø 25X3/4"X25 CT | 3468 MALE TEE FITTING COMPRES ACETALIC COMPRES RING FOR PE/PEHD/PEX PIPE Ø 25X3/4"X25 COMPACT | NR | 18.58 | 5 | 25
Catalogo Tarifa N. 1142 | 05. RACORES DE COMPRESIÓN SERIE "COBRARING" | 05. COMPRESSION FITTINGS "COBRARING" SERIES | 3430053 | 3477 ANILLO DE FIJACIÓN DE RESINA DE ACETATO PARA RACOR DE COMPRESIÓN TUBO PE/PEHD/PEX Ø 50 CT | 3477 COMPRESSION RING IN ACETYLIC RESIN FOR FITTING COMPRESSION FOR PE/PEHD/PEX PIPE Ø 50 COMPACT | NR | 1.82 | 25 | 200
Catalogo Tarifa N. 1142 | 05. RACORES DE COMPRESIÓN SERIE "COBRARING" | 05. COMPRESSION FITTINGS "COBRARING" SERIES | 3430054 | 3468 RACOR TE M DE COMPRESIÓN C/ANILLO DE FIJACIÓN DE ACETATO TUBO PE/PEHD/PEX Ø 40X1"1/4X40 CT | 3468 MALE TEE FITTING COMPRES ACETALIC COMPRES RING FOR PE/PEHD/PEX PIPE Ø 40X1"1/4X40 COMPACT | NR | 45.86 | 2 | 10
Catalogo Tarifa N. 1142 | 05. RACORES DE COMPRESIÓN SERIE "COBRARING" | 05. COMPRESSION FITTINGS "COBRARING" SERIES | 3430055 | 3468 RACOR TE M DE COMPRESIÓN C/ANILLO DE FIJACIÓN DE ACETATO TUBO PE/PEHD/PEX Ø 50X1"1/2X50 CT | 3468 MALE TEE FITTING COMPRES ACETALIC COMPRES RING FOR PE/PEHD/PEX PIPE Ø 50X1"1/2X50 COMPACT | NR | 77.52 | 2 | 8
Catalogo Tarifa N. 1142 | 05. RACORES DE COMPRESIÓN SERIE "COBRARING" | 05. COMPRESSION FITTINGS "COBRARING" SERIES | 3430056 | 3477 ANILLO DE FIJACIÓN DE RESINA DE ACETATO PARA RACOR DE COMPRESIÓN TUBO PE/PEHD/PEX Ø 32 CT | 3477 COMPRESSION RING IN ACETYLIC RESIN FOR FITTING COMPRESSION FOR PE/PEHD/PEX PIPE Ø 32 COMPACT | NR | 1.2 | 25 | 500
Catalogo Tarifa N. 1142 | 05. RACORES DE COMPRESIÓN SERIE "COBRARING" | 05. COMPRESSION FITTINGS "COBRARING" SERIES | 3430057 | 3477 ANILLO DE FIJACIÓN DE RESINA DE ACETATO PARA RACOR DE COMPRESIÓN TUBO PE/PEHD/PEX Ø 25 CT | 3477 COMPRESSION RING IN ACETYLIC RESIN FOR FITTING COMPRESSION FOR PE/PEHD/PEX PIPE Ø 25 COMPACT | NR | 0.47 | 50 | 800
Catalogo Tarifa N. 1142 | 05. RACORES DE COMPRESIÓN SERIE "COBRARING" | 05. COMPRESSION FITTINGS "COBRARING" SERIES | 3430058 | 3478 PRENSADOR DE OR DE RESINA DE ACETATO PARA RACOR DE COMPRESIÓN TUBO PE/PEHD/PEX Ø 32 CT | 3478 O-RING WASHER IN ACETYLIC RESIN FOR FITTING COMPRESSION FOR PE/PEHD/PEX PIPE Ø 32 COMPACT | NR | 1.07 | 25 | 500
Catalogo Tarifa N. 1142 | 05. RACORES DE COMPRESIÓN SERIE "COBRARING" | 05. COMPRESSION FITTINGS "COBRARING" SERIES | 3430059 | 3477 ANILLO DE FIJACIÓN DE RESINA DE ACETATO PARA RACOR DE COMPRESIÓN TUBO PE/PEHD/PEX Ø 20 CT | 3477 COMPRESSION RING IN ACETYLIC RESIN FOR FITTING COMPRESSION FOR PE/PEHD/PEX PIPE Ø 20 COMPACT | NR | 0.44 | 50 | 1200
Catalogo Tarifa N. 1142 | 05. RACORES DE COMPRESIÓN SERIE "COBRARING" | 05. COMPRESSION FITTINGS "COBRARING" SERIES | 3430060 | 3478 PRENSADOR DE OR DE RESINA DE ACETATO PARA RACOR DE COMPRESIÓN TUBO PE/PEHD/PEX Ø 25 CT | 3478 O-RING WASHER IN ACETYLIC RESIN FOR FITTING COMPRESSION FOR PE/PEHD/PEX PIPE Ø 25 COMPACT | NR | 0.47 | 50 | 800
Catalogo Tarifa N. 1142 | 05. RACORES DE COMPRESIÓN SERIE "COBRARING" | 05. COMPRESSION FITTINGS "COBRARING" SERIES | 3430061 | 3478 PRENSADOR DE OR DE RESINA DE ACETATO PARA RACOR DE COMPRESIÓN TUBO PE/PEHD/PEX Ø 20 CT | 3478 O-RING WASHER IN ACETYLIC RESIN FOR FITTING COMPRESSION FOR PE/PEHD/PEX PIPE Ø 20 COMPACT | NR | 0.36 | 50 | 1200
Catalogo Tarifa N. 1142 | 05. RACORES DE COMPRESIÓN SERIE "COBRARING" | 05. COMPRESSION FITTINGS "COBRARING" SERIES | 3430062 | 3477 ANILLO DE FIJACIÓN DE RESINA DE ACETATO PARA RACOR DE COMPRESIÓN TUBO PE/PEHD/PEX Ø 40 CT | 3477 COMPRESSION RING IN ACETYLIC RESIN FOR FITTING COMPRESSION FOR PE/PEHD/PEX PIPE Ø 40 COMPACT | NR | 1.55 | 25 | 250
Catalogo Tarifa N. 1142 | 05. RACORES DE COMPRESIÓN SERIE "COBRARING" | 05. COMPRESSION FITTINGS "COBRARING" SERIES | 3430063 | 3477 ANILLO DE FIJACIÓN DE RESINA DE ACETATO PARA RACOR DE COMPRESIÓN TUBO PE/PEHD/PEX Ø 63 CT | 3477 COMPRESSION RING IN ACETYLIC RESIN FOR FITTING COMPRESSION FOR PE/PEHD/PEX PIPE Ø 63 COMPACT | NR | 2.24 | 10 | 150
Catalogo Tarifa N. 1142 | 05. RACORES DE COMPRESIÓN SERIE "COBRARING" | 05. COMPRESSION FITTINGS "COBRARING" SERIES | 3430064 | 3478 PRENSADOR DE OR DE RESINA DE ACETATO PARA RACOR DE COMPRESIÓN TUBO PE/PEHD/PEX Ø 40 CT | 3478 O-RING WASHER IN ACETYLIC RESIN FOR FITTING COMPRESSION FOR PE/PEHD/PEX PIPE Ø 40 COMPACT | NR | 1.17 | 25 | 250
Catalogo Tarifa N. 1142 | 05. RACORES DE COMPRESIÓN SERIE "COBRARING" | 05. COMPRESSION FITTINGS "COBRARING" SERIES | 3430065 | 3478 PRENSADOR DE OR DE RESINA DE ACETATO PARA RACOR DE COMPRESIÓN TUBO PE/PEHD/PEX Ø 50 CT | 3478 O-RING WASHER IN ACETYLIC RESIN FOR FITTING COMPRESSION FOR PE/PEHD/PEX PIPE Ø 50 COMPACT | NR | 1.57 | 25 | 200
Catalogo Tarifa N. 1142 | 05. RACORES DE COMPRESIÓN SERIE "COBRARING" | 05. COMPRESSION FITTINGS "COBRARING" SERIES | 3430066 | 3478 PRENSADOR DE OR DE RESINA DE ACETATO PARA RACOR DE COMPRESIÓN TUBO PE/PEHD/PEX Ø 63 CT | 3478 O-RING WASHER IN ACETYLIC RESIN FOR FITTING COMPRESSION FOR PE/PEHD/PEX PIPE Ø 63 COMPACT | NR | 1.87 | 10 | 150
Catalogo Tarifa N. 1142 | 06. RACORES DE COMPRESIÓN PARA TUBO COBRE/INOX | 06. COMPRESSION FITTINGS FOR COPPER / STAINLESS STEEL TUBE | 1000001 | 1001 RACOR RECTO DOBLE COMPRES/ANILLO FIJACIÓN DE LATÓN Ø 22-22 | 1001 DOUBLE STRAIGHT FITTING COMPRESSION/BRASS COMPRESSION RING Ø 22-22 | NR | 6.08 | 5 | 75
Catalogo Tarifa N. 1142 | 06. RACORES DE COMPRESIÓN PARA TUBO COBRE/INOX | 06. COMPRESSION FITTINGS FOR COPPER / STAINLESS STEEL TUBE | 1000002 | 1003 RACOR CODO DOBLE COMPRES/ANILLO FIJACIÓN DE LATÓN Ø 15-15 | 1003 DOUBLE ELBOW COMPRESSION/BRASS COMPRESSION RING Ø 15-15 | NR | 4.36 | 10 | 100
Catalogo Tarifa N. 1142 | 06. RACORES DE COMPRESIÓN PARA TUBO COBRE/INOX | 06. COMPRESSION FITTINGS FOR COPPER / STAINLESS STEEL TUBE | 1000003 | 1003 RACOR CODO DOBLE COMPRES/ANILLO FIJACIÓN DE LATÓN Ø 22-22 | 1003 DOUBLE ELBOW COMPRESSION/BRASS COMPRESSION RING Ø 22-22 | NR | 6.89 | 5 | 75
Catalogo Tarifa N. 1142 | 06. RACORES DE COMPRESIÓN PARA TUBO COBRE/INOX | 06. COMPRESSION FITTINGS FOR COPPER / STAINLESS STEEL TUBE | 1000004 | 1001 RACOR RECTO DOBLE COMPRES/ANILLO FIJACIÓN DE LATÓN Ø 15-15 | 1001 DOUBLE STRAIGHT FITTING COMPRESSION/BRASS COMPRESSION RING Ø 15-15 | NR | 3.7 | 10 | 100
Catalogo Tarifa N. 1142 | 06. RACORES DE COMPRESIÓN PARA TUBO COBRE/INOX | 06. COMPRESSION FITTINGS FOR COPPER / STAINLESS STEEL TUBE | 1000005 | 1007 RACOR TE COMPRES/ANILLO FIJACIÓN DE LATÓN Ø 15-15-15 | 1007 TEE FITTING COMPRESSION/BRASS COMPRESSION RING Ø 15-15-15 | NR | 6.14 | 10 | 100
Catalogo Tarifa N. 1142 | 06. RACORES DE COMPRESIÓN PARA TUBO COBRE/INOX | 06. COMPRESSION FITTINGS FOR COPPER / STAINLESS STEEL TUBE | 1000006 | 1003N RACOR CODO DOBLE AMARILLO-NI COMPRES/ANILLO FIJACIÓN DE LATÓN Ø 15-15 | 1003N YELLOW/NICKEL-PLATED DOUBLE ELBOW COMPRES./BRASS COMPRES. RING Ø 15-15 | NR | 4.8 | 10 | 100
Catalogo Tarifa N. 1142 | 06. RACORES DE COMPRESIÓN PARA TUBO COBRE/INOX | 06. COMPRESSION FITTINGS FOR COPPER / STAINLESS STEEL TUBE | 1000007 | 1002 RACOR RECTO H COMPRES/ANILLO FIJACIÓN DE LATÓN Ø 22 X 3/4" ISO7 | 1002 FEMALE STRAIGHT FITTING COMPRESSION/BRASS COMPRESSION RING Ø 22 X 3/4" ISO7 | NR | 4.85 | 5 | 100
Catalogo Tarifa N. 1142 | 06. RACORES DE COMPRESIÓN PARA TUBO COBRE/INOX | 06. COMPRESSION FITTINGS FOR COPPER / STAINLESS STEEL TUBE | 1000008 | 1003N RACOR CODO DOBLE AMARILLO-NI COMPRES/ANILLO FIJACIÓN DE LATÓN Ø 22-22 | 1003N YELLOW/NICKEL-PLATED DOUBLE ELBOW COMPRES./BRASS COMPRES. RING Ø 22-22 | NR | 7.58 | 5 | 75
Catalogo Tarifa N. 1142 | 06. RACORES DE COMPRESIÓN PARA TUBO COBRE/INOX | 06. COMPRESSION FITTINGS FOR COPPER / STAINLESS STEEL TUBE | 1000009 | 1000 RACOR RECTO M COMPRES/ANILLO FIJACIÓN DE LATÓN Ø 22 X 3/4" ISO7 | 1000 MALE STRAIGHT FITTING COMPRESSION/BRASS COMPRESSION RING Ø 22 X 3/4" ISO7 | NR | 5.07 | 5 | 100
Catalogo Tarifa N. 1142 | 06. RACORES DE COMPRESIÓN PARA TUBO COBRE/INOX | 06. COMPRESSION FITTINGS FOR COPPER / STAINLESS STEEL TUBE | 1000010 | 1003N RACOR CODO DOBLE NI COMPRES/ANILLO FIJACIÓN DE LATÓN Ø 12-12 | 1003N NICKEL-PLATED DOUBLE ELBOW COMPRESSION/BRASS COMPRESSION RING Ø 12-12 | NR | 4.26 | 10 | 100
Catalogo Tarifa N. 1142 | 06. RACORES DE COMPRESIÓN PARA TUBO COBRE/INOX | 06. COMPRESSION FITTINGS FOR COPPER / STAINLESS STEEL TUBE | 1000011 | 1000 RACOR RECTO M COMPRES/ANILLO FIJACIÓN DE LATÓN Ø 15 X 1/2" ISO7 | 1000 MALE STRAIGHT FITTING COMPRESSION/BRASS COMPRESSION RING Ø 15 X 1/2" ISO7 | NR | 2.98 | 10 | 100
Catalogo Tarifa N. 1142 | 06. RACORES DE COMPRESIÓN PARA TUBO COBRE/INOX | 06. COMPRESSION FITTINGS FOR COPPER / STAINLESS STEEL TUBE | 1000012 | 1035 RACOR TERMINAL COMPRES/ANILLO FIJACIÓN DE LATÓN Ø 22 | 1035 END FITTING COMPRESSION/BRASS COMPRESSION RING Ø 22 | NR | 4.71 | 5 | 150
Catalogo Tarifa N. 1142 | 06. RACORES DE COMPRESIÓN PARA TUBO COBRE/INOX | 06. COMPRESSION FITTINGS FOR COPPER / STAINLESS STEEL TUBE | 1000013 | 1007 RACOR TE COMPRES/ANILLO FIJACIÓN DE LATÓN Ø 22-22-22 | 1007 TEE FITTING COMPRESSION/BRASS COMPRESSION RING Ø 22-22-22 | NR | 10.41 | 5 | 50
Catalogo Tarifa N. 1142 | 06. RACORES DE COMPRESIÓN PARA TUBO COBRE/INOX | 06. COMPRESSION FITTINGS FOR COPPER / STAINLESS STEEL TUBE | 1000014 | 1009 RACOR TE H COMPRES/ANILLO FIJACIÓN DE LATÓN Ø 22X1/2"X22 | 1009 FEMALE TEE FITTING COMPRESSION/BRASS COMPRESSION RING Ø 22X1/2"X22 | NR | 9.7 | 5 | 50
Catalogo Tarifa N. 1142 | 06. RACORES DE COMPRESIÓN PARA TUBO COBRE/INOX | 06. COMPRESSION FITTINGS FOR COPPER / STAINLESS STEEL TUBE | 1000015 | 1003 RACOR CODO DOBLE COMPRES/ANILLO FIJACIÓN DE LATÓN Ø 28-28 | 1003 DOUBLE ELBOW COMPRESSION/BRASS COMPRESSION RING Ø 28-28 | NR | 11.63 | 5 | 25
Catalogo Tarifa N. 1142 | 06. RACORES DE COMPRESIÓN PARA TUBO COBRE/INOX | 06. COMPRESSION FITTINGS FOR COPPER / STAINLESS STEEL TUBE | 1000016 | 1005 RACOR CODO H COMPRES/ANILLO FIJACIÓN DE LATÓN Ø 15 X 1/2" ISO7 | 1005 FEMALE ELBOW COMPRESSION/BRASS COMPRESSION RING Ø 15 X 1/2" ISO7 | NR | 4.28 | 10 | 100
Catalogo Tarifa N. 1142 | 06. RACORES DE COMPRESIÓN PARA TUBO COBRE/INOX | 06. COMPRESSION FITTINGS FOR COPPER / STAINLESS STEEL TUBE | 1000017 | 1005 RACOR CODO H COMPRES/ANILLO FIJACIÓN DE LATÓN Ø 22 X 3/4" ISO7 | 1005 FEMALE ELBOW COMPRESSION/BRASS COMPRESSION RING Ø 22 X 3/4" ISO7 | NR | 7.85 | 5 | 75
Catalogo Tarifa N. 1142 | 06. RACORES DE COMPRESIÓN PARA TUBO COBRE/INOX | 06. COMPRESSION FITTINGS FOR COPPER / STAINLESS STEEL TUBE | 1000018 | 1004 RACOR CODO M COMPRES/ANILLO FIJACIÓN DE LATÓN Ø 22 X 3/4" ISO7 | 1004 MALE ELBOW COMPRESSION/BRASS COMPRESSION RING Ø 22 X 3/4" ISO7 | NR | 9.42 | 5 | 75
Catalogo Tarifa N. 1142 | 06. RACORES DE COMPRESIÓN PARA TUBO COBRE/INOX | 06. COMPRESSION FITTINGS FOR COPPER / STAINLESS STEEL TUBE | 1000019 | 1002 RACOR RECTO H COMPRES/ANILLO FIJACIÓN DE LATÓN Ø 15 X 1/2" ISO7 | 1002 FEMALE STRAIGHT FITTING COMPRESSION/BRASS COMPRESSION RING Ø 15 X 1/2" ISO7 | NR | 3.47 | 10 | 100
Catalogo Tarifa N. 1142 | 06. RACORES DE COMPRESIÓN PARA TUBO COBRE/INOX | 06. COMPRESSION FITTINGS FOR COPPER / STAINLESS STEEL TUBE | 1000020 | 1007 RACOR TE COMPRES/ANILLO FIJACIÓN DE LATÓN Ø 22-15-22 | 1007 TEE FITTING COMPRESSION/BRASS COMPRESSION RING Ø 22-15-22 | NR | 9.01 | 5 | 50
Catalogo Tarifa N. 1142 | 06. RACORES DE COMPRESIÓN PARA TUBO COBRE/INOX | 06. COMPRESSION FITTINGS FOR COPPER / STAINLESS STEEL TUBE | 1000021 | 1009N RACOR TE H AMARILLO-NI COMPRES/ANILLO FIJACIÓN DE LATÓN Ø 22X1/2"X22 | 1009N YELLOW/NICKEL-PLATED FEMALE TEE FITTING COMPRES./BRASS COMPRES. RING Ø 22X1/2"X22 | NR | 10.69 | 5 | 50
Catalogo Tarifa N. 1142 | 06. RACORES DE COMPRESIÓN PARA TUBO COBRE/INOX | 06. COMPRESSION FITTINGS FOR COPPER / STAINLESS STEEL TUBE | 1000022 | 1039 RACOR TE H LATERAL COMPRES/ANILLO FIJACIÓN DE LATÓN Ø 22X22X1/2" | 1039 LATERAL FEMALE TEE FITTING COMPRESSION/BRASS COMPRESSION RING Ø 22X22X1/2" | NR | 9.78 | 5 | 60
Catalogo Tarifa N. 1142 | 06. RACORES DE COMPRESIÓN PARA TUBO COBRE/INOX | 06. COMPRESSION FITTINGS FOR COPPER / STAINLESS STEEL TUBE | 1000023 | 1009 RACOR TE H COMPRES/ANILLO FIJACIÓN DE LATÓN Ø 15X1/2"X15 | 1009 FEMALE TEE FITTING COMPRESSION/BRASS COMPRESSION RING Ø 15X1/2"X15 | NR | 6.93 | 10 | 100
Catalogo Tarifa N. 1142 | 06. RACORES DE COMPRESIÓN PARA TUBO COBRE/INOX | 06. COMPRESSION FITTINGS FOR COPPER / STAINLESS STEEL TUBE | 1000024 | 1003 RACOR CODO DOBLE COMPRES/ANILLO FIJACIÓN DE LATÓN Ø 10-10 | 1003 DOUBLE ELBOW COMPRESSION/BRASS COMPRESSION RING Ø 10-10 | NR | 4.13 | 10 | 100
Catalogo Tarifa N. 1142 | 06. RACORES DE COMPRESIÓN PARA TUBO COBRE/INOX | 06. COMPRESSION FITTINGS FOR COPPER / STAINLESS STEEL TUBE | 1000025 | 1007N RACOR TE AMARILLO-NI COMPRES/ANILLO FIJACIÓN DE LATÓN Ø 15-15-15 | 1007N YELLOW/NICKEL-PLATED TEE FITTING COMPRES./BRASS COMPRES. RING Ø 15-15-15 | NR | 6.77 | 10 | 100
Catalogo Tarifa N. 1142 | 06. RACORES DE COMPRESIÓN PARA TUBO COBRE/INOX | 06. COMPRESSION FITTINGS FOR COPPER / STAINLESS STEEL TUBE | 1000026 | 1015 ANILLO DE FIJACIÓN PARA RACOR COMPRES/ANILLO FIJACIÓN DE LATÓN Ø 15 | 1015 COMPRESSION RING FOR FITTING COMPRESSION/BRASS COMPRESSION RING Ø 15 | NR | 0.54 | 50 | 2000
Catalogo Tarifa N. 1142 | 06. RACORES DE COMPRESIÓN PARA TUBO COBRE/INOX | 06. COMPRESSION FITTINGS FOR COPPER / STAINLESS STEEL TUBE | 1000027 | 1004 RACOR CODO M COMPRES/ANILLO FIJACIÓN DE LATÓN Ø 15 X 1/2" ISO7 | 1004 MALE ELBOW COMPRESSION/BRASS COMPRESSION RING Ø 15 X 1/2" ISO7 | NR | 4.95 | 10 | 100
Catalogo Tarifa N. 1142 | 06. RACORES DE COMPRESIÓN PARA TUBO COBRE/INOX | 06. COMPRESSION FITTINGS FOR COPPER / STAINLESS STEEL TUBE | 1000028 | 1035 RACOR TERMINAL COMPRES/ANILLO FIJACIÓN DE LATÓN Ø 15 | 1035 END FITTING COMPRESSION/BRASS COMPRESSION RING Ø 15 | NR | 2.67 | 10 | 350
Catalogo Tarifa N. 1142 | 06. RACORES DE COMPRESIÓN PARA TUBO COBRE/INOX | 06. COMPRESSION FITTINGS FOR COPPER / STAINLESS STEEL TUBE | 1000029 | 1003 RACOR CODO DOBLE COMPRES/ANILLO FIJACIÓN DE LATÓN Ø 12-12 | 1003 DOUBLE ELBOW COMPRESSION/BRASS COMPRESSION RING Ø 12-12 | NR | 3.86 | 10 | 100
Catalogo Tarifa N. 1142 | 06. RACORES DE COMPRESIÓN PARA TUBO COBRE/INOX | 06. COMPRESSION FITTINGS FOR COPPER / STAINLESS STEEL TUBE | 1000030 | 1001N RACOR RECTO DOBLE AMARILLO-NI COMPRES/ANILLO FIJACIÓN DE LATÓN Ø 15-15 | 1001N YELLOW/NICKEL-PLATED DOUBLE STRAIGHT FITTING COMPRES./BRASS COMPRES. RING Ø 15-15 | NR | 4.07 | 10 | 100
Catalogo Tarifa N. 1142 | 06. RACORES DE COMPRESIÓN PARA TUBO COBRE/INOX | 06. COMPRESSION FITTINGS FOR COPPER / STAINLESS STEEL TUBE | 1000031 | 1002 RACOR RECTO H COMPRES/ANILLO FIJACIÓN DE LATÓN Ø 10 X 1/2" ISO7 | 1002 FEMALE STRAIGHT FITTING COMPRESSION/BRASS COMPRESSION RING Ø 10 X 1/2" ISO7 | NR | 3.08 | 10 | 100
Catalogo Tarifa N. 1142 | 06. RACORES DE COMPRESIÓN PARA TUBO COBRE/INOX | 06. COMPRESSION FITTINGS FOR COPPER / STAINLESS STEEL TUBE | 1000032 | 1001 RACOR RECTO DOBLE COMPRES/ANILLO FIJACIÓN DE LATÓN Ø 28-28 | 1001 DOUBLE STRAIGHT FITTING COMPRESSION/BRASS COMPRESSION RING Ø 28-28 | NR | 9.6 | 5 | 50
Catalogo Tarifa N. 1142 | 06. RACORES DE COMPRESIÓN PARA TUBO COBRE/INOX | 06. COMPRESSION FITTINGS FOR COPPER / STAINLESS STEEL TUBE | 1000033 | 1007N RACOR TE AMARILLO-NI COMPRES/ANILLO FIJACIÓN DE LATÓN Ø 22-15-22 | 1007N YELLOW/NICKEL-PLATED TEE FITTING COMPRES./BRASS COMPRES. RING Ø 22-15-22 | NR | 9.91 | 5 | 50
Catalogo Tarifa N. 1142 | 06. RACORES DE COMPRESIÓN PARA TUBO COBRE/INOX | 06. COMPRESSION FITTINGS FOR COPPER / STAINLESS STEEL TUBE | 1000034 | 1014 TUERCA PARA RACOR COMPRES/ANILLO FIJACIÓN DE LATÓN Ø 15 | 1014 NUT FOR FITTING COMPRESSION/BRASS COMPRESSION RING Ø 15 | NR | 1.18 | 50 | 700
Catalogo Tarifa N. 1142 | 06. RACORES DE COMPRESIÓN PARA TUBO COBRE/INOX | 06. COMPRESSION FITTINGS FOR COPPER / STAINLESS STEEL TUBE | 1000035 | 1014 TUERCA PARA RACOR COMPRES/ANILLO FIJACIÓN DE LATÓN Ø 22 | 1014 NUT FOR FITTING COMPRESSION/BRASS COMPRESSION RING Ø 22 | NR | 1.65 | 25 | 400
Catalogo Tarifa N. 1142 | 06. RACORES DE COMPRESIÓN PARA TUBO COBRE/INOX | 06. COMPRESSION FITTINGS FOR COPPER / STAINLESS STEEL TUBE | 1000036 | 1001N RACOR RECTO DOBLE NI COMPRES/ANILLO FIJACIÓN DE LATÓN Ø 12-12 | 1001N NICKEL-PLATED DOUBLE STRAIGHT FITTING COMPRESSION/BRASS COMPRESSION RING Ø 12-12 | NR | 3.18 | 10 | 100
Catalogo Tarifa N. 1142 | 06. RACORES DE COMPRESIÓN PARA TUBO COBRE/INOX | 06. COMPRESSION FITTINGS FOR COPPER / STAINLESS STEEL TUBE | 1000037 | 1001N RACOR RECTO DOBLE AMARILLO-NI COMPRES/ANILLO FIJACIÓN DE LATÓN Ø 22-22 | 1001N YELLOW/NICKEL-PLATED DOUBLE STRAIGHT FITTING COMPRES./BRASS COMPRES. RING Ø 22-22 | NR | 6.68 | 5 | 75
Catalogo Tarifa N. 1142 | 06. RACORES DE COMPRESIÓN PARA TUBO COBRE/INOX | 06. COMPRESSION FITTINGS FOR COPPER / STAINLESS STEEL TUBE | 1000038 | 1000 RACOR RECTO M COMPRES/ANILLO FIJACIÓN DE LATÓN Ø 12 X 1/2" ISO7 | 1000 MALE STRAIGHT FITTING COMPRESSION/BRASS COMPRESSION RING Ø 12 X 1/2" ISO7 | NR | 2.79 | 10 | 100
Catalogo Tarifa N. 1142 | 06. RACORES DE COMPRESIÓN PARA TUBO COBRE/INOX | 06. COMPRESSION FITTINGS FOR COPPER / STAINLESS STEEL TUBE | 1000039 | 1015 ANILLO DE FIJACIÓN PARA RACOR COMPRES/ANILLO FIJACIÓN DE LATÓN Ø 22 | 1015 COMPRESSION RING FOR FITTING COMPRESSION/BRASS COMPRESSION RING Ø 22 | NR | 0.75 | 50 | 1200
Catalogo Tarifa N. 1142 | 06. RACORES DE COMPRESIÓN PARA TUBO COBRE/INOX | 06. COMPRESSION FITTINGS FOR COPPER / STAINLESS STEEL TUBE | 1000040 | 1007N RACOR TE AMARILLO-NI COMPRES/ANILLO FIJACIÓN DE LATÓN Ø 22-22-22 | 1007N YELLOW/NICKEL-PLATED TEE FITTING COMPRES./BRASS COMPRES. RING Ø 22-22-22 | NR | 11.45 | 5 | 50
Catalogo Tarifa N. 1142 | 06. RACORES DE COMPRESIÓN PARA TUBO COBRE/INOX | 06. COMPRESSION FITTINGS FOR COPPER / STAINLESS STEEL TUBE | 1000041 | 1002 RACOR RECTO H COMPRES/ANILLO FIJACIÓN DE LATÓN Ø 12 X 1/2" ISO7 | 1002 FEMALE STRAIGHT FITTING COMPRESSION/BRASS COMPRESSION RING Ø 12 X 1/2" ISO7 | NR | 3.63 | 10 | 100
Catalogo Tarifa N. 1142 | 06. RACORES DE COMPRESIÓN PARA TUBO COBRE/INOX | 06. COMPRESSION FITTINGS FOR COPPER / STAINLESS STEEL TUBE | 1000042 | 1000 RACOR RECTO M COMPRES/ANILLO FIJACIÓN DE LATÓN Ø 28 X 1" ISO7 | 1000 MALE STRAIGHT FITTING COMPRESSION/BRASS COMPRESSION RING Ø 28 X 1" ISO7 | NR | 9.23 | 5 | 50
Catalogo Tarifa N. 1142 | 06. RACORES DE COMPRESIÓN PARA TUBO COBRE/INOX | 06. COMPRESSION FITTINGS FOR COPPER / STAINLESS STEEL TUBE | 1000043 | 1002 RACOR RECTO H COMPRES/ANILLO FIJACIÓN DE LATÓN Ø 28 X 1" ISO7 | 1002 FEMALE STRAIGHT FITTING COMPRESSION/BRASS COMPRESSION RING Ø 28 X 1" ISO7 | NR | 8.29 | 5 | 50
Catalogo Tarifa N. 1142 | 06. RACORES DE COMPRESIÓN PARA TUBO COBRE/INOX | 06. COMPRESSION FITTINGS FOR COPPER / STAINLESS STEEL TUBE | 1000044 | 1001 RACOR RECTO DOBLE COMPRES/ANILLO FIJACIÓN DE LATÓN Ø 22-15 | 1001 DOUBLE STRAIGHT FITTING COMPRESSION/BRASS COMPRESSION RING Ø 22-15 | NR | 6.94 | 5 | 100
Catalogo Tarifa N. 1142 | 06. RACORES DE COMPRESIÓN PARA TUBO COBRE/INOX | 06. COMPRESSION FITTINGS FOR COPPER / STAINLESS STEEL TUBE | 1000045 | 1001 RACOR RECTO DOBLE COMPRES/ANILLO FIJACIÓN DE LATÓN Ø 10-10 | 1001 DOUBLE STRAIGHT FITTING COMPRESSION/BRASS COMPRESSION RING Ø 10-10 | NR | 2.66 | 10 | 100
Catalogo Tarifa N. 1142 | 06. RACORES DE COMPRESIÓN PARA TUBO COBRE/INOX | 06. COMPRESSION FITTINGS FOR COPPER / STAINLESS STEEL TUBE | 1000046 | 1000N RACOR RECTO M AMARILLO-NI COMPRES/ANILLO FIJACIÓN DE LATÓN Ø 15 X 1/2" ISO7 | 1000N YELLOW/NICKEL-PLATED MALE STRAIGHT FITTING COMPRES./BRASS COMPRES. RING Ø 15 X 1/2" ISO7 | NR | 3.22 | 10 | 100
Catalogo Tarifa N. 1142 | 06. RACORES DE COMPRESIÓN PARA TUBO COBRE/INOX | 06. COMPRESSION FITTINGS FOR COPPER / STAINLESS STEEL TUBE | 1000047 | 1001 RACOR RECTO DOBLE COMPRES/ANILLO FIJACIÓN DE LATÓN Ø 12-12 | 1001 DOUBLE STRAIGHT FITTING COMPRESSION/BRASS COMPRESSION RING Ø 12-12 | NR | 2.83 | 10 | 100
Catalogo Tarifa N. 1142 | 06. RACORES DE COMPRESIÓN PARA TUBO COBRE/INOX | 06. COMPRESSION FITTINGS FOR COPPER / STAINLESS STEEL TUBE | 1000048 | 1005N RACOR CODO H AMARILLO-NI COMPRES/ANILLO FIJACIÓN DE LATÓN Ø 15 X 1/2" ISO7 | 1005N YELLOW/NICKEL-PLATED FEMALE ELBOW COMPRES./BRASS COMPRES. RING Ø 15 X 1/2" ISO7 | NR | 4.71 | 10 | 100
Catalogo Tarifa N. 1142 | 06. RACORES DE COMPRESIÓN PARA TUBO COBRE/INOX | 06. COMPRESSION FITTINGS FOR COPPER / STAINLESS STEEL TUBE | 1000049 | 1002 RACOR RECTO H COMPRES/ANILLO FIJACIÓN DE LATÓN Ø 15 X 3/4" ISO7 | 1002 FEMALE STRAIGHT FITTING COMPRESSION/BRASS COMPRESSION RING Ø 15 X 3/4" ISO7 | NR | 5.6 | 5 | 100
Catalogo Tarifa N. 1142 | 06. RACORES DE COMPRESIÓN PARA TUBO COBRE/INOX | 06. COMPRESSION FITTINGS FOR COPPER / STAINLESS STEEL TUBE | 1000050 | 1007 RACOR TE COMPRES/ANILLO FIJACIÓN DE LATÓN Ø 12-12-12 | 1007 TEE FITTING COMPRESSION/BRASS COMPRESSION RING Ø 12-12-12 | NR | 5.59 | 10 | 100
Catalogo Tarifa N. 1142 | 06. RACORES DE COMPRESIÓN PARA TUBO COBRE/INOX | 06. COMPRESSION FITTINGS FOR COPPER / STAINLESS STEEL TUBE | 1000051 | 1009N RACOR TE H AMARILLO-NI COMPRES/ANILLO FIJACIÓN DE LATÓN Ø 15X1/2"X15 | 1009N YELLOW/NICKEL-PLATED FEMALE TEE FITTING COMPRES./BRASS COMPRES. RING Ø 15X1/2"X15 | NR | 7.6 | 10 | 100
Catalogo Tarifa N. 1142 | 06. RACORES DE COMPRESIÓN PARA TUBO COBRE/INOX | 06. COMPRESSION FITTINGS FOR COPPER / STAINLESS STEEL TUBE | 1000052 | 1002 RACOR RECTO H COMPRES/ANILLO FIJACIÓN DE LATÓN Ø 22 X 1/2" ISO7 | 1002 FEMALE STRAIGHT FITTING COMPRESSION/BRASS COMPRESSION RING Ø 22 X 1/2" ISO7 | NR | 6.37 | 5 | 100
Catalogo Tarifa N. 1142 | 06. RACORES DE COMPRESIÓN PARA TUBO COBRE/INOX | 06. COMPRESSION FITTINGS FOR COPPER / STAINLESS STEEL TUBE | 1000053 | 1005 RACOR CODO H COMPRES/ANILLO FIJACIÓN DE LATÓN Ø 22 X 1" ISO7 | 1005 FEMALE ELBOW COMPRESSION/BRASS COMPRESSION RING Ø 22 X 1" ISO7 | NR | 11.72 | 5 | 50
Catalogo Tarifa N. 1142 | 06. RACORES DE COMPRESIÓN PARA TUBO COBRE/INOX | 06. COMPRESSION FITTINGS FOR COPPER / STAINLESS STEEL TUBE | 1000054 | 1003 RACOR CODO DOBLE COMPRES/ANILLO FIJACIÓN DE LATÓN Ø 22-15 | 1003 DOUBLE ELBOW COMPRESSION/BRASS COMPRESSION RING Ø 22-15 | NR | 7.52 | 5 | 100
Catalogo Tarifa N. 1142 | 06. RACORES DE COMPRESIÓN PARA TUBO COBRE/INOX | 06. COMPRESSION FITTINGS FOR COPPER / STAINLESS STEEL TUBE | 1000055 | 1014 TUERCA PARA RACOR COMPRES/ANILLO FIJACIÓN DE LATÓN Ø 28 | 1014 NUT FOR FITTING COMPRESSION/BRASS COMPRESSION RING Ø 28 | NR | 2.49 | 25 | 250
Catalogo Tarifa N. 1142 | 06. RACORES DE COMPRESIÓN PARA TUBO COBRE/INOX | 06. COMPRESSION FITTINGS FOR COPPER / STAINLESS STEEL TUBE | 1000056 | 1007 RACOR TE COMPRES/ANILLO FIJACIÓN DE LATÓN Ø 22-22-15 | 1007 TEE FITTING COMPRESSION/BRASS COMPRESSION RING Ø 22-22-15 | NR | 10.25 | 5 | 50
Catalogo Tarifa N. 1142 | 06. RACORES DE COMPRESIÓN PARA TUBO COBRE/INOX | 06. COMPRESSION FITTINGS FOR COPPER / STAINLESS STEEL TUBE | 1000057 | 1000 RACOR RECTO M COMPRES/ANILLO FIJACIÓN DE LATÓN Ø 10 X 1/2" ISO7 | 1000 MALE STRAIGHT FITTING COMPRESSION/BRASS COMPRESSION RING Ø 10 X 1/2" ISO7 | NR | 2.79 | 10 | 100
Catalogo Tarifa N. 1142 | 06. RACORES DE COMPRESIÓN PARA TUBO COBRE/INOX | 06. COMPRESSION FITTINGS FOR COPPER / STAINLESS STEEL TUBE | 1000058 | 1003N RACOR CODO DOBLE AMARILLO-NI COMPRES/ANILLO FIJACIÓN DE LATÓN Ø 28-28 | 1003N YELLOW/NICKEL-PLATED DOUBLE ELBOW COMPRES./BRASS COMPRES. RING Ø 28-28 | NR | 12.79 | 5 | 25
Catalogo Tarifa N. 1142 | 06. RACORES DE COMPRESIÓN PARA TUBO COBRE/INOX | 06. COMPRESSION FITTINGS FOR COPPER / STAINLESS STEEL TUBE | 1000059 | 1010 RACOR EN CRUZ COMPRES/ANILLO FIJACIÓN DE LATÓN Ø 15-15-15-15 | 1010 CROSS FITTING COMPRESSION/BRASS COMPRESSION RING Ø 15-15-15-15 | NR | 14.09 | 5 | 50
Catalogo Tarifa N. 1142 | 06. RACORES DE COMPRESIÓN PARA TUBO COBRE/INOX | 06. COMPRESSION FITTINGS FOR COPPER / STAINLESS STEEL TUBE | 1000060 | 1007 RACOR TE COMPRES/ANILLO FIJACIÓN DE LATÓN Ø 28-28-28 | 1007 TEE FITTING COMPRESSION/BRASS COMPRESSION RING Ø 28-28-28 | NR | 16.8 | 5 | 25
Catalogo Tarifa N. 1142 | 06. RACORES DE COMPRESIÓN PARA TUBO COBRE/INOX | 06. COMPRESSION FITTINGS FOR COPPER / STAINLESS STEEL TUBE | 1000061 | 1007 RACOR TE COMPRES/ANILLO FIJACIÓN DE LATÓN Ø 10-10-10 | 1007 TEE FITTING COMPRESSION/BRASS COMPRESSION RING Ø 10-10-10 | NR | 5.7 | 10 | 100
Catalogo Tarifa N. 1142 | 06. RACORES DE COMPRESIÓN PARA TUBO COBRE/INOX | 06. COMPRESSION FITTINGS FOR COPPER / STAINLESS STEEL TUBE | 1000062 | 1039 RACOR TE H LATERAL COMPRES/ANILLO FIJACIÓN DE LATÓN Ø 15X15X1/2" | 1039 LATERAL FEMALE TEE FITTING COMPRESSION/BRASS COMPRESSION RING Ø 15X15X1/2" | NR | 9.41 | 10 | 100
Catalogo Tarifa N. 1142 | 06. RACORES DE COMPRESIÓN PARA TUBO COBRE/INOX | 06. COMPRESSION FITTINGS FOR COPPER / STAINLESS STEEL TUBE | 1000063 | 1004 RACOR CODO M COMPRES/ANILLO FIJACIÓN DE LATÓN Ø 15 X 3/4" ISO7 | 1004 MALE ELBOW COMPRESSION/BRASS COMPRESSION RING Ø 15 X 3/4" ISO7 | NR | 7.55 | 5 | 100
Catalogo Tarifa N. 1142 | 06. RACORES DE COMPRESIÓN PARA TUBO COBRE/INOX | 06. COMPRESSION FITTINGS FOR COPPER / STAINLESS STEEL TUBE | 1000064 | 1000 RACOR RECTO M COMPRES/ANILLO FIJACIÓN DE LATÓN Ø 15 X 3/4" ISO7 | 1000 MALE STRAIGHT FITTING COMPRESSION/BRASS COMPRESSION RING Ø 15 X 3/4" ISO7 | NR | 5.54 | 5 | 100
Catalogo Tarifa N. 1142 | 06. RACORES DE COMPRESIÓN PARA TUBO COBRE/INOX | 06. COMPRESSION FITTINGS FOR COPPER / STAINLESS STEEL TUBE | 1000065 | 1000 RACOR RECTO M COMPRES/ANILLO FIJACIÓN DE LATÓN Ø 22 X 1/2" ISO7 | 1000 MALE STRAIGHT FITTING COMPRESSION/BRASS COMPRESSION RING Ø 22 X 1/2" ISO7 | NR | 6.27 | 5 | 100
Catalogo Tarifa N. 1142 | 06. RACORES DE COMPRESIÓN PARA TUBO COBRE/INOX | 06. COMPRESSION FITTINGS FOR COPPER / STAINLESS STEEL TUBE | 1000066 | 1009 RACOR TE H COMPRES/ANILLO FIJACIÓN DE LATÓN Ø 22X3/4"X22 | 1009 FEMALE TEE FITTING COMPRESSION/BRASS COMPRESSION RING Ø 22X3/4"X22 | NR | 13.26 | 5 | 50
Catalogo Tarifa N. 1142 | 06. RACORES DE COMPRESIÓN PARA TUBO COBRE/INOX | 06. COMPRESSION FITTINGS FOR COPPER / STAINLESS STEEL TUBE | 1000067 | 1005 RACOR CODO H COMPRES/ANILLO FIJACIÓN DE LATÓN Ø 15 X 3/4" ISO7 | 1005 FEMALE ELBOW COMPRESSION/BRASS COMPRESSION RING Ø 15 X 3/4" ISO7 | NR | 8.29 | 5 | 75
Catalogo Tarifa N. 1142 | 06. RACORES DE COMPRESIÓN PARA TUBO COBRE/INOX | 06. COMPRESSION FITTINGS FOR COPPER / STAINLESS STEEL TUBE | 1000068 | 1007N RACOR TE AMARILLO-NI COMPRES/ANILLO FIJACIÓN DE LATÓN Ø 22-22-15 | 1007N YELLOW/NICKEL-PLATED TEE FITTING COMPRES./BRASS COMPRES. RING Ø 22-22-15 | NR | 11.28 | 5 | 50
Catalogo Tarifa N. 1142 | 06. RACORES DE COMPRESIÓN PARA TUBO COBRE/INOX | 06. COMPRESSION FITTINGS FOR COPPER / STAINLESS STEEL TUBE | 1000069 | 1001 RACOR RECTO DOBLE COMPRES/ANILLO FIJACIÓN DE LATÓN Ø 15-12 | 1001 DOUBLE STRAIGHT FITTING COMPRESSION/BRASS COMPRESSION RING Ø 15-12 | NR | 3.85 | 10 | 100
Catalogo Tarifa N. 1142 | 06. RACORES DE COMPRESIÓN PARA TUBO COBRE/INOX | 06. COMPRESSION FITTINGS FOR COPPER / STAINLESS STEEL TUBE | 1000070 | 1000 RACOR RECTO M COMPRES/ANILLO FIJACIÓN DE LATÓN Ø 15 X 3/8" ISO7 | 1000 MALE STRAIGHT FITTING COMPRESSION/BRASS COMPRESSION RING Ø 15 X 3/8" ISO7 | NR | 3.1 | 10 | 100
Catalogo Tarifa N. 1142 | 06. RACORES DE COMPRESIÓN PARA TUBO COBRE/INOX | 06. COMPRESSION FITTINGS FOR COPPER / STAINLESS STEEL TUBE | 1000071 | 1000 RACOR RECTO M COMPRES/ANILLO FIJACIÓN DE LATÓN Ø 22 X 1" ISO7 | 1000 MALE STRAIGHT FITTING COMPRESSION/BRASS COMPRESSION RING Ø 22 X 1" ISO7 | NR | 8.03 | 5 | 75
Catalogo Tarifa N. 1142 | 06. RACORES DE COMPRESIÓN PARA TUBO COBRE/INOX | 06. COMPRESSION FITTINGS FOR COPPER / STAINLESS STEEL TUBE | 1000072 | 1015 ANILLO DE FIJACIÓN PARA RACOR COMPRES/ANILLO FIJACIÓN DE LATÓN Ø 10 | 1015 COMPRESSION RING FOR FITTING COMPRESSION/BRASS COMPRESSION RING Ø 10 | NR | 0.46 | 50 | 5000
Catalogo Tarifa N. 1142 | 06. RACORES DE COMPRESIÓN PARA TUBO COBRE/INOX | 06. COMPRESSION FITTINGS FOR COPPER / STAINLESS STEEL TUBE | 1000073 | 1005 RACOR CODO H COMPRES/ANILLO FIJACIÓN DE LATÓN Ø 12 X 1/2" ISO7 | 1005 FEMALE ELBOW COMPRESSION/BRASS COMPRESSION RING Ø 12 X 1/2" ISO7 | NR | 4.31 | 10 | 100
Catalogo Tarifa N. 1142 | 06. RACORES DE COMPRESIÓN PARA TUBO COBRE/INOX | 06. COMPRESSION FITTINGS FOR COPPER / STAINLESS STEEL TUBE | 1000074 | 1005 RACOR CODO H COMPRES/ANILLO FIJACIÓN DE LATÓN Ø 28 X 1" ISO7 | 1005 FEMALE ELBOW COMPRESSION/BRASS COMPRESSION RING Ø 28 X 1" ISO7 | NR | 12.87 | 5 | 25
Catalogo Tarifa N. 1142 | 06. RACORES DE COMPRESIÓN PARA TUBO COBRE/INOX | 06. COMPRESSION FITTINGS FOR COPPER / STAINLESS STEEL TUBE | 1000075 | 1004N RACOR CODO M AMARILLO-NI COMPRES/ANILLO FIJACIÓN DE LATÓN Ø 15 X 1/2" ISO7 | 1004N YELLOW/NICKEL-PLATED MALE ELBOW COMPRES./BRASS COMPRES. RING Ø 15 X 1/2" ISO7 | NR | 5.45 | 10 | 100
Catalogo Tarifa N. 1142 | 06. RACORES DE COMPRESIÓN PARA TUBO COBRE/INOX | 06. COMPRESSION FITTINGS FOR COPPER / STAINLESS STEEL TUBE | 1000076 | 1005N RACOR CODO H AMARILLO-NI COMPRES/ANILLO FIJACIÓN DE LATÓN Ø 22 X 3/4" ISO7 | 1005N YELLOW/NICKEL-PLATED FEMALE ELBOW COMPRES./BRASS COMPRES. RING Ø 22 X 3/4" ISO7 | NR | 8.65 | 5 | 75
Catalogo Tarifa N. 1142 | 06. RACORES DE COMPRESIÓN PARA TUBO COBRE/INOX | 06. COMPRESSION FITTINGS FOR COPPER / STAINLESS STEEL TUBE | 1000077 | 1004 RACOR CODO M COMPRES/ANILLO FIJACIÓN DE LATÓN Ø 12 X 1/2" ISO7 | 1004 MALE ELBOW COMPRESSION/BRASS COMPRESSION RING Ø 12 X 1/2" ISO7 | NR | 4.87 | 10 | 100
Catalogo Tarifa N. 1142 | 06. RACORES DE COMPRESIÓN PARA TUBO COBRE/INOX | 06. COMPRESSION FITTINGS FOR COPPER / STAINLESS STEEL TUBE | 1000078 | 1000 RACOR RECTO M COMPRES/ANILLO FIJACIÓN DE LATÓN Ø 28 X 3/4" ISO7 | 1000 MALE STRAIGHT FITTING COMPRESSION/BRASS COMPRESSION RING Ø 28 X 3/4" ISO7 | NR | 8.73 | 5 | 75
Catalogo Tarifa N. 1142 | 06. RACORES DE COMPRESIÓN PARA TUBO COBRE/INOX | 06. COMPRESSION FITTINGS FOR COPPER / STAINLESS STEEL TUBE | 1000079 | 1000N RACOR RECTO M AMARILLO-NI COMPRES/ANILLO FIJACIÓN DE LATÓN Ø 22 X 1" ISO7 | 1000N YELLOW/NICKEL-PLATED MALE STRAIGHT FITTING COMPRES./BRASS COMPRES. RING Ø 22 X 1" ISO7 | NR | 8.68 | 5 | 75
Catalogo Tarifa N. 1142 | 06. RACORES DE COMPRESIÓN PARA TUBO COBRE/INOX | 06. COMPRESSION FITTINGS FOR COPPER / STAINLESS STEEL TUBE | 1000080 | 1000 RACOR RECTO M COMPRES/ANILLO FIJACIÓN DE LATÓN Ø 10 X 3/8" ISO7 | 1000 MALE STRAIGHT FITTING COMPRESSION/BRASS COMPRESSION RING Ø 10 X 3/8" ISO7 | NR | 2.28 | 10 | 100
Catalogo Tarifa N. 1142 | 06. RACORES DE COMPRESIÓN PARA TUBO COBRE/INOX | 06. COMPRESSION FITTINGS FOR COPPER / STAINLESS STEEL TUBE | 1000081 | 1007N RACOR TE AMARILLO-NI COMPRES/ANILLO FIJACIÓN DE LATÓN Ø 22-15-15 | 1007N YELLOW/NICKEL-PLATED TEE FITTING COMPRES./BRASS COMPRES. RING Ø 22-15-15 | NR | 9.57 | 5 | 50
Catalogo Tarifa N. 1142 | 06. RACORES DE COMPRESIÓN PARA TUBO COBRE/INOX | 06. COMPRESSION FITTINGS FOR COPPER / STAINLESS STEEL TUBE | 1000082 | 1010 RACOR EN CRUZ COMPRES/ANILLO FIJACIÓN DE LATÓN Ø 22-22-22-22 | 1010 CROSS FITTING COMPRESSION/BRASS COMPRESSION RING Ø 22-22-22-22 | NR | 20.46 | 5 | 25
Catalogo Tarifa N. 1142 | 06. RACORES DE COMPRESIÓN PARA TUBO COBRE/INOX | 06. COMPRESSION FITTINGS FOR COPPER / STAINLESS STEEL TUBE | 1000083 | 1015 ANILLO DE FIJACIÓN PARA RACOR COMPRES/ANILLO FIJACIÓN DE LATÓN Ø 12 | 1015 COMPRESSION RING FOR FITTING COMPRESSION/BRASS COMPRESSION RING Ø 12 | NR | 0.48 | 50 | 3000
Catalogo Tarifa N. 1142 | 06. RACORES DE COMPRESIÓN PARA TUBO COBRE/INOX | 06. COMPRESSION FITTINGS FOR COPPER / STAINLESS STEEL TUBE | 1000084 | 1005 RACOR CODO H COMPRES/ANILLO FIJACIÓN DE LATÓN Ø 22 X 1/2" ISO7 | 1005 FEMALE ELBOW COMPRESSION/BRASS COMPRESSION RING Ø 22 X 1/2" ISO7 | NR | 7.02 | 5 | 100
Catalogo Tarifa N. 1142 | 06. RACORES DE COMPRESIÓN PARA TUBO COBRE/INOX | 06. COMPRESSION FITTINGS FOR COPPER / STAINLESS STEEL TUBE | 1000085 | 1001N RACOR RECTO DOBLE AMARILLO-NI COMPRES/ANILLO FIJACIÓN DE LATÓN Ø 22-15 | 1001N YELLOW/NICKEL-PLATED DOUBLE STRAIGHT FITTING COMPRES./BRASS COMPRES. RING Ø 22-15 | NR | 7.63 | 5 | 100
Catalogo Tarifa N. 1142 | 06. RACORES DE COMPRESIÓN PARA TUBO COBRE/INOX | 06. COMPRESSION FITTINGS FOR COPPER / STAINLESS STEEL TUBE | 1000086 | 1007 RACOR TE COMPRES/ANILLO FIJACIÓN DE LATÓN Ø 22-15-15 | 1007 TEE FITTING COMPRESSION/BRASS COMPRESSION RING Ø 22-15-15 | NR | 8.71 | 5 | 50
Catalogo Tarifa N. 1142 | 06. RACORES DE COMPRESIÓN PARA TUBO COBRE/INOX | 06. COMPRESSION FITTINGS FOR COPPER / STAINLESS STEEL TUBE | 1000087 | 1002N RACOR RECTO H AMARILLO-NI COMPRES/ANILLO FIJACIÓN DE LATÓN Ø 22 X 3/4" ISO7 | 1002N YELLOW/NICKEL-PLATED FEMALE STRAIGHT FITTING COMPRES./BRASS COMPRES. RING Ø 22 X 3/4" ISO7 | NR | 5.32 | 5 | 100
Catalogo Tarifa N. 1142 | 06. RACORES DE COMPRESIÓN PARA TUBO COBRE/INOX | 06. COMPRESSION FITTINGS FOR COPPER / STAINLESS STEEL TUBE | 1000088 | 1000N RACOR RECTO M AMARILLO-NI COMPRES/ANILLO FIJACIÓN DE LATÓN Ø 22 X 3/4" ISO7 | 1000N YELLOW/NICKEL-PLATED MALE STRAIGHT FITTING COMPRES./BRASS COMPRES. RING Ø 22 X 3/4" ISO7 | NR | 5.49 | 5 | 100
Catalogo Tarifa N. 1142 | 06. RACORES DE COMPRESIÓN PARA TUBO COBRE/INOX | 06. COMPRESSION FITTINGS FOR COPPER / STAINLESS STEEL TUBE | 1000089 | 1001 RACOR RECTO DOBLE COMPRES/ANILLO FIJACIÓN DE LATÓN Ø 28-22 | 1001 DOUBLE STRAIGHT FITTING COMPRESSION/BRASS COMPRESSION RING Ø 28-22 | NR | 9.77 | 5 | 50
Catalogo Tarifa N. 1142 | 06. RACORES DE COMPRESIÓN PARA TUBO COBRE/INOX | 06. COMPRESSION FITTINGS FOR COPPER / STAINLESS STEEL TUBE | 1000090 | 1003N RACOR CODO DOBLE AMARILLO-NI COMPRES/ANILLO FIJACIÓN DE LATÓN Ø 22-15 | 1003N YELLOW/NICKEL-PLATED DOUBLE ELBOW COMPRES./BRASS COMPRES. RING Ø 22-15 | NR | 8.27 | 5 | 100
Catalogo Tarifa N. 1142 | 06. RACORES DE COMPRESIÓN PARA TUBO COBRE/INOX | 06. COMPRESSION FITTINGS FOR COPPER / STAINLESS STEEL TUBE | 1000091 | 1000 RACOR RECTO M COMPRES/ANILLO FIJACIÓN DE LATÓN Ø 12 X 3/8" ISO7 | 1000 MALE STRAIGHT FITTING COMPRESSION/BRASS COMPRESSION RING Ø 12 X 3/8" ISO7 | NR | 2.52 | 10 | 100
Catalogo Tarifa N. 1142 | 06. RACORES DE COMPRESIÓN PARA TUBO COBRE/INOX | 06. COMPRESSION FITTINGS FOR COPPER / STAINLESS STEEL TUBE | 1000092 | 1014 TUERCA PARA RACOR COMPRES/ANILLO FIJACIÓN DE LATÓN Ø 10 | 1014 NUT FOR FITTING COMPRESSION/BRASS COMPRESSION RING Ø 10 | NR | 0.99 | 100 | 1500
Catalogo Tarifa N. 1142 | 06. RACORES DE COMPRESIÓN PARA TUBO COBRE/INOX | 06. COMPRESSION FITTINGS FOR COPPER / STAINLESS STEEL TUBE | 1000093 | 1009 RACOR TE H COMPRES/ANILLO FIJACIÓN DE LATÓN Ø 12X1/2"X12 | 1009 FEMALE TEE FITTING COMPRESSION/BRASS COMPRESSION RING Ø 12X1/2"X12 | NR | 7.32 | 10 | 100
Catalogo Tarifa N. 1142 | 06. RACORES DE COMPRESIÓN PARA TUBO COBRE/INOX | 06. COMPRESSION FITTINGS FOR COPPER / STAINLESS STEEL TUBE | 1000094 | 1002N RACOR RECTO H AMARILLO-NI COMPRES/ANILLO FIJACIÓN DE LATÓN Ø 15 X 1/2" ISO7 | 1002N YELLOW/NICKEL-PLATED FEMALE STRAIGHT FITTING COMPRES./BRASS COMPRES. RING Ø 15 X 1/2" ISO7 | NR | 3.82 | 10 | 100
Catalogo Tarifa N. 1142 | 06. RACORES DE COMPRESIÓN PARA TUBO COBRE/INOX | 06. COMPRESSION FITTINGS FOR COPPER / STAINLESS STEEL TUBE | 1000095 | 1035 RACOR TERMINAL COMPRES/ANILLO FIJACIÓN DE LATÓN Ø 12 | 1035 END FITTING COMPRESSION/BRASS COMPRESSION RING Ø 12 | NR | 1.99 | 10 | 400
Catalogo Tarifa N. 1142 | 06. RACORES DE COMPRESIÓN PARA TUBO COBRE/INOX | 06. COMPRESSION FITTINGS FOR COPPER / STAINLESS STEEL TUBE | 1000096 | 1039N RACOR TE H LATERAL NI COMPRES/ANILLO FIJACIÓN DE LATÓN Ø 22X22X1/2" | 1039N LATERAL NICKEL-PLATED FEMALE TEE FITTING COMPRESSION/BRASS COMPRESSION RING Ø 22X22X1/2" | NR | 10.75 | 5 | 60
Catalogo Tarifa N. 1142 | 06. RACORES DE COMPRESIÓN PARA TUBO COBRE/INOX | 06. COMPRESSION FITTINGS FOR COPPER / STAINLESS STEEL TUBE | 1000097 | 1015 ANILLO DE FIJACIÓN PARA RACOR COMPRES/ANILLO FIJACIÓN DE LATÓN Ø 28 | 1015 COMPRESSION RING FOR FITTING COMPRESSION/BRASS COMPRESSION RING Ø 28 | NR | 0.91 | 50 | 800
Catalogo Tarifa N. 1142 | 06. RACORES DE COMPRESIÓN PARA TUBO COBRE/INOX | 06. COMPRESSION FITTINGS FOR COPPER / STAINLESS STEEL TUBE | 1000098 | 1035 RACOR TERMINAL COMPRES/ANILLO FIJACIÓN DE LATÓN Ø 28 | 1035 END FITTING COMPRESSION/BRASS COMPRESSION RING Ø 28 | NR | 6.95 | 5 | 100
Catalogo Tarifa N. 1142 | 06. RACORES DE COMPRESIÓN PARA TUBO COBRE/INOX | 06. COMPRESSION FITTINGS FOR COPPER / STAINLESS STEEL TUBE | 1000099 | 1004 RACOR CODO M COMPRES/ANILLO FIJACIÓN DE LATÓN Ø 22 X 1" ISO7 | 1004 MALE ELBOW COMPRESSION/BRASS COMPRESSION RING Ø 22 X 1" ISO7 | NR | 13.19 | 5 | 50
Catalogo Tarifa N. 1142 | 06. RACORES DE COMPRESIÓN PARA TUBO COBRE/INOX | 06. COMPRESSION FITTINGS FOR COPPER / STAINLESS STEEL TUBE | 1000100 | 1001 RACOR RECTO DOBLE COMPRES/ANILLO FIJACIÓN DE LATÓN Ø 12-10 | 1001 DOUBLE STRAIGHT FITTING COMPRESSION/BRASS COMPRESSION RING Ø 12-10 | NR | 2.82 | 10 | 100
Catalogo Tarifa N. 1142 | 06. RACORES DE COMPRESIÓN PARA TUBO COBRE/INOX | 06. COMPRESSION FITTINGS FOR COPPER / STAINLESS STEEL TUBE | 1000101 | 1009 RACOR TE H COMPRES/ANILLO FIJACIÓN DE LATÓN Ø 28X1/2"X28 | 1009 FEMALE TEE FITTING COMPRESSION/BRASS COMPRESSION RING Ø 28X1/2"X28 | NR | 19.55 | 5 | 25
Catalogo Tarifa N. 1142 | 06. RACORES DE COMPRESIÓN PARA TUBO COBRE/INOX | 06. COMPRESSION FITTINGS FOR COPPER / STAINLESS STEEL TUBE | 1000102 | 1002N RACOR RECTO H NI COMPRES/ANILLO FIJACIÓN DE LATÓN Ø 12 X 1/2" ISO7 | 1002N NICKEL-PLATED FEMALE STRAIGHT FITTING COMPRESSION/BRASS COMPRESSION RING Ø 12 X 1/2" ISO7 | NR | 3.98 | 10 | 100
Catalogo Tarifa N. 1142 | 06. RACORES DE COMPRESIÓN PARA TUBO COBRE/INOX | 06. COMPRESSION FITTINGS FOR COPPER / STAINLESS STEEL TUBE | 1000103 | 1007 RACOR TE COMPRES/ANILLO FIJACIÓN DE LATÓN Ø 28-22-28 | 1007 TEE FITTING COMPRESSION/BRASS COMPRESSION RING Ø 28-22-28 | NR | 15.99 | 5 | 25
Catalogo Tarifa N. 1142 | 06. RACORES DE COMPRESIÓN PARA TUBO COBRE/INOX | 06. COMPRESSION FITTINGS FOR COPPER / STAINLESS STEEL TUBE | 1000104 | 1001N RACOR RECTO DOBLE AMARILLO-NI COMPRES/ANILLO FIJACIÓN DE LATÓN Ø 28-28 | 1001N YELLOW/NICKEL-PLATED DOUBLE STRAIGHT FITTING COMPRES./BRASS COMPRES. RING Ø 28-28 | NR | 10.56 | 5 | 50
Catalogo Tarifa N. 1142 | 06. RACORES DE COMPRESIÓN PARA TUBO COBRE/INOX | 06. COMPRESSION FITTINGS FOR COPPER / STAINLESS STEEL TUBE | 1000105 | 1002 RACOR RECTO H COMPRES/ANILLO FIJACIÓN DE LATÓN Ø 22 X 1" ISO7 | 1002 FEMALE STRAIGHT FITTING COMPRESSION/BRASS COMPRESSION RING Ø 22 X 1" ISO7 | NR | 7.67 | 5 | 75
Catalogo Tarifa N. 1142 | 06. RACORES DE COMPRESIÓN PARA TUBO COBRE/INOX | 06. COMPRESSION FITTINGS FOR COPPER / STAINLESS STEEL TUBE | 1000106 | 1001 RACOR RECTO DOBLE COMPRES/ANILLO FIJACIÓN DE LATÓN Ø 15-10 | 1001 DOUBLE STRAIGHT FITTING COMPRESSION/BRASS COMPRESSION RING Ø 15-10 | NR | 3.83 | 10 | 100
Catalogo Tarifa N. 1142 | 06. RACORES DE COMPRESIÓN PARA TUBO COBRE/INOX | 06. COMPRESSION FITTINGS FOR COPPER / STAINLESS STEEL TUBE | 1000107 | 1003 RACOR CODO DOBLE COMPRES/ANILLO FIJACIÓN DE LATÓN Ø 15-12 | 1003 DOUBLE ELBOW COMPRESSION/BRASS COMPRESSION RING Ø 15-12 | NR | 5.2 | 10 | 100
Catalogo Tarifa N. 1142 | 06. RACORES DE COMPRESIÓN PARA TUBO COBRE/INOX | 06. COMPRESSION FITTINGS FOR COPPER / STAINLESS STEEL TUBE | 1000108 | 1007 RACOR TE COMPRES/ANILLO FIJACIÓN DE LATÓN Ø 28-15-28 | 1007 TEE FITTING COMPRESSION/BRASS COMPRESSION RING Ø 28-15-28 | NR | 15.06 | 5 | 25
Catalogo Tarifa N. 1142 | 06. RACORES DE COMPRESIÓN PARA TUBO COBRE/INOX | 06. COMPRESSION FITTINGS FOR COPPER / STAINLESS STEEL TUBE | 1000109 | 1004 RACOR CODO M COMPRES/ANILLO FIJACIÓN DE LATÓN Ø 28 X 1" ISO7 | 1004 MALE ELBOW COMPRESSION/BRASS COMPRESSION RING Ø 28 X 1" ISO7 | NR | 11.74 | 5 | 50
Catalogo Tarifa N. 1142 | 06. RACORES DE COMPRESIÓN PARA TUBO COBRE/INOX | 06. COMPRESSION FITTINGS FOR COPPER / STAINLESS STEEL TUBE | 1000110 | 1000 RACOR RECTO M COMPRES/ANILLO FIJACIÓN DE LATÓN Ø 10 X 1/4" ISO7 | 1000 MALE STRAIGHT FITTING COMPRESSION/BRASS COMPRESSION RING Ø 10 X 1/4" ISO7 | NR | 2.53 | 10 | 100
Catalogo Tarifa N. 1142 | 06. RACORES DE COMPRESIÓN PARA TUBO COBRE/INOX | 06. COMPRESSION FITTINGS FOR COPPER / STAINLESS STEEL TUBE | 1000111 | 1001N RACOR RECTO DOBLE AMARILLO-NI COMPRES/ANILLO FIJACIÓN DE LATÓN Ø 28-22 | 1001N YELLOW/NICKEL-PLATED DOUBLE STRAIGHT FITTING COMPRES./BRASS COMPRES. RING Ø 28-22 | NR | 10.74 | 5 | 50
Catalogo Tarifa N. 1142 | 06. RACORES DE COMPRESIÓN PARA TUBO COBRE/INOX | 06. COMPRESSION FITTINGS FOR COPPER / STAINLESS STEEL TUBE | 1000112 | 1039 RACOR TE H LATERAL COMPRES/ANILLO FIJACIÓN DE LATÓN Ø 22X22X3/4" | 1039 LATERAL FEMALE TEE FITTING COMPRESSION/BRASS COMPRESSION RING Ø 22X22X3/4" | NR | 16.96 | 5 | 50
Catalogo Tarifa N. 1142 | 06. RACORES DE COMPRESIÓN PARA TUBO COBRE/INOX | 06. COMPRESSION FITTINGS FOR COPPER / STAINLESS STEEL TUBE | 1000113 | 1000N RACOR RECTO M AMARILLO-NI COMPRES/ANILLO FIJACIÓN DE LATÓN Ø 22 X 1/2" ISO7 | 1000N YELLOW/NICKEL-PLATED MALE STRAIGHT FITTING COMPRES./BRASS COMPRES. RING Ø 22 X 1/2" ISO7 | NR | 6.8 | 5 | 100
Catalogo Tarifa N. 1142 | 06. RACORES DE COMPRESIÓN PARA TUBO COBRE/INOX | 06. COMPRESSION FITTINGS FOR COPPER / STAINLESS STEEL TUBE | 1000114 | 1000N RACOR RECTO M AMARILLO-NI COMPRES/ANILLO FIJACIÓN DE LATÓN Ø 28 X 1" ISO7 | 1000N YELLOW/NICKEL-PLATED MALE STRAIGHT FITTING COMPRES./BRASS COMPRES. RING Ø 28 X 1" ISO7 | NR | 9.98 | 5 | 50
Catalogo Tarifa N. 1142 | 06. RACORES DE COMPRESIÓN PARA TUBO COBRE/INOX | 06. COMPRESSION FITTINGS FOR COPPER / STAINLESS STEEL TUBE | 1000115 | 1014 TUERCA PARA RACOR COMPRES/ANILLO FIJACIÓN DE LATÓN Ø 12 | 1014 NUT FOR FITTING COMPRESSION/BRASS COMPRESSION RING Ø 12 | NR | 0.99 | 100 | 1500
Catalogo Tarifa N. 1142 | 06. RACORES DE COMPRESIÓN PARA TUBO COBRE/INOX | 06. COMPRESSION FITTINGS FOR COPPER / STAINLESS STEEL TUBE | 1000116 | 1007 RACOR TE COMPRES/ANILLO FIJACIÓN DE LATÓN Ø 15-12-15 | 1007 TEE FITTING COMPRESSION/BRASS COMPRESSION RING Ø 15-12-15 | NR | 9.25 | 10 | 100
Catalogo Tarifa N. 1142 | 06. RACORES DE COMPRESIÓN PARA TUBO COBRE/INOX | 06. COMPRESSION FITTINGS FOR COPPER / STAINLESS STEEL TUBE | 1000117 | 1009 RACOR TE H COMPRES/ANILLO FIJACIÓN DE LATÓN Ø 28X3/4"X28 | 1009 FEMALE TEE FITTING COMPRESSION/BRASS COMPRESSION RING Ø 28X3/4"X28 | NR | 20.28 | 5 | 25
Catalogo Tarifa N. 1142 | 06. RACORES DE COMPRESIÓN PARA TUBO COBRE/INOX | 06. COMPRESSION FITTINGS FOR COPPER / STAINLESS STEEL TUBE | 1000118 | 1007N RACOR TE NI COMPRES/ANILLO FIJACIÓN DE LATÓN Ø 28-15-28 | 1007N NICKEL-PLATED TEE FITTING COMPRESSION/BRASS COMPRESSION RING Ø 28-15-28 | NR | 16.58 | 5 | 25
Catalogo Tarifa N. 1142 | 06. RACORES DE COMPRESIÓN PARA TUBO COBRE/INOX | 06. COMPRESSION FITTINGS FOR COPPER / STAINLESS STEEL TUBE | 1000119 | 1007N RACOR TE AMARILLO-NI COMPRES/ANILLO FIJACIÓN DE LATÓN Ø 28-28-28 | 1007N YELLOW/NICKEL-PLATED TEE FITTING COMPRES./BRASS COMPRES. RING Ø 28-28-28 | NR | 18.48 | 5 | 25
Catalogo Tarifa N. 1142 | 06. RACORES DE COMPRESIÓN PARA TUBO COBRE/INOX | 06. COMPRESSION FITTINGS FOR COPPER / STAINLESS STEEL TUBE | 1000120 | 1004N RACOR CODO M AMARILLO-NI COMPRES/ANILLO FIJACIÓN DE LATÓN Ø 22 X 3/4" ISO7 | 1004N YELLOW/NICKEL-PLATED MALE ELBOW COMPRES./BRASS COMPRES. RING Ø 22 X 3/4" ISO7 | NR | 10.36 | 5 | 75
Catalogo Tarifa N. 1142 | 06. RACORES DE COMPRESIÓN PARA TUBO COBRE/INOX | 06. COMPRESSION FITTINGS FOR COPPER / STAINLESS STEEL TUBE | 1000121 | 1039N RACOR TE H LATERAL AMARILLO-NI COMPRES/ANILLO FIJACIÓN DE LATÓN Ø 15X15X1/2" | 1039N LATERAL YELLOW/NICKEL-PLATED FEMALE TEE FITTING COMPRES./BRASS COMPRES. RING Ø 15X15X1/2" | NR | 10.35 | 10 | 90
Catalogo Tarifa N. 1142 | 06. RACORES DE COMPRESIÓN PARA TUBO COBRE/INOX | 06. COMPRESSION FITTINGS FOR COPPER / STAINLESS STEEL TUBE | 1000122 | 1009N RACOR TE H AMARILLO-NI COMPRES/ANILLO FIJACIÓN DE LATÓN Ø 22X3/4"X22 | 1009N YELLOW/NICKEL-PLATED FEMALE TEE FITTING COMPRES./BRASS COMPRES. RING Ø 22X3/4"X22 | NR | 14.59 | 5 | 50
Catalogo Tarifa N. 1142 | 06. RACORES DE COMPRESIÓN PARA TUBO COBRE/INOX | 06. COMPRESSION FITTINGS FOR COPPER / STAINLESS STEEL TUBE | 1000123 | 1007N RACOR TE AMARILLO-NI COMPRES/ANILLO FIJACIÓN DE LATÓN Ø 15-22-15 | 1007N YELLOW/NICKEL-PLATED TEE FITTING COMPRES./BRASS COMPRES. RING Ø 15-22-15 | NR | 11.4 | 5 | 50
Catalogo Tarifa N. 1142 | 06. RACORES DE COMPRESIÓN PARA TUBO COBRE/INOX | 06. COMPRESSION FITTINGS FOR COPPER / STAINLESS STEEL TUBE | 1000124 | 1009N RACOR TE H NI COMPRES/ANILLO FIJACIÓN DE LATÓN Ø 28X1/2"X28 | 1009N NICKEL-PLATED FEMALE TEE FITTING COMPRESSION/BRASS COMPRESSION RING Ø 28X1/2"X28 | NR | 21.51 | 5 | 25
Catalogo Tarifa N. 1142 | 06. RACORES DE COMPRESIÓN PARA TUBO COBRE/INOX | 06. COMPRESSION FITTINGS FOR COPPER / STAINLESS STEEL TUBE | 1000125 | 1002N RACOR RECTO H AMARILLO-NI COMPRES/ANILLO FIJACIÓN DE LATÓN Ø 15 X 3/4" ISO7 | 1002N YELLOW/NICKEL-PLATED FEMALE STRAIGHT FITTING COMPRES./BRASS COMPRES. RING Ø 15 X 3/4" ISO7 | NR | 6.17 | 5 | 100
Catalogo Tarifa N. 1142 | 06. RACORES DE COMPRESIÓN PARA TUBO COBRE/INOX | 06. COMPRESSION FITTINGS FOR COPPER / STAINLESS STEEL TUBE | 1000126 | 1002 RACOR RECTO H COMPRES/ANILLO FIJACIÓN DE LATÓN Ø 10 X 3/8" ISO7 | 1002 FEMALE STRAIGHT FITTING COMPRESSION/BRASS COMPRESSION RING Ø 10 X 3/8" ISO7 | NR | 3.26 | 10 | 100
Catalogo Tarifa N. 1142 | 06. RACORES DE COMPRESIÓN PARA TUBO COBRE/INOX | 06. COMPRESSION FITTINGS FOR COPPER / STAINLESS STEEL TUBE | 1000127 | 1009 RACOR TE H COMPRES/ANILLO FIJACIÓN DE LATÓN Ø 28X1"X28 | 1009 FEMALE TEE FITTING COMPRESSION/BRASS COMPRESSION RING Ø 28X1"X28 | NR | 21.97 | 5 | 25
Catalogo Tarifa N. 1142 | 06. RACORES DE COMPRESIÓN PARA TUBO COBRE/INOX | 06. COMPRESSION FITTINGS FOR COPPER / STAINLESS STEEL TUBE | 1000128 | 1002 RACOR RECTO H COMPRES/ANILLO FIJACIÓN DE LATÓN Ø 12 X 3/8" ISO7 | 1002 FEMALE STRAIGHT FITTING COMPRESSION/BRASS COMPRESSION RING Ø 12 X 3/8" ISO7 | NR | 3.59 | 10 | 100
Catalogo Tarifa N. 1142 | 06. RACORES DE COMPRESIÓN PARA TUBO COBRE/INOX | 06. COMPRESSION FITTINGS FOR COPPER / STAINLESS STEEL TUBE | 1000129 | 1002 RACOR RECTO H COMPRES/ANILLO FIJACIÓN DE LATÓN Ø 28 X 3/4" ISO7 | 1002 FEMALE STRAIGHT FITTING COMPRESSION/BRASS COMPRESSION RING Ø 28 X 3/4" ISO7 | NR | 12 | 5 | 50
Catalogo Tarifa N. 1142 | 06. RACORES DE COMPRESIÓN PARA TUBO COBRE/INOX | 06. COMPRESSION FITTINGS FOR COPPER / STAINLESS STEEL TUBE | 1000130 | 1004 RACOR CODO M COMPRES/ANILLO FIJACIÓN DE LATÓN Ø 12 X 3/8" ISO7 | 1004 MALE ELBOW COMPRESSION/BRASS COMPRESSION RING Ø 12 X 3/8" ISO7 | NR | 4.31 | 10 | 100
Catalogo Tarifa N. 1142 | 06. RACORES DE COMPRESIÓN PARA TUBO COBRE/INOX | 06. COMPRESSION FITTINGS FOR COPPER / STAINLESS STEEL TUBE | 1000131 | 1004N RACOR CODO M NI COMPRES/ANILLO FIJACIÓN DE LATÓN Ø 22 X 1" ISO7 | 1004N NICKEL-PLATED MALE ELBOW COMPRESSION/BRASS COMPRESSION RING Ø 22 X 1" ISO7 | NR | 14.5 | 5 | 50
Catalogo Tarifa N. 1142 | 06. RACORES DE COMPRESIÓN PARA TUBO COBRE/INOX | 06. COMPRESSION FITTINGS FOR COPPER / STAINLESS STEEL TUBE | 1000132 | 1009 RACOR TE H COMPRES/ANILLO FIJACIÓN DE LATÓN Ø 12X3/8"X12 | 1009 FEMALE TEE FITTING COMPRESSION/BRASS COMPRESSION RING Ø 12X3/8"X12 | NR | 11.74 | 10 | 100
Catalogo Tarifa N. 1142 | 06. RACORES DE COMPRESIÓN PARA TUBO COBRE/INOX | 06. COMPRESSION FITTINGS FOR COPPER / STAINLESS STEEL TUBE | 1000133 | 1007 RACOR TE COMPRES/ANILLO FIJACIÓN DE LATÓN Ø 15-22-15 | 1007 TEE FITTING COMPRESSION/BRASS COMPRESSION RING Ø 15-22-15 | NR | 10.35 | 5 | 50
Catalogo Tarifa N. 1142 | 06. RACORES DE COMPRESIÓN PARA TUBO COBRE/INOX | 06. COMPRESSION FITTINGS FOR COPPER / STAINLESS STEEL TUBE | 1000134 | 1035N RACOR TERMINAL AMARILLO-NI COMPRES/ANILLO FIJACIÓN DE LATÓN Ø 15 | 1035N YELLOW/NICKEL-PLATED END FITTING COMPRES./BRASS COMPRES. RING Ø 15 | NR | 2.94 | 10 | 350
Catalogo Tarifa N. 1142 | 06. RACORES DE COMPRESIÓN PARA TUBO COBRE/INOX | 06. COMPRESSION FITTINGS FOR COPPER / STAINLESS STEEL TUBE | 1000135 | 1000N RACOR RECTO M AMARILLO-NI COMPRES/ANILLO FIJACIÓN DE LATÓN Ø 15 X 3/4" ISO7 | 1000N YELLOW/NICKEL-PLATED MALE STRAIGHT FITTING COMPRES./BRASS COMPRES. RING Ø 15 X 3/4" ISO7 | NR | 5.98 | 5 | 100
Catalogo Tarifa N. 1142 | 06. RACORES DE COMPRESIÓN PARA TUBO COBRE/INOX | 06. COMPRESSION FITTINGS FOR COPPER / STAINLESS STEEL TUBE | 1000136 | 1003N RACOR CODO DOBLE AMARILLO-NI COMPRES/ANILLO FIJACIÓN DE LATÓN Ø 28-22 | 1003N YELLOW/NICKEL-PLATED DOUBLE ELBOW COMPRES./BRASS COMPRES. RING Ø 28-22 | NR | 14.67 | 5 | 50
Catalogo Tarifa N. 1142 | 06. RACORES DE COMPRESIÓN PARA TUBO COBRE/INOX | 06. COMPRESSION FITTINGS FOR COPPER / STAINLESS STEEL TUBE | 1000137 | 1005N RACOR CODO H NI COMPRES/ANILLO FIJACIÓN DE LATÓN Ø 22 X 1/2" ISO7 | 1005N NICKEL-PLATED FEMALE ELBOW COMPRESSION/BRASS COMPRESSION RING Ø 22 X 1/2" ISO7 | NR | 7.72 | 5 | 100
Catalogo Tarifa N. 1142 | 06. RACORES DE COMPRESIÓN PARA TUBO COBRE/INOX | 06. COMPRESSION FITTINGS FOR COPPER / STAINLESS STEEL TUBE | 1000138 | 1007N RACOR TE AMARILLO-NI COMPRES/ANILLO FIJACIÓN DE LATÓN Ø 28-22-28 | 1007N YELLOW/NICKEL-PLATED TEE FITTING COMPRES./BRASS COMPRES. RING Ø 28-22-28 | NR | 17.58 | 5 | 25
Catalogo Tarifa N. 1142 | 06. RACORES DE COMPRESIÓN PARA TUBO COBRE/INOX | 06. COMPRESSION FITTINGS FOR COPPER / STAINLESS STEEL TUBE | 1000139 | 1037N RACOR TE ANGULAR NI COMPRES/ANILLO FIJACIÓN DE LATÓN Ø 22-15-22 | 1037N NICKEL-PLATED TEE ANGLE FITTING COMPRESSION/BRASS COMPRESSION RING Ø 22-15-22 | NR | 23.07 | 5 | 50
Catalogo Tarifa N. 1142 | 06. RACORES DE COMPRESIÓN PARA TUBO COBRE/INOX | 06. COMPRESSION FITTINGS FOR COPPER / STAINLESS STEEL TUBE | 1000140 | 1004 RACOR CODO M COMPRES/ANILLO FIJACIÓN DE LATÓN Ø 22 X 1/2" ISO7 | 1004 MALE ELBOW COMPRESSION/BRASS COMPRESSION RING Ø 22 X 1/2" ISO7 | NR | 9.14 | 5 | 100
Catalogo Tarifa N. 1142 | 06. RACORES DE COMPRESIÓN PARA TUBO COBRE/INOX | 06. COMPRESSION FITTINGS FOR COPPER / STAINLESS STEEL TUBE | 1000141 | 1005N RACOR CODO H AMARILLO-NI COMPRES/ANILLO FIJACIÓN DE LATÓN Ø 15 X 3/4" ISO7 | 1005N YELLOW/NICKEL-PLATED FEMALE ELBOW COMPRES./BRASS COMPRES. RING Ø 15 X 3/4" ISO7 | NR | 9.12 | 5 | 75
Catalogo Tarifa N. 1142 | 06. RACORES DE COMPRESIÓN PARA TUBO COBRE/INOX | 06. COMPRESSION FITTINGS FOR COPPER / STAINLESS STEEL TUBE | 1000142 | 1002 RACOR RECTO H COMPRES/ANILLO FIJACIÓN DE LATÓN Ø 15 X 3/8" ISO7 | 1002 FEMALE STRAIGHT FITTING COMPRESSION/BRASS COMPRESSION RING Ø 15 X 3/8" ISO7 | NR | 3.73 | 10 | 100
Catalogo Tarifa N. 1142 | 06. RACORES DE COMPRESIÓN PARA TUBO COBRE/INOX | 06. COMPRESSION FITTINGS FOR COPPER / STAINLESS STEEL TUBE | 1000143 | 1037N RACOR TE ANGULAR NI COMPRES/ANILLO FIJACIÓN DE LATÓN Ø 15-15-15 | 1037N NICKEL-PLATED TEE ANGLE FITTING COMPRESSION/BRASS COMPRESSION RING Ø 15-15-15 | NR | 15.05 | 10 | 100
Catalogo Tarifa N. 1142 | 06. RACORES DE COMPRESIÓN PARA TUBO COBRE/INOX | 06. COMPRESSION FITTINGS FOR COPPER / STAINLESS STEEL TUBE | 1000144 | 1005N RACOR CODO H AMARILLO-NI COMPRES/ANILLO FIJACIÓN DE LATÓN Ø 28 X 1" ISO7 | 1005N YELLOW/NICKEL-PLATED FEMALE ELBOW COMPRES./BRASS COMPRES. RING Ø 28 X 1" ISO7 | NR | 14.16 | 5 | 25
Catalogo Tarifa N. 1142 | 06. RACORES DE COMPRESIÓN PARA TUBO COBRE/INOX | 06. COMPRESSION FITTINGS FOR COPPER / STAINLESS STEEL TUBE | 1000145 | 1003 RACOR CODO DOBLE COMPRES/ANILLO FIJACIÓN DE LATÓN Ø 12-10 | 1003 DOUBLE ELBOW COMPRESSION/BRASS COMPRESSION RING Ø 12-10 | NR | 4.64 | 10 | 100
Catalogo Tarifa N. 1142 | 06. RACORES DE COMPRESIÓN PARA TUBO COBRE/INOX | 06. COMPRESSION FITTINGS FOR COPPER / STAINLESS STEEL TUBE | 1000146 | 1014N TUERCA NI PARA RACOR COMPRES/ANILLO FIJACIÓN DE LATÓN Ø 22 | 1014N NICKEL-PLATED NUT FOR FITTING COMPRESSION/BRASS COMPRESSION RING Ø 22 | NR | 1.82 | 25 | 400
Catalogo Tarifa N. 1142 | 06. RACORES DE COMPRESIÓN PARA TUBO COBRE/INOX | 06. COMPRESSION FITTINGS FOR COPPER / STAINLESS STEEL TUBE | 1000147 | 1002N RACOR RECTO H AMARILLO-NI COMPRES/ANILLO FIJACIÓN DE LATÓN Ø 22 X 1/2" ISO7 | 1002N YELLOW/NICKEL-PLATED FEMALE STRAIGHT FITTING COMPRES./BRASS COMPRES. RING Ø 22 X 1/2" ISO7 | NR | 7 | 5 | 100
Catalogo Tarifa N. 1142 | 06. RACORES DE COMPRESIÓN PARA TUBO COBRE/INOX | 06. COMPRESSION FITTINGS FOR COPPER / STAINLESS STEEL TUBE | 1000148 | 1003 RACOR CODO DOBLE COMPRES/ANILLO FIJACIÓN DE LATÓN Ø 28-22 | 1003 DOUBLE ELBOW COMPRESSION/BRASS COMPRESSION RING Ø 28-22 | NR | 13.34 | 5 | 50
Catalogo Tarifa N. 1142 | 06. RACORES DE COMPRESIÓN PARA TUBO COBRE/INOX | 06. COMPRESSION FITTINGS FOR COPPER / STAINLESS STEEL TUBE | 1000150 | 1035 RACOR TERMINAL COMPRES/ANILLO FIJACIÓN DE LATÓN Ø 10 | 1035 END FITTING COMPRESSION/BRASS COMPRESSION RING Ø 10 | NR | 2.23 | 10 | 600
Catalogo Tarifa N. 1142 | 06. RACORES DE COMPRESIÓN PARA TUBO COBRE/INOX | 06. COMPRESSION FITTINGS FOR COPPER / STAINLESS STEEL TUBE | 1000151 | 1007 RACOR TE COMPRES/ANILLO FIJACIÓN DE LATÓN Ø 12-15-12 | 1007 TEE FITTING COMPRESSION/BRASS COMPRESSION RING Ø 12-15-12 | NR | 8.61 | 10 | 100
Catalogo Tarifa N. 1142 | 06. RACORES DE COMPRESIÓN PARA TUBO COBRE/INOX | 06. COMPRESSION FITTINGS FOR COPPER / STAINLESS STEEL TUBE | 1000152 | 1000 RACOR RECTO M COMPRES/ANILLO FIJACIÓN DE LATÓN Ø 12 X 1/4" ISO7 | 1000 MALE STRAIGHT FITTING COMPRESSION/BRASS COMPRESSION RING Ø 12 X 1/4" ISO7 | NR | 3.99 | 10 | 100
Catalogo Tarifa N. 1142 | 06. RACORES DE COMPRESIÓN PARA TUBO COBRE/INOX | 06. COMPRESSION FITTINGS FOR COPPER / STAINLESS STEEL TUBE | 1000153 | 1004N RACOR CODO M NI COMPRES/ANILLO FIJACIÓN DE LATÓN Ø 12 X 3/8" ISO7 | 1004N NICKEL-PLATED MALE ELBOW COMPRESSION/BRASS COMPRESSION RING Ø 12 X 3/8" ISO7 | NR | 4.74 | 10 | 100
Catalogo Tarifa N. 1142 | 06. RACORES DE COMPRESIÓN PARA TUBO COBRE/INOX | 06. COMPRESSION FITTINGS FOR COPPER / STAINLESS STEEL TUBE | 1000154 | 1001N RACOR RECTO DOBLE NI COMPRES/ANILLO FIJACIÓN DE LATÓN Ø 10-10 | 1001N NICKEL-PLATED DOUBLE STRAIGHT FITTING COMPRESSION/BRASS COMPRESSION RING Ø 10-10 | NR | 3.01 | 10 | 100
Catalogo Tarifa N. 1142 | 06. RACORES DE COMPRESIÓN PARA TUBO COBRE/INOX | 06. COMPRESSION FITTINGS FOR COPPER / STAINLESS STEEL TUBE | 1000155 | 1000N RACOR RECTO M AMARILLO-NI COMPRES/ANILLO FIJACIÓN DE LATÓN Ø 28 X 3/4" ISO7 | 1000N YELLOW/NICKEL-PLATED MALE STRAIGHT FITTING COMPRES./BRASS COMPRES. RING Ø 28 X 3/4" ISO7 | NR | 9.44 | 5 | 75
Catalogo Tarifa N. 1142 | 06. RACORES DE COMPRESIÓN PARA TUBO COBRE/INOX | 06. COMPRESSION FITTINGS FOR COPPER / STAINLESS STEEL TUBE | 1000156 | 1005 RACOR CODO H COMPRES/ANILLO FIJACIÓN DE LATÓN Ø 28 X 3/4" ISO7 | 1005 FEMALE ELBOW COMPRESSION/BRASS COMPRESSION RING Ø 28 X 3/4" ISO7 | NR | 14.51 | 5 | 50
Catalogo Tarifa N. 1142 | 06. RACORES DE COMPRESIÓN PARA TUBO COBRE/INOX | 06. COMPRESSION FITTINGS FOR COPPER / STAINLESS STEEL TUBE | 1000157 | 1005 RACOR CODO H COMPRES/ANILLO FIJACIÓN DE LATÓN Ø 15 X 3/8" ISO7 | 1005 FEMALE ELBOW COMPRESSION/BRASS COMPRESSION RING Ø 15 X 3/8" ISO7 | NR | 6.04 | 10 | 100
Catalogo Tarifa N. 1142 | 06. RACORES DE COMPRESIÓN PARA TUBO COBRE/INOX | 06. COMPRESSION FITTINGS FOR COPPER / STAINLESS STEEL TUBE | 1000158 | 1037 RACOR TE ANGULAR COMPRES/ANILLO FIJACIÓN DE LATÓN Ø 15-15-15 | 1037 TEE ANGLE FITTING COMPRESSION/BRASS COMPRESSION RING Ø 15-15-15 | NR | 13.68 | 10 | 100
Catalogo Tarifa N. 1142 | 06. RACORES DE COMPRESIÓN PARA TUBO COBRE/INOX | 06. COMPRESSION FITTINGS FOR COPPER / STAINLESS STEEL TUBE | 1000159 | 1004N RACOR CODO M AMARILLO-NI COMPRES/ANILLO FIJACIÓN DE LATÓN Ø 28 X 1" ISO7 | 1004N YELLOW/NICKEL-PLATED MALE ELBOW COMPRES./BRASS COMPRES. RING Ø 28 X 1" ISO7 | NR | 12.91 | 5 | 50
Catalogo Tarifa N. 1142 | 06. RACORES DE COMPRESIÓN PARA TUBO COBRE/INOX | 06. COMPRESSION FITTINGS FOR COPPER / STAINLESS STEEL TUBE | 1000160 | 1035N RACOR TERMINAL AMARILLO-NI COMPRES/ANILLO FIJACIÓN DE LATÓN Ø 12 | 1035N YELLOW/NICKEL-PLATED END FITTING COMPRES./BRASS COMPRES. RING Ø 12 | NR | 2.21 | 10 | 400
Catalogo Tarifa N. 1142 | 06. RACORES DE COMPRESIÓN PARA TUBO COBRE/INOX | 06. COMPRESSION FITTINGS FOR COPPER / STAINLESS STEEL TUBE | 1000161 | 1007N RACOR TE NI COMPRES/ANILLO FIJACIÓN DE LATÓN Ø 28-22-22 | 1007N NICKEL-PLATED TEE FITTING COMPRESSION/BRASS COMPRESSION RING Ø 28-22-22 | NR | 19.97 | 5 | 25
Catalogo Tarifa N. 1142 | 06. RACORES DE COMPRESIÓN PARA TUBO COBRE/INOX | 06. COMPRESSION FITTINGS FOR COPPER / STAINLESS STEEL TUBE | 1000163 | 1037N RACOR TE ANGULAR NI COMPRES/ANILLO FIJACIÓN DE LATÓN Ø 22-15-15 | 1037N NICKEL-PLATED TEE ANGLE FITTING COMPRESSION/BRASS COMPRESSION RING Ø 22-15-15 | NR | 21.74 | 5 | 50
Catalogo Tarifa N. 1142 | 06. RACORES DE COMPRESIÓN PARA TUBO COBRE/INOX | 06. COMPRESSION FITTINGS FOR COPPER / STAINLESS STEEL TUBE | 1000164 | 1005 RACOR CODO H COMPRES/ANILLO FIJACIÓN DE LATÓN Ø 12 X 3/8" ISO7 | 1005 FEMALE ELBOW COMPRESSION/BRASS COMPRESSION RING Ø 12 X 3/8" ISO7 | NR | 4.84 | 10 | 100
Catalogo Tarifa N. 1142 | 06. RACORES DE COMPRESIÓN PARA TUBO COBRE/INOX | 06. COMPRESSION FITTINGS FOR COPPER / STAINLESS STEEL TUBE | 1000165 | 1010 RACOR EN CRUZ COMPRES/ANILLO FIJACIÓN DE LATÓN Ø 22-15-22-15 | 1010 CROSS FITTING COMPRESSION/BRASS COMPRESSION RING Ø 22-15-22-15 | NR | 19.62 | 5 | 50
Catalogo Tarifa N. 1142 | 06. RACORES DE COMPRESIÓN PARA TUBO COBRE/INOX | 06. COMPRESSION FITTINGS FOR COPPER / STAINLESS STEEL TUBE | 1000166 | 1003N RACOR CODO DOBLE NI COMPRES/ANILLO FIJACIÓN DE LATÓN Ø 12-10 | 1003N NICKEL-PLATED DOUBLE ELBOW COMPRESSION/BRASS COMPRESSION RING Ø 12-10 | NR | 5.1 | 10 | 100
Catalogo Tarifa N. 1142 | 06. RACORES DE COMPRESIÓN PARA TUBO COBRE/INOX | 06. COMPRESSION FITTINGS FOR COPPER / STAINLESS STEEL TUBE | 1000167 | 1005N RACOR CODO H NI COMPRES/ANILLO FIJACIÓN DE LATÓN Ø 22 X 1" ISO7 | 1005N NICKEL-PLATED FEMALE ELBOW COMPRESSION/BRASS COMPRESSION RING Ø 22 X 1" ISO7 | NR | 12.88 | 5 | 50
Catalogo Tarifa N. 1142 | 06. RACORES DE COMPRESIÓN PARA TUBO COBRE/INOX | 06. COMPRESSION FITTINGS FOR COPPER / STAINLESS STEEL TUBE | 1000169 | 1004 RACOR CODO M COMPRES/ANILLO FIJACIÓN DE LATÓN Ø 10 X 3/8" ISO7 | 1004 MALE ELBOW COMPRESSION/BRASS COMPRESSION RING Ø 10 X 3/8" ISO7 | NR | 4.4 | 10 | 100
Catalogo Tarifa N. 1142 | 06. RACORES DE COMPRESIÓN PARA TUBO COBRE/INOX | 06. COMPRESSION FITTINGS FOR COPPER / STAINLESS STEEL TUBE | 1000170 | 1007N RACOR TE NI COMPRES/ANILLO FIJACIÓN DE LATÓN Ø 28-28-22 | 1007N NICKEL-PLATED TEE FITTING COMPRESSION/BRASS COMPRESSION RING Ø 28-28-22 | NR | 20.41 | 5 | 25
Catalogo Tarifa N. 1142 | 06. RACORES DE COMPRESIÓN PARA TUBO COBRE/INOX | 06. COMPRESSION FITTINGS FOR COPPER / STAINLESS STEEL TUBE | 1000171 | 1035N RACOR TERMINAL AMARILLO-NI COMPRES/ANILLO FIJACIÓN DE LATÓN Ø 22 | 1035N YELLOW/NICKEL-PLATED END FITTING COMPRES./BRASS COMPRES. RING Ø 22 | NR | 5.17 | 5 | 150
Catalogo Tarifa N. 1142 | 06. RACORES DE COMPRESIÓN PARA TUBO COBRE/INOX | 06. COMPRESSION FITTINGS FOR COPPER / STAINLESS STEEL TUBE | 1000172 | 1004N RACOR CODO M AMARILLO-NI COMPRES/ANILLO FIJACIÓN DE LATÓN Ø 15 X 3/4" ISO7 | 1004N YELLOW/NICKEL-PLATED MALE ELBOW COMPRES./BRASS COMPRES. RING Ø 15 X 3/4" ISO7 | NR | 8.29 | 5 | 100
Catalogo Tarifa N. 1142 | 06. RACORES DE COMPRESIÓN PARA TUBO COBRE/INOX | 06. COMPRESSION FITTINGS FOR COPPER / STAINLESS STEEL TUBE | 1000173 | 1003N RACOR CODO DOBLE NI COMPRES/ANILLO FIJACIÓN DE LATÓN Ø 15-12 | 1003N NICKEL-PLATED DOUBLE ELBOW COMPRESSION/BRASS COMPRESSION RING Ø 15-12 | NR | 5.71 | 10 | 100
Catalogo Tarifa N. 1142 | 06. RACORES DE COMPRESIÓN PARA TUBO COBRE/INOX | 06. COMPRESSION FITTINGS FOR COPPER / STAINLESS STEEL TUBE | 1000174 | 1007 RACOR TE COMPRES/ANILLO FIJACIÓN DE LATÓN Ø 28-22-22 | 1007 TEE FITTING COMPRESSION/BRASS COMPRESSION RING Ø 28-22-22 | NR | 18.16 | 5 | 25
Catalogo Tarifa N. 1142 | 06. RACORES DE COMPRESIÓN PARA TUBO COBRE/INOX | 06. COMPRESSION FITTINGS FOR COPPER / STAINLESS STEEL TUBE | 1000175 | 1009N RACOR TE H NI COMPRES/ANILLO FIJACIÓN DE LATÓN Ø 28X1"X28 | 1009N NICKEL-PLATED FEMALE TEE FITTING COMPRESSION/BRASS COMPRESSION RING Ø 28X1"X28 | NR | 24.17 | 5 | 25
Catalogo Tarifa N. 1142 | 06. RACORES DE COMPRESIÓN PARA TUBO COBRE/INOX | 06. COMPRESSION FITTINGS FOR COPPER / STAINLESS STEEL TUBE | 1000176 | 1002 RACOR RECTO H COMPRES/ANILLO FIJACIÓN DE LATÓN Ø 10 X 1/4" ISO7 | 1002 FEMALE STRAIGHT FITTING COMPRESSION/BRASS COMPRESSION RING Ø 10 X 1/4" ISO7 | NR | 2.98 | 10 | 100
Catalogo Tarifa N. 1142 | 06. RACORES DE COMPRESIÓN PARA TUBO COBRE/INOX | 06. COMPRESSION FITTINGS FOR COPPER / STAINLESS STEEL TUBE | 1000177 | 1007 RACOR TE COMPRES/ANILLO FIJACIÓN DE LATÓN Ø 15-12-12 | 1007 TEE FITTING COMPRESSION/BRASS COMPRESSION RING Ø 15-12-12 | NR | 8.61 | 10 | 100
Catalogo Tarifa N. 1142 | 06. RACORES DE COMPRESIÓN PARA TUBO COBRE/INOX | 06. COMPRESSION FITTINGS FOR COPPER / STAINLESS STEEL TUBE | 1000178 | 1002N RACOR RECTO H AMARILLO-NI COMPRES/ANILLO FIJACIÓN DE LATÓN Ø 22 X 1" ISO7 | 1002N YELLOW/NICKEL-PLATED FEMALE STRAIGHT FITTING COMPRES./BRASS COMPRES. RING Ø 22 X 1" ISO7 | NR | 8.44 | 5 | 75
Catalogo Tarifa N. 1142 | 06. RACORES DE COMPRESIÓN PARA TUBO COBRE/INOX | 06. COMPRESSION FITTINGS FOR COPPER / STAINLESS STEEL TUBE | 1000179 | 1009N RACOR TE H NI COMPRES/ANILLO FIJACIÓN DE LATÓN Ø 28X3/4"X28 | 1009N NICKEL-PLATED FEMALE TEE FITTING COMPRESSION/BRASS COMPRESSION RING Ø 28X3/4"X28 | NR | 22.32 | 5 | 25
Catalogo Tarifa N. 1142 | 06. RACORES DE COMPRESIÓN PARA TUBO COBRE/INOX | 06. COMPRESSION FITTINGS FOR COPPER / STAINLESS STEEL TUBE | 1000180 | 1000N RACOR RECTO M AMARILLO-NI COMPRES/ANILLO FIJACIÓN DE LATÓN Ø 15 X 3/8" ISO7 | 1000N YELLOW/NICKEL-PLATED MALE STRAIGHT FITTING COMPRES./BRASS COMPRES. RING Ø 15 X 3/8" ISO7 | NR | 3.36 | 10 | 100
Catalogo Tarifa N. 1142 | 06. RACORES DE COMPRESIÓN PARA TUBO COBRE/INOX | 06. COMPRESSION FITTINGS FOR COPPER / STAINLESS STEEL TUBE | 1000181 | 1003N RACOR CODO DOBLE AMARILLO-NI COMPRES/ANILLO FIJACIÓN DE LATÓN Ø 15-10 | 1003N YELLOW/NICKEL-PLATED DOUBLE ELBOW COMPRES./BRASS COMPRES. RING Ø 15-10 | NR | 6.6 | 10 | 100
Catalogo Tarifa N. 1142 | 06. RACORES DE COMPRESIÓN PARA TUBO COBRE/INOX | 06. COMPRESSION FITTINGS FOR COPPER / STAINLESS STEEL TUBE | 1000183 | 1007 RACOR TE COMPRES/ANILLO FIJACIÓN DE LATÓN Ø 28-28-22 | 1007 TEE FITTING COMPRESSION/BRASS COMPRESSION RING Ø 28-28-22 | NR | 18.56 | 5 | 25
Catalogo Tarifa N. 1142 | 06. RACORES DE COMPRESIÓN PARA TUBO COBRE/INOX | 06. COMPRESSION FITTINGS FOR COPPER / STAINLESS STEEL TUBE | 1000184 | 1001N RACOR RECTO DOBLE AMARILLO-NI COMPRES/ANILLO FIJACIÓN DE LATÓN Ø 15-12 | 1001N YELLOW/NICKEL-PLATED DOUBLE STRAIGHT FITTING COMPRES./BRASS COMPRES. RING Ø 15-12 | NR | 4.22 | 10 | 100
Catalogo Tarifa N. 1142 | 06. RACORES DE COMPRESIÓN PARA TUBO COBRE/INOX | 06. COMPRESSION FITTINGS FOR COPPER / STAINLESS STEEL TUBE | 1000185 | 1007 RACOR TE COMPRES/ANILLO FIJACIÓN DE LATÓN Ø 15-15-12 | 1007 TEE FITTING COMPRESSION/BRASS COMPRESSION RING Ø 15-15-12 | NR | 8.03 | 10 | 100
Catalogo Tarifa N. 1142 | 06. RACORES DE COMPRESIÓN PARA TUBO COBRE/INOX | 06. COMPRESSION FITTINGS FOR COPPER / STAINLESS STEEL TUBE | 1000186 | 1014N TUERCA NI PARA RACOR COMPRES/ANILLO FIJACIÓN DE LATÓN Ø 15 | 1014N NICKEL-PLATED NUT FOR FITTING COMPRESSION/BRASS COMPRESSION RING Ø 15 | NR | 1.3 | 50 | 700
Catalogo Tarifa N. 1142 | 06. RACORES DE COMPRESIÓN PARA TUBO COBRE/INOX | 06. COMPRESSION FITTINGS FOR COPPER / STAINLESS STEEL TUBE | 1000187 | 1004 RACOR CODO M COMPRES/ANILLO FIJACIÓN DE LATÓN Ø 28 X 3/4" ISO7 | 1004 MALE ELBOW COMPRESSION/BRASS COMPRESSION RING Ø 28 X 3/4" ISO7 | NR | 17.89 | 5 | 50
Catalogo Tarifa N. 1142 | 06. RACORES DE COMPRESIÓN PARA TUBO COBRE/INOX | 06. COMPRESSION FITTINGS FOR COPPER / STAINLESS STEEL TUBE | 1000188 | 1000N RACOR RECTO M AMARILLO-NI COMPRES/ANILLO FIJACIÓN DE LATÓN Ø 12 X 3/8" ISO7 | 1000N YELLOW/NICKEL-PLATED MALE STRAIGHT FITTING COMPRES./BRASS COMPRES. RING Ø 12 X 3/8" ISO7 | NR | 2.72 | 10 | 100
Catalogo Tarifa N. 1142 | 06. RACORES DE COMPRESIÓN PARA TUBO COBRE/INOX | 06. COMPRESSION FITTINGS FOR COPPER / STAINLESS STEEL TUBE | 1000189 | 1007 RACOR TE COMPRES/ANILLO FIJACIÓN DE LATÓN Ø 28-28-15 | 1007 TEE FITTING COMPRESSION/BRASS COMPRESSION RING Ø 28-28-15 | NR | 17.85 | 5 | 25
Catalogo Tarifa N. 1142 | 06. RACORES DE COMPRESIÓN PARA TUBO COBRE/INOX | 06. COMPRESSION FITTINGS FOR COPPER / STAINLESS STEEL TUBE | 1000190 | 1000N RACOR RECTO M AMARILLO-NI COMPRES/ANILLO FIJACIÓN DE LATÓN Ø 12 X 1/2" ISO7 | 1000N YELLOW/NICKEL-PLATED MALE STRAIGHT FITTING COMPRES./BRASS COMPRES. RING Ø 12 X 1/2" ISO7 | NR | 3 | 10 | 100
Catalogo Tarifa N. 1142 | 06. RACORES DE COMPRESIÓN PARA TUBO COBRE/INOX | 06. COMPRESSION FITTINGS FOR COPPER / STAINLESS STEEL TUBE | 1000192 | 1007N RACOR TE NI COMPRES/ANILLO FIJACIÓN DE LATÓN Ø 12-12-12 | 1007N NICKEL-PLATED TEE FITTING COMPRESSION/BRASS COMPRESSION RING Ø 12-12-12 | NR | 6.15 | 10 | 100
Catalogo Tarifa N. 1142 | 06. RACORES DE COMPRESIÓN PARA TUBO COBRE/INOX | 06. COMPRESSION FITTINGS FOR COPPER / STAINLESS STEEL TUBE | 1000193 | 1001 RACOR RECTO DOBLE COMPRES/ANILLO FIJACIÓN DE LATÓN Ø 28-15 | 1001 DOUBLE STRAIGHT FITTING COMPRESSION/BRASS COMPRESSION RING Ø 28-15 | NR | 10.1 | 5 | 75
Catalogo Tarifa N. 1142 | 06. RACORES DE COMPRESIÓN PARA TUBO COBRE/INOX | 06. COMPRESSION FITTINGS FOR COPPER / STAINLESS STEEL TUBE | 1000194 | 1009 RACOR TE H COMPRES/ANILLO FIJACIÓN DE LATÓN Ø 22X1"X22 | 1009 FEMALE TEE FITTING COMPRESSION/BRASS COMPRESSION RING Ø 22X1"X22 | NR | 21.62 | 5 | 25
Catalogo Tarifa N. 1142 | 06. RACORES DE COMPRESIÓN PARA TUBO COBRE/INOX | 06. COMPRESSION FITTINGS FOR COPPER / STAINLESS STEEL TUBE | 1000195 | 1007N RACOR TE AMARILLO-NI COMPRES/ANILLO FIJACIÓN DE LATÓN Ø 28-28-15 | 1007N YELLOW/NICKEL-PLATED TEE FITTING COMPRES./BRASS COMPRES. RING Ø 28-28-15 | NR | 19.64 | 5 | 25
Catalogo Tarifa N. 1142 | 06. RACORES DE COMPRESIÓN PARA TUBO COBRE/INOX | 06. COMPRESSION FITTINGS FOR COPPER / STAINLESS STEEL TUBE | 1000196 | 1037 RACOR TE ANGULAR COMPRES/ANILLO FIJACIÓN DE LATÓN Ø 22-15-22 | 1037 TEE ANGLE FITTING COMPRESSION/BRASS COMPRESSION RING Ø 22-15-22 | NR | 20.97 | 5 | 50
Catalogo Tarifa N. 1142 | 06. RACORES DE COMPRESIÓN PARA TUBO COBRE/INOX | 06. COMPRESSION FITTINGS FOR COPPER / STAINLESS STEEL TUBE | 1000197 | 1002N RACOR RECTO H AMARILLO-NI COMPRES/ANILLO FIJACIÓN DE LATÓN Ø 28 X 3/4" ISO7 | 1002N YELLOW/NICKEL-PLATED FEMALE STRAIGHT FITTING COMPRES./BRASS COMPRES. RING Ø 28 X 3/4" ISO7 | NR | 13.2 | 5 | 50
Catalogo Tarifa N. 1142 | 06. RACORES DE COMPRESIÓN PARA TUBO COBRE/INOX | 06. COMPRESSION FITTINGS FOR COPPER / STAINLESS STEEL TUBE | 1000198 | 1037 RACOR TE ANGULAR COMPRES/ANILLO FIJACIÓN DE LATÓN Ø 22-15-15 | 1037 TEE ANGLE FITTING COMPRESSION/BRASS COMPRESSION RING Ø 22-15-15 | NR | 19.76 | 5 | 50
Catalogo Tarifa N. 1142 | 06. RACORES DE COMPRESIÓN PARA TUBO COBRE/INOX | 06. COMPRESSION FITTINGS FOR COPPER / STAINLESS STEEL TUBE | 1000199 | 1002N RACOR RECTO H NI COMPRES/ANILLO FIJACIÓN DE LATÓN Ø 15 X 3/8" ISO7 | 1002N NICKEL-PLATED FEMALE STRAIGHT FITTING COMPRESSION/BRASS COMPRESSION RING Ø 15 X 3/8" ISO7 | NR | 4.11 | 10 | 100
Catalogo Tarifa N. 1142 | 06. RACORES DE COMPRESIÓN PARA TUBO COBRE/INOX | 06. COMPRESSION FITTINGS FOR COPPER / STAINLESS STEEL TUBE | 1000200 | 1009 RACOR TE H COMPRES/ANILLO FIJACIÓN DE LATÓN Ø 15X1/4"X15 | 1009 FEMALE TEE FITTING COMPRESSION/BRASS COMPRESSION RING Ø 15X1/4"X15 | NR | 9.06 | 10 | 100
Catalogo Tarifa N. 1142 | 06. RACORES DE COMPRESIÓN PARA TUBO COBRE/INOX | 06. COMPRESSION FITTINGS FOR COPPER / STAINLESS STEEL TUBE | 1000201 | 1004N RACOR CODO M NI COMPRES/ANILLO FIJACIÓN DE LATÓN Ø 12 X 1/2" ISO7 | 1004N NICKEL-PLATED MALE ELBOW COMPRESSION/BRASS COMPRESSION RING Ø 12 X 1/2" ISO7 | NR | 5.36 | 10 | 100
Catalogo Tarifa N. 1142 | 06. RACORES DE COMPRESIÓN PARA TUBO COBRE/INOX | 06. COMPRESSION FITTINGS FOR COPPER / STAINLESS STEEL TUBE | 1000202 | 1005N RACOR CODO H NI COMPRES/ANILLO FIJACIÓN DE LATÓN Ø 15 X 3/8" ISO7 | 1005N NICKEL-PLATED FEMALE ELBOW COMPRESSION/BRASS COMPRESSION RING Ø 15 X 3/8" ISO7 | NR | 6.66 | 10 | 100
Catalogo Tarifa N. 1142 | 06. RACORES DE COMPRESIÓN PARA TUBO COBRE/INOX | 06. COMPRESSION FITTINGS FOR COPPER / STAINLESS STEEL TUBE | 1000205 | 1004N RACOR CODO M AMARILLO-NI COMPRES/ANILLO FIJACIÓN DE LATÓN Ø 28 X 3/4" ISO7 | 1004N YELLOW/NICKEL-PLATED MALE ELBOW COMPRES./BRASS COMPRES. RING Ø 28 X 3/4" ISO7 | NR | 19.67 | 5 | 50
Catalogo Tarifa N. 1142 | 06. RACORES DE COMPRESIÓN PARA TUBO COBRE/INOX | 06. COMPRESSION FITTINGS FOR COPPER / STAINLESS STEEL TUBE | 1000206 | 1005N RACOR CODO H NI COMPRES/ANILLO FIJACIÓN DE LATÓN Ø 12 X 3/8" ISO7 | 1005N NICKEL-PLATED FEMALE ELBOW COMPRESSION/BRASS COMPRESSION RING Ø 12 X 3/8" ISO7 | NR | 5.31 | 10 | 100
Catalogo Tarifa N. 1142 | 06. RACORES DE COMPRESIÓN PARA TUBO COBRE/INOX | 06. COMPRESSION FITTINGS FOR COPPER / STAINLESS STEEL TUBE | 1000207 | 1039N RACOR TE H LATERAL NI COMPRES/ANILLO FIJACIÓN DE LATÓN Ø 22X22X3/4" | 1039N LATERAL NICKEL-PLATED FEMALE TEE FITTING COMPRESSION/BRASS COMPRESSION RING Ø 22X22X3/4" | NR | 18.68 | 5 | 50
Catalogo Tarifa N. 1142 | 06. RACORES DE COMPRESIÓN PARA TUBO COBRE/INOX | 06. COMPRESSION FITTINGS FOR COPPER / STAINLESS STEEL TUBE | 1000208 | 1010N RACOR EN CRUZ NI COMPRES/ANILLO FIJACIÓN DE LATÓN Ø 22-15-22-15 | 1010N NICKEL-PLATED CROSS FITTING COMPRESSION/BRASS COMPRESSION RING Ø 22-15-22-15 | NR | 21.57 | 5 | 50
Catalogo Tarifa N. 1142 | 06. RACORES DE COMPRESIÓN PARA TUBO COBRE/INOX | 06. COMPRESSION FITTINGS FOR COPPER / STAINLESS STEEL TUBE | 1000209 | 1001N RACOR RECTO DOBLE NI COMPRES/ANILLO FIJACIÓN DE LATÓN Ø 15-10 | 1001N NICKEL-PLATED DOUBLE STRAIGHT FITTING COMPRESSION/BRASS COMPRESSION RING Ø 15-10 | NR | 4.28 | 10 | 100
Catalogo Tarifa N. 1142 | 06. RACORES DE COMPRESIÓN PARA TUBO COBRE/INOX | 06. COMPRESSION FITTINGS FOR COPPER / STAINLESS STEEL TUBE | 1000210 | 1005N RACOR CODO H AMARILLO-NI COMPRES/ANILLO FIJACIÓN DE LATÓN Ø 28 X 3/4" ISO7 | 1005N YELLOW/NICKEL-PLATED FEMALE ELBOW COMPRES./BRASS COMPRES. RING Ø 28 X 3/4" ISO7 | NR | 15.97 | 5 | 50
Catalogo Tarifa N. 1142 | 06. RACORES DE COMPRESIÓN PARA TUBO COBRE/INOX | 06. COMPRESSION FITTINGS FOR COPPER / STAINLESS STEEL TUBE | 1000211 | 1003N RACOR CODO DOBLE NI COMPRES/ANILLO FIJACIÓN DE LATÓN Ø 10-10 | 1003N NICKEL-PLATED DOUBLE ELBOW COMPRESSION/BRASS COMPRESSION RING Ø 10-10 | NR | 4.54 | 10 | 100
Catalogo Tarifa N. 1142 | 06. RACORES DE COMPRESIÓN PARA TUBO COBRE/INOX | 06. COMPRESSION FITTINGS FOR COPPER / STAINLESS STEEL TUBE | 1000212 | 1007 RACOR TE COMPRES/ANILLO FIJACIÓN DE LATÓN Ø 22-28-22 | 1007 TEE FITTING COMPRESSION/BRASS COMPRESSION RING Ø 22-28-22 | NR | 19.71 | 5 | 25
Catalogo Tarifa N. 1142 | 06. RACORES DE COMPRESIÓN PARA TUBO COBRE/INOX | 06. COMPRESSION FITTINGS FOR COPPER / STAINLESS STEEL TUBE | 1000214 | 1009N RACOR TE H AMARILLO-NI COMPRES/ANILLO FIJACIÓN DE LATÓN Ø 15X1/4"X15 | 1009N YELLOW/NICKEL-PLATED FEMALE TEE FITTING COMPRES./BRASS COMPRES. RING Ø 15X1/4"X15 | NR | 9.98 | 10 | 100
Catalogo Tarifa N. 1142 | 06. RACORES DE COMPRESIÓN PARA TUBO COBRE/INOX | 06. COMPRESSION FITTINGS FOR COPPER / STAINLESS STEEL TUBE | 1000216 | 1007 RACOR TE COMPRES/ANILLO FIJACIÓN DE LATÓN Ø 28-15-22 | 1007 TEE FITTING COMPRESSION/BRASS COMPRESSION RING Ø 28-15-22 | NR | 22.81 | 5 | 25
Catalogo Tarifa N. 1142 | 06. RACORES DE COMPRESIÓN PARA TUBO COBRE/INOX | 06. COMPRESSION FITTINGS FOR COPPER / STAINLESS STEEL TUBE | 1000217 | 1010 RACOR EN CRUZ COMPRES/ANILLO FIJACIÓN DE LATÓN Ø 22-15-15-15 | 1010 CROSS FITTING COMPRESSION/BRASS COMPRESSION RING Ø 22-15-15-15 | NR | 19.02 | 5 | 50
Catalogo Tarifa N. 1142 | 06. RACORES DE COMPRESIÓN PARA TUBO COBRE/INOX | 06. COMPRESSION FITTINGS FOR COPPER / STAINLESS STEEL TUBE | 1000219 | 1007N RACOR TE NI COMPRES/ANILLO FIJACIÓN DE LATÓN Ø 15-12-15 | 1007N NICKEL-PLATED TEE FITTING COMPRESSION/BRASS COMPRESSION RING Ø 15-12-15 | NR | 10.16 | 10 | 100
Catalogo Tarifa N. 1142 | 06. RACORES DE COMPRESIÓN PARA TUBO COBRE/INOX | 06. COMPRESSION FITTINGS FOR COPPER / STAINLESS STEEL TUBE | 1000220 | 1010N RACOR EN CRUZ NI COMPRES/ANILLO FIJACIÓN DE LATÓN Ø 22-22-22-22 | 1010N NICKEL-PLATED CROSS FITTING COMPRESSION/BRASS COMPRESSION RING Ø 22-22-22-22 | NR | 22.51 | 5 | 25
Catalogo Tarifa N. 1142 | 06. RACORES DE COMPRESIÓN PARA TUBO COBRE/INOX | 06. COMPRESSION FITTINGS FOR COPPER / STAINLESS STEEL TUBE | 1000221 | 1014N TUERCA NI PARA RACOR COMPRES/ANILLO FIJACIÓN DE LATÓN Ø 28 | 1014N NICKEL-PLATED NUT FOR FITTING COMPRESSION/BRASS COMPRESSION RING Ø 28 | NR | 2.72 | 25 | 250
Catalogo Tarifa N. 1142 | 06. RACORES DE COMPRESIÓN PARA TUBO COBRE/INOX | 06. COMPRESSION FITTINGS FOR COPPER / STAINLESS STEEL TUBE | 1000223 | 1001N RACOR RECTO DOBLE NI COMPRES/ANILLO FIJACIÓN DE LATÓN Ø 12-10 | 1001N NICKEL-PLATED DOUBLE STRAIGHT FITTING COMPRESSION/BRASS COMPRESSION RING Ø 12-10 | NR | 3.22 | 10 | 100
Catalogo Tarifa N. 1142 | 06. RACORES DE COMPRESIÓN PARA TUBO COBRE/INOX | 06. COMPRESSION FITTINGS FOR COPPER / STAINLESS STEEL TUBE | 1000224 | 1007N RACOR TE NI COMPRES/ANILLO FIJACIÓN DE LATÓN Ø 10-10-10 | 1007N NICKEL-PLATED TEE FITTING COMPRESSION/BRASS COMPRESSION RING Ø 10-10-10 | NR | 6.26 | 10 | 100
Catalogo Tarifa N. 1142 | 06. RACORES DE COMPRESIÓN PARA TUBO COBRE/INOX | 06. COMPRESSION FITTINGS FOR COPPER / STAINLESS STEEL TUBE | 1000225 | 1010 RACOR EN CRUZ COMPRES/ANILLO FIJACIÓN DE LATÓN Ø 22-22-15-15 | 1010 CROSS FITTING COMPRESSION/BRASS COMPRESSION RING Ø 22-22-15-15 | NR | 19.48 | 5 | 50
Catalogo Tarifa N. 1142 | 06. RACORES DE COMPRESIÓN PARA TUBO COBRE/INOX | 06. COMPRESSION FITTINGS FOR COPPER / STAINLESS STEEL TUBE | 1000226 | 1001N RACOR RECTO DOBLE NI COMPRES/ANILLO FIJACIÓN DE LATÓN Ø 28-15 | 1001N NICKEL-PLATED DOUBLE STRAIGHT FITTING COMPRESSION/BRASS COMPRESSION RING Ø 28-15 | NR | 11.12 | 5 | 80
Catalogo Tarifa N. 1142 | 06. RACORES DE COMPRESIÓN PARA TUBO COBRE/INOX | 06. COMPRESSION FITTINGS FOR COPPER / STAINLESS STEEL TUBE | 1000227 | 1007N RACOR TE NI COMPRES/ANILLO FIJACIÓN DE LATÓN Ø 15-15-12 | 1007N NICKEL-PLATED TEE FITTING COMPRESSION/BRASS COMPRESSION RING Ø 15-15-12 | NR | 8.84 | 10 | 110
Catalogo Tarifa N. 1142 | 06. RACORES DE COMPRESIÓN PARA TUBO COBRE/INOX | 06. COMPRESSION FITTINGS FOR COPPER / STAINLESS STEEL TUBE | 1000228 | 1002N RACOR RECTO H NI COMPRES/ANILLO FIJACIÓN DE LATÓN Ø 12 X 3/8" ISO7 | 1002N NICKEL-PLATED FEMALE STRAIGHT FITTING COMPRESSION/BRASS COMPRESSION RING Ø 12 X 3/8" ISO7 | NR | 3.95 | 10 | 100
Catalogo Tarifa N. 1142 | 06. RACORES DE COMPRESIÓN PARA TUBO COBRE/INOX | 06. COMPRESSION FITTINGS FOR COPPER / STAINLESS STEEL TUBE | 1000229 | 1007N RACOR TE NI COMPRES/ANILLO FIJACIÓN DE LATÓN Ø 15-12-12 | 1007N NICKEL-PLATED TEE FITTING COMPRESSION/BRASS COMPRESSION RING Ø 15-12-12 | NR | 9.47 | 10 | 110
Catalogo Tarifa N. 1142 | 06. RACORES DE COMPRESIÓN PARA TUBO COBRE/INOX | 06. COMPRESSION FITTINGS FOR COPPER / STAINLESS STEEL TUBE | 1000231 | 1014 TUERCA PARA RACOR COMPRES/ANILLO FIJACIÓN DE LATÓN Ø 08 | 1014 NUT FOR FITTING COMPRESSION/BRASS COMPRESSION RING Ø 08 | NR | 1.08 | 100 | 1500
Catalogo Tarifa N. 1142 | 06. RACORES DE COMPRESIÓN PARA TUBO COBRE/INOX | 06. COMPRESSION FITTINGS FOR COPPER / STAINLESS STEEL TUBE | 1000232 | 1014N TUERCA NI PARA RACOR COMPRES/ANILLO FIJACIÓN DE LATÓN Ø 12 | 1014N NICKEL-PLATED NUT FOR FITTING COMPRESSION/BRASS COMPRESSION RING Ø 12 | NR | 1.09 | 100 | 1500
Catalogo Tarifa N. 1142 | 06. RACORES DE COMPRESIÓN PARA TUBO COBRE/INOX | 06. COMPRESSION FITTINGS FOR COPPER / STAINLESS STEEL TUBE | 1000234 | 1004N RACOR CODO M NI COMPRES/ANILLO FIJACIÓN DE LATÓN Ø 22 X 1/2" ISO7 | 1004N NICKEL-PLATED MALE ELBOW COMPRESSION/BRASS COMPRESSION RING Ø 22 X 1/2" ISO7 | NR | 10.04 | 5 | 110
Catalogo Tarifa N. 1142 | 06. RACORES DE COMPRESIÓN PARA TUBO COBRE/INOX | 06. COMPRESSION FITTINGS FOR COPPER / STAINLESS STEEL TUBE | 1000235 | 1007N RACOR TE NI COMPRES/ANILLO FIJACIÓN DE LATÓN Ø 12-15-12 | 1007N NICKEL-PLATED TEE FITTING COMPRESSION/BRASS COMPRESSION RING Ø 12-15-12 | NR | 9.47 | 10 | 100
Catalogo Tarifa N. 1142 | 06. RACORES DE COMPRESIÓN PARA TUBO COBRE/INOX | 06. COMPRESSION FITTINGS FOR COPPER / STAINLESS STEEL TUBE | 1000236 | 1010N RACOR EN CRUZ NI COMPRES/ANILLO FIJACIÓN DE LATÓN Ø 22-22-15-15 | 1010N NICKEL-PLATED CROSS FITTING COMPRESSION/BRASS COMPRESSION RING Ø 22-22-15-15 | NR | 21.43 | 5 | 50
Catalogo Tarifa N. 1142 | 06. RACORES DE COMPRESIÓN PARA TUBO COBRE/INOX | 06. COMPRESSION FITTINGS FOR COPPER / STAINLESS STEEL TUBE | 1000240 | 1014N TUERCA NI PARA RACOR COMPRES/ANILLO FIJACIÓN DE LATÓN Ø 10 | 1014N NICKEL-PLATED NUT FOR FITTING COMPRESSION/BRASS COMPRESSION RING Ø 10 | NR | 1.09 | 100 | 1500
Catalogo Tarifa N. 1142 | 06. RACORES DE COMPRESIÓN PARA TUBO COBRE/INOX | 06. COMPRESSION FITTINGS FOR COPPER / STAINLESS STEEL TUBE | 1100001 | 1100 RACOR RECTO M COMPRES/ANILLO FIJACIÓN DE LATÓN Ø 15 X 1/2" ISO228 | 1100 MALE STRAIGHT FITTING COMPRESSION/BRASS COMPRESSION RING Ø 15 X 1/2" ISO228 | NR | 2.76 | 10 | 100
Catalogo Tarifa N. 1142 | 06. RACORES DE COMPRESIÓN PARA TUBO COBRE/INOX | 06. COMPRESSION FITTINGS FOR COPPER / STAINLESS STEEL TUBE | 1100002 | 1100 RACOR RECTO M COMPRES/ANILLO FIJACIÓN DE LATÓN Ø 22 X 3/4" ISO228 | 1100 MALE STRAIGHT FITTING COMPRESSION/BRASS COMPRESSION RING Ø 22 X 3/4" ISO228 | NR | 4.71 | 5 | 100
Catalogo Tarifa N. 1142 | 06. RACORES DE COMPRESIÓN PARA TUBO COBRE/INOX | 06. COMPRESSION FITTINGS FOR COPPER / STAINLESS STEEL TUBE | 1100003 | 1103 RACOR CODO DOBLE COMPRES/ANILLO FIJACIÓN DE LATÓN Ø 18-18 | 1103 DOUBLE ELBOW COMPRESSION/BRASS COMPRESSION RING Ø 18-18 | NR | 6.09 | 10 | 100
Catalogo Tarifa N. 1142 | 06. RACORES DE COMPRESIÓN PARA TUBO COBRE/INOX | 06. COMPRESSION FITTINGS FOR COPPER / STAINLESS STEEL TUBE | 1100004 | 1106 RACOR CODO CON BASE COMPRES/ANILLO FIJACIÓN DE LATÓN Ø 15 X 1/2" ISO228 | 1106 WALLPLATE COMPRESSION/BRASS COMPRESSION RING Ø 15 X 1/2" ISO228 | NR | 5.45 | 10 | 80
Catalogo Tarifa N. 1142 | 06. RACORES DE COMPRESIÓN PARA TUBO COBRE/INOX | 06. COMPRESSION FITTINGS FOR COPPER / STAINLESS STEEL TUBE | 1100005 | 1101 RACOR RECTO DOBLE COMPRES/ANILLO FIJACIÓN DE LATÓN Ø 18-18 | 1101 DOUBLE STRAIGHT FITTING COMPRESSION/BRASS COMPRESSION RING Ø 18-18 | NR | 5.18 | 10 | 100
Catalogo Tarifa N. 1142 | 06. RACORES DE COMPRESIÓN PARA TUBO COBRE/INOX | 06. COMPRESSION FITTINGS FOR COPPER / STAINLESS STEEL TUBE | 1100006 | 1116 MANGUITO DE REFUERZO TUBO CU Ø 22 SP.1 | 1116 PIPE SUPPORT CU PIPE Ø 22 THK.1,0 | NR | 1.38 | 50 | 500
Catalogo Tarifa N. 1142 | 06. RACORES DE COMPRESIÓN PARA TUBO COBRE/INOX | 06. COMPRESSION FITTINGS FOR COPPER / STAINLESS STEEL TUBE | 1100007 | 1102 RACOR RECTO H COMPRES/ANILLO FIJACIÓN DE LATÓN Ø 15 X 1/2" ISO228 | 1102 FEMALE STRAIGHT FITTING COMPRESSION/BRASS COMPRESSION RING Ø 15 X 1/2" ISO228 | NR | 3.08 | 10 | 100
Catalogo Tarifa N. 1142 | 06. RACORES DE COMPRESIÓN PARA TUBO COBRE/INOX | 06. COMPRESSION FITTINGS FOR COPPER / STAINLESS STEEL TUBE | 1100008 | 1100 RACOR RECTO M COMPRES/ANILLO FIJACIÓN DE LATÓN Ø 28 X 1" ISO228 | 1100 MALE STRAIGHT FITTING COMPRESSION/BRASS COMPRESSION RING Ø 28 X 1" ISO228 | NR | 8.02 | 5 | 75
Catalogo Tarifa N. 1142 | 06. RACORES DE COMPRESIÓN PARA TUBO COBRE/INOX | 06. COMPRESSION FITTINGS FOR COPPER / STAINLESS STEEL TUBE | 1100009 | 1100 RACOR RECTO M COMPRES/ANILLO FIJACIÓN DE LATÓN Ø 18 X 1/2" ISO228 | 1100 MALE STRAIGHT FITTING COMPRESSION/BRASS COMPRESSION RING Ø 18 X 1/2" ISO228 | NR | 3.84 | 10 | 100
Catalogo Tarifa N. 1142 | 06. RACORES DE COMPRESIÓN PARA TUBO COBRE/INOX | 06. COMPRESSION FITTINGS FOR COPPER / STAINLESS STEEL TUBE | 1100010 | 1101N RACOR RECTO DOBLE NI COMPRES/ANILLO FIJACIÓN DE LATÓN Ø 18-15 | 1101N NICKEL-PLATED DOUBLE STRAIGHT FITTING COMPRESSION/BRASS COMPRESSION RING Ø 18-15 | NR | 8.01 | 10 | 100
Catalogo Tarifa N. 1142 | 06. RACORES DE COMPRESIÓN PARA TUBO COBRE/INOX | 06. COMPRESSION FITTINGS FOR COPPER / STAINLESS STEEL TUBE | 1100011 | 1100 RACOR RECTO M COMPRES/ANILLO FIJACIÓN DE LATÓN Ø 18 X 3/4" ISO228 | 1100 MALE STRAIGHT FITTING COMPRESSION/BRASS COMPRESSION RING Ø 18 X 3/4" ISO228 | NR | 4.71 | 5 | 100
Catalogo Tarifa N. 1142 | 06. RACORES DE COMPRESIÓN PARA TUBO COBRE/INOX | 06. COMPRESSION FITTINGS FOR COPPER / STAINLESS STEEL TUBE | 1100012 | 1103N RACOR CODO DOBLE AMARILLO-NI COMPRES/ANILLO FIJACIÓN DE LATÓN Ø 18-18 | 1103N YELLOW/NICKEL-PLATED DOUBLE ELBOW COMPRES./BRASS COMPRES. RING Ø 18-18 | NR | 6.69 | 10 | 100
Catalogo Tarifa N. 1142 | 06. RACORES DE COMPRESIÓN PARA TUBO COBRE/INOX | 06. COMPRESSION FITTINGS FOR COPPER / STAINLESS STEEL TUBE | 1100013 | 1116 MANGUITO DE REFUERZO TUBO CU Ø 18 SP.1 | 1116 PIPE SUPPORT CU PIPE Ø 18 THK.1,0 | NR | 1.17 | 100 | 800
Catalogo Tarifa N. 1142 | 06. RACORES DE COMPRESIÓN PARA TUBO COBRE/INOX | 06. COMPRESSION FITTINGS FOR COPPER / STAINLESS STEEL TUBE | 1100014 | 1116 MANGUITO DE REFUERZO TUBO CU Ø 15 SP.1 | 1116 PIPE SUPPORT CU PIPE Ø 15 THK.1,0 | NR | 0.94 | 50 | 1300
Catalogo Tarifa N. 1142 | 06. RACORES DE COMPRESIÓN PARA TUBO COBRE/INOX | 06. COMPRESSION FITTINGS FOR COPPER / STAINLESS STEEL TUBE | 1100015 | 1104 RACOR CODO M COMPRES/ANILLO FIJACIÓN DE LATÓN Ø 15 X 1/2" ISO228 | 1104 MALE ELBOW COMPRESSION/BRASS COMPRESSION RING Ø 15 X 1/2" ISO228 | NR | 4.69 | 10 | 100
Catalogo Tarifa N. 1142 | 06. RACORES DE COMPRESIÓN PARA TUBO COBRE/INOX | 06. COMPRESSION FITTINGS FOR COPPER / STAINLESS STEEL TUBE | 1100016 | 1102N RACOR RECTO H NI COMPRES/ANILLO FIJACIÓN DE LATÓN Ø 18 X 3/4" ISO228 | 1102N NICKEL-PLATED FEMALE STRAIGHT FITTING COMPRESSION/BRASS COMPRESSION RING Ø 18 X 3/4" ISO228 | NR | 6.03 | 5 | 100
Catalogo Tarifa N. 1142 | 06. RACORES DE COMPRESIÓN PARA TUBO COBRE/INOX | 06. COMPRESSION FITTINGS FOR COPPER / STAINLESS STEEL TUBE | 1100017 | 1100 RACOR RECTO M COMPRES/ANILLO FIJACIÓN DE LATÓN Ø 22 X 1" ISO228 | 1100 MALE STRAIGHT FITTING COMPRESSION/BRASS COMPRESSION RING Ø 22 X 1" ISO228 | NR | 6.45 | 5 | 75
Catalogo Tarifa N. 1142 | 06. RACORES DE COMPRESIÓN PARA TUBO COBRE/INOX | 06. COMPRESSION FITTINGS FOR COPPER / STAINLESS STEEL TUBE | 1100018 | 1105 RACOR CODO H COMPRES/ANILLO FIJACIÓN DE LATÓN Ø 18 X 3/4" ISO7 | 1105 FEMALE ELBOW COMPRESSION/BRASS COMPRESSION RING Ø 18 X 3/4" ISO7 | NR | 8.07 | 5 | 75
Catalogo Tarifa N. 1142 | 06. RACORES DE COMPRESIÓN PARA TUBO COBRE/INOX | 06. COMPRESSION FITTINGS FOR COPPER / STAINLESS STEEL TUBE | 1100019 | 1100 RACOR RECTO M COMPRES/ANILLO FIJACIÓN DE LATÓN Ø 10 X 1/2" ISO228 | 1100 MALE STRAIGHT FITTING COMPRESSION/BRASS COMPRESSION RING Ø 10 X 1/2" ISO228 | NR | 2.41 | 10 | 100
Catalogo Tarifa N. 1142 | 06. RACORES DE COMPRESIÓN PARA TUBO COBRE/INOX | 06. COMPRESSION FITTINGS FOR COPPER / STAINLESS STEEL TUBE | 1100020 | 1104 RACOR CODO M COMPRES/ANILLO FIJACIÓN DE LATÓN Ø 22 X 3/4" ISO228 | 1104 MALE ELBOW COMPRESSION/BRASS COMPRESSION RING Ø 22 X 3/4" ISO228 | NR | 7.77 | 5 | 75
Catalogo Tarifa N. 1142 | 06. RACORES DE COMPRESIÓN PARA TUBO COBRE/INOX | 06. COMPRESSION FITTINGS FOR COPPER / STAINLESS STEEL TUBE | 1100021 | 1101N RACOR RECTO DOBLE AMARILLO-NI COMPRES/ANILLO FIJACIÓN DE LATÓN Ø 18-18 | 1101N YELLOW/NICKEL-PLATED DOUBLE STRAIGHT FITTING COMPRES./BRASS COMPRES. RING Ø 18-18 | NR | 5.7 | 10 | 100
Catalogo Tarifa N. 1142 | 06. RACORES DE COMPRESIÓN PARA TUBO COBRE/INOX | 06. COMPRESSION FITTINGS FOR COPPER / STAINLESS STEEL TUBE | 1100022 | 1100 RACOR RECTO M COMPRES/ANILLO FIJACIÓN DE LATÓN Ø 35 X 1"1/4 ISO228 | 1100 MALE STRAIGHT FITTING COMPRESSION/BRASS COMPRESSION RING Ø 35 X 1"1/4 ISO228 | NR | 18.58 | 1 | 25
Catalogo Tarifa N. 1142 | 06. RACORES DE COMPRESIÓN PARA TUBO COBRE/INOX | 06. COMPRESSION FITTINGS FOR COPPER / STAINLESS STEEL TUBE | 1100023 | 1100 RACOR RECTO M COMPRES/ANILLO FIJACIÓN DE LATÓN Ø 15 X 3/4" ISO228 | 1100 MALE STRAIGHT FITTING COMPRESSION/BRASS COMPRESSION RING Ø 15 X 3/4" ISO228 | NR | 4.98 | 5 | 100
Catalogo Tarifa N. 1142 | 06. RACORES DE COMPRESIÓN PARA TUBO COBRE/INOX | 06. COMPRESSION FITTINGS FOR COPPER / STAINLESS STEEL TUBE | 1100024 | 1102 RACOR RECTO H COMPRES/ANILLO FIJACIÓN DE LATÓN Ø 18 X 1/2" ISO7 | 1102 FEMALE STRAIGHT FITTING COMPRESSION/BRASS COMPRESSION RING Ø 18 X 1/2" ISO7 | NR | 4.64 | 10 | 100
Catalogo Tarifa N. 1142 | 06. RACORES DE COMPRESIÓN PARA TUBO COBRE/INOX | 06. COMPRESSION FITTINGS FOR COPPER / STAINLESS STEEL TUBE | 1100025 | 1147 MANGUITO DE REDUCCIÓN PARA RACOR COMPRES/ANILLO FIJACIÓN DE LATÓN Ø 18-16 | 1147 REDUCTION BUSH FOR FITTING COMPRESSION/BRASS COMPRESSION RING Ø 18-16 | NR | 3.92 | 25 | 750
Catalogo Tarifa N. 1142 | 06. RACORES DE COMPRESIÓN PARA TUBO COBRE/INOX | 06. COMPRESSION FITTINGS FOR COPPER / STAINLESS STEEL TUBE | 1100026 | 1102 RACOR RECTO H COMPRES/ANILLO FIJACIÓN DE LATÓN Ø 18 X 3/4" ISO228 | 1102 FEMALE STRAIGHT FITTING COMPRESSION/BRASS COMPRESSION RING Ø 18 X 3/4" ISO228 | NR | 5.49 | 5 | 100
Catalogo Tarifa N. 1142 | 06. RACORES DE COMPRESIÓN PARA TUBO COBRE/INOX | 06. COMPRESSION FITTINGS FOR COPPER / STAINLESS STEEL TUBE | 1100027 | 1135 RACOR TERMINAL COMPRES/ANILLO FIJACIÓN DE LATÓN Ø 18 | 1135 END FITTING COMPRESSION/BRASS COMPRESSION RING Ø 18 | NR | 5.06 | 10 | 220
Catalogo Tarifa N. 1142 | 06. RACORES DE COMPRESIÓN PARA TUBO COBRE/INOX | 06. COMPRESSION FITTINGS FOR COPPER / STAINLESS STEEL TUBE | 1100028 | 1116 MANGUITO DE REFUERZO TUBO CU Ø 12 SP.1 | 1116 PIPE SUPPORT CU PIPE Ø 12 THK.1,0 | NR | 0.68 | 100 | 2500
Catalogo Tarifa N. 1142 | 06. RACORES DE COMPRESIÓN PARA TUBO COBRE/INOX | 06. COMPRESSION FITTINGS FOR COPPER / STAINLESS STEEL TUBE | 1100029 | 1120 MANGUITO DE REFUERZO T PE-X Ø 15 SP.2,5 | 1120 PIPE SUPPORT PE-X PIPE Ø 15 THK.2,5 | NR | 0.83 | 100 | 2000
Catalogo Tarifa N. 1142 | 06. RACORES DE COMPRESIÓN PARA TUBO COBRE/INOX | 06. COMPRESSION FITTINGS FOR COPPER / STAINLESS STEEL TUBE | 1100030 | 1106N RACOR CODO CON BASE AMARILLO-NI COMPRES/ANILLO FIJACIÓN DE LATÓN Ø 15 X 1/2" ISO228 | 1106N YELLOW/NICKEL-PLATED WALLPLATE COMPRESSION/BRASS COMPRESSION RING Ø 15 X 1/2" ISO228 | NR | 5.98 | 10 | 80
Catalogo Tarifa N. 1142 | 06. RACORES DE COMPRESIÓN PARA TUBO COBRE/INOX | 06. COMPRESSION FITTINGS FOR COPPER / STAINLESS STEEL TUBE | 1100031 | 1100N RACOR RECTO M AMARILLO-NI COMPRES/ANILLO FIJACIÓN DE LATÓN Ø 18 X 3/4" ISO228 | 1100N YELLOW/NICKEL-PLATED MALE STRAIGHT FITTING COMPRES./BRASS COMPRES. RING Ø 18 X 3/4" ISO228 | NR | 5.17 | 5 | 100
Catalogo Tarifa N. 1142 | 06. RACORES DE COMPRESIÓN PARA TUBO COBRE/INOX | 06. COMPRESSION FITTINGS FOR COPPER / STAINLESS STEEL TUBE | 1100032 | 1107 RACOR TE COMPRES/ANILLO FIJACIÓN DE LATÓN Ø 18-18-18 | 1107 TEE FITTING COMPRESSION/BRASS COMPRESSION RING Ø 18-18-18 | NR | 9.42 | 5 | 50
Catalogo Tarifa N. 1142 | 06. RACORES DE COMPRESIÓN PARA TUBO COBRE/INOX | 06. COMPRESSION FITTINGS FOR COPPER / STAINLESS STEEL TUBE | 1100033 | 1116 MANGUITO DE REFUERZO TUBO CU Ø 10 SP.1 | 1116 PIPE SUPPORT CU PIPE Ø 10 THK.1,0 | NR | 0.61 | 100 | 3500
Catalogo Tarifa N. 1142 | 06. RACORES DE COMPRESIÓN PARA TUBO COBRE/INOX | 06. COMPRESSION FITTINGS FOR COPPER / STAINLESS STEEL TUBE | 1100034 | 1100 RACOR RECTO M COMPRES/ANILLO FIJACIÓN DE LATÓN Ø 22 X 1/2" ISO228 | 1100 MALE STRAIGHT FITTING COMPRESSION/BRASS COMPRESSION RING Ø 22 X 1/2" ISO228 | NR | 5.65 | 5 | 100
Catalogo Tarifa N. 1142 | 06. RACORES DE COMPRESIÓN PARA TUBO COBRE/INOX | 06. COMPRESSION FITTINGS FOR COPPER / STAINLESS STEEL TUBE | 1100035 | 1104 RACOR CODO M COMPRES/ANILLO FIJACIÓN DE LATÓN Ø 28 X 1" ISO228 | 1104 MALE ELBOW COMPRESSION/BRASS COMPRESSION RING Ø 28 X 1" ISO228 | NR | 11.94 | 5 | 50
Catalogo Tarifa N. 1142 | 06. RACORES DE COMPRESIÓN PARA TUBO COBRE/INOX | 06. COMPRESSION FITTINGS FOR COPPER / STAINLESS STEEL TUBE | 1100036 | 1100N RACOR RECTO M AMARILLO-NI COMPRES/ANILLO FIJACIÓN DE LATÓN Ø 22 X 3/4" ISO228 | 1100N YELLOW/NICKEL-PLATED MALE STRAIGHT FITTING COMPRES./BRASS COMPRES. RING Ø 22 X 3/4" ISO228 | NR | 5.17 | 5 | 100
Catalogo Tarifa N. 1142 | 06. RACORES DE COMPRESIÓN PARA TUBO COBRE/INOX | 06. COMPRESSION FITTINGS FOR COPPER / STAINLESS STEEL TUBE | 1100037 | 1104 RACOR CODO M COMPRES/ANILLO FIJACIÓN DE LATÓN Ø 18 X 3/4" ISO7 | 1104 MALE ELBOW COMPRESSION/BRASS COMPRESSION RING Ø 18 X 3/4" ISO7 | NR | 7.6 | 5 | 75
Catalogo Tarifa N. 1142 | 06. RACORES DE COMPRESIÓN PARA TUBO COBRE/INOX | 06. COMPRESSION FITTINGS FOR COPPER / STAINLESS STEEL TUBE | 1100038 | 1104 RACOR CODO M COMPRES/ANILLO FIJACIÓN DE LATÓN Ø 22 X 1" ISO228 | 1104 MALE ELBOW COMPRESSION/BRASS COMPRESSION RING Ø 22 X 1" ISO228 | NR | 12.2 | 5 | 50
Catalogo Tarifa N. 1142 | 06. RACORES DE COMPRESIÓN PARA TUBO COBRE/INOX | 06. COMPRESSION FITTINGS FOR COPPER / STAINLESS STEEL TUBE | 1100039 | 1102 RACOR RECTO H COMPRES/ANILLO FIJACIÓN DE LATÓN Ø 22 X 1" ISO228 | 1102 FEMALE STRAIGHT FITTING COMPRESSION/BRASS COMPRESSION RING Ø 22 X 1" ISO228 | NR | 7.02 | 5 | 75
Catalogo Tarifa N. 1142 | 06. RACORES DE COMPRESIÓN PARA TUBO COBRE/INOX | 06. COMPRESSION FITTINGS FOR COPPER / STAINLESS STEEL TUBE | 1100040 | 1100N RACOR RECTO M AMARILLO-NI COMPRES/ANILLO FIJACIÓN DE LATÓN Ø 15 X 1/2" ISO228 | 1100N YELLOW/NICKEL-PLATED MALE STRAIGHT FITTING COMPRES./BRASS COMPRES. RING Ø 15 X 1/2" ISO228 | NR | 3.01 | 10 | 100
Catalogo Tarifa N. 1142 | 06. RACORES DE COMPRESIÓN PARA TUBO COBRE/INOX | 06. COMPRESSION FITTINGS FOR COPPER / STAINLESS STEEL TUBE | 1100041 | 1105 RACOR CODO H COMPRES/ANILLO FIJACIÓN DE LATÓN Ø 18 X 1/2" ISO7 | 1105 FEMALE ELBOW COMPRESSION/BRASS COMPRESSION RING Ø 18 X 1/2" ISO7 | NR | 5.97 | 10 | 100
Catalogo Tarifa N. 1142 | 06. RACORES DE COMPRESIÓN PARA TUBO COBRE/INOX | 06. COMPRESSION FITTINGS FOR COPPER / STAINLESS STEEL TUBE | 1100042 | 1104 RACOR CODO M COMPRES/ANILLO FIJACIÓN DE LATÓN Ø 10 X 1/2" ISO7 | 1104 MALE ELBOW COMPRESSION/BRASS COMPRESSION RING Ø 10 X 1/2" ISO7 | NR | 4.88 | 10 | 100
Catalogo Tarifa N. 1142 | 06. RACORES DE COMPRESIÓN PARA TUBO COBRE/INOX | 06. COMPRESSION FITTINGS FOR COPPER / STAINLESS STEEL TUBE | 1100043 | 1106 RACOR CODO CON BASE COMPRES/ANILLO FIJACIÓN DE LATÓN Ø 12 X 1/2" ISO228 | 1106 WALLPLATE COMPRESSION/BRASS COMPRESSION RING Ø 12 X 1/2" ISO228 | NR | 5.82 | 10 | 100
Catalogo Tarifa N. 1142 | 06. RACORES DE COMPRESIÓN PARA TUBO COBRE/INOX | 06. COMPRESSION FITTINGS FOR COPPER / STAINLESS STEEL TUBE | 1100044 | 1100 RACOR RECTO M COMPRES/ANILLO FIJACIÓN DE LATÓN Ø 16 X 1/2" ISO228 | 1100 MALE STRAIGHT FITTING COMPRESSION/BRASS COMPRESSION RING Ø 16 X 1/2" ISO228 | NR | 3.48 | 10 | 100
Catalogo Tarifa N. 1142 | 06. RACORES DE COMPRESIÓN PARA TUBO COBRE/INOX | 06. COMPRESSION FITTINGS FOR COPPER / STAINLESS STEEL TUBE | 1100045 | 1135N RACOR TERMINAL AMARILLO-NI COMPRES/ANILLO FIJACIÓN DE LATÓN Ø 18 | 1135N YELLOW/NICKEL-PLATED END FITTING COMPRES./BRASS COMPRES. RING Ø 18 | NR | 5.56 | 10 | 220
Catalogo Tarifa N. 1142 | 06. RACORES DE COMPRESIÓN PARA TUBO COBRE/INOX | 06. COMPRESSION FITTINGS FOR COPPER / STAINLESS STEEL TUBE | 1100046 | 1101 RACOR RECTO DOBLE COMPRES/ANILLO FIJACIÓN DE LATÓN Ø 18-15 | 1101 DOUBLE STRAIGHT FITTING COMPRESSION/BRASS COMPRESSION RING Ø 18-15 | NR | 7.28 | 10 | 100
Catalogo Tarifa N. 1142 | 06. RACORES DE COMPRESIÓN PARA TUBO COBRE/INOX | 06. COMPRESSION FITTINGS FOR COPPER / STAINLESS STEEL TUBE | 1100047 | 1104N RACOR CODO M AMARILLO-NI COMPRES/ANILLO FIJACIÓN DE LATÓN Ø 15 X 1/2" ISO228 | 1104N YELLOW/NICKEL-PLATED MALE ELBOW COMPRESSION/BRASS COMPRESSION RING Ø 15 X 1/2" ISO228 | NR | 5.16 | 10 | 100
Catalogo Tarifa N. 1142 | 06. RACORES DE COMPRESIÓN PARA TUBO COBRE/INOX | 06. COMPRESSION FITTINGS FOR COPPER / STAINLESS STEEL TUBE | 1100048 | 1103N RACOR CODO DOBLE AMARILLO-NI COMPRES/ANILLO FIJACIÓN DE LATÓN Ø 35-35 | 1103N YELLOW/NICKEL-PLATED DOUBLE ELBOW COMPRES./BRASS COMPRES. RING Ø 35-35 | NR | 42.58 | 1 | 25
Catalogo Tarifa N. 1142 | 06. RACORES DE COMPRESIÓN PARA TUBO COBRE/INOX | 06. COMPRESSION FITTINGS FOR COPPER / STAINLESS STEEL TUBE | 1100049 | 1103 RACOR CODO DOBLE COMPRES/ANILLO FIJACIÓN DE LATÓN Ø 35-35 | 1103 DOUBLE ELBOW COMPRESSION/BRASS COMPRESSION RING Ø 35-35 | NR | 38.72 | 1 | 25
Catalogo Tarifa N. 1142 | 06. RACORES DE COMPRESIÓN PARA TUBO COBRE/INOX | 06. COMPRESSION FITTINGS FOR COPPER / STAINLESS STEEL TUBE | 1100050 | 1116 MANGUITO DE REFUERZO TUBO CU Ø 14 SP.1 | 1116 PIPE SUPPORT CU PIPE Ø 14 THK.1,0 | NR | 0.85 | 100 | 1500
Catalogo Tarifa N. 1142 | 06. RACORES DE COMPRESIÓN PARA TUBO COBRE/INOX | 06. COMPRESSION FITTINGS FOR COPPER / STAINLESS STEEL TUBE | 1100051 | 1104 RACOR CODO M COMPRES/ANILLO FIJACIÓN DE LATÓN Ø 18 X 1/2" ISO7 | 1104 MALE ELBOW COMPRESSION/BRASS COMPRESSION RING Ø 18 X 1/2" ISO7 | NR | 7.02 | 10 | 100
Catalogo Tarifa N. 1142 | 06. RACORES DE COMPRESIÓN PARA TUBO COBRE/INOX | 06. COMPRESSION FITTINGS FOR COPPER / STAINLESS STEEL TUBE | 1100052 | 1107N RACOR TE AMARILLO-NI COMPRES/ANILLO FIJACIÓN DE LATÓN Ø 18-18-18 | 1107N YELLOW/NICKEL-PLATED TEE FITTING COMPRES./BRASS COMPRES. RING Ø 18-18-18 | NR | 10.36 | 5 | 50
Catalogo Tarifa N. 1142 | 06. RACORES DE COMPRESIÓN PARA TUBO COBRE/INOX | 06. COMPRESSION FITTINGS FOR COPPER / STAINLESS STEEL TUBE | 1100053 | 1100 RACOR RECTO M COMPRES/ANILLO FIJACIÓN DE LATÓN Ø 54 X 2" ISO228 | 1100 MALE STRAIGHT FITTING COMPRESSION/BRASS COMPRESSION RING Ø 54 X 2" ISO228 | NR | 41.57 | 1 | 10
Catalogo Tarifa N. 1142 | 06. RACORES DE COMPRESIÓN PARA TUBO COBRE/INOX | 06. COMPRESSION FITTINGS FOR COPPER / STAINLESS STEEL TUBE | 1100054 | 1105 RACOR CODO H COMPRES/ANILLO FIJACIÓN DE LATÓN Ø 10 X 1/2" ISO7 | 1105 FEMALE ELBOW COMPRESSION/BRASS COMPRESSION RING Ø 10 X 1/2" ISO7 | NR | 4.39 | 10 | 100
Catalogo Tarifa N. 1142 | 06. RACORES DE COMPRESIÓN PARA TUBO COBRE/INOX | 06. COMPRESSION FITTINGS FOR COPPER / STAINLESS STEEL TUBE | 1100055 | 1114 TUERCA PARA RACOR COMPRES/ANILLO FIJACIÓN DE LATÓN Ø 18 | 1114 NUT FOR FITTING COMPRESSION/BRASS COMPRESSION RING Ø 18 | NR | 1.49 | 50 | 600
Catalogo Tarifa N. 1142 | 06. RACORES DE COMPRESIÓN PARA TUBO COBRE/INOX | 06. COMPRESSION FITTINGS FOR COPPER / STAINLESS STEEL TUBE | 1100056 | 1103 RACOR CODO DOBLE COMPRES/ANILLO FIJACIÓN DE LATÓN Ø 22-18 | 1103 DOUBLE ELBOW COMPRESSION/BRASS COMPRESSION RING Ø 22-18 | NR | 10.45 | 5 | 75
Catalogo Tarifa N. 1142 | 06. RACORES DE COMPRESIÓN PARA TUBO COBRE/INOX | 06. COMPRESSION FITTINGS FOR COPPER / STAINLESS STEEL TUBE | 1100057 | 1101 RACOR RECTO DOBLE COMPRES/ANILLO FIJACIÓN DE LATÓN Ø 14-14 | 1101 DOUBLE STRAIGHT FITTING COMPRESSION/BRASS COMPRESSION RING Ø 14-14 | NR | 5.28 | 10 | 100
Catalogo Tarifa N. 1142 | 06. RACORES DE COMPRESIÓN PARA TUBO COBRE/INOX | 06. COMPRESSION FITTINGS FOR COPPER / STAINLESS STEEL TUBE | 1100058 | 1104N RACOR CODO M AMARILLO-NI COMPRES/ANILLO FIJACIÓN DE LATÓN Ø 18 X 3/4" ISO7 | 1104N YELLOW/NICKEL-PLATED MALE ELBOW COMPRES./BRASS COMPRES. RING Ø 18 X 3/4" ISO7 | NR | 8.37 | 5 | 75
Catalogo Tarifa N. 1142 | 06. RACORES DE COMPRESIÓN PARA TUBO COBRE/INOX | 06. COMPRESSION FITTINGS FOR COPPER / STAINLESS STEEL TUBE | 1100059 | 1109 RACOR TE H COMPRES/ANILLO FIJACIÓN DE LATÓN Ø 18X3/4"ISO7X18 | 1109 FEMALE TEE FITTING COMPRESSION/BRASS COMPRESSION RING Ø 18X3/4"ISO7X18 | NR | 12 | 5 | 50
Catalogo Tarifa N. 1142 | 06. RACORES DE COMPRESIÓN PARA TUBO COBRE/INOX | 06. COMPRESSION FITTINGS FOR COPPER / STAINLESS STEEL TUBE | 1100060 | 1101 RACOR RECTO DOBLE COMPRES/ANILLO FIJACIÓN DE LATÓN Ø 22-18 | 1101 DOUBLE STRAIGHT FITTING COMPRESSION/BRASS COMPRESSION RING Ø 22-18 | NR | 7.69 | 5 | 100
Catalogo Tarifa N. 1142 | 06. RACORES DE COMPRESIÓN PARA TUBO COBRE/INOX | 06. COMPRESSION FITTINGS FOR COPPER / STAINLESS STEEL TUBE | 1100061 | 1101 RACOR RECTO DOBLE COMPRES/ANILLO FIJACIÓN DE LATÓN Ø 54-54 | 1101 DOUBLE STRAIGHT FITTING COMPRESSION/BRASS COMPRESSION RING Ø 54-54 | NR | 54.44 | 1 | 10
Catalogo Tarifa N. 1142 | 06. RACORES DE COMPRESIÓN PARA TUBO COBRE/INOX | 06. COMPRESSION FITTINGS FOR COPPER / STAINLESS STEEL TUBE | 1100062 | 1145 CONEXIÓN PARA DEPÓSITOS COMPRES/ANILLO FIJACIÓN DE LATÓN Ø 22 X 28W | 1145 CONNECTION FOR TANKS COMPRESSION/BRASS COMPRESSION RING Ø 22 X 28W | NR | 10.58 | 5 | 70
Catalogo Tarifa N. 1142 | 06. RACORES DE COMPRESIÓN PARA TUBO COBRE/INOX | 06. COMPRESSION FITTINGS FOR COPPER / STAINLESS STEEL TUBE | 1100063 | 1101 RACOR RECTO DOBLE COMPRES/ANILLO FIJACIÓN DE LATÓN Ø 08-08 | 1101 DOUBLE STRAIGHT FITTING COMPRESSION/BRASS COMPRESSION RING Ø 08-08 | NR | 3.48 | 10 | 100
Catalogo Tarifa N. 1142 | 06. RACORES DE COMPRESIÓN PARA TUBO COBRE/INOX | 06. COMPRESSION FITTINGS FOR COPPER / STAINLESS STEEL TUBE | 1100064 | 1101 RACOR RECTO DOBLE COMPRES/ANILLO FIJACIÓN DE LATÓN Ø 35-35 | 1101 DOUBLE STRAIGHT FITTING COMPRESSION/BRASS COMPRESSION RING Ø 35-35 | NR | 24.85 | 1 | 25
Catalogo Tarifa N. 1142 | 06. RACORES DE COMPRESIÓN PARA TUBO COBRE/INOX | 06. COMPRESSION FITTINGS FOR COPPER / STAINLESS STEEL TUBE | 1100065 | 1106 RACOR CODO CON BASE COMPRES/ANILLO FIJACIÓN DE LATÓN Ø 10 X 1/2" ISO228 | 1106 WALLPLATE COMPRESSION/BRASS COMPRESSION RING Ø 10 X 1/2" ISO228 | NR | 6.04 | 10 | 100
Catalogo Tarifa N. 1142 | 06. RACORES DE COMPRESIÓN PARA TUBO COBRE/INOX | 06. COMPRESSION FITTINGS FOR COPPER / STAINLESS STEEL TUBE | 1100066 | 1102 RACOR RECTO H COMPRES/ANILLO FIJACIÓN DE LATÓN Ø 35 X 1"1/4 ISO228 | 1102 FEMALE STRAIGHT FITTING COMPRESSION/BRASS COMPRESSION RING Ø 35 X 1"1/4 ISO228 | NR | 18.36 | 1 | 50
Catalogo Tarifa N. 1142 | 06. RACORES DE COMPRESIÓN PARA TUBO COBRE/INOX | 06. COMPRESSION FITTINGS FOR COPPER / STAINLESS STEEL TUBE | 1100067 | 1108 RACOR TE M COMPRES/ANILLO FIJACIÓN DE LATÓN Ø 22X3/4"X22 | 1108 MALE TEE FITTING COMPRESSION/BRASS COMPRESSION RING Ø 22X3/4"X22 | NR | 20.86 | 5 | 50
Catalogo Tarifa N. 1142 | 06. RACORES DE COMPRESIÓN PARA TUBO COBRE/INOX | 06. COMPRESSION FITTINGS FOR COPPER / STAINLESS STEEL TUBE | 1100068 | 1104 RACOR CODO M COMPRES/ANILLO FIJACIÓN DE LATÓN Ø 22 X 1/2" ISO228 | 1104 MALE ELBOW COMPRESSION/BRASS COMPRESSION RING Ø 22 X 1/2" ISO228 | NR | 7.66 | 5 | 100
Catalogo Tarifa N. 1142 | 06. RACORES DE COMPRESIÓN PARA TUBO COBRE/INOX | 06. COMPRESSION FITTINGS FOR COPPER / STAINLESS STEEL TUBE | 1100069 | 1100 RACOR RECTO M COMPRES/ANILLO FIJACIÓN DE LATÓN Ø 42 X 1"1/2 ISO228 | 1100 MALE STRAIGHT FITTING COMPRESSION/BRASS COMPRESSION RING Ø 42 X 1"1/2 ISO228 | NR | 27.51 | 1 | 25
Catalogo Tarifa N. 1142 | 06. RACORES DE COMPRESIÓN PARA TUBO COBRE/INOX | 06. COMPRESSION FITTINGS FOR COPPER / STAINLESS STEEL TUBE | 1100070 | 1103N RACOR CODO DOBLE AMARILLO-NI COMPRES/ANILLO FIJACIÓN DE LATÓN Ø 42-42 | 1103N YELLOW/NICKEL-PLATED DOUBLE ELBOW COMPRES./BRASS COMPRES. RING Ø 42-42 | NR | 53.16 | 1 | 20
Catalogo Tarifa N. 1142 | 06. RACORES DE COMPRESIÓN PARA TUBO COBRE/INOX | 06. COMPRESSION FITTINGS FOR COPPER / STAINLESS STEEL TUBE | 1100071 | 1109 RACOR TE H COMPRES/ANILLO FIJACIÓN DE LATÓN Ø 18X1/2"ISO7X18 | 1109 FEMALE TEE FITTING COMPRESSION/BRASS COMPRESSION RING Ø 18X1/2"ISO7X18 | NR | 9.38 | 5 | 50
Catalogo Tarifa N. 1142 | 06. RACORES DE COMPRESIÓN PARA TUBO COBRE/INOX | 06. COMPRESSION FITTINGS FOR COPPER / STAINLESS STEEL TUBE | 1100072 | 1100 RACOR RECTO M COMPRES/ANILLO FIJACIÓN DE LATÓN Ø 14 X 1/2" ISO228 | 1100 MALE STRAIGHT FITTING COMPRESSION/BRASS COMPRESSION RING Ø 14 X 1/2" ISO228 | NR | 3.63 | 10 | 100
Catalogo Tarifa N. 1142 | 06. RACORES DE COMPRESIÓN PARA TUBO COBRE/INOX | 06. COMPRESSION FITTINGS FOR COPPER / STAINLESS STEEL TUBE | 1100073 | 1120 MANGUITO DE REFUERZO T PE-X Ø 22 SP.3,0 | 1120 PIPE SUPPORT PE-X PIPE Ø 22 THK.3,0 | NR | 1.49 | 50 | 700
Catalogo Tarifa N. 1142 | 06. RACORES DE COMPRESIÓN PARA TUBO COBRE/INOX | 06. COMPRESSION FITTINGS FOR COPPER / STAINLESS STEEL TUBE | 1100074 | 1104 RACOR CODO M COMPRES/ANILLO FIJACIÓN DE LATÓN Ø 35 X 1"1/4 ISO228 | 1104 MALE ELBOW COMPRESSION/BRASS COMPRESSION RING Ø 35 X 1"1/4 ISO228 | NR | 33.41 | 1 | 25
Catalogo Tarifa N. 1142 | 06. RACORES DE COMPRESIÓN PARA TUBO COBRE/INOX | 06. COMPRESSION FITTINGS FOR COPPER / STAINLESS STEEL TUBE | 1100075 | 1105N RACOR CODO H AMARILLO-NI COMPRES/ANILLO FIJACIÓN DE LATÓN Ø 18 X 1/2" ISO7 | 1105N YELLOW/NICKEL-PLATED FEMALE ELBOW COMPRES./BRASS COMPRES. RING Ø 18 X 1/2" ISO7 | NR | 6.57 | 10 | 100
Catalogo Tarifa N. 1142 | 06. RACORES DE COMPRESIÓN PARA TUBO COBRE/INOX | 06. COMPRESSION FITTINGS FOR COPPER / STAINLESS STEEL TUBE | 1100076 | 1102N RACOR RECTO H AMARILLO-NI COMPRES/ANILLO FIJACIÓN DE LATÓN Ø 15 X 1/2" ISO228 | 1102N YELLOW/NICKEL-PLATED FEMALE STRAIGHT FITTING COMPRES./BRASS COMPRES. RING Ø 15 X 1/2" ISO228 | NR | 3.39 | 10 | 100
Catalogo Tarifa N. 1142 | 06. RACORES DE COMPRESIÓN PARA TUBO COBRE/INOX | 06. COMPRESSION FITTINGS FOR COPPER / STAINLESS STEEL TUBE | 1100077 | 1115 ANILLO DE FIJACIÓN PARA RACOR COMPRES/ANILLO FIJACIÓN DE LATÓN Ø 18 | 1115 COMPRESSION RING FOR FITTING COMPRESSION/BRASS COMPRESSION RING Ø 18 | NR | 0.59 | 50 | 2000
Catalogo Tarifa N. 1142 | 06. RACORES DE COMPRESIÓN PARA TUBO COBRE/INOX | 06. COMPRESSION FITTINGS FOR COPPER / STAINLESS STEEL TUBE | 1100078 | 1103 RACOR CODO DOBLE COMPRES/ANILLO FIJACIÓN DE LATÓN Ø 42-42 | 1103 DOUBLE ELBOW COMPRESSION/BRASS COMPRESSION RING Ø 42-42 | NR | 48.32 | 1 | 20
Catalogo Tarifa N. 1142 | 06. RACORES DE COMPRESIÓN PARA TUBO COBRE/INOX | 06. COMPRESSION FITTINGS FOR COPPER / STAINLESS STEEL TUBE | 1100079 | 1103 RACOR CODO DOBLE COMPRES/ANILLO FIJACIÓN DE LATÓN Ø 18-15 | 1103 DOUBLE ELBOW COMPRESSION/BRASS COMPRESSION RING Ø 18-15 | NR | 8.6 | 10 | 100
Catalogo Tarifa N. 1142 | 06. RACORES DE COMPRESIÓN PARA TUBO COBRE/INOX | 06. COMPRESSION FITTINGS FOR COPPER / STAINLESS STEEL TUBE | 1100080 | 1100N RACOR RECTO M AMARILLO-NI COMPRES/ANILLO FIJACIÓN DE LATÓN Ø 15 X 3/4" ISO228 | 1100N YELLOW/NICKEL-PLATED MALE STRAIGHT FITTING COMPRES./BRASS COMPRES. RING Ø 15 X 3/4" ISO228 | NR | 5.47 | 5 | 100
Catalogo Tarifa N. 1142 | 06. RACORES DE COMPRESIÓN PARA TUBO COBRE/INOX | 06. COMPRESSION FITTINGS FOR COPPER / STAINLESS STEEL TUBE | 1100081 | 1100N RACOR RECTO M AMARILLO-NI COMPRES/ANILLO FIJACIÓN DE LATÓN Ø 18 X 1/2" ISO228 | 1100N YELLOW/NICKEL-PLATED MALE STRAIGHT FITTING COMPRES./BRASS COMPRES. RING Ø 18 X 1/2" ISO228 | NR | 4.21 | 10 | 100
Catalogo Tarifa N. 1142 | 06. RACORES DE COMPRESIÓN PARA TUBO COBRE/INOX | 06. COMPRESSION FITTINGS FOR COPPER / STAINLESS STEEL TUBE | 1100082 | 1100 RACOR RECTO M COMPRES/ANILLO FIJACIÓN DE LATÓN Ø 35 X 1" ISO228 | 1100 MALE STRAIGHT FITTING COMPRESSION/BRASS COMPRESSION RING Ø 35 X 1" ISO228 | NR | 25.49 | 1 | 50
Catalogo Tarifa N. 1142 | 06. RACORES DE COMPRESIÓN PARA TUBO COBRE/INOX | 06. COMPRESSION FITTINGS FOR COPPER / STAINLESS STEEL TUBE | 1100083 | 1102 RACOR RECTO H COMPRES/ANILLO FIJACIÓN DE LATÓN Ø 54 X 2" ISO228 | 1102 FEMALE STRAIGHT FITTING COMPRESSION/BRASS COMPRESSION RING Ø 54 X 2" ISO228 | NR | 41.81 | 1 | 10
Catalogo Tarifa N. 1142 | 06. RACORES DE COMPRESIÓN PARA TUBO COBRE/INOX | 06. COMPRESSION FITTINGS FOR COPPER / STAINLESS STEEL TUBE | 1100084 | 1106 RACOR CODO CON BASE COMPRES/ANILLO FIJACIÓN DE LATÓN Ø 22 X 3/4" ISO228 | 1106 WALLPLATE COMPRESSION/BRASS COMPRESSION RING Ø 22 X 3/4" ISO228 | NR | 15.02 | 5 | 50
Catalogo Tarifa N. 1142 | 06. RACORES DE COMPRESIÓN PARA TUBO COBRE/INOX | 06. COMPRESSION FITTINGS FOR COPPER / STAINLESS STEEL TUBE | 1100085 | 1104 RACOR CODO M COMPRES/ANILLO FIJACIÓN DE LATÓN Ø 15 X 3/4" ISO228 | 1104 MALE ELBOW COMPRESSION/BRASS COMPRESSION RING Ø 15 X 3/4" ISO228 | NR | 7.9 | 5 | 75
Catalogo Tarifa N. 1142 | 06. RACORES DE COMPRESIÓN PARA TUBO COBRE/INOX | 06. COMPRESSION FITTINGS FOR COPPER / STAINLESS STEEL TUBE | 1100086 | 1100N RACOR RECTO M AMARILLO-NI COMPRES/ANILLO FIJACIÓN DE LATÓN Ø 28 X 1" ISO228 | 1100N YELLOW/NICKEL-PLATED MALE STRAIGHT FITTING COMPRES./BRASS COMPRES. RING Ø 28 X 1" ISO228 | NR | 8.82 | 5 | 75
Catalogo Tarifa N. 1142 | 06. RACORES DE COMPRESIÓN PARA TUBO COBRE/INOX | 06. COMPRESSION FITTINGS FOR COPPER / STAINLESS STEEL TUBE | 1100087 | 1104N RACOR CODO M AMARILLO-NI COMPRES/ANILLO FIJACIÓN DE LATÓN Ø 22 X 3/4" ISO228 | 1104N YELLOW/NICKEL-PLATED MALE ELBOW COMPRES./BRASS COMPRES. RING Ø 22 X 3/4" ISO228 | NR | 8.56 | 5 | 75
Catalogo Tarifa N. 1142 | 06. RACORES DE COMPRESIÓN PARA TUBO COBRE/INOX | 06. COMPRESSION FITTINGS FOR COPPER / STAINLESS STEEL TUBE | 1100088 | 1106N RACOR CODO CON BASE AMARILLO-NI COMPRES/ANILLO FIJACIÓN DE LATÓN Ø 18 X 1/2" ISO228 | 1106N YELLOW/NICKEL-PLATED WALLPLATE COMPRES./BRASS COMPRES. RING Ø 18 X 1/2" ISO228 | NR | 13.26 | 5 | 50
Catalogo Tarifa N. 1142 | 06. RACORES DE COMPRESIÓN PARA TUBO COBRE/INOX | 06. COMPRESSION FITTINGS FOR COPPER / STAINLESS STEEL TUBE | 1100090 | 1104N RACOR CODO M AMARILLO-NI COMPRES/ANILLO FIJACIÓN DE LATÓN Ø 15 X 3/4" ISO228 | 1104N YELLOW/NICKEL-PLATED MALE ELBOW COMPRES./BRASS COMPRES. RING Ø 15 X 3/4" ISO228 | NR | 8.7 | 5 | 75
Catalogo Tarifa N. 1142 | 06. RACORES DE COMPRESIÓN PARA TUBO COBRE/INOX | 06. COMPRESSION FITTINGS FOR COPPER / STAINLESS STEEL TUBE | 1100091 | 1106 RACOR CODO CON BASE COMPRES/ANILLO FIJACIÓN DE LATÓN Ø 18 X 1/2" ISO228 | 1106 WALLPLATE COMPRESSION/BRASS COMPRESSION RING Ø 18 X 1/2" ISO228 | NR | 12.05 | 5 | 50
Catalogo Tarifa N. 1142 | 06. RACORES DE COMPRESIÓN PARA TUBO COBRE/INOX | 06. COMPRESSION FITTINGS FOR COPPER / STAINLESS STEEL TUBE | 1100092 | 1101 RACOR RECTO DOBLE COMPRES/ANILLO FIJACIÓN DE LATÓN Ø 42-42 | 1101 DOUBLE STRAIGHT FITTING COMPRESSION/BRASS COMPRESSION RING Ø 42-42 | NR | 37.06 | 1 | 25
Catalogo Tarifa N. 1142 | 06. RACORES DE COMPRESIÓN PARA TUBO COBRE/INOX | 06. COMPRESSION FITTINGS FOR COPPER / STAINLESS STEEL TUBE | 1100093 | 1107 RACOR TE COMPRES/ANILLO FIJACIÓN DE LATÓN Ø 35-35-35 | 1107 TEE FITTING COMPRESSION/BRASS COMPRESSION RING Ø 35-35-35 | NR | 38.23 | 1 | 20
Catalogo Tarifa N. 1142 | 06. RACORES DE COMPRESIÓN PARA TUBO COBRE/INOX | 06. COMPRESSION FITTINGS FOR COPPER / STAINLESS STEEL TUBE | 1100094 | 1102 RACOR RECTO H COMPRES/ANILLO FIJACIÓN DE LATÓN Ø 14 X 1/2" ISO228 | 1102 FEMALE STRAIGHT FITTING COMPRESSION/BRASS COMPRESSION RING Ø 14 X 1/2" ISO228 | NR | 4.1 | 10 | 100
Catalogo Tarifa N. 1142 | 06. RACORES DE COMPRESIÓN PARA TUBO COBRE/INOX | 06. COMPRESSION FITTINGS FOR COPPER / STAINLESS STEEL TUBE | 1100095 | 1102 RACOR RECTO H COMPRES/ANILLO FIJACIÓN DE LATÓN Ø 16 X 1/2" ISO228 | 1102 FEMALE STRAIGHT FITTING COMPRESSION/BRASS COMPRESSION RING Ø 16 X 1/2" ISO228 | NR | 3.98 | 10 | 100
Catalogo Tarifa N. 1142 | 06. RACORES DE COMPRESIÓN PARA TUBO COBRE/INOX | 06. COMPRESSION FITTINGS FOR COPPER / STAINLESS STEEL TUBE | 1100096 | 1108 RACOR TE M COMPRES/ANILLO FIJACIÓN DE LATÓN Ø 15X1/2"X15 | 1108 MALE TEE FITTING COMPRESSION/BRASS COMPRESSION RING Ø 15X1/2"X15 | NR | 7.76 | 10 | 100
Catalogo Tarifa N. 1142 | 06. RACORES DE COMPRESIÓN PARA TUBO COBRE/INOX | 06. COMPRESSION FITTINGS FOR COPPER / STAINLESS STEEL TUBE | 1100097 | 1116 MANGUITO DE REFUERZO TUBO CU Ø 16 SP.1 | 1116 PIPE SUPPORT CU PIPE Ø 16 THK.1,0 | NR | 0.95 | 100 | 1000
Catalogo Tarifa N. 1142 | 06. RACORES DE COMPRESIÓN PARA TUBO COBRE/INOX | 06. COMPRESSION FITTINGS FOR COPPER / STAINLESS STEEL TUBE | 1100098 | 1109N RACOR TE H NI COMPRES/ANILLO FIJACIÓN DE LATÓN Ø 18X1/2"ISO7X18 | 1109N NICKEL-PLATED FEMALE TEE FITTING COMPRESSION/BRASS COMPRESSION RING Ø 18X1/2"ISO7X18 | NR | 10.31 | 5 | 50
Catalogo Tarifa N. 1142 | 06. RACORES DE COMPRESIÓN PARA TUBO COBRE/INOX | 06. COMPRESSION FITTINGS FOR COPPER / STAINLESS STEEL TUBE | 1100099 | 1102 RACOR RECTO H COMPRES/ANILLO FIJACIÓN DE LATÓN Ø 42 X 1"1/2 ISO228 | 1102 FEMALE STRAIGHT FITTING COMPRESSION/BRASS COMPRESSION RING Ø 42 X 1"1/2 ISO228 | NR | 25.87 | 1 | 25
Catalogo Tarifa N. 1142 | 06. RACORES DE COMPRESIÓN PARA TUBO COBRE/INOX | 06. COMPRESSION FITTINGS FOR COPPER / STAINLESS STEEL TUBE | 1100100 | 1100 RACOR RECTO M COMPRES/ANILLO FIJACIÓN DE LATÓN Ø 28 X 1"1/4 ISO228 | 1100 MALE STRAIGHT FITTING COMPRESSION/BRASS COMPRESSION RING Ø 28 X 1"1/4 ISO228 | NR | 25.44 | 1 | 50
Catalogo Tarifa N. 1142 | 06. RACORES DE COMPRESIÓN PARA TUBO COBRE/INOX | 06. COMPRESSION FITTINGS FOR COPPER / STAINLESS STEEL TUBE | 1100101 | 1141 RACOR CODO MÓVIL COMPRES/ANILLO FIJACIÓN DE LATÓN Ø 15 X 1/2" ISO228 | 1141 ELBOW WITH LOOSE NUT COMPRESSION/BRASS COMPRESSION RING Ø 15 X 1/2" ISO228 | NR | 8.9 | 10 | 150
Catalogo Tarifa N. 1142 | 06. RACORES DE COMPRESIÓN PARA TUBO COBRE/INOX | 06. COMPRESSION FITTINGS FOR COPPER / STAINLESS STEEL TUBE | 1100102 | 1143 RACOR CODO DOBLE CON PURGADOR COMPRES/ANILLO FIJACIÓN DE LATÓN Ø 22-22 | 1143 DOUBLE ELBOW WITH DRAIN COMPRESSION/BRASS COMPRESSION RING Ø 22-22 | NR | 22.78 | 5 | 50
Catalogo Tarifa N. 1142 | 06. RACORES DE COMPRESIÓN PARA TUBO COBRE/INOX | 06. COMPRESSION FITTINGS FOR COPPER / STAINLESS STEEL TUBE | 1100103 | 1106N RACOR CODO CON BASE AMARILLO-NI COMPRES/ANILLO FIJACIÓN DE LATÓN Ø 22 X 3/4" ISO228 | 1106N YELLOW/NICKEL-PLATED WALLPLATE COMPRESSION/BRASS COMPRESSION RING Ø 22 X 3/4" ISO228 | NR | 16.5 | 5 | 50
Catalogo Tarifa N. 1142 | 06. RACORES DE COMPRESIÓN PARA TUBO COBRE/INOX | 06. COMPRESSION FITTINGS FOR COPPER / STAINLESS STEEL TUBE | 1100104 | 1107 RACOR TE COMPRES/ANILLO FIJACIÓN DE LATÓN Ø 18-15-18 | 1107 TEE FITTING COMPRESSION/BRASS COMPRESSION RING Ø 18-15-18 | NR | 12.14 | 5 | 75
Catalogo Tarifa N. 1142 | 06. RACORES DE COMPRESIÓN PARA TUBO COBRE/INOX | 06. COMPRESSION FITTINGS FOR COPPER / STAINLESS STEEL TUBE | 1100105 | 1101 RACOR RECTO DOBLE COMPRES/ANILLO FIJACIÓN DE LATÓN Ø 10-08 | 1101 DOUBLE STRAIGHT FITTING COMPRESSION/BRASS COMPRESSION RING Ø 10-08 | NR | 3.4 | 10 | 100
Catalogo Tarifa N. 1142 | 06. RACORES DE COMPRESIÓN PARA TUBO COBRE/INOX | 06. COMPRESSION FITTINGS FOR COPPER / STAINLESS STEEL TUBE | 1100106 | 1104 RACOR CODO M COMPRES/ANILLO FIJACIÓN DE LATÓN Ø 42 X 1"1/2 ISO228 | 1104 MALE ELBOW COMPRESSION/BRASS COMPRESSION RING Ø 42 X 1"1/2 ISO228 | NR | 43.87 | 1 | 25
Catalogo Tarifa N. 1142 | 06. RACORES DE COMPRESIÓN PARA TUBO COBRE/INOX | 06. COMPRESSION FITTINGS FOR COPPER / STAINLESS STEEL TUBE | 1100107 | 1105N RACOR CODO H AMARILLO-NI COMPRES/ANILLO FIJACIÓN DE LATÓN Ø 18 X 3/4" ISO7 | 1105N YELLOW/NICKEL-PLATED FEMALE ELBOW COMPRES./BRASS COMPRES. RING Ø 18 X 3/4" ISO7 | NR | 8.89 | 5 | 75
Catalogo Tarifa N. 1142 | 06. RACORES DE COMPRESIÓN PARA TUBO COBRE/INOX | 06. COMPRESSION FITTINGS FOR COPPER / STAINLESS STEEL TUBE | 1100108 | 1100N RACOR RECTO M AMARILLO-NI COMPRES/ANILLO FIJACIÓN DE LATÓN Ø 35 X 1"1/4 ISO228 | 1100N YELLOW/NICKEL-PLATED MALE STRAIGHT FITTING COMPRES./BRASS COMPRES. RING Ø 35 X 1"1/4 ISO228 | NR | 20.43 | 1 | 25
Catalogo Tarifa N. 1142 | 06. RACORES DE COMPRESIÓN PARA TUBO COBRE/INOX | 06. COMPRESSION FITTINGS FOR COPPER / STAINLESS STEEL TUBE | 1100109 | 1105 RACOR CODO H COMPRES/ANILLO FIJACIÓN DE LATÓN Ø 35 X 1"1/4 ISO228 | 1105 FEMALE ELBOW COMPRESSION/BRASS COMPRESSION RING Ø 35 X 1"1/4 ISO228 | NR | 33.33 | 1 | 25
Catalogo Tarifa N. 1142 | 06. RACORES DE COMPRESIÓN PARA TUBO COBRE/INOX | 06. COMPRESSION FITTINGS FOR COPPER / STAINLESS STEEL TUBE | 1100110 | 1100N RACOR RECTO M AMARILLO-NI COMPRES/ANILLO FIJACIÓN DE LATÓN Ø 42 X 1"1/2 ISO228 | 1100N YELLOW/NICKEL-PLATED MALE STRAIGHT FITTING COMPRES./BRASS COMPRES. RING Ø 42 X 1"1/2 ISO228 | NR | 30.26 | 1 | 25
Catalogo Tarifa N. 1142 | 06. RACORES DE COMPRESIÓN PARA TUBO COBRE/INOX | 06. COMPRESSION FITTINGS FOR COPPER / STAINLESS STEEL TUBE | 1100111 | 1105 RACOR CODO H COMPRES/ANILLO FIJACIÓN DE LATÓN Ø 14 X 1/2" ISO228 | 1105 FEMALE ELBOW COMPRESSION/BRASS COMPRESSION RING Ø 14 X 1/2" ISO228 | NR | 5.2 | 10 | 100
Catalogo Tarifa N. 1142 | 06. RACORES DE COMPRESIÓN PARA TUBO COBRE/INOX | 06. COMPRESSION FITTINGS FOR COPPER / STAINLESS STEEL TUBE | 1100112 | 1102N RACOR RECTO H AMARILLO-NI COMPRES/ANILLO FIJACIÓN DE LATÓN Ø 18 X 1/2" ISO7 | 1102N YELLOW/NICKEL-PLATED FEMALE STRAIGHT FITTING COMPRES./BRASS COMPRES. RING Ø 18 X 1/2" ISO7 | NR | 5.1 | 10 | 100
Catalogo Tarifa N. 1142 | 06. RACORES DE COMPRESIÓN PARA TUBO COBRE/INOX | 06. COMPRESSION FITTINGS FOR COPPER / STAINLESS STEEL TUBE | 1100113 | 1145 CONEXIÓN PARA DEPÓSITOS COMPRES/ANILLO FIJACIÓN DE LATÓN Ø 28 X 34W | 1145 CONNECTION FOR TANKS COMPRESSION/BRASS COMPRESSION RING Ø 28 X 34W | NR | 14.73 | 5 | 50
Catalogo Tarifa N. 1142 | 06. RACORES DE COMPRESIÓN PARA TUBO COBRE/INOX | 06. COMPRESSION FITTINGS FOR COPPER / STAINLESS STEEL TUBE | 1100114 | 1107N RACOR TE AMARILLO-NI COMPRES/ANILLO FIJACIÓN DE LATÓN Ø 18-15-18 | 1107N YELLOW/NICKEL-PLATED TEE FITTING COMPRES./BRASS COMPRES. RING Ø 18-15-18 | NR | 13.34 | 5 | 75
Catalogo Tarifa N. 1142 | 06. RACORES DE COMPRESIÓN PARA TUBO COBRE/INOX | 06. COMPRESSION FITTINGS FOR COPPER / STAINLESS STEEL TUBE | 1100115 | 1139 RACOR TE H LATERAL COMPRES/ANILLO FIJACIÓN DE LATÓN Ø 18X18X1/2" | 1139 LATERAL FEMALE TEE FITTING COMPRESSION/BRASS COMPRESSION RING Ø 18X18X1/2" | NR | 14.67 | 5 | 70
Catalogo Tarifa N. 1142 | 06. RACORES DE COMPRESIÓN PARA TUBO COBRE/INOX | 06. COMPRESSION FITTINGS FOR COPPER / STAINLESS STEEL TUBE | 1100116 | 1101 RACOR RECTO DOBLE COMPRES/ANILLO FIJACIÓN DE LATÓN Ø 16-16 | 1101 DOUBLE STRAIGHT FITTING COMPRESSION/BRASS COMPRESSION RING Ø 16-16 | NR | 5.1 | 10 | 100
Catalogo Tarifa N. 1142 | 06. RACORES DE COMPRESIÓN PARA TUBO COBRE/INOX | 06. COMPRESSION FITTINGS FOR COPPER / STAINLESS STEEL TUBE | 1100117 | 1145 CONEXIÓN PARA DEPÓSITOS COMPRES/ANILLO FIJACIÓN DE LATÓN Ø 15 X 1/2" ISO228 | 1145 CONNECTION FOR TANKS COMPRESSION/BRASS COMPRESSION RING Ø 15 X 1/2" ISO228 | NR | 7.57 | 10 | 130
Catalogo Tarifa N. 1142 | 06. RACORES DE COMPRESIÓN PARA TUBO COBRE/INOX | 06. COMPRESSION FITTINGS FOR COPPER / STAINLESS STEEL TUBE | 1100118 | 1100 RACOR RECTO M COMPRES/ANILLO FIJACIÓN DE LATÓN Ø 16 X 3/4" ISO228 | 1100 MALE STRAIGHT FITTING COMPRESSION/BRASS COMPRESSION RING Ø 16 X 3/4" ISO228 | NR | 4.71 | 5 | 100
Catalogo Tarifa N. 1142 | 06. RACORES DE COMPRESIÓN PARA TUBO COBRE/INOX | 06. COMPRESSION FITTINGS FOR COPPER / STAINLESS STEEL TUBE | 1100120 | 1103 RACOR CODO DOBLE COMPRES/ANILLO FIJACIÓN DE LATÓN Ø 08-08 | 1103 DOUBLE ELBOW COMPRESSION/BRASS COMPRESSION RING Ø 08-08 | NR | 4.87 | 10 | 100
Catalogo Tarifa N. 1142 | 06. RACORES DE COMPRESIÓN PARA TUBO COBRE/INOX | 06. COMPRESSION FITTINGS FOR COPPER / STAINLESS STEEL TUBE | 1100121 | 1107 RACOR TE COMPRES/ANILLO FIJACIÓN DE LATÓN Ø 42-42-42 | 1107 TEE FITTING COMPRESSION/BRASS COMPRESSION RING Ø 42-42-42 | NR | 59.65 | 1 | 15
Catalogo Tarifa N. 1142 | 06. RACORES DE COMPRESIÓN PARA TUBO COBRE/INOX | 06. COMPRESSION FITTINGS FOR COPPER / STAINLESS STEEL TUBE | 1100122 | 1120 MANGUITO DE REFUERZO T PE-X Ø 28 SP.3,0 | 1120 PIPE SUPPORT PE-X PIPE Ø 28 THK.3,0 | NR | 2.54 | 50 | 400
Catalogo Tarifa N. 1142 | 06. RACORES DE COMPRESIÓN PARA TUBO COBRE/INOX | 06. COMPRESSION FITTINGS FOR COPPER / STAINLESS STEEL TUBE | 1100123 | 1120 MANGUITO DE REFUERZO T PE-X Ø 12 SP.2,0 | 1120 PIPE SUPPORT PE-X PIPE Ø 12 THK.2,0 | NR | 0.85 | 100 | 2500
Catalogo Tarifa N. 1142 | 06. RACORES DE COMPRESIÓN PARA TUBO COBRE/INOX | 06. COMPRESSION FITTINGS FOR COPPER / STAINLESS STEEL TUBE | 1100124 | 1100 RACOR RECTO M COMPRES/ANILLO FIJACIÓN DE LATÓN Ø 08 X 1/4" ISO228 | 1100 MALE STRAIGHT FITTING COMPRESSION/BRASS COMPRESSION RING Ø 08 X 1/4" ISO228 | NR | 2.38 | 10 | 200
Catalogo Tarifa N. 1142 | 06. RACORES DE COMPRESIÓN PARA TUBO COBRE/INOX | 06. COMPRESSION FITTINGS FOR COPPER / STAINLESS STEEL TUBE | 1100125 | 1100N RACOR RECTO M AMARILLO-NI COMPRES/ANILLO FIJACIÓN DE LATÓN Ø 54 X 2" ISO228 | 1100N YELLOW/NICKEL-PLATED MALE STRAIGHT FITTING COMPRES./BRASS COMPRES. RING Ø 54 X 2" ISO228 | NR | 45.73 | 1 | 10
Catalogo Tarifa N. 1142 | 06. RACORES DE COMPRESIÓN PARA TUBO COBRE/INOX | 06. COMPRESSION FITTINGS FOR COPPER / STAINLESS STEEL TUBE | 1100126 | 1120 MANGUITO DE REFUERZO T PE-X Ø 18 SP.2,5 | 1120 PIPE SUPPORT PE-X PIPE Ø 18 THK.2,5 | NR | 0.95 | 100 | 1200
Catalogo Tarifa N. 1142 | 06. RACORES DE COMPRESIÓN PARA TUBO COBRE/INOX | 06. COMPRESSION FITTINGS FOR COPPER / STAINLESS STEEL TUBE | 1100127 | 1135 RACOR TERMINAL COMPRES/ANILLO FIJACIÓN DE LATÓN Ø 54 | 1135 END FITTING COMPRESSION/BRASS COMPRESSION RING Ø 54 | NR | 59.59 | 1 | 30
Catalogo Tarifa N. 1142 | 06. RACORES DE COMPRESIÓN PARA TUBO COBRE/INOX | 06. COMPRESSION FITTINGS FOR COPPER / STAINLESS STEEL TUBE | 1100128 | 1105 RACOR CODO H COMPRES/ANILLO FIJACIÓN DE LATÓN Ø 42 X 1"1/2 ISO228 | 1105 FEMALE ELBOW COMPRESSION/BRASS COMPRESSION RING Ø 42 X 1"1/2 ISO228 | NR | 43.48 | 1 | 20
Catalogo Tarifa N. 1142 | 06. RACORES DE COMPRESIÓN PARA TUBO COBRE/INOX | 06. COMPRESSION FITTINGS FOR COPPER / STAINLESS STEEL TUBE | 1100129 | 1107N RACOR TE NI COMPRES/ANILLO FIJACIÓN DE LATÓN Ø 54-54-54 | 1107N NICKEL-PLATED TEE FITTING COMPRESSION/BRASS COMPRESSION RING Ø 54-54-54 | NR | 107.91 | 1 | 7
Catalogo Tarifa N. 1142 | 06. RACORES DE COMPRESIÓN PARA TUBO COBRE/INOX | 06. COMPRESSION FITTINGS FOR COPPER / STAINLESS STEEL TUBE | 1100130 | 1101N RACOR RECTO DOBLE AMARILLO-NI COMPRES/ANILLO FIJACIÓN DE LATÓN Ø 35-35 | 1101N YELLOW/NICKEL-PLATED DOUBLE STRAIGHT FITTING COMPRES./BRASS COMPRES. RING Ø 35-35 | NR | 27.32 | 1 | 25
Catalogo Tarifa N. 1142 | 06. RACORES DE COMPRESIÓN PARA TUBO COBRE/INOX | 06. COMPRESSION FITTINGS FOR COPPER / STAINLESS STEEL TUBE | 1100131 | 1104N RACOR CODO M AMARILLO-NI COMPRES/ANILLO FIJACIÓN DE LATÓN Ø 18 X 1/2" ISO7 | 1104N YELLOW/NICKEL-PLATED MALE ELBOW COMPRES./BRASS COMPRES. RING Ø 18 X 1/2" ISO7 | NR | 7.72 | 10 | 100
Catalogo Tarifa N. 1142 | 06. RACORES DE COMPRESIÓN PARA TUBO COBRE/INOX | 06. COMPRESSION FITTINGS FOR COPPER / STAINLESS STEEL TUBE | 1100132 | 1100N RACOR RECTO M AMARILLO-NI COMPRES/ANILLO FIJACIÓN DE LATÓN Ø 22 X 1/2" ISO228 | 1100N YELLOW/NICKEL-PLATED MALE STRAIGHT FITTING COMPRES./BRASS COMPRES. RING Ø 22 X 1/2" ISO228 | NR | 6.22 | 5 | 100
Catalogo Tarifa N. 1142 | 06. RACORES DE COMPRESIÓN PARA TUBO COBRE/INOX | 06. COMPRESSION FITTINGS FOR COPPER / STAINLESS STEEL TUBE | 1100133 | 1135 RACOR TERMINAL COMPRES/ANILLO FIJACIÓN DE LATÓN Ø 35 | 1135 END FITTING COMPRESSION/BRASS COMPRESSION RING Ø 35 | NR | 24.21 | 1 | 50
Catalogo Tarifa N. 1142 | 06. RACORES DE COMPRESIÓN PARA TUBO COBRE/INOX | 06. COMPRESSION FITTINGS FOR COPPER / STAINLESS STEEL TUBE | 1100134 | 1101N RACOR RECTO DOBLE NI COMPRES/ANILLO FIJACIÓN DE LATÓN Ø 42-42 | 1101N NICKEL-PLATED DOUBLE STRAIGHT FITTING COMPRESSION/BRASS COMPRESSION RING Ø 42-42 | NR | 40.76 | 1 | 25
Catalogo Tarifa N. 1142 | 06. RACORES DE COMPRESIÓN PARA TUBO COBRE/INOX | 06. COMPRESSION FITTINGS FOR COPPER / STAINLESS STEEL TUBE | 1100135 | 1107 RACOR TE COMPRES/ANILLO FIJACIÓN DE LATÓN Ø 54-54-54 | 1107 TEE FITTING COMPRESSION/BRASS COMPRESSION RING Ø 54-54-54 | NR | 98.1 | 1 | 7
Catalogo Tarifa N. 1142 | 06. RACORES DE COMPRESIÓN PARA TUBO COBRE/INOX | 06. COMPRESSION FITTINGS FOR COPPER / STAINLESS STEEL TUBE | 1100136 | 1100 RACOR RECTO M COMPRES/ANILLO FIJACIÓN DE LATÓN Ø 08 X 3/8" | 1100 MALE STRAIGHT FITTING COMPRES./BRASS COMPRES. RING Ø 08 X 3/8" | NR | 2.53 | 10 | 100
Catalogo Tarifa N. 1142 | 06. RACORES DE COMPRESIÓN PARA TUBO COBRE/INOX | 06. COMPRESSION FITTINGS FOR COPPER / STAINLESS STEEL TUBE | 1100137 | 1106 RACOR CODO CON BASE COMPRES/ANILLO FIJACIÓN DE LATÓN Ø 22 X 1/2" ISO228 | 1106 WALLPLATE COMPRESSION/BRASS COMPRESSION RING Ø 22 X 1/2" ISO228 | NR | 12.28 | 5 | 50
Catalogo Tarifa N. 1142 | 06. RACORES DE COMPRESIÓN PARA TUBO COBRE/INOX | 06. COMPRESSION FITTINGS FOR COPPER / STAINLESS STEEL TUBE | 1100138 | 1105 RACOR CODO H COMPRES/ANILLO FIJACIÓN DE LATÓN Ø 16 X 1/2" ISO228 | 1105 FEMALE ELBOW COMPRESSION/BRASS COMPRESSION RING Ø 16 X 1/2" ISO228 | NR | 5.2 | 10 | 100
Catalogo Tarifa N. 1142 | 06. RACORES DE COMPRESIÓN PARA TUBO COBRE/INOX | 06. COMPRESSION FITTINGS FOR COPPER / STAINLESS STEEL TUBE | 1100139 | 1107 RACOR TE COMPRES/ANILLO FIJACIÓN DE LATÓN Ø 08-08-08 | 1107 TEE FITTING COMPRESSION/BRASS COMPRESSION RING Ø 08-08-08 | NR | 7.66 | 10 | 100
Catalogo Tarifa N. 1142 | 06. RACORES DE COMPRESIÓN PARA TUBO COBRE/INOX | 06. COMPRESSION FITTINGS FOR COPPER / STAINLESS STEEL TUBE | 1100140 | 1135 RACOR TERMINAL COMPRES/ANILLO FIJACIÓN DE LATÓN Ø 08 | 1135 END FITTING COMPRESSION/BRASS COMPRESSION RING Ø 08 | NR | 2.63 | 10 | 700
Catalogo Tarifa N. 1142 | 06. RACORES DE COMPRESIÓN PARA TUBO COBRE/INOX | 06. COMPRESSION FITTINGS FOR COPPER / STAINLESS STEEL TUBE | 1100141 | 1102 RACOR RECTO H COMPRES/ANILLO FIJACIÓN DE LATÓN Ø 08 X 3/8" ISO228 | 1102 FEMALE STRAIGHT FITTING COMPRESSION/BRASS COMPRESSION RING Ø 08 X 3/8" ISO228 | NR | 4.13 | 10 | 100
Catalogo Tarifa N. 1142 | 06. RACORES DE COMPRESIÓN PARA TUBO COBRE/INOX | 06. COMPRESSION FITTINGS FOR COPPER / STAINLESS STEEL TUBE | 1100142 | 1106 RACOR CODO CON BASE COMPRES/ANILLO FIJACIÓN DE LATÓN Ø 18 X 3/4" ISO228 | 1106 WALLPLATE COMPRESSION/BRASS COMPRESSION RING Ø 18 X 3/4" ISO228 | NR | 14.87 | 5 | 50
Catalogo Tarifa N. 1142 | 06. RACORES DE COMPRESIÓN PARA TUBO COBRE/INOX | 06. COMPRESSION FITTINGS FOR COPPER / STAINLESS STEEL TUBE | 1100144 | 1103 RACOR CODO DOBLE COMPRES/ANILLO FIJACIÓN DE LATÓN Ø 16-16 | 1103 DOUBLE ELBOW COMPRESSION/BRASS COMPRESSION RING Ø 16-16 | NR | 5.96 | 10 | 100
Catalogo Tarifa N. 1142 | 06. RACORES DE COMPRESIÓN PARA TUBO COBRE/INOX | 06. COMPRESSION FITTINGS FOR COPPER / STAINLESS STEEL TUBE | 1100146 | 1107 RACOR TE COMPRES/ANILLO FIJACIÓN DE LATÓN Ø 22-18-22 | 1107 TEE FITTING COMPRESSION/BRASS COMPRESSION RING Ø 22-18-22 | NR | 17.14 | 5 | 50
Catalogo Tarifa N. 1142 | 06. RACORES DE COMPRESIÓN PARA TUBO COBRE/INOX | 06. COMPRESSION FITTINGS FOR COPPER / STAINLESS STEEL TUBE | 1100147 | 1109N RACOR TE H AMARILLO-NI COMPRES/ANILLO FIJACIÓN DE LATÓN Ø 35X1"1/4X35 | 1109N YELLOW/NICKEL-PLATED FEMALE TEE FITTING COMPRES./BRASS COMPRES. RING Ø 35X1"1/4X35 | NR | 56.96 | 1 | 20
Catalogo Tarifa N. 1142 | 06. RACORES DE COMPRESIÓN PARA TUBO COBRE/INOX | 06. COMPRESSION FITTINGS FOR COPPER / STAINLESS STEEL TUBE | 1100148 | 1102N RACOR RECTO H AMARILLO-NI COMPRES/ANILLO FIJACIÓN DE LATÓN Ø 42 X 1"1/2 ISO228 | 1102N YELLOW/NICKEL-PLATED FEMALE STRAIGHT FITTING COMPRES./BRASS COMPRES. RING Ø 42 X 1"1/2 ISO228 | NR | 28.46 | 1 | 25
Catalogo Tarifa N. 1142 | 06. RACORES DE COMPRESIÓN PARA TUBO COBRE/INOX | 06. COMPRESSION FITTINGS FOR COPPER / STAINLESS STEEL TUBE | 1100149 | 1106 RACOR CODO CON BASE COMPRES/ANILLO FIJACIÓN DE LATÓN Ø 14 X 1/2" ISO228 | 1106 WALLPLATE COMPRESSION/BRASS COMPRESSION RING Ø 14 X 1/2" ISO228 | NR | 6.08 | 10 | 100
Catalogo Tarifa N. 1142 | 06. RACORES DE COMPRESIÓN PARA TUBO COBRE/INOX | 06. COMPRESSION FITTINGS FOR COPPER / STAINLESS STEEL TUBE | 1100150 | 1115 ANILLO DE FIJACIÓN DE COBRE PARA RACOR COMPRES/ANILLO FIJACIÓN DE LATÓN Ø 08 | 1115 COMPRESSION RING IN COPPER FOR FITTING COMPRESSION/BRASS COMPRESSION RING Ø 08 | NR | 0.75 | 50 | 8000
Catalogo Tarifa N. 1142 | 06. RACORES DE COMPRESIÓN PARA TUBO COBRE/INOX | 06. COMPRESSION FITTINGS FOR COPPER / STAINLESS STEEL TUBE | 1100151 | 1104N RACOR CODO M NI COMPRES/ANILLO FIJACIÓN DE LATÓN Ø 28 X 1" ISO228 | 1104N NICKEL-PLATED MALE ELBOW COMPRESSION/BRASS COMPRESSION RING Ø 28 X 1" ISO228 | NR | 13.13 | 5 | 50
Catalogo Tarifa N. 1142 | 06. RACORES DE COMPRESIÓN PARA TUBO COBRE/INOX | 06. COMPRESSION FITTINGS FOR COPPER / STAINLESS STEEL TUBE | 1100152 | 1105 RACOR CODO H COMPRES/ANILLO FIJACIÓN DE LATÓN Ø 10 X 3/8" ISO228 | 1105 FEMALE ELBOW COMPRESSION/BRASS COMPRESSION RING Ø 10 X 3/8" ISO228 | NR | 7.18 | 10 | 100
Catalogo Tarifa N. 1142 | 06. RACORES DE COMPRESIÓN PARA TUBO COBRE/INOX | 06. COMPRESSION FITTINGS FOR COPPER / STAINLESS STEEL TUBE | 1100153 | 1107N RACOR TE NI COMPRES/ANILLO FIJACIÓN DE LATÓN Ø 35-35-35 | 1107N NICKEL-PLATED TEE FITTING COMPRESSION/BRASS COMPRESSION RING Ø 35-35-35 | NR | 42.05 | 1 | 20
Catalogo Tarifa N. 1142 | 06. RACORES DE COMPRESIÓN PARA TUBO COBRE/INOX | 06. COMPRESSION FITTINGS FOR COPPER / STAINLESS STEEL TUBE | 1100154 | 1107N RACOR TE NI COMPRES/ANILLO FIJACIÓN DE LATÓN Ø 35-22-35 | 1107N NICKEL-PLATED TEE FITTING COMPRESSION/BRASS COMPRESSION RING Ø 35-22-35 | NR | 43.02 | 1 | 20
Catalogo Tarifa N. 1142 | 06. RACORES DE COMPRESIÓN PARA TUBO COBRE/INOX | 06. COMPRESSION FITTINGS FOR COPPER / STAINLESS STEEL TUBE | 1100155 | 1107N RACOR TE NI COMPRES/ANILLO FIJACIÓN DE LATÓN Ø 42-42-42 | 1107N NICKEL-PLATED TEE FITTING COMPRESSION/BRASS COMPRESSION RING Ø 42-42-42 | NR | 65.6 | 1 | 15
Catalogo Tarifa N. 1142 | 06. RACORES DE COMPRESIÓN PARA TUBO COBRE/INOX | 06. COMPRESSION FITTINGS FOR COPPER / STAINLESS STEEL TUBE | 1100156 | 1103 RACOR CODO DOBLE COMPRES/ANILLO FIJACIÓN DE LATÓN Ø 14-14 | 1103 DOUBLE ELBOW COMPRESSION/BRASS COMPRESSION RING Ø 14-14 | NR | 6.36 | 10 | 100
Catalogo Tarifa N. 1142 | 06. RACORES DE COMPRESIÓN PARA TUBO COBRE/INOX | 06. COMPRESSION FITTINGS FOR COPPER / STAINLESS STEEL TUBE | 1100157 | 1101 RACOR RECTO DOBLE COMPRES/ANILLO FIJACIÓN DE LATÓN Ø 15-08 | 1101 DOUBLE STRAIGHT FITTING COMPRESSION/BRASS COMPRESSION RING Ø 15-08 | NR | 4.92 | 10 | 100
Catalogo Tarifa N. 1142 | 06. RACORES DE COMPRESIÓN PARA TUBO COBRE/INOX | 06. COMPRESSION FITTINGS FOR COPPER / STAINLESS STEEL TUBE | 1100158 | 1102N RACOR RECTO H AMARILLO-NI COMPRES/ANILLO FIJACIÓN DE LATÓN Ø 35 X 1"1/4 ISO228 | 1102N YELLOW/NICKEL-PLATED FEMALE STRAIGHT FITTING COMPRES./BRASS COMPRES. RING Ø 35 X 1"1/4 ISO228 | NR | 20.2 | 1 | 50
Catalogo Tarifa N. 1142 | 06. RACORES DE COMPRESIÓN PARA TUBO COBRE/INOX | 06. COMPRESSION FITTINGS FOR COPPER / STAINLESS STEEL TUBE | 1100159 | 1140 RACOR RECTO MÓVIL COMPRES/ANILLO FIJACIÓN DE LATÓN Ø 15 X 3/4" ISO228 | 1140 STRAIGHT FITTING WITH LOOSE NUT COMPRESSION/BRASS COMPRESSION RING Ø 15 X 3/4" ISO228 | NR | 9.78 | 5 | 150
Catalogo Tarifa N. 1142 | 06. RACORES DE COMPRESIÓN PARA TUBO COBRE/INOX | 06. COMPRESSION FITTINGS FOR COPPER / STAINLESS STEEL TUBE | 1100160 | 1101N RACOR RECTO DOBLE NI COMPRES/ANILLO FIJACIÓN DE LATÓN Ø 54-54 | 1101N NICKEL-PLATED DOUBLE STRAIGHT FITTING COMPRESSION/BRASS COMPRESSION RING Ø 54-54 | NR | 59.88 | 1 | 10
Catalogo Tarifa N. 1142 | 06. RACORES DE COMPRESIÓN PARA TUBO COBRE/INOX | 06. COMPRESSION FITTINGS FOR COPPER / STAINLESS STEEL TUBE | 1100162 | 1106N RACOR CODO CON BASE NI COMPRES/ANILLO FIJACIÓN DE LATÓN Ø 22 X 1/2" ISO228 | 1106N NICKEL-PLATED WALLPLATE COMPRESSION/BRASS COMPRESSION RING Ø 22 X 1/2" ISO228 | NR | 13.49 | 5 | 50
Catalogo Tarifa N. 1142 | 06. RACORES DE COMPRESIÓN PARA TUBO COBRE/INOX | 06. COMPRESSION FITTINGS FOR COPPER / STAINLESS STEEL TUBE | 1100163 | 1115 ANILLO DE FIJACIÓN PARA RACOR COMPRES/ANILLO FIJACIÓN DE LATÓN Ø 16 | 1115 COMPRESSION RING FOR FITTING COMPRESSION/BRASS COMPRESSION RING Ø 16 | NR | 0.75 | 50 | 2300
Catalogo Tarifa N. 1142 | 06. RACORES DE COMPRESIÓN PARA TUBO COBRE/INOX | 06. COMPRESSION FITTINGS FOR COPPER / STAINLESS STEEL TUBE | 1100164 | 1145 CONEXIÓN PARA DEPÓSITOS COMPRES/ANILLO FIJACIÓN DE LATÓN Ø 54 X 63W | 1145 CONNECTION FOR TANKS COMPRESSION/BRASS COMPRESSION RING Ø 54 X 63W | NR | 79.24 | 1 | 20
Catalogo Tarifa N. 1142 | 06. RACORES DE COMPRESIÓN PARA TUBO COBRE/INOX | 06. COMPRESSION FITTINGS FOR COPPER / STAINLESS STEEL TUBE | 1100165 | 1107N RACOR TE NI COMPRES/ANILLO FIJACIÓN DE LATÓN Ø 22-18-22 | 1107N NICKEL-PLATED TEE FITTING COMPRESSION/BRASS COMPRESSION RING Ø 22-18-22 | NR | 18.84 | 5 | 50
Catalogo Tarifa N. 1142 | 06. RACORES DE COMPRESIÓN PARA TUBO COBRE/INOX | 06. COMPRESSION FITTINGS FOR COPPER / STAINLESS STEEL TUBE | 1100166 | 1107 RACOR TE COMPRES/ANILLO FIJACIÓN DE LATÓN Ø 16-16-16 | 1107 TEE FITTING COMPRESSION/BRASS COMPRESSION RING Ø 16-16-16 | NR | 10.6 | 10 | 80
Catalogo Tarifa N. 1142 | 06. RACORES DE COMPRESIÓN PARA TUBO COBRE/INOX | 06. COMPRESSION FITTINGS FOR COPPER / STAINLESS STEEL TUBE | 1100167 | 1102 RACOR RECTO H COMPRES/ANILLO FIJACIÓN DE LATÓN Ø 08 X 1/4" ISO228 | 1102 FEMALE STRAIGHT FITTING COMPRESSION/BRASS COMPRESSION RING Ø 08 X 1/4" ISO228 | NR | 2.76 | 10 | 100
Catalogo Tarifa N. 1142 | 06. RACORES DE COMPRESIÓN PARA TUBO COBRE/INOX | 06. COMPRESSION FITTINGS FOR COPPER / STAINLESS STEEL TUBE | 1100168 | 1101 RACOR RECTO DOBLE COMPRES/ANILLO FIJACIÓN DE LATÓN Ø 35-28 | 1101 DOUBLE STRAIGHT FITTING COMPRESSION/BRASS COMPRESSION RING Ø 35-28 | NR | 24.75 | 1 | 50
Catalogo Tarifa N. 1142 | 06. RACORES DE COMPRESIÓN PARA TUBO COBRE/INOX | 06. COMPRESSION FITTINGS FOR COPPER / STAINLESS STEEL TUBE | 1100169 | 1104 RACOR CODO M COMPRES/ANILLO FIJACIÓN DE LATÓN Ø 28 X 3/4" ISO228 | 1104 MALE ELBOW COMPRESSION/BRASS COMPRESSION RING Ø 28 X 3/4" ISO228 | NR | 17.31 | 5 | 50
Catalogo Tarifa N. 1142 | 06. RACORES DE COMPRESIÓN PARA TUBO COBRE/INOX | 06. COMPRESSION FITTINGS FOR COPPER / STAINLESS STEEL TUBE | 1100170 | 1107N RACOR TE NI COMPRES/ANILLO FIJACIÓN DE LATÓN Ø 18-15-15 | 1107N NICKEL-PLATED TEE FITTING COMPRESSION/BRASS COMPRESSION RING Ø 18-15-15 | NR | 14.28 | 5 | 75
Catalogo Tarifa N. 1142 | 06. RACORES DE COMPRESIÓN PARA TUBO COBRE/INOX | 06. COMPRESSION FITTINGS FOR COPPER / STAINLESS STEEL TUBE | 1100171 | 1107 RACOR TE COMPRES/ANILLO FIJACIÓN DE LATÓN Ø 14-14-14 | 1107 TEE FITTING COMPRESSION/BRASS COMPRESSION RING Ø 14-14-14 | NR | 10.21 | 10 | 100
Catalogo Tarifa N. 1142 | 06. RACORES DE COMPRESIÓN PARA TUBO COBRE/INOX | 06. COMPRESSION FITTINGS FOR COPPER / STAINLESS STEEL TUBE | 1100172 | 1105N RACOR CODO H NI COMPRES/ANILLO FIJACIÓN DE LATÓN Ø 35 X 1"1/4 ISO228 | 1105N NICKEL-PLATED FEMALE ELBOW COMPRESSION/BRASS COMPRESSION RING Ø 35 X 1"1/4 ISO228 | NR | 36.66 | 1 | 25
Catalogo Tarifa N. 1142 | 06. RACORES DE COMPRESIÓN PARA TUBO COBRE/INOX | 06. COMPRESSION FITTINGS FOR COPPER / STAINLESS STEEL TUBE | 1100173 | 1144 RACOR CODO M CON PURGADOR COMPRES/ANILLO FIJACIÓN DE LATÓN Ø 22 X 3/4" ISO228 | 1144 MALE ELBOW WITH DRAIN COMPRESSION/BRASS COMPRESSION RING Ø 22 X 3/4" ISO228 | NR | 20.94 | 5 | 60
Catalogo Tarifa N. 1142 | 06. RACORES DE COMPRESIÓN PARA TUBO COBRE/INOX | 06. COMPRESSION FITTINGS FOR COPPER / STAINLESS STEEL TUBE | 1100174 | 1109 RACOR TE H COMPRES/ANILLO FIJACIÓN DE LATÓN Ø 35X1"1/4X35 | 1109 FEMALE TEE FITTING COMPRESSION/BRASS COMPRESSION RING Ø 35X1"1/4X35 | NR | 51.78 | 1 | 20
Catalogo Tarifa N. 1142 | 06. RACORES DE COMPRESIÓN PARA TUBO COBRE/INOX | 06. COMPRESSION FITTINGS FOR COPPER / STAINLESS STEEL TUBE | 1100175 | 1104 RACOR CODO M COMPRES/ANILLO FIJACIÓN DE LATÓN Ø 15 X 3/8" ISO7 | 1104 MALE ELBOW COMPRESSION/BRASS COMPRESSION RING Ø 15 X 3/8" ISO7 | NR | 8.33 | 10 | 100
Catalogo Tarifa N. 1142 | 06. RACORES DE COMPRESIÓN PARA TUBO COBRE/INOX | 06. COMPRESSION FITTINGS FOR COPPER / STAINLESS STEEL TUBE | 1100176 | 1147 MANGUITO DE REDUCCIÓN PARA RACOR COMPRES/ANILLO FIJACIÓN DE LATÓN Ø 35-28 | 1147 REDUCTION BUSH FOR FITTING COMPRESSION/BRASS COMPRESSION RING Ø 35-28 | NR | 8.98 | 5 | 130
Catalogo Tarifa N. 1142 | 06. RACORES DE COMPRESIÓN PARA TUBO COBRE/INOX | 06. COMPRESSION FITTINGS FOR COPPER / STAINLESS STEEL TUBE | 1100177 | 1102N RACOR RECTO H AMARILLO-NI COMPRES/ANILLO FIJACIÓN DE LATÓN Ø 54 X 2" ISO228 | 1102N YELLOW/NICKEL-PLATED FEMALE STRAIGHT FITTING COMPRES./BRASS COMPRES. RING Ø 54 X 2" ISO228 | NR | 45.98 | 1 | 10
Catalogo Tarifa N. 1142 | 06. RACORES DE COMPRESIÓN PARA TUBO COBRE/INOX | 06. COMPRESSION FITTINGS FOR COPPER / STAINLESS STEEL TUBE | 1100178 | 1105N RACOR CODO H NI COMPRES/ANILLO FIJACIÓN DE LATÓN Ø 42 X 1"1/2 ISO228 | 1105N NICKEL-PLATED FEMALE ELBOW COMPRESSION/BRASS COMPRESSION RING Ø 42 X 1"1/2 ISO228 | NR | 47.83 | 1 | 25
Catalogo Tarifa N. 1142 | 06. RACORES DE COMPRESIÓN PARA TUBO COBRE/INOX | 06. COMPRESSION FITTINGS FOR COPPER / STAINLESS STEEL TUBE | 1100179 | 1115 ANILLO DE FIJACIÓN PARA RACOR COMPRES/ANILLO FIJACIÓN DE LATÓN Ø 14 | 1115 COMPRESSION RING FOR FITTING COMPRESSION/BRASS COMPRESSION RING Ø 14 | NR | 0.59 | 50 | 3000
Catalogo Tarifa N. 1142 | 06. RACORES DE COMPRESIÓN PARA TUBO COBRE/INOX | 06. COMPRESSION FITTINGS FOR COPPER / STAINLESS STEEL TUBE | 1100180 | 1106 RACOR CODO CON BASE COMPRES/ANILLO FIJACIÓN DE LATÓN Ø 16 X 1/2" ISO228 | 1106 WALLPLATE COMPRESSION/BRASS COMPRESSION RING Ø 16 X 1/2" ISO228 | NR | 6.12 | 10 | 100
Catalogo Tarifa N. 1142 | 06. RACORES DE COMPRESIÓN PARA TUBO COBRE/INOX | 06. COMPRESSION FITTINGS FOR COPPER / STAINLESS STEEL TUBE | 1100181 | 1106N RACOR CODO CON BASE AMARILLO-NI COMPRES/ANILLO FIJACIÓN DE LATÓN Ø 18 X 3/4" ISO228 | 1106N YELLOW/NICKEL-PLATED WALLPLATE COMPRES./BRASS COMPRES. RING Ø 18 X 3/4" ISO228 | NR | 16.35 | 5 | 50
Catalogo Tarifa N. 1142 | 06. RACORES DE COMPRESIÓN PARA TUBO COBRE/INOX | 06. COMPRESSION FITTINGS FOR COPPER / STAINLESS STEEL TUBE | 1100182 | 1145 CONEXIÓN PARA DEPÓSITOS COMPRES/ANILLO FIJACIÓN DE LATÓN Ø 35 X 42W | 1145 CONNECTION FOR TANKS COMPRESSION/BRASS COMPRESSION RING Ø 35 X 42W | NR | 27.37 | 1 | 40
Catalogo Tarifa N. 1142 | 06. RACORES DE COMPRESIÓN PARA TUBO COBRE/INOX | 06. COMPRESSION FITTINGS FOR COPPER / STAINLESS STEEL TUBE | 1100183 | 1104N RACOR CODO M NI COMPRES/ANILLO FIJACIÓN DE LATÓN Ø 22 X 1/2" ISO228 | 1104N NICKEL-PLATED MALE ELBOW COMPRESSION/BRASS COMPRESSION RING Ø 22 X 1/2" ISO228 | NR | 8.43 | 5 | 100
Catalogo Tarifa N. 1142 | 06. RACORES DE COMPRESIÓN PARA TUBO COBRE/INOX | 06. COMPRESSION FITTINGS FOR COPPER / STAINLESS STEEL TUBE | 1100184 | 1103N RACOR CODO DOBLE NI COMPRES/ANILLO FIJACIÓN DE LATÓN Ø 22-18 | 1103N NICKEL-PLATED DOUBLE ELBOW COMPRESSION/BRASS COMPRESSION RING Ø 22-18 | NR | 11.48 | 5 | 75
Catalogo Tarifa N. 1142 | 06. RACORES DE COMPRESIÓN PARA TUBO COBRE/INOX | 06. COMPRESSION FITTINGS FOR COPPER / STAINLESS STEEL TUBE | 1100185 | 1101N RACOR RECTO DOBLE NI COMPRES/ANILLO FIJACIÓN DE LATÓN Ø 35-28 | 1101N NICKEL-PLATED DOUBLE STRAIGHT FITTING COMPRESSION/BRASS COMPRESSION RING Ø 35-28 | NR | 27.23 | 1 | 50
Catalogo Tarifa N. 1142 | 06. RACORES DE COMPRESIÓN PARA TUBO COBRE/INOX | 06. COMPRESSION FITTINGS FOR COPPER / STAINLESS STEEL TUBE | 1100186 | 1107N RACOR TE NI COMPRES/ANILLO FIJACIÓN DE LATÓN Ø 18-18-15 | 1107N NICKEL-PLATED TEE FITTING COMPRESSION/BRASS COMPRESSION RING Ø 18-18-15 | NR | 13.77 | 5 | 75
Catalogo Tarifa N. 1142 | 06. RACORES DE COMPRESIÓN PARA TUBO COBRE/INOX | 06. COMPRESSION FITTINGS FOR COPPER / STAINLESS STEEL TUBE | 1100187 | 1102 RACOR RECTO H COMPRES/ANILLO FIJACIÓN DE LATÓN Ø 16 X 3/4" ISO228 | 1102 FEMALE STRAIGHT FITTING COMPRESSION/BRASS COMPRESSION RING Ø 16 X 3/4" ISO228 | NR | 5.46 | 5 | 100
Catalogo Tarifa N. 1142 | 06. RACORES DE COMPRESIÓN PARA TUBO COBRE/INOX | 06. COMPRESSION FITTINGS FOR COPPER / STAINLESS STEEL TUBE | 1100189 | 1101N RACOR RECTO DOBLE AMARILLO-NI COMPRES/ANILLO FIJACIÓN DE LATÓN Ø 22-18 | 1101N YELLOW/NICKEL-PLATED DOUBLE STRAIGHT FITTING COMPRES./BRASS COMPRES. RING Ø 22-18 | NR | 8.45 | 5 | 100
Catalogo Tarifa N. 1142 | 06. RACORES DE COMPRESIÓN PARA TUBO COBRE/INOX | 06. COMPRESSION FITTINGS FOR COPPER / STAINLESS STEEL TUBE | 1100190 | 1109 RACOR TE H COMPRES/ANILLO FIJACIÓN DE LATÓN Ø 16X1/2"X16 | 1109 FEMALE TEE FITTING COMPRESSION/BRASS COMPRESSION RING Ø 16X1/2"X16 | NR | 7.99 | 10 | 90
Catalogo Tarifa N. 1142 | 06. RACORES DE COMPRESIÓN PARA TUBO COBRE/INOX | 06. COMPRESSION FITTINGS FOR COPPER / STAINLESS STEEL TUBE | 1100192 | 1107 RACOR TE COMPRES/ANILLO FIJACIÓN DE LATÓN Ø 18-15-15 | 1107 TEE FITTING COMPRESSION/BRASS COMPRESSION RING Ø 18-15-15 | NR | 12.98 | 5 | 75
Catalogo Tarifa N. 1142 | 06. RACORES DE COMPRESIÓN PARA TUBO COBRE/INOX | 06. COMPRESSION FITTINGS FOR COPPER / STAINLESS STEEL TUBE | 1100194 | 1145 CONEXIÓN PARA DEPÓSITOS COMPRES/ANILLO FIJACIÓN DE LATÓN Ø 42 X 49W | 1145 CONNECTION FOR TANKS COMPRESSION/BRASS COMPRESSION RING Ø 42 X 49W | NR | 41.79 | 1 | 25
Catalogo Tarifa N. 1142 | 06. RACORES DE COMPRESIÓN PARA TUBO COBRE/INOX | 06. COMPRESSION FITTINGS FOR COPPER / STAINLESS STEEL TUBE | 1100195 | 1101 RACOR RECTO DOBLE COMPRES/ANILLO FIJACIÓN DE LATÓN Ø 18-12 | 1101 DOUBLE STRAIGHT FITTING COMPRESSION/BRASS COMPRESSION RING Ø 18-12 | NR | 6.67 | 10 | 100
Catalogo Tarifa N. 1142 | 06. RACORES DE COMPRESIÓN PARA TUBO COBRE/INOX | 06. COMPRESSION FITTINGS FOR COPPER / STAINLESS STEEL TUBE | 1100196 | 1107N RACOR TE NI COMPRES/ANILLO FIJACIÓN DE LATÓN Ø 22-22-18 | 1107N NICKEL-PLATED TEE FITTING COMPRESSION/BRASS COMPRESSION RING Ø 22-22-18 | NR | 17.35 | 5 | 50
Catalogo Tarifa N. 1142 | 06. RACORES DE COMPRESIÓN PARA TUBO COBRE/INOX | 06. COMPRESSION FITTINGS FOR COPPER / STAINLESS STEEL TUBE | 1100197 | 1120 MANGUITO DE REFUERZO T PE-X Ø 28 SP.4 | 1120 PIPE SUPPORT PE-X PIPE Ø 28 THK.4,0 | NR | 3.81 | 50 | 400
Catalogo Tarifa N. 1142 | 06. RACORES DE COMPRESIÓN PARA TUBO COBRE/INOX | 06. COMPRESSION FITTINGS FOR COPPER / STAINLESS STEEL TUBE | 1100198 | 1115 ANILLO DE FIJACIÓN PARA RACOR COMPRES/ANILLO FIJACIÓN DE LATÓN Ø 35 | 1115 COMPRESSION RING FOR FITTING COMPRESSION/BRASS COMPRESSION RING Ø 35 | NR | 2.04 | 50 | 300
Catalogo Tarifa N. 1142 | 06. RACORES DE COMPRESIÓN PARA TUBO COBRE/INOX | 06. COMPRESSION FITTINGS FOR COPPER / STAINLESS STEEL TUBE | 1100199 | 1107N RACOR TE NI COMPRES/ANILLO FIJACIÓN DE LATÓN Ø 22-18-18 | 1107N NICKEL-PLATED TEE FITTING COMPRESSION/BRASS COMPRESSION RING Ø 22-18-18 | NR | 17.95 | 5 | 60
Catalogo Tarifa N. 1142 | 06. RACORES DE COMPRESIÓN PARA TUBO COBRE/INOX | 06. COMPRESSION FITTINGS FOR COPPER / STAINLESS STEEL TUBE | 1100200 | 1105 RACOR CODO H COMPRES/ANILLO FIJACIÓN DE LATÓN Ø 54 X 2" ISO228 | 1105 FEMALE ELBOW COMPRESSION/BRASS COMPRESSION RING Ø 54 X 2" ISO228 | NR | 71.23 | 1 | 10
Catalogo Tarifa N. 1142 | 06. RACORES DE COMPRESIÓN PARA TUBO COBRE/INOX | 06. COMPRESSION FITTINGS FOR COPPER / STAINLESS STEEL TUBE | 1100201 | 1102N RACOR RECTO H AMARILLO-NI COMPRES/ANILLO FIJACIÓN DE LATÓN Ø 22 X 1" ISO228 | 1102N YELLOW/NICKEL-PLATED FEMALE STRAIGHT FITTING COMPRES./BRASS COMPRES. RING Ø 22 X 1" ISO228 | NR | 7.72 | 5 | 75
Catalogo Tarifa N. 1142 | 06. RACORES DE COMPRESIÓN PARA TUBO COBRE/INOX | 06. COMPRESSION FITTINGS FOR COPPER / STAINLESS STEEL TUBE | 1100202 | 1104 RACOR CODO M COMPRES/ANILLO FIJACIÓN DE LATÓN Ø 35 X 1" ISO228 | 1104 MALE ELBOW COMPRESSION/BRASS COMPRESSION RING Ø 35 X 1" ISO228 | NR | 33.33 | 1 | 25
Catalogo Tarifa N. 1142 | 06. RACORES DE COMPRESIÓN PARA TUBO COBRE/INOX | 06. COMPRESSION FITTINGS FOR COPPER / STAINLESS STEEL TUBE | 1100203 | 1109N RACOR TE H AMARILLO-NI COMPRES/ANILLO FIJACIÓN DE LATÓN Ø 18X3/4"ISO7X18 | 1109N YELLOW/NICKEL-PLATED FEMALE TEE FITTING COMPRES./BRASS COMPRES. RING Ø 18X3/4"ISO7X18 | NR | 13.2 | 5 | 50
Catalogo Tarifa N. 1142 | 06. RACORES DE COMPRESIÓN PARA TUBO COBRE/INOX | 06. COMPRESSION FITTINGS FOR COPPER / STAINLESS STEEL TUBE | 1100204 | 1109 RACOR TE H COMPRES/ANILLO FIJACIÓN DE LATÓN Ø 14X1/2"X14 | 1109 FEMALE TEE FITTING COMPRESSION/BRASS COMPRESSION RING Ø 14X1/2"X14 | NR | 7.99 | 10 | 100
Catalogo Tarifa N. 1142 | 06. RACORES DE COMPRESIÓN PARA TUBO COBRE/INOX | 06. COMPRESSION FITTINGS FOR COPPER / STAINLESS STEEL TUBE | 1100205 | 1147 MANGUITO DE REDUCCIÓN PARA RACOR COMPRES/ANILLO FIJACIÓN DE LATÓN Ø 42-28 | 1147 REDUCTION BUSH FOR FITTING COMPRESSION/BRASS COMPRESSION RING Ø 42-28 | NR | 13.27 | 1 | 120
Catalogo Tarifa N. 1142 | 06. RACORES DE COMPRESIÓN PARA TUBO COBRE/INOX | 06. COMPRESSION FITTINGS FOR COPPER / STAINLESS STEEL TUBE | 1100206 | 1100 RACOR RECTO M COMPRES/ANILLO FIJACIÓN DE LATÓN Ø 14 X 3/8" ISO228 | 1100 MALE STRAIGHT FITTING COMPRESSION/BRASS COMPRESSION RING Ø 14 X 3/8" ISO228 | NR | 4.41 | 10 | 100
Catalogo Tarifa N. 1142 | 06. RACORES DE COMPRESIÓN PARA TUBO COBRE/INOX | 06. COMPRESSION FITTINGS FOR COPPER / STAINLESS STEEL TUBE | 1100207 | 1108 RACOR TE M COMPRES/ANILLO FIJACIÓN DE LATÓN Ø 18X1/2"X18 | 1108 MALE TEE FITTING COMPRESSION/BRASS COMPRESSION RING Ø 18X1/2"X18 | NR | 11.17 | 10 | 50
Catalogo Tarifa N. 1142 | 06. RACORES DE COMPRESIÓN PARA TUBO COBRE/INOX | 06. COMPRESSION FITTINGS FOR COPPER / STAINLESS STEEL TUBE | 1100208 | 1106 RACOR CODO CON BASE COMPRES/ANILLO FIJACIÓN DE LATÓN Ø 15 X 3/4" ISO228 | 1106 WALLPLATE COMPRESSION/BRASS COMPRESSION RING Ø 15 X 3/4" ISO228 | NR | 14.7 | 5 | 50
Catalogo Tarifa N. 1142 | 06. RACORES DE COMPRESIÓN PARA TUBO COBRE/INOX | 06. COMPRESSION FITTINGS FOR COPPER / STAINLESS STEEL TUBE | 1100209 | 1107 RACOR TE COMPRES/ANILLO FIJACIÓN DE LATÓN Ø 22-18-18 | 1107 TEE FITTING COMPRESSION/BRASS COMPRESSION RING Ø 22-18-18 | NR | 16.32 | 5 | 50
Catalogo Tarifa N. 1142 | 06. RACORES DE COMPRESIÓN PARA TUBO COBRE/INOX | 06. COMPRESSION FITTINGS FOR COPPER / STAINLESS STEEL TUBE | 1100210 | 1147 MANGUITO DE REDUCCIÓN PARA RACOR COMPRES/ANILLO FIJACIÓN DE LATÓN Ø 54-28 | 1147 REDUCTION BUSH FOR FITTING COMPRESSION/BRASS COMPRESSION RING Ø 54-28 | NR | 27.27 | 1 | 60
Catalogo Tarifa N. 1142 | 06. RACORES DE COMPRESIÓN PARA TUBO COBRE/INOX | 06. COMPRESSION FITTINGS FOR COPPER / STAINLESS STEEL TUBE | 1100211 | 1105N RACOR CODO H NI COMPRES/ANILLO FIJACIÓN DE LATÓN Ø 54 X 2" ISO228 | 1105N NICKEL-PLATED FEMALE ELBOW COMPRESSION/BRASS COMPRESSION RING Ø 54 X 2" ISO228 | NR | 78.35 | 1 | 10
Catalogo Tarifa N. 1142 | 06. RACORES DE COMPRESIÓN PARA TUBO COBRE/INOX | 06. COMPRESSION FITTINGS FOR COPPER / STAINLESS STEEL TUBE | 1100212 | 1147 MANGUITO DE REDUCCIÓN PARA RACOR COMPRES/ANILLO FIJACIÓN DE LATÓN Ø 54-42 | 1147 REDUCTION BUSH FOR FITTING COMPRESSION/BRASS COMPRESSION RING Ø 54-42 | NR | 29.13 | 1 | 60
Catalogo Tarifa N. 1142 | 06. RACORES DE COMPRESIÓN PARA TUBO COBRE/INOX | 06. COMPRESSION FITTINGS FOR COPPER / STAINLESS STEEL TUBE | 1100213 | 1107 RACOR TE COMPRES/ANILLO FIJACIÓN DE LATÓN Ø 35-22-35 | 1107 TEE FITTING COMPRESSION/BRASS COMPRESSION RING Ø 35-22-35 | NR | 39.11 | 1 | 20
Catalogo Tarifa N. 1142 | 06. RACORES DE COMPRESIÓN PARA TUBO COBRE/INOX | 06. COMPRESSION FITTINGS FOR COPPER / STAINLESS STEEL TUBE | 1100214 | 1100 RACOR RECTO M COMPRES/ANILLO FIJACIÓN DE LATÓN Ø 16 X 3/8" ISO228 | 1100 MALE STRAIGHT FITTING COMPRESSION/BRASS COMPRESSION RING Ø 16 X 3/8" ISO228 | NR | 4.41 | 10 | 100
Catalogo Tarifa N. 1142 | 06. RACORES DE COMPRESIÓN PARA TUBO COBRE/INOX | 06. COMPRESSION FITTINGS FOR COPPER / STAINLESS STEEL TUBE | 1100215 | 1147 MANGUITO DE REDUCCIÓN PARA RACOR COMPRES/ANILLO FIJACIÓN DE LATÓN Ø 42-35 | 1147 REDUCTION BUSH FOR FITTING COMPRESSION/BRASS COMPRESSION RING Ø 42-35 | NR | 14.49 | 1 | 120
Catalogo Tarifa N. 1142 | 06. RACORES DE COMPRESIÓN PARA TUBO COBRE/INOX | 06. COMPRESSION FITTINGS FOR COPPER / STAINLESS STEEL TUBE | 1100216 | 1107 RACOR TE COMPRES/ANILLO FIJACIÓN DE LATÓN Ø 18-18-15 | 1107 TEE FITTING COMPRESSION/BRASS COMPRESSION RING Ø 18-18-15 | NR | 12.53 | 5 | 75
Catalogo Tarifa N. 1142 | 06. RACORES DE COMPRESIÓN PARA TUBO COBRE/INOX | 06. COMPRESSION FITTINGS FOR COPPER / STAINLESS STEEL TUBE | 1100217 | 1110 RACOR EN CRUZ COMPRES/ANILLO FIJACIÓN DE LATÓN Ø 18-18-18-18 | 1110 CROSS FITTING COMPRESSION/BRASS COMPRESSION RING Ø 18-18-18-18 | NR | 23.88 | 5 | 50
Catalogo Tarifa N. 1142 | 06. RACORES DE COMPRESIÓN PARA TUBO COBRE/INOX | 06. COMPRESSION FITTINGS FOR COPPER / STAINLESS STEEL TUBE | 1100218 | 1115 ANILLO DE FIJACIÓN PARA RACOR COMPRES/ANILLO FIJACIÓN DE LATÓN Ø 42 | 1115 COMPRESSION RING FOR FITTING COMPRESSION/BRASS COMPRESSION RING Ø 42 | NR | 2.77 | 50 | 200
Catalogo Tarifa N. 1142 | 06. RACORES DE COMPRESIÓN PARA TUBO COBRE/INOX | 06. COMPRESSION FITTINGS FOR COPPER / STAINLESS STEEL TUBE | 1100220 | 1115 ANILLO DE FIJACIÓN PARA RACOR COMPRES/ANILLO FIJACIÓN DE LATÓN Ø 54 | 1115 COMPRESSION RING FOR FITTING COMPRESSION/BRASS COMPRESSION RING Ø 54 | NR | 3.38 | 10 | 130
Catalogo Tarifa N. 1142 | 06. RACORES DE COMPRESIÓN PARA TUBO COBRE/INOX | 06. COMPRESSION FITTINGS FOR COPPER / STAINLESS STEEL TUBE | 1100221 | 1142 RACOR RECTO DOBLE CON PURGADOR COMPRES/ANILLO FIJACIÓN DE LATÓN Ø 15-15 | 1142 DOUBLE STRAIGHT FITTING WITH DRAIN COMPRESSION/BRASS COMPRESSION RING Ø 15-15 | NR | 20.77 | 5 | 90
Catalogo Tarifa N. 1142 | 06. RACORES DE COMPRESIÓN PARA TUBO COBRE/INOX | 06. COMPRESSION FITTINGS FOR COPPER / STAINLESS STEEL TUBE | 1100222 | 1142 RACOR RECTO DOBLE CON PURGADOR COMPRES/ANILLO FIJACIÓN DE LATÓN Ø 22-22 | 1142 DOUBLE STRAIGHT FITTING WITH DRAIN COMPRESSION/BRASS COMPRESSION RING Ø 22-22 | NR | 22.78 | 5 | 60
Catalogo Tarifa N. 1142 | 06. RACORES DE COMPRESIÓN PARA TUBO COBRE/INOX | 06. COMPRESSION FITTINGS FOR COPPER / STAINLESS STEEL TUBE | 1100223 | 1102 RACOR RECTO H COMPRES/ANILLO FIJACIÓN DE LATÓN Ø 14 X 3/4" ISO228 | 1102 FEMALE STRAIGHT FITTING COMPRESSION/BRASS COMPRESSION RING Ø 14 X 3/4" ISO228 | NR | 5.71 | 5 | 100
Catalogo Tarifa N. 1142 | 06. RACORES DE COMPRESIÓN PARA TUBO COBRE/INOX | 06. COMPRESSION FITTINGS FOR COPPER / STAINLESS STEEL TUBE | 1100224 | 1107 RACOR TE COMPRES/ANILLO FIJACIÓN DE LATÓN Ø 22-22-18 | 1107 TEE FITTING COMPRESSION/BRASS COMPRESSION RING Ø 22-22-18 | NR | 15.76 | 5 | 50
Catalogo Tarifa N. 1142 | 06. RACORES DE COMPRESIÓN PARA TUBO COBRE/INOX | 06. COMPRESSION FITTINGS FOR COPPER / STAINLESS STEEL TUBE | 1100225 | 1147 MANGUITO DE REDUCCIÓN PARA RACOR COMPRES/ANILLO FIJACIÓN DE LATÓN Ø 54-35 | 1147 REDUCTION BUSH FOR FITTING COMPRESSION/BRASS COMPRESSION RING Ø 54-35 | NR | 27.51 | 1 | 60
Catalogo Tarifa N. 1142 | 06. RACORES DE COMPRESIÓN PARA TUBO COBRE/INOX | 06. COMPRESSION FITTINGS FOR COPPER / STAINLESS STEEL TUBE | 1100226 | 1114 TUERCA PARA RACOR COMPRES/ANILLO FIJACIÓN DE LATÓN Ø 42 | 1114 NUT FOR FITTING COMPRESSION/BRASS COMPRESSION RING Ø 42 | NR | 8.53 | 10 | 50
Catalogo Tarifa N. 1142 | 06. RACORES DE COMPRESIÓN PARA TUBO COBRE/INOX | 06. COMPRESSION FITTINGS FOR COPPER / STAINLESS STEEL TUBE | 1100227 | 1116 MANGUITO DE REFUERZO Ø 08 SP.1 | 1116 PIPE SUPPORT Ø 08 THK.1,0 | NR | 0.99 | 100 | 3500
Catalogo Tarifa N. 1142 | 06. RACORES DE COMPRESIÓN PARA TUBO COBRE/INOX | 06. COMPRESSION FITTINGS FOR COPPER / STAINLESS STEEL TUBE | 1100228 | 1104 RACOR CODO M COMPRES/ANILLO FIJACIÓN DE LATÓN Ø 08 X 3/8" ISO228 | 1104 MALE ELBOW COMPRESSION/BRASS COMPRESSION RING Ø 08 X 3/8" ISO228 | NR | 4.98 | 10 | 100
Catalogo Tarifa N. 1142 | 06. RACORES DE COMPRESIÓN PARA TUBO COBRE/INOX | 06. COMPRESSION FITTINGS FOR COPPER / STAINLESS STEEL TUBE | 1100229 | 1114N TUERCA NI PARA RACOR COMPRES/ANILLO FIJACIÓN DE LATÓN Ø 54 | 1114N NICKEL-PLATED NUT FOR FITTING COMPRESSION/BRASS COMPRESSION RING Ø 54 | NR | 16.79 | 10 | 50
Catalogo Tarifa N. 1142 | 06. RACORES DE COMPRESIÓN PARA TUBO COBRE/INOX | 06. COMPRESSION FITTINGS FOR COPPER / STAINLESS STEEL TUBE | 1100230 | 1114 TUERCA PARA RACOR COMPRES/ANILLO FIJACIÓN DE LATÓN Ø 54 | 1114 NUT FOR FITTING COMPRESSION/BRASS COMPRESSION RING Ø 54 | NR | 15.28 | 10 | 50
Catalogo Tarifa N. 1142 | 06. RACORES DE COMPRESIÓN PARA TUBO COBRE/INOX | 06. COMPRESSION FITTINGS FOR COPPER / STAINLESS STEEL TUBE | 1100231 | 1114N TUERCA NI PARA RACOR COMPRES/ANILLO FIJACIÓN DE LATÓN Ø 42 | 1114N NICKEL-PLATED NUT FOR FITTING COMPRESSION/BRASS COMPRESSION RING Ø 42 | NR | 9.38 | 10 | 50
Catalogo Tarifa N. 1142 | 06. RACORES DE COMPRESIÓN PARA TUBO COBRE/INOX | 06. COMPRESSION FITTINGS FOR COPPER / STAINLESS STEEL TUBE | 1100232 | 1114N TUERCA NI PARA RACOR COMPRES/ANILLO FIJACIÓN DE LATÓN Ø 35 | 1114N NICKEL-PLATED NUT FOR FITTING COMPRESSION/BRASS COMPRESSION RING Ø 35 | NR | 7.87 | 10 | 50
Catalogo Tarifa N. 1142 | 06. RACORES DE COMPRESIÓN PARA TUBO COBRE/INOX | 06. COMPRESSION FITTINGS FOR COPPER / STAINLESS STEEL TUBE | 1100233 | 1114 TUERCA PARA RACOR COMPRES/ANILLO FIJACIÓN DE LATÓN Ø 35 | 1114 NUT FOR FITTING COMPRESSION/BRASS COMPRESSION RING Ø 35 | NR | 7.15 | 10 | 50
Catalogo Tarifa N. 1142 | 06. RACORES DE COMPRESIÓN PARA TUBO COBRE/INOX | 06. COMPRESSION FITTINGS FOR COPPER / STAINLESS STEEL TUBE | 1100235 | 1114N TUERCA NI PARA RACOR COMPRES/ANILLO FIJACIÓN DE LATÓN Ø 18 | 1114N NICKEL-PLATED NUT FOR FITTING COMPRESSION/BRASS COMPRESSION RING Ø 18 | NR | 1.64 | 50 | 600
Catalogo Tarifa N. 1142 | 06. RACORES DE COMPRESIÓN PARA TUBO COBRE/INOX | 06. COMPRESSION FITTINGS FOR COPPER / STAINLESS STEEL TUBE | 1100236 | 1106N RACOR CODO CON BASE NI COMPRES/ANILLO FIJACIÓN DE LATÓN Ø 15 X 3/4" ISO228 | 1106N NICKEL-PLATED WALLPLATE COMPRESSION/BRASS COMPRESSION RING Ø 15 X 3/4" ISO228 | NR | 16.17 | 5 | 60
Catalogo Tarifa N. 1142 | 06. RACORES DE COMPRESIÓN PARA TUBO COBRE/INOX | 06. COMPRESSION FITTINGS FOR COPPER / STAINLESS STEEL TUBE | 1100237 | 1107 RACOR TE COMPRES/ANILLO FIJACIÓN DE LATÓN Ø 28-35-28 | 1107 TEE FITTING COMPRESSION/BRASS COMPRESSION RING Ø 28-35-28 | NR | 40.8 | 1 | 25
Catalogo Tarifa N. 1142 | 06. RACORES DE COMPRESIÓN PARA TUBO COBRE/INOX | 06. COMPRESSION FITTINGS FOR COPPER / STAINLESS STEEL TUBE | 1100238 | 1110N RACOR EN CRUZ NI COMPRES/ANILLO FIJACIÓN DE LATÓN Ø 18-18-18-18 | 1110N NICKEL-PLATED CROSS FITTING COMPRESSION/BRASS COMPRESSION RING Ø 18-18-18-18 | NR | 26.28 | 5 | 50
Catalogo Tarifa N. 1142 | 06. RACORES DE COMPRESIÓN PARA TUBO COBRE/INOX | 06. COMPRESSION FITTINGS FOR COPPER / STAINLESS STEEL TUBE | 1100240 | 1116 MANGUITO DE REFUERZO Ø 18 SP.0,8 | 1116 PIPE SUPPORT Ø 18 THK.0,8 | NR | 1.18 | 100 | 800
Catalogo Tarifa N. 1142 | 06. RACORES DE COMPRESIÓN PARA TUBO COBRE/INOX | 06. COMPRESSION FITTINGS FOR COPPER / STAINLESS STEEL TUBE | 1100241 | 1135N RACOR TERMINAL NI COMPRES/ANILLO FIJACIÓN DE LATÓN Ø 35 | 1135N NICKEL-PLATED END FITTING COMPRESSION/BRASS COMPRESSION RING Ø 35 | NR | 26.61 | 1 | 80
Catalogo Tarifa N. 1142 | 06. RACORES DE COMPRESIÓN PARA TUBO COBRE/INOX | 06. COMPRESSION FITTINGS FOR COPPER / STAINLESS STEEL TUBE | 1100242 | 1142 RACOR RECTO DOBLE CON PURGADOR COMPRES/ANILLO FIJACIÓN DE LATÓN Ø 28-28 | 1142 DOUBLE STRAIGHT FITTING WITH DRAIN COMPRESSION/BRASS COMPRESSION RING Ø 28-28 | NR | 28.42 | 5 | 35
Catalogo Tarifa N. 1142 | 06. RACORES DE COMPRESIÓN PARA TUBO COBRE/INOX | 06. COMPRESSION FITTINGS FOR COPPER / STAINLESS STEEL TUBE | 1100243 | 1147 MANGUITO DE REDUCCIÓN PARA RACOR COMPRES/ANILLO FIJACIÓN DE LATÓN Ø 18-14 | 1147 REDUCTION BUSH FOR FITTING COMPRESSION/BRASS COMPRESSION RING Ø 18-14 | NR | 4.41 | 25 | 750
Catalogo Tarifa N. 1142 | 06. RACORES DE COMPRESIÓN PARA TUBO COBRE/INOX | 06. COMPRESSION FITTINGS FOR COPPER / STAINLESS STEEL TUBE | 1100250 | 1101 RACOR RECTO DOBLE COMPRES/ANILLO FIJACIÓN DE LATÓN Ø 16-15 | 1101 DOUBLE STRAIGHT FITTING COMPRESSION/BRASS COMPRESSION RING Ø 16-15 | NR | 6.71 | 10 | 100
Catalogo Tarifa N. 1142 | 06. RACORES DE COMPRESIÓN PARA TUBO COBRE/INOX | 06. COMPRESSION FITTINGS FOR COPPER / STAINLESS STEEL TUBE | 1100275 | 1102 RACOR RECTO H COMPRES/ANILLO FIJACIÓN DE LATÓN Ø 18 X 3/4" ISO7 | 1102 FEMALE STRAIGHT FITTING COMPRESSION/BRASS COMPRESSION RING Ø 18 X 3/4" ISO7 | NR | 6.64 | 5 | 100
Catalogo Tarifa N. 1142 | 06. RACORES DE COMPRESIÓN PARA TUBO COBRE/INOX | 06. COMPRESSION FITTINGS FOR COPPER / STAINLESS STEEL TUBE | 1100276 | 1102 RACOR RECTO H COMPRES/ANILLO FIJACIÓN DE LATÓN Ø 18 X 1" ISO7 | 1102 FEMALE STRAIGHT FITTING COMPRESSION/BRASS COMPRESSION RING Ø 18 X 1" ISO7 | NR | 8.55 | 5 | 75
Catalogo Tarifa N. 1142 | 06. RACORES DE COMPRESIÓN PARA TUBO COBRE/INOX | 06. COMPRESSION FITTINGS FOR COPPER / STAINLESS STEEL TUBE | 1100277 | 1100 RACOR RECTO M COMPRES/ANILLO FIJACIÓN DE LATÓN Ø 18 X 1/2" ISO7 | 1100 MALE STRAIGHT FITTING COMPRESSION/BRASS COMPRESSION RING Ø 18 X 1/2" ISO7 | NR | 4.91 | 10 | 100
Catalogo Tarifa N. 1142 | 06. RACORES DE COMPRESIÓN PARA TUBO COBRE/INOX | 06. COMPRESSION FITTINGS FOR COPPER / STAINLESS STEEL TUBE | 1100278 | 1100 RACOR RECTO M COMPRES/ANILLO FIJACIÓN DE LATÓN Ø 18 X 3/4" ISO7 | 1100 MALE STRAIGHT FITTING COMPRESSION/BRASS COMPRESSION RING Ø 18 X 3/4" ISO7 | NR | 5.65 | 5 | 100
Catalogo Tarifa N. 1142 | 06. RACORES DE COMPRESIÓN PARA TUBO COBRE/INOX | 06. COMPRESSION FITTINGS FOR COPPER / STAINLESS STEEL TUBE | 1100279 | 1100 RACOR RECTO M COMPRES/ANILLO FIJACIÓN DE LATÓN Ø 18 X 1" ISO7 | 1100 MALE STRAIGHT FITTING COMPRESSION/BRASS COMPRESSION RING Ø 18 X 1" ISO7 | NR | 7.81 | 5 | 75
Catalogo Tarifa N. 1142 | 06. RACORES DE COMPRESIÓN PARA TUBO COBRE/INOX | 06. COMPRESSION FITTINGS FOR COPPER / STAINLESS STEEL TUBE | 1130018 | 1147CZ MANGUITO DE REDUCCIÓN EN CW602N PARA RACOR COMPRES/ANILLO FIJACIÓN DE LATÓN Ø 18-15 | 1147CZ REDUCTION BUSH IN CW602N FOR FITTING COMPRESSION/BRASS COMPRESSION RING Ø 18-15 | NR | 3.39 | 25 | 750
Catalogo Tarifa N. 1142 | 06. RACORES DE COMPRESIÓN PARA TUBO COBRE/INOX | 06. COMPRESSION FITTINGS FOR COPPER / STAINLESS STEEL TUBE | 1130022 | 1147CZ MANGUITO DE REDUCCIÓN EN CW602N PARA RACOR COMPRES/ANILLO FIJACIÓN DE LATÓN Ø 22-18 | 1147CZ REDUCTION BUSH IN CW602N FOR FITTING COMPRESSION/BRASS COMPRESSION RING Ø 22-18 | NR | 4.39 | 25 | 500
Catalogo Tarifa N. 1142 | 06. RACORES DE COMPRESIÓN PARA TUBO COBRE/INOX | 06. COMPRESSION FITTINGS FOR COPPER / STAINLESS STEEL TUBE | 1130026 | 1147CZ MANGUITO DE REDUCCIÓN EN CW602N PARA RACOR COMPRES/ANILLO FIJACIÓN DE LATÓN Ø 15-12 | 1147CZ REDUCTION BUSH IN CW602N FOR FITTING COMPRESSION/BRASS COMPRESSION RING Ø 15-12 | NR | 2.28 | 25 | 900
Catalogo Tarifa N. 1142 | 06. RACORES DE COMPRESIÓN PARA TUBO COBRE/INOX | 06. COMPRESSION FITTINGS FOR COPPER / STAINLESS STEEL TUBE | 1130028 | 1147CZ MANGUITO DE REDUCCIÓN EN CW602N PARA RACOR COMPRES/ANILLO FIJACIÓN DE LATÓN Ø 22-15 | 1147CZ REDUCTION BUSH IN CW602N FOR FITTING COMPRESSION/BRASS COMPRESSION RING Ø 22-15 | NR | 2.71 | 25 | 500
Catalogo Tarifa N. 1142 | 06. RACORES DE COMPRESIÓN PARA TUBO COBRE/INOX | 06. COMPRESSION FITTINGS FOR COPPER / STAINLESS STEEL TUBE | 1130045 | 1147CZ MANGUITO DE REDUCCIÓN EN CW602N PARA RACOR COMPRES/ANILLO FIJACIÓN DE LATÓN Ø 12-10 | 1147CZ REDUCTION BUSH IN CW602N FOR FITTING COMPRESSION/BRASS COMPRESSION RING Ø 12-10 | NR | 2.04 | 25 | 1300
Catalogo Tarifa N. 1142 | 06. RACORES DE COMPRESIÓN PARA TUBO COBRE/INOX | 06. COMPRESSION FITTINGS FOR COPPER / STAINLESS STEEL TUBE | 1130062 | 1147CZ MANGUITO DE REDUCCIÓN EN CW602N PARA RACOR COMPRES/ANILLO FIJACIÓN DE LATÓN Ø 15-10 | 1147CZ REDUCTION BUSH IN CW602N FOR FITTING COMPRESSION/BRASS COMPRESSION RING Ø 15-10 | NR | 2.76 | 25 | 900
Catalogo Tarifa N. 1142 | 06. RACORES DE COMPRESIÓN PARA TUBO COBRE/INOX | 06. COMPRESSION FITTINGS FOR COPPER / STAINLESS STEEL TUBE | 1130067 | 1147CZ MANGUITO DE REDUCCIÓN EN CW602N PARA RACOR COMPRES/ANILLO FIJACIÓN DE LATÓN Ø 28-22 | 1147CZ REDUCTION BUSH IN CW602N FOR FITTING COMPRESSION/BRASS COMPRESSION RING Ø 28-22 | NR | 4.41 | 10 | 300
Catalogo Tarifa N. 1142 | 06. RACORES DE COMPRESIÓN PARA TUBO COBRE/INOX | 06. COMPRESSION FITTINGS FOR COPPER / STAINLESS STEEL TUBE | 1130079 | 1147CZ MANGUITO DE REDUCCIÓN EN CW602N PARA RACOR COMPRES/ANILLO FIJACIÓN DE LATÓN Ø 18-12 | 1147CZ REDUCTION BUSH IN CW602N FOR FITTING COMPRESSION/BRASS COMPRESSION RING Ø 18-12 | NR | 4.16 | 25 | 750
Catalogo Tarifa N. 1142 | 06. RACORES DE COMPRESIÓN PARA TUBO COBRE/INOX | 06. COMPRESSION FITTINGS FOR COPPER / STAINLESS STEEL TUBE | 1130083 | 1147CZ MANGUITO DE REDUCCIÓN EN CW602N PARA RACOR COMPRES/ANILLO FIJACIÓN DE LATÓN Ø 22-12 | 1147CZ REDUCTION BUSH IN CW602N FOR FITTING COMPRESSION/BRASS COMPRESSION RING Ø 22-12 | NR | 3.67 | 25 | 500
Catalogo Tarifa N. 1142 | 06. RACORES DE COMPRESIÓN PARA TUBO COBRE/INOX | 06. COMPRESSION FITTINGS FOR COPPER / STAINLESS STEEL TUBE | 1130152 | 1147CZ MANGUITO DE REDUCCIÓN EN CW602N PARA RACOR COMPRES/ANILLO FIJACIÓN DE LATÓN Ø 28-15 | 1147CZ REDUCTION BUSH IN CW602N FOR FITTING COMPRESSION/BRASS COMPRESSION RING Ø 28-15 | NR | 4.19 | 25 | 300
Catalogo Tarifa N. 1142 | 06. RACORES DE COMPRESIÓN PARA TUBO COBRE/INOX | 06. COMPRESSION FITTINGS FOR COPPER / STAINLESS STEEL TUBE | 1130157 | 1147CZ MANGUITO DE REDUCCIÓN EN CW602N PARA RACOR COMPRES/ANILLO FIJACIÓN DE LATÓN Ø 12-08 | 1147CZ REDUCTION BUSH IN CW602N FOR FITTING COMPRESSION/BRASS COMPRESSION RING Ø 12-08 | NR | 8.89 | 25 | 1300
Catalogo Tarifa N. 1142 | 06. RACORES DE COMPRESIÓN PARA TUBO COBRE/INOX | 06. COMPRESSION FITTINGS FOR COPPER / STAINLESS STEEL TUBE | 1130202 | 1147CZ MANGUITO DE REDUCCIÓN EN CW602N PARA RACOR COMPRES/ANILLO FIJACIÓN DE LATÓN Ø 15-08 | 1147CZ REDUCTION BUSH IN CW602N FOR FITTING COMPRESSION/BRASS COMPRESSION RING Ø 15-08 | NR | 3.16 | 25 | 900
Catalogo Tarifa N. 1142 | 06. RACORES DE COMPRESIÓN PARA TUBO COBRE/INOX | 06. COMPRESSION FITTINGS FOR COPPER / STAINLESS STEEL TUBE | 1440070 | 1631G ADAPTADOR TUBO MULT Ø 16 2,0 EN REF.15 | 1631G ADAPTER MULTI-LAYER PIPE Ø 16 2,0 IN RIF.15 | NR | 4.06 | 10 | 200
Catalogo Tarifa N. 1142 | 06. RACORES DE COMPRESIÓN PARA TUBO COBRE/INOX | 06. COMPRESSION FITTINGS FOR COPPER / STAINLESS STEEL TUBE | 1440101 | 1631G ADAPTADOR TUBO MULT Ø 16 2,25 EN REF.15 | 1631G ADAPTER MULTI-LAYER PIPE Ø 16 2,25 IN RIF.15 | NR | 5.07 | 10 | 200
Catalogo Tarifa N. 1142 | 06. RACORES DE COMPRESIÓN PARA TUBO COBRE/INOX | 06. COMPRESSION FITTINGS FOR COPPER / STAINLESS STEEL TUBE | 1440165 | 1631G ADAPTADOR TUBO MULT Ø 26 3,0 EN REF.28 | 1631G ADAPTER MULTI-LAYER PIPE Ø 26 3,0 IN RIF.28 | NR | 10.6 | 10 | 150
Catalogo Tarifa N. 1142 | 06. RACORES DE COMPRESIÓN PARA TUBO COBRE/INOX | 06. COMPRESSION FITTINGS FOR COPPER / STAINLESS STEEL TUBE | 1440201 | 1631G ADAPTADOR SIN TUERCA TUBO MULT Ø 20 2,0 EN REF.22 | 1631G ADAPTER WITHOUT NUT MULTI-LAYER PIPE Ø 20 2,0 IN RIF.22 | NR | 4.59 | 10 | 350
Catalogo Tarifa N. 1142 | 06. RACORES DE COMPRESIÓN PARA TUBO COBRE/INOX | 06. COMPRESSION FITTINGS FOR COPPER / STAINLESS STEEL TUBE | 1440222 | 1631G ADAPTADOR TUBO MULT Ø 25 2,5 EN REF.28 | 1631G ADAPTER MULTI-LAYER PIPE Ø 25 2,5 IN RIF.28 | NR | 11.62 | 10 | 150
Catalogo Tarifa N. 1142 | 06. RACORES DE COMPRESIÓN PARA TUBO COBRE/INOX | 06. COMPRESSION FITTINGS FOR COPPER / STAINLESS STEEL TUBE | 1440223 | 1631G ADAPTADOR TUBO MULT Ø 32 3,0 EN REF.35 | 1631G ADAPTER MULTI-LAYER PIPE Ø 32 3,0 IN RIF.35 | NR | 36.28 | 10 | 100
Catalogo Tarifa N. 1142 | 06. RACORES DE COMPRESIÓN PARA TUBO COBRE/INOX | 06. COMPRESSION FITTINGS FOR COPPER / STAINLESS STEEL TUBE | 1440246 | 1431 ADAPTADOR T PE-X Ø 16 2,0 PARA CON. 1/2"(15) | 1431 ADAPTER PE-X PIPE Ø 16 2,0 ON ATT. 1/2"(15) | NR | 3.52 | 10 | 200
Catalogo Tarifa N. 1142 | 07. RACORES DE LATÓN ROSCADO | 07. BRASS GENERIC FITTINGS | 1110003 | 1507 RACOR RECTO M DE COMPRESIÓN Ø12 X 1/2" ASIENTO PLANO | 1507 MALE STRAIGHT FITTING COMPRESSION Ø12 X 1/2" FLAT SEAT | NR | 3 | 10 | 100
Catalogo Tarifa N. 1142 | 07. RACORES DE LATÓN ROSCADO | 07. BRASS GENERIC FITTINGS | 1110004 | 1508 RACOR RECTO H DE COMPRESIÓN Ø12 X 1/2" ASIENTO PLANO | 1508 FEM STRAIGHT FITT COMPRESSION Ø12 X 1/2" FLAT SEAT | NR | 3.43 | 10 | 100
Catalogo Tarifa N. 1142 | 07. RACORES DE LATÓN ROSCADO | 07. BRASS GENERIC FITTINGS | 1500001 | 1552 RACOR RECTO M/M GENÉRICA 1"X1" | 1552 MALE/MALE STRAIGHT FITTING GENERAL 1"X1" | NR | 4.28 | 5 | 100
Catalogo Tarifa N. 1142 | 07. RACORES DE LATÓN ROSCADO | 07. BRASS GENERIC FITTINGS | 1500002 | 1552 RACOR RECTO M/M GENÉRICA 1/2"X1/2" | 1552 MALE/MALE STRAIGHT FITTING GENERAL 1/2"X1/2" | NR | 1.55 | 10 | 150
Catalogo Tarifa N. 1142 | 07. RACORES DE LATÓN ROSCADO | 07. BRASS GENERIC FITTINGS | 1500003 | 1570 RACOR TE H/H/H GENÉRICA 1/2"X1/2"X1/2" | 1570 FEMALE/FEMALE/FEMALE TEE FITTING GENERAL 1/2"X1/2"X1/2" | NR | 3.81 | 10 | 100
Catalogo Tarifa N. 1142 | 07. RACORES DE LATÓN ROSCADO | 07. BRASS GENERIC FITTINGS | 1500004 | 1561 RACOR CODO M/H GENÉRICA 1/2"X1/2" | 1561 MALE/FEMALE ELBOW GENERAL 1/2"X1/2" | NR | 4.43 | 10 | 100
Catalogo Tarifa N. 1142 | 07. RACORES DE LATÓN ROSCADO | 07. BRASS GENERIC FITTINGS | 1500005 | 1570 RACOR TE H/H/H GENÉRICA 1"X1"X1" | 1570 FEMALE/FEMALE/FEMALE TEE FITTING GENERAL 1"X1"X1" | NR | 10.71 | 5 | 25
Catalogo Tarifa N. 1142 | 07. RACORES DE LATÓN ROSCADO | 07. BRASS GENERIC FITTINGS | 1500006 | 1561 RACOR CODO M/H GENÉRICA 3/4"X3/4" | 1561 MALE/FEMALE ELBOW GENERAL 3/4"X3/4" | NR | 6.53 | 5 | 50
Catalogo Tarifa N. 1142 | 07. RACORES DE LATÓN ROSCADO | 07. BRASS GENERIC FITTINGS | 1500007 | 1555 RACOR RECTO 3 PIEZAS M/H O-RING GENÉRICA 1"X1" | 1555 MALE/FEMALE STRAIGHT FITTING 3 PCS WITH O-RING GENERAL 1"X1" | NR | 14.39 | 5 | 50
Catalogo Tarifa N. 1142 | 07. RACORES DE LATÓN ROSCADO | 07. BRASS GENERIC FITTINGS | 1500008 | 1552 RACOR RECTO M/M GENÉRICA 3/4"X3/4" | 1552 MALE/MALE STRAIGHT FITTING GENERAL 3/4"X3/4" | NR | 2.66 | 10 | 100
Catalogo Tarifa N. 1142 | 07. RACORES DE LATÓN ROSCADO | 07. BRASS GENERIC FITTINGS | 1500009 | 1570 RACOR TE H/H/H GENÉRICA 3/4"X3/4"X3/4" | 1570 FEMALE/FEMALE/FEMALE TEE FITTING GENERAL 3/4"X3/4"X3/4" | NR | 6.08 | 5 | 50
Catalogo Tarifa N. 1142 | 07. RACORES DE LATÓN ROSCADO | 07. BRASS GENERIC FITTINGS | 1500010 | 1555 RACOR RECTO 3 PIEZAS M/H O-RING GENÉRICA 3/4"X3/4" | 1555 MALE/FEMALE STRAIGHT FITTING 3 PCS WITH O-RING GENERAL 3/4"X3/4" | NR | 8.87 | 5 | 50
Catalogo Tarifa N. 1142 | 07. RACORES DE LATÓN ROSCADO | 07. BRASS GENERIC FITTINGS | 1500011 | 1561 RACOR CODO M/H GENÉRICA 1"X1" | 1561 MALE/FEMALE ELBOW GENERAL 1"X1" | NR | 9.56 | 5 | 25
Catalogo Tarifa N. 1142 | 07. RACORES DE LATÓN ROSCADO | 07. BRASS GENERIC FITTINGS | 1500012 | 1552 RACOR RECTO M/M GENÉRICA 3/4"X1/2" | 1552 MALE/MALE STRAIGHT FITTING GENERAL 3/4"X1/2" | NR | 2.52 | 10 | 100
Catalogo Tarifa N. 1142 | 07. RACORES DE LATÓN ROSCADO | 07. BRASS GENERIC FITTINGS | 1500013 | 1581 RACOR REDUCCIÓN M/H GENÉRICA 3/4"X1/2" | 1581 MALE/FEMALE REDUCTION FITTING GENERAL 3/4"X1/2" | NR | 1.77 | 10 | 100
Catalogo Tarifa N. 1142 | 07. RACORES DE LATÓN ROSCADO | 07. BRASS GENERIC FITTINGS | 1500014 | 1555 RACOR RECTO 3 PIEZAS M/H O-RING GENÉRICA 1/2"X1/2" | 1555 MALE/FEMALE STRAIGHT FITTING 3 PCS WITH O-RING GENERAL 1/2"X1/2" | NR | 6.04 | 5 | 100
Catalogo Tarifa N. 1142 | 07. RACORES DE LATÓN ROSCADO | 07. BRASS GENERIC FITTINGS | 1500015 | 1560 RACOR CODO H/H GENÉRICA 3/4"X3/4" | 1560 FEMALE/FEMALE ELBOW GENERAL 3/4"X3/4" | NR | 5.84 | 5 | 75
Catalogo Tarifa N. 1142 | 07. RACORES DE LATÓN ROSCADO | 07. BRASS GENERIC FITTINGS | 1500016 | 1581 RACOR REDUCCIÓN M/H GENÉRICA 1"X3/4" | 1581 MALE/FEMALE REDUCTION FITTING GENERAL 1"X3/4" | NR | 3.54 | 10 | 100
Catalogo Tarifa N. 1142 | 07. RACORES DE LATÓN ROSCADO | 07. BRASS GENERIC FITTINGS | 1500017 | 1560 RACOR CODO H/H GENÉRICA 1"X1" | 1560 FEMALE/FEMALE ELBOW GENERAL 1"X1" | NR | 10.12 | 5 | 50
Catalogo Tarifa N. 1142 | 07. RACORES DE LATÓN ROSCADO | 07. BRASS GENERIC FITTINGS | 1500018 | 1560 RACOR CODO H/H GENÉRICA 1/2"X1/2" | 1560 FEMALE/FEMALE ELBOW GENERAL 1/2"X1/2" | NR | 3.43 | 10 | 100
Catalogo Tarifa N. 1142 | 07. RACORES DE LATÓN ROSCADO | 07. BRASS GENERIC FITTINGS | 1500019 | 1878 TAPÓN M GENÉRICA 3/4" | 1878 MALE CAP GENERAL 3/4" | NR | 2.1 | 10 | 150
Catalogo Tarifa N. 1142 | 07. RACORES DE LATÓN ROSCADO | 07. BRASS GENERIC FITTINGS | 1500020 | 1555 RACOR RECTO 3 PIEZAS M/H O-RING GENÉRICA 2"X2" | 1555 MALE/FEMALE STRAIGHT FITTING 3 PCS WITH O-RING GENERAL 2"X2" | NR | 77.65 | 2 | 10
Catalogo Tarifa N. 1142 | 07. RACORES DE LATÓN ROSCADO | 07. BRASS GENERIC FITTINGS | 1500021 | 1590 RACOR RECTO M STEEL BLOCK TUBO DE HIERRO 1/2" | 1590 MALE STRAIGHT FITTING STEEL BLOCK FOR IRON PIPE 1/2" | NR | 13.33 | 2 | 60
Catalogo Tarifa N. 1142 | 07. RACORES DE LATÓN ROSCADO | 07. BRASS GENERIC FITTINGS | 1500022 | 1552 RACOR RECTO M/M GENÉRICA 1"X3/4" | 1552 MALE/MALE STRAIGHT FITTING GENERAL 1"X3/4" | NR | 4.73 | 5 | 100
Catalogo Tarifa N. 1142 | 07. RACORES DE LATÓN ROSCADO | 07. BRASS GENERIC FITTINGS | 1500023 | 1555 RACOR RECTO 3 PIEZAS M/H O-RING GENÉRICA 1"1/2X1"1/2 | 1555 MALE/FEMALE STRAIGHT FITTING 3 PCS WITH O-RING GENERAL 1"1/2X1"1/2 | NR | 44.5 | 2 | 20
Catalogo Tarifa N. 1142 | 07. RACORES DE LATÓN ROSCADO | 07. BRASS GENERIC FITTINGS | 1500024 | 1530 EXTENSIÓN ROSCADA M/H BARRA GENÉRICA 1/2" L=20MM | 1530 MALE/FEMALE THREADED EXTENSION BAR GENERAL 1/2" L=20MM | NR | 2.98 | 10 | 250
Catalogo Tarifa N. 1142 | 07. RACORES DE LATÓN ROSCADO | 07. BRASS GENERIC FITTINGS | 1500025 | 1552 RACOR RECTO M/M GENÉRICA 1"1/4X1"1/4 | 1552 MALE/MALE STRAIGHT FITTING GENERAL 1"1/4X1"1/4 | NR | 9.75 | 5 | 50
Catalogo Tarifa N. 1142 | 07. RACORES DE LATÓN ROSCADO | 07. BRASS GENERIC FITTINGS | 1500026 | 1530 EXTENSIÓN ROSCADA M/H BARRA GENÉRICA 1/2" L=10MM | 1530 MALE/FEMALE THREADED EXTENSION BAR GENERAL 1/2" L=10MM | NR | 2.01 | 10 | 350
Catalogo Tarifa N. 1142 | 07. RACORES DE LATÓN ROSCADO | 07. BRASS GENERIC FITTINGS | 1500027 | 1592 RACOR RECTO H STEEL BLOCK TUBO DE HIERRO 1/2" | 1592 FEMALE STRAIGHT FITTING STEEL BLOCK FOR IRON PIPE 1/2" | NR | 16.37 | 2 | 60
Catalogo Tarifa N. 1142 | 07. RACORES DE LATÓN ROSCADO | 07. BRASS GENERIC FITTINGS | 1500028 | 1581 RACOR REDUCCIÓN M/H GENÉRICA 1"1/4X1" | 1581 MALE/FEMALE REDUCTION FITTING GENERAL 1"1/4X1" | NR | 6.45 | 5 | 50
Catalogo Tarifa N. 1142 | 07. RACORES DE LATÓN ROSCADO | 07. BRASS GENERIC FITTINGS | 1500029 | 1570 RACOR TE H/H/H GENÉRICA 1"1/4X1"1/4X1"1/4 | 1570 FEMALE/FEMALE/FEMALE TEE FITTING GENERAL 1"1/4X1"1/4X1"1/4 | NR | 23.27 | 5 | 20
Catalogo Tarifa N. 1142 | 07. RACORES DE LATÓN ROSCADO | 07. BRASS GENERIC FITTINGS | 1500030 | 1581 RACOR REDUCCIÓN M/H GENÉRICA 1"X1/2" | 1581 MALE/FEMALE REDUCTION FITTING GENERAL 1"X1/2" | NR | 4.14 | 10 | 100
Catalogo Tarifa N. 1142 | 07. RACORES DE LATÓN ROSCADO | 07. BRASS GENERIC FITTINGS | 1500031 | 1530 EXTENSIÓN ROSCADA M/H BARRA GENÉRICA 1/2" L=15MM | 1530 MALE/FEMALE THREADED EXTENSION BAR GENERAL 1/2" L=15MM | NR | 2.52 | 10 | 300
Catalogo Tarifa N. 1142 | 07. RACORES DE LATÓN ROSCADO | 07. BRASS GENERIC FITTINGS | 1500032 | 1550 RACOR RECTO H/H GENÉRICA 1"X1" | 1550 FEMALE/FEMALE STRAIGHT FITTING GENERAL 1"X1" | NR | 7.12 | 5 | 50
Catalogo Tarifa N. 1142 | 07. RACORES DE LATÓN ROSCADO | 07. BRASS GENERIC FITTINGS | 1500033 | 1563 RACOR CODO M/H CON BASE GENÉRICA 1"X1" | 1563 MALE/FEMALE ELBOW WITH WALLPLATE GENERAL 1"X1" | NR | 11.59 | 5 | 25
Catalogo Tarifa N. 1142 | 07. RACORES DE LATÓN ROSCADO | 07. BRASS GENERIC FITTINGS | 1500034 | 1550 RACOR RECTO H/H GENÉRICA 1/2"X1/2" | 1550 FEMALE/FEMALE STRAIGHT FITTING GENERAL 1/2"X1/2" | NR | 2.63 | 10 | 100
Catalogo Tarifa N. 1142 | 07. RACORES DE LATÓN ROSCADO | 07. BRASS GENERIC FITTINGS | 1500035 | 1522 JUEGO (2 MANGUITOS + 2 TUERCAS GIRATORIAS + 2 JUNTAS PLANAS) 1/2"MX3/4"F | 1522 SET (2 TAILS+2 LOOSE NUTS+2 FLAT SEALS) 1/2"M X 3/4"F | NR | 7.88 | 1 | 100
Catalogo Tarifa N. 1142 | 07. RACORES DE LATÓN ROSCADO | 07. BRASS GENERIC FITTINGS | 1500036 | 1552N RACOR RECTO NI M/M GENÉRICA 1/2"X1/2" | 1552N NICKEL-PLATED MALE/MALE STRAIGHT FITTING GENERAL 1/2"X1/2" | NR | 1.69 | 10 | 150
Catalogo Tarifa N. 1142 | 07. RACORES DE LATÓN ROSCADO | 07. BRASS GENERIC FITTINGS | 1500037 | 1570 RACOR TE H/H/H GENÉRICA 1"X1/2"X1" | 1570 FEMALE/FEMALE/FEMALE TEE FITTING GENERAL 1"X1/2"X1" | NR | 11.25 | 5 | 25
Catalogo Tarifa N. 1142 | 07. RACORES DE LATÓN ROSCADO | 07. BRASS GENERIC FITTINGS | 1500038 | 1530 EXTENSIÓN ROSCADA M/H BARRA GENÉRICA 1/2" L=30MM | 1530 MALE/FEMALE THREADED EXTENSION BAR GENERAL 1/2" L=30MM | NR | 3.99 | 10 | 150
Catalogo Tarifa N. 1142 | 07. RACORES DE LATÓN ROSCADO | 07. BRASS GENERIC FITTINGS | 1500039 | 1555 RACOR RECTO 3 PIEZAS M/H O-RING GENÉRICA 1"1/4X1"1/4 | 1555 MALE/FEMALE STRAIGHT FITTING 3 PCS WITH O-RING GENERAL 1"1/4X1"1/4 | NR | 23.28 | 5 | 25
Catalogo Tarifa N. 1142 | 07. RACORES DE LATÓN ROSCADO | 07. BRASS GENERIC FITTINGS | 1500040 | 1878 TAPÓN M GENÉRICA 1/2" | 1878 MALE CAP GENERAL 1/2" | NR | 1.19 | 25 | 300
Catalogo Tarifa N. 1142 | 07. RACORES DE LATÓN ROSCADO | 07. BRASS GENERIC FITTINGS | 1500041 | 1880 TAPÓN H GENÉRICA 3/4" | 1880 FEMALE CAP GENERAL 3/4" | NR | 1.93 | 10 | 100
Catalogo Tarifa N. 1142 | 07. RACORES DE LATÓN ROSCADO | 07. BRASS GENERIC FITTINGS | 1500042 | 1522 JUEGO (2 MANGUITOS + 2 TUERCAS GIRATORIAS + 2 JUNTAS PLANAS) 3/4"MX1"H | 1522 SET (2 TAILS+2 LOOSE NUTS+2 FLAT SEALS) 3/4"MASX1"FEM | NR | 13.49 | 1 | 60
Catalogo Tarifa N. 1142 | 07. RACORES DE LATÓN ROSCADO | 07. BRASS GENERIC FITTINGS | 1500043 | 1551 RACOR RECTO M/H GENÉRICA 1/2"X3/4" | 1551 MALE/FEMALE STRAIGHT FITTING GENERAL 1/2"X3/4" | NR | 3.07 | 10 | 100
Catalogo Tarifa N. 1142 | 07. RACORES DE LATÓN ROSCADO | 07. BRASS GENERIC FITTINGS | 1500044 | 1552 RACOR RECTO M/M GENÉRICA 1"1/4X1" | 1552 MALE/MALE STRAIGHT FITTING GENERAL 1"1/4X1" | NR | 8.98 | 5 | 50
Catalogo Tarifa N. 1142 | 07. RACORES DE LATÓN ROSCADO | 07. BRASS GENERIC FITTINGS | 1500045 | 1530 EXTENSIÓN ROSCADA M/H BARRA GENÉRICA 1/2" L=50MM | 1530 MALE/FEMALE THREADED EXTENSION BAR GENERAL 1/2" L=50MM | NR | 7 | 5 | 100
Catalogo Tarifa N. 1142 | 07. RACORES DE LATÓN ROSCADO | 07. BRASS GENERIC FITTINGS | 1500046 | 1550 RACOR RECTO H/H GENÉRICA 3/4"X1/2" | 1550 FEMALE/FEMALE STRAIGHT FITTING GENERAL 3/4"X1/2" | NR | 3.48 | 10 | 100
Catalogo Tarifa N. 1142 | 07. RACORES DE LATÓN ROSCADO | 07. BRASS GENERIC FITTINGS | 1500047 | 1550 RACOR RECTO H/H GENÉRICA 3/4"X3/4" | 1550 FEMALE/FEMALE STRAIGHT FITTING GENERAL 3/4"X3/4" | NR | 3.36 | 10 | 100
Catalogo Tarifa N. 1142 | 07. RACORES DE LATÓN ROSCADO | 07. BRASS GENERIC FITTINGS | 1500048 | 1563 RACOR CODO M/H CON BASE GENÉRICA 1/2"X1/2" | 1563 MALE/FEMALE ELBOW WITH WALLPLATE GENERAL 1/2"X1/2" | NR | 4.55 | 10 | 100
Catalogo Tarifa N. 1142 | 07. RACORES DE LATÓN ROSCADO | 07. BRASS GENERIC FITTINGS | 1500049 | 1570 RACOR TE H/H/H GENÉRICA 3/4"X1/2"X3/4" | 1570 FEMALE/FEMALE/FEMALE TEE FITTING GENERAL 3/4"X1/2"X3/4" | NR | 7.18 | 5 | 50
Catalogo Tarifa N. 1142 | 07. RACORES DE LATÓN ROSCADO | 07. BRASS GENERIC FITTINGS | 1500050 | 1592 RACOR RECTO H STEEL BLOCK TUBO DE HIERRO 3/4" | 1592 FEMALE STRAIGHT FITTING STEEL BLOCK FOR IRON PIPE 3/4" | NR | 21.89 | 2 | 50
Catalogo Tarifa N. 1142 | 07. RACORES DE LATÓN ROSCADO | 07. BRASS GENERIC FITTINGS | 1500051 | 1590 RACOR RECTO M STEEL BLOCK TUBO DE HIERRO 3/4" | 1590 MALE STRAIGHT FITTING STEEL BLOCK FOR IRON PIPE 3/4" | NR | 15.85 | 2 | 50
Catalogo Tarifa N. 1142 | 07. RACORES DE LATÓN ROSCADO | 07. BRASS GENERIC FITTINGS | 1500052 | 1530C EXTENSIÓN CR BRILLANTE ROSCADA M/H BARRA GENÉRICA 1/2" L=50MM | 1530C GLOSSY CHROME-PLATED MALE/FEMALE THREADED EXTENSION BAR GENERAL 1/2" L=50MM | NR | 7.82 | 5 | 100
Catalogo Tarifa N. 1142 | 07. RACORES DE LATÓN ROSCADO | 07. BRASS GENERIC FITTINGS | 1500053 | 1551 RACOR RECTO M/H GENÉRICA 3/4"X1" | 1551 MALE/FEMALE STRAIGHT FITTING GENERAL 3/4"X1" | NR | 5.08 | 10 | 100
Catalogo Tarifa N. 1142 | 07. RACORES DE LATÓN ROSCADO | 07. BRASS GENERIC FITTINGS | 1500054 | 1561 RACOR CODO M/H GENÉRICA 1"1/4X1"1/4 | 1561 MALE/FEMALE ELBOW GENERAL 1"1/4X1"1/4 | NR | 20.59 | 5 | 25
Catalogo Tarifa N. 1142 | 07. RACORES DE LATÓN ROSCADO | 07. BRASS GENERIC FITTINGS | 1500055 | 1530C EXTENSIÓN CR BRILLANTE ROSCADA M/H BARRA GENÉRICA 1/2" L=10MM | 1530C GLOSSY CHROME-PLATED MALE/FEMALE THREADED EXTENSION BAR GENERAL 1/2" L=10MM | NR | 2.81 | 10 | 350
Catalogo Tarifa N. 1142 | 07. RACORES DE LATÓN ROSCADO | 07. BRASS GENERIC FITTINGS | 1500056 | 1590 RACOR RECTO M STEEL BLOCK TUBO DE HIERRO 1" | 1590 MALE STRAIGHT FITTING STEEL BLOCK FOR IRON PIPE 1" | NR | 31.89 | 2 | 34
Catalogo Tarifa N. 1142 | 07. RACORES DE LATÓN ROSCADO | 07. BRASS GENERIC FITTINGS | 1500057 | 1561N RACOR CODO M/H NI GENÉRICA 1/2"X1/2" | 1561N NICKEL-PLATED MALE/FEMALE ELBOW GENERAL 1/2"X1/2" | NR | 4.87 | 10 | 100
Catalogo Tarifa N. 1142 | 07. RACORES DE LATÓN ROSCADO | 07. BRASS GENERIC FITTINGS | 1500058 | 1880 TAPÓN H GENÉRICA 1/2" | 1880 FEMALE CAP GENERAL 1/2" | NR | 1.17 | 25 | 200
Catalogo Tarifa N. 1142 | 07. RACORES DE LATÓN ROSCADO | 07. BRASS GENERIC FITTINGS | 1500059 | 1550 RACOR RECTO H/H GENÉRICA 1"X3/4" | 1550 FEMALE/FEMALE STRAIGHT FITTING GENERAL 1"X3/4" | NR | 6.4 | 10 | 100
Catalogo Tarifa N. 1142 | 07. RACORES DE LATÓN ROSCADO | 07. BRASS GENERIC FITTINGS | 1500060 | 1530C EXTENSIÓN CR BRILLANTE ROSCADA M/H BARRA GENÉRICA 1/2" L=20MM | 1530C GLOSSY CHROME-PLATED MALE/FEMALE THREADED EXTENSION BAR GENERAL 1/2" L=20MM | NR | 3.61 | 10 | 250
Catalogo Tarifa N. 1142 | 07. RACORES DE LATÓN ROSCADO | 07. BRASS GENERIC FITTINGS | 1500061 | 1570N RACOR TE H/H/H NI GENÉRICA 1/2"X1/2"X1/2" | 1570N NICKEL-PLATED FEMALE/FEMALE/FEMALE TEE FITTING GENERAL 1/2"X1/2"X1/2" | NR | 4.17 | 10 | 100
Catalogo Tarifa N. 1142 | 07. RACORES DE LATÓN ROSCADO | 07. BRASS GENERIC FITTINGS | 1500062 | 1522 JUEGO (2 MANGUITOS + 2 TUERCAS GIRATORIAS + 2 JUNTAS PLANAS) 1"MX1"1/4H | 1522 SET (2 TAILS+2 LOOSE NUTS+2 FLAT SEALS) 1"MASX1"1/4FEM | NR | 25.16 | 1 | 30
Catalogo Tarifa N. 1142 | 07. RACORES DE LATÓN ROSCADO | 07. BRASS GENERIC FITTINGS | 1500063 | 1565 RACOR CODO 3 PIEZAS M/H O-RING GENÉRICA 3/4"X3/4" | 1565 MALE/FEMALE ELBOW 3 PCS WITH O-RING GENERAL 3/4"X3/4" | NR | 12.02 | 5 | 50
Catalogo Tarifa N. 1142 | 07. RACORES DE LATÓN ROSCADO | 07. BRASS GENERIC FITTINGS | 1500064 | 1563 RACOR CODO M/H CON BASE GENÉRICA 3/4"X3/4" | 1563 MALE/FEMALE ELBOW WITH WALLPLATE GENERAL 3/4"X3/4" | NR | 7.79 | 5 | 50
Catalogo Tarifa N. 1142 | 07. RACORES DE LATÓN ROSCADO | 07. BRASS GENERIC FITTINGS | 1500065 | 1580 RACOR EN CRUZ H/H/H/H GENÉRICA 3/4"X3/4"X3/4"X3/4" | 1580 FEMALE/FEMALE/FEMALE/FEMALE CROSS FITTING GENERAL 3/4"X3/4"X3/4"X3/4" | NR | 16.03 | 5 | 25
Catalogo Tarifa N. 1142 | 07. RACORES DE LATÓN ROSCADO | 07. BRASS GENERIC FITTINGS | 1500066 | 1592 RACOR RECTO H STEEL BLOCK TUBO DE HIERRO 1" | 1592 FEMALE STRAIGHT FITTING STEEL BLOCK FOR IRON PIPE 1" | NR | 31.19 | 2 | 34
Catalogo Tarifa N. 1142 | 07. RACORES DE LATÓN ROSCADO | 07. BRASS GENERIC FITTINGS | 1500067 | 1560 RACOR CODO H/H GENÉRICA 1"1/4X1"1/4 | 1560 FEMALE/FEMALE ELBOW GENERAL 1"1/4X1"1/4 | NR | 21.03 | 5 | 25
Catalogo Tarifa N. 1142 | 07. RACORES DE LATÓN ROSCADO | 07. BRASS GENERIC FITTINGS | 1500068 | 1565 RACOR CODO 3 PIEZAS M/H O-RING GENÉRICA 1"X1" | 1565 MALE/FEMALE ELBOW 3 PCS WITH O-RING GENERAL 1"X1" | NR | 19.95 | 5 | 25
Catalogo Tarifa N. 1142 | 07. RACORES DE LATÓN ROSCADO | 07. BRASS GENERIC FITTINGS | 1500069 | 1530C EXTENSIÓN CR BRILLANTE ROSCADA M/H BARRA GENÉRICA 1/2" L=15MM | 1530C GLOSSY CHROME-PLATED MALE/FEMALE THREADED EXTENSION BAR GENERAL 1/2" L=15MM | NR | 3.52 | 10 | 300
Catalogo Tarifa N. 1142 | 07. RACORES DE LATÓN ROSCADO | 07. BRASS GENERIC FITTINGS | 1500070 | 1552N RACOR RECTO NI M/M GENÉRICA 1"X1" | 1552N NICKEL-PLATED MALE/MALE STRAIGHT FITTING GENERAL 1"X1" | NR | 4.71 | 5 | 100
Catalogo Tarifa N. 1142 | 07. RACORES DE LATÓN ROSCADO | 07. BRASS GENERIC FITTINGS | 1500071 | 1530C EXTENSIÓN CR BRILLANTE ROSCADA M/H BARRA GENÉRICA 1/2" L=30MM | 1530C GLOSSY CHROME-PLATED MALE/FEMALE THREADED EXTENSION BAR GENERAL 1/2" L=30MM | NR | 4.79 | 10 | 200
Catalogo Tarifa N. 1142 | 07. RACORES DE LATÓN ROSCADO | 07. BRASS GENERIC FITTINGS | 1500073 | 1555N RACOR RECTO 3 PIEZAS M/H NI O-RING GENÉRICA 1/2"X1/2" | 1555N NICKEL-PLATED MALE/FEMALE STRAIGHT FITTING 3 PCS WITH O-RING GENERAL 1/2"X1/2" | NR | 6.66 | 5 | 100
Catalogo Tarifa N. 1142 | 07. RACORES DE LATÓN ROSCADO | 07. BRASS GENERIC FITTINGS | 1500074 | 1552 RACOR RECTO M/M GENÉRICA 1/2"X3/8" | 1552 MALE/MALE STRAIGHT FITTING GENERAL 1/2"X3/8" | NR | 1.55 | 10 | 200
Catalogo Tarifa N. 1142 | 07. RACORES DE LATÓN ROSCADO | 07. BRASS GENERIC FITTINGS | 1500075 | 1581 RACOR REDUCCIÓN M/H GENÉRICA 1"1/2X1" | 1581 MALE/FEMALE REDUCTION FITTING GENERAL 1"1/2X1" | NR | 11.26 | 5 | 50
Catalogo Tarifa N. 1142 | 07. RACORES DE LATÓN ROSCADO | 07. BRASS GENERIC FITTINGS | 1500076 | 1555N RACOR RECTO 3 PIEZAS M/H NI O-RING GENÉRICA 3/4"X3/4" | 1555N NICKEL-PLATED MALE/FEMALE STRAIGHT FITTING 3 PCS WITH O-RING GENERAL 3/4"X3/4" | NR | 9.76 | 5 | 50
Catalogo Tarifa N. 1142 | 07. RACORES DE LATÓN ROSCADO | 07. BRASS GENERIC FITTINGS | 1500077 | 1878 TAPÓN M GENÉRICA 1" | 1878 MALE CAP GENERAL 1" | NR | 4.21 | 10 | 100
Catalogo Tarifa N. 1142 | 07. RACORES DE LATÓN ROSCADO | 07. BRASS GENERIC FITTINGS | 1500078 | 1570 RACOR TE H/H/H GENÉRICA 1"1/2X1"1/2X1"1/2 | 1570 FEMALE/FEMALE/FEMALE TEE FITTING GENERAL 1"1/2X1"1/2X1"1/2 | NR | 30.43 | 5 | 15
Catalogo Tarifa N. 1142 | 07. RACORES DE LATÓN ROSCADO | 07. BRASS GENERIC FITTINGS | 1500079 | 1530 EXTENSIÓN ROSCADA M/H BARRA GENÉRICA 1/2" L=40MM | 1530 MALE/FEMALE THREADED EXTENSION BAR GENERAL 1/2" L=40MM | NR | 5.93 | 5 | 120
Catalogo Tarifa N. 1142 | 07. RACORES DE LATÓN ROSCADO | 07. BRASS GENERIC FITTINGS | 1500080 | 1550 RACOR RECTO H/H GENÉRICA 1"X1/2" | 1550 FEMALE/FEMALE STRAIGHT FITTING GENERAL 1"X1/2" | NR | 6.83 | 10 | 100
Catalogo Tarifa N. 1142 | 07. RACORES DE LATÓN ROSCADO | 07. BRASS GENERIC FITTINGS | 1500081 | 1552 RACOR RECTO M/M GENÉRICA 2"X2" | 1552 MALE/MALE STRAIGHT FITTING GENERAL 2"X2" | NR | 24.77 | 2 | 20
Catalogo Tarifa N. 1142 | 07. RACORES DE LATÓN ROSCADO | 07. BRASS GENERIC FITTINGS | 1500082 | 1581 RACOR REDUCCIÓN M/H GENÉRICA 1"1/2X1"1/4 | 1581 MALE/FEMALE REDUCTION FITTING GENERAL 1"1/2X1"1/4 | NR | 9.57 | 5 | 50
Catalogo Tarifa N. 1142 | 07. RACORES DE LATÓN ROSCADO | 07. BRASS GENERIC FITTINGS | 1500083 | 1570N RACOR TE H/H/H NI GENÉRICA 1"X1"X1" | 1570N NICKEL-PLATED FEMALE/FEMALE/FEMALE TEE FITTING GENERAL 1"X1"X1" | NR | 11.77 | 5 | 25
Catalogo Tarifa N. 1142 | 07. RACORES DE LATÓN ROSCADO | 07. BRASS GENERIC FITTINGS | 1500084 | 1552N RACOR RECTO NI M/M GENÉRICA 3/4"X3/4" | 1552N NICKEL-PLATED MALE/MALE STRAIGHT FITTING GENERAL 3/4"X3/4" | NR | 2.93 | 10 | 100
Catalogo Tarifa N. 1142 | 07. RACORES DE LATÓN ROSCADO | 07. BRASS GENERIC FITTINGS | 1500085 | 1590 RACOR RECTO M STEEL BLOCK TUBO DE HIERRO 2" | 1590 MALE STRAIGHT FITTING STEEL BLOCK FOR IRON PIPE 2" | NR | 94.79 | 1 | 10
Catalogo Tarifa N. 1142 | 07. RACORES DE LATÓN ROSCADO | 07. BRASS GENERIC FITTINGS | 1500086 | 1561 RACOR CODO M/H GENÉRICA 2"X2" | 1561 MALE/FEMALE ELBOW GENERAL 2"X2" | NR | 45.99 | 2 | 10
Catalogo Tarifa N. 1142 | 07. RACORES DE LATÓN ROSCADO | 07. BRASS GENERIC FITTINGS | 1500087 | 1570 RACOR TE H/H/H GENÉRICA 1"X3/4"X1" | 1570 FEMALE/FEMALE/FEMALE TEE FITTING GENERAL 1"X3/4"X1" | NR | 12.28 | 5 | 25
Catalogo Tarifa N. 1142 | 07. RACORES DE LATÓN ROSCADO | 07. BRASS GENERIC FITTINGS | 1500088 | 1552 RACOR RECTO M/M GENÉRICA 1"1/2X1"1/2 | 1552 MALE/MALE STRAIGHT FITTING GENERAL 1"1/2X1"1/2 | NR | 12.89 | 5 | 25
Catalogo Tarifa N. 1142 | 07. RACORES DE LATÓN ROSCADO | 07. BRASS GENERIC FITTINGS | 1500089 | 1552 RACOR RECTO M/M GENÉRICA 1"X1/2" | 1552 MALE/MALE STRAIGHT FITTING GENERAL 1"X1/2" | NR | 4.62 | 5 | 100
Catalogo Tarifa N. 1142 | 07. RACORES DE LATÓN ROSCADO | 07. BRASS GENERIC FITTINGS | 1500090 | 1590 RACOR RECTO M STEEL BLOCK TUBO DE HIERRO 1"1/2 | 1590 MALE STRAIGHT FITTING STEEL BLOCK FOR IRON PIPE 1"1/2 | NR | 61.67 | 1 | 15
Catalogo Tarifa N. 1142 | 07. RACORES DE LATÓN ROSCADO | 07. BRASS GENERIC FITTINGS | 1500091 | 1580 RACOR EN CRUZ H/H/H/H GENÉRICA 1"X1"X1"X1" | 1580 FEMALE/FEMALE/FEMALE/FEMALE CROSS FITTING GENERAL 1"X1"X1"X1" | NR | 28.25 | 5 | 25
Catalogo Tarifa N. 1142 | 07. RACORES DE LATÓN ROSCADO | 07. BRASS GENERIC FITTINGS | 1500092 | 1590 RACOR RECTO M STEEL BLOCK TUBO DE HIERRO 1"1/4 | 1590 MALE STRAIGHT FITTING STEEL BLOCK FOR IRON PIPE 1"1/4 | NR | 50.48 | 1 | 20
Catalogo Tarifa N. 1142 | 07. RACORES DE LATÓN ROSCADO | 07. BRASS GENERIC FITTINGS | 1500093 | 1581 RACOR REDUCCIÓN M/H GENÉRICA 1/2"X3/8" | 1581 MALE/FEMALE REDUCTION FITTING GENERAL 1/2"X3/8" | NR | 1.21 | 25 | 200
Catalogo Tarifa N. 1142 | 07. RACORES DE LATÓN ROSCADO | 07. BRASS GENERIC FITTINGS | 1500094 | 1522 JUEGO (2 MANGUITOS + 2 TUERCAS GIRATORIAS + 2 JUNTAS PLANAS) 1"1/4MX1"1/2H | 1522 SET (2 TAILS+2 LOOSE NUTS+2 FLAT SEALS) 1"1/4MASX1"1/2FEM | NR | 42.03 | 1 | 15
Catalogo Tarifa N. 1142 | 07. RACORES DE LATÓN ROSCADO | 07. BRASS GENERIC FITTINGS | 1500095 | 1555N RACOR RECTO 3 PIEZAS M/H NI O-RING GENÉRICA 1"X1" | 1555N NICKEL-PLATED MALE/FEMALE STRAIGHT FITTING 3 PCS WITH O-RING GENERAL 1"X1" | NR | 15.83 | 5 | 50
Catalogo Tarifa N. 1142 | 07. RACORES DE LATÓN ROSCADO | 07. BRASS GENERIC FITTINGS | 1500096 | 1570N RACOR TE H/H/H NI GENÉRICA 3/4"X3/4"X3/4" | 1570N NICKEL-PLATED FEMALE/FEMALE/FEMALE TEE FITTING GENERAL 3/4"X3/4"X3/4" | NR | 6.68 | 5 | 50
Catalogo Tarifa N. 1142 | 07. RACORES DE LATÓN ROSCADO | 07. BRASS GENERIC FITTINGS | 1500097 | 1552 RACOR RECTO M/M GENÉRICA 1"1/2X1"1/4 | 1552 MALE/MALE STRAIGHT FITTING GENERAL 1"1/2X1"1/4 | NR | 15.03 | 5 | 50
Catalogo Tarifa N. 1142 | 07. RACORES DE LATÓN ROSCADO | 07. BRASS GENERIC FITTINGS | 1500098 | 1581 RACOR REDUCCIÓN M/H GENÉRICA 1"1/4X3/4" | 1581 MALE/FEMALE REDUCTION FITTING GENERAL 1"1/4X3/4" | NR | 7.9 | 5 | 50
Catalogo Tarifa N. 1142 | 07. RACORES DE LATÓN ROSCADO | 07. BRASS GENERIC FITTINGS | 1500099 | 1592 RACOR RECTO H STEEL BLOCK TUBO DE HIERRO 1"1/2 | 1592 FEMALE STRAIGHT FITTING STEEL BLOCK FOR IRON PIPE 1"1/2 | NR | 66.18 | 1 | 15
Catalogo Tarifa N. 1142 | 07. RACORES DE LATÓN ROSCADO | 07. BRASS GENERIC FITTINGS | 1500100 | 1530 EXTENSIÓN ROSCADA M/H BARRA GENÉRICA 1/2" L=25MM | 1530 MALE/FEMALE THREADED EXTENSION BAR GENERAL 1/2" L=25MM | NR | 3.65 | 10 | 200
Catalogo Tarifa N. 1142 | 07. RACORES DE LATÓN ROSCADO | 07. BRASS GENERIC FITTINGS | 1500102 | 1592 RACOR RECTO H STEEL BLOCK TUBO DE HIERRO 2" | 1592 FEMALE STRAIGHT FITTING STEEL BLOCK FOR IRON PIPE 2" | NR | 102.41 | 1 | 10
Catalogo Tarifa N. 1142 | 07. RACORES DE LATÓN ROSCADO | 07. BRASS GENERIC FITTINGS | 1500103 | 1580 RACOR EN CRUZ H/H/H/H GENÉRICA 1/2"X1/2"X1/2"X1/2" | 1580 FEMALE/FEMALE/FEMALE/FEMALE CROSS FITTING GENERAL 1/2"X1/2"X1/2"X1/2" | NR | 12.02 | 5 | 75
Catalogo Tarifa N. 1142 | 07. RACORES DE LATÓN ROSCADO | 07. BRASS GENERIC FITTINGS | 1500104 | 1530 EXTENSIÓN ROSCADA M/H BARRA GENÉRICA 1/2" L=100MM | 1530 MALE/FEMALE THREADED EXTENSION BAR GENERAL 1/2" L=100MM | NR | 11.15 | 5 | 70
Catalogo Tarifa N. 1142 | 07. RACORES DE LATÓN ROSCADO | 07. BRASS GENERIC FITTINGS | 1500105 | 1565 RACOR CODO 3 PIEZAS M/H O-RING GENÉRICA 1/2"X1/2" | 1565 MALE/FEMALE ELBOW 3 PCS WITH O-RING GENERAL 1/2"X1/2" | NR | 7.6 | 5 | 75
Catalogo Tarifa N. 1142 | 07. RACORES DE LATÓN ROSCADO | 07. BRASS GENERIC FITTINGS | 1500106 | 1551 RACOR RECTO M/H GENÉRICA 3/8"X1/2" | 1551 MALE/FEMALE STRAIGHT FITTING GENERAL 3/8"X1/2" | NR | 2.2 | 10 | 100
Catalogo Tarifa N. 1142 | 07. RACORES DE LATÓN ROSCADO | 07. BRASS GENERIC FITTINGS | 1500107 | 1562 RACOR CODO M/M GENÉRICA 1/2"X1/2" | 1562 MALE/MALE ELBOW GENERAL 1/2"X1/2" | NR | 3.92 | 10 | 100
Catalogo Tarifa N. 1142 | 07. RACORES DE LATÓN ROSCADO | 07. BRASS GENERIC FITTINGS | 1500108 | 1880 TAPÓN H GENÉRICA 1" | 1880 FEMALE CAP GENERAL 1" | NR | 3.73 | 10 | 100
Catalogo Tarifa N. 1142 | 07. RACORES DE LATÓN ROSCADO | 07. BRASS GENERIC FITTINGS | 1500109 | 1592 RACOR RECTO H STEEL BLOCK TUBO DE HIERRO 1"1/4 | 1592 FEMALE STRAIGHT FITTING STEEL BLOCK FOR IRON PIPE 1"1/4 | NR | 51.87 | 1 | 20
Catalogo Tarifa N. 1142 | 07. RACORES DE LATÓN ROSCADO | 07. BRASS GENERIC FITTINGS | 1500110 | 1550 RACOR RECTO H/H GENÉRICA 1"1/4X1" | 1550 FEMALE/FEMALE STRAIGHT FITTING GENERAL 1"1/4X1" | NR | 12.03 | 5 | 50
Catalogo Tarifa N. 1142 | 07. RACORES DE LATÓN ROSCADO | 07. BRASS GENERIC FITTINGS | 1500111 | 1560 RACOR CODO H/H GENÉRICA 1"X3/4" | 1560 FEMALE/FEMALE ELBOW GENERAL 1"X3/4" | NR | 14.31 | 5 | 50
Catalogo Tarifa N. 1142 | 07. RACORES DE LATÓN ROSCADO | 07. BRASS GENERIC FITTINGS | 1500112 | 1540 TUBO DE LATÓN ROSCADO M/M GENÉRICA 3/4" L=100MM | 1540 MALE/MALE CONNECTOR GENERAL 3/4" L=100MM | NR | 9.92 | 1 | 20
Catalogo Tarifa N. 1142 | 07. RACORES DE LATÓN ROSCADO | 07. BRASS GENERIC FITTINGS | 1500113 | 1530C EXTENSIÓN CR BRILLANTE ROSCADA M/H BARRA GENÉRICA 1/2" L=40MM | 1530C GLOSSY CHROME-PLATED MALE/FEMALE THREADED EXTENSION BAR GENERAL 1/2" L=40MM | NR | 7.12 | 5 | 120
Catalogo Tarifa N. 1142 | 07. RACORES DE LATÓN ROSCADO | 07. BRASS GENERIC FITTINGS | 1500114 | 1592 RACOR RECTO H STEEL BLOCK TUBO DE HIERRO 3/8" | 1592 FEMALE STRAIGHT FITTING STEEL BLOCK FOR IRON PIPE 3/8" | NR | 16.45 | 5 | 120
Catalogo Tarifa N. 1142 | 07. RACORES DE LATÓN ROSCADO | 07. BRASS GENERIC FITTINGS | 1500115 | 1540 TUBO DE LATÓN ROSCADO M/M GENÉRICA 1/2" L=100MM | 1540 MALE/MALE CONNECTOR GENERAL 1/2" L=100MM | NR | 6.44 | 1 | 30
Catalogo Tarifa N. 1142 | 07. RACORES DE LATÓN ROSCADO | 07. BRASS GENERIC FITTINGS | 1500116 | 1500 PORTAMANGUERA M TIPO ROMA Ø 20 X 3/4" | 1500 MALE HOSE CONNECTION ROMA TYPE Ø 20 X 3/4" | NR | 4.4 | 10 | 200
Catalogo Tarifa N. 1142 | 07. RACORES DE LATÓN ROSCADO | 07. BRASS GENERIC FITTINGS | 1500117 | 1560 RACOR CODO H/H GENÉRICA 1"1/2X1"1/2 | 1560 FEMALE/FEMALE ELBOW GENERAL 1"1/2X1"1/2 | NR | 32.32 | 5 | 20
Catalogo Tarifa N. 1142 | 07. RACORES DE LATÓN ROSCADO | 07. BRASS GENERIC FITTINGS | 1500118 | 1590 RACOR RECTO M STEEL BLOCK TUBO DE HIERRO 3/8" | 1590 MALE STRAIGHT FITTING STEEL BLOCK FOR IRON PIPE 3/8" | NR | 13.57 | 5 | 120
Catalogo Tarifa N. 1142 | 07. RACORES DE LATÓN ROSCADO | 07. BRASS GENERIC FITTINGS | 1500119 | 1561 RACOR CODO M/H GENÉRICA 1"1/2X1"1/2 | 1561 MALE/FEMALE ELBOW GENERAL 1"1/2X1"1/2 | NR | 28.25 | 5 | 25
Catalogo Tarifa N. 1142 | 07. RACORES DE LATÓN ROSCADO | 07. BRASS GENERIC FITTINGS | 1500120 | 1570 RACOR TE H/H/H GENÉRICA 2"X2"X2" | 1570 FEMALE/FEMALE/FEMALE TEE FITTING GENERAL 2"X2"X2" | NR | 45.61 | 2 | 10
Catalogo Tarifa N. 1142 | 07. RACORES DE LATÓN ROSCADO | 07. BRASS GENERIC FITTINGS | 1500121 | 1560 RACOR CODO H/H GENÉRICA 2"X2" | 1560 FEMALE/FEMALE ELBOW GENERAL 2"X2" | NR | 41.42 | 2 | 10
Catalogo Tarifa N. 1142 | 07. RACORES DE LATÓN ROSCADO | 07. BRASS GENERIC FITTINGS | 1500122 | 1550 RACOR RECTO H/H GENÉRICA 1"1/4X1"1/4 | 1550 FEMALE/FEMALE STRAIGHT FITTING GENERAL 1"1/4X1"1/4 | NR | 10.76 | 5 | 50
Catalogo Tarifa N. 1142 | 07. RACORES DE LATÓN ROSCADO | 07. BRASS GENERIC FITTINGS | 1500123 | 1540 TUBO DE LATÓN ROSCADO M/M GENÉRICA 1" L=150MM | 1540 MALE/MALE CONNECTOR GENERAL 1" L=150MM | NR | 22.25 | 1 | 6
Catalogo Tarifa N. 1142 | 07. RACORES DE LATÓN ROSCADO | 07. BRASS GENERIC FITTINGS | 1500124 | 1552N RACOR RECTO NI M/M GENÉRICA 3/4"X1/2" | 1552N NICKEL-PLATED MALE/MALE STRAIGHT FITTING GENERAL 3/4"X1/2" | NR | 2.77 | 10 | 100
Catalogo Tarifa N. 1142 | 07. RACORES DE LATÓN ROSCADO | 07. BRASS GENERIC FITTINGS | 1500125 | 1583 TUERCA BLOQUEO GENÉRICA 1/2" | 1583 RING NUT LOCKING GENERAL 1/2" | NR | 1.89 | 10 | 150
Catalogo Tarifa N. 1142 | 07. RACORES DE LATÓN ROSCADO | 07. BRASS GENERIC FITTINGS | 1500126 | 1540 TUBO DE LATÓN ROSCADO M/M GENÉRICA 1" L=100MM | 1540 MALE/MALE CONNECTOR GENERAL 1" L=100MM | NR | 13.3 | 1 | 12
Catalogo Tarifa N. 1142 | 07. RACORES DE LATÓN ROSCADO | 07. BRASS GENERIC FITTINGS | 1500127 | 1551N RACOR RECTO NI M/H GENÉRICA 1/2"X3/4" | 1551N NICKEL-PLATED MALE/FEMALE STRAIGHT FITTING GENERAL 1/2"X3/4" | NR | 3.38 | 10 | 100
Catalogo Tarifa N. 1142 | 07. RACORES DE LATÓN ROSCADO | 07. BRASS GENERIC FITTINGS | 1500128 | 1510 RACOR DE 5 VÍAS GENÉRICA 1" L=72MM | 1510 5-WAY FITTING GENERAL 1" L=72MM | NR | 14.61 | 5 | 40
Catalogo Tarifa N. 1142 | 07. RACORES DE LATÓN ROSCADO | 07. BRASS GENERIC FITTINGS | 1500129 | 1500 PORTAMANGUERA M TIPO ROMA Ø 25 X 1" | 1500 MALE HOSE CONNECTION ROMA TYPE Ø 25 X 1" | NR | 6.45 | 10 | 100
Catalogo Tarifa N. 1142 | 07. RACORES DE LATÓN ROSCADO | 07. BRASS GENERIC FITTINGS | 1500130 | 1581 RACOR REDUCCIÓN M/H GENÉRICA 2"X1"1/2 | 1581 MALE/FEMALE REDUCTION FITTING GENERAL 2"X1"1/2 | NR | 15.33 | 2 | 40
Catalogo Tarifa N. 1142 | 07. RACORES DE LATÓN ROSCADO | 07. BRASS GENERIC FITTINGS | 1500131 | 1550 RACOR RECTO H/H GENÉRICA 1"1/2X1"1/2 | 1550 FEMALE/FEMALE STRAIGHT FITTING GENERAL 1"1/2X1"1/2 | NR | 17.69 | 2 | 40
Catalogo Tarifa N. 1142 | 07. RACORES DE LATÓN ROSCADO | 07. BRASS GENERIC FITTINGS | 1500132 | 1510 RACOR DE 5 VÍAS GENÉRICA 1" L=92MM | 1510 5-WAY FITTING GENERAL 1" L=92MM | NR | 16.89 | 5 | 35
Catalogo Tarifa N. 1142 | 07. RACORES DE LATÓN ROSCADO | 07. BRASS GENERIC FITTINGS | 1500133 | 1560N RACOR CODO H/H NI GENÉRICA 1/2"X1/2" | 1560N NICKEL-PLATED FEMALE/FEMALE ELBOW GENERAL 1/2"X1/2" | NR | 3.8 | 10 | 100
Catalogo Tarifa N. 1142 | 07. RACORES DE LATÓN ROSCADO | 07. BRASS GENERIC FITTINGS | 1500134 | 1581 RACOR REDUCCIÓN M/H GENÉRICA 1/2"X1/4" | 1581 MALE/FEMALE REDUCTION FITTING GENERAL 1/2"X1/4" | NR | 1.36 | 25 | 200
Catalogo Tarifa N. 1142 | 07. RACORES DE LATÓN ROSCADO | 07. BRASS GENERIC FITTINGS | 1500135 | 1550 RACOR RECTO H/H GENÉRICA 2"X2" | 1550 FEMALE/FEMALE STRAIGHT FITTING GENERAL 2"X2" | NR | 29.46 | 2 | 20
Catalogo Tarifa N. 1142 | 07. RACORES DE LATÓN ROSCADO | 07. BRASS GENERIC FITTINGS | 1500136 | 1550N RACOR RECTO NI H/H GENÉRICA 1/2"X1/2" | 1550N NICKEL-PLATED FEMALE/FEMALE STRAIGHT FITTING GENERAL 1/2"X1/2" | NR | 2.9 | 10 | 100
Catalogo Tarifa N. 1142 | 07. RACORES DE LATÓN ROSCADO | 07. BRASS GENERIC FITTINGS | 1500137 | 1561N RACOR CODO M/H NI GENÉRICA 1"X1" | 1561N NICKEL-PLATED MALE/FEMALE ELBOW GENERAL 1"X1" | NR | 10.53 | 5 | 25
Catalogo Tarifa N. 1142 | 07. RACORES DE LATÓN ROSCADO | 07. BRASS GENERIC FITTINGS | 1500138 | 1581 RACOR REDUCCIÓN M/H GENÉRICA 2"X1"1/4 | 1581 MALE/FEMALE REDUCTION FITTING GENERAL 2"X1"1/4 | NR | 17.64 | 2 | 40
Catalogo Tarifa N. 1142 | 07. RACORES DE LATÓN ROSCADO | 07. BRASS GENERIC FITTINGS | 1500139 | 1530C EXTENSIÓN CR BRILLANTE ROSCADA M/H GENÉRICA 3/4" L=50MM | 1530C GLOSSY CHROME-PLATED MALE/FEMALE THREADED EXTENSION GENERAL 3/4" L=50MM | NR | 11.39 | 5 | 80
Catalogo Tarifa N. 1142 | 07. RACORES DE LATÓN ROSCADO | 07. BRASS GENERIC FITTINGS | 1500140 | 1551 RACOR RECTO M/H GENÉRICA 3/4"X1/2" | 1551 MALE/FEMALE STRAIGHT FITTING GENERAL 3/4"X1/2" | NR | 3.04 | 10 | 100
Catalogo Tarifa N. 1142 | 07. RACORES DE LATÓN ROSCADO | 07. BRASS GENERIC FITTINGS | 1500141 | 1563N RACOR CODO M/H NI CON BASE GENÉRICA 1/2"X1/2" | 1563N NICKEL-PLATED MALE/FEMALE ELBOW WITH WALLPLATE GENERAL 1/2"X1/2" | NR | 5.01 | 10 | 100
Catalogo Tarifa N. 1142 | 07. RACORES DE LATÓN ROSCADO | 07. BRASS GENERIC FITTINGS | 1500142 | 1530 EXTENSIÓN ROSCADA M/H GENÉRICA 3/4" L=20MM | 1530 MALE/FEMALE THREADED EXTENSION GENERAL 3/4" L=20MM | NR | 4.39 | 10 | 180
Catalogo Tarifa N. 1142 | 07. RACORES DE LATÓN ROSCADO | 07. BRASS GENERIC FITTINGS | 1500143 | 1530 EXTENSIÓN ROSCADA M/H GENÉRICA 3/4" L=30MM | 1530 MALE/FEMALE THREADED EXTENSION GENERAL 3/4" L=30MM | NR | 6.03 | 5 | 100
Catalogo Tarifa N. 1142 | 07. RACORES DE LATÓN ROSCADO | 07. BRASS GENERIC FITTINGS | 1500144 | 1560N RACOR CODO H/H NI GENÉRICA 1"X1" | 1560N NICKEL-PLATED FEMALE/FEMALE ELBOW GENERAL 1"X1" | NR | 11.14 | 5 | 50
Catalogo Tarifa N. 1142 | 07. RACORES DE LATÓN ROSCADO | 07. BRASS GENERIC FITTINGS | 1500145 | 1530 EXTENSIÓN ROSCADA M/H BARRA GENÉRICA 1/2" L=80MM | 1530 MALE/FEMALE THREADED EXTENSION BAR GENERAL 1/2" L=80MM | NR | 9.05 | 5 | 80
Catalogo Tarifa N. 1142 | 07. RACORES DE LATÓN ROSCADO | 07. BRASS GENERIC FITTINGS | 1500146 | 1561N RACOR CODO M/H NI GENÉRICA 3/4"X3/4" | 1561N NICKEL-PLATED MALE/FEMALE ELBOW GENERAL 3/4"X3/4" | NR | 7.16 | 5 | 50
Catalogo Tarifa N. 1142 | 07. RACORES DE LATÓN ROSCADO | 07. BRASS GENERIC FITTINGS | 1500147 | 1511 RACOR DE 3 VÍAS (2 HS-1 M) GENÉRICA 1" L=72MM | 1511 3-WAY FITTING (2 FEMALE-1 MALE) GENERAL 1" L=72MM | NR | 12.45 | 5 | 50
Catalogo Tarifa N. 1142 | 07. RACORES DE LATÓN ROSCADO | 07. BRASS GENERIC FITTINGS | 1500148 | 1581N RACOR REDUCCIÓN M/H NI GENÉRICA 3/4"X1/2" | 1581N NICKEL-PLATED MALE/FEMALE REDUCTION FITTING GENERAL 3/4"X1/2" | NR | 1.94 | 10 | 100
Catalogo Tarifa N. 1142 | 07. RACORES DE LATÓN ROSCADO | 07. BRASS GENERIC FITTINGS | 1500149 | 1560 RACOR CODO H/H GENÉRICA 3/4"X1/2" | 1560 FEMALE/FEMALE ELBOW GENERAL 3/4"X1/2" | NR | 7.76 | 5 | 100
Catalogo Tarifa N. 1142 | 07. RACORES DE LATÓN ROSCADO | 07. BRASS GENERIC FITTINGS | 1500150 | 1550N RACOR RECTO NI H/H GENÉRICA 3/4"X3/4" | 1550N NICKEL-PLATED FEMALE/FEMALE STRAIGHT FITTING GENERAL 3/4"X3/4" | NR | 3.67 | 10 | 100
Catalogo Tarifa N. 1142 | 07. RACORES DE LATÓN ROSCADO | 07. BRASS GENERIC FITTINGS | 1500151 | 1570N RACOR TE H/H/H NI GENÉRICA 3/4"X1/2"X3/4" | 1570N NICKEL-PLATED FEMALE/FEMALE/FEMALE TEE FITTING GENERAL 3/4"X1/2"X3/4" | NR | 7.91 | 5 | 50
Catalogo Tarifa N. 1142 | 07. RACORES DE LATÓN ROSCADO | 07. BRASS GENERIC FITTINGS | 1500152 | 1540 TUBO DE LATÓN ROSCADO M/M GENÉRICA 3/4" L=150MM | 1540 MALE/MALE CONNECTOR GENERAL 3/4" L=150MM | NR | 16.93 | 1 | 10
Catalogo Tarifa N. 1142 | 07. RACORES DE LATÓN ROSCADO | 07. BRASS GENERIC FITTINGS | 1500153 | 1519 RACOR RECTO SIN TAPÓN CAJÓN 1/2" | 1519 STRAIGHT FITTING WITHOUT CAP FOR TANK 1/2" | NR | 10.15 | 5 | 50
Catalogo Tarifa N. 1142 | 07. RACORES DE LATÓN ROSCADO | 07. BRASS GENERIC FITTINGS | 1500154 | 1550N RACOR RECTO NI H/H GENÉRICA 1"X1" | 1550N NICKEL-PLATED FEMALE/FEMALE STRAIGHT FITTING GENERAL 1"X1" | NR | 7.83 | 5 | 50
Catalogo Tarifa N. 1142 | 07. RACORES DE LATÓN ROSCADO | 07. BRASS GENERIC FITTINGS | 1500155 | 1540 TUBO DE LATÓN ROSCADO M/M GENÉRICA 1/2" L=150MM | 1540 MALE/MALE CONNECTOR GENERAL 1/2" L=150MM | NR | 10.14 | 1 | 15
Catalogo Tarifa N. 1142 | 07. RACORES DE LATÓN ROSCADO | 07. BRASS GENERIC FITTINGS | 1500156 | 1220 EXTENSIÓN ROSCADA M/H 1/2" L=10MM | 1220 MALE/FEMALE THREADED EXTENSION 1/2" L=10MM | NR | 1.89 | 25 | 400
Catalogo Tarifa N. 1142 | 07. RACORES DE LATÓN ROSCADO | 07. BRASS GENERIC FITTINGS | 1500157 | 1552N RACOR RECTO NI M/M GENÉRICA 1"X3/4" | 1552N NICKEL-PLATED MALE/MALE STRAIGHT FITTING GENERAL 1"X3/4" | NR | 5.2 | 5 | 100
Catalogo Tarifa N. 1142 | 07. RACORES DE LATÓN ROSCADO | 07. BRASS GENERIC FITTINGS | 1500158 | 1551 RACOR RECTO M/H GENÉRICA 1/2"X1" | 1551 MALE/FEMALE STRAIGHT FITTING GENERAL 1/2"X1" | NR | 5.68 | 10 | 100
Catalogo Tarifa N. 1142 | 07. RACORES DE LATÓN ROSCADO | 07. BRASS GENERIC FITTINGS | 1500159 | 1540 TUBO DE LATÓN ROSCADO M/M GENÉRICA 1" L=200MM | 1540 MALE/MALE CONNECTOR GENERAL 1" L=200MM | NR | 28.37 | 1 | 10
Catalogo Tarifa N. 1142 | 07. RACORES DE LATÓN ROSCADO | 07. BRASS GENERIC FITTINGS | 1500160 | 1500 PORTAMANGUERA M TIPO ROMA Ø 15 X 1/2" | 1500 MALE HOSE CONNECTION ROMA TYPE Ø 15 X 1/2" | NR | 3.65 | 10 | 300
Catalogo Tarifa N. 1142 | 07. RACORES DE LATÓN ROSCADO | 07. BRASS GENERIC FITTINGS | 1500161 | 1530 EXTENSIÓN ROSCADA M/H GENÉRICA 3/4" L=50MM | 1530 MALE/FEMALE THREADED EXTENSION GENERAL 3/4" L=50MM | NR | 10.35 | 5 | 80
Catalogo Tarifa N. 1142 | 07. RACORES DE LATÓN ROSCADO | 07. BRASS GENERIC FITTINGS | 1500162 | 1560N RACOR CODO H/H NI GENÉRICA 3/4"X3/4" | 1560N NICKEL-PLATED FEMALE/FEMALE ELBOW GENERAL 3/4"X3/4" | NR | 6.41 | 5 | 75
Catalogo Tarifa N. 1142 | 07. RACORES DE LATÓN ROSCADO | 07. BRASS GENERIC FITTINGS | 1500163 | 1510 RACOR DE 5 VÍAS GENÉRICA 1" L=82MM | 1510 5-WAY FITTING GENERAL 1" L=82MM | NR | 15.88 | 5 | 40
Catalogo Tarifa N. 1142 | 07. RACORES DE LATÓN ROSCADO | 07. BRASS GENERIC FITTINGS | 1500164 | 1552 RACOR RECTO M/M GENÉRICA 2"X1"1/2 | 1552 MALE/MALE STRAIGHT FITTING GENERAL 2"X1"1/2 | NR | 29.04 | 2 | 30
Catalogo Tarifa N. 1142 | 07. RACORES DE LATÓN ROSCADO | 07. BRASS GENERIC FITTINGS | 1500165 | 1551 RACOR RECTO M/H GENÉRICA 1"X3/4" | 1551 MALE/FEMALE STRAIGHT FITTING GENERAL 1"X3/4" | NR | 6.44 | 10 | 100
Catalogo Tarifa N. 1142 | 07. RACORES DE LATÓN ROSCADO | 07. BRASS GENERIC FITTINGS | 1500166 | 1516 RACOR RECTO (ESTAMPADO) EXTENDIDO CAJÓN 1" | 1516 STRAIGHT FITTING (FORGED) LONG FOR TANK 1" | NR | 21.97 | 5 | 15
Catalogo Tarifa N. 1142 | 07. RACORES DE LATÓN ROSCADO | 07. BRASS GENERIC FITTINGS | 1500167 | 1540 TUBO DE LATÓN ROSCADO M/M GENÉRICA 1/2" L=200MM | 1540 MALE/MALE CONNECTOR GENERAL 1/2" L=200MM | NR | 14.25 | 1 | 15
Catalogo Tarifa N. 1142 | 07. RACORES DE LATÓN ROSCADO | 07. BRASS GENERIC FITTINGS | 1500168 | 1565N RACOR CODO 3 PIEZAS M/H NI O-RING GENÉRICA 1/2"X1/2" | 1565N NICKEL-PLATED MALE/FEMALE ELBOW 3 PCS WITH O-RING GENERAL 1/2"X1/2" | NR | 8.37 | 5 | 100
Catalogo Tarifa N. 1142 | 07. RACORES DE LATÓN ROSCADO | 07. BRASS GENERIC FITTINGS | 1500169 | 1581N RACOR REDUCCIÓN M/H NI GENÉRICA 1"X3/4" | 1581N NICKEL-PLATED MALE/FEMALE REDUCTION FITTING GENERAL 1"X3/4" | NR | 3.91 | 10 | 100
Catalogo Tarifa N. 1142 | 07. RACORES DE LATÓN ROSCADO | 07. BRASS GENERIC FITTINGS | 1500170 | 1530C EXTENSIÓN CR BRILLANTE ROSCADA M/H BARRA GENÉRICA 1/2" L=25MM | 1530C GLOSSY CHROME-PLATED MALE/FEMALE THREADED EXTENSION BAR GENERAL 1/2" L=25MM | NR | 4.66 | 10 | 200
Catalogo Tarifa N. 1142 | 07. RACORES DE LATÓN ROSCADO | 07. BRASS GENERIC FITTINGS | 1500171 | 1570N RACOR TE H/H/H NI GENÉRICA 1"1/2X1"1/2X1"1/2 | 1570N NICKEL-PLATED FEMALE/FEMALE/FEMALE TEE FITTING GENERAL 1"1/2X1"1/2X1"1/2 | NR | 33.46 | 5 | 15
Catalogo Tarifa N. 1142 | 07. RACORES DE LATÓN ROSCADO | 07. BRASS GENERIC FITTINGS | 1500172 | 1878N TAPÓN M NI GENÉRICA 1/2" | 1878N NICKEL-PLATED MALE CAP GENERAL 1/2" | NR | 1.23 | 25 | 200
Catalogo Tarifa N. 1142 | 07. RACORES DE LATÓN ROSCADO | 07. BRASS GENERIC FITTINGS | 1500173 | 1561 RACOR CODO M/H GENÉRICA 3/8"X3/8" | 1561 MALE/FEMALE ELBOW GENERAL 3/8"X3/8" | NR | 5.03 | 10 | 100
Catalogo Tarifa N. 1142 | 07. RACORES DE LATÓN ROSCADO | 07. BRASS GENERIC FITTINGS | 1500174 | 1551N RACOR RECTO NI M/H GENÉRICA 3/8"X1/2" | 1551N NICKEL-PLATED MALE/FEMALE STRAIGHT FITTING GENERAL 3/8"X1/2" | NR | 2.41 | 10 | 150
Catalogo Tarifa N. 1142 | 07. RACORES DE LATÓN ROSCADO | 07. BRASS GENERIC FITTINGS | 1500175 | 1581N RACOR REDUCCIÓN M/H NI GENÉRICA 1"X1/2" | 1581N NICKEL-PLATED MALE/FEMALE REDUCTION FITTING GENERAL 1"X1/2" | NR | 4.55 | 10 | 100
Catalogo Tarifa N. 1142 | 07. RACORES DE LATÓN ROSCADO | 07. BRASS GENERIC FITTINGS | 1500176 | 1519 RACOR RECTO SIN TAPÓN CAJÓN 1" | 1519 STRAIGHT FITTING WITHOUT CAP FOR TANK 1" | NR | 14.74 | 5 | 25
Catalogo Tarifa N. 1142 | 07. RACORES DE LATÓN ROSCADO | 07. BRASS GENERIC FITTINGS | 1500177 | 1557 RACOR RECTO 3 PIEZAS H/H CON JUNTA CÓNICA METAL/METAL GENÉRICA 1"X1" | 1557 FEMALE/FEMALE STRAIGHT FITTING 3 PCS WITH CONICAL SEAL METAL/METAL GENERAL 1"X1" | NR | 25.2 | 5 | 50
Catalogo Tarifa N. 1142 | 07. RACORES DE LATÓN ROSCADO | 07. BRASS GENERIC FITTINGS | 1500178 | 1550N RACOR RECTO NI H/H GENÉRICA 1"X3/4" | 1550N NICKEL-PLATED FEMALE/FEMALE STRAIGHT FITTING GENERAL 1"X3/4" | NR | 7.04 | 10 | 100
Catalogo Tarifa N. 1142 | 07. RACORES DE LATÓN ROSCADO | 07. BRASS GENERIC FITTINGS | 1500179 | 1519 RACOR RECTO SIN TAPÓN CAJÓN 3/4" | 1519 STRAIGHT FITTING WITHOUT CAP FOR TANK 3/4" | NR | 12.63 | 1 | 30
Catalogo Tarifa N. 1142 | 07. RACORES DE LATÓN ROSCADO | 07. BRASS GENERIC FITTINGS | 1500180 | 1570N RACOR TE H/H/H NI GENÉRICA 1"X1/2"X1" | 1570N NICKEL-PLATED FEMALE/FEMALE/FEMALE TEE FITTING GENERAL 1"X1/2"X1" | NR | 12.36 | 5 | 25
Catalogo Tarifa N. 1142 | 07. RACORES DE LATÓN ROSCADO | 07. BRASS GENERIC FITTINGS | 1500181 | 1555CP RACOR RECTO 3 PIEZAS M/H JUNTA PLANA GENÉRICA 3/4"X3/4" | 1555CP MALE/FEMALE STRAIGHT FITTING 3 PCS WITH FLAT SEAL GENERAL 3/4"X3/4" | NR | 9.17 | 5 | 50
Catalogo Tarifa N. 1142 | 07. RACORES DE LATÓN ROSCADO | 07. BRASS GENERIC FITTINGS | 1500182 | 1580 RACOR EN CRUZ H/H/H/H GENÉRICA 1"1/4X1"1/4X1"1/4X1"1/4 | 1580 FEMALE/FEMALE/FEMALE/FEMALE CROSS FITTING GENERAL 1"1/4X1"1/4X1"1/4X1"1/4 | NR | 49.91 | 5 | 15
Catalogo Tarifa N. 1142 | 07. RACORES DE LATÓN ROSCADO | 07. BRASS GENERIC FITTINGS | 1500183 | 1220 EXTENSIÓN ROSCADA M/H 1/2" L=15MM | 1220 MALE/FEMALE THREADED EXTENSION 1/2" L=15MM | NR | 2.32 | 25 | 350
Catalogo Tarifa N. 1142 | 07. RACORES DE LATÓN ROSCADO | 07. BRASS GENERIC FITTINGS | 1500184 | 1530C EXTENSIÓN CR BRILLANTE ROSCADA M/H BARRA GENÉRICA 1/2" L=80MM | 1530C GLOSSY CHROME-PLATED MALE/FEMALE THREADED EXTENSION BAR GENERAL 1/2" L=80MM | NR | 10.97 | 5 | 80
Catalogo Tarifa N. 1142 | 07. RACORES DE LATÓN ROSCADO | 07. BRASS GENERIC FITTINGS | 1500185 | 1551 RACOR RECTO M/H GENÉRICA 3/4"X3/4" | 1551 MALE/FEMALE STRAIGHT FITTING GENERAL 3/4"X3/4" | NR | 3.97 | 10 | 100
Catalogo Tarifa N. 1142 | 07. RACORES DE LATÓN ROSCADO | 07. BRASS GENERIC FITTINGS | 1500186 | 1557 RACOR RECTO 3 PIEZAS H/H CON JUNTA CÓNICA METAL/METAL GENÉRICA 1/2"X1/2" | 1557 FEMALE/FEMALE STRAIGHT FITTING 3 PCS WITH CONICAL SEAL METAL/METAL GENERAL 1/2"X1/2" | NR | 12.07 | 5 | 100
Catalogo Tarifa N. 1142 | 07. RACORES DE LATÓN ROSCADO | 07. BRASS GENERIC FITTINGS | 1500187 | 1540 TUBO DE LATÓN ROSCADO M/M GENÉRICA 3/4" L=200MM | 1540 MALE/MALE CONNECTOR GENERAL 3/4" L=200MM | NR | 21.09 | 1 | 15
Catalogo Tarifa N. 1142 | 07. RACORES DE LATÓN ROSCADO | 07. BRASS GENERIC FITTINGS | 1500188 | 1530C EXTENSIÓN CR BRILLANTE ROSCADA M/H BARRA GENÉRICA 1/2" L=100MM | 1530C GLOSSY CHROME-PLATED MALE/FEMALE THREADED EXTENSION BAR GENERAL 1/2" L=100MM | NR | 13.46 | 5 | 70
Catalogo Tarifa N. 1142 | 07. RACORES DE LATÓN ROSCADO | 07. BRASS GENERIC FITTINGS | 1500189 | 1500 PORTAMANGUERA M TIPO ROMA Ø 20 X 1/2" | 1500 MALE HOSE CONNECTION ROMA TYPE Ø 20 X 1/2" | NR | 2.9 | 10 | 250
Catalogo Tarifa N. 1142 | 07. RACORES DE LATÓN ROSCADO | 07. BRASS GENERIC FITTINGS | 1500190 | 1581 RACOR REDUCCIÓN M/H GENÉRICA 1"1/2X3/4" | 1581 MALE/FEMALE REDUCTION FITTING GENERAL 1"1/2X3/4" | NR | 13.52 | 5 | 50
Catalogo Tarifa N. 1142 | 07. RACORES DE LATÓN ROSCADO | 07. BRASS GENERIC FITTINGS | 1500191 | 1583 TUERCA BLOQUEO GENÉRICA 3/4" | 1583 RING NUT LOCKING GENERAL 3/4" | NR | 2.38 | 10 | 150
Catalogo Tarifa N. 1142 | 07. RACORES DE LATÓN ROSCADO | 07. BRASS GENERIC FITTINGS | 1500192 | 1500 PORTAMANGUERA M TIPO ROMA Ø 25 X 3/4" | 1500 MALE HOSE CONNECTION ROMA TYPE Ø 25 X 3/4" | NR | 6.64 | 10 | 150
Catalogo Tarifa N. 1142 | 07. RACORES DE LATÓN ROSCADO | 07. BRASS GENERIC FITTINGS | 1500193 | 1550N RACOR RECTO NI H/H GENÉRICA 3/4"X1/2" | 1550N NICKEL-PLATED FEMALE/FEMALE STRAIGHT FITTING GENERAL 3/4"X1/2" | NR | 3.83 | 10 | 100
Catalogo Tarifa N. 1142 | 07. RACORES DE LATÓN ROSCADO | 07. BRASS GENERIC FITTINGS | 1500194 | 1565 RACOR CODO 3 PIEZAS M/H O-RING GENÉRICA 1"1/4X1"1/4 | 1565 MALE/FEMALE ELBOW 3 PCS WITH O-RING GENERAL 1"1/4X1"1/4 | NR | 34.51 | 2 | 20
Catalogo Tarifa N. 1142 | 07. RACORES DE LATÓN ROSCADO | 07. BRASS GENERIC FITTINGS | 1500195 | 1591 RACOR RECTO DOBLE STEEL BLOCK TUBO DE HIERRO 2" | 1591 DOUBLE STRAIGHT FITTING STEEL BLOCK FOR IRON PIPE 2" | NR | 113.42 | 1 | 10
Catalogo Tarifa N. 1142 | 07. RACORES DE LATÓN ROSCADO | 07. BRASS GENERIC FITTINGS | 1500196 | 1552N RACOR RECTO NI M/M GENÉRICA 1/2"X3/8" | 1552N NICKEL-PLATED MALE/MALE STRAIGHT FITTING GENERAL 1/2"X3/8" | NR | 1.69 | 10 | 200
Catalogo Tarifa N. 1142 | 07. RACORES DE LATÓN ROSCADO | 07. BRASS GENERIC FITTINGS | 1500197 | 1880N TAPÓN H NI GENÉRICA 3/4" | 1880N NICKEL-PLATED FEMALE CAP GENERAL 3/4" | NR | 2.04 | 10 | 100
Catalogo Tarifa N. 1142 | 07. RACORES DE LATÓN ROSCADO | 07. BRASS GENERIC FITTINGS | 1500198 | 1540 TUBO DE LATÓN ROSCADO M/M GENÉRICA 1/2" L=50MM | 1540 MALE/MALE CONNECTOR GENERAL 1/2" L=50MM | NR | 2.98 | 1 | 50
Catalogo Tarifa N. 1142 | 07. RACORES DE LATÓN ROSCADO | 07. BRASS GENERIC FITTINGS | 1500199 | 1557 RACOR RECTO 3 PIEZAS H/H CON JUNTA CÓNICA METAL/METAL GENÉRICA 3/4"X3/4" | 1557 FEMALE/FEMALE STRAIGHT FITTING 3 PCS WITH CONICAL SEAL METAL/METAL GENERAL 3/4"X3/4" | NR | 14.55 | 5 | 50
Catalogo Tarifa N. 1142 | 07. RACORES DE LATÓN ROSCADO | 07. BRASS GENERIC FITTINGS | 1500200 | 1880N TAPÓN H NI GENÉRICA 1/2" | 1880N NICKEL-PLATED FEMALE CAP GENERAL 1/2" | NR | 1.21 | 25 | 200
Catalogo Tarifa N. 1142 | 07. RACORES DE LATÓN ROSCADO | 07. BRASS GENERIC FITTINGS | 1500201 | 1561C RACOR CODO M/H CR BRILLANTE GENÉRICA 1/2"X1/2" | 1561C GLOSSY CHROME-PLATED MALE/FEMALE ELBOW GENERAL 1/2"X1/2" | NR | 5.85 | 10 | 150
Catalogo Tarifa N. 1142 | 07. RACORES DE LATÓN ROSCADO | 07. BRASS GENERIC FITTINGS | 1500202 | 1551N RACOR RECTO NI M/H GENÉRICA 3/4"X1" | 1551N NICKEL-PLATED MALE/FEMALE STRAIGHT FITTING GENERAL 3/4"X1" | NR | 5.59 | 10 | 100
Catalogo Tarifa N. 1142 | 07. RACORES DE LATÓN ROSCADO | 07. BRASS GENERIC FITTINGS | 1500203 | 1555CP RACOR RECTO 3 PIEZAS M/H JUNTA PLANA GENÉRICA 1/2"X1/2" | 1555CP MALE/FEMALE STRAIGHT FITTING 3 PCS WITH FLAT SEAL GENERAL 1/2"X1/2" | NR | 6.22 | 5 | 100
Catalogo Tarifa N. 1142 | 07. RACORES DE LATÓN ROSCADO | 07. BRASS GENERIC FITTINGS | 1500204 | 1220 EXTENSIÓN ROSCADA M/H 1/2" L=20MM | 1220 MALE/FEMALE THREADED EXTENSION 1/2" L=20MM | NR | 3 | 10 | 300
Catalogo Tarifa N. 1142 | 07. RACORES DE LATÓN ROSCADO | 07. BRASS GENERIC FITTINGS | 1500205 | 1552N RACOR RECTO NI M/M GENÉRICA 1"X1/2" | 1552N NICKEL-PLATED MALE/MALE STRAIGHT FITTING GENERAL 1"X1/2" | NR | 5.08 | 5 | 100
Catalogo Tarifa N. 1142 | 07. RACORES DE LATÓN ROSCADO | 07. BRASS GENERIC FITTINGS | 1500206 | 1557N RACOR RECTO 3 PIEZAS H/H NI CON JUNTA CÓNICA METAL/METAL GENÉRICA 1"X1" | 1557N NICK FEM/FEM STRAIGHT FITTING 3 PCS WITH CONICAL SEAL METAL/METAL GENERAL 1"X1" | NR | 26.46 | 5 | 50
Catalogo Tarifa N. 1142 | 07. RACORES DE LATÓN ROSCADO | 07. BRASS GENERIC FITTINGS | 1500207 | 1552N RACOR RECTO NI M/M GENÉRICA 1"1/4X1"1/4 | 1552N NICKEL-PLATED MALE/MALE STRAIGHT FITTING GENERAL 1"1/4X1"1/4 | NR | 10.71 | 5 | 50
Catalogo Tarifa N. 1142 | 07. RACORES DE LATÓN ROSCADO | 07. BRASS GENERIC FITTINGS | 1500208 | 1516 RACOR RECTO (ESTAMPADO) EXTENDIDO CAJÓN 1"1/4 | 1516 STRAIGHT FITTING (FORGED) LONG FOR TANK 1"1/4 | NR | 36.05 | 2 | 10
Catalogo Tarifa N. 1142 | 07. RACORES DE LATÓN ROSCADO | 07. BRASS GENERIC FITTINGS | 1500209 | 1581 RACOR REDUCCIÓN M/H GENÉRICA 3/4"X3/8" | 1581 MALE/FEMALE REDUCTION FITTING GENERAL 3/4"X3/8" | NR | 2.35 | 10 | 100
Catalogo Tarifa N. 1142 | 07. RACORES DE LATÓN ROSCADO | 07. BRASS GENERIC FITTINGS | 1500210 | 1591 RACOR RECTO DOBLE STEEL BLOCK TUBO DE HIERRO 1"1/2 | 1591 DOUBLE STRAIGHT FITTING STEEL BLOCK FOR IRON PIPE 1"1/2 | NR | 70.38 | 1 | 15
Catalogo Tarifa N. 1142 | 07. RACORES DE LATÓN ROSCADO | 07. BRASS GENERIC FITTINGS | 1500211 | 1530 EXTENSIÓN ROSCADA M/H GENÉRICA 3/4" L=15MM | 1530 MALE/FEMALE THREADED EXTENSION GENERAL 3/4" L=15MM | NR | 3.75 | 10 | 200
Catalogo Tarifa N. 1142 | 07. RACORES DE LATÓN ROSCADO | 07. BRASS GENERIC FITTINGS | 1500212 | 1540 TUBO DE LATÓN ROSCADO M/M GENÉRICA 3/4" L=80MM | 1540 MALE/MALE CONNECTOR GENERAL 3/4" L=80MM | NR | 8.03 | 1 | 20
Catalogo Tarifa N. 1142 | 07. RACORES DE LATÓN ROSCADO | 07. BRASS GENERIC FITTINGS | 1500213 | 1555CP RACOR RECTO 3 PIEZAS M/H JUNTA PLANA GENÉRICA 1"X1" | 1555CP MALE/FEMALE STRAIGHT FITTING 3 PCS WITH FLAT SEAL GENERAL 1"X1" | NR | 14.78 | 5 | 50
Catalogo Tarifa N. 1142 | 07. RACORES DE LATÓN ROSCADO | 07. BRASS GENERIC FITTINGS | 1500214 | 1562 RACOR CODO M/M GENÉRICA 3/4"X3/4" | 1562 MALE/MALE ELBOW GENERAL 3/4"X3/4" | NR | 6.5 | 10 | 100
Catalogo Tarifa N. 1142 | 07. RACORES DE LATÓN ROSCADO | 07. BRASS GENERIC FITTINGS | 1500215 | 1500 PORTAMANGUERA M TIPO ROMA Ø 50 X 2" | 1500 MALE HOSE CONNECTION ROMA TYPE Ø 50 X 2" | NR | 25.89 | 2 | 20
Catalogo Tarifa N. 1142 | 07. RACORES DE LATÓN ROSCADO | 07. BRASS GENERIC FITTINGS | 1500216 | 1572 RACOR TE M/M/M GENÉRICA 1"X1"X1" | 1572 MALE/MALE/MALE TEE FITTING GENERAL 1"X1"X1" | NR | 14.17 | 5 | 50
Catalogo Tarifa N. 1142 | 07. RACORES DE LATÓN ROSCADO | 07. BRASS GENERIC FITTINGS | 1500217 | 1530 EXTENSIÓN ROSCADA M/H GENÉRICA 3/4" L=10MM | 1530 MALE/FEMALE THREADED EXTENSION GENERAL 3/4" L=10MM | NR | 3.29 | 10 | 200
Catalogo Tarifa N. 1142 | 07. RACORES DE LATÓN ROSCADO | 07. BRASS GENERIC FITTINGS | 1500218 | 1552 RACOR RECTO M/M GENÉRICA 3/8"X3/8" | 1552 MALE/MALE STRAIGHT FITTING GENERAL 3/8"X3/8" | NR | 1.23 | 10 | 200
Catalogo Tarifa N. 1142 | 07. RACORES DE LATÓN ROSCADO | 07. BRASS GENERIC FITTINGS | 1500219 | 1581 RACOR REDUCCIÓN M/H GENÉRICA 2"1/2X2" | 1581 MALE/FEMALE REDUCTION FITTING GENERAL 2"1/2X2" | NR | 63.94 | 2 | 30
Catalogo Tarifa N. 1142 | 07. RACORES DE LATÓN ROSCADO | 07. BRASS GENERIC FITTINGS | 1500220 | 1516 RACOR RECTO (ESTAMPADO) EXTENDIDO CAJÓN 3/4" | 1516 STRAIGHT FITTING (FORGED) LONG FOR TANK 3/4" | NR | 16.19 | 5 | 25
Catalogo Tarifa N. 1142 | 07. RACORES DE LATÓN ROSCADO | 07. BRASS GENERIC FITTINGS | 1500221 | 1540 TUBO DE LATÓN ROSCADO M/M GENÉRICA 3/4" L=50MM | 1540 MALE/MALE CONNECTOR GENERAL 3/4" L=50MM | NR | 5.43 | 1 | 30
Catalogo Tarifa N. 1142 | 07. RACORES DE LATÓN ROSCADO | 07. BRASS GENERIC FITTINGS | 1500222 | 1878 TAPÓN M GENÉRICA 1"1/4 | 1878 MALE CAP GENERAL 1"1/4 | NR | 8.62 | 5 | 100
Catalogo Tarifa N. 1142 | 07. RACORES DE LATÓN ROSCADO | 07. BRASS GENERIC FITTINGS | 1500223 | 1500 PORTAMANGUERA M TIPO ROMA Ø 30 X 1" | 1500 MALE HOSE CONNECTION ROMA TYPE Ø 30 X 1" | NR | 8.28 | 10 | 80
Catalogo Tarifa N. 1142 | 07. RACORES DE LATÓN ROSCADO | 07. BRASS GENERIC FITTINGS | 1500224 | 1570N RACOR TE H/H/H NI GENÉRICA 1"X3/4"X1" | 1570N NICKEL-PLATED FEMALE/FEMALE/FEMALE TEE FITTING GENERAL 1"X3/4"X1" | NR | 13.49 | 5 | 25
Catalogo Tarifa N. 1142 | 07. RACORES DE LATÓN ROSCADO | 07. BRASS GENERIC FITTINGS | 1500225 | 1572 RACOR TE M/M/M GENÉRICA 3/4"X3/4"X3/4" | 1572 MALE/MALE/MALE TEE FITTING GENERAL 3/4"X3/4"X3/4" | NR | 6.83 | 5 | 75
Catalogo Tarifa N. 1142 | 07. RACORES DE LATÓN ROSCADO | 07. BRASS GENERIC FITTINGS | 1500226 | 1591 RACOR RECTO DOBLE STEEL BLOCK TUBO DE HIERRO 1" | 1591 DOUBLE STRAIGHT FITTING STEEL BLOCK FOR IRON PIPE 1" | NR | 33.09 | 2 | 26
Catalogo Tarifa N. 1142 | 07. RACORES DE LATÓN ROSCADO | 07. BRASS GENERIC FITTINGS | 1500227 | 1555N RACOR RECTO 3 PIEZAS M/H NI O-RING GENÉRICA 1"1/4X1"1/4 | 1555N NICKEL-PLATED MALE/FEMALE STRAIGHT FITTING 3 PCS WITH O-RING GENERAL 1"1/4X1"1/4 | NR | 25.59 | 5 | 25
Catalogo Tarifa N. 1142 | 07. RACORES DE LATÓN ROSCADO | 07. BRASS GENERIC FITTINGS | 1500228 | 1552N RACOR RECTO NI M/M GENÉRICA 2"X1"1/2 | 1552N NICKEL-PLATED MALE/MALE STRAIGHT FITTING GENERAL 2"X1"1/2 | NR | 31.93 | 2 | 30
Catalogo Tarifa N. 1142 | 07. RACORES DE LATÓN ROSCADO | 07. BRASS GENERIC FITTINGS | 1500229 | 1565 RACOR CODO 3 PIEZAS M/H O-RING GENÉRICA 1"1/2X1"1/2 | 1565 MALE/FEMALE ELBOW 3 PCS WITH O-RING GENERAL 1"1/2X1"1/2 | NR | 55.92 | 2 | 10
Catalogo Tarifa N. 1142 | 07. RACORES DE LATÓN ROSCADO | 07. BRASS GENERIC FITTINGS | 1500230 | 1878N TAPÓN M NI GENÉRICA 3/4" | 1878N NICKEL-PLATED MALE CAP GENERAL 3/4" | NR | 2.22 | 10 | 150
Catalogo Tarifa N. 1142 | 07. RACORES DE LATÓN ROSCADO | 07. BRASS GENERIC FITTINGS | 1500231 | 1519 RACOR RECTO SIN TAPÓN CAJÓN 1"1/4 | 1519 STRAIGHT FITTING WITHOUT CAP FOR TANK 1"1/4 | NR | 25.31 | 2 | 16
Catalogo Tarifa N. 1142 | 07. RACORES DE LATÓN ROSCADO | 07. BRASS GENERIC FITTINGS | 1500232 | 1540 TUBO DE LATÓN ROSCADO M/M GENÉRICA 1/2" L=80MM | 1540 MALE/MALE CONNECTOR GENERAL 1/2" L=80MM | NR | 4.81 | 1 | 35
Catalogo Tarifa N. 1142 | 07. RACORES DE LATÓN ROSCADO | 07. BRASS GENERIC FITTINGS | 1500233 | 1572N RACOR TE M/M/M NI GENÉRICA 1/2"X1/2"X1/2" | 1572N NICKEL-PLATED MALE/MALE/MALE TEE FITTING GENERAL 1/2"X1/2"X1/2" | NR | 5.39 | 10 | 150
Catalogo Tarifa N. 1142 | 07. RACORES DE LATÓN ROSCADO | 07. BRASS GENERIC FITTINGS | 1500234 | 1552C RACOR RECTO CR M/M GENÉRICA 1/2"X1/2" | 1552C CHROME-PLATED MALE/MALE STRAIGHT FITTING GENERAL 1/2"X1/2" | NR | 2.11 | 10 | 300
Catalogo Tarifa N. 1142 | 07. RACORES DE LATÓN ROSCADO | 07. BRASS GENERIC FITTINGS | 1500235 | 1540 TUBO DE LATÓN ROSCADO M/M GENÉRICA 1/2" L=60MM | 1540 MALE/MALE CONNECTOR GENERAL 1/2" L=60MM | NR | 3.75 | 1 | 45
Catalogo Tarifa N. 1142 | 07. RACORES DE LATÓN ROSCADO | 07. BRASS GENERIC FITTINGS | 1500236 | 1530 EXTENSIÓN ROSCADA M/H GENÉRICA 3/4" L=40MM | 1530 MALE/FEMALE THREADED EXTENSION GENERAL 3/4" L=40MM | NR | 8.07 | 5 | 100
Catalogo Tarifa N. 1142 | 07. RACORES DE LATÓN ROSCADO | 07. BRASS GENERIC FITTINGS | 1500237 | 1591 RACOR RECTO DOBLE STEEL BLOCK TUBO DE HIERRO 3/4" | 1591 DOUBLE STRAIGHT FITTING STEEL BLOCK FOR IRON PIPE 3/4" | NR | 26.3 | 2 | 40
Catalogo Tarifa N. 1142 | 07. RACORES DE LATÓN ROSCADO | 07. BRASS GENERIC FITTINGS | 1500238 | 1581N RACOR REDUCCIÓN M/H NI GENÉRICA 1"1/4X1" | 1581N NICKEL-PLATED MALE/FEMALE REDUCTION FITTING GENERAL 1"1/4X1" | NR | 7.11 | 5 | 50
Catalogo Tarifa N. 1142 | 07. RACORES DE LATÓN ROSCADO | 07. BRASS GENERIC FITTINGS | 1500239 | 1500 PORTAMANGUERA M TIPO ROMA Ø 40 X 1"1/2 | 1500 MALE HOSE CONNECTION ROMA TYPE Ø 40 X 1"1/2 | NR | 14.73 | 5 | 40
Catalogo Tarifa N. 1142 | 07. RACORES DE LATÓN ROSCADO | 07. BRASS GENERIC FITTINGS | 1500240 | 1530C EXTENSIÓN CR BRILLANTE ROSCADA M/H GENÉRICA 3/4" L=30MM | 1530C GLOSSY CHROME-PLATED MALE/FEMALE THREADED EXTENSION GENERAL 3/4" L=30MM | NR | 7.25 | 5 | 100
Catalogo Tarifa N. 1142 | 07. RACORES DE LATÓN ROSCADO | 07. BRASS GENERIC FITTINGS | 1500241 | 1500 PORTAMANGUERA M TIPO ROMA Ø 35 X 1"1/4 | 1500 MALE HOSE CONNECTION ROMA TYPE Ø 35 X 1"1/4 | NR | 10.34 | 5 | 50
Catalogo Tarifa N. 1142 | 07. RACORES DE LATÓN ROSCADO | 07. BRASS GENERIC FITTINGS | 1500242 | 1591 RACOR RECTO DOBLE STEEL BLOCK TUBO DE HIERRO 1/2" | 1591 DOUBLE STRAIGHT FITTING STEEL BLOCK FOR IRON PIPE 1/2" | NR | 18.37 | 2 | 50
Catalogo Tarifa N. 1142 | 07. RACORES DE LATÓN ROSCADO | 07. BRASS GENERIC FITTINGS | 1500243 | 1563N RACOR CODO M/H NI CON BASE GENÉRICA 3/4"X3/4" | 1563N NICKEL-PLATED MALE/FEMALE ELBOW WITH WALLPLATE GENERAL 3/4"X3/4" | NR | 8.57 | 5 | 50
Catalogo Tarifa N. 1142 | 07. RACORES DE LATÓN ROSCADO | 07. BRASS GENERIC FITTINGS | 1500244 | 1565N RACOR CODO 3 PIEZAS M/H NI O-RING GENÉRICA 3/4"X3/4" | 1565N NICKEL-PLATED MALE/FEMALE ELBOW 3 PCS WITH O-RING GENERAL 3/4"X3/4" | NR | 13.21 | 5 | 50
Catalogo Tarifa N. 1142 | 07. RACORES DE LATÓN ROSCADO | 07. BRASS GENERIC FITTINGS | 1500245 | 1530 EXTENSIÓN ROSCADA M/H BARRA GENÉRICA 1" L=50MM | 1530 MALE/FEMALE THREADED EXTENSION BAR GENERAL 1" L=50MM | NR | 15.51 | 5 | 60
Catalogo Tarifa N. 1142 | 07. RACORES DE LATÓN ROSCADO | 07. BRASS GENERIC FITTINGS | 1500246 | 1540 TUBO DE LATÓN ROSCADO M/M GENÉRICA 3/4" L=60MM | 1540 MALE/MALE CONNECTOR GENERAL 3/4" L=60MM | NR | 6.53 | 1 | 30
Catalogo Tarifa N. 1142 | 07. RACORES DE LATÓN ROSCADO | 07. BRASS GENERIC FITTINGS | 1500247 | 1880N TAPÓN H NI GENÉRICA 1" | 1880N NICKEL-PLATED FEMALE CAP GENERAL 1" | NR | 3.93 | 10 | 100
Catalogo Tarifa N. 1142 | 07. RACORES DE LATÓN ROSCADO | 07. BRASS GENERIC FITTINGS | 1500248 | 1516 RACOR RECTO (ESTAMPADO) EXTENDIDO CAJÓN 2" | 1516 STRAIGHT FITTING (FORGED) LONG FOR TANK 2" | NR | 69.55 | 1 | 5
Catalogo Tarifa N. 1142 | 07. RACORES DE LATÓN ROSCADO | 07. BRASS GENERIC FITTINGS | 1500249 | 1551N RACOR RECTO NI M/H GENÉRICA 1/2"X1" | 1551N NICKEL-PLATED MALE/FEMALE STRAIGHT FITTING GENERAL 1/2"X1" | NR | 6.24 | 10 | 100
Catalogo Tarifa N. 1142 | 07. RACORES DE LATÓN ROSCADO | 07. BRASS GENERIC FITTINGS | 1500250 | 1565N RACOR CODO 3 PIEZAS M/H NI O-RING GENÉRICA 1"X1" | 1565N NICKEL-PLATED MALE/FEMALE ELBOW 3 PCS WITH O-RING GENERAL 1"X1" | NR | 21.96 | 5 | 30
Catalogo Tarifa N. 1142 | 07. RACORES DE LATÓN ROSCADO | 07. BRASS GENERIC FITTINGS | 1500251 | 1555N RACOR RECTO 3 PIEZAS M/H NI O-RING GENÉRICA 1"1/2X1"1/2 | 1555N NICKEL-PLATED MALE/FEMALE STRAIGHT FITTING 3 PCS WITH O-RING GENERAL 1"1/2X1"1/2 | NR | 48.95 | 2 | 20
Catalogo Tarifa N. 1142 | 07. RACORES DE LATÓN ROSCADO | 07. BRASS GENERIC FITTINGS | 1500252 | 1530C EXTENSIÓN CR BRILLANTE ROSCADA M/H GENÉRICA 3/4" L=40MM | 1530C GLOSSY CHROME-PLATED MALE/FEMALE THREADED EXTENSION GENERAL 3/4" L=40MM | NR | 8.88 | 5 | 100
Catalogo Tarifa N. 1142 | 07. RACORES DE LATÓN ROSCADO | 07. BRASS GENERIC FITTINGS | 1500253 | 1570C RACOR TE H/H/H CR BRILLANTE GENÉRICA 1/2"X1/2"X1/2" | 1570C GLOSSY CHROME-PLATED FEMALE/FEMALE/FEMALE TEE FITTING GENERAL 1/2"X1/2"X1/2" | NR | 4.91 | 10 | 110
Catalogo Tarifa N. 1142 | 07. RACORES DE LATÓN ROSCADO | 07. BRASS GENERIC FITTINGS | 1500254 | 1541 TUBO DE LATÓN ROSCADO M/M CORREDERA GENÉRICA 1" L=100MM | 1541 MALE/MALE CONNECTOR CONNECTOR GENERAL 1" L=100MM | NR | 13.99 | 1 | 12
Catalogo Tarifa N. 1142 | 07. RACORES DE LATÓN ROSCADO | 07. BRASS GENERIC FITTINGS | 1500255 | 1540 TUBO DE LATÓN ROSCADO M/M GENÉRICA 1" L=60MM | 1540 MALE/MALE CONNECTOR GENERAL 1" L=60MM | NR | 7.87 | 1 | 20
Catalogo Tarifa N. 1142 | 07. RACORES DE LATÓN ROSCADO | 07. BRASS GENERIC FITTINGS | 1500256 | 1530 EXTENSIÓN ROSCADA M/H BARRA GENÉRICA 1" L=30MM | 1530 MALE/FEMALE THREADED EXTENSION BAR GENERAL 1" L=30MM | NR | 11.99 | 5 | 80
Catalogo Tarifa N. 1142 | 07. RACORES DE LATÓN ROSCADO | 07. BRASS GENERIC FITTINGS | 1500257 | 1541 TUBO DE LATÓN ROSCADO M/M CORREDERA GENÉRICA 3/4" L=150MM | 1541 MALE/MALE CONNECTOR CONNECTOR GENERAL 3/4" L=150MM | NR | 17.66 | 1 | 10
Catalogo Tarifa N. 1142 | 07. RACORES DE LATÓN ROSCADO | 07. BRASS GENERIC FITTINGS | 1500258 | 1574 RACOR EN "Y" H/M/H GENÉRICA 1/2"X1/2"X1/2" | 1574 FEMALE/MALE/FEMALE Y FITTING GENERAL 1/2"X1/2"X1/2" | NR | 11.53 | 10 | 100
Catalogo Tarifa N. 1142 | 07. RACORES DE LATÓN ROSCADO | 07. BRASS GENERIC FITTINGS | 1500259 | 1551 RACOR RECTO M/H GENÉRICA 1/2"X1/2" | 1551 MALE/FEMALE STRAIGHT FITTING GENERAL 1/2"X1/2" | NR | 2.35 | 10 | 100
Catalogo Tarifa N. 1142 | 07. RACORES DE LATÓN ROSCADO | 07. BRASS GENERIC FITTINGS | 1500260 | 1541 TUBO DE LATÓN ROSCADO M/M CORREDERA GENÉRICA 1/2" L=150MM | 1541 MALE/MALE CONNECTOR CONNECTOR GENERAL 1/2" L=150MM | NR | 10.46 | 1 | 15
Catalogo Tarifa N. 1142 | 07. RACORES DE LATÓN ROSCADO | 07. BRASS GENERIC FITTINGS | 1500261 | 1583 TUERCA BLOQUEO GENÉRICA 1" | 1583 RING NUT LOCKING GENERAL 1" | NR | 2.96 | 10 | 100
Catalogo Tarifa N. 1142 | 07. RACORES DE LATÓN ROSCADO | 07. BRASS GENERIC FITTINGS | 1500262 | 1581C RACOR REDUCCIÓN M/H CR BRILLANTE GENÉRICA 1/2"X3/8" | 1581C GLOSSY CHROM-PLATED MALE/FEMALE REDUCTION FITTING GENERAL 1/2"X3/8" | NR | 1.9 | 10 | 500
Catalogo Tarifa N. 1142 | 07. RACORES DE LATÓN ROSCADO | 07. BRASS GENERIC FITTINGS | 1500263 | 1501 PORTAMANGUERA H TIPO ROMA Ø 20 X 3/4" | 1501 FEMALE HOSE CONNECTION ROMA TYPE Ø 20 X 3/4" | NR | 5.31 | 10 | 200
Catalogo Tarifa N. 1142 | 07. RACORES DE LATÓN ROSCADO | 07. BRASS GENERIC FITTINGS | 1500264 | 1562N RACOR CODO M/M NI GENÉRICA 1/2"X1/2" | 1562N NICKEL-PLATED MALE/MALE ELBOW GENERAL 1/2"X1/2" | NR | 4.31 | 10 | 100
Catalogo Tarifa N. 1142 | 07. RACORES DE LATÓN ROSCADO | 07. BRASS GENERIC FITTINGS | 1500265 | 1581N RACOR REDUCCIÓN M/H NI GENÉRICA 1/2"X1/4" | 1581N NICKEL-PLATED MALE/FEMALE REDUCTION FITTING GENERAL 1/2"X1/4" | NR | 1.51 | 25 | 200
Catalogo Tarifa N. 1142 | 07. RACORES DE LATÓN ROSCADO | 07. BRASS GENERIC FITTINGS | 1500266 | 1878N TAPÓN M NI GENÉRICA 1" | 1878N NICKEL-PLATED MALE CAP GENERAL 1" | NR | 4.42 | 10 | 100
Catalogo Tarifa N. 1142 | 07. RACORES DE LATÓN ROSCADO | 07. BRASS GENERIC FITTINGS | 1500267 | 1552N RACOR RECTO NI M/M GENÉRICA 1"1/2X1"1/2 | 1552N NICKEL-PLATED MALE/MALE STRAIGHT FITTING GENERAL 1"1/2X1"1/2 | NR | 14.19 | 5 | 25
Catalogo Tarifa N. 1142 | 07. RACORES DE LATÓN ROSCADO | 07. BRASS GENERIC FITTINGS | 1500268 | 1530 EXTENSIÓN ROSCADA M/H BARRA GENÉRICA 1" L=20MM | 1530 MALE/FEMALE THREADED EXTENSION BAR GENERAL 1" L=20MM | NR | 6.69 | 10 | 120
Catalogo Tarifa N. 1142 | 07. RACORES DE LATÓN ROSCADO | 07. BRASS GENERIC FITTINGS | 1500269 | 1530C EXTENSIÓN CR BRILLANTE ROSCADA M/H GENÉRICA 3/4" L=20MM | 1530C GLOSSY CHROME-PLATED MALE/FEMALE THREADED EXTENSION GENERAL 3/4" L=20MM | NR | 5.28 | 10 | 180
Catalogo Tarifa N. 1142 | 07. RACORES DE LATÓN ROSCADO | 07. BRASS GENERIC FITTINGS | 1500270 | 1516 RACOR RECTO (ESTAMPADO) EXTENDIDO CAJÓN 1/2" | 1516 STRAIGHT FITTING (FORGED) LONG FOR TANK 1/2" | NR | 12.2 | 5 | 40
Catalogo Tarifa N. 1142 | 07. RACORES DE LATÓN ROSCADO | 07. BRASS GENERIC FITTINGS | 1500271 | 1541 TUBO DE LATÓN ROSCADO M/M CORREDERA GENÉRICA 3/4" L=100MM | 1541 MALE/MALE CONNECTOR CONNECTOR GENERAL 3/4" L=100MM | NR | 10.15 | 1 | 20
Catalogo Tarifa N. 1142 | 07. RACORES DE LATÓN ROSCADO | 07. BRASS GENERIC FITTINGS | 1500272 | 1551 RACOR RECTO M/H GENÉRICA 1"X1" | 1551 MALE/FEMALE STRAIGHT FITTING GENERAL 1"X1" | NR | 5.46 | 10 | 100
Catalogo Tarifa N. 1142 | 07. RACORES DE LATÓN ROSCADO | 07. BRASS GENERIC FITTINGS | 1500273 | 1878 TAPÓN M GENÉRICA 3/8" | 1878 MALE CAP GENERAL 3/8" | NR | 0.99 | 25 | 200
Catalogo Tarifa N. 1142 | 07. RACORES DE LATÓN ROSCADO | 07. BRASS GENERIC FITTINGS | 1500274 | 1540 TUBO DE LATÓN ROSCADO M/M GENÉRICA 1/2" L=250MM | 1540 MALE/MALE CONNECTOR GENERAL 1/2" L=250MM | NR | 18.44 | 1 | 15
Catalogo Tarifa N. 1142 | 07. RACORES DE LATÓN ROSCADO | 07. BRASS GENERIC FITTINGS | 1500275 | 1570 RACOR TE H/H/H GENÉRICA 3/8"X3/8"X3/8" | 1570 FEMALE/FEMALE/FEMALE TEE FITTING GENERAL 3/8"X3/8"X3/8" | NR | 5.49 | 10 | 100
Catalogo Tarifa N. 1142 | 07. RACORES DE LATÓN ROSCADO | 07. BRASS GENERIC FITTINGS | 1500276 | 1540 TUBO DE LATÓN ROSCADO M/M GENÉRICA 1" L=250MM | 1540 MALE/MALE CONNECTOR GENERAL 1" L=250MM | NR | 36.33 | 1 | 6
Catalogo Tarifa N. 1142 | 07. RACORES DE LATÓN ROSCADO | 07. BRASS GENERIC FITTINGS | 1500278 | 1540 TUBO DE LATÓN ROSCADO M/M GENÉRICA 1" L=50MM | 1540 MALE/MALE CONNECTOR GENERAL 1" L=50MM | NR | 6.95 | 1 | 20
Catalogo Tarifa N. 1142 | 07. RACORES DE LATÓN ROSCADO | 07. BRASS GENERIC FITTINGS | 1500279 | 1552 RACOR RECTO M/M GENÉRICA 2"1/2X2"1/2 | 1552 MALE/MALE STRAIGHT FITTING GENERAL 2"1/2X2"1/2 | NR | 49.53 | 2 | 10
Catalogo Tarifa N. 1142 | 07. RACORES DE LATÓN ROSCADO | 07. BRASS GENERIC FITTINGS | 1500280 | 1501 PORTAMANGUERA H TIPO ROMA Ø 15 X 1/2" | 1501 FEMALE HOSE CONNECTION ROMA TYPE Ø 15 X 1/2" | NR | 4.07 | 10 | 300
Catalogo Tarifa N. 1142 | 07. RACORES DE LATÓN ROSCADO | 07. BRASS GENERIC FITTINGS | 1500281 | 1565 RACOR CODO 3 PIEZAS M/H O-RING GENÉRICA 2"X2" | 1565 MALE/FEMALE ELBOW 3 PCS WITH O-RING GENERAL 2"X2" | NR | 102.63 | 2 | 6
Catalogo Tarifa N. 1142 | 07. RACORES DE LATÓN ROSCADO | 07. BRASS GENERIC FITTINGS | 1500282 | 1591 RACOR RECTO DOBLE STEEL BLOCK TUBO DE HIERRO 1"1/4 | 1591 DOUBLE STRAIGHT FITTING STEEL BLOCK FOR IRON PIPE 1"1/4 | NR | 57.38 | 1 | 15
Catalogo Tarifa N. 1142 | 07. RACORES DE LATÓN ROSCADO | 07. BRASS GENERIC FITTINGS | 1500283 | 1555R RACOR RECTO 3 PIEZAS M/H O-RING Y BOQUILLA GENÉRICA 1"X1" | 1555R MALE/FEMALE STRAIGHT FITTING 3 PCS WITH O-RING AND PRE-SEAL GENERAL 1"X1" | NR | 17.22 | 5 | 50
Catalogo Tarifa N. 1142 | 07. RACORES DE LATÓN ROSCADO | 07. BRASS GENERIC FITTINGS | 1500284 | 1530 EXTENSIÓN ROSCADA M/H BARRA GENÉRICA 3/4" L=100MM | 1530 MALE/FEMALE THREADED EXTENSION BAR GENERAL 3/4" L=100MM | NR | 17 | 5 | 40
Catalogo Tarifa N. 1142 | 07. RACORES DE LATÓN ROSCADO | 07. BRASS GENERIC FITTINGS | 1500285 | 1880 TAPÓN H GENÉRICA 1"1/4 | 1880 FEMALE CAP GENERAL 1"1/4 | NR | 10.3 | 5 | 100
Catalogo Tarifa N. 1142 | 07. RACORES DE LATÓN ROSCADO | 07. BRASS GENERIC FITTINGS | 1500286 | 1541 TUBO DE LATÓN ROSCADO M/M CORREDERA GENÉRICA 1/2" L=100MM | 1541 MALE/MALE CONNECTOR CONNECTOR GENERAL 1/2" L=100MM | NR | 6.33 | 1 | 30
Catalogo Tarifa N. 1142 | 07. RACORES DE LATÓN ROSCADO | 07. BRASS GENERIC FITTINGS | 1500287 | 1567 RACOR CODO CON BASE H/H DOS AGUJEROS GENÉRICA 1/2"X1/2" | 1567 WALLPLATE FEMALE/FEMALE TWO HOLES GENERAL 1/2"X1/2" | NR | 6.71 | 10 | 100
Catalogo Tarifa N. 1142 | 07. RACORES DE LATÓN ROSCADO | 07. BRASS GENERIC FITTINGS | 1500288 | 1550 RACOR RECTO H/H GENÉRICA 1/2"X3/8" | 1550 FEMALE/FEMALE STRAIGHT FITTING GENERAL 1/2"X3/8" | NR | 2.43 | 10 | 100
Catalogo Tarifa N. 1142 | 07. RACORES DE LATÓN ROSCADO | 07. BRASS GENERIC FITTINGS | 1500289 | 1501 PORTAMANGUERA H TIPO ROMA Ø 25 X 1" | 1501 FEMALE HOSE CONNECTION ROMA TYPE Ø 25 X 1" | NR | 8.91 | 10 | 100
Catalogo Tarifa N. 1142 | 07. RACORES DE LATÓN ROSCADO | 07. BRASS GENERIC FITTINGS | 1500290 | 1580N RACOR EN CRUZ H/H/H/H NI GENÉRICA 1/2"X1/2"X1/2"X1/2" | 1580N NICKEL-PLATED FEMALE/FEMALE/FEMALE/FEMALE CROSS FITTING GENERAL 1/2"X1/2"X1/2"X1/2" | NR | 13.33 | 5 | 75
Catalogo Tarifa N. 1142 | 07. RACORES DE LATÓN ROSCADO | 07. BRASS GENERIC FITTINGS | 1500291 | 1563N RACOR CODO M/H NI CON BASE GENÉRICA 1"X1" | 1563N NICKEL-PLATED MALE/FEMALE ELBOW WITH WALLPLATE GENERAL 1"X1" | NR | 12.75 | 5 | 25
Catalogo Tarifa N. 1142 | 07. RACORES DE LATÓN ROSCADO | 07. BRASS GENERIC FITTINGS | 1500292 | 1220 EXTENSIÓN ROSCADA M/H 1/2" L=30MM | 1220 MALE/FEMALE THREADED EXTENSION 1/2" L=30MM | NR | 4.07 | 10 | 200
Catalogo Tarifa N. 1142 | 07. RACORES DE LATÓN ROSCADO | 07. BRASS GENERIC FITTINGS | 1500293 | 1501 PORTAMANGUERA H TIPO ROMA Ø 10 X 1/2" | 1501 FEMALE HOSE CONNECTION ROMA TYPE Ø 10 X 1/2" | NR | 3.62 | 25 | 500
Catalogo Tarifa N. 1142 | 07. RACORES DE LATÓN ROSCADO | 07. BRASS GENERIC FITTINGS | 1500294 | 1540 TUBO DE LATÓN ROSCADO M/M GENÉRICA 1"1/4 L=170MM | 1540 MALE/MALE CONNECTOR GENERAL 1"1/4 L=170MM | NR | 33.31 | 1 | 6
Catalogo Tarifa N. 1142 | 07. RACORES DE LATÓN ROSCADO | 07. BRASS GENERIC FITTINGS | 1500295 | 1516 RACOR RECTO (ESTAMPADO) EXTENDIDO CAJÓN 1"1/2 | 1516 STRAIGHT FITTING (FORGED) LONG FOR TANK 1"1/2 | NR | 43.85 | 1 | 8
Catalogo Tarifa N. 1142 | 07. RACORES DE LATÓN ROSCADO | 07. BRASS GENERIC FITTINGS | 1500296 | 1581N RACOR REDUCCIÓN M/H NI GENÉRICA 1/2"X3/8" | 1581N NICKEL-PLATED MALE/FEMALE REDUCTION FITTING GENERAL 1/2"X3/8" | NR | 1.34 | 25 | 100
Catalogo Tarifa N. 1142 | 07. RACORES DE LATÓN ROSCADO | 07. BRASS GENERIC FITTINGS | 1500297 | 1581N RACOR REDUCCIÓN M/H NI GENÉRICA 1"1/2X1" | 1581N NICKEL-PLATED MALE/FEMALE REDUCTION FITTING GENERAL 1"1/2X1" | NR | 12.39 | 5 | 50
Catalogo Tarifa N. 1142 | 07. RACORES DE LATÓN ROSCADO | 07. BRASS GENERIC FITTINGS | 1500298 | 1560 RACOR CODO H/H GENÉRICA 3/8"X3/8" | 1560 FEMALE/FEMALE ELBOW GENERAL 3/8"X3/8" | NR | 4.31 | 10 | 100
Catalogo Tarifa N. 1142 | 07. RACORES DE LATÓN ROSCADO | 07. BRASS GENERIC FITTINGS | 1500299 | 1580 RACOR EN CRUZ H/H/H/H GENÉRICA 1"1/2X1"1/2X1"1/2X1"1/2 | 1580 FEMALE/FEMALE/FEMALE/FEMALE CROSS FITTING GENERAL 1"1/2X1"1/2X1"1/2X1"1/2 | NR | 53.93 | 5 | 15
Catalogo Tarifa N. 1142 | 07. RACORES DE LATÓN ROSCADO | 07. BRASS GENERIC FITTINGS | 1500300 | 1540 TUBO DE LATÓN ROSCADO M/M GENÉRICA 3/4" L=250MM | 1540 MALE/MALE CONNECTOR GENERAL 3/4" L=250MM | NR | 28.96 | 1 | 8
Catalogo Tarifa N. 1142 | 07. RACORES DE LATÓN ROSCADO | 07. BRASS GENERIC FITTINGS | 1500301 | 1530 EXTENSIÓN ROSCADA M/H GENÉRICA 3/4" L=25MM | 1530 MALE/FEMALE THREADED EXTENSION GENERAL 3/4" L=25MM | NR | 5.64 | 5 | 150
Catalogo Tarifa N. 1142 | 07. RACORES DE LATÓN ROSCADO | 07. BRASS GENERIC FITTINGS | 1500302 | 1540 TUBO DE LATÓN ROSCADO M/M GENÉRICA 1" L=80MM | 1540 MALE/MALE CONNECTOR GENERAL 1" L=80MM | NR | 10.69 | 1 | 15
Catalogo Tarifa N. 1142 | 07. RACORES DE LATÓN ROSCADO | 07. BRASS GENERIC FITTINGS | 1500303 | 1583 TUERCA BLOQUEO GENÉRICA 1"1/2 | 1583 RING NUT LOCKING GENERAL 1"1/2 | NR | 4.86 | 5 | 100
Catalogo Tarifa N. 1142 | 07. RACORES DE LATÓN ROSCADO | 07. BRASS GENERIC FITTINGS | 1500304 | 1580N RACOR EN CRUZ H/H/H/H NI GENÉRICA 3/4"X3/4"X3/4"X3/4" | 1580N NICKEL-PLATED FEMALE/FEMALE/FEMALE/FEMALE CROSS FITTING GENERAL 3/4"X3/4"X3/4"X3/4" | NR | 17.79 | 5 | 25
Catalogo Tarifa N. 1142 | 07. RACORES DE LATÓN ROSCADO | 07. BRASS GENERIC FITTINGS | 1500305 | 1551 RACOR RECTO M/H GENÉRICA 1/2"X3/8" | 1551 MALE/FEMALE STRAIGHT FITTING GENERAL 1/2"X3/8" | NR | 2.1 | 10 | 100
Catalogo Tarifa N. 1142 | 07. RACORES DE LATÓN ROSCADO | 07. BRASS GENERIC FITTINGS | 1500306 | 1552 RACOR RECTO M/M GENÉRICA 3/8"X1/4" | 1552 MALE/MALE STRAIGHT FITTING GENERAL 3/8"X1/4" | NR | 1.46 | 10 | 200
Catalogo Tarifa N. 1142 | 07. RACORES DE LATÓN ROSCADO | 07. BRASS GENERIC FITTINGS | 1500307 | 1541 TUBO DE LATÓN ROSCADO M/M CORREDERA GENÉRICA 1" L=150MM | 1541 MALE/MALE CONNECTOR CONNECTOR GENERAL 1" L=150MM | NR | 22.25 | 1 | 6
Catalogo Tarifa N. 1142 | 07. RACORES DE LATÓN ROSCADO | 07. BRASS GENERIC FITTINGS | 1500308 | 1581 RACOR REDUCCIÓN M/H GENÉRICA 3/8"X1/4" | 1581 MALE/FEMALE REDUCTION FITTING GENERAL 3/8"X1/4" | NR | 1.07 | 25 | 200
Catalogo Tarifa N. 1142 | 07. RACORES DE LATÓN ROSCADO | 07. BRASS GENERIC FITTINGS | 1500309 | 1530C EXTENSIÓN CR BRILLANTE ROSCADA M/H BARRA GENÉRICA 3/4" L=100MM | 1530C GLOSSY CHROME-PLATED MALE/FEMALE THREADED EXTENSION BAR GENERAL 3/4" L=100MM | NR | 18.07 | 5 | 40
Catalogo Tarifa N. 1142 | 07. RACORES DE LATÓN ROSCADO | 07. BRASS GENERIC FITTINGS | 1500310 | 1583 TUERCA BLOQUEO GENÉRICA 1"1/4 | 1583 RING NUT LOCKING GENERAL 1"1/4 | NR | 3.69 | 10 | 100
Catalogo Tarifa N. 1142 | 07. RACORES DE LATÓN ROSCADO | 07. BRASS GENERIC FITTINGS | 1500311 | 1540 TUBO DE LATÓN ROSCADO M/M GENÉRICA 1/2" L=90MM | 1540 MALE/MALE CONNECTOR GENERAL 1/2" L=90MM | NR | 6.05 | 1 | 30
Catalogo Tarifa N. 1142 | 07. RACORES DE LATÓN ROSCADO | 07. BRASS GENERIC FITTINGS | 1500312 | 1540 TUBO DE LATÓN ROSCADO M/M GENÉRICA 1/2" L=70MM | 1540 MALE/MALE CONNECTOR GENERAL 1/2" L=70MM | NR | 4.19 | 1 | 40
Catalogo Tarifa N. 1142 | 07. RACORES DE LATÓN ROSCADO | 07. BRASS GENERIC FITTINGS | 1500313 | 1530C EXTENSIÓN CR BRILLANTE ROSCADA M/H BARRA GENÉRICA 3/4" L=80MM | 1530C GLOSSY CHROME-PLATED MALE/FEMALE THREADED EXTENSION BAR GENERAL 3/4" L=80MM | NR | 15.35 | 5 | 50
Catalogo Tarifa N. 1142 | 07. RACORES DE LATÓN ROSCADO | 07. BRASS GENERIC FITTINGS | 1500314 | 1530 EXTENSIÓN ROSCADA M/H BARRA GENÉRICA 1" L=25MM | 1530 MALE/FEMALE THREADED EXTENSION BAR GENERAL 1" L=25MM | NR | 11.44 | 5 | 90
Catalogo Tarifa N. 1142 | 07. RACORES DE LATÓN ROSCADO | 07. BRASS GENERIC FITTINGS | 1500316 | 1581N RACOR REDUCCIÓN M/H NI GENÉRICA 1"1/2X1"1/4 | 1581N NICKEL-PLATED MALE/FEMALE REDUCTION FITTING GENERAL 1"1/2X1"1/4 | NR | 10.54 | 5 | 50
Catalogo Tarifa N. 1142 | 07. RACORES DE LATÓN ROSCADO | 07. BRASS GENERIC FITTINGS | 1500317 | 1530C EXTENSIÓN CR BRILLANTE ROSCADA M/H GENÉRICA 3/4" L=15MM | 1530C GLOSSY CHROME-PLATED MALE/FEMALE THREADED EXTENSION GENERAL 3/4" L=15MM | NR | 5.08 | 10 | 200
Catalogo Tarifa N. 1142 | 07. RACORES DE LATÓN ROSCADO | 07. BRASS GENERIC FITTINGS | 1500318 | 1552N RACOR RECTO NI M/M GENÉRICA 1"1/4X1" | 1552N NICKEL-PLATED MALE/MALE STRAIGHT FITTING GENERAL 1"1/4X1" | NR | 9.87 | 5 | 50
Catalogo Tarifa N. 1142 | 07. RACORES DE LATÓN ROSCADO | 07. BRASS GENERIC FITTINGS | 1500319 | 1550 RACOR RECTO H/H GENÉRICA 3/8"X3/8" | 1550 FEMALE/FEMALE STRAIGHT FITTING GENERAL 3/8"X3/8" | NR | 3.54 | 10 | 150
Catalogo Tarifa N. 1142 | 07. RACORES DE LATÓN ROSCADO | 07. BRASS GENERIC FITTINGS | 1500320 | 1555CP RACOR RECTO 3 PIEZAS M/H JUNTA PLANA GENÉRICA 1"1/4X1"1/4 | 1555CP MALE/FEMALE STRAIGHT FITTING 3 PCS WITH FLAT SEAL GENERAL 1"1/4X1"1/4 | NR | 24.39 | 5 | 25
Catalogo Tarifa N. 1142 | 07. RACORES DE LATÓN ROSCADO | 07. BRASS GENERIC FITTINGS | 1500321 | 1530 EXTENSIÓN ROSCADA M/H BARRA GENÉRICA 3/4" L=80MM | 1530 MALE/FEMALE THREADED EXTENSION BAR GENERAL 3/4" L=80MM | NR | 14.05 | 5 | 50
Catalogo Tarifa N. 1142 | 07. RACORES DE LATÓN ROSCADO | 07. BRASS GENERIC FITTINGS | 1500322 | 1518 RACOR RECTO CON TAPÓN CAJÓN 1" | 1518 STRAIGHT FITTING WITH CAP FOR TANK 1" | NR | 16.89 | 5 | 25
Catalogo Tarifa N. 1142 | 07. RACORES DE LATÓN ROSCADO | 07. BRASS GENERIC FITTINGS | 1500323 | 1502 RACOR RECTO M TRES PIEZAS BOMBA Ø 20 X 3/4" | 1502 MALE STRAIGHT FITTING THREE PIECES FOR PUMP CONNECTION Ø 20 X 3/4" | NR | 19.02 | 5 | 30
Catalogo Tarifa N. 1142 | 07. RACORES DE LATÓN ROSCADO | 07. BRASS GENERIC FITTINGS | 1500324 | 1581 RACOR REDUCCIÓN M/H GENÉRICA 3"X2" | 1581 MALE/FEMALE REDUCTION FITTING GENERAL 3"X2" | NR | 97.92 | 1 | 15
Catalogo Tarifa N. 1142 | 07. RACORES DE LATÓN ROSCADO | 07. BRASS GENERIC FITTINGS | 1500325 | 1540 TUBO DE LATÓN ROSCADO M/M GENÉRICA 1" L=70MM | 1540 MALE/MALE CONNECTOR GENERAL 1" L=70MM | NR | 9.91 | 1 | 15
Catalogo Tarifa N. 1142 | 07. RACORES DE LATÓN ROSCADO | 07. BRASS GENERIC FITTINGS | 1500326 | 1500 PORTAMANGUERA M TIPO ROMA Ø 12 X 1/2" | 1500 MALE HOSE CONNECTION ROMA TYPE Ø 12 X 1/2" | NR | 2.54 | 10 | 350
Catalogo Tarifa N. 1142 | 07. RACORES DE LATÓN ROSCADO | 07. BRASS GENERIC FITTINGS | 1500327 | 1880 TAPÓN H GENÉRICA 1"1/2 | 1880 FEMALE CAP GENERAL 1"1/2 | NR | 15.83 | 5 | 60
Catalogo Tarifa N. 1142 | 07. RACORES DE LATÓN ROSCADO | 07. BRASS GENERIC FITTINGS | 1500328 | 1530C EXTENSIÓN CR BRILLANTE ROSCADA M/H BARRA GENÉRICA 1" L=50MM | 1530C GLOSSY CHROME-PLATED MALE/FEMALE THREADED EXTENSION BAR GENERAL 1" L=50MM | NR | 19.17 | 5 | 60
Catalogo Tarifa N. 1142 | 07. RACORES DE LATÓN ROSCADO | 07. BRASS GENERIC FITTINGS | 1500329 | 1502 RACOR RECTO M TRES PIEZAS BOMBA Ø 25 X 1" | 1502 MALE STRAIGHT FITTING THREE PIECES FOR PUMP CONNECTION Ø 25 X 1" | NR | 23.62 | 5 | 30
Catalogo Tarifa N. 1142 | 07. RACORES DE LATÓN ROSCADO | 07. BRASS GENERIC FITTINGS | 1500330 | 1581 RACOR REDUCCIÓN M/H GENÉRICA 1"X3/8" | 1581 MALE/FEMALE REDUCTION FITTING GENERAL 1"X3/8" | NR | 4.92 | 10 | 100
Catalogo Tarifa N. 1142 | 07. RACORES DE LATÓN ROSCADO | 07. BRASS GENERIC FITTINGS | 1500331 | 1570N RACOR TE H/H/H NI GENÉRICA 1"1/4X1"1/4X1"1/4 | 1570N NICKEL-PLATED FEMALE/FEMALE/FEMALE TEE FITTING GENERAL 1"1/4X1"1/4X1"1/4 | NR | 25.58 | 5 | 20
Catalogo Tarifa N. 1142 | 07. RACORES DE LATÓN ROSCADO | 07. BRASS GENERIC FITTINGS | 1500332 | 1583 TUERCA BLOQUEO GENÉRICA 2" | 1583 RING NUT LOCKING GENERAL 2" | NR | 10.16 | 5 | 100
Catalogo Tarifa N. 1142 | 07. RACORES DE LATÓN ROSCADO | 07. BRASS GENERIC FITTINGS | 1500333 | 1530 EXTENSIÓN ROSCADA M/H BARRA GENÉRICA 1/2" L=150MM | 1530 MALE/FEMALE THREADED EXTENSION BAR GENERAL 1/2" L=150MM | NR | 30.61 | 5 | 50
Catalogo Tarifa N. 1142 | 07. RACORES DE LATÓN ROSCADO | 07. BRASS GENERIC FITTINGS | 1500334 | 1572N RACOR TE M/M/M NI GENÉRICA 3/4"X3/4"X3/4" | 1572N NICKEL-PLATED MALE/MALE/MALE TEE FITTING GENERAL 3/4"X3/4"X3/4" | NR | 7.52 | 5 | 75
Catalogo Tarifa N. 1142 | 07. RACORES DE LATÓN ROSCADO | 07. BRASS GENERIC FITTINGS | 1500335 | 1530C EXTENSIÓN CR BRILLANTE ROSCADA M/H GENÉRICA 3/4" L=10MM | 1530C GLOSSY CHROME-PLATED MALE/FEMALE THREADED EXTENSION GENERAL 3/4" L=10MM | NR | 3.95 | 10 | 200
Catalogo Tarifa N. 1142 | 07. RACORES DE LATÓN ROSCADO | 07. BRASS GENERIC FITTINGS | 1500337 | 1555N RACOR RECTO 3 PIEZAS M/H NI O-RING GENÉRICA 2"X2" | 1555N NICKEL-PLATED MALE/FEMALE STRAIGHT FITTING 3 PCS WITH O-RING GENERAL 2"X2" | NR | 85.42 | 2 | 10
Catalogo Tarifa N. 1142 | 07. RACORES DE LATÓN ROSCADO | 07. BRASS GENERIC FITTINGS | 1500338 | 1541 TUBO DE LATÓN ROSCADO M/M CORREDERA GENÉRICA 3/4" L=200MM | 1541 MALE/MALE CONNECTOR CONNECTOR GENERAL 3/4" L=200MM | NR | 21.78 | 1 | 10
Catalogo Tarifa N. 1142 | 07. RACORES DE LATÓN ROSCADO | 07. BRASS GENERIC FITTINGS | 1500339 | 1581N RACOR REDUCCIÓN M/H NI GENÉRICA 2"X1"1/2 | 1581N NICKEL-PLATED MALE/FEMALE REDUCTION FITTING GENERAL 2"X1"1/2 | NR | 16.89 | 2 | 40
Catalogo Tarifa N. 1142 | 07. RACORES DE LATÓN ROSCADO | 07. BRASS GENERIC FITTINGS | 1500340 | 1560 RACOR CODO H/H GENÉRICA 1"1/4X1" | 1560 FEMALE/FEMALE ELBOW GENERAL 1"1/4X1" | NR | 31.48 | 5 | 25
Catalogo Tarifa N. 1142 | 07. RACORES DE LATÓN ROSCADO | 07. BRASS GENERIC FITTINGS | 1500342 | 1880 TAPÓN H GENÉRICA 3/8" | 1880 FEMALE CAP GENERAL 3/8" | NR | 1.29 | 25 | 200
Catalogo Tarifa N. 1142 | 07. RACORES DE LATÓN ROSCADO | 07. BRASS GENERIC FITTINGS | 1500343 | 1541 TUBO DE LATÓN ROSCADO M/M CORREDERA GENÉRICA 1/2" L=200MM | 1541 MALE/MALE CONNECTOR CONNECTOR GENERAL 1/2" L=200MM | NR | 14.17 | 1 | 15
Catalogo Tarifa N. 1142 | 07. RACORES DE LATÓN ROSCADO | 07. BRASS GENERIC FITTINGS | 1500344 | 1543 BARRA PARA TUBO DE LATÓN 1/2" Ø EXT 21-Ø INT 15 L=3MT | 1543 BAR FOR CONNECTORS 1/2" Ø EST 21-Ø INT 15 L=3MT | MT | 71.76 | 3 | 3
Catalogo Tarifa N. 1142 | 07. RACORES DE LATÓN ROSCADO | 07. BRASS GENERIC FITTINGS | 1500345 | 1580N RACOR EN CRUZ H/H/H/H NI GENÉRICA 1"X1"X1"X1" | 1580N NICKEL-PLATED FEMALE/FEMALE/FEMALE/FEMALE CROSS FITTING GENERAL 1"X1"X1"X1" | NR | 31.35 | 5 | 25
Catalogo Tarifa N. 1142 | 07. RACORES DE LATÓN ROSCADO | 07. BRASS GENERIC FITTINGS | 1500346 | 1540 TUBO DE LATÓN ROSCADO M/M GENÉRICA 3/4" L=70MM | 1540 MALE/MALE CONNECTOR GENERAL 3/4" L=70MM | NR | 7.33 | 1 | 30
Catalogo Tarifa N. 1142 | 07. RACORES DE LATÓN ROSCADO | 07. BRASS GENERIC FITTINGS | 1500347 | 1560N RACOR CODO H/H NI GENÉRICA 3/4"X1/2" | 1560N NICKEL-PLATED FEMALE/FEMALE ELBOW GENERAL 3/4"X1/2" | NR | 8.53 | 5 | 100
Catalogo Tarifa N. 1142 | 07. RACORES DE LATÓN ROSCADO | 07. BRASS GENERIC FITTINGS | 1500348 | 1530C EXTENSIÓN CR BRILLANTE ROSCADA M/H GENÉRICA 3/4" L=25MM | 1530C GLOSSY CHROME-PLATED MALE/FEMALE THREADED EXTENSION GENERAL 3/4" L=25MM | NR | 6.79 | 5 | 150
Catalogo Tarifa N. 1142 | 07. RACORES DE LATÓN ROSCADO | 07. BRASS GENERIC FITTINGS | 1500349 | 1560C RACOR CODO H/H CR BRILLANTE GENÉRICA 1/2"X1/2" | 1560C GLOSSY CHROME-PLATED FEMALE/FEMALE ELBOW GENERAL 1/2"X1/2" | NR | 4.3 | 10 | 180
Catalogo Tarifa N. 1142 | 07. RACORES DE LATÓN ROSCADO | 07. BRASS GENERIC FITTINGS | 1500350 | 1541 TUBO DE LATÓN ROSCADO M/M CORREDERA GENÉRICA 1" L=200MM | 1541 MALE/MALE CONNECTOR CONNECTOR GENERAL 1" L=200MM | NR | 29.96 | 1 | 10
Catalogo Tarifa N. 1142 | 07. RACORES DE LATÓN ROSCADO | 07. BRASS GENERIC FITTINGS | 1500351 | 1581N RACOR REDUCCIÓN M/H NI GENÉRICA 1"1/2X3/4" | 1581N NICKEL-PLATED MALE/FEMALE REDUCTION FITTING GENERAL 1"1/2X3/4" | NR | 14.87 | 5 | 50
Catalogo Tarifa N. 1142 | 07. RACORES DE LATÓN ROSCADO | 07. BRASS GENERIC FITTINGS | 1500352 | 1581N RACOR REDUCCIÓN M/H NI GENÉRICA 1"1/4X3/4" | 1581N NICKEL-PLATED MALE/FEMALE REDUCTION FITTING GENERAL 1"1/4X3/4" | NR | 8.68 | 5 | 50
Catalogo Tarifa N. 1142 | 07. RACORES DE LATÓN ROSCADO | 07. BRASS GENERIC FITTINGS | 1500353 | 1560N RACOR CODO H/H NI GENÉRICA 1"1/4X1"1/4 | 1560N NICKEL-PLATED FEMALE/FEMALE ELBOW GENERAL 1"1/4X1"1/4 | NR | 23.12 | 5 | 25
Catalogo Tarifa N. 1142 | 07. RACORES DE LATÓN ROSCADO | 07. BRASS GENERIC FITTINGS | 1500354 | 1552 RACOR RECTO M/M GENÉRICA 1/4"X1/4" | 1552 MALE/MALE STRAIGHT FITTING GENERAL 1/4"X1/4" | NR | 1.2 | 10 | 200
Catalogo Tarifa N. 1142 | 07. RACORES DE LATÓN ROSCADO | 07. BRASS GENERIC FITTINGS | 1500355 | 1557SET KIT DE CONEXIÓN BOMBA CW617N H BASE PLANA 1"HX1"1/2 CON. BOMBA | 1557SET CW617N FEMALE PUMP CONNECTOR KIT WITH FLAT SEAT 1"FEMX1"1/2 PUMP CONNECTION | NR | 28.67 | 1 | 20
Catalogo Tarifa N. 1142 | 07. RACORES DE LATÓN ROSCADO | 07. BRASS GENERIC FITTINGS | 1500356 | 1582 ANILLO ROSCADO M/H GENÉRICA 3/4"X1/2" | 1582 MALE/FEMALE THREADED RING GENERAL 3/4"X1/2" | NR | 1.83 | 25 | 200
Catalogo Tarifa N. 1142 | 07. RACORES DE LATÓN ROSCADO | 07. BRASS GENERIC FITTINGS | 1500357 | 1582 ANILLO ROSCADO M/H GENÉRICA 1"X3/4" | 1582 MALE/FEMALE THREADED RING GENERAL 1"X3/4" | NR | 2.65 | 10 | 100
Catalogo Tarifa N. 1142 | 07. RACORES DE LATÓN ROSCADO | 07. BRASS GENERIC FITTINGS | 1500358 | 1557CP RACOR RECTO 3 PIEZAS H/H JUNTA PLANA GENÉRICA 1/2"X1/2" | 1557CP FEMALE/FEMALE STRAIGHT FITTING 3 PCS WITH FLAT SEAL GENERAL 1/2"X1/2" | NR | 11.94 | 5 | 100
Catalogo Tarifa N. 1142 | 07. RACORES DE LATÓN ROSCADO | 07. BRASS GENERIC FITTINGS | 1500359 | 1565CP RACOR CODO 3 PIEZAS M/H JUNTA PLANA GENÉRICA 3/4"X3/4" | 1565CP MALE/FEMALE ELBOW 3 PCS WITH FLAT SEAL GENERAL 3/4"X3/4" | NR | 12.78 | 5 | 50
Catalogo Tarifa N. 1142 | 07. RACORES DE LATÓN ROSCADO | 07. BRASS GENERIC FITTINGS | 1500360 | 1567 RACOR CODO CON BASE H/H DOS AGUJEROS GENÉRICA 3/4"X3/4" | 1567 WALLPLATE FEMALE/FEMALE TWO HOLES GENERAL 3/4"X3/4" | NR | 9.31 | 5 | 50
Catalogo Tarifa N. 1142 | 07. RACORES DE LATÓN ROSCADO | 07. BRASS GENERIC FITTINGS | 1500361 | 1220 EXTENSIÓN ROSCADA M/H 1/2" L=25MM | 1220 MALE/FEMALE THREADED EXTENSION 1/2" L=25MM | NR | 3.91 | 10 | 250
Catalogo Tarifa N. 1142 | 07. RACORES DE LATÓN ROSCADO | 07. BRASS GENERIC FITTINGS | 1500362 | 1570N RACOR TE H/H/H NI GENÉRICA 2"X2"X2" | 1570N NICKEL-PLATED FEMALE/FEMALE/FEMALE TEE FITTING GENERAL 2"X2"X2" | NR | 50.17 | 2 | 10
Catalogo Tarifa N. 1142 | 07. RACORES DE LATÓN ROSCADO | 07. BRASS GENERIC FITTINGS | 1500363 | 1581N RACOR REDUCCIÓN M/H NI GENÉRICA 2"X1"1/4 | 1581N NICKEL-PLATED MALE/FEMALE REDUCTION FITTING GENERAL 2"X1"1/4 | NR | 19.42 | 2 | 40
Catalogo Tarifa N. 1142 | 07. RACORES DE LATÓN ROSCADO | 07. BRASS GENERIC FITTINGS | 1500364 | 1551N RACOR RECTO NI M/H GENÉRICA 3/4"X1/2" | 1551N NICKEL-PLATED MALE/FEMALE STRAIGHT FITTING GENERAL 3/4"X1/2" | NR | 3.36 | 10 | 100
Catalogo Tarifa N. 1142 | 07. RACORES DE LATÓN ROSCADO | 07. BRASS GENERIC FITTINGS | 1500365 | 1501 PORTAMANGUERA H TIPO ROMA Ø 18 X 1/2" | 1501 FEMALE HOSE CONNECTION ROMA TYPE Ø 18 X 1/2" | NR | 3.75 | 10 | 300
Catalogo Tarifa N. 1142 | 07. RACORES DE LATÓN ROSCADO | 07. BRASS GENERIC FITTINGS | 1500366 | 1551N RACOR RECTO NI M/H GENÉRICA 1"X3/4" | 1551N NICKEL-PLATED MALE/FEMALE STRAIGHT FITTING GENERAL 1"X3/4" | NR | 7.1 | 10 | 100
Catalogo Tarifa N. 1142 | 07. RACORES DE LATÓN ROSCADO | 07. BRASS GENERIC FITTINGS | 1500367 | 1581 RACOR REDUCCIÓN M/H GENÉRICA 1"X1/4" | 1581 MALE/FEMALE REDUCTION FITTING GENERAL 1"X1/4" | NR | 6.77 | 10 | 100
Catalogo Tarifa N. 1142 | 07. RACORES DE LATÓN ROSCADO | 07. BRASS GENERIC FITTINGS | 1500368 | 1557N RACOR RECTO 3 PIEZAS H/H NI CON JUNTA CÓNICA METAL/METAL GENÉRICA 3/4"X3/4" | 1557N NICK FEM/FEM STRAIGHT FITTING 3 PCS WITH CONICAL SEAL METAL/METAL GENERAL 3/4"X3/4" | NR | 15.28 | 5 | 70
Catalogo Tarifa N. 1142 | 07. RACORES DE LATÓN ROSCADO | 07. BRASS GENERIC FITTINGS | 1500369 | 1530 EXTENSIÓN ROSCADA M/H BARRA GENÉRICA 1" L=40MM | 1530 MALE/FEMALE THREADED EXTENSION BAR GENERAL 1" L=40MM | NR | 14.15 | 5 | 70
Catalogo Tarifa N. 1142 | 07. RACORES DE LATÓN ROSCADO | 07. BRASS GENERIC FITTINGS | 1500370 | 1502 RACOR RECTO M TRES PIEZAS BOMBA Ø 50 X 2" | 1502 MALE STRAIGHT FITTING THREE PIECES FOR PUMP CONNECTION Ø 50 X 2" | NR | 68.94 | 1 | 5
Catalogo Tarifa N. 1142 | 07. RACORES DE LATÓN ROSCADO | 07. BRASS GENERIC FITTINGS | 1500371 | 1517 RACOR RECTO DESAGÜE CAJÓN 1" | 1517 STRAIGHT FITTING WITH WASTE FOR TANK 1" | NR | 20.67 | 5 | 25
Catalogo Tarifa N. 1142 | 07. RACORES DE LATÓN ROSCADO | 07. BRASS GENERIC FITTINGS | 1500372 | 1562N RACOR CODO M/M NI GENÉRICA 3/4"X3/4" | 1562N NICKEL-PLATED MALE/MALE ELBOW GENERAL 3/4"X3/4" | NR | 7.14 | 10 | 100
Catalogo Tarifa N. 1142 | 07. RACORES DE LATÓN ROSCADO | 07. BRASS GENERIC FITTINGS | 1500373 | 1540 TUBO DE LATÓN ROSCADO M/M GENÉRICA 1" L=90MM | 1540 MALE/MALE CONNECTOR GENERAL 1" L=90MM | NR | 12.68 | 1 | 12
Catalogo Tarifa N. 1142 | 07. RACORES DE LATÓN ROSCADO | 07. BRASS GENERIC FITTINGS | 1500374 | 1557N RACOR RECTO 3 PIEZAS H/H NI CON JUNTA CÓNICA METAL/METAL GENÉRICA 1/2"X1/2" | 1557N NICK FEM/FEM STRAIGHT FITTING 3 PCS WITH CONICAL SEAL METAL/METAL GENERAL 1/2"X1/2" | NR | 12.67 | 5 | 100
Catalogo Tarifa N. 1142 | 07. RACORES DE LATÓN ROSCADO | 07. BRASS GENERIC FITTINGS | 1500375 | 1552 RACOR RECTO M/M GENÉRICA 3"X3" | 1552 MALE/MALE STRAIGHT FITTING GENERAL 3"X3" | NR | 74.76 | 1 | 5
Catalogo Tarifa N. 1142 | 07. RACORES DE LATÓN ROSCADO | 07. BRASS GENERIC FITTINGS | 1500376 | 1550N RACOR RECTO NI H/H GENÉRICA 1"1/4X1" | 1550N NICKEL-PLATED FEMALE/FEMALE STRAIGHT FITTING GENERAL 1"1/4X1" | NR | 13.23 | 5 | 50
Catalogo Tarifa N. 1142 | 07. RACORES DE LATÓN ROSCADO | 07. BRASS GENERIC FITTINGS | 1500378 | 1541 TUBO DE LATÓN ROSCADO M/M CORREDERA GENÉRICA 1" L=250MM | 1541 MALE/MALE CONNECTOR CONNECTOR GENERAL 1" L=250MM | NR | 50.44 | 1 | 6
Catalogo Tarifa N. 1142 | 07. RACORES DE LATÓN ROSCADO | 07. BRASS GENERIC FITTINGS | 1500380 | 1581 RACOR REDUCCIÓN M/H GENÉRICA 3/8"X1/8" | 1581 MALE/FEMALE REDUCTION FITTING GENERAL 3/8"X1/8" | NR | 1.39 | 25 | 200
Catalogo Tarifa N. 1142 | 07. RACORES DE LATÓN ROSCADO | 07. BRASS GENERIC FITTINGS | 1500381 | 1565CP RACOR CODO 3 PIEZAS M/H JUNTA PLANA GENÉRICA 1"X1" | 1565CP MALE/FEMALE ELBOW 3 PCS WITH FLAT SEAL GENERAL 1"X1" | NR | 20.55 | 5 | 25
Catalogo Tarifa N. 1142 | 07. RACORES DE LATÓN ROSCADO | 07. BRASS GENERIC FITTINGS | 1500382 | 1543 BARRA PARA TUBO DE LATÓN 3/4" Ø EXT 27-Ø INT 21 L=3MT | 1543 BAR FOR CONNECTORS 3/4" Ø EST 27-Ø INT 21 L=3MT | MT | 102.27 | 3 | 3
Catalogo Tarifa N. 1142 | 07. RACORES DE LATÓN ROSCADO | 07. BRASS GENERIC FITTINGS | 1500383 | 1557CP RACOR RECTO 3 PIEZAS H/H JUNTA PLANA GENÉRICA 3/4"X3/4" | 1557CP FEMALE/FEMALE STRAIGHT FITTING 3 PCS WITH FLAT SEAL GENERAL 3/4"X3/4" | NR | 14.29 | 5 | 50
Catalogo Tarifa N. 1142 | 07. RACORES DE LATÓN ROSCADO | 07. BRASS GENERIC FITTINGS | 1500384 | 1562 RACOR CODO M/M GENÉRICA 3/8"X3/8" | 1562 MALE/MALE ELBOW GENERAL 3/8"X3/8" | NR | 4.13 | 10 | 100
Catalogo Tarifa N. 1142 | 07. RACORES DE LATÓN ROSCADO | 07. BRASS GENERIC FITTINGS | 1500385 | 1543 BARRA PARA TUBO DE LATÓN 1" Ø EXT 33-Ø INT 26 L=3MT | 1543 BAR FOR CONNECTORS 1" Ø EST 33-Ø INT 26 L=3MT | MT | 142.86 | 3 | 3
Catalogo Tarifa N. 1142 | 07. RACORES DE LATÓN ROSCADO | 07. BRASS GENERIC FITTINGS | 1500386 | 1550 RACOR RECTO H/H GENÉRICA 2"1/2X2"1/2 | 1550 FEMALE/FEMALE STRAIGHT FITTING GENERAL 2"1/2X2"1/2 | NR | 62.96 | 1 | 10
Catalogo Tarifa N. 1142 | 07. RACORES DE LATÓN ROSCADO | 07. BRASS GENERIC FITTINGS | 1500387 | 1501 PORTAMANGUERA H TIPO ROMA Ø 13 X 1/2" | 1501 FEMALE HOSE CONNECTION ROMA TYPE Ø 13 X 1/2" | NR | 4.13 | 10 | 400
Catalogo Tarifa N. 1142 | 07. RACORES DE LATÓN ROSCADO | 07. BRASS GENERIC FITTINGS | 1500388 | 1502 RACOR RECTO M TRES PIEZAS BOMBA Ø 15 X 1/2" | 1502 MALE STRAIGHT FITTING THREE PIECES FOR PUMP CONNECTION Ø 15 X 1/2" | NR | 11.45 | 5 | 40
Catalogo Tarifa N. 1142 | 07. RACORES DE LATÓN ROSCADO | 07. BRASS GENERIC FITTINGS | 1500389 | 1591 RACOR RECTO DOBLE STEEL BLOCK TUBO DE HIERRO 3/8" | 1591 DOUBLE STRAIGHT FITTING STEEL BLOCK FOR IRON PIPE 3/8" | NR | 14.49 | 5 | 80
Catalogo Tarifa N. 1142 | 07. RACORES DE LATÓN ROSCADO | 07. BRASS GENERIC FITTINGS | 1500390 | 1530 EXTENSIÓN ROSCADA M/H BARRA GENÉRICA 1" L=10MM | 1530 MALE/FEMALE THREADED EXTENSION BAR GENERAL 1" L=10MM | NR | 5.74 | 10 | 150
Catalogo Tarifa N. 1142 | 07. RACORES DE LATÓN ROSCADO | 07. BRASS GENERIC FITTINGS | 1500391 | 1572N RACOR TE M/M/M NI GENÉRICA 1"X1"X1" | 1572N NICKEL-PLATED MALE/MALE/MALE TEE FITTING GENERAL 1"X1"X1" | NR | 15.59 | 5 | 50
Catalogo Tarifa N. 1142 | 07. RACORES DE LATÓN ROSCADO | 07. BRASS GENERIC FITTINGS | 1500392 | 1560N RACOR CODO H/H NI GENÉRICA 1"X3/4" | 1560N NICKEL-PLATED FEMALE/FEMALE ELBOW GENERAL 1"X3/4" | NR | 15.74 | 5 | 50
Catalogo Tarifa N. 1142 | 07. RACORES DE LATÓN ROSCADO | 07. BRASS GENERIC FITTINGS | 1500393 | 1530C EXTENSIÓN CR BRILLANTE ROSCADA M/H BARRA GENÉRICA 1" L=40MM | 1530C GLOSSY CHROME-PLATED MALE/FEMALE THREADED EXTENSION BAR GENERAL 1" L=40MM | NR | 17.77 | 5 | 70
Catalogo Tarifa N. 1142 | 07. RACORES DE LATÓN ROSCADO | 07. BRASS GENERIC FITTINGS | 1500394 | 1502 RACOR RECTO M TRES PIEZAS BOMBA Ø 40 X 1"1/2 | 1502 MALE STRAIGHT FITTING THREE PIECES FOR PUMP CONNECTION Ø 40 X 1"1/2 | NR | 41 | 2 | 12
Catalogo Tarifa N. 1142 | 07. RACORES DE LATÓN ROSCADO | 07. BRASS GENERIC FITTINGS | 1500395 | 1552 RACOR RECTO M/M GENÉRICA 1/2"X1/4" | 1552 MALE/MALE STRAIGHT FITTING GENERAL 1/2"X1/4" | NR | 2.09 | 10 | 150
Catalogo Tarifa N. 1142 | 07. RACORES DE LATÓN ROSCADO | 07. BRASS GENERIC FITTINGS | 1500396 | 1552N RACOR RECTO NI M/M GENÉRICA 1"1/2X1"1/4 | 1552N NICKEL-PLATED MALE/MALE STRAIGHT FITTING GENERAL 1"1/2X1"1/4 | NR | 16.51 | 5 | 50
Catalogo Tarifa N. 1142 | 07. RACORES DE LATÓN ROSCADO | 07. BRASS GENERIC FITTINGS | 1500397 | 1518 RACOR RECTO CON TAPÓN CAJÓN 3/4" | 1518 STRAIGHT FITTING WITH CAP FOR TANK 3/4" | NR | 13.95 | 5 | 30
Catalogo Tarifa N. 1142 | 07. RACORES DE LATÓN ROSCADO | 07. BRASS GENERIC FITTINGS | 1500398 | 1581 RACOR REDUCCIÓN M/H GENÉRICA 3"X2"1/2 | 1581 MALE/FEMALE REDUCTION FITTING GENERAL 3"X2"1/2 | NR | 90.34 | 1 | 18
Catalogo Tarifa N. 1142 | 07. RACORES DE LATÓN ROSCADO | 07. BRASS GENERIC FITTINGS | 1500399 | 1550N RACOR RECTO NI H/H GENÉRICA 1"1/4X1"1/4 | 1550N NICKEL-PLATED FEMALE/FEMALE STRAIGHT FITTING GENERAL 1"1/4X1"1/4 | NR | 11.85 | 5 | 50
Catalogo Tarifa N. 1142 | 07. RACORES DE LATÓN ROSCADO | 07. BRASS GENERIC FITTINGS | 1500400 | 1581C RACOR REDUCCIÓN M/H CR BRILLANTE GENÉRICA 3/4"X1/2" | 1581C GLOSSY CHROM-PLATED MALE/FEMALE REDUCTION FITTING GENERAL 3/4"X1/2" | NR | 2.39 | 10 | 250
Catalogo Tarifa N. 1142 | 07. RACORES DE LATÓN ROSCADO | 07. BRASS GENERIC FITTINGS | 1500401 | 1565CP RACOR CODO 3 PIEZAS M/H JUNTA PLANA GENÉRICA 1/2"X1/2" | 1565CP MALE/FEMALE ELBOW 3 PCS WITH FLAT SEAL GENERAL 1/2"X1/2" | NR | 7.76 | 5 | 75
Catalogo Tarifa N. 1142 | 07. RACORES DE LATÓN ROSCADO | 07. BRASS GENERIC FITTINGS | 1500402 | 1530C EXTENSIÓN CR BRILLANTE ROSCADA M/H BARRA GENÉRICA 1/2" L=150MM | 1530C GLOSSY CHROME-PLATED MALE/FEMALE THREADED EXTENSION BAR GENERAL 1/2" L=150MM | NR | 36.77 | 5 | 50
Catalogo Tarifa N. 1142 | 07. RACORES DE LATÓN ROSCADO | 07. BRASS GENERIC FITTINGS | 1500403 | 1557CP RACOR RECTO 3 PIEZAS H/H JUNTA PLANA GENÉRICA 1"X1" | 1557CP FEMALE/FEMALE STRAIGHT FITTING 3 PCS WITH FLAT SEAL GENERAL 1"X1" | NR | 24.92 | 5 | 50
Catalogo Tarifa N. 1142 | 07. RACORES DE LATÓN ROSCADO | 07. BRASS GENERIC FITTINGS | 1500404 | 1530 EXTENSIÓN ROSCADA M/H BARRA GENÉRICA 1" L=15MM | 1530 MALE/FEMALE THREADED EXTENSION BAR GENERAL 1" L=15MM | NR | 6.6 | 10 | 130
Catalogo Tarifa N. 1142 | 07. RACORES DE LATÓN ROSCADO | 07. BRASS GENERIC FITTINGS | 1500405 | 1530C EXTENSIÓN CR BRILLANTE ROSCADA M/H BARRA GENÉRICA 1" L=30MM | 1530C GLOSSY CHROME-PLATED MALE/FEMALE THREADED EXTENSION BAR GENERAL 1" L=30MM | NR | 15.9 | 5 | 80
Catalogo Tarifa N. 1142 | 07. RACORES DE LATÓN ROSCADO | 07. BRASS GENERIC FITTINGS | 1500406 | 1552C RACOR RECTO CR M/M GENÉRICA 1/2"X3/8" | 1552C CHROME-PLATED MALE/MALE STRAIGHT FITTING GENERAL 1/2"X3/8" | NR | 2.23 | 10 | 350
Catalogo Tarifa N. 1142 | 07. RACORES DE LATÓN ROSCADO | 07. BRASS GENERIC FITTINGS | 1500407 | 1502 RACOR RECTO M TRES PIEZAS BOMBA Ø 30 X 1" | 1502 MALE STRAIGHT FITTING THREE PIECES FOR PUMP CONNECTION Ø 30 X 1" | NR | 27.64 | 5 | 20
Catalogo Tarifa N. 1142 | 07. RACORES DE LATÓN ROSCADO | 07. BRASS GENERIC FITTINGS | 1500408 | 1518 RACOR RECTO CON TAPÓN CAJÓN 1/2" | 1518 STRAIGHT FITTING WITH CAP FOR TANK 1/2" | NR | 11.43 | 5 | 50
Catalogo Tarifa N. 1142 | 07. RACORES DE LATÓN ROSCADO | 07. BRASS GENERIC FITTINGS | 1500409 | 1570N RACOR TE H/H/H NI GENÉRICA 3/8"X3/8"X3/8" | 1570N NICKEL-PLATED FEMALE/FEMALE/FEMALE TEE FITTING GENERAL 3/8"X3/8"X3/8" | NR | 6.03 | 10 | 100
Catalogo Tarifa N. 1142 | 07. RACORES DE LATÓN ROSCADO | 07. BRASS GENERIC FITTINGS | 1500410 | 1565 RACOR CODO 3 PIEZAS M/H O-RING GENÉRICA 3/8"X3/8" | 1565 MALE/FEMALE ELBOW 3 PCS WITH O-RING GENERAL 3/8"X3/8" | NR | 7.16 | 10 | 100
Catalogo Tarifa N. 1142 | 07. RACORES DE LATÓN ROSCADO | 07. BRASS GENERIC FITTINGS | 1500411 | 1517 RACOR RECTO DESAGÜE CAJÓN 3/4" | 1517 STRAIGHT FITTING WITH WASTE FOR TANK 3/4" | NR | 15.59 | 5 | 30
Catalogo Tarifa N. 1142 | 07. RACORES DE LATÓN ROSCADO | 07. BRASS GENERIC FITTINGS | 1500412 | 1560N RACOR CODO H/H NI GENÉRICA 1"1/2X1"1/2 | 1560N NICKEL-PLATED FEMALE/FEMALE ELBOW GENERAL 1"1/2X1"1/2 | NR | 35.53 | 5 | 20
Catalogo Tarifa N. 1142 | 07. RACORES DE LATÓN ROSCADO | 07. BRASS GENERIC FITTINGS | 1500413 | 1530 EXTENSIÓN ROSCADA M/H BARRA GENÉRICA 3/8" L=10MM | 1530 MALE/FEMALE THREADED EXTENSION BAR GENERAL 3/8" L=10MM | NR | 1.85 | 10 | 500
Catalogo Tarifa N. 1142 | 07. RACORES DE LATÓN ROSCADO | 07. BRASS GENERIC FITTINGS | 1500414 | 1580 RACOR EN CRUZ H/H/H/H GENÉRICA 2"X2"X2"X2" | 1580 FEMALE/FEMALE/FEMALE/FEMALE CROSS FITTING GENERAL 2"X2"X2"X2" | NR | 77.77 | 1 | 5
Catalogo Tarifa N. 1142 | 07. RACORES DE LATÓN ROSCADO | 07. BRASS GENERIC FITTINGS | 1500415 | 1551N RACOR RECTO NI M/H GENÉRICA 1/2"X3/8" | 1551N NICKEL-PLATED MALE/FEMALE STRAIGHT FITTING GENERAL 1/2"X3/8" | NR | 2.32 | 10 | 150
Catalogo Tarifa N. 1142 | 07. RACORES DE LATÓN ROSCADO | 07. BRASS GENERIC FITTINGS | 1500417 | 1500 PORTAMANGUERA M TIPO ROMA Ø 45 X 1"1/2 | 1500 MALE HOSE CONNECTION ROMA TYPE Ø 45 X 1"1/2 | NR | 24.45 | 5 | 35
Catalogo Tarifa N. 1142 | 07. RACORES DE LATÓN ROSCADO | 07. BRASS GENERIC FITTINGS | 1500418 | 1500 PORTAMANGUERA M TIPO ROMA Ø 14 X 1/2" | 1500 MALE HOSE CONNECTION ROMA TYPE Ø 14 X 1/2" | NR | 2.65 | 10 | 300
Catalogo Tarifa N. 1142 | 07. RACORES DE LATÓN ROSCADO | 07. BRASS GENERIC FITTINGS | 1500419 | 1540 TUBO DE LATÓN ROSCADO M/M GENÉRICA 3/4" L=90MM | 1540 MALE/MALE CONNECTOR GENERAL 3/4" L=90MM | NR | 8.89 | 1 | 20
Catalogo Tarifa N. 1142 | 07. RACORES DE LATÓN ROSCADO | 07. BRASS GENERIC FITTINGS | 1500420 | 1561C RACOR CODO M/H CR BRILLANTE GENÉRICA 3/8"X3/8" | 1561C GLOSSY CHROME-PLATED MALE/FEMALE ELBOW GENERAL 3/8"X3/8" | NR | 6.03 | 10 | 200
Catalogo Tarifa N. 1142 | 07. RACORES DE LATÓN ROSCADO | 07. BRASS GENERIC FITTINGS | 1500421 | 1581 RACOR REDUCCIÓN M/H GENÉRICA 2"1/2X1"1/2 | 1581 MALE/FEMALE REDUCTION FITTING GENERAL 2"1/2X1"1/2 | NR | 66.07 | 2 | 20
Catalogo Tarifa N. 1142 | 07. RACORES DE LATÓN ROSCADO | 07. BRASS GENERIC FITTINGS | 1500422 | 1530 EXTENSIÓN ROSCADA M/H BARRA GENÉRICA 3/8" L=20MM | 1530 MALE/FEMALE THREADED EXTENSION BAR GENERAL 3/8" L=20MM | NR | 2.41 | 10 | 300
Catalogo Tarifa N. 1142 | 07. RACORES DE LATÓN ROSCADO | 07. BRASS GENERIC FITTINGS | 1500423 | 1501 PORTAMANGUERA H TIPO ROMA Ø 30 X 1" | 1501 FEMALE HOSE CONNECTION ROMA TYPE Ø 30 X 1" | NR | 9.77 | 10 | 80
Catalogo Tarifa N. 1142 | 07. RACORES DE LATÓN ROSCADO | 07. BRASS GENERIC FITTINGS | 1500424 | 1502 RACOR RECTO M TRES PIEZAS BOMBA Ø 60 X 2" | 1502 MALE STRAIGHT FITTING THREE PIECES FOR PUMP CONNECTION Ø 60 X 2" | NR | 159.39 | 1 | 3
Catalogo Tarifa N. 1142 | 07. RACORES DE LATÓN ROSCADO | 07. BRASS GENERIC FITTINGS | 1500425 | 1530C EXTENSIÓN CR BRILLANTE ROSCADA M/H BARRA GENÉRICA 1" L=20MM | 1530C GLOSSY CHROME-PLATED MALE/FEMALE THREADED EXTENSION BAR GENERAL 1" L=20MM | NR | 8.71 | 10 | 120
Catalogo Tarifa N. 1142 | 07. RACORES DE LATÓN ROSCADO | 07. BRASS GENERIC FITTINGS | 1500426 | 1550N RACOR RECTO NI H/H GENÉRICA 1"1/2X1"1/2 | 1550N NICKEL-PLATED FEMALE/FEMALE STRAIGHT FITTING GENERAL 1"1/2X1"1/2 | NR | 19.47 | 5 | 40
Catalogo Tarifa N. 1142 | 07. RACORES DE LATÓN ROSCADO | 07. BRASS GENERIC FITTINGS | 1500429 | 1552N RACOR RECTO NI M/M GENÉRICA 2"X2" | 1552N NICKEL-PLATED MALE/MALE STRAIGHT FITTING GENERAL 2"X2" | NR | 27.24 | 2 | 20
Catalogo Tarifa N. 1142 | 07. RACORES DE LATÓN ROSCADO | 07. BRASS GENERIC FITTINGS | 1500430 | 1565N RACOR CODO 3 PIEZAS M/H NI O-RING GENÉRICA 1"1/4X1"1/4 | 1565N NICKEL-PLATED MALE/FEMALE ELBOW 3 PCS WITH O-RING GENERAL 1"1/4X1"1/4 | NR | 37.96 | 2 | 20
Catalogo Tarifa N. 1142 | 07. RACORES DE LATÓN ROSCADO | 07. BRASS GENERIC FITTINGS | 1500431 | 1561N RACOR CODO M/H NI GENÉRICA 1"1/4X1"1/4 | 1561N NICKEL-PLATED MALE/FEMALE ELBOW GENERAL 1"1/4X1"1/4 | NR | 22.64 | 5 | 25
Catalogo Tarifa N. 1142 | 07. RACORES DE LATÓN ROSCADO | 07. BRASS GENERIC FITTINGS | 1500432 | 1552N RACOR RECTO NI M/M GENÉRICA 3/8"X3/8" | 1552N NICKEL-PLATED MALE/MALE STRAIGHT FITTING GENERAL 3/8"X3/8" | NR | 1.36 | 10 | 200
Catalogo Tarifa N. 1142 | 07. RACORES DE LATÓN ROSCADO | 07. BRASS GENERIC FITTINGS | 1500433 | 1581N RACOR REDUCCIÓN M/H NI GENÉRICA 3/4"X3/8" | 1581N NICKEL-PLATED MALE/FEMALE REDUCTION FITTING GENERAL 3/4"X3/8" | NR | 2.57 | 10 | 100
Catalogo Tarifa N. 1142 | 07. RACORES DE LATÓN ROSCADO | 07. BRASS GENERIC FITTINGS | 1500434 | 1550C RACOR RECTO CR H/H GENÉRICA 1/2"X1/2" | 1550C CHROME-PLATED FEMALE/FEMALE STRAIGHT FITTING GENERAL 1/2"X1/2" | NR | 3.84 | 10 | 250
Catalogo Tarifa N. 1142 | 07. RACORES DE LATÓN ROSCADO | 07. BRASS GENERIC FITTINGS | 1500435 | 1552C RACOR RECTO CR M/M GENÉRICA 3/4"X3/4" | 1552C CHROME-PLATED MALE/MALE STRAIGHT FITTING GENERAL 3/4"X3/4" | NR | 3.36 | 10 | 200
Catalogo Tarifa N. 1142 | 07. RACORES DE LATÓN ROSCADO | 07. BRASS GENERIC FITTINGS | 1500437 | 1530C EXTENSIÓN CR BRILLANTE ROSCADA M/H BARRA GENÉRICA 3/8" L=20MM | 1530C GLOSSY CHROME-PLATED MALE/FEMALE THREADED EXTENSION BAR GENERAL 3/8" L=20MM | NR | 2.85 | 10 | 300
Catalogo Tarifa N. 1142 | 07. RACORES DE LATÓN ROSCADO | 07. BRASS GENERIC FITTINGS | 1500438 | 1504 RACOR RECTO DOBLE TRES PIEZAS BOMBA Ø 25-25 | 1504 DOUBLE STRAIGHT FITTING THREE PIECES FOR PUMP CONNECTION Ø 25-25 | NR | 24.89 | 5 | 30
Catalogo Tarifa N. 1142 | 07. RACORES DE LATÓN ROSCADO | 07. BRASS GENERIC FITTINGS | 1500439 | 1550C RACOR RECTO CR H/H GENÉRICA 1"X1/2" | 1550C CHROME-PLATED FEMALE/FEMALE STRAIGHT FITTING GENERAL 1"X1/2" | NR | 8.97 | 10 | 150
Catalogo Tarifa N. 1142 | 07. RACORES DE LATÓN ROSCADO | 07. BRASS GENERIC FITTINGS | 1500440 | 1557SET KIT DE CONEXIÓN BOMBA CW617N H BASE PLANA 1"1/4HX2" CON. BOMBA | 1557SET CW617N FEMALE PUMP CONNECTOR KIT WITH FLAT SEAT 1"1/4FEMX2" PUMP CONNECTION | NR | 42.49 | 1 | 10
Catalogo Tarifa N. 1142 | 07. RACORES DE LATÓN ROSCADO | 07. BRASS GENERIC FITTINGS | 1500441 | 1570 RACOR TE H/H/H GENÉRICA 1"1/4X1/2"X1"1/4 | 1570 FEMALE/FEMALE/FEMALE TEE FITTING GENERAL 1"1/4X1/2"X1"1/4 | NR | 29.81 | 5 | 25
Catalogo Tarifa N. 1142 | 07. RACORES DE LATÓN ROSCADO | 07. BRASS GENERIC FITTINGS | 1500442 | 1530C EXTENSIÓN CR BRILLANTE ROSCADA M/H BARRA GENÉRICA 3/8" L=30MM | 1530C GLOSSY CHROME-PLATED MALE/FEMALE THREADED EXTENSION BAR GENERAL 3/8" L=30MM | NR | 4.29 | 10 | 250
Catalogo Tarifa N. 1142 | 07. RACORES DE LATÓN ROSCADO | 07. BRASS GENERIC FITTINGS | 1500443 | 1517 RACOR RECTO DESAGÜE CAJÓN 1"1/4 | 1517 STRAIGHT FITTING WITH WASTE FOR TANK 1"1/4 | NR | 31.25 | 2 | 10
Catalogo Tarifa N. 1142 | 07. RACORES DE LATÓN ROSCADO | 07. BRASS GENERIC FITTINGS | 1500444 | 1513 NIPLE DESALINEADO M/H GENÉRICA 1" INT=15 | 1513 DISALIGNED NIPPLE MALE/FEMALE GENERAL 1" INT=15 | NR | 32.49 | 2 | 50
Catalogo Tarifa N. 1142 | 07. RACORES DE LATÓN ROSCADO | 07. BRASS GENERIC FITTINGS | 1500445 | 1582 ANILLO ROSCADO M/H GENÉRICA 1/2"X3/8" | 1582 MALE/FEMALE THREADED RING GENERAL 1/2"X3/8" | NR | 1.22 | 25 | 300
Catalogo Tarifa N. 1142 | 07. RACORES DE LATÓN ROSCADO | 07. BRASS GENERIC FITTINGS | 1500446 | 1570 RACOR TE H/H/H GENÉRICA 1"1/4X3/4"X1"1/4 | 1570 FEMALE/FEMALE/FEMALE TEE FITTING GENERAL 1"1/4X3/4"X1"1/4 | NR | 29.27 | 5 | 25
Catalogo Tarifa N. 1142 | 07. RACORES DE LATÓN ROSCADO | 07. BRASS GENERIC FITTINGS | 1500447 | 1552C RACOR RECTO CR M/M GENÉRICA 3/4"X1/2" | 1552C CHROME-PLATED MALE/MALE STRAIGHT FITTING GENERAL 3/4"X1/2" | NR | 3.16 | 10 | 200
Catalogo Tarifa N. 1142 | 07. RACORES DE LATÓN ROSCADO | 07. BRASS GENERIC FITTINGS | 1500448 | 1561N RACOR CODO M/H NI GENÉRICA 1"1/2X1"1/2 | 1561N NICKEL-PLATED MALE/FEMALE ELBOW GENERAL 1"1/2X1"1/2 | NR | 31.08 | 5 | 25
Catalogo Tarifa N. 1142 | 07. RACORES DE LATÓN ROSCADO | 07. BRASS GENERIC FITTINGS | 1500449 | 1530C EXTENSIÓN CR BRILLANTE ROSCADA M/H BARRA GENÉRICA 3/8" L=10MM | 1530C GLOSSY CHROME-PLATED MALE/FEMALE THREADED EXTENSION BAR GENERAL 3/8" L=10MM | NR | 2.37 | 10 | 500
Catalogo Tarifa N. 1142 | 07. RACORES DE LATÓN ROSCADO | 07. BRASS GENERIC FITTINGS | 1500450 | 1565N RACOR CODO 3 PIEZAS M/H NI O-RING GENÉRICA 1"1/2X1"1/2 | 1565N NICKEL-PLATED MALE/FEMALE ELBOW 3 PCS WITH O-RING GENERAL 1"1/2X1"1/2 | NR | 61.51 | 2 | 10
Catalogo Tarifa N. 1142 | 07. RACORES DE LATÓN ROSCADO | 07. BRASS GENERIC FITTINGS | 1500451 | 1581 RACOR REDUCCIÓN M/H GENÉRICA 4"X2" | 1581 MALE/FEMALE REDUCTION FITTING GENERAL 4"X2" | NR | 126.41 | 1 | 10
Catalogo Tarifa N. 1142 | 07. RACORES DE LATÓN ROSCADO | 07. BRASS GENERIC FITTINGS | 1500452 | 1502 RACOR RECTO M TRES PIEZAS BOMBA Ø 35 X 1"1/4 | 1502 MALE STRAIGHT FITTING THREE PIECES FOR PUMP CONNECTION Ø 35 X 1"1/4 | NR | 37.19 | 3 | 15
Catalogo Tarifa N. 1142 | 07. RACORES DE LATÓN ROSCADO | 07. BRASS GENERIC FITTINGS | 1500453 | 1550N RACOR RECTO NI H/H GENÉRICA 1/2"X3/8" | 1550N NICKEL-PLATED FEMALE/FEMALE STRAIGHT FITTING GENERAL 1/2"X3/8" | NR | 2.68 | 10 | 100
Catalogo Tarifa N. 1142 | 07. RACORES DE LATÓN ROSCADO | 07. BRASS GENERIC FITTINGS | 1500454 | 1501 PORTAMANGUERA H TIPO ROMA Ø 10 X 3/8" | 1501 FEMALE HOSE CONNECTION ROMA TYPE Ø 10 X 3/8" | NR | 4.13 | 25 | 600
Catalogo Tarifa N. 1142 | 07. RACORES DE LATÓN ROSCADO | 07. BRASS GENERIC FITTINGS | 1500455 | 1581 RACOR REDUCCIÓN M/H GENÉRICA 1/4"X1/8" | 1581 MALE/FEMALE REDUCTION FITTING GENERAL 1/4"X1/8" | NR | 1.33 | 25 | 200
Catalogo Tarifa N. 1142 | 07. RACORES DE LATÓN ROSCADO | 07. BRASS GENERIC FITTINGS | 1500456 | 1551N RACOR RECTO NI M/H GENÉRICA 3/4"X3/4" | 1551N NICKEL-PLATED MALE/FEMALE STRAIGHT FITTING GENERAL 3/4"X3/4" | NR | 4.37 | 10 | 100
Catalogo Tarifa N. 1142 | 07. RACORES DE LATÓN ROSCADO | 07. BRASS GENERIC FITTINGS | 1500457 | 1518 RACOR RECTO CON TAPÓN CAJÓN 1"1/4 | 1518 STRAIGHT FITTING WITH CAP FOR TANK 1"1/4 | NR | 27.39 | 2 | 16
Catalogo Tarifa N. 1142 | 07. RACORES DE LATÓN ROSCADO | 07. BRASS GENERIC FITTINGS | 1500458 | 1530C EXTENSIÓN CR BRILLANTE ROSCADA M/H BARRA GENÉRICA 3/8" L=15MM | 1530C GLOSSY CHROME-PLATED MALE/FEMALE THREADED EXTENSION BAR GENERAL 3/8" L=15MM | NR | 2.49 | 10 | 450
Catalogo Tarifa N. 1142 | 07. RACORES DE LATÓN ROSCADO | 07. BRASS GENERIC FITTINGS | 1500459 | 1551C RACOR RECTO CR M/H GENÉRICA 3/8"X1/2" | 1551C CHROME-PLATED MALE/FEMALE STRAIGHT FITTING GENERAL 3/8"X1/2" | NR | 3.12 | 10 | 300
Catalogo Tarifa N. 1142 | 07. RACORES DE LATÓN ROSCADO | 07. BRASS GENERIC FITTINGS | 1500460 | 1520 RACOR CODO CAJÓN 1/2" | 1520 ELBOW FOR TANK 1/2" | NR | 18.12 | 5 | 25
Catalogo Tarifa N. 1142 | 07. RACORES DE LATÓN ROSCADO | 07. BRASS GENERIC FITTINGS | 1500461 | 1550N RACOR RECTO NI H/H GENÉRICA 3/8"X3/8" | 1550N NICKEL-PLATED FEMALE/FEMALE STRAIGHT FITTING GENERAL 3/8"X3/8" | NR | 3.91 | 10 | 100
Catalogo Tarifa N. 1142 | 07. RACORES DE LATÓN ROSCADO | 07. BRASS GENERIC FITTINGS | 1500462 | 1581 RACOR REDUCCIÓN M/H GENÉRICA 1"1/4X1/2" | 1581 MALE/FEMALE REDUCTION FITTING GENERAL 1"1/4X1/2" | NR | 9.46 | 5 | 50
Catalogo Tarifa N. 1142 | 07. RACORES DE LATÓN ROSCADO | 07. BRASS GENERIC FITTINGS | 1500463 | 1520 RACOR CODO CAJÓN 1" | 1520 ELBOW FOR TANK 1" | NR | 32.48 | 2 | 12
Catalogo Tarifa N. 1142 | 07. RACORES DE LATÓN ROSCADO | 07. BRASS GENERIC FITTINGS | 1500464 | 1560N RACOR CODO H/H NI GENÉRICA 1"1/4X1" | 1560N NICKEL-PLATED FEMALE/FEMALE ELBOW GENERAL 1"1/4X1" | NR | 34.62 | 5 | 25
Catalogo Tarifa N. 1142 | 07. RACORES DE LATÓN ROSCADO | 07. BRASS GENERIC FITTINGS | 1500465 | 1565CP RACOR CODO 3 PIEZAS M/H JUNTA PLANA GENÉRICA 1"1/4X1"1/4 | 1565CP MALE/FEMALE ELBOW 3 PCS WITH FLAT SEAL GENERAL 1"1/4X1"1/4 | NR | 37.77 | 2 | 20
Catalogo Tarifa N. 1142 | 07. RACORES DE LATÓN ROSCADO | 07. BRASS GENERIC FITTINGS | 1500466 | 1502 RACOR RECTO M TRES PIEZAS BOMBA Ø 30 X 1"1/4 | 1502 MALE STRAIGHT FITTING THREE PIECES FOR PUMP CONNECTION Ø 30 X 1"1/4 | NR | 34.14 | 3 | 15
Catalogo Tarifa N. 1142 | 07. RACORES DE LATÓN ROSCADO | 07. BRASS GENERIC FITTINGS | 1500467 | 1504 RACOR RECTO DOBLE TRES PIEZAS BOMBA Ø 20-20 | 1504 DOUBLE STRAIGHT FITTING THREE PIECES FOR PUMP CONNECTION Ø 20-20 | NR | 19.65 | 5 | 30
Catalogo Tarifa N. 1142 | 07. RACORES DE LATÓN ROSCADO | 07. BRASS GENERIC FITTINGS | 1500469 | 1517 RACOR RECTO DESAGÜE CAJÓN 1/2" | 1517 STRAIGHT FITTING WITH WASTE FOR TANK 1/2" | NR | 13.54 | 5 | 50
Catalogo Tarifa N. 1142 | 07. RACORES DE LATÓN ROSCADO | 07. BRASS GENERIC FITTINGS | 1500470 | 1561N RACOR CODO M/H NI GENÉRICA 3/8"X3/8" | 1561N NICKEL-PLATED MALE/FEMALE ELBOW GENERAL 3/8"X3/8" | NR | 5.53 | 10 | 100
Catalogo Tarifa N. 1142 | 07. RACORES DE LATÓN ROSCADO | 07. BRASS GENERIC FITTINGS | 1500471 | 1530 EXTENSIÓN ROSCADA M/H BARRA GENÉRICA 3/8" L=30MM | 1530 MALE/FEMALE THREADED EXTENSION BAR GENERAL 3/8" L=30MM | NR | 3.71 | 10 | 250
Catalogo Tarifa N. 1142 | 07. RACORES DE LATÓN ROSCADO | 07. BRASS GENERIC FITTINGS | 1500472 | 1561C RACOR CODO M/H CR BRILLANTE GENÉRICA 3/4"X3/4" | 1561C GLOSSY CHROME-PLATED MALE/FEMALE ELBOW GENERAL 3/4"X3/4" | NR | 9.39 | 5 | 60
Catalogo Tarifa N. 1142 | 07. RACORES DE LATÓN ROSCADO | 07. BRASS GENERIC FITTINGS | 1500473 | 1500 PORTAMANGUERA M TIPO ROMA Ø 6 X 1/4" | 1500 MALE HOSE CONNECTION ROMA TYPE Ø 6 X 1/4" | NR | 2.24 | 25 | 1000
Catalogo Tarifa N. 1142 | 07. RACORES DE LATÓN ROSCADO | 07. BRASS GENERIC FITTINGS | 1500474 | 1551C RACOR RECTO CR M/H GENÉRICA 3/4"X1" | 1551C CHROME-PLATED MALE/FEMALE STRAIGHT FITTING GENERAL 3/4"X1" | NR | 6.68 | 10 | 130
Catalogo Tarifa N. 1142 | 07. RACORES DE LATÓN ROSCADO | 07. BRASS GENERIC FITTINGS | 1500475 | 1580N RACOR EN CRUZ H/H/H/H NI GENÉRICA 1"1/4X1"1/4X1"1/4X1"1/4 | 1580N NICKEL-PLATED FEMALE/FEMALE/FEMALE/FEMALE CROSS FITTING GENERAL 1"1/4X1"1/4X1"1/4X1"1/4 | NR | 55.41 | 5 | 15
Catalogo Tarifa N. 1142 | 07. RACORES DE LATÓN ROSCADO | 07. BRASS GENERIC FITTINGS | 1500476 | 1520 RACOR CODO CAJÓN 3/4" | 1520 ELBOW FOR TANK 3/4" | NR | 22.8 | 5 | 20
Catalogo Tarifa N. 1142 | 07. RACORES DE LATÓN ROSCADO | 07. BRASS GENERIC FITTINGS | 1500477 | 1551N RACOR RECTO NI M/H GENÉRICA 1/2"X1/2" | 1551N NICKEL-PLATED MALE/FEMALE STRAIGHT FITTING GENERAL 1/2"X1/2" | NR | 2.57 | 10 | 100
Catalogo Tarifa N. 1142 | 07. RACORES DE LATÓN ROSCADO | 07. BRASS GENERIC FITTINGS | 1500478 | 1550N RACOR RECTO NI H/H GENÉRICA 2"X2" | 1550N NICKEL-PLATED FEMALE/FEMALE STRAIGHT FITTING GENERAL 2"X2" | NR | 32.42 | 2 | 20
Catalogo Tarifa N. 1142 | 07. RACORES DE LATÓN ROSCADO | 07. BRASS GENERIC FITTINGS | 1500479 | 1500 PORTAMANGUERA M TIPO ROMA Ø 10 X 3/8" | 1500 MALE HOSE CONNECTION ROMA TYPE Ø 10 X 3/8" | NR | 1.97 | 25 | 600
Catalogo Tarifa N. 1142 | 07. RACORES DE LATÓN ROSCADO | 07. BRASS GENERIC FITTINGS | 1500480 | 1540 TUBO DE LATÓN ROSCADO M/M GENÉRICA 1" L=125MM | 1540 MALE/MALE CONNECTOR GENERAL 1" L=125MM | NR | 21.89 | 1 | 6
Catalogo Tarifa N. 1142 | 07. RACORES DE LATÓN ROSCADO | 07. BRASS GENERIC FITTINGS | 1500481 | 1570 RACOR TE H/H/H GENÉRICA 4"X4"X4" | 1570 FEMALE/FEMALE/FEMALE TEE FITTING GENERAL 4"X4"X4" | NR | 232.54 | 1 | 2
Catalogo Tarifa N. 1142 | 07. RACORES DE LATÓN ROSCADO | 07. BRASS GENERIC FITTINGS | 1500482 | 1530 EXTENSIÓN ROSCADA M/H BARRA GENÉRICA 3/8" L=15MM | 1530 MALE/FEMALE THREADED EXTENSION BAR GENERAL 3/8" L=15MM | NR | 2.1 | 10 | 450
Catalogo Tarifa N. 1142 | 07. RACORES DE LATÓN ROSCADO | 07. BRASS GENERIC FITTINGS | 1500483 | 1516 RACOR RECTO (ESTAMPADO) EXTENDIDO CAJÓN 3/8" | 1516 STRAIGHT FITTING (FORGED) LONG FOR TANK 3/8" | NR | 11.85 | 5 | 40
Catalogo Tarifa N. 1142 | 07. RACORES DE LATÓN ROSCADO | 07. BRASS GENERIC FITTINGS | 1500484 | 1551C RACOR RECTO CR M/H GENÉRICA 1/2"X3/4" | 1551C CHROME-PLATED MALE/FEMALE STRAIGHT FITTING GENERAL 1/2"X3/4" | NR | 4.13 | 10 | 200
Catalogo Tarifa N. 1142 | 07. RACORES DE LATÓN ROSCADO | 07. BRASS GENERIC FITTINGS | 1500486 | 1552 RACOR RECTO M/M GENÉRICA 2"1/2X1"1/2 | 1552 MALE/MALE STRAIGHT FITTING GENERAL 2"1/2X1"1/2 | NR | 45.3 | 2 | 20
Catalogo Tarifa N. 1142 | 07. RACORES DE LATÓN ROSCADO | 07. BRASS GENERIC FITTINGS | 1500487 | 1552 RACOR RECTO M/M GENÉRICA 4"X4" | 1552 MALE/MALE STRAIGHT FITTING GENERAL 4"X4" | NR | 116.06 | 1 | 5
Catalogo Tarifa N. 1142 | 07. RACORES DE LATÓN ROSCADO | 07. BRASS GENERIC FITTINGS | 1500488 | 1878N TAPÓN M NI GENÉRICA 1"1/4 | 1878N NICKEL-PLATED MALE CAP GENERAL 1"1/4 | NR | 9.05 | 5 | 100
Catalogo Tarifa N. 1142 | 07. RACORES DE LATÓN ROSCADO | 07. BRASS GENERIC FITTINGS | 1500489 | 1880N TAPÓN H NI GENÉRICA 1"1/4 | 1880N NICKEL-PLATED FEMALE CAP GENERAL 1"1/4 | NR | 10.82 | 5 | 100
Catalogo Tarifa N. 1142 | 07. RACORES DE LATÓN ROSCADO | 07. BRASS GENERIC FITTINGS | 1500490 | 1503 RACOR CODO M TRES PIEZAS BOMBA Ø 15 X 1/2" | 1503 MALE ELBOW THREE PIECES FOR PUMP CONNECTION Ø 15 X 1/2" | NR | 15.41 | 5 | 40
Catalogo Tarifa N. 1142 | 07. RACORES DE LATÓN ROSCADO | 07. BRASS GENERIC FITTINGS | 1500491 | 1530C EXTENSIÓN CR BRILLANTE ROSCADA M/H BARRA GENÉRICA 1" L=25MM | 1530C GLOSSY CHROME-PLATED MALE/FEMALE THREADED EXTENSION BAR GENERAL 1" L=25MM | NR | 14.84 | 5 | 90
Catalogo Tarifa N. 1142 | 07. RACORES DE LATÓN ROSCADO | 07. BRASS GENERIC FITTINGS | 1500492 | 1503 RACOR CODO M TRES PIEZAS BOMBA Ø 25 X 1" | 1503 MALE ELBOW THREE PIECES FOR PUMP CONNECTION Ø 25 X 1" | NR | 29.13 | 2 | 20
Catalogo Tarifa N. 1142 | 07. RACORES DE LATÓN ROSCADO | 07. BRASS GENERIC FITTINGS | 1500493 | 1551N RACOR RECTO NI M/H GENÉRICA 1"X1" | 1551N NICKEL-PLATED MALE/FEMALE STRAIGHT FITTING GENERAL 1"X1" | NR | 6 | 10 | 100
Catalogo Tarifa N. 1142 | 07. RACORES DE LATÓN ROSCADO | 07. BRASS GENERIC FITTINGS | 1500494 | 1503 RACOR CODO M TRES PIEZAS BOMBA Ø 20 X 3/4" | 1503 MALE ELBOW THREE PIECES FOR PUMP CONNECTION Ø 20 X 3/4" | NR | 23.42 | 5 | 20
Catalogo Tarifa N. 1142 | 07. RACORES DE LATÓN ROSCADO | 07. BRASS GENERIC FITTINGS | 1500495 | 1581 RACOR REDUCCIÓN M/H GENÉRICA 2"1/2X1" | 1581 MALE/FEMALE REDUCTION FITTING GENERAL 2"1/2X1" | NR | 69.97 | 2 | 30
Catalogo Tarifa N. 1142 | 07. RACORES DE LATÓN ROSCADO | 07. BRASS GENERIC FITTINGS | 1500496 | 1501 PORTAMANGUERA H TIPO ROMA Ø 35 X 1"1/4 | 1501 FEMALE HOSE CONNECTION ROMA TYPE Ø 35 X 1"1/4 | NR | 13.64 | 5 | 75
Catalogo Tarifa N. 1142 | 07. RACORES DE LATÓN ROSCADO | 07. BRASS GENERIC FITTINGS | 1500497 | 1530 EXTENSIÓN ROSCADA M/H BARRA GENÉRICA 3/8" L=50MM | 1530 MALE/FEMALE THREADED EXTENSION BAR GENERAL 3/8" L=50MM | NR | 5.98 | 10 | 200
Catalogo Tarifa N. 1142 | 07. RACORES DE LATÓN ROSCADO | 07. BRASS GENERIC FITTINGS | 1500498 | 1501 PORTAMANGUERA H TIPO ROMA Ø 30 X 1"1/4 | 1501 FEMALE HOSE CONNECTION ROMA TYPE Ø 30 X 1"1/4 | NR | 13.35 | 5 | 80
Catalogo Tarifa N. 1142 | 07. RACORES DE LATÓN ROSCADO | 07. BRASS GENERIC FITTINGS | 1500499 | 1581 RACOR REDUCCIÓN M/H GENÉRICA 2"1/2X1"1/4 | 1581 MALE/FEMALE REDUCTION FITTING GENERAL 2"1/2X1"1/4 | NR | 74.04 | 2 | 20
Catalogo Tarifa N. 1142 | 07. RACORES DE LATÓN ROSCADO | 07. BRASS GENERIC FITTINGS | 1500500 | 1552C RACOR RECTO CR M/M GENÉRICA 1"X1" | 1552C CHROME-PLATED MALE/MALE STRAIGHT FITTING GENERAL 1"X1" | NR | 5.12 | 5 | 100
Catalogo Tarifa N. 1142 | 07. RACORES DE LATÓN ROSCADO | 07. BRASS GENERIC FITTINGS | 1500501 | 1570C RACOR TE H/H/H CR BRILLANTE GENÉRICA 3/4"X3/4"X3/4" | 1570C GLOSSY CHROME-PLATED FEMALE/FEMALE/FEMALE TEE FITTING GENERAL 3/4"X3/4"X3/4" | NR | 7.66 | 5 | 50
Catalogo Tarifa N. 1142 | 07. RACORES DE LATÓN ROSCADO | 07. BRASS GENERIC FITTINGS | 1500502 | 1552C RACOR RECTO CR M/M GENÉRICA 3/8"X3/8" | 1552C CHROME-PLATED MALE/MALE STRAIGHT FITTING GENERAL 3/8"X3/8" | NR | 1.87 | 10 | 400
Catalogo Tarifa N. 1142 | 07. RACORES DE LATÓN ROSCADO | 07. BRASS GENERIC FITTINGS | 1500503 | 1581N RACOR REDUCCIÓN M/H NI GENÉRICA 1"X3/8" | 1581N NICKEL-PLATED MALE/FEMALE REDUCTION FITTING GENERAL 1"X3/8" | NR | 5.41 | 10 | 100
Catalogo Tarifa N. 1142 | 07. RACORES DE LATÓN ROSCADO | 07. BRASS GENERIC FITTINGS | 1500504 | 1530C EXTENSIÓN CR BRILLANTE ROSCADA M/H BARRA GENÉRICA 1" L=10MM | 1530C GLOSSY CHROME-PLATED MALE/FEMALE THREADED EXTENSION BAR GENERAL 1" L=10MM | NR | 7.74 | 10 | 150
Catalogo Tarifa N. 1142 | 07. RACORES DE LATÓN ROSCADO | 07. BRASS GENERIC FITTINGS | 1500505 | 1551C RACOR RECTO CR M/H GENÉRICA 3/4"X1/2" | 1551C CHROME-PLATED MALE/FEMALE STRAIGHT FITTING GENERAL 3/4"X1/2" | NR | 3.92 | 10 | 250
Catalogo Tarifa N. 1142 | 07. RACORES DE LATÓN ROSCADO | 07. BRASS GENERIC FITTINGS | 1500506 | 1581 RACOR REDUCCIÓN M/H GENÉRICA 1/2"X1/8" | 1581 MALE/FEMALE REDUCTION FITTING GENERAL 1/2"X1/8" | NR | 2.11 | 25 | 100
Catalogo Tarifa N. 1142 | 07. RACORES DE LATÓN ROSCADO | 07. BRASS GENERIC FITTINGS | 1500507 | 1500 PORTAMANGUERA M TIPO ROMA Ø 10 X 1/4" | 1500 MALE HOSE CONNECTION ROMA TYPE Ø 10 X 1/4" | NR | 2.43 | 25 | 1000
Catalogo Tarifa N. 1142 | 07. RACORES DE LATÓN ROSCADO | 07. BRASS GENERIC FITTINGS | 1500508 | 1560 RACOR CODO H/H GENÉRICA 1/2"X3/8" | 1560 FEMALE/FEMALE ELBOW GENERAL 1/2"X3/8" | NR | 6.28 | 10 | 100
Catalogo Tarifa N. 1142 | 07. RACORES DE LATÓN ROSCADO | 07. BRASS GENERIC FITTINGS | 1500509 | 1504 RACOR RECTO DOBLE TRES PIEZAS BOMBA Ø 18-18 | 1504 DOUBLE STRAIGHT FITTING THREE PIECES FOR PUMP CONNECTION Ø 18-18 | NR | 12.43 | 5 | 40
Catalogo Tarifa N. 1142 | 07. RACORES DE LATÓN ROSCADO | 07. BRASS GENERIC FITTINGS | 1500510 | 1565N RACOR CODO 3 PIEZAS M/H NI O-RING GENÉRICA 3/8"X3/8" | 1565N NICKEL-PLATED MALE/FEMALE ELBOW 3 PCS WITH O-RING GENERAL 3/8"X3/8" | NR | 7.88 | 10 | 150
Catalogo Tarifa N. 1142 | 07. RACORES DE LATÓN ROSCADO | 07. BRASS GENERIC FITTINGS | 1500511 | 1550 RACOR RECTO H/H GENÉRICA 4"X4" | 1550 FEMALE/FEMALE STRAIGHT FITTING GENERAL 4"X4" | NR | 155.77 | 1 | 5
Catalogo Tarifa N. 1142 | 07. RACORES DE LATÓN ROSCADO | 07. BRASS GENERIC FITTINGS | 1500512 | 1561N RACOR CODO M/H NI GENÉRICA 2"X2" | 1561N NICKEL-PLATED MALE/FEMALE ELBOW GENERAL 2"X2" | NR | 50.59 | 2 | 10
Catalogo Tarifa N. 1142 | 07. RACORES DE LATÓN ROSCADO | 07. BRASS GENERIC FITTINGS | 1500513 | 1560C RACOR CODO H/H CR BRILLANTE GENÉRICA 3/4"X3/4" | 1560C GLOSSY CHROME-PLATED FEMALE/FEMALE ELBOW GENERAL 3/4"X3/4" | NR | 6.53 | 5 | 80
Catalogo Tarifa N. 1142 | 07. RACORES DE LATÓN ROSCADO | 07. BRASS GENERIC FITTINGS | 1500514 | 1581 RACOR REDUCCIÓN M/H GENÉRICA 4"X2"1/2 | 1581 MALE/FEMALE REDUCTION FITTING GENERAL 4"X2"1/2 | NR | 144.87 | 1 | 10
Catalogo Tarifa N. 1142 | 07. RACORES DE LATÓN ROSCADO | 07. BRASS GENERIC FITTINGS | 1500515 | 1560 RACOR CODO H/H GENÉRICA 4"X4" | 1560 FEMALE/FEMALE ELBOW GENERAL 4"X4" | NR | 188.93 | 1 | 3
Catalogo Tarifa N. 1142 | 07. RACORES DE LATÓN ROSCADO | 07. BRASS GENERIC FITTINGS | 1500516 | 1540 TUBO DE LATÓN ROSCADO M/M GENÉRICA 1"1/4 L=200MM | 1540 MALE/MALE CONNECTOR GENERAL 1"1/4 L=200MM | NR | 37.77 | 1 | 6
Catalogo Tarifa N. 1142 | 07. RACORES DE LATÓN ROSCADO | 07. BRASS GENERIC FITTINGS | 1500517 | 1880N TAPÓN H NI GENÉRICA 3/8" | 1880N NICKEL-PLATED FEMALE CAP GENERAL 3/8" | NR | 1.35 | 25 | 250
Catalogo Tarifa N. 1142 | 07. RACORES DE LATÓN ROSCADO | 07. BRASS GENERIC FITTINGS | 1500518 | 1581 RACOR REDUCCIÓN M/H GENÉRICA 4"X3" | 1581 MALE/FEMALE REDUCTION FITTING GENERAL 4"X3" | NR | 120.24 | 1 | 9
Catalogo Tarifa N. 1142 | 07. RACORES DE LATÓN ROSCADO | 07. BRASS GENERIC FITTINGS | 1500519 | 1530C EXTENSIÓN CR BRILLANTE ROSCADA M/H BARRA GENÉRICA 3/8" L=50MM | 1530C GLOSSY CHROME-PLATED MALE/FEMALE THREADED EXTENSION BAR GENERAL 3/8" L=50MM | NR | 6.56 | 10 | 200
Catalogo Tarifa N. 1142 | 07. RACORES DE LATÓN ROSCADO | 07. BRASS GENERIC FITTINGS | 1500521 | 1530C EXTENSIÓN CR BRILLANTE ROSCADA M/H BARRA GENÉRICA 1" L=15MM | 1530C GLOSSY CHROME-PLATED MALE/FEMALE THREADED EXTENSION BAR GENERAL 1" L=15MM | NR | 7.93 | 10 | 130
Catalogo Tarifa N. 1142 | 07. RACORES DE LATÓN ROSCADO | 07. BRASS GENERIC FITTINGS | 1500522 | 1500 PORTAMANGUERA M TIPO ROMA Ø 12 X 3/8" | 1500 MALE HOSE CONNECTION ROMA TYPE Ø 12 X 3/8" | NR | 3.18 | 25 | 600
Catalogo Tarifa N. 1142 | 07. RACORES DE LATÓN ROSCADO | 07. BRASS GENERIC FITTINGS | 1500523 | 1555R RACOR RECTO 3 PIEZAS M/H O-RING Y BOQUILLA GENÉRICA 3/4"X3/4" | 1555R MALE/FEMALE STRAIGHT FITTING 3 PCS WITH O-RING AND PRE-SEAL GENERAL 3/4"X3/4" | NR | 11.54 | 5 | 50
Catalogo Tarifa N. 1142 | 07. RACORES DE LATÓN ROSCADO | 07. BRASS GENERIC FITTINGS | 1500524 | 1555R RACOR RECTO 3 PIEZAS M/H O-RING Y BOQUILLA GENÉRICA 1"1/4X1"1/4 | 1555R MALE/FEMALE STRAIGHT FITTING 3 PCS WITH O-RING AND PRE-SEAL GENERAL 1"1/4X1"1/4 | NR | 35 | 5 | 25
Catalogo Tarifa N. 1142 | 07. RACORES DE LATÓN ROSCADO | 07. BRASS GENERIC FITTINGS | 1500525 | 1560N RACOR CODO H/H NI GENÉRICA 3/8"X3/8" | 1560N NICKEL-PLATED FEMALE/FEMALE ELBOW GENERAL 3/8"X3/8" | NR | 4.74 | 10 | 100
Catalogo Tarifa N. 1142 | 07. RACORES DE LATÓN ROSCADO | 07. BRASS GENERIC FITTINGS | 1500526 | 1581 RACOR REDUCCIÓN M/H GENÉRICA 3"X1"1/2 | 1581 MALE/FEMALE REDUCTION FITTING GENERAL 3"X1"1/2 | NR | 104.58 | 1 | 15
Catalogo Tarifa N. 1142 | 07. RACORES DE LATÓN ROSCADO | 07. BRASS GENERIC FITTINGS | 1500527 | 1560N RACOR CODO H/H NI GENÉRICA 2"X2" | 1560N NICKEL-PLATED FEMALE/FEMALE ELBOW GENERAL 2"X2" | NR | 45.56 | 2 | 10
Catalogo Tarifa N. 1142 | 07. RACORES DE LATÓN ROSCADO | 07. BRASS GENERIC FITTINGS | 1500528 | 1530 EXTENSIÓN ROSCADA M/H BARRA GENÉRICA 3/8" L=40MM | 1530 MALE/FEMALE THREADED EXTENSION BAR GENERAL 3/8" L=40MM | NR | 4.86 | 10 | 200
Catalogo Tarifa N. 1142 | 07. RACORES DE LATÓN ROSCADO | 07. BRASS GENERIC FITTINGS | 1500529 | 1551 RACOR RECTO M/H GENÉRICA 3/8"X3/8" | 1551 MALE/FEMALE STRAIGHT FITTING GENERAL 3/8"X3/8" | NR | 2.28 | 10 | 100
Catalogo Tarifa N. 1142 | 07. RACORES DE LATÓN ROSCADO | 07. BRASS GENERIC FITTINGS | 1500530 | 1581N RACOR REDUCCIÓN M/H NI GENÉRICA 3/8"X1/4" | 1581N NICKEL-PLATED MALE/FEMALE REDUCTION FITTING GENERAL 3/8"X1/4" | NR | 1.18 | 25 | 100
Catalogo Tarifa N. 1142 | 07. RACORES DE LATÓN ROSCADO | 07. BRASS GENERIC FITTINGS | 1500531 | 1504 RACOR RECTO DOBLE TRES PIEZAS BOMBA Ø 15-15 | 1504 DOUBLE STRAIGHT FITTING THREE PIECES FOR PUMP CONNECTION Ø 15-15 | NR | 11.91 | 5 | 40
Catalogo Tarifa N. 1142 | 07. RACORES DE LATÓN ROSCADO | 07. BRASS GENERIC FITTINGS | 1500532 | 1878N TAPÓN M NI GENÉRICA 3/8" | 1878N NICKEL-PLATED MALE CAP GENERAL 3/8" | NR | 1.06 | 25 | 100
Catalogo Tarifa N. 1142 | 07. RACORES DE LATÓN ROSCADO | 07. BRASS GENERIC FITTINGS | 1500533 | 1570 RACOR TE H/H/H GENÉRICA 1/2"X3/8"X1/2" | 1570 FEMALE/FEMALE/FEMALE TEE FITTING GENERAL 1/2"X3/8"X1/2" | NR | 6.97 | 10 | 100
Catalogo Tarifa N. 1142 | 07. RACORES DE LATÓN ROSCADO | 07. BRASS GENERIC FITTINGS | 1500534 | 1530C EXTENSIÓN CR BRILLANTE ROSCADA M/H BARRA GENÉRICA 3/8" L=40MM | 1530C GLOSSY CHROME-PLATED MALE/FEMALE THREADED EXTENSION BAR GENERAL 3/8" L=40MM | NR | 5.41 | 10 | 200
Catalogo Tarifa N. 1142 | 07. RACORES DE LATÓN ROSCADO | 07. BRASS GENERIC FITTINGS | 1500535 | 1581N RACOR REDUCCIÓN M/H NI GENÉRICA 1"X1/4" | 1581N NICKEL-PLATED MALE/FEMALE REDUCTION FITTING GENERAL 1"X1/4" | NR | 7.43 | 10 | 100
Catalogo Tarifa N. 1142 | 07. RACORES DE LATÓN ROSCADO | 07. BRASS GENERIC FITTINGS | 1500536 | 1552N RACOR RECTO NI M/M GENÉRICA 1/4"X1/4" | 1552N NICKEL-PLATED MALE/MALE STRAIGHT FITTING GENERAL 1/4"X1/4" | NR | 1.33 | 10 | 100
Catalogo Tarifa N. 1142 | 07. RACORES DE LATÓN ROSCADO | 07. BRASS GENERIC FITTINGS | 1500537 | 1560C RACOR CODO H/H EN CW602N CR BRILLANTE GENÉRICA 3/8"X3/8" | 1560C GLOSS CHROME-PLATED FEMALE/FEMALE ELBOW IN CW602N GENERAL 3/8"X3/8" | NR | 5.58 | 10 | 200
Catalogo Tarifa N. 1142 | 07. RACORES DE LATÓN ROSCADO | 07. BRASS GENERIC FITTINGS | 1500538 | 1503 RACOR CODO M TRES PIEZAS BOMBA Ø 50 X 2" | 1503 MALE ELBOW THREE PIECES FOR PUMP CONNECTION Ø 50 X 2" | NR | 95.77 | 1 | 4
Catalogo Tarifa N. 1142 | 07. RACORES DE LATÓN ROSCADO | 07. BRASS GENERIC FITTINGS | 1500539 | 1581C RACOR REDUCCIÓN M/H CR BRILLANTE GENÉRICA 1"X3/4" | 1581C GLOSSY CHROM-PLATED MALE/FEMALE REDUCTION FITTING GENERAL 1"X3/4" | NR | 4.28 | 10 | 180
Catalogo Tarifa N. 1142 | 07. RACORES DE LATÓN ROSCADO | 07. BRASS GENERIC FITTINGS | 1500540 | 1504 RACOR RECTO DOBLE TRES PIEZAS BOMBA Ø 50-50 | 1504 DOUBLE STRAIGHT FITTING THREE PIECES FOR PUMP CONNECTION Ø 50-50 | NR | 65.14 | 1 | 5
Catalogo Tarifa N. 1142 | 07. RACORES DE LATÓN ROSCADO | 07. BRASS GENERIC FITTINGS | 1500541 | 1560C RACOR CODO H/H CR BRILLANTE GENÉRICA 1"X1" | 1560C GLOSSY CHROME-PLATED FEMALE/FEMALE ELBOW GENERAL 1"X1" | NR | 12.14 | 5 | 50
Catalogo Tarifa N. 1142 | 07. RACORES DE LATÓN ROSCADO | 07. BRASS GENERIC FITTINGS | 1500542 | 1550C RACOR RECTO CR H/H GENÉRICA 3/4"X3/4" | 1550C CHROME-PLATED FEMALE/FEMALE STRAIGHT FITTING GENERAL 3/4"X3/4" | NR | 4.59 | 10 | 150
Catalogo Tarifa N. 1142 | 07. RACORES DE LATÓN ROSCADO | 07. BRASS GENERIC FITTINGS | 1500543 | 1565N RACOR CODO 3 PIEZAS M/H NI O-RING GENÉRICA 2"X2" | 1565N NICKEL-PLATED MALE/FEMALE ELBOW 3 PCS WITH O-RING GENERAL 2"X2" | NR | 112.88 | 2 | 6
Catalogo Tarifa N. 1142 | 07. RACORES DE LATÓN ROSCADO | 07. BRASS GENERIC FITTINGS | 1500544 | 1570 RACOR TE H/H/H GENÉRICA 3/4"X3/8"X3/4" | 1570 FEMALE/FEMALE/FEMALE TEE FITTING GENERAL 3/4"X3/8"X3/4" | NR | 10.44 | 5 | 50
Catalogo Tarifa N. 1142 | 07. RACORES DE LATÓN ROSCADO | 07. BRASS GENERIC FITTINGS | 1500545 | 1570C RACOR TE H/H/H CR BRILLANTE GENÉRICA 3/8"X3/8"X3/8" | 1570C GLOSSY CHROME-PLATED FEMALE/FEMALE/FEMALE TEE FITTING GENERAL 3/8"X3/8"X3/8" | NR | 7.28 | 10 | 150
Catalogo Tarifa N. 1142 | 07. RACORES DE LATÓN ROSCADO | 07. BRASS GENERIC FITTINGS | 1500546 | 1581C RACOR REDUCCIÓN M/H CR BRILLANTE GENÉRICA 3/8"X1/4" | 1581C GLOSSY CHROM-PLATED MALE/FEMALE REDUCTION FITTING GENERAL 3/8"X1/4" | NR | 1.77 | 25 | 1000
Catalogo Tarifa N. 1142 | 07. RACORES DE LATÓN ROSCADO | 07. BRASS GENERIC FITTINGS | 1500547 | 1500 PORTAMANGUERA M TIPO ROMA Ø 14 X 3/8" | 1500 MALE HOSE CONNECTION ROMA TYPE Ø 14 X 3/8" | NR | 2.2 | 10 | 400
Catalogo Tarifa N. 1142 | 07. RACORES DE LATÓN ROSCADO | 07. BRASS GENERIC FITTINGS | 1500548 | 1503 RACOR CODO M TRES PIEZAS BOMBA Ø 30 X 1" | 1503 MALE ELBOW THREE PIECES FOR PUMP CONNECTION Ø 30 X 1" | NR | 33.76 | 1 | 15
Catalogo Tarifa N. 1142 | 07. RACORES DE LATÓN ROSCADO | 07. BRASS GENERIC FITTINGS | 1500550 | 1552N RACOR RECTO NI M/M GENÉRICA 3/8"X1/4" | 1552N NICKEL-PLATED MALE/MALE STRAIGHT FITTING GENERAL 3/8"X1/4" | NR | 1.62 | 10 | 100
Catalogo Tarifa N. 1142 | 07. RACORES DE LATÓN ROSCADO | 07. BRASS GENERIC FITTINGS | 1500551 | 1561C RACOR CODO M/H CR BRILLANTE GENÉRICA 1"X1" | 1561C GLOSSY CHROME-PLATED MALE/FEMALE ELBOW GENERAL 1"X1" | NR | 13.27 | 5 | 40
Catalogo Tarifa N. 1142 | 07. RACORES DE LATÓN ROSCADO | 07. BRASS GENERIC FITTINGS | 1500552 | 1555NR RACOR RECTO 3 PIEZAS M/H NI O-RING Y BOQUILLA GENÉRICA 1"X1" | 1555NR NICKEL-PLATED MALE/FEMALE STRAIGHT FITTING 3 PCS WITH O-RING AND PRE-SEAL GENERAL 1"X1" | NR | 18.94 | 5 | 50
Catalogo Tarifa N. 1142 | 07. RACORES DE LATÓN ROSCADO | 07. BRASS GENERIC FITTINGS | 1500553 | 1581C RACOR REDUCCIÓN M/H CR BRILLANTE GENÉRICA 1/2"X1/4" | 1581C GLOSSY CHROM-PLATED MALE/FEMALE REDUCTION FITTING GENERAL 1/2"X1/4" | NR | 2.59 | 25 | 500
Catalogo Tarifa N. 1142 | 07. RACORES DE LATÓN ROSCADO | 07. BRASS GENERIC FITTINGS | 1500554 | 1503 RACOR CODO M TRES PIEZAS BOMBA Ø 40 X 1"1/2 | 1503 MALE ELBOW THREE PIECES FOR PUMP CONNECTION Ø 40 X 1"1/2 | NR | 51.93 | 1 | 6
Catalogo Tarifa N. 1142 | 07. RACORES DE LATÓN ROSCADO | 07. BRASS GENERIC FITTINGS | 1500555 | 1552C RACOR RECTO CR M/M GENÉRICA 1"X3/4" | 1552C CHROME-PLATED MALE/MALE STRAIGHT FITTING GENERAL 1"X3/4" | NR | 5.67 | 5 | 130
Catalogo Tarifa N. 1142 | 07. RACORES DE LATÓN ROSCADO | 07. BRASS GENERIC FITTINGS | 1500556 | 1555CP RACOR RECTO 3 PIEZAS M/H JUNTA PLANA GENÉRICA 2"X2" | 1555CP MALE/FEMALE STRAIGHT FITTING 3 PCS WITH FLAT SEAL GENERAL 2"X2" | NR | 81.36 | 2 | 10
Catalogo Tarifa N. 1142 | 07. RACORES DE LATÓN ROSCADO | 07. BRASS GENERIC FITTINGS | 1500557 | 1580N RACOR EN CRUZ H/H/H/H NI GENÉRICA 2"X2"X2"X2" | 1580N NICKEL-PLATED FEMALE/FEMALE/FEMALE/FEMALE CROSS FITTING GENERAL 2"X2"X2"X2" | NR | 86.31 | 1 | 5
Catalogo Tarifa N. 1142 | 07. RACORES DE LATÓN ROSCADO | 07. BRASS GENERIC FITTINGS | 1500558 | 1581C RACOR REDUCCIÓN M/H CR BRILLANTE GENÉRICA 1"X1/2" | 1581C GLOSSY CHROM-PLATED MALE/FEMALE REDUCTION FITTING GENERAL 1"X1/2" | NR | 5.01 | 10 | 180
Catalogo Tarifa N. 1142 | 07. RACORES DE LATÓN ROSCADO | 07. BRASS GENERIC FITTINGS | 1500560 | 1540 TUBO DE LATÓN ROSCADO M/M GENÉRICA 1" L=130MM | 1540 MALE/MALE CONNECTOR GENERAL 1" L=130MM | NR | 22.12 | 1 | 6
Catalogo Tarifa N. 1142 | 07. RACORES DE LATÓN ROSCADO | 07. BRASS GENERIC FITTINGS | 1500561 | 1572 RACOR TE M/M/M GENÉRICA 3/8"X3/8"X3/8" | 1572 MALE/MALE/MALE TEE FITTING GENERAL 3/8"X3/8"X3/8" | NR | 5.87 | 10 | 100
Catalogo Tarifa N. 1142 | 07. RACORES DE LATÓN ROSCADO | 07. BRASS GENERIC FITTINGS | 1500562 | 1581N RACOR REDUCCIÓN M/H NI GENÉRICA 1/4"X1/8" | 1581N NICKEL-PLATED MALE/FEMALE REDUCTION FITTING GENERAL 1/4"X1/8" | NR | 1.46 | 25 | 100
Catalogo Tarifa N. 1142 | 07. RACORES DE LATÓN ROSCADO | 07. BRASS GENERIC FITTINGS | 1500563 | 1540 TUBO DE LATÓN ROSCADO M/M GENÉRICA 1"1/4 L=100MM | 1540 MALE/MALE CONNECTOR GENERAL 1"1/4 L=100MM | NR | 24.45 | 1 | 12
Catalogo Tarifa N. 1142 | 07. RACORES DE LATÓN ROSCADO | 07. BRASS GENERIC FITTINGS | 1500564 | 1581C RACOR REDUCCIÓN M/H CR BRILLANTE GENÉRICA 1"1/4X1" | 1581C GLOSSY CHROM-PLATED MALE/FEMALE REDUCTION FITTING GENERAL 1"1/4X1" | NR | 7.99 | 5 | 50
Catalogo Tarifa N. 1142 | 07. RACORES DE LATÓN ROSCADO | 07. BRASS GENERIC FITTINGS | 1500565 | 1581N RACOR REDUCCIÓN M/H NI GENÉRICA 1/2"X1/8" | 1581N NICKEL-PLATED MALE/FEMALE REDUCTION FITTING GENERAL 1/2"X1/8" | NR | 2.33 | 25 | 100
Catalogo Tarifa N. 1142 | 07. RACORES DE LATÓN ROSCADO | 07. BRASS GENERIC FITTINGS | 1500566 | 1551C RACOR RECTO CR M/H GENÉRICA 1"X3/4" | 1551C CHROME-PLATED MALE/FEMALE STRAIGHT FITTING GENERAL 1"X3/4" | NR | 6.62 | 10 | 120
Catalogo Tarifa N. 1142 | 07. RACORES DE LATÓN ROSCADO | 07. BRASS GENERIC FITTINGS | 1500567 | 1504 RACOR RECTO DOBLE TRES PIEZAS BOMBA Ø 35-35 | 1504 DOUBLE STRAIGHT FITTING THREE PIECES FOR PUMP CONNECTION Ø 35-35 | NR | 32.54 | 2 | 10
Catalogo Tarifa N. 1142 | 07. RACORES DE LATÓN ROSCADO | 07. BRASS GENERIC FITTINGS | 1500568 | 1500 PORTAMANGUERA M TIPO ROMA Ø 8 X 1/4" | 1500 MALE HOSE CONNECTION ROMA TYPE Ø 8 X 1/4" | NR | 2.13 | 25 | 1000
Catalogo Tarifa N. 1142 | 07. RACORES DE LATÓN ROSCADO | 07. BRASS GENERIC FITTINGS | 1500569 | 1581N RACOR REDUCCIÓN M/H NI GENÉRICA 3/8"X1/8" | 1581N NICKEL-PLATED MALE/FEMALE REDUCTION FITTING GENERAL 3/8"X1/8" | NR | 1.53 | 25 | 100
Catalogo Tarifa N. 1142 | 07. RACORES DE LATÓN ROSCADO | 07. BRASS GENERIC FITTINGS | 1500570 | 1570C RACOR TE H/H/H CR BRILLANTE GENÉRICA 1"X1"X1" | 1570C GLOSSY CHROME-PLATED FEMALE/FEMALE/FEMALE TEE FITTING GENERAL 1"X1"X1" | NR | 14.47 | 5 | 30
Catalogo Tarifa N. 1142 | 07. RACORES DE LATÓN ROSCADO | 07. BRASS GENERIC FITTINGS | 1500571 | 1551C RACOR RECTO CR M/H GENÉRICA 1/2"X3/8" | 1551C CHROME-PLATED MALE/FEMALE STRAIGHT FITTING GENERAL 1/2"X3/8" | NR | 2.84 | 10 | 300
Catalogo Tarifa N. 1142 | 07. RACORES DE LATÓN ROSCADO | 07. BRASS GENERIC FITTINGS | 1500573 | 1550C RACOR RECTO CR H/H GENÉRICA 3/8"X3/8" | 1550C CHROME-PLATED FEMALE/FEMALE STRAIGHT FITTING GENERAL 3/8"X3/8" | NR | 4.3 | 10 | 400
Catalogo Tarifa N. 1142 | 07. RACORES DE LATÓN ROSCADO | 07. BRASS GENERIC FITTINGS | 1500574 | 1552N RACOR RECTO NI M/M GENÉRICA 2"1/2X2"1/2 | 1552N NICKEL-PLATED MALE/MALE STRAIGHT FITTING GENERAL 2"1/2X2"1/2 | NR | 54.48 | 2 | 10
Catalogo Tarifa N. 1142 | 07. RACORES DE LATÓN ROSCADO | 07. BRASS GENERIC FITTINGS | 1500575 | 1555CP RACOR RECTO 3 PIEZAS M/H JUNTA PLANA GENÉRICA 1"1/2X1"1/2 | 1555CP MALE/FEMALE STRAIGHT FITTING 3 PCS WITH FLAT SEAL GENERAL 1"1/2X1"1/2 | NR | 46.61 | 2 | 20
Catalogo Tarifa N. 1142 | 07. RACORES DE LATÓN ROSCADO | 07. BRASS GENERIC FITTINGS | 1500576 | 1552N RACOR RECTO NI M/M GENÉRICA 3/8"X1/8" | 1552N NICKEL-PLATED MALE/MALE STRAIGHT FITTING GENERAL 3/8"X1/8" | NR | 2.2 | 25 | 400
Catalogo Tarifa N. 1142 | 07. RACORES DE LATÓN ROSCADO | 07. BRASS GENERIC FITTINGS | 1500577 | 1580N RACOR EN CRUZ H/H/H/H NI GENÉRICA 1"1/2X1"1/2X1"1/2X1"1/2 | 1580N NICKEL-PLATED FEMALE/FEMALE/FEMALE/FEMALE CROSS FITTING GENERAL 1"1/2X1"1/2X1"1/2X1"1/2 | NR | 59.87 | 5 | 15
Catalogo Tarifa N. 1142 | 07. RACORES DE LATÓN ROSCADO | 07. BRASS GENERIC FITTINGS | 1500578 | 1555SET KIT DE CONEXIÓN BOMBA CW617N M BASE PLANA 1"1/4MX1"1/2 CON. BOMBA | 1555SET CW617N MALE PUMP CONNECTOR KIT WITH FLAT SEAT 1"1/4MALEX1"1/2 PUMP CONNECTION | NR | 31.88 | 1 | 20
Catalogo Tarifa N. 1142 | 07. RACORES DE LATÓN ROSCADO | 07. BRASS GENERIC FITTINGS | 1500579 | 1581C RACOR REDUCCIÓN M/H CR BRILLANTE GENÉRICA 1/4"X1/8" | 1581C GLOSSY CHROM-PLATED MALE/FEMALE REDUCTION FITTING GENERAL 1/4"X1/8" | NR | 1.8 | 25 | 1300
Catalogo Tarifa N. 1142 | 07. RACORES DE LATÓN ROSCADO | 07. BRASS GENERIC FITTINGS | 1500580 | 1565NR RACOR CODO 3 PIEZAS M/H NI O-RING Y BOQUILLA GENÉRICA 3/4"X3/4" | 1565NR NICKEL-PLATED MALE/FEMALE ELBOW 3 PCS WITH O-RING AND PRE-SEAL GENERAL 3/4"X3/4" | NR | 15.3 | 5 | 50
Catalogo Tarifa N. 1142 | 07. RACORES DE LATÓN ROSCADO | 07. BRASS GENERIC FITTINGS | 1500581 | 1551 RACOR RECTO M/H GENÉRICA 3/8"X1" | 1551 MALE/FEMALE STRAIGHT FITTING GENERAL 3/8"X1" | NR | 8.2 | 10 | 100
Catalogo Tarifa N. 1142 | 07. RACORES DE LATÓN ROSCADO | 07. BRASS GENERIC FITTINGS | 1500582 | 1551C RACOR RECTO CR M/H GENÉRICA 1/2"X1" | 1551C CHROME-PLATED MALE/FEMALE STRAIGHT FITTING GENERAL 1/2"X1" | NR | 6.81 | 10 | 150
Catalogo Tarifa N. 1142 | 07. RACORES DE LATÓN ROSCADO | 07. BRASS GENERIC FITTINGS | 1500583 | 1565NR RACOR CODO 3 PIEZAS M/H NI O-RING Y BOQUILLA GENÉRICA 1"1/4X1"1/4 | 1565NR NICKEL-PLATED MALE/FEMALE ELBOW 3 PCS WITH O-RING AND PRE-SEAL GENERAL 1"1/4X1"1/4 | NR | 50.03 | 2 | 20
Catalogo Tarifa N. 1142 | 07. RACORES DE LATÓN ROSCADO | 07. BRASS GENERIC FITTINGS | 1500584 | 1540 TUBO DE LATÓN ROSCADO M/M GENÉRICA 1"1/4 L=150MM | 1540 MALE/MALE CONNECTOR GENERAL 1"1/4 L=150MM | NR | 28.45 | 1 | 6
Catalogo Tarifa N. 1142 | 07. RACORES DE LATÓN ROSCADO | 07. BRASS GENERIC FITTINGS | 1500585 | 1581C RACOR REDUCCIÓN M/H CR BRILLANTE GENÉRICA 1/2"X1/8" | 1581C GLOSSY CHROM-PLATED MALE/FEMALE REDUCTION FITTING GENERAL 1/2"X1/8" | NR | 3.97 | 25 | 500
Catalogo Tarifa N. 1142 | 07. RACORES DE LATÓN ROSCADO | 07. BRASS GENERIC FITTINGS | 1500586 | 1560C RACOR CODO H/H CR BRILLANTE GENÉRICA 1"1/4X1"1/4 | 1560C GLOSSY CHROME-PLATED FEMALE/FEMALE ELBOW GENERAL 1"1/4X1"1/4 | NR | 25.23 | 5 | 35
Catalogo Tarifa N. 1142 | 07. RACORES DE LATÓN ROSCADO | 07. BRASS GENERIC FITTINGS | 1500587 | 1502 RACOR RECTO M TRES PIEZAS BOMBA Ø 60 X 2"1/2 | 1502 MALE STRAIGHT FITTING THREE PIECES FOR PUMP CONNECTION Ø 60 X 2"1/2 | NR | 164.36 | 1 | 3
Catalogo Tarifa N. 1142 | 07. RACORES DE LATÓN ROSCADO | 07. BRASS GENERIC FITTINGS | 1500588 | 1581C RACOR REDUCCIÓN M/H CR BRILLANTE GENÉRICA 3/8"X1/8" | 1581C GLOSSY CHROM-PLATED MALE/FEMALE REDUCTION FITTING GENERAL 3/8"X1/8" | NR | 2.23 | 25 | 1000
Catalogo Tarifa N. 1142 | 07. RACORES DE LATÓN ROSCADO | 07. BRASS GENERIC FITTINGS | 1500589 | 1555NR RACOR RECTO 3 PIEZAS M/H NI O-RING Y BOQUILLA GENÉRICA 3/4"X3/4" | 1555NR NICKEL-PLATED MALE/FEMALE STRAIGHT FITTING 3 PCS WITH O-RING AND PRE-SEAL GENERAL 3/4"X3/4" | NR | 12.68 | 5 | 50
Catalogo Tarifa N. 1142 | 07. RACORES DE LATÓN ROSCADO | 07. BRASS GENERIC FITTINGS | 1500590 | 1504 RACOR RECTO DOBLE TRES PIEZAS BOMBA Ø 40-40 | 1504 DOUBLE STRAIGHT FITTING THREE PIECES FOR PUMP CONNECTION Ø 40-40 | NR | 44.12 | 1 | 8
Catalogo Tarifa N. 1142 | 07. RACORES DE LATÓN ROSCADO | 07. BRASS GENERIC FITTINGS | 1500591 | 1565R RACOR CODO 3 PIEZAS M/H O-RING Y BOQUILLA GENÉRICA 1"X1" | 1565R MALE/FEMALE ELBOW 3 PCS WITH O-RING AND PRE-SEAL GENERAL 1"X1" | NR | 22.19 | 5 | 25
Catalogo Tarifa N. 1142 | 07. RACORES DE LATÓN ROSCADO | 07. BRASS GENERIC FITTINGS | 1500592 | 1501 PORTAMANGUERA H TIPO ROMA Ø 10 X 1/4" | 1501 FEMALE HOSE CONNECTION ROMA TYPE Ø 10 X 1/4" | NR | 3.84 | 25 | 600
Catalogo Tarifa N. 1142 | 07. RACORES DE LATÓN ROSCADO | 07. BRASS GENERIC FITTINGS | 1500593 | 1503 RACOR CODO M TRES PIEZAS BOMBA Ø 35 X 1"1/4 | 1503 MALE ELBOW THREE PIECES FOR PUMP CONNECTION Ø 35 X 1"1/4 | NR | 45.63 | 1 | 10
Catalogo Tarifa N. 1142 | 07. RACORES DE LATÓN ROSCADO | 07. BRASS GENERIC FITTINGS | 1500594 | 1550C RACOR RECTO CR H/H GENÉRICA 1"X1" | 1550C CHROME-PLATED FEMALE/FEMALE STRAIGHT FITTING GENERAL 1"X1" | NR | 8.55 | 5 | 70
Catalogo Tarifa N. 1142 | 07. RACORES DE LATÓN ROSCADO | 07. BRASS GENERIC FITTINGS | 1500595 | 1555NR RACOR RECTO 3 PIEZAS M/H NI O-RING Y BOQUILLA GENÉRICA 1"1/4X1"1/4 | 1555NR NICKEL-PLATED MALE/FEMALE STRAIGHT FITTING 3 PCS WITH O-RING AND PRE-SEAL GENERAL 1"1/4X1"1/ | NR | 38.49 | 5 | 25
Catalogo Tarifa N. 1142 | 07. RACORES DE LATÓN ROSCADO | 07. BRASS GENERIC FITTINGS | 1500596 | 1570C RACOR TE H/H/H CR BRILLANTE GENÉRICA 3/4"X1/2"X3/4" | 1570C GLOSSY CHROME-PLATED FEMALE/FEMALE/FEMALE TEE FITTING GENERAL 3/4"X1/2"X3/4" | NR | 10.29 | 5 | 50
Catalogo Tarifa N. 1142 | 07. RACORES DE LATÓN ROSCADO | 07. BRASS GENERIC FITTINGS | 1500597 | 1552N RACOR RECTO NI M/M GENÉRICA 1/8"X1/8" | 1552N NICKEL-PLATED MALE/MALE STRAIGHT FITTING GENERAL 1/8"X1/8" | NR | 1.57 | 25 | 800
Catalogo Tarifa N. 1142 | 07. RACORES DE LATÓN ROSCADO | 07. BRASS GENERIC FITTINGS | 1500598 | 1565NR RACOR CODO 3 PIEZAS M/H NI O-RING Y BOQUILLA GENÉRICA 1"X1" | 1565NR NICKEL-PLATED MALE/FEMALE ELBOW 3 PCS WITH O-RING AND PRE-SEAL GENERAL 1"X1" | NR | 24.41 | 5 | 30
Catalogo Tarifa N. 1142 | 07. RACORES DE LATÓN ROSCADO | 07. BRASS GENERIC FITTINGS | 1500599 | 1550N RACOR RECTO NI H/H GENÉRICA 2"1/2X2"1/2 | 1550N NICKEL-PLATED FEMALE/FEMALE STRAIGHT FITTING GENERAL 2"1/2X2"1/2 | NR | 69.27 | 1 | 10
Catalogo Tarifa N. 1142 | 07. RACORES DE LATÓN ROSCADO | 07. BRASS GENERIC FITTINGS | 1500600 | 1503 RACOR CODO M TRES PIEZAS BOMBA Ø 30 X 1"1/4 | 1503 MALE ELBOW THREE PIECES FOR PUMP CONNECTION Ø 30 X 1"1/4 | NR | 42.12 | 1 | 10
Catalogo Tarifa N. 1142 | 07. RACORES DE LATÓN ROSCADO | 07. BRASS GENERIC FITTINGS | 1500603 | 1540 TUBO DE LATÓN ROSCADO M/M GENÉRICA 1"1/4 L=80MM | 1540 MALE/MALE CONNECTOR GENERAL 1"1/4 L=80MM | NR | 20.65 | 1 | 12
Catalogo Tarifa N. 1142 | 07. RACORES DE LATÓN ROSCADO | 07. BRASS GENERIC FITTINGS | 1500604 | 1560N RACOR CODO H/H NI GENÉRICA 1/2"X3/8" | 1560N NICKEL-PLATED FEMALE/FEMALE ELBOW GENERAL 1/2"X3/8" | NR | 6.93 | 10 | 100
Catalogo Tarifa N. 1142 | 07. RACORES DE LATÓN ROSCADO | 07. BRASS GENERIC FITTINGS | 1500605 | 1504 RACOR RECTO DOBLE TRES PIEZAS BOMBA Ø 45-45 | 1504 DOUBLE STRAIGHT FITTING THREE PIECES FOR PUMP CONNECTION Ø 45-45 | NR | 57.45 | 1 | 5
Catalogo Tarifa N. 1142 | 07. RACORES DE LATÓN ROSCADO | 07. BRASS GENERIC FITTINGS | 1500606 | 1551N RACOR RECTO NI M/H GENÉRICA 3/8"X3/8" | 1551N NICKEL-PLATED MALE/FEMALE STRAIGHT FITTING GENERAL 3/8"X3/8" | NR | 2.52 | 10 | 100
Catalogo Tarifa N. 1142 | 07. RACORES DE LATÓN ROSCADO | 07. BRASS GENERIC FITTINGS | 1500607 | 1551N RACOR RECTO NI M/H GENÉRICA 3/8"X1" | 1551N NICKEL-PLATED MALE/FEMALE STRAIGHT FITTING GENERAL 3/8"X1" | NR | 9.02 | 10 | 100
Catalogo Tarifa N. 1142 | 07. RACORES DE LATÓN ROSCADO | 07. BRASS GENERIC FITTINGS | 1500608 | 1550N RACOR RECTO NI H/H GENÉRICA 4"X4" | 1550N NICKEL-PLATED FEMALE/FEMALE STRAIGHT FITTING GENERAL 4"X4" | NR | 171.35 | 1 | 1
Catalogo Tarifa N. 1142 | 07. RACORES DE LATÓN ROSCADO | 07. BRASS GENERIC FITTINGS | 1500610 | 1503 RACOR CODO M TRES PIEZAS BOMBA Ø 60 X 2" | 1503 MALE ELBOW THREE PIECES FOR PUMP CONNECTION Ø 60 X 2" | NR | 162.84 | 1 | 2
Catalogo Tarifa N. 1142 | 07. RACORES DE LATÓN ROSCADO | 07. BRASS GENERIC FITTINGS | 1500611 | 1581C RACOR REDUCCIÓN M/H CR BRILLANTE GENÉRICA 1"1/2X1"1/4 | 1581C GLOSSY CHROM-PLATED MALE/FEMALE REDUCTION FITTING GENERAL 1"1/2X1"1/4 | NR | 10.36 | 5 | 70
Catalogo Tarifa N. 1142 | 07. RACORES DE LATÓN ROSCADO | 07. BRASS GENERIC FITTINGS | 1500612 | 1540 TUBO DE LATÓN ROSCADO M/M GENÉRICA 1"1/4 L=60MM | 1540 MALE/MALE CONNECTOR GENERAL 1"1/4 L=60MM | NR | 15.51 | 1 | 15
Catalogo Tarifa N. 1142 | 07. RACORES DE LATÓN ROSCADO | 07. BRASS GENERIC FITTINGS | 1500613 | 1552C RACOR RECTO CR M/M GENÉRICA 1"X1/2" | 1552C CHROME-PLATED MALE/MALE STRAIGHT FITTING GENERAL 1"X1/2" | NR | 5.53 | 5 | 130
Catalogo Tarifa N. 1142 | 07. RACORES DE LATÓN ROSCADO | 07. BRASS GENERIC FITTINGS | 1500614 | 1540 TUBO DE LATÓN ROSCADO M/M GENÉRICA 1"1/4 L=250MM | 1540 MALE/MALE CONNECTOR GENERAL 1"1/4 L=250MM | NR | 50.62 | 1 | 6
Catalogo Tarifa N. 1142 | 07. RACORES DE LATÓN ROSCADO | 07. BRASS GENERIC FITTINGS | 1500616 | 1552N RACOR RECTO NI M/M GENÉRICA 2"1/2X1"1/2 | 1552N NICKEL-PLATED MALE/MALE STRAIGHT FITTING GENERAL 2"1/2X1"1/2 | NR | 49.84 | 2 | 20
Catalogo Tarifa N. 1142 | 07. RACORES DE LATÓN ROSCADO | 07. BRASS GENERIC FITTINGS | 1500617 | 1552N RACOR RECTO NI M/M GENÉRICA 4"X4" | 1552N NICKEL-PLATED MALE/MALE STRAIGHT FITTING GENERAL 4"X4" | NR | 127.67 | 1 | 5
Catalogo Tarifa N. 1142 | 07. RACORES DE LATÓN ROSCADO | 07. BRASS GENERIC FITTINGS | 1500618 | 1565R RACOR CODO 3 PIEZAS M/H O-RING Y BOQUILLA GENÉRICA 3/4"X3/4" | 1565R MALE/FEMALE ELBOW 3 PCS WITH O-RING AND PRE-SEAL GENERAL 3/4"X3/4" | NR | 13.92 | 5 | 50
Catalogo Tarifa N. 1142 | 07. RACORES DE LATÓN ROSCADO | 07. BRASS GENERIC FITTINGS | 1500619 | 1572N RACOR TE M/M/M NI GENÉRICA 3/8"X3/8"X3/8" | 1572N NICKEL-PLATED MALE/MALE/MALE TEE FITTING GENERAL 3/8"X3/8"X3/8" | NR | 6.45 | 10 | 100
Catalogo Tarifa N. 1142 | 07. RACORES DE LATÓN ROSCADO | 07. BRASS GENERIC FITTINGS | 1500620 | 1565R RACOR CODO 3 PIEZAS M/H O-RING Y BOQUILLA GENÉRICA 1"1/4X1"1/4 | 1565R MALE/FEMALE ELBOW 3 PCS WITH O-RING AND PRE-SEAL GENERAL 1"1/4X1"1/4 | NR | 45.49 | 2 | 20
Catalogo Tarifa N. 1142 | 07. RACORES DE LATÓN ROSCADO | 07. BRASS GENERIC FITTINGS | 1500621 | 1552N RACOR RECTO NI M/M GENÉRICA 3"X3" | 1552N NICKEL-PLATED MALE/MALE STRAIGHT FITTING GENERAL 3"X3" | NR | 82.24 | 1 | 5
Catalogo Tarifa N. 1142 | 07. RACORES DE LATÓN ROSCADO | 07. BRASS GENERIC FITTINGS | 1500624 | 1552C RACOR RECTO CR M/M GENÉRICA 3/8"X1/4" | 1552C CHROME-PLATED MALE/MALE STRAIGHT FITTING GENERAL 3/8"X1/4" | NR | 2.18 | 10 | 400
Catalogo Tarifa N. 1142 | 07. RACORES DE LATÓN ROSCADO | 07. BRASS GENERIC FITTINGS | 1500625 | 1562N RACOR CODO M/M NI GENÉRICA 3/8"X3/8" | 1562N NICKEL-PLATED MALE/MALE ELBOW GENERAL 3/8"X3/8" | NR | 4.54 | 10 | 100
Catalogo Tarifa N. 1142 | 07. RACORES DE LATÓN ROSCADO | 07. BRASS GENERIC FITTINGS | 1500626 | 1540 TUBO DE LATÓN ROSCADO M/M GENÉRICA 1"1/4 L=50MM | 1540 MALE/MALE CONNECTOR GENERAL 1"1/4 L=50MM | NR | 14.32 | 1 | 20
Catalogo Tarifa N. 1142 | 07. RACORES DE LATÓN ROSCADO | 07. BRASS GENERIC FITTINGS | 1500627 | 1581N RACOR REDUCCIÓN M/H NI GENÉRICA 2"1/2X2" | 1581N NICKEL-PLATED MALE/FEMALE REDUCTION FITTING GENERAL 2"1/2X2" | NR | 70.33 | 1 | 30
Catalogo Tarifa N. 1142 | 07. RACORES DE LATÓN ROSCADO | 07. BRASS GENERIC FITTINGS | 1500628 | 1551 RACOR RECTO M/H GENÉRICA 24X19-1/2" | 1551 MALE/FEMALE STRAIGHT FITTING GENERAL 24X19-1/2" | NR | 3.84 | 10 | 100
Catalogo Tarifa N. 1142 | 07. RACORES DE LATÓN ROSCADO | 07. BRASS GENERIC FITTINGS | 1500629 | 1540 TUBO DE LATÓN ROSCADO M/M GENÉRICA 1"1/4 L=125MM | 1540 MALE/MALE CONNECTOR GENERAL 1"1/4 L=125MM | NR | 26.16 | 1 | 6
Catalogo Tarifa N. 1142 | 07. RACORES DE LATÓN ROSCADO | 07. BRASS GENERIC FITTINGS | 1500630 | 1503 RACOR CODO M TRES PIEZAS BOMBA Ø 60 X 2"1/2 | 1503 MALE ELBOW THREE PIECES FOR PUMP CONNECTION Ø 60 X 2"1/2 | NR | 168.58 | 1 | 2
Catalogo Tarifa N. 1142 | 07. RACORES DE LATÓN ROSCADO | 07. BRASS GENERIC FITTINGS | 1500631 | 1540 TUBO DE LATÓN ROSCADO M/M GENÉRICA 1"1/4 L=70MM | 1540 MALE/MALE CONNECTOR GENERAL 1"1/4 L=70MM | NR | 19.5 | 1 | 15
Catalogo Tarifa N. 1142 | 07. RACORES DE LATÓN ROSCADO | 07. BRASS GENERIC FITTINGS | 1500632 | 1540 TUBO DE LATÓN ROSCADO M/M GENÉRICA 1"1/4 L=90MM | 1540 MALE/MALE CONNECTOR GENERAL 1"1/4 L=90MM | NR | 22.9 | 1 | 12
Catalogo Tarifa N. 1142 | 07. RACORES DE LATÓN ROSCADO | 07. BRASS GENERIC FITTINGS | 1500633 | 1540 TUBO DE LATÓN ROSCADO M/M GENÉRICA 1"1/4 L=130MM | 1540 MALE/MALE CONNECTOR GENERAL 1"1/4 L=130MM | NR | 27.38 | 1 | 6
Catalogo Tarifa N. 1142 | 07. RACORES DE LATÓN ROSCADO | 07. BRASS GENERIC FITTINGS | 1500634 | 1551C RACOR RECTO CR M/H GENÉRICA 24X19-1/2" | 1551C CHROME-PLATED MALE/FEMALE STRAIGHT FITTING GENERAL 24X19-1/2" | NR | 4.42 | 10 | 250
Catalogo Tarifa N. 1142 | 07. RACORES DE LATÓN ROSCADO | 07. BRASS GENERIC FITTINGS | 1500635 | 1551C RACOR RECTO CR M/H GENÉRICA 24X19-24X19 | 1551C CHROME-PLATED MALE/FEMALE STRAIGHT FITTING GENERAL 24X19-24X19 | NR | 5.58 | 10 | 200
Catalogo Tarifa N. 1142 | 07. RACORES DE LATÓN ROSCADO | 07. BRASS GENERIC FITTINGS | 1500636 | 1551 RACOR RECTO M/H GENÉRICA 24X19-24X19 | 1551 MALE/FEMALE STRAIGHT FITTING GENERAL 24X19-24X19 | NR | 4.31 | 10 | 100
Catalogo Tarifa N. 1142 | 07. RACORES DE LATÓN ROSCADO | 07. BRASS GENERIC FITTINGS | 1500637 | 1565CP RACOR CODO 3 PIEZAS M/H JUNTA PLANA GENÉRICA 1"1/2X1"1/2 | 1565CP MALE/FEMALE ELBOW 3 PCS WITH FLAT SEAL GENERAL 1"1/2X1"1/2 | NR | 58.61 | 2 | 10
Catalogo Tarifa N. 1142 | 07. RACORES DE LATÓN ROSCADO | 07. BRASS GENERIC FITTINGS | 1500638 | 1565CP RACOR CODO 3 PIEZAS M/H JUNTA PLANA GENÉRICA 2"X2" | 1565CP MALE/FEMALE ELBOW 3 PCS WITH FLAT SEAL GENERAL 2"X2" | NR | 117.32 | 2 | 6
Catalogo Tarifa N. 1142 | 07. RACORES DE LATÓN ROSCADO | 07. BRASS GENERIC FITTINGS | 1500672 | 1514 NIPLE DESALINEADO M/H GENÉRICA 1" INT=25 | 1514 DISALIGNED NIPPLE MALE/FEMALE GENERAL 1" INT=25 | NR | 44.41 | 2 | 40
Catalogo Tarifa N. 1142 | 07. RACORES DE LATÓN ROSCADO | 07. BRASS GENERIC FITTINGS | 1500682 | 1540C TUBO DE LATÓN ROSCADO CR M/M GENÉRICA 1/2" L=70MM | 1540C MALE/MALE CHROME-PLATED CONNECTOR GENERAL 1/2" L=70MM | NR | 8.27 | 1 | 40
Catalogo Tarifa N. 1142 | 07. RACORES DE LATÓN ROSCADO | 07. BRASS GENERIC FITTINGS | 1500687 | 1540 TUBO DE LATÓN ROSCADO M/M GENÉRICA 3/4" L=110MM | 1540 MALE/MALE CONNECTOR GENERAL 3/4" L=110MM | NR | 11.88 | 1 | 15
Catalogo Tarifa N. 1142 | 07. RACORES DE LATÓN ROSCADO | 07. BRASS GENERIC FITTINGS | 1500692 | 1550 RACOR RECTO H/H GENÉRICA 1/4"X1/4" | 1550 FEMALE/FEMALE STRAIGHT FITTING GENERAL 1/4"X1/4" | NR | 2.35 | 10 | 200
Catalogo Tarifa N. 1142 | 07. RACORES DE LATÓN ROSCADO | 07. BRASS GENERIC FITTINGS | 1500694 | 1550 RACOR RECTO H/H GENÉRICA 1"X3/8" | 1550 FEMALE/FEMALE STRAIGHT FITTING GENERAL 1"X3/8" | NR | 13.84 | 10 | 100
Catalogo Tarifa N. 1142 | 07. RACORES DE LATÓN ROSCADO | 07. BRASS GENERIC FITTINGS | 1500695 | 1550N RACOR RECTO NI H/H GENÉRICA 1/4"X1/4" | 1550N NICKEL-PLATED FEMALE/FEMALE STRAIGHT FITTING GENERAL 1/4"X1/4" | NR | 2.57 | 10 | 500
Catalogo Tarifa N. 1142 | 07. RACORES DE LATÓN ROSCADO | 07. BRASS GENERIC FITTINGS | 1500708 | 1555CP RACOR RECTO 3 PIEZAS M/H JUNTA PLANA GENÉRICA 3/8"X3/8" | 1555CP MALE/FEMALE STRAIGHT FITTING 3 PCS WITH FLAT SEAL GENERAL 3/8"X3/8" | NR | 4.98 | 10 | 200
Catalogo Tarifa N. 1142 | 07. RACORES DE LATÓN ROSCADO | 07. BRASS GENERIC FITTINGS | 1500719 | 1570 RACOR TE H/H/H GENÉRICA 1"1/4X1"X1"1/4 | 1570 FEMALE/FEMALE/FEMALE TEE FITTING GENERAL 1"1/4X1"X1"1/4 | NR | 30.14 | 5 | 25
Catalogo Tarifa N. 1142 | 07. RACORES DE LATÓN ROSCADO | 07. BRASS GENERIC FITTINGS | 1500731 | 1581 RACOR REDUCCIÓN M/H GENÉRICA 2"X1" | 1581 MALE/FEMALE REDUCTION FITTING GENERAL 2"X1" | NR | 23.31 | 2 | 40
Catalogo Tarifa N. 1142 | 07. RACORES DE LATÓN ROSCADO | 07. BRASS GENERIC FITTINGS | 1500745 | 1880C TAPÓN H CR BRILLANTE GENÉRICA 3/8" | 1880C GLOSSY CHROME-PLATED FEMALE CAP GENERAL 3/8" | NR | 2.28 | 25 | 800
Catalogo Tarifa N. 1142 | 07. RACORES DE LATÓN ROSCADO | 07. BRASS GENERIC FITTINGS | 1500747 | 1880C TAPÓN H CR BRILLANTE GENÉRICA 1/2" | 1880C GLOSSY CHROME-PLATED FEMALE CAP GENERAL 1/2" | NR | 1.73 | 25 | 600
Catalogo Tarifa N. 1142 | 07. RACORES DE LATÓN ROSCADO | 07. BRASS GENERIC FITTINGS | 1500749 | 1880C TAPÓN H CR BRILLANTE GENÉRICA 3/4" | 1880C GLOSSY CHROME-PLATED FEMALE CAP GENERAL 3/4" | NR | 3.62 | 10 | 100
Catalogo Tarifa N. 1142 | 07. RACORES DE LATÓN ROSCADO | 07. BRASS GENERIC FITTINGS | 1500751 | 1880 TAPÓN H GENÉRICA 2" | 1880 FEMALE CAP GENERAL 2" | NR | 20.63 | 2 | 50
Catalogo Tarifa N. 1142 | 07. RACORES DE LATÓN ROSCADO | 07. BRASS GENERIC FITTINGS | 1500755 | 1880N TAPÓN H NI GENÉRICA 2" | 1880N NICKEL-PLATED FEMALE CAP GENERAL 2" | NR | 21.66 | 2 | 50
Catalogo Tarifa N. 1142 | 07. RACORES DE LATÓN ROSCADO | 07. BRASS GENERIC FITTINGS | 1500762 | 1561DIN RACOR CODO M/H GENÉRICA 1/2"X1/2" | 1561DIN MALE/FEMALE ELBOW GENERAL 1/2"X1/2" | NR | 5.96 | 10 | 100
Catalogo Tarifa N. 1142 | 07. RACORES DE LATÓN ROSCADO | 07. BRASS GENERIC FITTINGS | 1500763 | 1561DIN RACOR CODO M/H GENÉRICA 3/4"X3/4" | 1561DIN MALE/FEMALE ELBOW GENERAL 3/4"X3/4" | NR | 8.57 | 5 | 50
Catalogo Tarifa N. 1142 | 07. RACORES DE LATÓN ROSCADO | 07. BRASS GENERIC FITTINGS | 1500764 | 1561DIN RACOR CODO M/H GENÉRICA 1"X1" | 1561DIN MALE/FEMALE ELBOW GENERAL 1"X1" | NR | 13.02 | 5 | 25
Catalogo Tarifa N. 1142 | 07. RACORES DE LATÓN ROSCADO | 07. BRASS GENERIC FITTINGS | 1500777 | 1555U RACOR RECTO 3 PIEZAS M/H O-RING GENÉRICA 1/2"X1/2" | 1555U MALE/FEMALE STRAIGHT FITTING 3 PCS WITH O-RING GENERAL 1/2"X1/2" | NR | 7.32 | 5 | 100
Catalogo Tarifa N. 1142 | 07. RACORES DE LATÓN ROSCADO | 07. BRASS GENERIC FITTINGS | 1500778 | 1555U RACOR RECTO 3 PIEZAS M/H O-RING GENÉRICA 3/4"X3/4" | 1555U MALE/FEMALE STRAIGHT FITTING 3 PCS WITH O-RING GENERAL 3/4"X3/4" | NR | 11.46 | 5 | 50
Catalogo Tarifa N. 1142 | 07. RACORES DE LATÓN ROSCADO | 07. BRASS GENERIC FITTINGS | 1500779 | 1555U RACOR RECTO 3 PIEZAS M/H O-RING GENÉRICA 1"X1" | 1555U MALE/FEMALE STRAIGHT FITTING 3 PCS WITH O-RING GENERAL 1"X1" | NR | 17.39 | 5 | 50
Catalogo Tarifa N. 1142 | 07. RACORES DE LATÓN ROSCADO | 07. BRASS GENERIC FITTINGS | 1500786 | R616NAS CINTA DE TEFLON L=12MMX12MTX0,076MM | R616NAS TEFLON TAPE L=12MMX12MTX0,076MM | NR | 0.99 | 10 | 150
Catalogo Tarifa N. 1142 | 07. RACORES DE LATÓN ROSCADO | 07. BRASS GENERIC FITTINGS | 1500795 | 1521 JUEGO (MANGUITO+TUERCA CON JUNTA) 1/2"MX3/4"F | 1521 SET (TAIL+LOOSE NUT+O-RING) 1/2"M X 3/4"F | NR | 3.48 | 5 | 100
Catalogo Tarifa N. 1142 | 07. RACORES DE LATÓN ROSCADO | 07. BRASS GENERIC FITTINGS | 1500796 | 1521 JUEGO (MANGUITO+TUERCA CON JUNTA) 3/4"MX1"H | 1521 SET (TAIL+LOOSE NUT+O-RING) 3/4"MASX1"FEM | NR | 5.4 | 5 | 100
Catalogo Tarifa N. 1142 | 07. RACORES DE LATÓN ROSCADO | 07. BRASS GENERIC FITTINGS | 1500798 | 1521CP JUEGO (TUERCA LOCA Y JUNTA PLANA) 1/2"MX3/4"F | 1521CP SET (TAIL+LOOSE NUT+FLAT SEAL) 1/2"M X 3/4"F | NR | 3.75 | 5 | 100
Catalogo Tarifa N. 1142 | 07. RACORES DE LATÓN ROSCADO | 07. BRASS GENERIC FITTINGS | 1500800 | 1584C RACOR CODO M/M CR CON BASE GENÉRICA 3/4"X1/2" ASIENTO PLANO | 1584C CHROME-PLATED MALE/MALE ELBOW WITH WALLPLATE GENERAL 3/4"X1/2" FLAT SEAT | NR | 10.54 | 1 | 100
Catalogo Tarifa N. 1142 | 07. RACORES DE LATÓN ROSCADO | 07. BRASS GENERIC FITTINGS | 1500803 | 1552XL RACOR RECTO M/M GENÉRICA 37 MM 1/2"X1/2" | 1552XL MALE/MALE STRAIGHT FITTING GENERAL 37 MM 1/2"X1/2" | NR | 2.33 | 10 | 100
Catalogo Tarifa N. 1142 | 07. RACORES DE LATÓN ROSCADO | 07. BRASS GENERIC FITTINGS | 1500804 | 1585C RACOR CODO H/M CR BRILLANTE CON BASE GENÉRICA 1/2"X1/2" ASIENTO PLANO | 1585C GLOSSY CHROME-PLATED FEMALE/MALE ELBOW WITH WALLPLATE GENERAL 1/2"X1/2" FLAT SEAT | NR | 9.89 | 1 | 100
Catalogo Tarifa N. 1142 | 07. RACORES DE LATÓN ROSCADO | 07. BRASS GENERIC FITTINGS | 1500807 | 1550CT RACOR RECTO H/H GENÉRICO COMPACT 1/2"X1/2" | 1550CT FEMALE/FEMALE STRAIGHT FITTING GENERAL COMPACT 1/2"X1/2" | NR | 1.9 | 10 | 100
Catalogo Tarifa N. 1142 | 07. RACORES DE LATÓN ROSCADO | 07. BRASS GENERIC FITTINGS | 1500808 | 1550CT RACOR RECTO H/H GENÉRICO COMPACT 3/4"X3/4" | 1550CT FEMALE/FEMALE STRAIGHT FITTING GENERAL COMPACT 3/4"X3/4" | NR | 2.52 | 10 | 100
Catalogo Tarifa N. 1142 | 07. RACORES DE LATÓN ROSCADO | 07. BRASS GENERIC FITTINGS | 1500809 | 1550CT RACOR RECTO H/H GENÉRICO COMPACT 1"X1" | 1550CT FEMALE/FEMALE STRAIGHT FITTING GENERAL COMPACT 1"X1" | NR | 4.62 | 5 | 50
Catalogo Tarifa N. 1142 | 07. RACORES DE LATÓN ROSCADO | 07. BRASS GENERIC FITTINGS | 1500810 | 1560CT RACOR CODO H/H GENÉRICO COMPACT 1/2"X1/2" | 1560CT FEMALE/FEMALE ELBOW GENERAL COMPACT 1/2"X1/2" | NR | 2.5 | 10 | 100
Catalogo Tarifa N. 1142 | 07. RACORES DE LATÓN ROSCADO | 07. BRASS GENERIC FITTINGS | 1500811 | 1560CT RACOR CODO H/H GENÉRICO COMPACT 3/4"X3/4" | 1560CT FEMALE/FEMALE ELBOW GENERAL COMPACT 3/4"X3/4" | NR | 4.1 | 5 | 75
Catalogo Tarifa N. 1142 | 07. RACORES DE LATÓN ROSCADO | 07. BRASS GENERIC FITTINGS | 1500812 | 1560CT RACOR CODO H/H GENÉRICO COMPACT 1"X1" | 1560CT FEMALE/FEMALE ELBOW GENERAL COMPACT 1"X1" | NR | 7.08 | 5 | 50
Catalogo Tarifa N. 1142 | 07. RACORES DE LATÓN ROSCADO | 07. BRASS GENERIC FITTINGS | 1500813 | 1561CT RACOR CODO M/H GENÉRICO COMPACT 1/2"X1/2" | 1561CT MALE/FEMALE ELBOW GENERAL COMPACT 1/2"X1/2" | NR | 2.9 | 10 | 100
Catalogo Tarifa N. 1142 | 07. RACORES DE LATÓN ROSCADO | 07. BRASS GENERIC FITTINGS | 1500814 | 1561CT RACOR CODO M/H GENÉRICO COMPACT 3/4"X3/4" | 1561CT MALE/FEMALE ELBOW GENERAL COMPACT 3/4"X3/4" | NR | 4.42 | 5 | 50
Catalogo Tarifa N. 1142 | 07. RACORES DE LATÓN ROSCADO | 07. BRASS GENERIC FITTINGS | 1500815 | 1561CT RACOR CODO M/H GENÉRICO COMPACT 1"X1" | 1561CT MALE/FEMALE ELBOW GENERAL COMPACT 1"X1" | NR | 6.51 | 5 | 25
Catalogo Tarifa N. 1142 | 07. RACORES DE LATÓN ROSCADO | 07. BRASS GENERIC FITTINGS | 1500816 | 1570CT RACOR TE H/H/H GENÉRICO COMPACT 1/2"X1/2"X1/2" | 1570CT FEMALE/FEMALE/FEMALE TEE FITTING GENERAL COMPACT 1/2"X1/2"X1/2" | NR | 2.93 | 10 | 100
Catalogo Tarifa N. 1142 | 07. RACORES DE LATÓN ROSCADO | 07. BRASS GENERIC FITTINGS | 1500817 | 1570CT RACOR TE H/H/H GENÉRICO COMPACT 3/4"X3/4"X3/4" | 1570CT FEMALE/FEMALE/FEMALE TEE FITTING GENERAL COMPACT 3/4"X3/4"X3/4" | NR | 4.69 | 5 | 50
Catalogo Tarifa N. 1142 | 07. RACORES DE LATÓN ROSCADO | 07. BRASS GENERIC FITTINGS | 1500818 | 1570CT RACOR TE H/H/H GENÉRICO COMPACT 1"X1"X1" | 1570CT FEMALE/FEMALE/FEMALE TEE FITTING GENERAL COMPACT 1"X1"X1" | NR | 8.03 | 5 | 25
Catalogo Tarifa N. 1142 | 07. RACORES DE LATÓN ROSCADO | 07. BRASS GENERIC FITTINGS | 1500822 | 1521CP JUEGO (TUERCA LOCA Y JUNTA PLANA) 3/4"MX1"H | 1521CP SET (TAIL+LOOSE NUT+FLAT SEAL) 3/4"MASX1"FEM | NR | 5.49 | 5 | 100
Catalogo Tarifa N. 1142 | 07. RACORES DE LATÓN ROSCADO | 07. BRASS GENERIC FITTINGS | 1500823 | 1521CP JUEGO (TUERCA LOCA Y JUNTA PLANA) 1"MX1"1/4H | 1521CP SET (TAIL+LOOSE NUT+FLAT SEAL) 1"MASX1"1/4FEM | NR | 8.66 | 5 | 50
Catalogo Tarifa N. 1142 | 07. RACORES DE LATÓN ROSCADO | 07. BRASS GENERIC FITTINGS | 1500825 | 1555SET KIT DE CONEXIÓN BOMBA CW617N M BASE PLANA 1/2"MASX3/4" ATT POMPA | 1555SET CW617N MALE PUMP CONNECTOR KIT WITH FLAT SEAT 1/2"MALEX3/4"PUMP CONNECTION | NR | 8.09 | 1 | 50
Catalogo Tarifa N. 1142 | 07. RACORES DE LATÓN ROSCADO | 07. BRASS GENERIC FITTINGS | 1500826 | 1555SET KIT DE CONEXIÓN BOMBA CW617N M BASE PLANA 3/4"MASX1" ATT POMPA | 1555SET CW617N MALE PUMP CONNECTOR KIT WITH FLAT SEAT 3/4"MALEX1"PUMP CONNECTION | NR | 11.7 | 1 | 50
Catalogo Tarifa N. 1142 | 07. RACORES DE LATÓN ROSCADO | 07. BRASS GENERIC FITTINGS | 1500827 | 1555SET KIT DE CONEXIÓN BOMBA CW617N M BASE PLANA 1"MASX1"1/4 ATT POMPA | 1555SET CW617N MALE PUMP CONNECTOR KIT WITH FLAT SEAT 1"MALEX1"1/4PUMP CONNECTION | NR | 18.21 | 1 | 25
Catalogo Tarifa N. 1142 | 07. RACORES DE LATÓN ROSCADO | 07. BRASS GENERIC FITTINGS | 1500839 | 1557SET KIT DE CONEXIÓN BOMBA CW617N H BASE PLANA 3/4"HX1"1/4 CON. BOMBA | 1557SET CW617N FEMALE PUMP CONNECTOR KIT WITH FLAT SEAT 3/4"FEMX1"1/4 PUMP CONNECTION | NR | 21.47 | 1 | 25
Catalogo Tarifa N. 1142 | 07. RACORES DE LATÓN ROSCADO | 07. BRASS GENERIC FITTINGS | 1500841 | 1552XL RACOR RECTO M/M GENÉRICA 37 MM 3/4"X3/4" | 1552XL MALE/MALE STRAIGHT FITTING GENERAL 37 MM 3/4"X3/4" | NR | 3.97 | 10 | 100
Catalogo Tarifa N. 1142 | 07. RACORES DE LATÓN ROSCADO | 07. BRASS GENERIC FITTINGS | 1500842 | 1552XL RACOR RECTO M/M GENÉRICA 46,5 MM 1"X1" | 1552XL MALE/MALE STRAIGHT FITTING GENERAL 46,5 MM 1"X1" | NR | 6.4 | 5 | 100
Catalogo Tarifa N. 1142 | 07. RACORES DE LATÓN ROSCADO | 07. BRASS GENERIC FITTINGS | 1500843 | 1571 RACOR TE H/M/H GENÉRICA 1/2"X1/2"X1/2" | 1571 FEMALE/MALE/FEMALE TEE FITTING GENERAL 1/2"X1/2"X1/2" | NR | 5.8 | 10 | 100
Catalogo Tarifa N. 1142 | 07. RACORES DE LATÓN ROSCADO | 07. BRASS GENERIC FITTINGS | 1500844 | 1571 RACOR TE H/M/H GENÉRICA 3/4"X3/4"X3/4" | 1571 FEMALE/MALE/FEMALE TEE FITTING GENERAL 3/4"X3/4"X3/4" | NR | 9 | 5 | 50
Catalogo Tarifa N. 1142 | 07. RACORES DE LATÓN ROSCADO | 07. BRASS GENERIC FITTINGS | 1500845 | 1571 RACOR TE H/M/H GENÉRICA 1"X1"X1" | 1571 FEMALE/MALE/FEMALE TEE FITTING GENERAL 1"X1"X1" | NR | 15.85 | 5 | 25
Catalogo Tarifa N. 1142 | 07. RACORES DE LATÓN ROSCADO | 07. BRASS GENERIC FITTINGS | 1500846 | 1571N RACOR TE H/M/H NIQUELADO GENÉRICA 1/2"X1/2"X1/2" | 1571N NICKEL-PLATED FEMALE/MALE/FEMALE TEE FITTING GENERAL 1/2"X1/2"X1/2" | NR | 6.38 | 10 | 100
Catalogo Tarifa N. 1142 | 07. RACORES DE LATÓN ROSCADO | 07. BRASS GENERIC FITTINGS | 1500847 | 1571N RACOR TE H/M/H NIQUELADO GENÉRICA 3/4"X3/4"X3/4" | 1571N NICKEL-PLATED FEMALE/MALE/FEMALE TEE FITTING GENERAL 3/4"X3/4"X3/4" | NR | 9.89 | 5 | 50
Catalogo Tarifa N. 1142 | 07. RACORES DE LATÓN ROSCADO | 07. BRASS GENERIC FITTINGS | 1500848 | 1571N RACOR TE H/M/H NIQUELADO GENÉRICA 1"X1"X1" | 1571N NICKEL-PLATED FEMALE/MALE/FEMALE TEE FITTING GENERAL 1"X1"X1" | NR | 17.42 | 5 | 25
Catalogo Tarifa N. 1142 | 07. RACORES DE LATÓN ROSCADO | 07. BRASS GENERIC FITTINGS | 1500861 | 1551 RACOR RECTO M/H GENÉRICA 1/4"X3/8" | 1551 MALE/FEMALE STRAIGHT FITTING GENERAL 1/4"X3/8" | NR | 2.35 | 10 | 100
Catalogo Tarifa N. 1142 | 07. RACORES DE LATÓN ROSCADO | 07. BRASS GENERIC FITTINGS | 1500862 | 1551 RACOR RECTO M/H GENÉRICA 1/4"X1/2" | 1551 MALE/FEMALE STRAIGHT FITTING GENERAL 1/4"X1/2" | NR | 3.99 | 10 | 100
Catalogo Tarifa N. 1142 | 07. RACORES DE LATÓN ROSCADO | 07. BRASS GENERIC FITTINGS | 1500863 | 1551 RACOR RECTO M/H GENÉRICA 1"X1"1/4 | 1551 MALE/FEMALE STRAIGHT FITTING GENERAL 1"X1"1/4 | NR | 14.41 | 5 | 50
Catalogo Tarifa N. 1142 | 07. RACORES DE LATÓN ROSCADO | 07. BRASS GENERIC FITTINGS | 1500864 | 1551 RACOR RECTO M/H GENÉRICA 1"1/4X1"1/2 | 1551 MALE/FEMALE STRAIGHT FITTING GENERAL 1"1/4X1"1/2 | NR | 21.34 | 2 | 30
Catalogo Tarifa N. 1142 | 07. RACORES DE LATÓN ROSCADO | 07. BRASS GENERIC FITTINGS | 1500865 | 1878 TAPÓN M GENÉRICA 1"1/2 | 1878 MALE CAP GENERAL 1"1/2 | NR | 11.34 | 5 | 50
Catalogo Tarifa N. 1142 | 07. RACORES DE LATÓN ROSCADO | 07. BRASS GENERIC FITTINGS | 1500866 | 1878 TAPÓN M GENÉRICA 2" | 1878 MALE CAP GENERAL 2" | NR | 17.08 | 2 | 40
Catalogo Tarifa N. 1142 | 07. RACORES DE LATÓN ROSCADO | 07. BRASS GENERIC FITTINGS | 1500868 | 1880C TAPÓN H CR BRILLANTE GENÉRICA 1" | 1880C GLOSSY CHROME-PLATED FEMALE CAP GENERAL 1" | NR | 6.47 | 10 | 100
Catalogo Tarifa N. 1142 | 07. RACORES DE LATÓN ROSCADO | 07. BRASS GENERIC FITTINGS | 1500869 | 1550C RACOR RECTO CR H/H GENÉRICA 1/2"X3/8" | 1550C CHROME-PLATED FEMALE/FEMALE STRAIGHT FITTING GENERAL 1/2"X3/8" | NR | 3.42 | 10 | 100
Catalogo Tarifa N. 1142 | 07. RACORES DE LATÓN ROSCADO | 07. BRASS GENERIC FITTINGS | 1500870 | 1550C RACOR RECTO CR H/H GENÉRICA 3/4"X1/2" | 1550C CHROME-PLATED FEMALE/FEMALE STRAIGHT FITTING GENERAL 3/4"X1/2" | NR | 4.86 | 10 | 100
Catalogo Tarifa N. 1142 | 07. RACORES DE LATÓN ROSCADO | 07. BRASS GENERIC FITTINGS | 1500871 | 1550C RACOR RECTO CR H/H GENÉRICA 1"X3/4" | 1550C CHROME-PLATED FEMALE/FEMALE STRAIGHT FITTING GENERAL 1"X3/4" | NR | 8.97 | 10 | 100
Catalogo Tarifa N. 1142 | 07. RACORES DE LATÓN ROSCADO | 07. BRASS GENERIC FITTINGS | 1500872 | 1531C EXTENSIÓN CR BRILLANTE ROSCADA M/M BARRA GENÉRICA 1/2"-3/4" L=30MM | 1531C GLOSSY CHROME-PLATED MALE/MALE THREADED EXTENSION BAR GENERAL 1/2"-3/4" L=30MM | NR | 5.75 | 2 | 200
Catalogo Tarifa N. 1142 | 07. RACORES DE LATÓN ROSCADO | 07. BRASS GENERIC FITTINGS | 1500877 | 1540C TUBO DE LATÓN ROSCADO CR M/M GENÉRICA 1/2" L=50MM | 1540C MALE/MALE CHROME-PLATED CONNECTOR GENERAL 1/2" L=50MM | NR | 4.03 | 5 | 120
Catalogo Tarifa N. 1142 | 07. RACORES DE LATÓN ROSCADO | 07. BRASS GENERIC FITTINGS | 1500878 | 1540C TUBO DE LATÓN ROSCADO CR M/M GENÉRICA 1/2" L=60MM | 1540C MALE/MALE CHROME-PLATED CONNECTOR GENERAL 1/2" L=60MM | NR | 5.07 | 5 | 120
Catalogo Tarifa N. 1142 | 07. RACORES DE LATÓN ROSCADO | 07. BRASS GENERIC FITTINGS | 1500890 | 1521CP JUEGO (TUERCA LOCA Y JUNTA PLANA) 1"1/4MX1"1/2H | 1521CP SET (TAIL+LOOSE NUT+FLAT SEAL) 1"1/4MASX1"1/2FEM | NR | 13.54 | 5 | 50
Catalogo Tarifa N. 1142 | 07. RACORES DE LATÓN ROSCADO | 07. BRASS GENERIC FITTINGS | 1500891 | 1525N RACOR RECTO NI M/H MÓVIL BASE PLANA 1/2"X1/2" | 1525N NICKEL-PLATED MALE/FEMALE STRAIGHT FITTING WITH LOOSE NUT AND FLAT SEAL 1/2"X1/2" | NR | 4.09 | 5 | 100
Catalogo Tarifa N. 1142 | 07. RACORES DE LATÓN ROSCADO | 07. BRASS GENERIC FITTINGS | 1500892 | 1526N RACOR RECTO NI H/H MÓVIL BASE PLANA 1/2"X1/2" | 1526N NICKEL-PLATED FEMALE /FEMALE STRAIGHT FITTING WITH LOOSE NUT AND FLAT SEAL 1/2"X1/2" | NR | 5.36 | 5 | 100
Catalogo Tarifa N. 1142 | 07. RACORES DE LATÓN ROSCADO | 07. BRASS GENERIC FITTINGS | 1500893 | 1525N RACOR RECTO NI M/H MÓVIL BASE PLANA 3/4"X3/4" | 1525N NICKEL-PLATED MALE/FEMALE STRAIGHT FITTING WITH LOOSE NUT AND FLAT SEAL 3/4"X3/4" | NR | 6.26 | 5 | 100
Catalogo Tarifa N. 1142 | 07. RACORES DE LATÓN ROSCADO | 07. BRASS GENERIC FITTINGS | 1500894 | 1526N RACOR RECTO NI H/H MÓVIL BASE PLANA 3/4"X3/4" | 1526N NICKEL-PLATED FEMALE /FEMALE STRAIGHT FITTING WITH LOOSE NUT AND FLAT SEAL 3/4"X3/4" | NR | 8.28 | 5 | 100
Catalogo Tarifa N. 1142 | 07. RACORES DE LATÓN ROSCADO | 07. BRASS GENERIC FITTINGS | 1500895 | 1527 RACOR CODO M/H MÓVIL BASE PLANA 1/2"X1/2" | 1527 MALE/FEMALE ELBOW WITH LOOSE NUT AND FLAT SEAL 1/2"X1/2" | NR | 5.01 | 5 | 100
Catalogo Tarifa N. 1142 | 07. RACORES DE LATÓN ROSCADO | 07. BRASS GENERIC FITTINGS | 1500896 | 1527 RACOR CODO M/H MÓVIL BASE PLANA 3/4"X3/4" | 1527 MALE/FEMALE ELBOW WITH LOOSE NUT AND FLAT SEAL 3/4"X3/4" | NR | 7.3 | 5 | 100
Catalogo Tarifa N. 1142 | 07. RACORES DE LATÓN ROSCADO | 07. BRASS GENERIC FITTINGS | 1500897 | 1525N RACOR RECTO NI M/H MÓVIL BASE PLANA 1"X1" | 1525N NICKEL-PLATED MALE/FEMALE STRAIGHT FITTING WITH LOOSE NUT AND FLAT SEAL 1"X1" | NR | 10.24 | 5 | 50
Catalogo Tarifa N. 1142 | 07. RACORES DE LATÓN ROSCADO | 07. BRASS GENERIC FITTINGS | 1500898 | 1525N RACOR RECTO NI M/H MÓVIL BASE PLANA 1"1/4X1"1/4 | 1525N NICKEL-PLATED MALE/FEMALE STRAIGHT FITTING WITH LOOSE NUT AND FLAT SEAL 1"1/4X1"1/4 | NR | 16.74 | 2 | 50
Catalogo Tarifa N. 1142 | 07. RACORES DE LATÓN ROSCADO | 07. BRASS GENERIC FITTINGS | 1500899 | 1526N RACOR RECTO NI H/H MÓVIL BASE PLANA 1"X1" | 1526N NICKEL-PLATED FEMALE /FEMALE STRAIGHT FITTING WITH LOOSE NUT AND FLAT SEAL 1"X1" | NR | 13.77 | 5 | 50
Catalogo Tarifa N. 1142 | 07. RACORES DE LATÓN ROSCADO | 07. BRASS GENERIC FITTINGS | 1500900 | 1527 RACOR CODO M/H MÓVIL BASE PLANA 1"X1" | 1527 MALE/FEMALE ELBOW WITH LOOSE NUT AND FLAT SEAL 1"X1" | NR | 13.51 | 5 | 50
Catalogo Tarifa N. 1142 | 07. RACORES DE LATÓN ROSCADO | 07. BRASS GENERIC FITTINGS | 1500901 | 1525NR RACOR RECTO NI M/H MÓVIL BASE PLANA BOQUILLA 1"X1" | 1525NR NICKEL-PLATED MALE/FEMALE STRAIGHT FITTING WITH LOOSE NUT AND FLAT SEAL WITH PRE-SEAL 1"X1" | NR | 14.41 | 5 | 50
Catalogo Tarifa N. 1142 | 07. RACORES DE LATÓN ROSCADO | 07. BRASS GENERIC FITTINGS | 1500902 | 1525NR RACOR RECTO NI M/H MÓVIL BASE PLANA BOQUILLA 1"1/4X1"1/4 | 1525NR NICKEL-PLATED MALE/FEMALE STRAIGHT FITTING WITH LOOSE NUT AND FLAT SEAL WITH PRE-SEAL 1"1/4 | NR | 21.29 | 2 | 50
Catalogo Tarifa N. 1142 | 07. RACORES DE LATÓN ROSCADO | 07. BRASS GENERIC FITTINGS | 1500904 | 1525NR RACOR RECTO NI M/H MÓVIL BASE PLANA BOQUILLA 3/4"X3/4" | 1525NR NICKEL-PLATED MALE/FEMALE STRAIGHT FITTING WITH LOOSE NUT AND FLAT SEAL WITH PRE-SEAL 3/4"X | NR | 8.26 | 5 | 100
Catalogo Tarifa N. 1142 | 07. RACORES DE LATÓN ROSCADO | 07. BRASS GENERIC FITTINGS | 1500905 | 1525NR RACOR RECTO NI M/H MÓVIL BASE PLANA BOQUILLA 1/2"X1/2" | 1525N NICKEL-PLATED MALE/FEMALE STRAIGHT FITTING WITH LOOSE NUT AND FLAT SEAL WITH PRE-SEAL 1/2"X1 | NR | 4.66 | 5 | 100
Catalogo Tarifa N. 1142 | 07. RACORES DE LATÓN ROSCADO | 07. BRASS GENERIC FITTINGS | 1500906 | 1557SET KIT DE CONEXIÓN BOMBA CW617N H BASE PLANA 1/2"FEMX1" ATT POMPA | 1557SET CW617N FEMALE PUMP CONNECTOR KIT WITH FLAT SEAT 1/2"FEMX1"PUMP CONNECTION | NR | 14.82 | 1 | 50
Catalogo Tarifa N. 1142 | 07. RACORES DE LATÓN ROSCADO | 07. BRASS GENERIC FITTINGS | 1500907 | 1561 RACOR CODO M/H GENÉRICA 1/2"X3/4" | 1561 MALE/FEMALE ELBOW GENERAL 1/2"X3/4" | NR | 6.25 | 5 | 50
Catalogo Tarifa N. 1142 | 07. RACORES DE LATÓN ROSCADO | 07. BRASS GENERIC FITTINGS | 1500908 | 1561N RACOR CODO M/H NI GENÉRICA 1/2"X3/4" | 1561N NICKEL-PLATED MALE/FEMALE ELBOW GENERAL 1/2"X3/4" | NR | 6.84 | 5 | 50
Catalogo Tarifa N. 1142 | 07. RACORES DE LATÓN ROSCADO | 07. BRASS GENERIC FITTINGS | 1500911 | 1527 RACOR CODO M/H MÓVIL BASE PLANA 3/4"X1" | 1527 MALE/FEMALE ELBOW WITH LOOSE NUT AND FLAT SEAL 3/4"X1" | NR | 17.97 | 5 | 50
Catalogo Tarifa N. 1142 | 07. RACORES DE LATÓN ROSCADO | 07. BRASS GENERIC FITTINGS | 1500912 | 1526 RACOR RECTO H/H MÓVIL BASE PLANA 1"X3/4" | 1526 FEMALE/FEMALE STRAIGHT FITTING WITH LOOSE NUT AND FLAT SEAL 1"X3/4" | NR | 11.17 | 5 | 50
Catalogo Tarifa N. 1142 | 07. RACORES DE LATÓN ROSCADO | 07. BRASS GENERIC FITTINGS | 1500913 | 1531C EXTENSIÓN CR BRILLANTE ROSCADA M/M BARRA GENÉRICA 3/8"-1/2" L=15,5MM | 1531C GLOSSY CHROME-PLATED MALE/MALE THREADED EXTENSION BAR GENERAL 3/8"-1/2" L=15,5MM | NR | 4.09 | 5 | 450
Catalogo Tarifa N. 1142 | 07. RACORES DE LATÓN ROSCADO | 07. BRASS GENERIC FITTINGS | 1500914 | 1522 JUEGO (2 MANGUITOS + 2 TUERCAS GIRATORIAS + 2 JUNTAS PLANAS) 2"MASX2"3/8FEM | 1522 SET (2 TAILS+2 LOOSE NUTS+2 FLAT SEALS) 2"MASX2"3/8FEM | NR | 172.72 | 1 | 5
Catalogo Tarifa N. 1142 | 07. RACORES DE LATÓN ROSCADO | 07. BRASS GENERIC FITTINGS | 1500915 | 1570 RACOR TE H/H/H GENÉRICA 3/4"X3/4"X1/2" | 1570 FEMALE/FEMALE/FEMALE TEE FITTING GENERAL 3/4"X3/4"X1/2" | NR | 7.96 | 5 | 50
Catalogo Tarifa N. 1142 | 07. RACORES DE LATÓN ROSCADO | 07. BRASS GENERIC FITTINGS | 1501010 | 1581 RACOR REDUCCIÓN M/H GENÉRICA 1"1/2X1/2" | 1581 MALE/FEMALE REDUCTION FITTING GENERAL 1"1/2X1/2" | NR | 15.33 | 5 | 50
Catalogo Tarifa N. 1142 | 07. RACORES DE LATÓN ROSCADO | 07. BRASS GENERIC FITTINGS | 1501011 | 1581N RACOR REDUCCIÓN M/H NI GENÉRICA 1"1/2X1/2" | 1581N NICKEL-PLATED MALE/FEMALE REDUCTION FITTING GENERAL 1"1/2X1/2" | NR | 19.21 | 5 | 50
Catalogo Tarifa N. 1142 | 07. RACORES DE LATÓN ROSCADO | 07. BRASS GENERIC FITTINGS | 1501013 | 1521CPKIT KIT DE BOQUILLAS (3 CODO TERMINAL + 3 RACOR MÓVIL + 3 JUNTAS) 1"MX1"1/4H | 1521CPKIT UNION KIT (TAIL PIECE+LOOSE NUT+SEAL) 1"MASX1"1/4FEM | NR | 22.48 | 1 | 15
Catalogo Tarifa N. 1142 | 07. RACORES DE LATÓN ROSCADO | 07. BRASS GENERIC FITTINGS | 1501014 | 1521CPKIT KIT DE BOQUILLAS (3 CODO TERMINAL + 3 RACOR MÓVIL + 3 JUNTAS) 1"1/4MX1"1/2H | 1521CPKIT UNION KIT (3 TAIL PIECE+3 LOOSE NUT+3 SEAL) 1"1/4MASX1"1/2FEM | NR | 43.25 | 1 | 10
Catalogo Tarifa N. 1142 | 07. RACORES DE LATÓN ROSCADO | 07. BRASS GENERIC FITTINGS | 1501015 | 1521CPKIT KIT DE BOQUILLAS (3 CODO TERMINAL + 3 RACOR MÓVIL + 3 JUNTAS) 1"1/2MX2"H | 1521CPKIT UNION KIT (3 TAIL PIECE+3 LOOSE NUT+3 SEAL) 1"1/2MASX2"FEM | NR | 77.4 | 1 | 10
Catalogo Tarifa N. 1142 | 07. RACORES DE LATÓN ROSCADO | 07. BRASS GENERIC FITTINGS | 1501016 | 1521CPKIT KIT DE BOQUILLAS (3 CODO TERMINAL + 3 RACOR MÓVIL + 3 JUNTAS) 2"MX2"1/2H | 1521CPKIT UNION KIT (3 TAIL PIECE+3 LOOSE NUT+3 SEAL) 2"MASX2"1/2FEM | NR | 139.7 | 1 | 5
Catalogo Tarifa N. 1142 | 07. RACORES DE LATÓN ROSCADO | 07. BRASS GENERIC FITTINGS | 1501017 | 1521CPKIT KIT DE BOQUILLAS (3 CODO TERMINAL + 3 RACOR MÓVIL + 3 JUNTAS) 3/4"MX1"H | 1521CPKIT UNION KIT (TAIL PIECE+LOOSE NUT+SEAL) 3/4"MASX1"FEM | NR | 17.09 | 1 | 20
Catalogo Tarifa N. 1142 | 07. RACORES DE LATÓN ROSCADO | 07. BRASS GENERIC FITTINGS | 1501023 | 1540C TUBO DE LATÓN ROSCADO CR M/M GENÉRICA 3/4" L=50MM | 1540C MALE/MALE CHROME-PLATED CONNECTOR GENERAL 3/4" L=50MM | NR | 6.14 | 1 | 30
Catalogo Tarifa N. 1142 | 07. RACORES DE LATÓN ROSCADO | 07. BRASS GENERIC FITTINGS | 1501024 | 1540C TUBO DE LATÓN ROSCADO CR M/M GENÉRICA 3/4" L=100MM | 1540C MALE/MALE CHROME-PLATED CONNECTOR GENERAL 3/4" L=100MM | NR | 10.6 | 1 | 20
Catalogo Tarifa N. 1142 | 07. RACORES DE LATÓN ROSCADO | 07. BRASS GENERIC FITTINGS | 1501025 | 1540C TUBO DE LATÓN ROSCADO CR M/M GENÉRICA 1/2" L=100MM | 1540C MALE/MALE CHROME-PLATED CONNECTOR GENERAL 1/2" L=100MM | NR | 8.8 | 1 | 30
Catalogo Tarifa N. 1142 | 07. RACORES DE LATÓN ROSCADO | 07. BRASS GENERIC FITTINGS | 1501027 | 1540C TUBO DE LATÓN ROSCADO CR M/M GENÉRICA 3/4" L=150MM | 1540C MALE/MALE CHROME-PLATED CONNECTOR GENERAL 3/4" L=150MM | NR | 14.74 | 1 | 10
Catalogo Tarifa N. 1142 | 07. RACORES DE LATÓN ROSCADO | 07. BRASS GENERIC FITTINGS | 1501028 | 1540C TUBO DE LATÓN ROSCADO CR M/M GENÉRICA 1/2" L=150MM | 1540C MALE/MALE CHROME-PLATED CONNECTOR GENERAL 1/2" L=150MM | NR | 10.7 | 1 | 15
Catalogo Tarifa N. 1142 | 07. RACORES DE LATÓN ROSCADO | 07. BRASS GENERIC FITTINGS | 1501037 | 1530C EXTENSIÓN CR BRILLANTE ROSCADA M/H BARRA GENÉRICA 1/2" L=60MM | 1530C GLOSSY CHROME-PLATED MALE/FEMALE THREADED EXTENSION BAR GENERAL 1/2" L=60MM | NR | 9.3 | 5 | 100
Catalogo Tarifa N. 1142 | 07. RACORES DE LATÓN ROSCADO | 07. BRASS GENERIC FITTINGS | 1501038 | 1530C EXTENSIÓN CR BRILLANTE ROSCADA M/H BARRA GENÉRICA 1/2" L=70MM | 1530C GLOSSY CHROME-PLATED MALE/FEMALE THREADED EXTENSION BAR GENERAL 1/2" L=70MM | NR | 10.4 | 5 | 90
Catalogo Tarifa N. 1142 | 07. RACORES DE LATÓN ROSCADO | 07. BRASS GENERIC FITTINGS | 1501039 | 1530C EXTENSIÓN CR BRILLANTE ROSCADA M/H BARRA GENÉRICA 1/2" L=90MM | 1530C GLOSSY CHROME-PLATED MALE/FEMALE THREADED EXTENSION BAR GENERAL 1/2" L=90MM | NR | 12.67 | 5 | 75
Catalogo Tarifa N. 1142 | 07. RACORES DE LATÓN ROSCADO | 07. BRASS GENERIC FITTINGS | 1501040 | 1530C EXTENSIÓN CR BRILLANTE ROSCADA M/H BARRA GENÉRICA 3/4" L=60MM | 1530C GLOSSY CHROME-PLATED MALE/FEMALE THREADED EXTENSION BAR GENERAL 3/4" L=60MM | NR | 12.9 | 5 | 80
Catalogo Tarifa N. 1142 | 07. RACORES DE LATÓN ROSCADO | 07. BRASS GENERIC FITTINGS | 1501041 | 1530C EXTENSIÓN CR BRILLANTE ROSCADA M/H BARRA GENÉRICA 3/4" L=70MM | 1530C GLOSSY CHROME-PLATED MALE/FEMALE THREADED EXTENSION BAR GENERAL 3/4" L=70MM | NR | 13.92 | 5 | 70
Catalogo Tarifa N. 1142 | 07. RACORES DE LATÓN ROSCADO | 07. BRASS GENERIC FITTINGS | 1501042 | 1530C EXTENSIÓN CR BRILLANTE ROSCADA M/H BARRA GENÉRICA 3/4" L=90MM | 1530C GLOSSY CHROME-PLATED MALE/FEMALE THREADED EXTENSION BAR GENERAL 3/4" L=90MM | NR | 16.98 | 5 | 50
Catalogo Tarifa N. 1142 | 07. RACORES DE LATÓN ROSCADO | 07. BRASS GENERIC FITTINGS | 1501044 | 1551 RACOR RECTO M/H GENÉRICA 1/2"-24X19 | 1551 MALE/FEMALE STRAIGHT FITTING GENERAL 1/2"-24X19 | NR | 3.8 | 10 | 100
Catalogo Tarifa N. 1142 | 07. RACORES DE LATÓN ROSCADO | 07. BRASS GENERIC FITTINGS | 1501045 | 1551C RACOR RECTO CR M/H GENÉRICA 1/2"-24X19 | 1551C CHROME-PLATED MALE/FEMALE STRAIGHT FITTING GENERAL 1/2"-24X19 | NR | 4.39 | 10 | 250
Catalogo Tarifa N. 1142 | 07. RACORES DE LATÓN ROSCADO | 07. BRASS GENERIC FITTINGS | 1501046 | 1540 TUBO DE LATÓN ROSCADO M/M GENÉRICA 1"1/2 L=100MM | 1540 MALE/MALE CONNECTOR GENERAL 1"1/2 L=100MM | NR | 28.09 | 1 | 10
Catalogo Tarifa N. 1142 | 07. RACORES DE LATÓN ROSCADO | 07. BRASS GENERIC FITTINGS | 1501047 | 1540 TUBO DE LATÓN ROSCADO M/M GENÉRICA 1"1/2 L=150MM | 1540 MALE/MALE CONNECTOR GENERAL 1"1/2 L=150MM | NR | 35.88 | 1 | 6
Catalogo Tarifa N. 1142 | 07. RACORES DE LATÓN ROSCADO | 07. BRASS GENERIC FITTINGS | 1501048 | 1540 TUBO DE LATÓN ROSCADO M/M GENÉRICA 1"1/2 L=200MM | 1540 MALE/MALE CONNECTOR GENERAL 1"1/2 L=200MM | NR | 47.8 | 1 | 5
Catalogo Tarifa N. 1142 | 07. RACORES DE LATÓN ROSCADO | 07. BRASS GENERIC FITTINGS | 1501049 | 1540 TUBO DE LATÓN ROSCADO M/M GENÉRICA 2" L=100MM | 1540 MALE/MALE CONNECTOR GENERAL 2" L=100MM | NR | 32.43 | 1 | 8
Catalogo Tarifa N. 1142 | 07. RACORES DE LATÓN ROSCADO | 07. BRASS GENERIC FITTINGS | 1501050 | 1540 TUBO DE LATÓN ROSCADO M/M GENÉRICA 2" L=150MM | 1540 MALE/MALE CONNECTOR GENERAL 2" L=150MM | NR | 46.03 | 1 | 5
Catalogo Tarifa N. 1142 | 07. RACORES DE LATÓN ROSCADO | 07. BRASS GENERIC FITTINGS | 1501051 | 1540 TUBO DE LATÓN ROSCADO M/M GENÉRICA 2" L=200MM | 1540 MALE/MALE CONNECTOR GENERAL 2" L=200MM | NR | 61.44 | 1 | 4
Catalogo Tarifa N. 1142 | 07. RACORES DE LATÓN ROSCADO | 07. BRASS GENERIC FITTINGS | 1501052 | 1552 RACOR RECTO M/M GENÉRICA 1"1/2X1" | 1552 MALE/MALE STRAIGHT FITTING GENERAL 1"1/2X1" | NR | 13.14 | 5 | 50
Catalogo Tarifa N. 1142 | 07. RACORES DE LATÓN ROSCADO | 07. BRASS GENERIC FITTINGS | 1501053 | 1552N RACOR RECTO NI M/M GENÉRICA 1"1/2X1" | 1552N NICKEL-PLATED MALE/MALE STRAIGHT FITTING GENERAL 1"1/2X1" | NR | 12.36 | 5 | 50
Catalogo Tarifa N. 1142 | 07. RACORES DE LATÓN ROSCADO | 07. BRASS GENERIC FITTINGS | 1501054 | 1557 RACOR RECTO 3 PIEZAS H/H CON JUNTA CÓNICA METAL/METAL GENÉRICA 1"1/4X1"1/4 | 1557 FEMALE/FEMALE STRAIGHT FITTING 3 PCS WITH CONICAL SEAL METAL/METAL GENERAL 1"1/4X1"1/4 | NR | 30.76 | 5 | 25
Catalogo Tarifa N. 1142 | 07. RACORES DE LATÓN ROSCADO | 07. BRASS GENERIC FITTINGS | 1501055 | 1557 RACOR RECTO 3 PIEZAS H/H CON JUNTA CÓNICA METAL/METAL GENÉRICA 1"1/2X1"1/2 | 1557 FEMALE/FEMALE STRAIGHT FITTING 3 PCS WITH CONICAL SEAL METAL/METAL GENERAL 1"1/2X1"1/2 | NR | 38.04 | 2 | 20
Catalogo Tarifa N. 1142 | 07. RACORES DE LATÓN ROSCADO | 07. BRASS GENERIC FITTINGS | 1501056 | 1557 RACOR RECTO 3 PIEZAS H/H CON JUNTA CÓNICA METAL/METAL GENÉRICA 2"X2" | 1557 FEMALE/FEMALE STRAIGHT FITTING 3 PCS WITH CONICAL SEAL METAL/METAL GENERAL 2"X2" | NR | 63.89 | 2 | 10
Catalogo Tarifa N. 1142 | 07. RACORES DE LATÓN ROSCADO | 07. BRASS GENERIC FITTINGS | 1501057 | 1557N RACOR RECTO 3 PIEZAS H/H NI CON JUNTA CÓNICA METAL/METAL GENÉRICA 1"1/4X1"1/4 | 1557N NICK FEM/FEM STRAIGHT FITTING 3 PCS WITH CONICAL SEAL METAL/METAL GENERAL 1"1/4X1"1/4 | NR | 32.3 | 5 | 25
Catalogo Tarifa N. 1142 | 07. RACORES DE LATÓN ROSCADO | 07. BRASS GENERIC FITTINGS | 1501058 | 1557N RACOR RECTO 3 PIEZAS H/H NI CON JUNTA CÓNICA METAL/METAL GENÉRICA 1"1/2X1"1/2 | 1557N NICK FEM/FEM STRAIGHT FITTING 3 PCS WITH CONICAL SEAL METAL/METAL GENERAL 1"1/2X1"1/2 | NR | 39.94 | 2 | 20
Catalogo Tarifa N. 1142 | 07. RACORES DE LATÓN ROSCADO | 07. BRASS GENERIC FITTINGS | 1501059 | 1557N RACOR RECTO 3 PIEZAS H/H NI CON JUNTA CÓNICA METAL/METAL GENÉRICA 2"X2" | 1557N NICK FEM/FEM STRAIGHT FITTING 3 PCS WITH CONICAL SEAL METAL/METAL GENERAL 2"X2" | NR | 67.08 | 2 | 10
Catalogo Tarifa N. 1142 | 07. RACORES DE LATÓN ROSCADO | 07. BRASS GENERIC FITTINGS | 1501060 | 1557CP RACOR RECTO 3 PIEZAS H/H JUNTA PLANA GENÉRICA 1"1/4X1"1/4 | 1557CP FEMALE/FEMALE STRAIGHT FITTING 3 PCS WITH FLAT SEAL GENERAL 1"1/4X1"1/4 | NR | 30.42 | 5 | 25
Catalogo Tarifa N. 1142 | 07. RACORES DE LATÓN ROSCADO | 07. BRASS GENERIC FITTINGS | 1501061 | 1557CP RACOR RECTO 3 PIEZAS H/H JUNTA PLANA GENÉRICA 1"1/2X1"1/2 | 1557CP FEMALE/FEMALE STRAIGHT FITTING 3 PCS WITH FLAT SEAL GENERAL 1"1/2X1"1/2 | NR | 37.51 | 2 | 20
Catalogo Tarifa N. 1142 | 07. RACORES DE LATÓN ROSCADO | 07. BRASS GENERIC FITTINGS | 1501062 | 1557CP RACOR RECTO 3 PIEZAS H/H JUNTA PLANA GENÉRICA 2"X2" | 1557CP FEMALE/FEMALE STRAIGHT FITTING 3 PCS WITH FLAT SEAL GENERAL 2"X2" | NR | 63.11 | 2 | 10
Catalogo Tarifa N. 1142 | 07. RACORES DE LATÓN ROSCADO | 07. BRASS GENERIC FITTINGS | 1501063 | 1522 JUEGO (1 MANGUITO + 1 TUERCA + 1 JUNTA ) 1"1/2MX2"H | 1522 SET (1 TAIL+1 LOOSE NUT+1 FLAT SEAL) 1"1/2MASX2"FEM | NR | 29.39 | 1 | 30
Catalogo Tarifa N. 1142 | 07. RACORES DE LATÓN ROSCADO | 07. BRASS GENERIC FITTINGS | 1501064 | 1522 JUEGO (1 MANGUITO + 1 TUERCA + 1 JUNTA ) 2"MX2"1/2H | 1522 SET (1 TAIL+1 LOOSE NUT+1 FLAT SEAL) 2"MASX2"1/2FEM | NR | 46.4 | 1 | 14
Catalogo Tarifa N. 1142 | 07. RACORES DE LATÓN ROSCADO | 07. BRASS GENERIC FITTINGS | 1501367 | 1550 RACOR RECTO H/H GENÉRICA 2"X1" | 1550 FEMALE/FEMALE STRAIGHT FITTING GENERAL 2"X1" | NR | 40.86 | 2 | 20
Catalogo Tarifa N. 1142 | 08. ADAPTADORES UNIVERSALES | 08. UNIVERSAL FITTINGS | 1440001 | 1635N ADAPTADOR NI TUBO MULT Ø 16 2,0 SOBRE CONEX. 1/2"(16) | 1635N NICKEL-PLATED ADAPTER MULTI-LAYER PIPE Ø 16 2,0 ON ATT. 1/2"(16) | NR | 3.51 | 10 | 300
Catalogo Tarifa N. 1142 | 08. ADAPTADORES UNIVERSALES | 08. UNIVERSAL FITTINGS | 1440002 | 1636N ADAPTADOR NI TUBO MULT Ø 16 2,0 PARA CON. 3/4"(18)EUR | 1636N NICKEL-PLATED ADAPTER MULTI-LAYER PIPE Ø 16 2,0 ON ATT. 3/4"(18)EUR | NR | 4.54 | 10 | 250
Catalogo Tarifa N. 1142 | 08. ADAPTADORES UNIVERSALES | 08. UNIVERSAL FITTINGS | 1440003 | 1636N ADAPTADOR NI TUBO MULT Ø 20 2,0 PARA CON. 3/4"(18)EUR | 1636N NICKEL-PLATED ADAPTER MULTI-LAYER PIPE Ø 20 2,0 ON ATT. 3/4"(18)EUR | NR | 5.02 | 10 | 200
Catalogo Tarifa N. 1142 | 08. ADAPTADORES UNIVERSALES | 08. UNIVERSAL FITTINGS | 1440004 | 1435N ADAPTADOR NI T PE-X Ø 16 2,0 SOBRE CONEX. 1/2"(16) | 1435N NICKEL-PLATED ADAPTER PE-X PIPE Ø 16 2,0 ON ATT. 1/2"(16) | NR | 3.42 | 10 | 300
Catalogo Tarifa N. 1142 | 08. ADAPTADORES UNIVERSALES | 08. UNIVERSAL FITTINGS | 1440005 | 1240N TUERCA NI + ANILLO DE FIJACIÓN WBLOCK TUBO CU Ø 12 SOBRE CONEX. 1/2"(16) | 1240N NICKEL-PLATED NUT WITH WBLOCK COMPRESSION RING CU PIPE Ø 12 ON ATT. 1/2"(16) | NR | 3.37 | 10 | 400
Catalogo Tarifa N. 1142 | 08. ADAPTADORES UNIVERSALES | 08. UNIVERSAL FITTINGS | 1440007 | 1435N ADAPTADOR NI T PE-X Ø 15 2,5 SOBRE CONEX. 1/2"(16) | 1435N NICKEL-PLATED ADAPTER PE-X PIPE Ø 15 2,5 ON ATT. 1/2"(16) | NR | 3.59 | 10 | 350
Catalogo Tarifa N. 1142 | 08. ADAPTADORES UNIVERSALES | 08. UNIVERSAL FITTINGS | 1440008 | 1241N TUERCA NI + ANILLO DE FIJACIÓN WBLOCK TUBO CU Ø 15 PARA CON. 3/4"(18)EUR | 1241N NICKEL-PLATED NUT WITH WBLOCK COMPRESSION RING CU PIPE Ø 15 ON ATT. 3/4"(18)EUR | NR | 6.17 | 10 | 250
Catalogo Tarifa N. 1142 | 08. ADAPTADORES UNIVERSALES | 08. UNIVERSAL FITTINGS | 1440010 | 1635N ADAPTADOR NI TUBO MULT Ø 14 2,0 SOBRE CONEX. 1/2"(16) | 1635N NICKEL-PLATED ADAPTER MULTI-LAYER PIPE Ø 14 2,0 ON ATT. 1/2"(16) | NR | 4.03 | 10 | 350
Catalogo Tarifa N. 1142 | 08. ADAPTADORES UNIVERSALES | 08. UNIVERSAL FITTINGS | 1440011 | 1436N ADAPTADOR NI T PE-X Ø 16 2,0 PARA CON. 3/4"(18)EUR | 1436N NICKEL-PLATED ADAPTER PE-X PIPE Ø 16 2,0 ON ATT. 3/4"(18)EUR | NR | 4.58 | 10 | 250
Catalogo Tarifa N. 1142 | 08. ADAPTADORES UNIVERSALES | 08. UNIVERSAL FITTINGS | 1440012 | 1436N ADAPTADOR NI T PE-X Ø 17 2,0 PARA CON. 3/4"(18)EUR | 1436N NICKEL-PLATED ADAPTER PE-X PIPE Ø 17 2,0 ON ATT. 3/4"(18)EUR | NR | 4.73 | 10 | 200
Catalogo Tarifa N. 1142 | 08. ADAPTADORES UNIVERSALES | 08. UNIVERSAL FITTINGS | 1440013 | 1240N TUERCA NI + ANILLO DE FIJACIÓN WBLOCK TUBO CU Ø 14 SOBRE CONEX. 1/2"(16) | 1240N NICKEL-PLATED NUT WITH WBLOCK COMPRESSION RING CU PIPE Ø 14 ON ATT. 1/2"(16) | NR | 3.39 | 10 | 400
Catalogo Tarifa N. 1142 | 08. ADAPTADORES UNIVERSALES | 08. UNIVERSAL FITTINGS | 1440014 | 1636N ADAPTADOR NI TUBO MULT Ø 18 2,0 PARA CON. 3/4"(18)EUR | 1636N NICKEL-PLATED ADAPTER MULTI-LAYER PIPE Ø 18 2,0 ON ATT. 3/4"(18)EUR | NR | 5.2 | 10 | 200
Catalogo Tarifa N. 1142 | 08. ADAPTADORES UNIVERSALES | 08. UNIVERSAL FITTINGS | 1440016 | 1240N TUERCA NI + ANILLO DE FIJACIÓN WBLOCK TUBO CU Ø 15 SOBRE CONEX. 1/2"(16) | 1240N NICKEL-PLATED NUT WITH WBLOCK COMPRESSION RING CU PIPE Ø 15 ON ATT. 1/2"(16) | NR | 3.33 | 10 | 400
Catalogo Tarifa N. 1142 | 08. ADAPTADORES UNIVERSALES | 08. UNIVERSAL FITTINGS | 1440018 | 1241N TUERCA NI + ANILLO DE FIJACIÓN WBLOCK TUBO CU Ø 18 PARA CON. 3/4"(18)EUR | 1241N NICKEL-PLATED NUT WITH WBLOCK COMPRESSION RING CU PIPE Ø 18 ON ATT. 3/4"(18)EUR | NR | 6.35 | 10 | 250
Catalogo Tarifa N. 1142 | 08. ADAPTADORES UNIVERSALES | 08. UNIVERSAL FITTINGS | 1440019 | 1436N ADAPTADOR NI T PE-X Ø 20 2,0 PARA CON. 3/4"(18)EUR | 1436N NICKEL-PLATED ADAPTER PE-X PIPE Ø 20 2,0 ON ATT. 3/4"(18)EUR | NR | 4.79 | 10 | 200
Catalogo Tarifa N. 1142 | 08. ADAPTADORES UNIVERSALES | 08. UNIVERSAL FITTINGS | 1440021 | 1635N ADAPTADOR NI TUBO MULT Ø 16 2,25 SOBRE CONEX. 1/2"(16) | 1635N NICKEL-PLATED ADAPTER MULTI-LAYER PIPE Ø 16 2,25 ON ATT. 1/2"(16) | NR | 4.06 | 10 | 300
Catalogo Tarifa N. 1142 | 08. ADAPTADORES UNIVERSALES | 08. UNIVERSAL FITTINGS | 1440023 | 1636N ADAPTADOR NI TUBO MULT Ø 20 2,25 PARA CON. 3/4"(18)EUR | 1636N NICKEL-PLATED ADAPTER MULTI-LAYER PIPE Ø 20 2,25 ON ATT. 3/4"(18)EUR | NR | 5.79 | 10 | 200
Catalogo Tarifa N. 1142 | 08. ADAPTADORES UNIVERSALES | 08. UNIVERSAL FITTINGS | 1440025 | 1240N TUERCA NI + ANILLO DE FIJACIÓN WBLOCK TUBO CU Ø 16 SOBRE CONEX. 1/2"(16) | 1240N NICKEL-PLATED NUT WITH WBLOCK COMPRESSION RING CU PIPE Ø 16 ON ATT. 1/2"(16) | NR | 3.73 | 10 | 400
Catalogo Tarifa N. 1142 | 08. ADAPTADORES UNIVERSALES | 08. UNIVERSAL FITTINGS | 1440027 | 1241N TUERCA NI + ANILLO DE FIJACIÓN WBLOCK TUBO CU Ø 16 PARA CON. 3/4"(18)EUR | 1241N NICKEL-PLATED NUT WITH WBLOCK COMPRESSION RING CU PIPE Ø 16 ON ATT. 3/4"(18)EUR | NR | 6.35 | 10 | 250
Catalogo Tarifa N. 1142 | 08. ADAPTADORES UNIVERSALES | 08. UNIVERSAL FITTINGS | 1440028 | 1240N TUERCA NI + ANILLO DE FIJACIÓN WBLOCK TUBO CU Ø 10 SOBRE CONEX. 1/2"(16) | 1240N NICKEL-PLATED NUT WITH WBLOCK COMPRESSION RING CU PIPE Ø 10 ON ATT. 1/2"(16) | NR | 3.39 | 10 | 400
Catalogo Tarifa N. 1142 | 08. ADAPTADORES UNIVERSALES | 08. UNIVERSAL FITTINGS | 1440030 | 1241N TUERCA NI + ANILLO DE FIJACIÓN WBLOCK TUBO CU Ø 12 PARA CON. 3/4"(18)EUR | 1241N NICKEL-PLATED NUT WITH WBLOCK COMPRESSION RING CU PIPE Ø 12 ON ATT. 3/4"(18)EUR | NR | 6.14 | 10 | 250
Catalogo Tarifa N. 1142 | 08. ADAPTADORES UNIVERSALES | 08. UNIVERSAL FITTINGS | 1440033 | 1636N ADAPTADOR NI TUBO MULT Ø 17 2,0 PARA CON. 3/4"(18)EUR | 1636N NICKEL-PLATED ADAPTER MULTI-LAYER PIPE Ø 17 2,0 ON ATT. 3/4"(18)EUR | NR | 5.28 | 10 | 200
Catalogo Tarifa N. 1142 | 08. ADAPTADORES UNIVERSALES | 08. UNIVERSAL FITTINGS | 1440034 | 1241N TUERCA NI + ANILLO DE FIJACIÓN WBLOCK TUBO CU Ø 14 PARA CON. 3/4"(18)EUR | 1241N NICKEL-PLATED NUT WITH WBLOCK COMPRESSION RING CU PIPE Ø 14 ON ATT. 3/4"(18)EUR | NR | 6.35 | 10 | 250
Catalogo Tarifa N. 1142 | 08. ADAPTADORES UNIVERSALES | 08. UNIVERSAL FITTINGS | 1440036 | 1436N ADAPTADOR NI T PE-X Ø 15 2,5 PARA CON. 3/4"(18)EUR | 1436N NICKEL-PLATED ADAPTER PE-X PIPE Ø 15 2,5 ON ATT. 3/4"(18)EUR | NR | 5.24 | 10 | 250
Catalogo Tarifa N. 1142 | 08. ADAPTADORES UNIVERSALES | 08. UNIVERSAL FITTINGS | 1440037 | 1435N ADAPTADOR NI T PE-X Ø 16 2,2 SOBRE CONEX. 1/2"(16) | 1435N NICKEL-PLATED ADAPTER PE-X PIPE Ø 16 2,2 ON ATT. 1/2"(16) | NR | 3.81 | 10 | 300
Catalogo Tarifa N. 1142 | 08. ADAPTADORES UNIVERSALES | 08. UNIVERSAL FITTINGS | 1440038 | 1636N ADAPTADOR NI TUBO MULT Ø 20 2,5 PARA CON. 3/4"(18)EUR | 1636N NICKEL-PLATED ADAPTER MULTI-LAYER PIPE Ø 20 2,5 ON ATT. 3/4"(18)EUR | NR | 5.8 | 10 | 200
Catalogo Tarifa N. 1142 | 08. ADAPTADORES UNIVERSALES | 08. UNIVERSAL FITTINGS | 1440042 | 1436N ADAPTADOR NI T PE-X Ø 16 1,5 PARA CON. 3/4"(18)EUR | 1436N NICKEL-PLATED ADAPTER PE-X PIPE Ø 16 1,5 ON ATT. 3/4"(18)EUR | NR | 4.73 | 10 | 250
Catalogo Tarifa N. 1142 | 08. ADAPTADORES UNIVERSALES | 08. UNIVERSAL FITTINGS | 1440043 | 1436N ADAPTADOR NI T PE-X Ø 18 2,0 PARA CON. 3/4"(18)EUR | 1436N NICKEL-PLATED ADAPTER PE-X PIPE Ø 18 2,0 ON ATT. 3/4"(18)EUR | NR | 4.82 | 10 | 200
Catalogo Tarifa N. 1142 | 08. ADAPTADORES UNIVERSALES | 08. UNIVERSAL FITTINGS | 1440045 | 1636N ADAPTADOR NI TUBO MULT Ø 14 2,0 PARA CON. 3/4"(18)EUR | 1636N NICKEL-PLATED ADAPTER MULTI-LAYER PIPE Ø 14 2,0 ON ATT. 3/4"(18)EUR | NR | 5.28 | 10 | 250
Catalogo Tarifa N. 1142 | 08. ADAPTADORES UNIVERSALES | 08. UNIVERSAL FITTINGS | 1440047 | 1436N ADAPTADOR NI T PE-X Ø 16 2,2 PARA CON. 3/4"(18)EUR | 1436N NICKEL-PLATED ADAPTER PE-X PIPE Ø 16 2,2 ON ATT. 3/4"(18)EUR | NR | 5.01 | 10 | 250
Catalogo Tarifa N. 1142 | 08. ADAPTADORES UNIVERSALES | 08. UNIVERSAL FITTINGS | 1440052 | 1436N ADAPTADOR NI T PE-X Ø 18 2,5 PARA CON. 3/4"(18)EUR | 1436N NICKEL-PLATED ADAPTER PE-X PIPE Ø 18 2,5 ON ATT. 3/4"(18)EUR | NR | 5.08 | 10 | 200
Catalogo Tarifa N. 1142 | 08. ADAPTADORES UNIVERSALES | 08. UNIVERSAL FITTINGS | 1440054 | 1436N ADAPTADOR NI T PE-X Ø 12 2,0 PARA CON. 3/4"(18)EUR | 1436N NICKEL-PLATED ADAPTER PE-X PIPE Ø 12 2,0 ON ATT. 3/4"(18)EUR | NR | 4.88 | 10 | 250
Catalogo Tarifa N. 1142 | 08. ADAPTADORES UNIVERSALES | 08. UNIVERSAL FITTINGS | 1440055 | 1636N ADAPTADOR NI TUBO MULT Ø 16 2,25 PARA CON. 3/4"(18)EUR | 1636N NICKEL-PLATED ADAPTER MULTI-LAYER PIPE Ø 16 2,25 ON ATT. 3/4"(18)EUR | NR | 5.3 | 10 | 250
Catalogo Tarifa N. 1142 | 08. ADAPTADORES UNIVERSALES | 08. UNIVERSAL FITTINGS | 1440056 | 1436N ADAPTADOR NI T PE-X Ø 20 2,8 PARA CON. 3/4"(18)EUR | 1436N NICKEL-PLATED ADAPTER PE-X PIPE Ø 20 2,8 ON ATT. 3/4"(18)EUR | NR | 5.28 | 10 | 200
Catalogo Tarifa N. 1142 | 08. ADAPTADORES UNIVERSALES | 08. UNIVERSAL FITTINGS | 1440058 | 1435N ADAPTADOR NI T PE-X Ø 12 2,0 SOBRE CONEX. 1/2"(16) | 1435N NICKEL-PLATED ADAPTER PE-X PIPE Ø 12 2,0 ON ATT. 1/2"(16) | NR | 3.67 | 10 | 350
Catalogo Tarifa N. 1142 | 08. ADAPTADORES UNIVERSALES | 08. UNIVERSAL FITTINGS | 1440059 | 1436N ADAPTADOR NI T PE-X Ø 14 2,0 PARA CON. 3/4"(18)EUR | 1436N NICKEL-PLATED ADAPTER PE-X PIPE Ø 14 2,0 ON ATT. 3/4"(18)EUR | NR | 4.73 | 10 | 250
Catalogo Tarifa N. 1142 | 08. ADAPTADORES UNIVERSALES | 08. UNIVERSAL FITTINGS | 1440063 | 1879 RACOR TAPÓN TERMINAL SOBRE CONEX. 1/2"(16) | 1879 END FITTING ON ATT. 1/2"(16) | NR | 5.06 | 10 | 300
Catalogo Tarifa N. 1142 | 08. ADAPTADORES UNIVERSALES | 08. UNIVERSAL FITTINGS | 1440068 | 1435N ADAPTADOR NI T PE-X Ø 14 2,0 SOBRE CONEX. 1/2"(16) | 1435N NICKEL-PLATED ADAPTER PE-X PIPE Ø 14 2,0 ON ATT. 1/2"(16) | NR | 4.02 | 10 | 350
Catalogo Tarifa N. 1142 | 08. ADAPTADORES UNIVERSALES | 08. UNIVERSAL FITTINGS | 1440072 | 1241N TUERCA NI + ANILLO DE FIJACIÓN WBLOCK TUBO CU Ø 10 PARA CON. 3/4"(18)EUR | 1241N NICKEL-PLATED NUT WITH WBLOCK COMPRESSION RING CU PIPE Ø 10 ON ATT. 3/4"(18)EUR | NR | 6.14 | 10 | 250
Catalogo Tarifa N. 1142 | 08. ADAPTADORES UNIVERSALES | 08. UNIVERSAL FITTINGS | 1440078 | 1436N ADAPTADOR NI T PE-X Ø 15 1,5 PARA CON. 3/4"(18)EUR | 1436N NICKEL-PLATED ADAPTER PE-X PIPE Ø 15 1,5 ON ATT. 3/4"(18)EUR | NR | 4.91 | 10 | 250
Catalogo Tarifa N. 1142 | 08. ADAPTADORES UNIVERSALES | 08. UNIVERSAL FITTINGS | 1440098 | 1435N ADAPTADOR NI T PE-X Ø 16 1,5 SOBRE CONEX. 1/2"(16) | 1435N NICKEL-PLATED ADAPTER PE-X PIPE Ø 16 1,5 ON ATT. 1/2"(16) | NR | 4.07 | 10 | 350
Catalogo Tarifa N. 1142 | 08. ADAPTADORES UNIVERSALES | 08. UNIVERSAL FITTINGS | 1440113 | 1435N ADAPTADOR NI T PE-X Ø 12 1,1 SOBRE CONEX. 1/2"(16) | 1435N NICKEL-PLATED ADAPTER PE-X PIPE Ø 12 1,1 ON ATT. 1/2"(16) | NR | 4.07 | 10 | 350
Catalogo Tarifa N. 1142 | 08. ADAPTADORES UNIVERSALES | 08. UNIVERSAL FITTINGS | 1440231 | 1636N ADAPTADOR NI TUBO MULT Ø 16,2 2,6 PARA CON. 3/4"(18)EUR | 1636N NICKEL-PLATED ADAPTER MULTI-LAYER PIPE Ø 16,2 2,6 ON ATT. 3/4"(18)EUR | NR | 5.3 | 10 | 250
Catalogo Tarifa N. 1142 | 08. ADAPTADORES UNIVERSALES | 08. UNIVERSAL FITTINGS | 1440239 | 1636N06 ADAPTADOR NI TUBO MULT Ø 16 2,0 SOBRE CON.1"(24) | 1636N06 NICKEL-PLATED ADAPTER MULTI-LAYER PIPE Ø 16 2,0 SU ATT.1"(24) | NR | 9.31 | 10 | 150
Catalogo Tarifa N. 1142 | 08. ADAPTADORES UNIVERSALES | 08. UNIVERSAL FITTINGS | 1440240 | 1636N06 ADAPTADOR NI TUBO MULT Ø 20 2,0 SOBRE CON.1"(24) | 1636N06 NICKEL-PLATED ADAPTER MULTI-LAYER PIPE Ø 20 2,0 SU ATT.1"(24) | NR | 9.31 | 10 | 150
Catalogo Tarifa N. 1142 | 08. ADAPTADORES UNIVERSALES | 08. UNIVERSAL FITTINGS | 1440241 | 1636N06 ADAPTADOR NI TUBO MULT Ø 26 3,0 SOBRE CON.1"(24) | 1636N06 NICKEL-PLATED ADAPTER MULTI-LAYER PIPE Ø 26 3,0 SU ATT.1"(24) | NR | 8.59 | 10 | 150
Catalogo Tarifa N. 1142 | 08. ADAPTADORES UNIVERSALES | 08. UNIVERSAL FITTINGS | 1440254 | 1436N ADAPTADOR NI T PE-X Ø 12 1,1 PARA CON. 3/4"(18)EUR | 1436N NICKEL-PLATED ADAPTER PE-X PIPE Ø 12 1,1 ON ATT. 3/4"(18)EUR | NR | 5.26 | 10 | 250
Catalogo Tarifa N. 1142 | 08. ADAPTADORES UNIVERSALES | 08. UNIVERSAL FITTINGS | 1440255 | 1436N ADAPTADOR NI T PE-X Ø 16 1,8 PARA CON. 3/4"(18)EUR | 1436N NICKEL-PLATED ADAPTER PE-X PIPE Ø 16 1,8 ON ATT. 3/4"(18)EUR | NR | 4.58 | 10 | 250
Catalogo Tarifa N. 1142 | 08. ADAPTADORES UNIVERSALES | 08. UNIVERSAL FITTINGS | 1440264 | 1435N ADAPTADOR NI T PE-X Ø 16 1,8 SOBRE CONEX. 1/2"(16) | 1435N NICKEL-PLATED ADAPTER PE-X PIPE Ø 16 1,8 ON ATT. 1/2"(16) | NR | 3.42 | 10 | 300
Catalogo Tarifa N. 1142 | 08. ADAPTADORES UNIVERSALES | 08. UNIVERSAL FITTINGS | 1440311 | 1859A16 ADAPTADOR PARA CONVERTIR EN ASIENTO PLANO CON. 1/2"(16) | 1859A16 ADAPTER TO TRANSFORM INTO FLAT SEAT ATT. 1/2"(16) | NR | 1.55 | 10 | 400
Catalogo Tarifa N. 1142 | 08. ADAPTADORES UNIVERSALES | 08. UNIVERSAL FITTINGS | 1630001 | 1640GN RACOR RECTO M AMARILLO-NI UNIVERSAL CON. 1/2"(16) X 3/8"G | 1640GN STRAIGHT FITT MAL YELL/NICK UNIVERSAL ATT. 1/2"(16) X 3/8"G | NR | 2.35 | 10 | 500
Catalogo Tarifa N. 1142 | 08. ADAPTADORES UNIVERSALES | 08. UNIVERSAL FITTINGS | 1630002 | 1640GN RACOR RECTO M AMARILLO-NI UNIVERSAL CON. 1/2"(16) X 1/2"G | 1640GN STRAIGHT FITT MAL YELL/NICK UNIVERSAL ATT. 1/2"(16) X 1/2"G | NR | 1.83 | 10 | 350
Catalogo Tarifa N. 1142 | 08. ADAPTADORES UNIVERSALES | 08. UNIVERSAL FITTINGS | 1630003 | 1640GN RACOR RECTO M AMARILLO-NI UNIVERSAL CON. 1/2"(16) X 3/4"G | 1640GN STRAIGHT FITT MAL YELL/NICK UNIVERSAL ATT. 1/2"(16) X 3/4"G | NR | 2.79 | 10 | 250
Catalogo Tarifa N. 1142 | 08. ADAPTADORES UNIVERSALES | 08. UNIVERSAL FITTINGS | 1630004 | 1640GN RACOR RECTO M AMARILLO-NI UNIVERSAL CON. 3/4"(18) EUROCONO X 1/2"G | 1640GN STRAIGHT FITT MAL YELL/NICK UNIVERSAL ATT. 3/4"(18) EUROCONO X 1/2"G | NR | 3.29 | 10 | 250
Catalogo Tarifa N. 1142 | 08. ADAPTADORES UNIVERSALES | 08. UNIVERSAL FITTINGS | 1630005 | 1640GN RACOR RECTO M AMARILLO-NI UNIVERSAL CON. 3/4"(18) EUROCONO X 3/4"G | 1640GN STRAIGHT FITT MAL YELL/NICK UNIVERSAL ATT. 3/4"(18) EUROCONO X 3/4"G | NR | 3.48 | 10 | 200
Catalogo Tarifa N. 1142 | 08. ADAPTADORES UNIVERSALES | 08. UNIVERSAL FITTINGS | 1630006 | 1640GN RACOR RECTO M AMARILLO-NI UNIVERSAL CON. 3/4"(18) EUROCONO X 1"G | 1640GN STRAIGHT FITT MAL YELL/NICK UNIVERSAL ATT. 3/4"(18) EUROCONO X 1"G | NR | 5.81 | 10 | 150
Catalogo Tarifa N. 1142 | 08. ADAPTADORES UNIVERSALES | 08. UNIVERSAL FITTINGS | 1630007 | 1640GN RACOR RECTO M AMARILLO-NI UNIVERSAL CON. 1"(24) X 3/4"G | 1640GN STRAIGHT FITT MAL YELL/NICK UNIVERSAL ATT. 1"(24) X 3/4"G | NR | 6.37 | 10 | 150
Catalogo Tarifa N. 1142 | 08. ADAPTADORES UNIVERSALES | 08. UNIVERSAL FITTINGS | 1630008 | 1640GN RACOR RECTO M AMARILLO-NI UNIVERSAL CON. 1"(24) X 1"G | 1640GN STRAIGHT FITT MAL YELL/NICK UNIVERSAL ATT. 1"(24) X 1"G | NR | 6.94 | 10 | 100
Catalogo Tarifa N. 1142 | 08. ADAPTADORES UNIVERSALES | 08. UNIVERSAL FITTINGS | 1630009 | 1641GN RACOR RECTO DOBLE AMARILLO-NI UNIVERSAL CON. 1/2"(16)X1/2"(16) | 1641GN STRAIGHT FITT DOUBLE YELL/NICK UNIVERSAL ATT. 1/2"(16)X1/2"(16) | NR | 1.67 | 10 | 350
Catalogo Tarifa N. 1142 | 08. ADAPTADORES UNIVERSALES | 08. UNIVERSAL FITTINGS | 1630010 | 1641GN RACOR RECTO DOBLE AMARILLO-NI UNIVERSAL CON. 3/4"(18) EUR.X3/4"(18) EUR. | 1641GN STRAIGHT FITT DOUBLE YELL/NICK UNIVERSAL ATT. 3/4"(18) EUR.X3/4"(18) EUR. | NR | 3.63 | 10 | 250
Catalogo Tarifa N. 1142 | 08. ADAPTADORES UNIVERSALES | 08. UNIVERSAL FITTINGS | 1630011 | 1641GN RACOR RECTO DOBLE AMARILLO-NI UNIVERSAL CON. 1"(24) X1"(24) | 1641GN STRAIGHT FITT DOUBLE YELL/NICK UNIVERSAL ATT. 1"(24) X1"(24) | NR | 5.5 | 10 | 100
Catalogo Tarifa N. 1142 | 08. ADAPTADORES UNIVERSALES | 08. UNIVERSAL FITTINGS | 1630012 | 1642GN RACOR RECTO H AMARILLO-NI UNIVERSAL CON. 1/2"(16) X 3/8"G | 1642GN STRAIGHT FITT FEM YELL/NICK UNIVERSAL ATT. 1/2"(16) X 3/8"G | NR | 3.42 | 10 | 400
Catalogo Tarifa N. 1142 | 08. ADAPTADORES UNIVERSALES | 08. UNIVERSAL FITTINGS | 1630013 | 1642GN RACOR RECTO H AMARILLO-NI UNIVERSAL CON. 1/2"(16) X 1/2"G | 1642GN STRAIGHT FITT FEM YELL/NICK UNIVERSAL ATT. 1/2"(16) X 1/2"G | NR | 2.13 | 10 | 300
Catalogo Tarifa N. 1142 | 08. ADAPTADORES UNIVERSALES | 08. UNIVERSAL FITTINGS | 1630014 | 1642GN RACOR RECTO H AMARILLO-NI UNIVERSAL CON. 1/2"(16) X 3/4"G | 1642GN STRAIGHT FITT FEM YELL/NICK UNIVERSAL ATT. 1/2"(16) X 3/4"G | NR | 3.48 | 10 | 200
Catalogo Tarifa N. 1142 | 08. ADAPTADORES UNIVERSALES | 08. UNIVERSAL FITTINGS | 1630015 | 1642GN RACOR RECTO H AMARILLO-NI UNIVERSAL CON. 3/4"(18) EUROCONO X 1/2"G | 1642GN STRAIGHT FITT FEM YELL/NICK UNIVERSAL ATT. 3/4"(18) EUROCONO X 1/2"G | NR | 3.43 | 10 | 250
Catalogo Tarifa N. 1142 | 08. ADAPTADORES UNIVERSALES | 08. UNIVERSAL FITTINGS | 1630016 | 1642GN RACOR RECTO H AMARILLO-NI UNIVERSAL CON. 3/4"(18) EUROCONO X 3/4"G | 1642GN STRAIGHT FITT FEM YELL/NICK UNIVERSAL ATT. 3/4"(18) EUROCONO X 3/4"G | NR | 3.81 | 10 | 200
Catalogo Tarifa N. 1142 | 08. ADAPTADORES UNIVERSALES | 08. UNIVERSAL FITTINGS | 1630017 | 1642GN RACOR RECTO H AMARILLO-NI UNIVERSAL CON. 3/4"(18) EUROCONO X 1"G | 1642GN STRAIGHT FITT FEM YELL/NICK UNIVERSAL ATT. 3/4"(18) EUROCONO X 1"G | NR | 5.74 | 10 | 150
Catalogo Tarifa N. 1142 | 08. ADAPTADORES UNIVERSALES | 08. UNIVERSAL FITTINGS | 1630018 | 1642GN RACOR RECTO H AMARILLO-NI UNIVERSAL CON. 1"(24) X 3/4"G | 1642GN STRAIGHT FITT FEM YELL/NICK UNIVERSAL ATT. 1"(24) X 3/4"G | NR | 10.57 | 10 | 150
Catalogo Tarifa N. 1142 | 08. ADAPTADORES UNIVERSALES | 08. UNIVERSAL FITTINGS | 1630019 | 1642GN RACOR RECTO H AMARILLO-NI UNIVERSAL CON. 1"(24) X 1"G | 1642GN STRAIGHT FITT FEM YELL/NICK UNIVERSAL ATT. 1"(24) X 1"G | NR | 7.96 | 10 | 100
Catalogo Tarifa N. 1142 | 08. ADAPTADORES UNIVERSALES | 08. UNIVERSAL FITTINGS | 1630020 | 1643GN RACOR CODO DOBLE AMARILLO-NI UNIVERSAL CON. 1/2"(16)X1/2"(16) | 1643GN NICKEL-PLATED-YELLOW DOUBLE ELBOW UNIVERSAL ATT. 1/2"(16)X1/2"(16) | NR | 2.99 | 10 | 250
Catalogo Tarifa N. 1142 | 08. ADAPTADORES UNIVERSALES | 08. UNIVERSAL FITTINGS | 1630021 | 1643GN RACOR CODO DOBLE AMARILLO-NI UNIVERSAL CON. 3/4"(18) EUR.X3/4"(18) EUR. | 1643GN NICKEL-PLATED-YELLOW DOUBLE ELBOW UNIVERSAL ATT. 3/4"(18) EUR.X3/4"(18) EUR. | NR | 4.88 | 10 | 130
Catalogo Tarifa N. 1142 | 08. ADAPTADORES UNIVERSALES | 08. UNIVERSAL FITTINGS | 1630022 | 1643GN RACOR CODO DOBLE AMARILLO-NI UNIVERSAL CON. 1"(24) X1"(24) | 1643GN NICKEL-PLATED-YELLOW DOUBLE ELBOW UNIVERSAL ATT. 1"(24) X1"(24) | NR | 8.53 | 10 | 100
Catalogo Tarifa N. 1142 | 08. ADAPTADORES UNIVERSALES | 08. UNIVERSAL FITTINGS | 1630023 | 1644GN RACOR CODO M AMARILLO-NI UNIVERSAL CON. 1/2"(16) X 1/2"G | 1644GN YELLOW/NICKEL-PLATED MALE ELBOW UNIVERSAL ATT. 1/2"(16) X 1/2"G | NR | 3.08 | 10 | 250
Catalogo Tarifa N. 1142 | 08. ADAPTADORES UNIVERSALES | 08. UNIVERSAL FITTINGS | 1630024 | 1644GN RACOR CODO M AMARILLO-NI UNIVERSAL CON. 1/2"(16) X 3/4"G | 1644GN YELLOW/NICKEL-PLATED MALE ELBOW UNIVERSAL ATT. 1/2"(16) X 3/4"G | NR | 5.31 | 10 | 150
Catalogo Tarifa N. 1142 | 08. ADAPTADORES UNIVERSALES | 08. UNIVERSAL FITTINGS | 1630025 | 1644GN RACOR CODO M AMARILLO-NI UNIVERSAL CON. 3/4"(18) EUROCONO X 1/2"G | 1644GN YELLOW/NICKEL-PLATED MALE ELBOW UNIVERSAL ATT. 3/4"(18) EUROCONO X 1/2"G | NR | 5.85 | 10 | 150
Catalogo Tarifa N. 1142 | 08. ADAPTADORES UNIVERSALES | 08. UNIVERSAL FITTINGS | 1630026 | 1644GN RACOR CODO M AMARILLO-NI UNIVERSAL CON. 3/4"(18) EUROCONO X 3/4"G | 1644GN YELLOW/NICKEL-PLATED MALE ELBOW UNIVERSAL ATT. 3/4"(18) EUROCONO X 3/4"G | NR | 5.67 | 10 | 150
Catalogo Tarifa N. 1142 | 08. ADAPTADORES UNIVERSALES | 08. UNIVERSAL FITTINGS | 1630027 | 1644GN RACOR CODO M AMARILLO-NI UNIVERSAL CON. 1"(24) X 3/4"G | 1644GN YELLOW/NICKEL-PLATED MALE ELBOW UNIVERSAL ATT. 1"(24) X 3/4"G | NR | 7.9 | 10 | 100
Catalogo Tarifa N. 1142 | 08. ADAPTADORES UNIVERSALES | 08. UNIVERSAL FITTINGS | 1630028 | 1644GN RACOR CODO M AMARILLO-NI UNIVERSAL CON. 1"(24) X 1"G | 1644GN YELLOW/NICKEL-PLATED MALE ELBOW UNIVERSAL ATT. 1"(24) X 1"G | NR | 9.61 | 10 | 100
Catalogo Tarifa N. 1142 | 08. ADAPTADORES UNIVERSALES | 08. UNIVERSAL FITTINGS | 1630029 | 1645GN RACOR CODO H AMARILLO-NI UNIVERSAL CON. 1/2"(16) X 1/2"G | 1645GN YELLOW/NICKEL-PLATED FEMALE ELBOW UNIVERSAL ATT. 1/2"(16) X 1/2"G | NR | 3.54 | 10 | 200
Catalogo Tarifa N. 1142 | 08. ADAPTADORES UNIVERSALES | 08. UNIVERSAL FITTINGS | 1630030 | 1645GN RACOR CODO H AMARILLO-NI UNIVERSAL CON. 1/2"(16) X 3/4"G | 1645GN YELLOW/NICKEL-PLATED FEMALE ELBOW UNIVERSAL ATT. 1/2"(16) X 3/4"G | NR | 7.14 | 10 | 130
Catalogo Tarifa N. 1142 | 08. ADAPTADORES UNIVERSALES | 08. UNIVERSAL FITTINGS | 1630031 | 1645GN RACOR CODO H AMARILLO-NI UNIVERSAL CON. 3/4"(18) EUROCONO X 1/2"G | 1645GN YELLOW/NICKEL-PLATED FEMALE ELBOW UNIVERSAL ATT. 3/4"(18) EUROCONO X 1/2"G | NR | 5.68 | 10 | 150
Catalogo Tarifa N. 1142 | 08. ADAPTADORES UNIVERSALES | 08. UNIVERSAL FITTINGS | 1630032 | 1645GN RACOR CODO H AMARILLO-NI UNIVERSAL CON. 3/4"(18) EUROCONO X 3/4"G | 1645GN YELLOW/NICKEL-PLATED FEMALE ELBOW UNIVERSAL ATT. 3/4"(18) EUROCONO X 3/4"G | NR | 6.47 | 10 | 120
Catalogo Tarifa N. 1142 | 08. ADAPTADORES UNIVERSALES | 08. UNIVERSAL FITTINGS | 1630033 | 1645GN RACOR CODO H AMARILLO-NI UNIVERSAL CON. 1"(24) X 3/4"G | 1645GN YELLOW/NICKEL-PLATED FEMALE ELBOW UNIVERSAL ATT. 1"(24) X 3/4"G | NR | 11.87 | 10 | 100
Catalogo Tarifa N. 1142 | 08. ADAPTADORES UNIVERSALES | 08. UNIVERSAL FITTINGS | 1630034 | 1645GN RACOR CODO H AMARILLO-NI UNIVERSAL CON. 1"(24) X 1"G | 1645GN YELLOW/NICKEL-PLATED FEMALE ELBOW UNIVERSAL ATT. 1"(24) X 1"G | NR | 10.15 | 10 | 100
Catalogo Tarifa N. 1142 | 08. ADAPTADORES UNIVERSALES | 08. UNIVERSAL FITTINGS | 1630035 | 1646GN RACOR CODO CON BASE AMARILLO-NI UNIVERSAL CON. 1/2"(16) X 1/2"G | 1646GN YELLOW/NICKEL-PLATED WALLPLATE UNIVERSAL ATT. 1/2"(16) X 1/2"G | NR | 4.1 | 10 | 130
Catalogo Tarifa N. 1142 | 08. ADAPTADORES UNIVERSALES | 08. UNIVERSAL FITTINGS | 1630036 | 1646GN RACOR CODO CON BASE AMARILLO-NI UNIVERSAL CON. 1/2"(16) X 3/4"G | 1646GN YELLOW/NICKEL-PLATED WALLPLATE UNIVERSAL ATT. 1/2"(16) X 3/4"G | NR | 10.97 | 10 | 70
Catalogo Tarifa N. 1142 | 08. ADAPTADORES UNIVERSALES | 08. UNIVERSAL FITTINGS | 1630037 | 1646GN RACOR CODO CON BASE AMARILLO-NI UNIVERSAL CON. 3/4"(18) EUROCONO X 1/2"G | 1646GN YELLOW/NICKEL-PLATED WALLPLATE UNIVERSAL ATT. 3/4"(18) EUROCONO X 1/2"G | NR | 8.02 | 10 | 80
Catalogo Tarifa N. 1142 | 08. ADAPTADORES UNIVERSALES | 08. UNIVERSAL FITTINGS | 1630038 | 1646GN RACOR CODO CON BASE AMARILLO-NI UNIVERSAL CON. 3/4"(18) EUROCONO X 3/4"G | 1646GN YELLOW/NICKEL-PLATED WALLPLATE UNIVERSAL ATT. 3/4"(18) EUROCONO X 3/4"G | NR | 8.98 | 10 | 70
Catalogo Tarifa N. 1142 | 08. ADAPTADORES UNIVERSALES | 08. UNIVERSAL FITTINGS | 1630039 | 1647GN RACOR TE AMARILLO-NI UNIVERSAL CON. 1/2"(16)X1/2"(16)X1/2"(16) | 1647GN YELLOW/NICKEL-PLATED TEE FITTING UNIVERSAL ATT. 1/2"(16)X1/2"(16)X1/2"(16) | NR | 3.82 | 10 | 150
Catalogo Tarifa N. 1142 | 08. ADAPTADORES UNIVERSALES | 08. UNIVERSAL FITTINGS | 1630040 | 1647GN RACOR TE AMARILLO-NI UNIVERSAL CON. 3/4"(18) EUR.X3/4"(18) EUR.X3/4"(18) EUR. | 1647GN YELLOW/NICKEL-PLATED TEE FITTING UNIVERSAL ATT. 3/4"(18) EUR.X3/4"(18) EUR.X3/4"(18) EUR. | NR | 6.13 | 10 | 80
Catalogo Tarifa N. 1142 | 08. ADAPTADORES UNIVERSALES | 08. UNIVERSAL FITTINGS | 1630041 | 1647GN RACOR TE AMARILLO-NI UNIVERSAL CON. 1"(24) X1"(24) X1"(24) | 1647GN YELLOW/NICKEL-PLATED TEE FITTING UNIVERSAL ATT. 1"(24) X1"(24) X1"(24) | NR | 10.15 | 10 | 50
Catalogo Tarifa N. 1142 | 08. ADAPTADORES UNIVERSALES | 08. UNIVERSAL FITTINGS | 1630042 | 1649GN RACOR TE H AMARILLO-NI UNIVERSAL CON. 1/2"(16)X1/2"GX1/2"(16) | 1649GN YELLOW/NICKEL-PLATED FEMALE TEE FITTING UNIVERSAL ATT. 1/2"(16)X1/2"GX1/2"(16) | NR | 4.59 | 10 | 130
Catalogo Tarifa N. 1142 | 08. ADAPTADORES UNIVERSALES | 08. UNIVERSAL FITTINGS | 1630043 | 1649GN RACOR TE H AMARILLO-NI UNIVERSAL CON. 3/4"(18) EUR.X1/2"GX3/4"(18) EUR. | 1649GN YELLOW/NICKEL-PLATED FEMALE TEE FITTING UNIVERSAL ATT. 3/4"(18) EUR.X1/2"GX3/4"(18) EUR. | NR | 6.93 | 10 | 90
Catalogo Tarifa N. 1142 | 08. ADAPTADORES UNIVERSALES | 08. UNIVERSAL FITTINGS | 1630044 | 1649GN RACOR TE H AMARILLO-NI UNIVERSAL CON. 3/4"(18) EUR.X3/4"GX3/4"(18) EUR. | 1649GN YELLOW/NICKEL-PLATED FEMALE TEE FITTING UNIVERSAL ATT. 3/4"(18) EUR.X3/4"GX3/4"(18) EUR. | NR | 9.1 | 10 | 70
Catalogo Tarifa N. 1142 | 08. ADAPTADORES UNIVERSALES | 08. UNIVERSAL FITTINGS | 1630045 | 1649GN RACOR TE H AMARILLO-NI UNIVERSAL CON.1"(24)X3/4"GX1"(24) | 1649GN YELLOW/NICKEL-PLATED FEMALE TEE FITTING UNIVERSAL ATT.1"(24)X3/4"GX1"(24) | NR | 12.86 | 10 | 50
Catalogo Tarifa N. 1142 | 08. ADAPTADORES UNIVERSALES | 08. UNIVERSAL FITTINGS | 1630046 | 1649GN RACOR TE H AMARILLO-NI UNIVERSAL CON.1"(24)X1"GX1"(24) | 1649GN YELLOW/NICKEL-PLATED FEMALE TEE FITTING UNIVERSAL ATT.1"(24)X1"GX1"(24) | NR | 11.87 | 10 | 50
Catalogo Tarifa N. 1142 | 08. ADAPTADORES UNIVERSALES | 08. UNIVERSAL FITTINGS | 1630047 | 1638GN RACORES TERMINALES AMARILLOS/NIS + ABRAZADERA UNIVERSAL CON. 1/2"(16) X 1/2"G INT=VAR. 100 | 1638GN YELLOW/NICKEL-PLATED END FITTINGS + BRACKET UNIVERSAL ATT. 1/2"(16) X 1/2"G INT=VAR. 100-1 | NR | 29.95 | 1 | 20
Catalogo Tarifa N. 1142 | 08. ADAPTADORES UNIVERSALES | 08. UNIVERSAL FITTINGS | 1630048 | 1638GN RACORES TERMINALES AMARILLOS/NIS + ABRAZADERA UNIVERSAL CON. 3/4"(18) EUROCONO X 1/2"G INT | 1638GN YELLOW/NICKEL-PLATED END FITTINGS + BRACKET UNIVERSAL ATT. 3/4"(18) EUROCONO X 1/2"G INT=V | NR | 35.57 | 1 | 20
Catalogo Tarifa N. 1142 | 08. ADAPTADORES UNIVERSALES | 08. UNIVERSAL FITTINGS | 1630053 | 1649YGN RACOR Y AMARILLO-NI UNIVERSAL CON. 3/4"(18) EUR.X3/4"GX3/4"(18) EUR. | 1649YGN YELLOW/NICKEL-PLATED Y FITTING UNIVERSAL ATT. 3/4"(18) EUR.X3/4"GX3/4"(18) EUR. | NR | 33.96 | 10 | 100
Catalogo Tarifa N. 1142 | 08. ADAPTADORES UNIVERSALES | 08. UNIVERSAL FITTINGS | 1640016 | 1892 LLAVE PARA RACORES UNIVERSAL ANCHO LLAVE 24-30 | 1892 PIPE FITTING WRENCH UNIVERSAL CH. 24-30 | NR | 52.44 | 5 | 40
Catalogo Tarifa N. 1142 | 08. ADAPTADORES UNIVERSALES | 08. UNIVERSAL FITTINGS | 1640025 | 1290N RACOR RECTO M C/OR NI UNIVERSAL CON. 3/4"(18) EUROCONO X 1/2"G | 1290N NICKEL-PLATED MALE STRAIGHT FITTING WITH O-RING UNIVERSAL ATT. 3/4"(18) EUROCONO X 1/2"G | NR | 3.86 | 10 | 300
Catalogo Tarifa N. 1142 | 08. ADAPTADORES UNIVERSALES | 08. UNIVERSAL FITTINGS | 1640029 | 1892 LLAVE PARA RACORES UNIVERSAL ANCHO LLAVE 23-27 | 1892 PIPE FITTING WRENCH UNIVERSAL CH. 23-27 | NR | 53.42 | 5 | 40
Catalogo Tarifa N. 1142 | 08. ADAPTADORES UNIVERSALES | 08. UNIVERSAL FITTINGS | 1640031 | 1645 RACOR CODO H NI UNIVERSAL CON. 1/2"(16) X 3/4"G | 1645 NICKEL-PLATED FEMALE ELBOW UNIVERSAL ATT. 1/2"(16) X 3/4"G | NR | 7.14 | 10 | 130
Catalogo Tarifa N. 1142 | 08. ADAPTADORES UNIVERSALES | 08. UNIVERSAL FITTINGS | 1640033 | 1644 RACOR CODO M NI UNIVERSAL CON. 1/2"(16) X 3/4"G | 1644 NICKEL-PLATED MALE ELBOW UNIVERSAL ATT. 1/2"(16) X 3/4"G | NR | 5.31 | 10 | 150
Catalogo Tarifa N. 1142 | 08. ADAPTADORES UNIVERSALES | 08. UNIVERSAL FITTINGS | 1640034 | 1290N RACOR RECTO M C/OR NI UNIVERSAL CON. 1/2"(16) X 1/2"G | 1290N NICKEL-PLATED MALE STRAIGHT FITTING WITH O-RING UNIVERSAL ATT. 1/2"(16) X 1/2"G | NR | 3.12 | 10 | 350
Catalogo Tarifa N. 1142 | 08. ADAPTADORES UNIVERSALES | 08. UNIVERSAL FITTINGS | 1640035 | 1640 RACOR RECTO M NI UNIVERSAL CON. 3/4"(18) EUROCONO X 1"G | 1640 NICKEL-PLATED MALE STRAIGHT FITTING UNIVERSAL ATT. 3/4"(18) EUROCONO X 1"G | NR | 5.81 | 10 | 150
Catalogo Tarifa N. 1142 | 08. ADAPTADORES UNIVERSALES | 08. UNIVERSAL FITTINGS | 1640053 | 1892 LLAVE PARA RACORES UNIVERSAL CH. 24-27 | 1892 PIPE FITTING WRENCH UNIVERSAL CH. 24-27 | NR | 53.42 | 5 | 40
Catalogo Tarifa N. 1142 | 09. VÁLVULAS DE ESFERA Y GRIFERÍA DE LATÓN | 09. BALL VALVES AND BRASS BIBCOCKS | 0400184 | H9600 TUERCA COMERCIAL PARA PALANCA M7X1 H=3,5MM | H9600 COMMERCIAL NUT FOR HANDLE M7X1 H=3,5MM | NR | 0.09 | 300 | 1500
Catalogo Tarifa N. 1142 | 09. VÁLVULAS DE ESFERA Y GRIFERÍA DE LATÓN | 09. BALL VALVES AND BRASS BIBCOCKS | 0400185 | H9600 TUERCA COMERCIAL PARA PALANCA M9X1,25 H=4,5MM | H9600 COMMERCIAL NUT FOR HANDLE M9X1,25 H=4,5MM | NR | 0.18 | 300 | 1500
Catalogo Tarifa N. 1142 | 09. VÁLVULAS DE ESFERA Y GRIFERÍA DE LATÓN | 09. BALL VALVES AND BRASS BIBCOCKS | 0400187 | H9601 TUERCA COMERCIAL AUTOBLOCANTE PARA PALANCA M7X1 | H9601 COMMERCIAL SELF-LOCKING NUT FOR HANDLE M7X1 | NR | 0.43 | 300 | 1500
Catalogo Tarifa N. 1142 | 09. VÁLVULAS DE ESFERA Y GRIFERÍA DE LATÓN | 09. BALL VALVES AND BRASS BIBCOCKS | 0400188 | H9601 TUERCA COMERCIAL AUTOBLOCANTE PARA PALANCA M9X1,25 | H9601 COMMERCIAL SELF-LOCKING NUT FOR HANDLE M9X1,25 | NR | 0.87 | 300 | 1500
Catalogo Tarifa N. 1142 | 09. VÁLVULAS DE ESFERA Y GRIFERÍA DE LATÓN | 09. BALL VALVES AND BRASS BIBCOCKS | 0400189 | H9601 TUERCA COMERCIAL AUTOBLOCANTE PARA PALANCA M12X1,5 | H9601 COMMERCIAL SELF-LOCKING NUT FOR HANDLE M12X1,5 | NR | 0.9 | 300 | 1200
Catalogo Tarifa N. 1142 | 09. VÁLVULAS DE ESFERA Y GRIFERÍA DE LATÓN | 09. BALL VALVES AND BRASS BIBCOCKS | 0400229 | H9600 TUERCA COMERCIAL PARA PALANCA M22x1,5 H=9,7MM | H9600 COMMERCIAL NUT FOR HANDLE M22x1,5 H=9,7MM | NR | 2.72 | 50 | 200
Catalogo Tarifa N. 1142 | 09. VÁLVULAS DE ESFERA Y GRIFERÍA DE LATÓN | 09. BALL VALVES AND BRASS BIBCOCKS | 0400268 | H9602 TUERCA PARA PALANCA ANTIFRAUDE M7X1 H=4,5MM | H9602 NUT FOR HANDLE ANTITHEFT M7X1 H=4,5MM | NR | 1.62 | 10 | 1500
Catalogo Tarifa N. 1142 | 09. VÁLVULAS DE ESFERA Y GRIFERÍA DE LATÓN | 09. BALL VALVES AND BRASS BIBCOCKS | 0400269 | H9602 TUERCA PARA PALANCA ANTIFRAUDE M9X1,25 H=4,5MM | H9602 NUT FOR HANDLE ANTITHEFT M9X1,25 H=4,5MM | NR | 1.91 | 10 | 1500
Catalogo Tarifa N. 1142 | 09. VÁLVULAS DE ESFERA Y GRIFERÍA DE LATÓN | 09. BALL VALVES AND BRASS BIBCOCKS | 0400270 | H9604 TORNILLO PARA ABRAZADERA ANTIFRAUDE M8X10 | H9604 SCREW FOR COLLAR ANTITHEFT M8X10 | NR | 1.78 | 10 | 1000
Catalogo Tarifa N. 1142 | 09. VÁLVULAS DE ESFERA Y GRIFERÍA DE LATÓN | 09. BALL VALVES AND BRASS BIBCOCKS | 1620004 | 2181CPR VÁLVULA 90° NI C/BOQUILLA+JUNTA PLANA DE COMPR TUBO MULT Ø 26 X 3/4" PALANCA AZUL OSCURO | 2181CPR NICK 90° VALVE+PRESEAL+FLAT SEAL COMPRESSION MULTI-LAYER PIPE Ø 26 X 3/4" HANDLE BLUE | NR | 37.6 | 10 | 40
Catalogo Tarifa N. 1142 | 09. VÁLVULAS DE ESFERA Y GRIFERÍA DE LATÓN | 09. BALL VALVES AND BRASS BIBCOCKS | 1620009 | 2181CPR VÁLVULA 90° NI C/BOQUILLA+JUNTA PLANA DE COMPR TUBO MULT Ø 26 X 1" PALANCA AZUL OSCURO | 2181CPR NICK 90° VALVE+PRESEAL+FLAT SEAL COMPRESSION MULTI-LAYER PIPE Ø 26 X 1" HANDLE BLUE | NR | 58.44 | 5 | 20
Catalogo Tarifa N. 1142 | 09. VÁLVULAS DE ESFERA Y GRIFERÍA DE LATÓN | 09. BALL VALVES AND BRASS BIBCOCKS | 1620010 | 2181CPR VÁLVULA 90° NI C/BOQUILLA+JUNTA PLANA DE COMPR TUBO MULT Ø 26 X 1" PALANCA ROJA | 2181CPR NICK 90° VALVE+PRESEAL+FLAT SEAL COMPRESSION MULTI-LAYER PIPE Ø 26 X 1" HANDLE RED | NR | 58.44 | 5 | 20
Catalogo Tarifa N. 1142 | 09. VÁLVULAS DE ESFERA Y GRIFERÍA DE LATÓN | 09. BALL VALVES AND BRASS BIBCOCKS | 1620013 | 2181CPR VÁLVULA 90° NI C/BOQUILLA+JUNTA PLANA DE COMPR TUBO MULT Ø 32 X 1" PALANCA AZUL OSCURO | 2181CPR NICK 90° VALVE+PRESEAL+FLAT SEAL COMPRESSION MULTI-LAYER PIPE Ø 32 X 1" HANDLE BLUE | NR | 60.69 | 5 | 20
Catalogo Tarifa N. 1142 | 09. VÁLVULAS DE ESFERA Y GRIFERÍA DE LATÓN | 09. BALL VALVES AND BRASS BIBCOCKS | 1620014 | 2181CPR VÁLVULA 90° NI C/BOQUILLA+JUNTA PLANA DE COMPR TUBO MULT Ø 26 X 3/4" PALANCA ROJA | 2181CPR NICK 90° VALVE+PRESEAL+FLAT SEAL COMPRESSION MULTI-LAYER PIPE Ø 26 X 3/4" HANDLE RED | NR | 37.6 | 10 | 40
Catalogo Tarifa N. 1142 | 09. VÁLVULAS DE ESFERA Y GRIFERÍA DE LATÓN | 09. BALL VALVES AND BRASS BIBCOCKS | 1620015 | 2181CPR VÁLVULA 90° NI C/BOQUILLA+JUNTA PLANA DE COMPR TUBO MULT Ø 32 X 1" PALANCA ROJA | 2181CPR NICK 90° VALVE+PRESEAL+FLAT SEAL COMPRESSION MULTI-LAYER PIPE Ø 32 X 1" HANDLE RED | NR | 60.69 | 5 | 20
Catalogo Tarifa N. 1142 | 09. VÁLVULAS DE ESFERA Y GRIFERÍA DE LATÓN | 09. BALL VALVES AND BRASS BIBCOCKS | 1620045 | 2181CPR VÁLVULA 90° NI C/BOQUILLA+JUNTA PLANA DE COMPR TUBO MULT Ø 20 X 3/4" PALANCA ROJA | 2181CPR NICK 90° VALVE+PRESEAL+FLAT SEAL COMPRESSION MULTI-LAYER PIPE Ø 20 X 3/4" HANDLE RED | NR | 23.03 | 10 | 40
Catalogo Tarifa N. 1142 | 09. VÁLVULAS DE ESFERA Y GRIFERÍA DE LATÓN | 09. BALL VALVES AND BRASS BIBCOCKS | 1620046 | 2181CPR VÁLVULA 90° NI C/BOQUILLA+JUNTA PLANA DE COMPR TUBO MULT Ø 20 X 3/4" PALANCA AZUL OSCURO | 2181CPR NICK 90° VALVE+PRESEAL+FLAT SEAL COMPRESSION MULTI-LAYER PIPE Ø 20 X 3/4" HANDLE BLUE | NR | 23.03 | 10 | 40
Catalogo Tarifa N. 1142 | 09. VÁLVULAS DE ESFERA Y GRIFERÍA DE LATÓN | 09. BALL VALVES AND BRASS BIBCOCKS | 1790005 | 1872 PALANQUITA COLECTOR TOTEM, NINO Y MINIVÁLVULAS AZUL OSCURO | 1872 HANDLE FOR TOTEM, NINO MANIFOLD AND MINIVALVE BLUE | NR | 1.31 | 50 | 500
Catalogo Tarifa N. 1142 | 09. VÁLVULAS DE ESFERA Y GRIFERÍA DE LATÓN | 09. BALL VALVES AND BRASS BIBCOCKS | 1790007 | 1872 PALANQUITA COLECTOR TOTEM, NINO Y MINIVÁLVULAS ROJA | 1872 HANDLE FOR TOTEM, NINO MANIFOLD AND MINIVALVE RED | NR | 1.31 | 50 | 500
Catalogo Tarifa N. 1142 | 09. VÁLVULAS DE ESFERA Y GRIFERÍA DE LATÓN | 09. BALL VALVES AND BRASS BIBCOCKS | 2090001 | 2094 EXTENSIÓN DE PALANCA NI PARA AISLAMIENTO 1/2" | 2094 NICKEL-PLATED HANDLE EXTENSION FOR INSULATION 1/2" | NR | 16.52 | 40 | 120
Catalogo Tarifa N. 1142 | 09. VÁLVULAS DE ESFERA Y GRIFERÍA DE LATÓN | 09. BALL VALVES AND BRASS BIBCOCKS | 2090002 | 2094 EXTENSIÓN DE PALANCA NI PARA AISLAMIENTO 1"1/4 | 2094 NICKEL-PLATED HANDLE EXTENSION FOR INSULATION 1"1/4 | NR | 23.4 | 20 | 60
Catalogo Tarifa N. 1142 | 09. VÁLVULAS DE ESFERA Y GRIFERÍA DE LATÓN | 09. BALL VALVES AND BRASS BIBCOCKS | 2090003 | 2094 EXTENSIÓN DE PALANCA NI PARA AISLAMIENTO 3/4" | 2094 NICKEL-PLATED HANDLE EXTENSION FOR INSULATION 3/4" | NR | 21.12 | 30 | 90
Catalogo Tarifa N. 1142 | 09. VÁLVULAS DE ESFERA Y GRIFERÍA DE LATÓN | 09. BALL VALVES AND BRASS BIBCOCKS | 2090004 | 2092 PALANCA MARIPOSA ROJA D7x5 L=50MM | 2092 HANDLE T-HANDLE RED D7x5 L=50MM | NR | 1.02 | 40 | 480
Catalogo Tarifa N. 1142 | 09. VÁLVULAS DE ESFERA Y GRIFERÍA DE LATÓN | 09. BALL VALVES AND BRASS BIBCOCKS | 2090005 | 2962 EMBELLECEDOR CR 1/2" | 2962 ROSETTE CHROME-PLATED 1/2" | NR | 0.91 | 30 | 360
Catalogo Tarifa N. 1142 | 09. VÁLVULAS DE ESFERA Y GRIFERÍA DE LATÓN | 09. BALL VALVES AND BRASS BIBCOCKS | 2090006 | 2094 EXTENSIÓN DE PALANCA NI PARA AISLAMIENTO 2"1/2 | 2094 NICKEL-PLATED HANDLE EXTENSION FOR INSULATION 2"1/2 | NR | 64.56 | 5 | 15
Catalogo Tarifa N. 1142 | 09. VÁLVULAS DE ESFERA Y GRIFERÍA DE LATÓN | 09. BALL VALVES AND BRASS BIBCOCKS | 2090010 | 2096 JUEGO PARA VÁLVULA DE PURGA 1/4" | 2096 SET FOR DRAIN VALVE 1/4" | NR | 3.69 | 1 | 200
Catalogo Tarifa N. 1142 | 09. VÁLVULAS DE ESFERA Y GRIFERÍA DE LATÓN | 09. BALL VALVES AND BRASS BIBCOCKS | 2090011 | 2092 PALANCA MARIPOSA ROJA D9x6,2 L=65MM | 2092 HANDLE T-HANDLE RED D9x6,2 L=65MM | NR | 1.46 | 20 | 240
Catalogo Tarifa N. 1142 | 09. VÁLVULAS DE ESFERA Y GRIFERÍA DE LATÓN | 09. BALL VALVES AND BRASS BIBCOCKS | 2090013 | 2093R PALANCA ACERO PLANA PLASTIFICADA ROJA D7x5 L=85MM | 2093R HANDLE FLAT PLASTICIZED STEEL RED D7x5 L=85MM | NR | 1.4 | 30 | 300
Catalogo Tarifa N. 1142 | 09. VÁLVULAS DE ESFERA Y GRIFERÍA DE LATÓN | 09. BALL VALVES AND BRASS BIBCOCKS | 2090014 | 2093R PALANCA ACERO PLANA PLASTIFICADA ROJA D22x16 L=240MM | 2093R HANDLE FLAT PLASTICIZED STEEL RED D22x16 L=240MM | NR | 9.54 | 1 | 30
Catalogo Tarifa N. 1142 | 09. VÁLVULAS DE ESFERA Y GRIFERÍA DE LATÓN | 09. BALL VALVES AND BRASS BIBCOCKS | 2090015 | 2093R PALANCA ACERO PLANA PLASTIFICADA ROJA D9x6,2 L=113MM | 2093R HANDLE FLAT PLASTICIZED STEEL RED D9x6,2 L=113MM | NR | 1.95 | 15 | 150
Catalogo Tarifa N. 1142 | 09. VÁLVULAS DE ESFERA Y GRIFERÍA DE LATÓN | 09. BALL VALVES AND BRASS BIBCOCKS | 2090017 | 2093R PALANCA ACERO PLANA PLASTIFICADA ROJA D12x8 L=141MM | 2093R HANDLE FLAT PLASTICIZED STEEL RED D12x8 L=141MM | NR | 3.37 | 10 | 100
Catalogo Tarifa N. 1142 | 09. VÁLVULAS DE ESFERA Y GRIFERÍA DE LATÓN | 09. BALL VALVES AND BRASS BIBCOCKS | 2090027 | 2092LOCK PALANCA MARIPOSA PUEDE EMPLOMARSE ROJA D7x5 L=50MM | 2092LOCK HANDLE T-HANDLE SEALABLE RED D7x5 L=50MM | NR | 1.73 | 40 | 480
Catalogo Tarifa N. 1142 | 09. VÁLVULAS DE ESFERA Y GRIFERÍA DE LATÓN | 09. BALL VALVES AND BRASS BIBCOCKS | 2090028 | 2093G PALANCA ACERO PLANA PLASTIFICADA AMAR MOP 5 D12x8 L=141MM | 2093G HANDLE FLAT PLASTICIZED STEEL YELL MOP 5 D12x8 L=141MM | NR | 3.37 | 10 | 100
Catalogo Tarifa N. 1142 | 09. VÁLVULAS DE ESFERA Y GRIFERÍA DE LATÓN | 09. BALL VALVES AND BRASS BIBCOCKS | 2090044 | 2093G PALANCA ACERO PLANA PLASTIFICADA AMAR D22x16 L=240MM | 2093G HANDLE FLAT PLASTICIZED STEEL YELL D22x16 L=240MM | NR | 9.54 | 1 | 30
Catalogo Tarifa N. 1142 | 09. VÁLVULAS DE ESFERA Y GRIFERÍA DE LATÓN | 09. BALL VALVES AND BRASS BIBCOCKS | 2090046 | 2093LOCK PALANCA ACERO PLANA PLASTIFICADA CON CANDADO ROJA D7x5 L=85MM | 2093LOCK HANDLE FLAT PLASTICIZED STEEL WITH LOCK RED D7x5 L=85MM | NR | 4.74 | 30 | 300
Catalogo Tarifa N. 1142 | 09. VÁLVULAS DE ESFERA Y GRIFERÍA DE LATÓN | 09. BALL VALVES AND BRASS BIBCOCKS | 2090047 | 2093LOCK PALANCA ACERO PLANA PLASTIFICADA CON CANDADO ROJA D9x6,2 L=113MM | 2093LOCK HANDLE FLAT PLASTICIZED STEEL WITH LOCK RED D9x6,2 L=113MM | NR | 5.37 | 15 | 150
Catalogo Tarifa N. 1142 | 09. VÁLVULAS DE ESFERA Y GRIFERÍA DE LATÓN | 09. BALL VALVES AND BRASS BIBCOCKS | 2090048 | 2093LOCK PALANCA ACERO PLANA PLASTIFICADA CON CANDADO ROJA D12x8 L=152MM | 2093LOCK HANDLE FLAT PLASTICIZED STEEL WITH LOCK RED D12x8 L=152MM | NR | 7.18 | 10 | 100
Catalogo Tarifa N. 1142 | 09. VÁLVULAS DE ESFERA Y GRIFERÍA DE LATÓN | 09. BALL VALVES AND BRASS BIBCOCKS | 2090060 | 2092LOCK PALANCA MARIPOSA PUEDE EMPLOMARSE ROJA D9x6,2 L=65MM | 2092LOCK HANDLE T-HANDLE SEALABLE RED D9x6,2 L=65MM | NR | 1.89 | 20 | 240
Catalogo Tarifa N. 1142 | 09. VÁLVULAS DE ESFERA Y GRIFERÍA DE LATÓN | 09. BALL VALVES AND BRASS BIBCOCKS | 2090062 | 2093G PALANCA ACERO PLANA PLASTIFICADA AMAR MOP 5 D9x6,2 L=113MM | 2093G HANDLE FLAT PLASTICIZED STEEL YELL MOP 5 D9x6,2 L=113MM | NR | 1.95 | 15 | 150
Catalogo Tarifa N. 1142 | 09. VÁLVULAS DE ESFERA Y GRIFERÍA DE LATÓN | 09. BALL VALVES AND BRASS BIBCOCKS | 2090070 | 2093G PALANCA ACERO PLANA PLASTIFICADA AMAR MOP 5 D7x5 L=85MM | 2093G HANDLE FLAT PLASTICIZED STEEL YELL MOP 5 D7x5 L=85MM | NR | 1.4 | 30 | 300
Catalogo Tarifa N. 1142 | 09. VÁLVULAS DE ESFERA Y GRIFERÍA DE LATÓN | 09. BALL VALVES AND BRASS BIBCOCKS | 2120001 | 2121 VÁLVULA DE ESFERA NI O-RING PARA COL 3/4" ISO228 PAL MARIP ROJA | 2121 NICK BALL VALVE WITH O-RING FOR MANIF 3/4" ISO228 T HANDLE RED | NR | 19.91 | 10 | 40
Catalogo Tarifa N. 1142 | 09. VÁLVULAS DE ESFERA Y GRIFERÍA DE LATÓN | 09. BALL VALVES AND BRASS BIBCOCKS | 2120002 | 2121 VÁLVULA DE ESFERA NI O-RING PARA COL 1" ISO228 PAL MARIP ROJA | 2121 NICK BALL VALVE WITH O-RING FOR MANIF 1" ISO228 T HANDLE RED | NR | 32.16 | 7 | 28
Catalogo Tarifa N. 1142 | 09. VÁLVULAS DE ESFERA Y GRIFERÍA DE LATÓN | 09. BALL VALVES AND BRASS BIBCOCKS | 2120003 | 2121 VÁLVULA DE ESFERA NI O-RING PARA COL 1/2" ISO228 PAL MARIP ROJA | 2121 NICK BALL VALVE WITH O-RING FOR MANIF 1/2" ISO228 T HANDLE RED | NR | 13.66 | 20 | 80
Catalogo Tarifa N. 1142 | 09. VÁLVULAS DE ESFERA Y GRIFERÍA DE LATÓN | 09. BALL VALVES AND BRASS BIBCOCKS | 2120004 | 2121 VÁLVULA DE ESFERA NI O-RING PARA COL 1"1/4 ISO228 PAL MARIP ROJA | 2121 NICK BALL VALVE WITH O-RING FOR MANIF 1"1/4 ISO228 T HANDLE RED | NR | 49.53 | 6 | 24
Catalogo Tarifa N. 1142 | 09. VÁLVULAS DE ESFERA Y GRIFERÍA DE LATÓN | 09. BALL VALVES AND BRASS BIBCOCKS | 2120005 | 2180 VÁLV DE ESFERA 90° NI O-RING PARA COL 3/4" ISO228 PAL MARIP ROJA | 2180 NICK 90° BALL VALVE WITH O-RING FOR MANIF 3/4" ISO228 T HANDLE RED | NR | 25.88 | 10 | 40
Catalogo Tarifa N. 1142 | 09. VÁLVULAS DE ESFERA Y GRIFERÍA DE LATÓN | 09. BALL VALVES AND BRASS BIBCOCKS | 2120006 | 2180 VÁLV DE ESFERA 90° NI O-RING PARA COL 1" ISO228 PAL MARIP ROJA | 2180 NICK 90° BALL VALVE WITH O-RING FOR MANIF 1" ISO228 T HANDLE RED | NR | 44.86 | 5 | 20
Catalogo Tarifa N. 1142 | 09. VÁLVULAS DE ESFERA Y GRIFERÍA DE LATÓN | 09. BALL VALVES AND BRASS BIBCOCKS | 2120007 | 2227 VÁLVULA DE ESFERA NI O-RING PARA COL 3/4" ISO7 PAL MARIP ROJA | 2227 NICK BALL VALVE WITH O-RING FOR MANIF 3/4" ISO7 T HANDLE RED | NR | 26.13 | 10 | 40
Catalogo Tarifa N. 1142 | 09. VÁLVULAS DE ESFERA Y GRIFERÍA DE LATÓN | 09. BALL VALVES AND BRASS BIBCOCKS | 2120008 | 2180 VÁLV DE ESFERA 90° NI O-RING PARA COL 1/2" ISO228 PAL MARIP ROJA | 2180 NICK 90° BALL VALVE WITH O-RING FOR MANIF 1/2" ISO228 T HANDLE RED | NR | 18.94 | 15 | 60
Catalogo Tarifa N. 1142 | 09. VÁLVULAS DE ESFERA Y GRIFERÍA DE LATÓN | 09. BALL VALVES AND BRASS BIBCOCKS | 2120009 | 2227 VÁLVULA DE ESFERA NI O-RING PARA COL 1" ISO7 PAL MARIP ROJA | 2227 NICK BALL VALVE WITH O-RING FOR MANIF 1" ISO7 T HANDLE RED | NR | 43.77 | 6 | 24
Catalogo Tarifa N. 1142 | 09. VÁLVULAS DE ESFERA Y GRIFERÍA DE LATÓN | 09. BALL VALVES AND BRASS BIBCOCKS | 2120010 | 2227 VÁLVULA DE ESFERA NI O-RING PARA COL 1/2" ISO7 PAL MARIP ROJA | 2227 NICK BALL VALVE WITH O-RING FOR MANIF 1/2" ISO7 T HANDLE RED | NR | 18.61 | 15 | 60
Catalogo Tarifa N. 1142 | 09. VÁLVULAS DE ESFERA Y GRIFERÍA DE LATÓN | 09. BALL VALVES AND BRASS BIBCOCKS | 2120013 | 2121R VÁLVULA DE ESFERA NI O-RING Y BOQUILLA PARA COL 1" ISO228 PAL MARIP ROJA | 2121R NICK BALL VALVE WITH O-RING AND PRE-SEAL FOR MANIF 1" ISO228 T HANDLE RED | NR | 34.47 | 9 | 36
Catalogo Tarifa N. 1142 | 09. VÁLVULAS DE ESFERA Y GRIFERÍA DE LATÓN | 09. BALL VALVES AND BRASS BIBCOCKS | 2120014 | 2121R VÁLVULA DE ESFERA NI O-RING Y BOQUILLA PARA COL 1" ISO228 PAL MARIP AZUL OSCURO | 2121R NICK BALL VALVE WITH O-RING AND PRE-SEAL FOR MANIF 1" ISO228 T HANDLE BLUE | NR | 34.47 | 9 | 36
Catalogo Tarifa N. 1142 | 09. VÁLVULAS DE ESFERA Y GRIFERÍA DE LATÓN | 09. BALL VALVES AND BRASS BIBCOCKS | 2120015 | 2121CP VÁLVULA DE ESFERA NI JUNTA PLANA PARA COL 1" ISO228 PAL MARIP ROJA | 2121CP NICK BALL VALVE WITH FLAT SEAL FOR MANIF 1" ISO228 T HANDLE RED | NR | 32.16 | 9 | 36
Catalogo Tarifa N. 1142 | 09. VÁLVULAS DE ESFERA Y GRIFERÍA DE LATÓN | 09. BALL VALVES AND BRASS BIBCOCKS | 2120016 | 2180CP VÁLV DE ESFERA 90° NI JUNTA PLANA PARA COL 1" ISO228 PAL MARIP ROJA | 2180CP NICK 90° BALL VALVE WITH FLAT SEAL FOR MANIF 1" ISO228 T HANDLE RED | NR | 44.86 | 5 | 20
Catalogo Tarifa N. 1142 | 09. VÁLVULAS DE ESFERA Y GRIFERÍA DE LATÓN | 09. BALL VALVES AND BRASS BIBCOCKS | 2120017 | 2121R VÁLVULA DE ESFERA NI O-RING Y BOQUILLA PARA COL 3/4" ISO228 PAL MARIP ROJA | 2121R NICK BALL VALVE WITH O-RING AND PRE-SEAL FOR MANIF 3/4" ISO228 T HANDLE RED | NR | 22.55 | 10 | 40
Catalogo Tarifa N. 1142 | 09. VÁLVULAS DE ESFERA Y GRIFERÍA DE LATÓN | 09. BALL VALVES AND BRASS BIBCOCKS | 2120020 | 2121R VÁLVULA DE ESFERA NI O-RING Y BOQUILLA PARA COL 3/4" ISO228 PAL MARIP AZUL OSCURO | 2121R NICK BALL VALVE WITH O-RING AND PRE-SEAL FOR MANIF 3/4" ISO228 T HANDLE BLUE | NR | 22.55 | 10 | 40
Catalogo Tarifa N. 1142 | 09. VÁLVULAS DE ESFERA Y GRIFERÍA DE LATÓN | 09. BALL VALVES AND BRASS BIBCOCKS | 2120021 | 2121CP VÁLVULA DE ESFERA NI JUNTA PLANA PARA COL 3/4" ISO228 PAL MARIP ROJA | 2121CP NICK BALL VALVE WITH FLAT SEAL FOR MANIF 3/4" ISO228 T HANDLE RED | NR | 19.91 | 10 | 40
Catalogo Tarifa N. 1142 | 09. VÁLVULAS DE ESFERA Y GRIFERÍA DE LATÓN | 09. BALL VALVES AND BRASS BIBCOCKS | 2120024 | 2121CP VÁLVULA DE ESFERA NI JUNTA PLANA PARA COL 1"1/4 ISO228 PAL MARIP ROJA | 2121CP NICK BALL VALVE WITH FLAT SEAL FOR MANIF 1"1/4 ISO228 T HANDLE RED | NR | 49.53 | 6 | 24
Catalogo Tarifa N. 1142 | 09. VÁLVULAS DE ESFERA Y GRIFERÍA DE LATÓN | 09. BALL VALVES AND BRASS BIBCOCKS | 2120025 | 2121CP VÁLVULA DE ESFERA NI JUNTA PLANA PARA COL 1/2" ISO228 PAL MARIP ROJA | 2121CP NICK BALL VALVE WITH FLAT SEAL FOR MANIF 1/2" ISO228 T HANDLE RED | NR | 13.66 | 20 | 80
Catalogo Tarifa N. 1142 | 09. VÁLVULAS DE ESFERA Y GRIFERÍA DE LATÓN | 09. BALL VALVES AND BRASS BIBCOCKS | 2120027 | 2121R VÁLVULA DE ESFERA NI O-RING Y BOQUILLA PARA COL 1"1/4 ISO228 PAL MARIP ROJA | 2121R NICK BALL VALVE WITH O-RING AND PRE-SEAL FOR MANIF 1"1/4 ISO228 T HANDLE RED | NR | 52.58 | 6 | 24
Catalogo Tarifa N. 1142 | 09. VÁLVULAS DE ESFERA Y GRIFERÍA DE LATÓN | 09. BALL VALVES AND BRASS BIBCOCKS | 2120028 | 2121R VÁLVULA DE ESFERA NI O-RING Y BOQUILLA PARA COL 1"1/4 ISO228 PAL MARIP AZUL OSCURO | 2121R NICK BALL VALVE WITH O-RING AND PRE-SEAL FOR MANIF 1"1/4 ISO228 T HANDLE BLUE | NR | 52.58 | 6 | 24
Catalogo Tarifa N. 1142 | 09. VÁLVULAS DE ESFERA Y GRIFERÍA DE LATÓN | 09. BALL VALVES AND BRASS BIBCOCKS | 2120031 | 2183R VÁLV DE ESFERA 90° NI OR+BOQUILLA+CONEX TERMOM REVERS PARA COL 1" ISO228 PAL MARIP ROJA | 2183R NICK 90° BALL VALVE O-RING, PRE-SEAL+THERM REVERS CONNECT FOR MANIF 1" ISO228 T HANDLE RED | NR | 46.17 | 5 | 20
Catalogo Tarifa N. 1142 | 09. VÁLVULAS DE ESFERA Y GRIFERÍA DE LATÓN | 09. BALL VALVES AND BRASS BIBCOCKS | 2120032 | 2183R VÁLV DE ESFERA 90° NI OR+BOQUILLA+CONEX TERMOM REVERS PARA COL 1" ISO228 PAL MARIP AZUL OSCURO | 2183R NICK 90° BALL VALVE O-RING, PRE-SEAL+THERM REVERS CONNECT FOR MANIF 1" ISO228 T HANDLE BLUE | NR | 46.17 | 5 | 20
Catalogo Tarifa N. 1142 | 09. VÁLVULAS DE ESFERA Y GRIFERÍA DE LATÓN | 09. BALL VALVES AND BRASS BIBCOCKS | 2120034 | 2180CP VÁLV DE ESFERA 90° NI JUNTA PLANA PARA COL 3/4" ISO228 PAL MARIP ROJA | 2180CP NICK 90° BALL VALVE WITH FLAT SEAL FOR MANIF 3/4" ISO228 T HANDLE RED | NR | 25.88 | 10 | 40
Catalogo Tarifa N. 1142 | 09. VÁLVULAS DE ESFERA Y GRIFERÍA DE LATÓN | 09. BALL VALVES AND BRASS BIBCOCKS | 2120035 | 2180CP VÁLV DE ESFERA 90° NI JUNTA PLANA PARA COL 1/2" ISO228 PAL MARIP ROJA | 2180CP NICK 90° BALL VALVE WITH FLAT SEAL FOR MANIF 1/2" ISO228 T HANDLE RED | NR | 18.94 | 15 | 60
Catalogo Tarifa N. 1142 | 09. VÁLVULAS DE ESFERA Y GRIFERÍA DE LATÓN | 09. BALL VALVES AND BRASS BIBCOCKS | 2120036 | 2180 VÁLV DE ESFERA 90° NI O-RING PARA COL 3/4" ISO228 PAL MARIP AZUL OSCURO | 2180 NICK 90° BALL VALVE WITH O-RING FOR MANIF 3/4" ISO228 T HANDLE BLUE | NR | 25.88 | 10 | 40
Catalogo Tarifa N. 1142 | 09. VÁLVULAS DE ESFERA Y GRIFERÍA DE LATÓN | 09. BALL VALVES AND BRASS BIBCOCKS | 2120037 | 2180 VÁLV DE ESFERA 90° NI O-RING PARA COL 1" ISO228 PAL MARIP AZUL OSCURO | 2180 NICK 90° BALL VALVE WITH O-RING FOR MANIF 1" ISO228 T HANDLE BLUE | NR | 44.86 | 5 | 20
Catalogo Tarifa N. 1142 | 09. VÁLVULAS DE ESFERA Y GRIFERÍA DE LATÓN | 09. BALL VALVES AND BRASS BIBCOCKS | 2120038 | 2182 VÁLV DE ESFERA 90° NI O-RING PARA COL 3/4" ISO228 PAL MARIP ROJA | 2182 NICK 90° BALL VALVE WITH O-RING FOR MANIF 3/4" ISO228 T HANDLE RED | NR | 24.09 | 10 | 40
Catalogo Tarifa N. 1142 | 09. VÁLVULAS DE ESFERA Y GRIFERÍA DE LATÓN | 09. BALL VALVES AND BRASS BIBCOCKS | 2120039 | 2182 VÁLV DE ESFERA 90° NI O-RING PARA COL 3/4" ISO228 PAL MARIP AZUL OSCURO | 2182 NICK 90° BALL VALVE WITH O-RING FOR MANIF 3/4" ISO228 T HANDLE BLUE | NR | 24.09 | 10 | 40
Catalogo Tarifa N. 1142 | 09. VÁLVULAS DE ESFERA Y GRIFERÍA DE LATÓN | 09. BALL VALVES AND BRASS BIBCOCKS | 2120040 | 2182 VÁLV DE ESFERA 90° NI O-RING PARA COL 1" ISO228 PAL MARIP ROJA | 2182 NICK 90° BALL VALVE WITH O-RING FOR MANIF 1" ISO228 T HANDLE RED | NR | 42.13 | 5 | 20
Catalogo Tarifa N. 1142 | 09. VÁLVULAS DE ESFERA Y GRIFERÍA DE LATÓN | 09. BALL VALVES AND BRASS BIBCOCKS | 2120041 | 2182 VÁLV DE ESFERA 90° NI O-RING PARA COL 1" ISO228 PAL MARIP AZUL OSCURO | 2182 NICK 90° BALL VALVE WITH O-RING FOR MANIF 1" ISO228 T HANDLE BLUE | NR | 42.13 | 5 | 20
Catalogo Tarifa N. 1142 | 09. VÁLVULAS DE ESFERA Y GRIFERÍA DE LATÓN | 09. BALL VALVES AND BRASS BIBCOCKS | 2120042 | 2120R VÁLVULA DE ESFERA NI OR+BOQUILLA+CONEX TERMOM REVERS PARA COL 1" ISO228 PAL MARIP AZUL OSCURO | 2120R NICK BALL VALVE O-RING, PRE-SEAL+THERM REVERS CONNECT FOR MANIF 1" ISO228 T HANDLE BLUE | NR | 44.66 | 5 | 20
Catalogo Tarifa N. 1142 | 09. VÁLVULAS DE ESFERA Y GRIFERÍA DE LATÓN | 09. BALL VALVES AND BRASS BIBCOCKS | 2120043 | 2120R VÁLVULA DE ESFERA NI OR+BOQUILLA+CONEX TERMOM REVERS PARA COL 1" ISO228 PAL MARIP ROJA | 2120R NICK BALL VALVE O-RING, PRE-SEAL+THERM REVERS CONNECT FOR MANIF 1" ISO228 T HANDLE RED | NR | 44.66 | 5 | 20
Catalogo Tarifa N. 1142 | 09. VÁLVULAS DE ESFERA Y GRIFERÍA DE LATÓN | 09. BALL VALVES AND BRASS BIBCOCKS | 2120044 | 2182R VÁLV DE ESFERA 90° NI O-RING Y BOQUILLA PARA COL 1" ISO228 PAL MARIP AZUL OSCURO | 2182R NICK 90° BALL VALVE WITH O-RING AND PRE-SEAL FOR MANIF 1" ISO228 T HANDLE BLUE | NR | 44.23 | 5 | 20
Catalogo Tarifa N. 1142 | 09. VÁLVULAS DE ESFERA Y GRIFERÍA DE LATÓN | 09. BALL VALVES AND BRASS BIBCOCKS | 2120045 | 2180CPR VÁLV DE ESFERA 90° NI JUNTA PLANA Y BOQUILLA PARA COL 1" ISO228 PAL MARIP AZUL OSCURO | 2180CPR NICK 90° BALL VALVE WITH FLAT SEAL AND PRE-SEAL FOR MANIF 1" ISO228 T HANDLE BLUE | NR | 47.1 | 5 | 20
Catalogo Tarifa N. 1142 | 09. VÁLVULAS DE ESFERA Y GRIFERÍA DE LATÓN | 09. BALL VALVES AND BRASS BIBCOCKS | 2120046 | 2182 VÁLV DE ESFERA 90° NI O-RING PARA COL 1/2" ISO228 PAL MARIP ROJA | 2182 NICK 90° BALL VALVE WITH O-RING FOR MANIF 1/2" ISO228 T HANDLE RED | NR | 17.42 | 15 | 60
Catalogo Tarifa N. 1142 | 09. VÁLVULAS DE ESFERA Y GRIFERÍA DE LATÓN | 09. BALL VALVES AND BRASS BIBCOCKS | 2120047 | 2182 VÁLV DE ESFERA 90° NI O-RING PARA COL 1/2" ISO228 PAL MARIP AZUL OSCURO | 2182 NICK 90° BALL VALVE WITH O-RING FOR MANIF 1/2" ISO228 T HANDLE BLUE | NR | 17.42 | 15 | 60
Catalogo Tarifa N. 1142 | 09. VÁLVULAS DE ESFERA Y GRIFERÍA DE LATÓN | 09. BALL VALVES AND BRASS BIBCOCKS | 2120048 | 2182R VÁLV DE ESFERA 90° NI O-RING Y BOQUILLA PARA COL 1" ISO228 PAL MARIP ROJA | 2182R NICK 90° BALL VALVE WITH O-RING AND PRE-SEAL FOR MANIF 1" ISO228 T HANDLE RED | NR | 44.23 | 5 | 20
Catalogo Tarifa N. 1142 | 09. VÁLVULAS DE ESFERA Y GRIFERÍA DE LATÓN | 09. BALL VALVES AND BRASS BIBCOCKS | 2120049 | 2182R VÁLV DE ESFERA 90° NI O-RING Y BOQUILLA PARA COL 3/4" ISO228 PAL MARIP AZUL OSCURO | 2182R NICK 90° BALL VALVE WITH O-RING AND PRE-SEAL FOR MANIF 3/4" ISO228 T HANDLE BLUE | NR | 26.52 | 10 | 40
Catalogo Tarifa N. 1142 | 09. VÁLVULAS DE ESFERA Y GRIFERÍA DE LATÓN | 09. BALL VALVES AND BRASS BIBCOCKS | 2120050 | 2182R VÁLV DE ESFERA 90° NI O-RING Y BOQUILLA PARA COL 3/4" ISO228 PAL MARIP ROJA | 2182R NICK 90° BALL VALVE WITH O-RING AND PRE-SEAL FOR MANIF 3/4" ISO228 T HANDLE RED | NR | 26.52 | 10 | 40
Catalogo Tarifa N. 1142 | 09. VÁLVULAS DE ESFERA Y GRIFERÍA DE LATÓN | 09. BALL VALVES AND BRASS BIBCOCKS | 2120051 | 2180 VÁLV DE ESFERA 90° NI O-RING PARA COL 1/2" ISO228 PAL MARIP AZUL OSCURO | 2180 NICK 90° BALL VALVE WITH O-RING FOR MANIF 1/2" ISO228 T HANDLE BLUE | NR | 18.94 | 15 | 60
Catalogo Tarifa N. 1142 | 09. VÁLVULAS DE ESFERA Y GRIFERÍA DE LATÓN | 09. BALL VALVES AND BRASS BIBCOCKS | 2120052 | 2180CP VÁLV DE ESFERA 90° NI JUNTA PLANA PARA COL 1/2" ISO228 PAL MARIP AZUL OSCURO | 2180CP NICK 90° BALL VALVE WITH FLAT SEAL FOR MANIF 1/2" ISO228 T HANDLE BLUE | NR | 18.94 | 15 | 60
Catalogo Tarifa N. 1142 | 09. VÁLVULAS DE ESFERA Y GRIFERÍA DE LATÓN | 09. BALL VALVES AND BRASS BIBCOCKS | 2120053 | 2180CP VÁLV DE ESFERA 90° NI JUNTA PLANA PARA COL 3/4" ISO228 PAL MARIP AZUL OSCURO | 2180CP NICK 90° BALL VALVE WITH FLAT SEAL FOR MANIF 3/4" ISO228 T HANDLE BLUE | NR | 25.88 | 10 | 40
Catalogo Tarifa N. 1142 | 09. VÁLVULAS DE ESFERA Y GRIFERÍA DE LATÓN | 09. BALL VALVES AND BRASS BIBCOCKS | 2120054 | 2180CPR VÁLV DE ESFERA 90° NI JUNTA PLANA Y BOQUILLA PARA COL 3/4" ISO228 PAL MARIP AZUL OSCURO | 2180CPR NICK 90° BALL VALVE WITH FLAT SEAL AND PRE-SEAL FOR MANIF 3/4" ISO228 T HANDLE BLUE | NR | 28.49 | 10 | 40
Catalogo Tarifa N. 1142 | 09. VÁLVULAS DE ESFERA Y GRIFERÍA DE LATÓN | 09. BALL VALVES AND BRASS BIBCOCKS | 2120055 | 2180CP VÁLV DE ESFERA 90° NI JUNTA PLANA PARA COL 1" ISO228 PAL MARIP AZUL OSCURO | 2180CP NICK 90° BALL VALVE WITH FLAT SEAL FOR MANIF 1" ISO228 T HANDLE BLUE | NR | 44.86 | 5 | 20
Catalogo Tarifa N. 1142 | 09. VÁLVULAS DE ESFERA Y GRIFERÍA DE LATÓN | 09. BALL VALVES AND BRASS BIBCOCKS | 2120056 | 2180CPR VÁLV DE ESFERA 90° NI JUNTA PLANA Y BOQUILLA PARA COL 3/4" ISO228 PAL MARIP ROJA | 2180CPR NICK 90° BALL VALVE WITH FLAT SEAL AND PRE-SEAL FOR MANIF 3/4" ISO228 T HANDLE RED | NR | 28.49 | 10 | 40
Catalogo Tarifa N. 1142 | 09. VÁLVULAS DE ESFERA Y GRIFERÍA DE LATÓN | 09. BALL VALVES AND BRASS BIBCOCKS | 2120057 | 2180CPR VÁLV DE ESFERA 90° NI JUNTA PLANA Y BOQUILLA PARA COL 1" ISO228 PAL MARIP ROJA | 2180CPR NICK 90° BALL VALVE WITH FLAT SEAL AND PRE-SEAL FOR MANIF 1" ISO228 T HANDLE RED | NR | 47.1 | 5 | 20
Catalogo Tarifa N. 1142 | 09. VÁLVULAS DE ESFERA Y GRIFERÍA DE LATÓN | 09. BALL VALVES AND BRASS BIBCOCKS | 2120060 | 2121 VÁLVULA DE ESFERA NI O-RING PARA COL 1/2" ISO228 PAL MARIP AZUL OSCURO | 2121 NICK BALL VALVE WITH O-RING FOR MANIF 1/2" ISO228 T HANDLE BLUE | NR | 13.66 | 20 | 80
Catalogo Tarifa N. 1142 | 09. VÁLVULAS DE ESFERA Y GRIFERÍA DE LATÓN | 09. BALL VALVES AND BRASS BIBCOCKS | 2120062 | 2121CP VÁLVULA DE ESFERA NI JUNTA PLANA PARA COL 1/2" ISO228 PAL MARIP AZUL OSCURO | 2121CP NICK BALL VALVE WITH FLAT SEAL FOR MANIF 1/2" ISO228 T HANDLE BLUE | NR | 13.66 | 20 | 80
Catalogo Tarifa N. 1142 | 09. VÁLVULAS DE ESFERA Y GRIFERÍA DE LATÓN | 09. BALL VALVES AND BRASS BIBCOCKS | 2120063 | 2121 VÁLVULA DE ESFERA NI O-RING PARA COL 3/4" ISO228 PAL MARIP AZUL OSCURO | 2121 NICK BALL VALVE WITH O-RING FOR MANIF 3/4" ISO228 T HANDLE BLUE | NR | 19.91 | 10 | 40
Catalogo Tarifa N. 1142 | 09. VÁLVULAS DE ESFERA Y GRIFERÍA DE LATÓN | 09. BALL VALVES AND BRASS BIBCOCKS | 2120064 | 2121 VÁLVULA DE ESFERA NI O-RING PARA COL 1" ISO228 PAL MARIP AZUL OSCURO | 2121 NICK BALL VALVE WITH O-RING FOR MANIF 1" ISO228 T HANDLE BLUE | NR | 32.16 | 7 | 28
Catalogo Tarifa N. 1142 | 09. VÁLVULAS DE ESFERA Y GRIFERÍA DE LATÓN | 09. BALL VALVES AND BRASS BIBCOCKS | 2120065 | 2121 VÁLVULA DE ESFERA NI O-RING PARA COL 1"1/4 ISO228 PAL MARIP AZUL OSCURO | 2121 NICK BALL VALVE WITH O-RING FOR MANIF 1"1/4 ISO228 T HANDLE BLUE | NR | 49.53 | 6 | 24
Catalogo Tarifa N. 1142 | 09. VÁLVULAS DE ESFERA Y GRIFERÍA DE LATÓN | 09. BALL VALVES AND BRASS BIBCOCKS | 2120112 | 2227 VÁLVULA DE ESFERA NI O-RING PARA COL 3/4" ISO7 PAL MARIP AZUL OSCURO | 2227 NICK BALL VALVE WITH O-RING FOR MANIF 3/4" ISO7 T HANDLE BLUE | NR | 26.13 | 10 | 40
Catalogo Tarifa N. 1142 | 09. VÁLVULAS DE ESFERA Y GRIFERÍA DE LATÓN | 09. BALL VALVES AND BRASS BIBCOCKS | 2120114 | 2227 VÁLVULA DE ESFERA NI O-RING PARA COL 1" ISO7 PAL MARIP AZUL OSCURO | 2227 NICK BALL VALVE WITH O-RING FOR MANIF 1" ISO7 T HANDLE BLUE | NR | 43.77 | 6 | 24
Catalogo Tarifa N. 1142 | 09. VÁLVULAS DE ESFERA Y GRIFERÍA DE LATÓN | 09. BALL VALVES AND BRASS BIBCOCKS | 2120122 | 2121CP VÁLVULA DE ESFERA NI JUNTA PLANA PARA COL 1"1/2 ISO228 PALANCA DE ALUMINIO ROJA | 2121CP NICK BALL VALVE WITH FLAT SEAL FOR MANIF 1"1/2 ISO228 ALUMINIUM HANDLE RED | NR | 89.1 | 3 | 12
Catalogo Tarifa N. 1142 | 09. VÁLVULAS DE ESFERA Y GRIFERÍA DE LATÓN | 09. BALL VALVES AND BRASS BIBCOCKS | 2120125 | 2121CP VÁLVULA DE ESFERA NI JUNTA PLANA PARA COL 3/4" ISO228 PAL MARIP AZUL OSCURO | 2121CP NICK BALL VALVE WITH FLAT SEAL FOR MANIF 3/4" ISO228 T HANDLE BLUE | NR | 19.91 | 10 | 40
Catalogo Tarifa N. 1142 | 09. VÁLVULAS DE ESFERA Y GRIFERÍA DE LATÓN | 09. BALL VALVES AND BRASS BIBCOCKS | 2120140 | 2121CP VÁLVULA DE ESFERA NI JUNTA PLANA PARA COL 1"1/4 ISO228 PAL MARIP AZUL OSCURO | 2121CP NICK BALL VALVE WITH FLAT SEAL FOR MANIF 1"1/4 ISO228 T HANDLE BLUE | NR | 49.53 | 6 | 24
Catalogo Tarifa N. 1142 | 09. VÁLVULAS DE ESFERA Y GRIFERÍA DE LATÓN | 09. BALL VALVES AND BRASS BIBCOCKS | 2120155 | 2121R VÁLVULA DE ESFERA NI O-RING Y BOQUILLA PARA COL 1/2" ISO228 PAL MARIP ROJA | 2121R NICK BALL VALVE WITH O-RING AND PRE-SEAL FOR MANIF 1/2" ISO228 T HANDLE RED | NR | 16.31 | 20 | 80
Catalogo Tarifa N. 1142 | 09. VÁLVULAS DE ESFERA Y GRIFERÍA DE LATÓN | 09. BALL VALVES AND BRASS BIBCOCKS | 2120156 | 2121R VÁLVULA DE ESFERA NI O-RING Y BOQUILLA PARA COL 1/2" ISO228 PAL MARIP AZUL OSCURO | 2121R NICK BALL VALVE WITH O-RING AND PRE-SEAL FOR MANIF 1/2" ISO228 T HANDLE BLUE | NR | 16.31 | 20 | 80
Catalogo Tarifa N. 1142 | 09. VÁLVULAS DE ESFERA Y GRIFERÍA DE LATÓN | 09. BALL VALVES AND BRASS BIBCOCKS | 2120172 | 2227 VÁLVULA DE ESFERA NI O-RING PARA COL 1/2" ISO7 PAL MARIP AZUL OSCURO | 2227 NICK BALL VALVE WITH O-RING FOR MANIF 1/2" ISO7 T HANDLE BLUE | NR | 18.61 | 15 | 60
Catalogo Tarifa N. 1142 | 09. VÁLVULAS DE ESFERA Y GRIFERÍA DE LATÓN | 09. BALL VALVES AND BRASS BIBCOCKS | 2120177 | 2121CP VÁLVULA DE ESFERA NI JUNTA PLANA PARA COL 1" ISO228 PAL MARIP AZUL OSCURO | 2121CP NICK BALL VALVE WITH FLAT SEAL FOR MANIF 1" ISO228 T HANDLE BLUE | NR | 32.16 | 9 | 36
Catalogo Tarifa N. 1142 | 09. VÁLVULAS DE ESFERA Y GRIFERÍA DE LATÓN | 09. BALL VALVES AND BRASS BIBCOCKS | 2120195 | 2114CPRKIT KIT VÁLV DE ESFERA AMARILLAS/NIQUELADAS OR+BOQUILLA+CONEX TERMOM REVERS 1" ISO228 PAL MA | 2114CPRKIT YELLOW/NICKEL BALL VALVES KIT O-RING, PRE-SEAL+THERM REVERS CONNECT 1" ISO228 T HANDLE R | NR | 70.93 | 1 | 10
Catalogo Tarifa N. 1142 | 09. VÁLVULAS DE ESFERA Y GRIFERÍA DE LATÓN | 09. BALL VALVES AND BRASS BIBCOCKS | 2120196 | 2116CPRKIT KIT VÁLV DE ESFERA AMARILLAS/NIQUELADAS O-RING Y BOQUILLA PARA COL 1" ISO228 PAL MARIP RO | 2116CPRKIT YELLOW/NICKEL BALL VALVES KIT WITH O-RING AND PRE-SEAL FOR MANIF 1" ISO228 T HANDLE RED/B | NR | 55.26 | 1 | 10
Catalogo Tarifa N. 1142 | 09. VÁLVULAS DE ESFERA Y GRIFERÍA DE LATÓN | 09. BALL VALVES AND BRASS BIBCOCKS | 2120197 | 2184CPRKIT KIT VÁLVULAS DE ESFERA 90° AMARILLAS/NIQUELADAS OR+BOQUILLA+CONEX TERMOM REVERS 1" ISO22 | 2184CPRKIT YELLOW/NICKEL PLATED 90° BALL VALVES KIT O-RING, PRE-SEAL+THERM REVERS CONNECT 1" ISO228 | NR | 87.31 | 1 | 10
Catalogo Tarifa N. 1142 | 09. VÁLVULAS DE ESFERA Y GRIFERÍA DE LATÓN | 09. BALL VALVES AND BRASS BIBCOCKS | 2120198 | 2186CPRKIT KIT VÁLVULAS DE ESFERA 90° AMARILLAS/NIQUELADAS O-RING Y BOQUILLA PARA COL 1" ISO228 PAL | 2186CPRKIT YELLOW/NICKEL 90° BALL VALVES KIT WITH O-RING AND PRE-SEAL FOR MANIF 1" ISO228 T HANDLE R | NR | 65.58 | 1 | 10
Catalogo Tarifa N. 1142 | 09. VÁLVULAS DE ESFERA Y GRIFERÍA DE LATÓN | 09. BALL VALVES AND BRASS BIBCOCKS | 2120200 | 2144 VÁLVULA DE ESFERA NI O-RING PARA COL 1/2" ISO228 PALANCA DE ALUMINIO NEGRA | 2144 NICK BALL VALVE WITH O-RING FOR MANIF 1/2" ISO228 ALUMINIUM HANDLE BLACK | NR | 14.03 | 15 | 60
Catalogo Tarifa N. 1142 | 09. VÁLVULAS DE ESFERA Y GRIFERÍA DE LATÓN | 09. BALL VALVES AND BRASS BIBCOCKS | 2120201 | 2144 VÁLVULA DE ESFERA NI O-RING PARA COL 3/4" ISO228 PALANCA DE ALUMINIO NEGRA | 2144 NICK BALL VALVE WITH O-RING FOR MANIF 3/4" ISO228 ALUMINIUM HANDLE BLACK | NR | 20.28 | 8 | 32
Catalogo Tarifa N. 1142 | 09. VÁLVULAS DE ESFERA Y GRIFERÍA DE LATÓN | 09. BALL VALVES AND BRASS BIBCOCKS | 2120202 | 2144 VÁLVULA DE ESFERA NI O-RING PARA COL 1" ISO228 PALANCA DE ALUMINIO NEGRA | 2144 NICK BALL VALVE WITH O-RING FOR MANIF 1" ISO228 ALUMINIUM HANDLE BLACK | NR | 32.57 | 6 | 24
Catalogo Tarifa N. 1142 | 09. VÁLVULAS DE ESFERA Y GRIFERÍA DE LATÓN | 09. BALL VALVES AND BRASS BIBCOCKS | 2120203 | 2144 VÁLVULA DE ESFERA NI O-RING PARA COL 1"1/4 ISO228 PALANCA DE ALUMINIO NEGRA | 2144 NICK BALL VALVE WITH O-RING FOR MANIF 1"1/4 ISO228 ALUMINIUM HANDLE BLACK | NR | 51.4 | 5 | 20
Catalogo Tarifa N. 1142 | 09. VÁLVULAS DE ESFERA Y GRIFERÍA DE LATÓN | 09. BALL VALVES AND BRASS BIBCOCKS | 2120204 | 2121CPT VÁLVULA DE ESFERA NI JUNTA PLANA PARA COL 1/2" ISO228 MANGO PLÁSTICO EN "T" CON INSERCIÓN NE | 2121CPT NICK BALL VALVE WITH FLAT SEAL FOR MANIF 1/2" ISO228 PLASTIC "T" HANDLE WITH INSERT BLACK | NR | 18.44 | 10 | 40
Catalogo Tarifa N. 1142 | 09. VÁLVULAS DE ESFERA Y GRIFERÍA DE LATÓN | 09. BALL VALVES AND BRASS BIBCOCKS | 2120205 | 2121CPT VÁLVULA DE ESFERA NI JUNTA PLANA PARA COL 3/4" ISO228 MANGO PLÁSTICO EN "T" CON INSERCIÓN NE | 2121CPT NICK BALL VALVE WITH FLAT SEAL FOR MANIF 3/4" ISO228 PLASTIC "T" HANDLE WITH INSERT BLACK | NR | 25.42 | 6 | 24
Catalogo Tarifa N. 1142 | 09. VÁLVULAS DE ESFERA Y GRIFERÍA DE LATÓN | 09. BALL VALVES AND BRASS BIBCOCKS | 2120206 | 2121CPT VÁLVULA DE ESFERA NI JUNTA PLANA PARA COL 1" ISO228 MANGO PLÁSTICO EN "T" CON INSERCIÓN NEGR | 2121CPT NICK BALL VALVE WITH FLAT SEAL FOR MANIF 1" ISO228 PLASTIC "T" HANDLE WITH INSERT BLACK | NR | 36.09 | 4 | 16
Catalogo Tarifa N. 1142 | 09. VÁLVULAS DE ESFERA Y GRIFERÍA DE LATÓN | 09. BALL VALVES AND BRASS BIBCOCKS | 2140001 | 2152 VÁLVULA DE ESFERA NI DE COMPRESIÓN TUBO CU Ø 22-22 PAL MARIP ROJA | 2152 NICKEL-PLATED BALL VALVE COMPRESSION CU PIPE Ø 22-22 T HANDLE RED | NR | 23 | 10 | 40
Catalogo Tarifa N. 1142 | 09. VÁLVULAS DE ESFERA Y GRIFERÍA DE LATÓN | 09. BALL VALVES AND BRASS BIBCOCKS | 2140002 | 2142 VÁLVULA DE ESFERA NI DE COMPRESIÓN TUBO CU Ø 22-22 PALANCA DE ALUMINIO ROJA | 2142 NICKEL-PLATED BALL VALVE COMPRESSION CU PIPE Ø 22-22 ALUMINIUM HANDLE RED | NR | 23 | 10 | 40
Catalogo Tarifa N. 1142 | 09. VÁLVULAS DE ESFERA Y GRIFERÍA DE LATÓN | 09. BALL VALVES AND BRASS BIBCOCKS | 2140003 | 2152 VÁLVULA DE ESFERA NI DE COMPRESIÓN TUBO CU Ø 15-15 PAL MARIP ROJA | 2152 NICKEL-PLATED BALL VALVE COMPRESSION CU PIPE Ø 15-15 T HANDLE RED | NR | 17.46 | 15 | 60
Catalogo Tarifa N. 1142 | 09. VÁLVULAS DE ESFERA Y GRIFERÍA DE LATÓN | 09. BALL VALVES AND BRASS BIBCOCKS | 2140004 | 2142 VÁLVULA DE ESFERA NI DE COMPRESIÓN TUBO CU Ø 15-15 PALANCA DE ALUMINIO ROJA | 2142 NICKEL-PLATED BALL VALVE COMPRESSION CU PIPE Ø 15-15 ALUMINIUM HANDLE RED | NR | 17.46 | 15 | 60
Catalogo Tarifa N. 1142 | 09. VÁLVULAS DE ESFERA Y GRIFERÍA DE LATÓN | 09. BALL VALVES AND BRASS BIBCOCKS | 2140005 | 2142 VÁLVULA DE ESFERA NI DE COMPRESIÓN TUBO CU Ø 28-28 PALANCA DE ALUMINIO ROJA | 2142 NICKEL-PLATED BALL VALVE COMPRESSION CU PIPE Ø 28-28 ALUMINIUM HANDLE RED | NR | 33.74 | 7 | 28
Catalogo Tarifa N. 1142 | 09. VÁLVULAS DE ESFERA Y GRIFERÍA DE LATÓN | 09. BALL VALVES AND BRASS BIBCOCKS | 2140006 | 2152 VÁLVULA DE ESFERA NI DE COMPRESIÓN TUBO CU Ø 18-18 PAL MARIP ROJA | 2152 NICKEL-PLATED BALL VALVE COMPRESSION CU PIPE Ø 18-18 T HANDLE RED | NR | 24.78 | 15 | 60
Catalogo Tarifa N. 1142 | 09. VÁLVULAS DE ESFERA Y GRIFERÍA DE LATÓN | 09. BALL VALVES AND BRASS BIBCOCKS | 2140007 | 2152 VÁLVULA DE ESFERA NI DE COMPRESIÓN TUBO CU Ø 28-28 PAL MARIP ROJA | 2152 NICKEL-PLATED BALL VALVE COMPRESSION CU PIPE Ø 28-28 T HANDLE RED | NR | 33.74 | 7 | 28
Catalogo Tarifa N. 1142 | 09. VÁLVULAS DE ESFERA Y GRIFERÍA DE LATÓN | 09. BALL VALVES AND BRASS BIBCOCKS | 2140008 | 2142 VÁLVULA DE ESFERA NI DE COMPRESIÓN TUBO CU Ø 18-18 PALANCA DE ALUMINIO ROJA | 2142 NICKEL-PLATED BALL VALVE COMPRESSION CU PIPE Ø 18-18 ALUMINIUM HANDLE RED | NR | 24.78 | 15 | 60
Catalogo Tarifa N. 1142 | 09. VÁLVULAS DE ESFERA Y GRIFERÍA DE LATÓN | 09. BALL VALVES AND BRASS BIBCOCKS | 2200001 | 2221R VÁLVULA DE ESFERA NI URAGANO PARA AGUA M/H 1/2" ISO7 PAL MARIP ROJA | 2221R NICK BALL VALVE MALE/FEMALE URAGANO FOR WATER 1/2" ISO7 T HANDLE RED | NR | 12.42 | 20 | 80
Catalogo Tarifa N. 1142 | 09. VÁLVULAS DE ESFERA Y GRIFERÍA DE LATÓN | 09. BALL VALVES AND BRASS BIBCOCKS | 2200002 | 2230 VÁLVULA DE ESFERA NI URAGANO PARA AGUA H/H 2"1/2 ISO7 PALANCA ACERO PLANA PLAST ROJA | 2230 NICK BALL VALVE FEM/FEM URAGANO FOR WATER 2"1/2 ISO7 FLAT PLAST STEEL HANDLE RED | NR | 244.38 | 1 | 4
Catalogo Tarifa N. 1142 | 09. VÁLVULAS DE ESFERA Y GRIFERÍA DE LATÓN | 09. BALL VALVES AND BRASS BIBCOCKS | 2200003 | 2230 VÁLVULA DE ESFERA NI URAGANO PARA AGUA H/H 3" ISO7 PALANCA ACERO PLANA PLAST ROJA | 2230 NICK BALL VALVE FEM/FEM URAGANO FOR WATER 3" ISO7 FLAT PLAST STEEL HANDLE RED | NR | 358.3 | 1 | 3
Catalogo Tarifa N. 1142 | 09. VÁLVULAS DE ESFERA Y GRIFERÍA DE LATÓN | 09. BALL VALVES AND BRASS BIBCOCKS | 2200004 | 2220R VÁLVULA DE ESFERA NI URAGANO PARA AGUA H/H 1/2" ISO7 PAL MARIP ROJA | 2220R NICK BALL VALVE FEM/FEM URAGANO FOR WATER 1/2" ISO7 T HANDLE RED | NR | 11.79 | 20 | 80
Catalogo Tarifa N. 1142 | 09. VÁLVULAS DE ESFERA Y GRIFERÍA DE LATÓN | 09. BALL VALVES AND BRASS BIBCOCKS | 2200005 | 2221R VÁLVULA DE ESFERA NI URAGANO PARA AGUA M/H 3/4" ISO7 PAL MARIP ROJA | 2221R NICK BALL VALVE MALE/FEMALE URAGANO FOR WATER 3/4" ISO7 T HANDLE RED | NR | 17.31 | 15 | 60
Catalogo Tarifa N. 1142 | 09. VÁLVULAS DE ESFERA Y GRIFERÍA DE LATÓN | 09. BALL VALVES AND BRASS BIBCOCKS | 2200006 | 2220R VÁLVULA DE ESFERA NI URAGANO PARA AGUA H/H 3/4" ISO7 PAL MARIP ROJA | 2220R NICK BALL VALVE FEM/FEM URAGANO FOR WATER 3/4" ISO7 T HANDLE RED | NR | 16.49 | 15 | 60
Catalogo Tarifa N. 1142 | 09. VÁLVULAS DE ESFERA Y GRIFERÍA DE LATÓN | 09. BALL VALVES AND BRASS BIBCOCKS | 2200011 | 2221R VÁLVULA DE ESFERA NI URAGANO PARA AGUA M/H 1" ISO7 PAL MARIP ROJA | 2221R NICK BALL VALVE MALE/FEMALE URAGANO FOR WATER 1" ISO7 T HANDLE RED | NR | 26.6 | 8 | 32
Catalogo Tarifa N. 1142 | 09. VÁLVULAS DE ESFERA Y GRIFERÍA DE LATÓN | 09. BALL VALVES AND BRASS BIBCOCKS | 2200020 | 2240P VÁLVULA DE ESFERA NI URAGANO PARA AGUA H/H 1" ISO7 OBTURABLE | 2240P NICK BALL VALVE FEM/FEM URAGANO FOR WATER 1" ISO7 SEALABLE HANDLE | NR | 30.66 | 8 | 32
Catalogo Tarifa N. 1142 | 09. VÁLVULAS DE ESFERA Y GRIFERÍA DE LATÓN | 09. BALL VALVES AND BRASS BIBCOCKS | 2200021 | 2240P VÁLVULA DE ESFERA NI URAGANO PARA AGUA H/H 3/4" ISO7 OBTURABLE | 2240P NICK BALL VALVE FEM/FEM URAGANO FOR WATER 3/4" ISO7 SEALABLE HANDLE | NR | 20.59 | 15 | 60
Catalogo Tarifa N. 1142 | 09. VÁLVULAS DE ESFERA Y GRIFERÍA DE LATÓN | 09. BALL VALVES AND BRASS BIBCOCKS | 2200022 | 2230 VÁLVULA DE ESFERA NI URAGANO PARA AGUA H/H 1" ISO7 PALANCA ACERO PLANA PLAST ROJA | 2230 NICK BALL VALVE FEM/FEM URAGANO FOR WATER 1" ISO7 FLAT PLAST STEEL HANDLE RED | NR | 25.98 | 8 | 32
Catalogo Tarifa N. 1142 | 09. VÁLVULAS DE ESFERA Y GRIFERÍA DE LATÓN | 09. BALL VALVES AND BRASS BIBCOCKS | 2200023 | 2220R VÁLVULA DE ESFERA NI URAGANO PARA AGUA H/H 1" ISO7 PAL MARIP ROJA | 2220R NICK BALL VALVE FEM/FEM URAGANO FOR WATER 1" ISO7 T HANDLE RED | NR | 25.34 | 8 | 32
Catalogo Tarifa N. 1142 | 09. VÁLVULAS DE ESFERA Y GRIFERÍA DE LATÓN | 09. BALL VALVES AND BRASS BIBCOCKS | 2200025 | 2230 VÁLVULA DE ESFERA NI URAGANO PARA AGUA H/H 2" ISO7 PALANCA ACERO PLANA PLAST ROJA | 2230 NICK BALL VALVE FEM/FEM URAGANO FOR WATER 2" ISO7 FLAT PLAST STEEL HANDLE RED | NR | 86.23 | 2 | 8
Catalogo Tarifa N. 1142 | 09. VÁLVULAS DE ESFERA Y GRIFERÍA DE LATÓN | 09. BALL VALVES AND BRASS BIBCOCKS | 2200026 | 2230 VÁLVULA DE ESFERA NI URAGANO PARA AGUA H/H 1/2" ISO7 PALANCA ACERO PLANA PLAST ROJA | 2230 NICK BALL VALVE FEM/FEM URAGANO FOR WATER 1/2" ISO7 FLAT PLAST STEEL HANDLE RED | NR | 12.08 | 15 | 60
Catalogo Tarifa N. 1142 | 09. VÁLVULAS DE ESFERA Y GRIFERÍA DE LATÓN | 09. BALL VALVES AND BRASS BIBCOCKS | 2200028 | 2221R VÁLVULA DE ESFERA NI URAGANO PARA AGUA M/H 1/2" ISO7 PAL MARIP NEGRA | 2221R NICK BALL VALVE MALE/FEMALE URAGANO FOR WATER 1/2" ISO7 T HANDLE BLACK | NR | 12.42 | 25 | 100
Catalogo Tarifa N. 1142 | 09. VÁLVULAS DE ESFERA Y GRIFERÍA DE LATÓN | 09. BALL VALVES AND BRASS BIBCOCKS | 2200029 | 2230 VÁLVULA DE ESFERA NI URAGANO PARA AGUA H/H 4" ISO7 PALANCA ACERO PLANA PLAST ROJA | 2230 NICK BALL VALVE FEM/FEM URAGANO FOR WATER 4" ISO7 FLAT PLAST STEEL HANDLE RED | NR | 626.69 | 1 | 1
Catalogo Tarifa N. 1142 | 09. VÁLVULAS DE ESFERA Y GRIFERÍA DE LATÓN | 09. BALL VALVES AND BRASS BIBCOCKS | 2200031 | 2230 VÁLVULA DE ESFERA NI URAGANO PARA AGUA H/H 1"1/4 ISO7 PALANCA ACERO PLANA PLAST ROJA | 2230 NICK BALL VALVE FEM/FEM URAGANO FOR WATER 1"1/4 ISO7 FLAT PLAST STEEL HANDLE RED | NR | 43.25 | 4 | 16
Catalogo Tarifa N. 1142 | 09. VÁLVULAS DE ESFERA Y GRIFERÍA DE LATÓN | 09. BALL VALVES AND BRASS BIBCOCKS | 2200033 | 2221R VÁLVULA DE ESFERA NI URAGANO PARA AGUA M/H 3/4" ISO7 PAL MARIP NEGRA | 2221R NICK BALL VALVE MALE/FEMALE URAGANO FOR WATER 3/4" ISO7 T HANDLE BLACK | NR | 17.31 | 15 | 60
Catalogo Tarifa N. 1142 | 09. VÁLVULAS DE ESFERA Y GRIFERÍA DE LATÓN | 09. BALL VALVES AND BRASS BIBCOCKS | 2200034 | 2230 VÁLVULA DE ESFERA NI URAGANO PARA AGUA H/H 3/4" ISO7 PALANCA ACERO PLANA PLAST ROJA | 2230 NICK BALL VALVE FEM/FEM URAGANO FOR WATER 3/4" ISO7 FLAT PLAST STEEL HANDLE RED | NR | 16.89 | 10 | 40
Catalogo Tarifa N. 1142 | 09. VÁLVULAS DE ESFERA Y GRIFERÍA DE LATÓN | 09. BALL VALVES AND BRASS BIBCOCKS | 2200035 | 2230 VÁLVULA DE ESFERA NI URAGANO PARA AGUA H/H 1"1/2 ISO7 PALANCA ACERO PLANA PLAST ROJA | 2230 NICK BALL VALVE FEM/FEM URAGANO FOR WATER 1"1/2 ISO7 FLAT PLAST STEEL HANDLE RED | NR | 66.96 | 3 | 12
Catalogo Tarifa N. 1142 | 09. VÁLVULAS DE ESFERA Y GRIFERÍA DE LATÓN | 09. BALL VALVES AND BRASS BIBCOCKS | 2200036 | 2220R VÁLVULA DE ESFERA NI URAGANO PARA AGUA H/H 1/2" ISO7 PAL MARIP NEGRA | 2220R NICK BALL VALVE FEM/FEM URAGANO FOR WATER 1/2" ISO7 T HANDLE BLACK | NR | 11.79 | 25 | 100
Catalogo Tarifa N. 1142 | 09. VÁLVULAS DE ESFERA Y GRIFERÍA DE LATÓN | 09. BALL VALVES AND BRASS BIBCOCKS | 2200048 | 2220R VÁLVULA DE ESFERA NI URAGANO PARA AGUA H/H 3/4" ISO7 PAL MARIP NEGRA | 2220R NICK BALL VALVE FEM/FEM URAGANO FOR WATER 3/4" ISO7 T HANDLE BLACK | NR | 16.49 | 15 | 60
Catalogo Tarifa N. 1142 | 09. VÁLVULAS DE ESFERA Y GRIFERÍA DE LATÓN | 09. BALL VALVES AND BRASS BIBCOCKS | 2200053 | 2231 VÁLVULA DE ESFERA NI URAGANO PARA AGUA M/H 1" ISO7 PALANCA ACERO PLANA PLAST ROJA | 2231 NICK BALL VALVE MALE/FEMALE URAGANO FOR WATER 1" ISO7 FLAT PLAST STEEL HANDLE RED | NR | 26.92 | 8 | 32
Catalogo Tarifa N. 1142 | 09. VÁLVULAS DE ESFERA Y GRIFERÍA DE LATÓN | 09. BALL VALVES AND BRASS BIBCOCKS | 2200054 | 2231 VÁLVULA DE ESFERA NI URAGANO PARA AGUA M/H 2" ISO7 PALANCA ACERO PLANA PLAST ROJA | 2231 NICK BALL VALVE MALE/FEMALE URAGANO FOR WATER 2" ISO7 FLAT PLAST STEEL HANDLE RED | NR | 98.56 | 2 | 8
Catalogo Tarifa N. 1142 | 09. VÁLVULAS DE ESFERA Y GRIFERÍA DE LATÓN | 09. BALL VALVES AND BRASS BIBCOCKS | 2200057 | 2240P VÁLVULA DE ESFERA NI URAGANO PARA AGUA H/H 1"1/2 ISO7 OBTURABLE | 2240P NICK BALL VALVE FEM/FEM URAGANO FOR WATER 1"1/2 ISO7 SEALABLE HANDLE | NR | 73.99 | 3 | 12
Catalogo Tarifa N. 1142 | 09. VÁLVULAS DE ESFERA Y GRIFERÍA DE LATÓN | 09. BALL VALVES AND BRASS BIBCOCKS | 2200058 | 2241P VÁLVULA DE ESFERA NI URAGANO PARA AGUA M/H 1/2" ISO7 OBTURABLE | 2241P NICK BALL VALVE MALE/FEMALE URAGANO FOR WATER 1/2" ISO7 SEALABLE HANDLE | NR | 17.69 | 25 | 100
Catalogo Tarifa N. 1142 | 09. VÁLVULAS DE ESFERA Y GRIFERÍA DE LATÓN | 09. BALL VALVES AND BRASS BIBCOCKS | 2200059 | 2221R VÁLVULA DE ESFERA NI URAGANO PARA AGUA M/H 1" ISO7 PAL MARIP NEGRA | 2221R NICK BALL VALVE MALE/FEMALE URAGANO FOR WATER 1" ISO7 T HANDLE BLACK | NR | 26.6 | 8 | 32
Catalogo Tarifa N. 1142 | 09. VÁLVULAS DE ESFERA Y GRIFERÍA DE LATÓN | 09. BALL VALVES AND BRASS BIBCOCKS | 2200061 | 2240P VÁLVULA DE ESFERA NI URAGANO PARA AGUA H/H 1/2" ISO7 OBTURABLE | 2240P NICK BALL VALVE FEM/FEM URAGANO FOR WATER 1/2" ISO7 SEALABLE HANDLE | NR | 17.12 | 25 | 100
Catalogo Tarifa N. 1142 | 09. VÁLVULAS DE ESFERA Y GRIFERÍA DE LATÓN | 09. BALL VALVES AND BRASS BIBCOCKS | 2200062 | 2231 VÁLVULA DE ESFERA NI URAGANO PARA AGUA M/H 1"1/4 ISO7 PALANCA ACERO PLANA PLAST ROJA | 2231 NICK BALL VALVE MALE/FEMALE URAGANO FOR WATER 1"1/4 ISO7 FLAT PLAST STEEL HANDLE RED | NR | 46.29 | 4 | 16
Catalogo Tarifa N. 1142 | 09. VÁLVULAS DE ESFERA Y GRIFERÍA DE LATÓN | 09. BALL VALVES AND BRASS BIBCOCKS | 2200063 | 2220R VÁLVULA DE ESFERA NI URAGANO PARA AGUA H/H 1" ISO7 PAL MARIP NEGRA | 2220R NICK BALL VALVE FEM/FEM URAGANO FOR WATER 1" ISO7 T HANDLE BLACK | NR | 25.34 | 8 | 32
Catalogo Tarifa N. 1142 | 09. VÁLVULAS DE ESFERA Y GRIFERÍA DE LATÓN | 09. BALL VALVES AND BRASS BIBCOCKS | 2200064 | 2231 VÁLVULA DE ESFERA NI URAGANO PARA AGUA M/H 1/2" ISO7 PALANCA ACERO PLANA PLAST ROJA | 2231 NICK BALL VALVE MALE/FEMALE URAGANO FOR WATER 1/2" ISO7 FLAT PLAST STEEL HANDLE RED | NR | 12.89 | 20 | 80
Catalogo Tarifa N. 1142 | 09. VÁLVULAS DE ESFERA Y GRIFERÍA DE LATÓN | 09. BALL VALVES AND BRASS BIBCOCKS | 2200065 | 2240P VÁLVULA DE ESFERA NI URAGANO PARA AGUA H/H 2" ISO7 OBTURABLE | 2240P NICK BALL VALVE FEM/FEM URAGANO FOR WATER 2" ISO7 SEALABLE HANDLE | NR | 88.72 | 2 | 8
Catalogo Tarifa N. 1142 | 09. VÁLVULAS DE ESFERA Y GRIFERÍA DE LATÓN | 09. BALL VALVES AND BRASS BIBCOCKS | 2200066 | 2231 VÁLVULA DE ESFERA NI URAGANO PARA AGUA M/H 1"1/2 ISO7 PALANCA ACERO PLANA PLAST ROJA | 2231 NICK BALL VALVE MALE/FEMALE URAGANO FOR WATER 1"1/2 ISO7 FLAT PLAST STEEL HANDLE RED | NR | 69.98 | 3 | 12
Catalogo Tarifa N. 1142 | 09. VÁLVULAS DE ESFERA Y GRIFERÍA DE LATÓN | 09. BALL VALVES AND BRASS BIBCOCKS | 2200068 | 2231 VÁLVULA DE ESFERA NI URAGANO PARA AGUA M/H 3/4" ISO7 PALANCA ACERO PLANA PLAST ROJA | 2231 NICK BALL VALVE MALE/FEMALE URAGANO FOR WATER 3/4" ISO7 FLAT PLAST STEEL HANDLE RED | NR | 17.25 | 10 | 40
Catalogo Tarifa N. 1142 | 09. VÁLVULAS DE ESFERA Y GRIFERÍA DE LATÓN | 09. BALL VALVES AND BRASS BIBCOCKS | 2200070 | 2240P VÁLVULA DE ESFERA NI URAGANO PARA AGUA H/H 1"1/4 ISO7 OBTURABLE | 2240P NICK BALL VALVE FEM/FEM URAGANO FOR WATER 1"1/4 ISO7 SEALABLE HANDLE | NR | 49.04 | 4 | 16
Catalogo Tarifa N. 1142 | 09. VÁLVULAS DE ESFERA Y GRIFERÍA DE LATÓN | 09. BALL VALVES AND BRASS BIBCOCKS | 2200071 | 2241P VÁLVULA DE ESFERA NI URAGANO PARA AGUA M/H 1" ISO7 OBTURABLE | 2241P NICK BALL VALVE MALE/FEMALE URAGANO FOR WATER 1" ISO7 SEALABLE HANDLE | NR | 31.61 | 8 | 32
Catalogo Tarifa N. 1142 | 09. VÁLVULAS DE ESFERA Y GRIFERÍA DE LATÓN | 09. BALL VALVES AND BRASS BIBCOCKS | 2200072 | 2241P VÁLVULA DE ESFERA NI URAGANO PARA AGUA M/H 3/4" ISO7 OBTURABLE | 2241P NICK BALL VALVE MALE/FEMALE URAGANO FOR WATER 3/4" ISO7 SEALABLE HANDLE | NR | 21.32 | 15 | 60
Catalogo Tarifa N. 1142 | 09. VÁLVULAS DE ESFERA Y GRIFERÍA DE LATÓN | 09. BALL VALVES AND BRASS BIBCOCKS | 2200076 | 2241P VÁLVULA DE ESFERA NI URAGANO PARA AGUA M/H 1"1/2 ISO7 OBTURABLE | 2241P NICK BALL VALVE MALE/FEMALE URAGANO FOR WATER 1"1/2 ISO7 SEALABLE HANDLE | NR | 77.03 | 3 | 12
Catalogo Tarifa N. 1142 | 09. VÁLVULAS DE ESFERA Y GRIFERÍA DE LATÓN | 09. BALL VALVES AND BRASS BIBCOCKS | 2200078 | 2241P VÁLVULA DE ESFERA NI URAGANO PARA AGUA M/H 1"1/4 ISO7 OBTURABLE | 2241P NICK BALL VALVE MALE/FEMALE URAGANO FOR WATER 1"1/4 ISO7 SEALABLE HANDLE | NR | 52.12 | 4 | 16
Catalogo Tarifa N. 1142 | 09. VÁLVULAS DE ESFERA Y GRIFERÍA DE LATÓN | 09. BALL VALVES AND BRASS BIBCOCKS | 2200080 | 2241P VÁLVULA DE ESFERA NI URAGANO PARA AGUA M/H 2" ISO7 OBTURABLE | 2241P NICK BALL VALVE MALE/FEMALE URAGANO FOR WATER 2" ISO7 SEALABLE HANDLE | NR | 101.05 | 2 | 8
Catalogo Tarifa N. 1142 | 09. VÁLVULAS DE ESFERA Y GRIFERÍA DE LATÓN | 09. BALL VALVES AND BRASS BIBCOCKS | 2200125 | 2230V VÁLVULA DE ESFERA NI URAGANO PARA AGUA H/H 1/4" ISO7 PALANCA ACERO PLANA PLAST VERDE | 2230V NICK BALL VALVE FEM/FEM URAGANO FOR WATER 1/4" ISO7 FLAT PLAST STEEL HANDLE GREEN | NR | 8.82 | 25 | 100
Catalogo Tarifa N. 1142 | 09. VÁLVULAS DE ESFERA Y GRIFERÍA DE LATÓN | 09. BALL VALVES AND BRASS BIBCOCKS | 2200126 | 2230V VÁLVULA DE ESFERA NI URAGANO PARA AGUA H/H 3/8" ISO7 PALANCA ACERO PLANA PLAST VERDE | 2230V NICK BALL VALVE FEM/FEM URAGANO FOR WATER 3/8" ISO7 FLAT PLAST STEEL HANDLE GREEN | NR | 8.66 | 25 | 100
Catalogo Tarifa N. 1142 | 09. VÁLVULAS DE ESFERA Y GRIFERÍA DE LATÓN | 09. BALL VALVES AND BRASS BIBCOCKS | 2200127 | 2230V VÁLVULA DE ESFERA NI URAGANO PARA AGUA H/H 1/2" ISO7 PALANCA ACERO PLANA PLAST VERDE | 2230V NICK BALL VALVE FEM/FEM URAGANO FOR WATER 1/2" ISO7 FLAT PLAST STEEL HANDLE GREEN | NR | 12.08 | 15 | 60
Catalogo Tarifa N. 1142 | 09. VÁLVULAS DE ESFERA Y GRIFERÍA DE LATÓN | 09. BALL VALVES AND BRASS BIBCOCKS | 2200128 | 2230V VÁLVULA DE ESFERA NI URAGANO PARA AGUA H/H 3/4" ISO7 PALANCA ACERO PLANA PLAST VERDE | 2230V NICK BALL VALVE FEM/FEM URAGANO FOR WATER 3/4" ISO7 FLAT PLAST STEEL HANDLE GREEN | NR | 16.89 | 10 | 40
Catalogo Tarifa N. 1142 | 09. VÁLVULAS DE ESFERA Y GRIFERÍA DE LATÓN | 09. BALL VALVES AND BRASS BIBCOCKS | 2200129 | 2230V VÁLVULA DE ESFERA NI URAGANO PARA AGUA H/H 1" ISO7 PALANCA ACERO PLANA PLAST VERDE | 2230V NICK BALL VALVE FEM/FEM URAGANO FOR WATER 1" ISO7 FLAT PLAST STEEL HANDLE GREEN | NR | 25.98 | 8 | 32
Catalogo Tarifa N. 1142 | 09. VÁLVULAS DE ESFERA Y GRIFERÍA DE LATÓN | 09. BALL VALVES AND BRASS BIBCOCKS | 2200130 | 2230V VÁLVULA DE ESFERA NI URAGANO PARA AGUA H/H 1"1/4 ISO7 PALANCA ACERO PLANA PLAST VERDE | 2230V NICK BALL VALVE FEM/FEM URAGANO FOR WATER 1"1/4 ISO7 FLAT PLAST STEEL HANDLE GREEN | NR | 43.25 | 4 | 16
Catalogo Tarifa N. 1142 | 09. VÁLVULAS DE ESFERA Y GRIFERÍA DE LATÓN | 09. BALL VALVES AND BRASS BIBCOCKS | 2200131 | 2230V VÁLVULA DE ESFERA NI URAGANO PARA AGUA H/H 1"1/2 ISO7 PALANCA ACERO PLANA PLAST VERDE | 2230V NICK BALL VALVE FEM/FEM URAGANO FOR WATER 1"1/2 ISO7 FLAT PLAST STEEL HANDLE GREEN | NR | 66.96 | 3 | 12
Catalogo Tarifa N. 1142 | 09. VÁLVULAS DE ESFERA Y GRIFERÍA DE LATÓN | 09. BALL VALVES AND BRASS BIBCOCKS | 2200132 | 2230V VÁLVULA DE ESFERA NI URAGANO PARA AGUA H/H 2" ISO7 PALANCA ACERO PLANA PLAST VERDE | 2230V NICK BALL VALVE FEM/FEM URAGANO FOR WATER 2" ISO7 FLAT PLAST STEEL HANDLE GREEN | NR | 86.23 | 2 | 8
Catalogo Tarifa N. 1142 | 09. VÁLVULAS DE ESFERA Y GRIFERÍA DE LATÓN | 09. BALL VALVES AND BRASS BIBCOCKS | 2200136 | 2231V VÁLVULA DE ESFERA NI URAGANO PARA AGUA M/H 1/2" ISO7 PALANCA ACERO PLANA PLAST VERDE | 2231V NICK BALL VALVE MALE/FEMALE URAGANO FOR WATER 1/2" ISO7 FLAT PLAST STEEL HANDLE GREEN | NR | 12.89 | 20 | 80
Catalogo Tarifa N. 1142 | 09. VÁLVULAS DE ESFERA Y GRIFERÍA DE LATÓN | 09. BALL VALVES AND BRASS BIBCOCKS | 2200137 | 2231V VÁLVULA DE ESFERA NI URAGANO PARA AGUA M/H 3/4" ISO7 PALANCA ACERO PLANA PLAST VERDE | 2231V NICK BALL VALVE MALE/FEMALE URAGANO FOR WATER 3/4" ISO7 FLAT PLAST STEEL HANDLE GREEN | NR | 17.25 | 10 | 40
Catalogo Tarifa N. 1142 | 09. VÁLVULAS DE ESFERA Y GRIFERÍA DE LATÓN | 09. BALL VALVES AND BRASS BIBCOCKS | 2200138 | 2231V VÁLVULA DE ESFERA NI URAGANO PARA AGUA M/H 1" ISO7 PALANCA ACERO PLANA PLAST VERDE | 2231V NICK BALL VALVE MALE/FEMALE URAGANO FOR WATER 1" ISO7 FLAT PLAST STEEL HANDLE GREEN | NR | 26.92 | 8 | 32
Catalogo Tarifa N. 1142 | 09. VÁLVULAS DE ESFERA Y GRIFERÍA DE LATÓN | 09. BALL VALVES AND BRASS BIBCOCKS | 2200139 | 2231V VÁLVULA DE ESFERA NI URAGANO PARA AGUA M/H 1"1/4 ISO7 PALANCA ACERO PLANA PLAST VERDE | 2231V NICK BALL VALVE MALE/FEMALE URAGANO FOR WATER 1"1/4 ISO7 FLAT PLAST STEEL HANDLE GREEN | NR | 46.29 | 4 | 16
Catalogo Tarifa N. 1142 | 09. VÁLVULAS DE ESFERA Y GRIFERÍA DE LATÓN | 09. BALL VALVES AND BRASS BIBCOCKS | 2200140 | 2231V VÁLVULA DE ESFERA NI URAGANO PARA AGUA M/H 1"1/2 ISO7 PALANCA ACERO PLANA PLAST VERDE | 2231V NICK BALL VALVE MALE/FEMALE URAGANO FOR WATER 1"1/2 ISO7 FLAT PLAST STEEL HANDLE GREEN | NR | 69.98 | 3 | 12
Catalogo Tarifa N. 1142 | 09. VÁLVULAS DE ESFERA Y GRIFERÍA DE LATÓN | 09. BALL VALVES AND BRASS BIBCOCKS | 2200141 | 2231V VÁLVULA DE ESFERA NI URAGANO PARA AGUA M/H 2" ISO7 PALANCA ACERO PLANA PLAST VERDE | 2231V NICK BALL VALVE MALE/FEMALE URAGANO FOR WATER 2" ISO7 FLAT PLAST STEEL HANDLE GREEN | NR | 98.56 | 2 | 8
Catalogo Tarifa N. 1142 | 09. VÁLVULAS DE ESFERA Y GRIFERÍA DE LATÓN | 09. BALL VALVES AND BRASS BIBCOCKS | 2200148 | 2230X VÁLVULA DE ESFERA NI URAGANO PARA AGUA H/H 1/2" ISO7 PAL ACERO INOX PLANA PLAST ROJA | 2230X NICK BALL VALVE FEM/FEM URAGANO FOR WATER 1/2" ISO7 FLAT PLAST STAINLESS STEEL HANDLE RED | NR | 13.37 | 15 | 60
Catalogo Tarifa N. 1142 | 09. VÁLVULAS DE ESFERA Y GRIFERÍA DE LATÓN | 09. BALL VALVES AND BRASS BIBCOCKS | 2200149 | 2230X VÁLVULA DE ESFERA NI URAGANO PARA AGUA H/H 3/4" ISO7 PAL ACERO INOX PLANA PLAST ROJA | 2230X NICK BALL VALVE FEM/FEM URAGANO FOR WATER 3/4" ISO7 FLAT PLAST STAINLESS STEEL HANDLE RED | NR | 18.39 | 10 | 40
Catalogo Tarifa N. 1142 | 09. VÁLVULAS DE ESFERA Y GRIFERÍA DE LATÓN | 09. BALL VALVES AND BRASS BIBCOCKS | 2200150 | 2230X VÁLVULA DE ESFERA NI URAGANO PARA AGUA H/H 1" ISO7 PAL ACERO INOX PLANA PLAST ROJA | 2230X NICK BALL VALVE FEM/FEM URAGANO FOR WATER 1" ISO7 FLAT PLAST STAINLESS STEEL HANDLE RED | NR | 27.81 | 8 | 32
Catalogo Tarifa N. 1142 | 09. VÁLVULAS DE ESFERA Y GRIFERÍA DE LATÓN | 09. BALL VALVES AND BRASS BIBCOCKS | 2200151 | 2230X VÁLVULA DE ESFERA NI URAGANO PARA AGUA H/H 1"1/4 ISO7 PAL ACERO INOX PLANA PLAST ROJA | 2230X NICK BALL VALVE FEM/FEM URAGANO FOR WATER 1"1/4 ISO7 FLAT PLAST STAINLESS STEEL HANDLE RED | NR | 45.99 | 4 | 16
Catalogo Tarifa N. 1142 | 09. VÁLVULAS DE ESFERA Y GRIFERÍA DE LATÓN | 09. BALL VALVES AND BRASS BIBCOCKS | 2200152 | 2230X VÁLVULA DE ESFERA NI URAGANO PARA AGUA H/H 1"1/2 ISO7 PAL ACERO INOX PLANA PLAST ROJA | 2230X NICK BALL VALVE FEM/FEM URAGANO FOR WATER 1"1/2 ISO7 FLAT PLAST STAINLESS STEEL HANDLE RED | NR | 69.71 | 3 | 12
Catalogo Tarifa N. 1142 | 09. VÁLVULAS DE ESFERA Y GRIFERÍA DE LATÓN | 09. BALL VALVES AND BRASS BIBCOCKS | 2200153 | 2230X VÁLVULA DE ESFERA NI URAGANO PARA AGUA H/H 2" ISO7 PAL ACERO INOX PLANA PLAST ROJA | 2230X NICK BALL VALVE FEM/FEM URAGANO FOR WATER 2" ISO7 FLAT PLAST STAINLESS STEEL HANDLE RED | NR | 88.96 | 2 | 8
Catalogo Tarifa N. 1142 | 09. VÁLVULAS DE ESFERA Y GRIFERÍA DE LATÓN | 09. BALL VALVES AND BRASS BIBCOCKS | 2200154 | 2230X VÁLVULA DE ESFERA NI URAGANO PARA AGUA H/H 2"1/2 ISO7 PAL ACERO INOX PLANA PLAST ROJA | 2230X NICK BALL VALVE FEM/FEM URAGANO FOR WATER 2"1/2 ISO7 FLAT PLAST STAINLESS STEEL HANDLE RED | NR | 278.65 | 1 | 4
Catalogo Tarifa N. 1142 | 09. VÁLVULAS DE ESFERA Y GRIFERÍA DE LATÓN | 09. BALL VALVES AND BRASS BIBCOCKS | 2200155 | 2230X VÁLVULA DE ESFERA NI URAGANO PARA AGUA H/H 3" ISO7 PAL ACERO INOX PLANA PLAST ROJA | 2230X NICK BALL VALVE FEM/FEM URAGANO FOR WATER 3" ISO7 FLAT PLAST STAINLESS STEEL HANDLE RED | NR | 405.22 | 1 | 3
Catalogo Tarifa N. 1142 | 09. VÁLVULAS DE ESFERA Y GRIFERÍA DE LATÓN | 09. BALL VALVES AND BRASS BIBCOCKS | 2200156 | 2230X VÁLVULA DE ESFERA NI URAGANO PARA AGUA H/H 4" ISO7 PAL ACERO INOX PLANA PLAST ROJA | 2230X NICK BALL VALVE FEM/FEM URAGANO FOR WATER 4" ISO7 FLAT PLAST STAINLESS STEEL HANDLE RED | NR | 703.48 | 1 | 1
Catalogo Tarifa N. 1142 | 09. VÁLVULAS DE ESFERA Y GRIFERÍA DE LATÓN | 09. BALL VALVES AND BRASS BIBCOCKS | 2200165 | 2271Q32 VÁLVULA DE ESFERA URAGANO PARA AGUA M/H 1"1/4 ISO7 QUADRO DI MANOVRA CH.32 | 2271Q32 BALL VALVE MALE/FEMALE URAGANO FOR WATER 1"1/4 ISO7 QUADRO DI MANOVRA CH.32 | NR | 87.44 | 3 | 12
Catalogo Tarifa N. 1142 | 09. VÁLVULAS DE ESFERA Y GRIFERÍA DE LATÓN | 09. BALL VALVES AND BRASS BIBCOCKS | 2200166 | 2270 VÁLVULA DE ESFERA NI URAGANO PARA AGUA H/H 3/4" ISO7 CUADRO DE MANIOBRA 28 MM | 2270 NICK BALL VALVE FEM/FEM URAGANO FOR WATER 3/4" ISO7 28 MM SQUARE HEAD | NR | 20.09 | 10 | 40
Catalogo Tarifa N. 1142 | 09. VÁLVULAS DE ESFERA Y GRIFERÍA DE LATÓN | 09. BALL VALVES AND BRASS BIBCOCKS | 2200167 | 2270 VÁLVULA DE ESFERA NI URAGANO PARA AGUA H/H 1" ISO7 CUADRO DE MANIOBRA 28 MM | 2270 NICK BALL VALVE FEM/FEM URAGANO FOR WATER 1" ISO7 28 MM SQUARE HEAD | NR | 25.78 | 8 | 32
Catalogo Tarifa N. 1142 | 09. VÁLVULAS DE ESFERA Y GRIFERÍA DE LATÓN | 09. BALL VALVES AND BRASS BIBCOCKS | 2200168 | 2270 VÁLVULA DE ESFERA NI URAGANO PARA AGUA H/H 1"1/4 ISO7 CUADRO DE MANIOBRA 28 MM | 2270 NICK BALL VALVE FEM/FEM URAGANO FOR WATER 1"1/4 ISO7 28 MM SQUARE HEAD | NR | 35.19 | 4 | 16
Catalogo Tarifa N. 1142 | 09. VÁLVULAS DE ESFERA Y GRIFERÍA DE LATÓN | 09. BALL VALVES AND BRASS BIBCOCKS | 2200169 | 2270 VÁLVULA DE ESFERA NI URAGANO PARA AGUA H/H 1"1/2 ISO7 CUADRO DE MANIOBRA 28 MM | 2270 NICK BALL VALVE FEM/FEM URAGANO FOR WATER 1"1/2 ISO7 28 MM SQUARE HEAD | NR | 59.71 | 3 | 12
Catalogo Tarifa N. 1142 | 09. VÁLVULAS DE ESFERA Y GRIFERÍA DE LATÓN | 09. BALL VALVES AND BRASS BIBCOCKS | 2200170 | 2270 VÁLVULA DE ESFERA NI URAGANO PARA AGUA H/H 2" ISO7 CUADRO DE MANIOBRA 28 MM | 2270 NICK BALL VALVE FEM/FEM URAGANO FOR WATER 2" ISO7 28 MM SQUARE HEAD | NR | 82.75 | 2 | 8
Catalogo Tarifa N. 1142 | 09. VÁLVULAS DE ESFERA Y GRIFERÍA DE LATÓN | 09. BALL VALVES AND BRASS BIBCOCKS | 2200177 | 2271 VÁLVULA DE ESFERA NI URAGANO PARA AGUA M/H 3/4" ISO7 CUADRO DE MANIOBRA 28 MM | 2271 NICK BALL VALVE MALE/FEMALE URAGANO FOR WATER 3/4" ISO7 28 MM SQUARE HEAD | NR | 24.96 | 10 | 40
Catalogo Tarifa N. 1142 | 09. VÁLVULAS DE ESFERA Y GRIFERÍA DE LATÓN | 09. BALL VALVES AND BRASS BIBCOCKS | 2200178 | 2271 VÁLVULA DE ESFERA NI URAGANO PARA AGUA M/H 1" ISO7 CUADRO DE MANIOBRA 28 MM | 2271 NICK BALL VALVE MALE/FEMALE URAGANO FOR WATER 1" ISO7 28 MM SQUARE HEAD | NR | 30.64 | 8 | 32
Catalogo Tarifa N. 1142 | 09. VÁLVULAS DE ESFERA Y GRIFERÍA DE LATÓN | 09. BALL VALVES AND BRASS BIBCOCKS | 2200179 | 2271 VÁLVULA DE ESFERA NI URAGANO PARA AGUA M/H 1"1/4 ISO7 CUADRO DE MANIOBRA 28 MM | 2271 NICK BALL VALVE MALE/FEMALE URAGANO FOR WATER 1"1/4 ISO7 28 MM SQUARE HEAD | NR | 42.17 | 4 | 16
Catalogo Tarifa N. 1142 | 09. VÁLVULAS DE ESFERA Y GRIFERÍA DE LATÓN | 09. BALL VALVES AND BRASS BIBCOCKS | 2200180 | 2271 VÁLVULA DE ESFERA NI URAGANO PARA AGUA M/H 1"1/2 ISO7 CUADRO DE MANIOBRA 28 MM | 2271 NICK BALL VALVE MALE/FEMALE URAGANO FOR WATER 1"1/2 ISO7 28 MM SQUARE HEAD | NR | 66.7 | 3 | 12
Catalogo Tarifa N. 1142 | 09. VÁLVULAS DE ESFERA Y GRIFERÍA DE LATÓN | 09. BALL VALVES AND BRASS BIBCOCKS | 2200181 | 2271 VÁLVULA DE ESFERA NI URAGANO PARA AGUA M/H 2" ISO7 CUADRO DE MANIOBRA 28 MM | 2271 NICK BALL VALVE MALE/FEMALE URAGANO FOR WATER 2" ISO7 28 MM SQUARE HEAD | NR | 88.77 | 2 | 8
Catalogo Tarifa N. 1142 | 09. VÁLVULAS DE ESFERA Y GRIFERÍA DE LATÓN | 09. BALL VALVES AND BRASS BIBCOCKS | 2200192 | 2232 VÁLVULA DE ESFERA NI URAGANO PARA AGUA H/H PARA AISLAMIENTO 1/2" ISO7 PALANCA ACERO PLANA PLAST | 2232 NICK BALL VALVE FEM/FEM URAGANO FOR WATER FOR THERMIC INSULATION 1/2" ISO7 FLAT PLAST STEEL HA | NR | 20.16 | 12 | 48
Catalogo Tarifa N. 1142 | 09. VÁLVULAS DE ESFERA Y GRIFERÍA DE LATÓN | 09. BALL VALVES AND BRASS BIBCOCKS | 2200193 | 2232 VÁLVULA DE ESFERA NI URAGANO PARA AGUA H/H PARA AISLAMIENTO 3/4" ISO7 PALANCA ACERO PLANA PLAST | 2232 NICK BALL VALVE FEM/FEM URAGANO FOR WATER FOR THERMIC INSULATION 3/4" ISO7 FLAT PLAST STEEL HA | NR | 25.12 | 8 | 32
Catalogo Tarifa N. 1142 | 09. VÁLVULAS DE ESFERA Y GRIFERÍA DE LATÓN | 09. BALL VALVES AND BRASS BIBCOCKS | 2200194 | 2232 VÁLVULA DE ESFERA NI URAGANO PARA AGUA H/H PARA AISLAMIENTO 1" ISO7 PALANCA ACERO PLANA PLAST R | 2232 NICK BALL VALVE FEM/FEM URAGANO FOR WATER FOR THERMIC INSULATION 1" ISO7 FLAT PLAST STEEL HAND | NR | 35.98 | 6 | 24
Catalogo Tarifa N. 1142 | 09. VÁLVULAS DE ESFERA Y GRIFERÍA DE LATÓN | 09. BALL VALVES AND BRASS BIBCOCKS | 2200195 | 2232 VÁLVULA DE ESFERA NI URAGANO PARA AGUA H/H PARA AISLAMIENTO 1"1/4 ISO7 PALANCA ACERO PLANA PLAS | 2232 NICK BALL VALVE FEM/FEM URAGANO FOR WATER FOR THERMIC INSULATION 1"1/4 ISO7 FLAT PLAST STEEL H | NR | 62.94 | 3 | 12
Catalogo Tarifa N. 1142 | 09. VÁLVULAS DE ESFERA Y GRIFERÍA DE LATÓN | 09. BALL VALVES AND BRASS BIBCOCKS | 2200196 | 2232 VÁLVULA DE ESFERA NI URAGANO PARA AGUA H/H PARA AISLAMIENTO 1"1/2 ISO7 PALANCA ACERO PLANA PLAS | 2232 NICK BALL VALVE FEM/FEM URAGANO FOR WATER FOR THERMIC INSULATION 1"1/2 ISO7 FLAT PLAST STEEL H | NR | 78.4 | 2 | 8
Catalogo Tarifa N. 1142 | 09. VÁLVULAS DE ESFERA Y GRIFERÍA DE LATÓN | 09. BALL VALVES AND BRASS BIBCOCKS | 2200197 | 2232 VÁLVULA DE ESFERA NI URAGANO PARA AGUA H/H PARA AISLAMIENTO 2" ISO7 PALANCA ACERO PLANA PLAST R | 2232 NICK BALL VALVE FEM/FEM URAGANO FOR WATER FOR THERMIC INSULATION 2" ISO7 FLAT PLAST STEEL HAND | NR | 115.27 | 1 | 4
Catalogo Tarifa N. 1142 | 09. VÁLVULAS DE ESFERA Y GRIFERÍA DE LATÓN | 09. BALL VALVES AND BRASS BIBCOCKS | 2200198 | 2233 VÁLVULA DE ESFERA NI URAGANO PARA AGUA M/H PARA AISLAMIENTO 1/2" ISO7 PALANCA ACERO PLANA PLAST | 2233 NICK BALL VALVE MALE/FEMALE URAGANO FOR WATER FOR THERMIC INSULATION 1/2" ISO7 FLAT PLAST STEE | NR | 21.14 | 12 | 48
Catalogo Tarifa N. 1142 | 09. VÁLVULAS DE ESFERA Y GRIFERÍA DE LATÓN | 09. BALL VALVES AND BRASS BIBCOCKS | 2200199 | 2233 VÁLVULA DE ESFERA NI URAGANO PARA AGUA M/H PARA AISLAMIENTO 3/4" ISO7 PALANCA ACERO PLANA PLAST | 2233 NICK BALL VALVE MALE/FEMALE URAGANO FOR WATER FOR THERMIC INSULATION 3/4" ISO7 FLAT PLAST STEE | NR | 26.39 | 8 | 32
Catalogo Tarifa N. 1142 | 09. VÁLVULAS DE ESFERA Y GRIFERÍA DE LATÓN | 09. BALL VALVES AND BRASS BIBCOCKS | 2200200 | 2233 VÁLVULA DE ESFERA NI URAGANO PARA AGUA M/H PARA AISLAMIENTO 1" ISO7 PALANCA ACERO PLANA PLAST R | 2233 NICK BALL VALVE MALE/FEMALE URAGANO FOR WATER FOR THERMIC INSULATION 1" ISO7 FLAT PLAST STEEL | NR | 37.77 | 6 | 24
Catalogo Tarifa N. 1142 | 09. VÁLVULAS DE ESFERA Y GRIFERÍA DE LATÓN | 09. BALL VALVES AND BRASS BIBCOCKS | 2200201 | 2233 VÁLVULA DE ESFERA NI URAGANO PARA AGUA M/H PARA AISLAMIENTO 1"1/4 ISO7 PALANCA ACERO PLANA PLAS | 2233 NICK BALL VALVE MALE/FEMALE URAGANO FOR WATER FOR THERMIC INSULATION 1"1/4 ISO7 FLAT PLAST STE | NR | 66.09 | 3 | 12
Catalogo Tarifa N. 1142 | 09. VÁLVULAS DE ESFERA Y GRIFERÍA DE LATÓN | 09. BALL VALVES AND BRASS BIBCOCKS | 2200202 | 2233 VÁLVULA DE ESFERA NI URAGANO PARA AGUA M/H PARA AISLAMIENTO 1"1/2 ISO7 PALANCA ACERO PLANA PLAS | 2233 NICK BALL VALVE MALE/FEMALE URAGANO FOR WATER FOR THERMIC INSULATION 1"1/2 ISO7 FLAT PLAST STE | NR | 82.32 | 2 | 8
Catalogo Tarifa N. 1142 | 09. VÁLVULAS DE ESFERA Y GRIFERÍA DE LATÓN | 09. BALL VALVES AND BRASS BIBCOCKS | 2200203 | 2233 VÁLVULA DE ESFERA NI URAGANO PARA AGUA M/H PARA AISLAMIENTO 2" ISO7 PALANCA ACERO PLANA PLAST R | 2233 NICK BALL VALVE MALE/FEMALE URAGANO FOR WATER FOR THERMIC INSULATION 2" ISO7 FLAT PLAST STEEL | NR | 121.03 | 1 | 4
Catalogo Tarifa N. 1142 | 09. VÁLVULAS DE ESFERA Y GRIFERÍA DE LATÓN | 09. BALL VALVES AND BRASS BIBCOCKS | 2200204 | 2270 VÁLVULA DE ESFERA NI URAGANO PARA AGUA H/H 1/2" ISO7 CUADRO DE MANIOBRA 28 MM | 2270 NICK BALL VALVE FEM/FEM URAGANO FOR WATER 1/2" ISO7 28 MM SQUARE HEAD | NR | 16.65 | 15 | 60
Catalogo Tarifa N. 1142 | 09. VÁLVULAS DE ESFERA Y GRIFERÍA DE LATÓN | 09. BALL VALVES AND BRASS BIBCOCKS | 2200205 | 2271 VÁLVULA DE ESFERA NI URAGANO PARA AGUA M/H 1/2" ISO7 CUADRO DE MANIOBRA 28 MM | 2271 NICK BALL VALVE MALE/FEMALE URAGANO FOR WATER 1/2" ISO7 28 MM SQUARE HEAD | NR | 17.47 | 15 | 60
Catalogo Tarifa N. 1142 | 09. VÁLVULAS DE ESFERA Y GRIFERÍA DE LATÓN | 09. BALL VALVES AND BRASS BIBCOCKS | 2210001 | 2200G VÁLVULA DE ESFERA NI URAGANO PARA GAS H/H 1/2" ISO7 PALANCA ACERO PLANA PLAST AMAR | 2200G NICK BALL VALVE FEMALE/FEMALE URAGANO FOR GAS 1/2" ISO7 FLAT PLAST STEEL HANDLE YELL | NR | 12.07 | 20 | 80
Catalogo Tarifa N. 1142 | 09. VÁLVULAS DE ESFERA Y GRIFERÍA DE LATÓN | 09. BALL VALVES AND BRASS BIBCOCKS | 2210002 | 2220G VÁLVULA DE ESFERA NI URAGANO PARA GAS H/H 1/2" ISO7 PAL MARIP OBTURABLE AMAR | 2220G NICK BALL VALVE FEMALE/FEMALE URAGANO FOR GAS 1/2" ISO7 LEAD T HANDLE YELL | NR | 12.07 | 20 | 80
Catalogo Tarifa N. 1142 | 09. VÁLVULAS DE ESFERA Y GRIFERÍA DE LATÓN | 09. BALL VALVES AND BRASS BIBCOCKS | 2210003 | 2200G VÁLVULA DE ESFERA NI URAGANO PARA GAS H/H 3/4" ISO7 PALANCA ACERO PLANA PLAST AMAR | 2200G NICK BALL VALVE FEMALE/FEMALE URAGANO FOR GAS 3/4" ISO7 FLAT PLAST STEEL HANDLE YELL | NR | 16.31 | 10 | 40
Catalogo Tarifa N. 1142 | 09. VÁLVULAS DE ESFERA Y GRIFERÍA DE LATÓN | 09. BALL VALVES AND BRASS BIBCOCKS | 2210004 | 2221G VÁLVULA DE ESFERA NI URAGANO PARA GAS M/H 1/2" ISO7 PAL MARIP OBTURABLE AMAR | 2221G NICK BALL VALVE MALE/FEMALE URAGANO FOR GAS 1/2" ISO7 LEAD T HANDLE YELL | NR | 12.39 | 25 | 100
Catalogo Tarifa N. 1142 | 09. VÁLVULAS DE ESFERA Y GRIFERÍA DE LATÓN | 09. BALL VALVES AND BRASS BIBCOCKS | 2210005 | 2200G VÁLVULA DE ESFERA NI URAGANO PARA GAS H/H 2" ISO7 PALANCA ACERO PLANA PLAST AMAR | 2200G NICK BALL VALVE FEMALE/FEMALE URAGANO FOR GAS 2" ISO7 FLAT PLAST STEEL HANDLE YELL | NR | 92.62 | 2 | 8
Catalogo Tarifa N. 1142 | 09. VÁLVULAS DE ESFERA Y GRIFERÍA DE LATÓN | 09. BALL VALVES AND BRASS BIBCOCKS | 2210006 | 2220G VÁLVULA DE ESFERA NI URAGANO PARA GAS H/H 3/4" ISO7 PAL MARIP OBTURABLE AMAR | 2220G NICK BALL VALVE FEMALE/FEMALE URAGANO FOR GAS 3/4" ISO7 LEAD T HANDLE YELL | NR | 16.31 | 15 | 60
Catalogo Tarifa N. 1142 | 09. VÁLVULAS DE ESFERA Y GRIFERÍA DE LATÓN | 09. BALL VALVES AND BRASS BIBCOCKS | 2210007 | 2200G VÁLVULA DE ESFERA NI URAGANO PARA GAS H/H 1" ISO7 PALANCA ACERO PLANA PLAST AMAR | 2200G NICK BALL VALVE FEMALE/FEMALE URAGANO FOR GAS 1" ISO7 FLAT PLAST STEEL HANDLE YELL | NR | 24.79 | 8 | 32
Catalogo Tarifa N. 1142 | 09. VÁLVULAS DE ESFERA Y GRIFERÍA DE LATÓN | 09. BALL VALVES AND BRASS BIBCOCKS | 2210008 | 2221G VÁLVULA DE ESFERA NI URAGANO PARA GAS M/H 3/4" ISO7 PAL MARIP OBTURABLE AMAR | 2221G NICK BALL VALVE MALE/FEMALE URAGANO FOR GAS 3/4" ISO7 LEAD T HANDLE YELL | NR | 16.82 | 15 | 60
Catalogo Tarifa N. 1142 | 09. VÁLVULAS DE ESFERA Y GRIFERÍA DE LATÓN | 09. BALL VALVES AND BRASS BIBCOCKS | 2210009 | 2220G VÁLVULA DE ESFERA NI URAGANO PARA GAS H/H 1" ISO7 PAL MARIP OBTURABLE AMAR | 2220G NICK BALL VALVE FEMALE/FEMALE URAGANO FOR GAS 1" ISO7 LEAD T HANDLE YELL | NR | 24.79 | 8 | 32
Catalogo Tarifa N. 1142 | 09. VÁLVULAS DE ESFERA Y GRIFERÍA DE LATÓN | 09. BALL VALVES AND BRASS BIBCOCKS | 2210010 | 2200G VÁLVULA DE ESFERA NI URAGANO PARA GAS H/H 1"1/4 ISO7 PALANCA ACERO PLANA PLAST AMAR | 2200G NICK BALL VALVE FEMALE/FEMALE URAGANO FOR GAS 1"1/4 ISO7 FLAT PLAST STEEL HANDLE YELL | NR | 43.05 | 4 | 16
Catalogo Tarifa N. 1142 | 09. VÁLVULAS DE ESFERA Y GRIFERÍA DE LATÓN | 09. BALL VALVES AND BRASS BIBCOCKS | 2210011 | 2200G VÁLVULA DE ESFERA NI URAGANO PARA GAS H/H 1"1/2 ISO7 PALANCA ACERO PLANA PLAST AMAR | 2200G NICK BALL VALVE FEMALE/FEMALE URAGANO FOR GAS 1"1/2 ISO7 FLAT PLAST STEEL HANDLE YELL | NR | 63.36 | 3 | 12
Catalogo Tarifa N. 1142 | 09. VÁLVULAS DE ESFERA Y GRIFERÍA DE LATÓN | 09. BALL VALVES AND BRASS BIBCOCKS | 2210012 | 2201G VÁLVULA DE ESFERA NI URAGANO PARA GAS M/H 1/2" ISO7 PALANCA ACERO PLANA PLAST AMAR | 2201G NICK BALL VALVE MALE/FEMALE URAGANO FOR GAS 1/2" ISO7 FLAT PLAST STEEL HANDLE YELL | NR | 12.39 | 20 | 80
Catalogo Tarifa N. 1142 | 09. VÁLVULAS DE ESFERA Y GRIFERÍA DE LATÓN | 09. BALL VALVES AND BRASS BIBCOCKS | 2210013 | 2200G VÁLVULA DE ESFERA NI URAGANO PARA GAS H/H 2"1/2 ISO7 PALANCA ACERO PLANA PLAST AMAR | 2200G NICK BALL VALVE FEMALE/FEMALE URAGANO FOR GAS 2"1/2 ISO7 FLAT PLAST STEEL HANDLE YELL | NR | 249.81 | 1 | 4
Catalogo Tarifa N. 1142 | 09. VÁLVULAS DE ESFERA Y GRIFERÍA DE LATÓN | 09. BALL VALVES AND BRASS BIBCOCKS | 2210014 | 2200G VÁLVULA DE ESFERA NI URAGANO PARA GAS H/H 3" ISO7 PALANCA ACERO PLANA PLAST AMAR | 2200G NICK BALL VALVE FEMALE/FEMALE URAGANO FOR GAS 3" ISO7 FLAT PLAST STEEL HANDLE YELL | NR | 366.26 | 1 | 3
Catalogo Tarifa N. 1142 | 09. VÁLVULAS DE ESFERA Y GRIFERÍA DE LATÓN | 09. BALL VALVES AND BRASS BIBCOCKS | 2210015 | 2221G VÁLVULA DE ESFERA NI URAGANO PARA GAS M/H 1" ISO7 PAL MARIP OBTURABLE AMAR | 2221G NICK BALL VALVE MALE/FEMALE URAGANO FOR GAS 1" ISO7 LEAD T HANDLE YELL | NR | 28.17 | 8 | 32
Catalogo Tarifa N. 1142 | 09. VÁLVULAS DE ESFERA Y GRIFERÍA DE LATÓN | 09. BALL VALVES AND BRASS BIBCOCKS | 2210016 | 2201G VÁLVULA DE ESFERA NI URAGANO PARA GAS M/H 3/4" ISO7 PALANCA ACERO PLANA PLAST AMAR | 2201G NICK BALL VALVE MALE/FEMALE URAGANO FOR GAS 3/4" ISO7 FLAT PLAST STEEL HANDLE YELL | NR | 16.82 | 10 | 40
Catalogo Tarifa N. 1142 | 09. VÁLVULAS DE ESFERA Y GRIFERÍA DE LATÓN | 09. BALL VALVES AND BRASS BIBCOCKS | 2210017 | 2201G VÁLVULA DE ESFERA NI URAGANO PARA GAS M/H 1" ISO7 PALANCA ACERO PLANA PLAST AMAR | 2201G NICK BALL VALVE MALE/FEMALE URAGANO FOR GAS 1" ISO7 FLAT PLAST STEEL HANDLE YELL | NR | 28.17 | 8 | 32
Catalogo Tarifa N. 1142 | 09. VÁLVULAS DE ESFERA Y GRIFERÍA DE LATÓN | 09. BALL VALVES AND BRASS BIBCOCKS | 2210018 | 2200G VÁLVULA DE ESFERA NI URAGANO PARA GAS H/H 3/8" ISO7 PALANCA ACERO PLANA PLAST AMAR | 2200G NICK BALL VALVE FEMALE/FEMALE URAGANO FOR GAS 3/8" ISO7 FLAT PLAST STEEL HANDLE YELL | NR | 10.09 | 25 | 100
Catalogo Tarifa N. 1142 | 09. VÁLVULAS DE ESFERA Y GRIFERÍA DE LATÓN | 09. BALL VALVES AND BRASS BIBCOCKS | 2210019 | 2200G VÁLVULA DE ESFERA NI URAGANO PARA GAS H/H 4" ISO7 PALANCA ACERO PLANA PLAST AMAR | 2200G NICK BALL VALVE FEMALE/FEMALE URAGANO FOR GAS 4" ISO7 FLAT PLAST STEEL HANDLE YELL | NR | 640.62 | 1 | 1
Catalogo Tarifa N. 1142 | 09. VÁLVULAS DE ESFERA Y GRIFERÍA DE LATÓN | 09. BALL VALVES AND BRASS BIBCOCKS | 2210020 | 2220G VÁLVULA DE ESFERA NI URAGANO PARA GAS H/H 3/8" ISO7 PAL MARIP OBTURABLE AMAR | 2220G NICK BALL VALVE FEMALE/FEMALE URAGANO FOR GAS 3/8" ISO7 LEAD T HANDLE YELL | NR | 8.7 | 25 | 100
Catalogo Tarifa N. 1142 | 09. VÁLVULAS DE ESFERA Y GRIFERÍA DE LATÓN | 09. BALL VALVES AND BRASS BIBCOCKS | 2210021 | 2240G VÁLVULA DE ESFERA NI URAGANO PARA GAS H/H 1" ISO7 PALANCA OBTURABLE CON CAPUCHÓN AMARILLO | 2240G NICK BALL VALVE FEMALE/FEMALE URAGANO FOR GAS 1" ISO7 LEAD HANDLE WITH CAP YELLOW | NR | 29.82 | 8 | 32
Catalogo Tarifa N. 1142 | 09. VÁLVULAS DE ESFERA Y GRIFERÍA DE LATÓN | 09. BALL VALVES AND BRASS BIBCOCKS | 2210022 | 2201G VÁLVULA DE ESFERA NI URAGANO PARA GAS M/H 1"1/4 ISO7 PALANCA ACERO PLANA PLAST AMAR | 2201G NICK BALL VALVE MALE/FEMALE URAGANO FOR GAS 1"1/4 ISO7 FLAT PLAST STEEL HANDLE YELL | NR | 44.15 | 4 | 16
Catalogo Tarifa N. 1142 | 09. VÁLVULAS DE ESFERA Y GRIFERÍA DE LATÓN | 09. BALL VALVES AND BRASS BIBCOCKS | 2210023 | 2201G VÁLVULA DE ESFERA NI URAGANO PARA GAS M/H 1"1/2 ISO7 PALANCA ACERO PLANA PLAST AMAR | 2201G NICK BALL VALVE MALE/FEMALE URAGANO FOR GAS 1"1/2 ISO7 FLAT PLAST STEEL HANDLE YELL | NR | 65.02 | 3 | 12
Catalogo Tarifa N. 1142 | 09. VÁLVULAS DE ESFERA Y GRIFERÍA DE LATÓN | 09. BALL VALVES AND BRASS BIBCOCKS | 2210024 | 2200G VÁLVULA DE ESFERA NI URAGANO PARA GAS H/H 1/4" ISO7 PALANCA ACERO PLANA PLAST AMAR | 2200G NICK BALL VALVE FEMALE/FEMALE URAGANO FOR GAS 1/4" ISO7 FLAT PLAST STEEL HANDLE YELL | NR | 10.09 | 25 | 100
Catalogo Tarifa N. 1142 | 09. VÁLVULAS DE ESFERA Y GRIFERÍA DE LATÓN | 09. BALL VALVES AND BRASS BIBCOCKS | 2210025 | 2201G VÁLVULA DE ESFERA NI URAGANO PARA GAS M/H 2" ISO7 PALANCA ACERO PLANA PLAST AMAR | 2201G NICK BALL VALVE MALE/FEMALE URAGANO FOR GAS 2" ISO7 FLAT PLAST STEEL HANDLE YELL | NR | 100.44 | 2 | 8
Catalogo Tarifa N. 1142 | 09. VÁLVULAS DE ESFERA Y GRIFERÍA DE LATÓN | 09. BALL VALVES AND BRASS BIBCOCKS | 2210026 | 2221G VÁLVULA DE ESFERA NI URAGANO PARA GAS M/H 3/8" ISO7 PAL MARIP OBTURABLE AMAR | 2221G NICK BALL VALVE MALE/FEMALE URAGANO FOR GAS 3/8" ISO7 LEAD T HANDLE YELL | NR | 9.2 | 25 | 100
Catalogo Tarifa N. 1142 | 09. VÁLVULAS DE ESFERA Y GRIFERÍA DE LATÓN | 09. BALL VALVES AND BRASS BIBCOCKS | 2210027 | 2240G VÁLVULA DE ESFERA NI URAGANO PARA GAS H/H 1"1/2 ISO7 PALANCA OBTURABLE CON CAPUCHÓN AMARILLO | 2240G NICK BALL VALVE FEMALE/FEMALE URAGANO FOR GAS 1"1/2 ISO7 LEAD HANDLE WITH CAP YELLOW | NR | 63.99 | 3 | 12
Catalogo Tarifa N. 1142 | 09. VÁLVULAS DE ESFERA Y GRIFERÍA DE LATÓN | 09. BALL VALVES AND BRASS BIBCOCKS | 2210028 | 2240G VÁLVULA DE ESFERA NI URAGANO PARA GAS H/H 2" ISO7 PALANCA OBTURABLE CON CAPUCHÓN AMARILLO | 2240G NICK BALL VALVE FEMALE/FEMALE URAGANO FOR GAS 2" ISO7 LEAD HANDLE WITH CAP YELLOW | NR | 100.36 | 2 | 8
Catalogo Tarifa N. 1142 | 09. VÁLVULAS DE ESFERA Y GRIFERÍA DE LATÓN | 09. BALL VALVES AND BRASS BIBCOCKS | 2210029 | 2240G VÁLVULA DE ESFERA NI URAGANO PARA GAS H/H 3/4" ISO7 PALANCA OBTURABLE CON CAPUCHÓN AMARILLO | 2240G NICK BALL VALVE FEMALE/FEMALE URAGANO FOR GAS 3/4" ISO7 LEAD HANDLE WITH CAP YELLOW | NR | 20.82 | 15 | 60
Catalogo Tarifa N. 1142 | 09. VÁLVULAS DE ESFERA Y GRIFERÍA DE LATÓN | 09. BALL VALVES AND BRASS BIBCOCKS | 2210030 | 2240G VÁLVULA DE ESFERA NI URAGANO PARA GAS H/H 1"1/4 ISO7 PALANCA OBTURABLE CON CAPUCHÓN AMARILLO | 2240G NICK BALL VALVE FEMALE/FEMALE URAGANO FOR GAS 1"1/4 ISO7 LEAD HANDLE WITH CAP YELLOW | NR | 47.47 | 4 | 16
Catalogo Tarifa N. 1142 | 09. VÁLVULAS DE ESFERA Y GRIFERÍA DE LATÓN | 09. BALL VALVES AND BRASS BIBCOCKS | 2210031 | 2220G VÁLVULA DE ESFERA NI URAGANO PARA GAS H/H 1/4" ISO7 PAL MARIP OBTURABLE AMAR | 2220G NICK BALL VALVE FEMALE/FEMALE URAGANO FOR GAS 1/4" ISO7 LEAD T HANDLE YELL | NR | 8.7 | 25 | 100
Catalogo Tarifa N. 1142 | 09. VÁLVULAS DE ESFERA Y GRIFERÍA DE LATÓN | 09. BALL VALVES AND BRASS BIBCOCKS | 2210032 | 2241G VÁLVULA DE ESFERA NI URAGANO PARA GAS M/H 3/4" ISO7 PALANCA OBTURABLE CON CAPUCHÓN AMARILLO | 2241G NICK BALL VALVE MALE/FEMALE URAGANO FOR GAS 3/4" ISO7 LEAD HANDLE WITH CAP YELLOW | NR | 21.27 | 15 | 60
Catalogo Tarifa N. 1142 | 09. VÁLVULAS DE ESFERA Y GRIFERÍA DE LATÓN | 09. BALL VALVES AND BRASS BIBCOCKS | 2210033 | 2240G VÁLVULA DE ESFERA NI URAGANO PARA GAS H/H 1/2" ISO7 PALANCA OBTURABLE CON CAPUCHÓN AMARILLO | 2240G NICK BALL VALVE FEMALE/FEMALE URAGANO FOR GAS 1/2" ISO7 LEAD HANDLE WITH CAP YELLOW | NR | 16.19 | 25 | 100
Catalogo Tarifa N. 1142 | 09. VÁLVULAS DE ESFERA Y GRIFERÍA DE LATÓN | 09. BALL VALVES AND BRASS BIBCOCKS | 2210034 | 2241G VÁLVULA DE ESFERA NI URAGANO PARA GAS M/H 2" ISO7 PALANCA OBTURABLE CON CAPUCHÓN AMARILLO | 2241G NICK BALL VALVE MALE/FEMALE URAGANO FOR GAS 2" ISO7 LEAD HANDLE WITH CAP YELLOW | NR | 98.47 | 2 | 8
Catalogo Tarifa N. 1142 | 09. VÁLVULAS DE ESFERA Y GRIFERÍA DE LATÓN | 09. BALL VALVES AND BRASS BIBCOCKS | 2210035 | 2241G VÁLVULA DE ESFERA NI URAGANO PARA GAS M/H 1/2" ISO7 PALANCA OBTURABLE CON CAPUCHÓN AMARILLO | 2241G NICK BALL VALVE MALE/FEMALE URAGANO FOR GAS 1/2" ISO7 LEAD HANDLE WITH CAP YELLOW | NR | 16.52 | 25 | 100
Catalogo Tarifa N. 1142 | 09. VÁLVULAS DE ESFERA Y GRIFERÍA DE LATÓN | 09. BALL VALVES AND BRASS BIBCOCKS | 2210036 | 2241G VÁLVULA DE ESFERA NI URAGANO PARA GAS M/H 1" ISO7 PALANCA OBTURABLE CON CAPUCHÓN AMARILLO | 2241G NICK BALL VALVE MALE/FEMALE URAGANO FOR GAS 1" ISO7 LEAD HANDLE WITH CAP YELLOW | NR | 31.35 | 8 | 32
Catalogo Tarifa N. 1142 | 09. VÁLVULAS DE ESFERA Y GRIFERÍA DE LATÓN | 09. BALL VALVES AND BRASS BIBCOCKS | 2210037 | 2241G VÁLVULA DE ESFERA NI URAGANO PARA GAS M/H 1"1/4 ISO7 PALANCA OBTURABLE CON CAPUCHÓN AMARILLO | 2241G NICK BALL VALVE MALE/FEMALE URAGANO FOR GAS 1"1/4 ISO7 LEAD HANDLE WITH CAP YELLOW | NR | 44.55 | 4 | 16
Catalogo Tarifa N. 1142 | 09. VÁLVULAS DE ESFERA Y GRIFERÍA DE LATÓN | 09. BALL VALVES AND BRASS BIBCOCKS | 2210038 | 2241G VÁLVULA DE ESFERA NI URAGANO PARA GAS M/H 1"1/2 ISO7 PALANCA OBTURABLE CON CAPUCHÓN AMARILLO | 2241G NICK BALL VALVE MALE/FEMALE URAGANO FOR GAS 1"1/2 ISO7 LEAD HANDLE WITH CAP YELLOW | NR | 66.79 | 3 | 12
Catalogo Tarifa N. 1142 | 09. VÁLVULAS DE ESFERA Y GRIFERÍA DE LATÓN | 09. BALL VALVES AND BRASS BIBCOCKS | 2210050 | PCONT01 VÁLV ESF NI GAS POS CONT RECTA M/H+TOMA DE PRES 1"1/4M X 3/4" ISO7 PAL MARIP AMAR | PCONT01 NICK BALL VALVE M/F STRAIGHT+PRESSURE GAS METER 1"1/4M X 3/4" ISO7 T HANDLE YELL | NR | 32.7 | 10 | 40
Catalogo Tarifa N. 1142 | 09. VÁLVULAS DE ESFERA Y GRIFERÍA DE LATÓN | 09. BALL VALVES AND BRASS BIBCOCKS | 2210052 | PCONT01SER VÁLV ESF NI GAS POS CONT RECTA M/H+TOMA DE PRES 1"1/4M X 3/4" ISO7 PAL MARIP CERR AMAR | PCONT01SER NICK BALL VALVE M/F STRAIGHT+PRESSURE GAS METER 1"1/4M X 3/4" ISO7 T LOCK HANDLE YELL | NR | 91.63 | 5 | 20
Catalogo Tarifa N. 1142 | 09. VÁLVULAS DE ESFERA Y GRIFERÍA DE LATÓN | 09. BALL VALVES AND BRASS BIBCOCKS | 2210054 | PCONT02 VÁLV ESF NI GAS POS CONT RECTA H/H CON TOMA DE PRESIÓN 3/4" ISO7 PAL MARIP AMAR | PCONT02 NICK BALL VALVE F/F STRAIGHT+PRESSURE GAS METER 3/4" ISO7 T HANDLE YELL | NR | 32.9 | 10 | 40
Catalogo Tarifa N. 1142 | 09. VÁLVULAS DE ESFERA Y GRIFERÍA DE LATÓN | 09. BALL VALVES AND BRASS BIBCOCKS | 2210056 | PCONT02SER VÁLV ESF NI GAS POS CONT RECTA H/H CON TOMA DE PRESIÓN 3/4" ISO7 PAL MARIP CERR AMAR | PCONT02SER NICK BALL VALVE F/F STRAIGHT+PRESSURE GAS METER 3/4" ISO7 T LOCK HANDLE YELL | NR | 91.83 | 5 | 20
Catalogo Tarifa N. 1142 | 09. VÁLVULAS DE ESFERA Y GRIFERÍA DE LATÓN | 09. BALL VALVES AND BRASS BIBCOCKS | 2210058 | PCONT03 VÁLV ESF NI GAS P CONT REC+REPISA+CUR 1"ISO7 M+MÓV 1"1/4+TOMA DE PRES PAL MARIP AMAR | PCONT03 NICK BALL VALVE M 1"ISO7 90°+1"1/4 RING NUT+PRESSUR GAS METER+BRACKET T HANDLE YELL | NR | 71.42 | 5 | 20
Catalogo Tarifa N. 1142 | 09. VÁLVULAS DE ESFERA Y GRIFERÍA DE LATÓN | 09. BALL VALVES AND BRASS BIBCOCKS | 2210060 | PCONT03SER VÁLV ESF NI GAS P CONT REC+REPISA+CUR 1"ISO7 M+MÓV 1"1/4+TOMA DE PRES PAL MARIP CERR AM | PCONT03SER NICK BALL VALVE M 1"ISO7 90°+1"1/4 RING NUT+PRESSUR GAS METER+BRACKET T LOCK HANDLE YEL | NR | 130.35 | 5 | 20
Catalogo Tarifa N. 1142 | 09. VÁLVULAS DE ESFERA Y GRIFERÍA DE LATÓN | 09. BALL VALVES AND BRASS BIBCOCKS | 2210062 | PCONT04 VÁLV ESF NI GAS POS CONT RECTA CON ESTANTE H C/RACOR MÓVIL PAL MARIP AMAR | PCONT04 NICK BALL VALVE F STRAIGHT+BRACKET+LOOSE NUT GAS METER T HANDLE YELL | NR | 51.92 | 5 | 20
Catalogo Tarifa N. 1142 | 09. VÁLVULAS DE ESFERA Y GRIFERÍA DE LATÓN | 09. BALL VALVES AND BRASS BIBCOCKS | 2210064 | PCONT04SER VÁLV ESF NI GAS POS CONT RECTA CON ESTANTE H C/RACOR MÓVIL PAL MARIP CERR AMAR | PCONT04SER NICK BALL VALVE F STRAIGHT+BRACKET+LOOSE NUT GAS METER T LOCK HANDLE YELL | NR | 110.87 | 5 | 20
Catalogo Tarifa N. 1142 | 09. VÁLVULAS DE ESFERA Y GRIFERÍA DE LATÓN | 09. BALL VALVES AND BRASS BIBCOCKS | 2210066 | PCONT01 VÁLV ESF NI GAS POS CONT RECTA M/H+TOMA DE PRES 1"1/4M X 1" ISO7 PAL MARIP AMAR | PCONT01 NICK BALL VALVE M/F STRAIGHT+PRESSURE GAS METER 1"1/4M X 1" ISO7 T HANDLE YELL | NR | 41.6 | 6 | 24
Catalogo Tarifa N. 1142 | 09. VÁLVULAS DE ESFERA Y GRIFERÍA DE LATÓN | 09. BALL VALVES AND BRASS BIBCOCKS | 2210068 | PCONT01SER VÁLV ESF NI GAS POS CONT RECTA M/H+TOMA DE PRES 1"1/4M X 1" ISO7 PAL MARIP CERR AMAR | PCONT01SER NICK BALL VALVE M/F STRAIGHT+PRESSURE GAS METER 1"1/4M X 1" ISO7 T LOCK HANDLE YELL | NR | 100.52 | 5 | 20
Catalogo Tarifa N. 1142 | 09. VÁLVULAS DE ESFERA Y GRIFERÍA DE LATÓN | 09. BALL VALVES AND BRASS BIBCOCKS | 2210070 | PCONT02 VÁLV ESF NI GAS POS CONT RECTA H/H CON TOMA DE PRESIÓN 1" ISO7 PAL MARIP AMAR | PCONT02 NICK BALL VALVE F/F STRAIGHT+PRESSURE GAS METER 1" ISO7 T HANDLE YELL | NR | 41.04 | 5 | 20
Catalogo Tarifa N. 1142 | 09. VÁLVULAS DE ESFERA Y GRIFERÍA DE LATÓN | 09. BALL VALVES AND BRASS BIBCOCKS | 2210072 | PCONT02SER VÁLV ESF NI GAS POS CONT RECTA H/H CON TOMA DE PRESIÓN 1" ISO7 PAL MARIP CERR AMAR | PCONT02SER NICK BALL VALVE F/F STRAIGHT+PRESSURE GAS METER 1" ISO7 T LOCK HANDLE YELL | NR | 99.98 | 5 | 20
Catalogo Tarifa N. 1142 | 09. VÁLVULAS DE ESFERA Y GRIFERÍA DE LATÓN | 09. BALL VALVES AND BRASS BIBCOCKS | 2210074 | PCONT05 VÁLV ESF NI GAS P CONT 90° M/H+TOMA DE PRES 1"1/4M X 3/4" ISO7 PAL MARIP AMAR | PCONT05 NICK BALL VALVE M/F 90°+PRESSURE GAS METER 1"1/4M X 3/4" ISO7 T HANDLE YELL | NR | 34.27 | 10 | 40
Catalogo Tarifa N. 1142 | 09. VÁLVULAS DE ESFERA Y GRIFERÍA DE LATÓN | 09. BALL VALVES AND BRASS BIBCOCKS | 2210076 | PCONT05SER VÁLV ESF NI GAS P CONT 90° M/H+TOMA DE PRES 1"1/4M X 3/4" ISO7 PAL MARIP CERR AMAR | PCONT05SER NICK BALL VALVE M/F 90°+PRESSURE GAS METER 1"1/4M X 3/4" ISO7 T LOCK HANDLE YELL | NR | 93.16 | 5 | 20
Catalogo Tarifa N. 1142 | 09. VÁLVULAS DE ESFERA Y GRIFERÍA DE LATÓN | 09. BALL VALVES AND BRASS BIBCOCKS | 2210078 | PCONT05 VÁLV ESF NI GAS P CONT 90° M/H+TOMA DE PRES 1"1/4M X 1" ISO7 PAL MARIP AMAR | PCONT05 NICK BALL VALVE M/F 90°+PRESSURE GAS METER 1"1/4M X 1" ISO7 T HANDLE YELL | NR | 42.5 | 5 | 20
Catalogo Tarifa N. 1142 | 09. VÁLVULAS DE ESFERA Y GRIFERÍA DE LATÓN | 09. BALL VALVES AND BRASS BIBCOCKS | 2210080 | PCONT05SER VÁLV ESF NI GAS P CONT 90° M/H+TOMA DE PRES 1"1/4M X 1" ISO7 PAL MARIP CERR AMAR | PCONT05SER NICK BALL VALVE M/F 90°+PRESSURE GAS METER 1"1/4M X 1" ISO7 T LOCK HANDLE YELL | NR | 101.43 | 5 | 20
Catalogo Tarifa N. 1142 | 09. VÁLVULAS DE ESFERA Y GRIFERÍA DE LATÓN | 09. BALL VALVES AND BRASS BIBCOCKS | 2210082 | PCONT06 JUEGO CODO TERMINAL + RACOR MÓVIL + EMPAQUETADURA GAS POS CONTADOR 1"1/4F X 1"M ISO7 | PCONT06 END+LOOSE NUT+SEAL SET FOR INSTALLATION DOWNSTREAM GAS METER 1"1/4F X 1"M ISO7 | NR | 17.55 | 1 | 50
Catalogo Tarifa N. 1142 | 09. VÁLVULAS DE ESFERA Y GRIFERÍA DE LATÓN | 09. BALL VALVES AND BRASS BIBCOCKS | 2210083 | PCONT07 VÁLV ESF NI GAS POS CONT 90° F-F CON TOMA DE PRESIÓN 3/4" ISO7 PAL MARIP AMAR | PCONT07 NICK BALL VALVE F/F 90°+PRESSURE GAS METER 3/4" ISO7 T HANDLE YELL | NR | 41.47 | 10 | 40
Catalogo Tarifa N. 1142 | 09. VÁLVULAS DE ESFERA Y GRIFERÍA DE LATÓN | 09. BALL VALVES AND BRASS BIBCOCKS | 2210084 | PCONT07 VÁLV ESF NI GAS POS CONT 90° F-F CON TOMA DE PRESIÓN 1" ISO7 PAL MARIP AMAR | PCONT07 NICK BALL VALVE F/F 90°+PRESSURE GAS METER 1" ISO7 T HANDLE YELL | NR | 51.32 | 5 | 20
Catalogo Tarifa N. 1142 | 09. VÁLVULAS DE ESFERA Y GRIFERÍA DE LATÓN | 09. BALL VALVES AND BRASS BIBCOCKS | 2210085 | PCONT07SER VÁLV ESF NI GAS POS CONT 90° F-F CON TOMA DE PRESIÓN 3/4" ISO7 PAL MARIP CERR AMAR | PCONT07SER NICK BALL VALVE F/F 90°+PRESSURE GAS METER 3/4" ISO7 T LOCK HANDLE YELL | NR | 100.4 | 5 | 20
Catalogo Tarifa N. 1142 | 09. VÁLVULAS DE ESFERA Y GRIFERÍA DE LATÓN | 09. BALL VALVES AND BRASS BIBCOCKS | 2210086 | PCONT07SER VÁLV ESF NI GAS POS CONT 90° F-F CON TOMA DE PRESIÓN 1" ISO7 PAL MARIP CERR AMAR | PCONT07SER NICK BALL VALVE F/F 90°+PRESSURE GAS METER 1" ISO7 T LOCK HANDLE YELL | NR | 110.21 | 5 | 20
Catalogo Tarifa N. 1142 | 09. VÁLVULAS DE ESFERA Y GRIFERÍA DE LATÓN | 09. BALL VALVES AND BRASS BIBCOCKS | 2210088 | PCONT08 VÁLVULA TOMA PRESIÓN DE SEGURIDAD 1/4" ISO228 CAPUCHÓN AMARILLO | PCONT08 VALVOLA PRESA PRESSIONE DI SICUREZZA 1/4" ISO228 CAPPUCCIO GIALLO | NR | 5.46 | 1 | 50
Catalogo Tarifa N. 1142 | 09. VÁLVULAS DE ESFERA Y GRIFERÍA DE LATÓN | 09. BALL VALVES AND BRASS BIBCOCKS | 2220001 | 2223G VÁLVULA DE ESFERA EN ESCUADRA NI GAS M/M 1/2" ISO7 PAL MARIP AMAR | 2223G NICKEL-PLATED 90° BALL VALVE MALE/MALE FOR GAS 1/2" ISO7 T HANDLE YELL | NR | 14.37 | 20 | 80
Catalogo Tarifa N. 1142 | 09. VÁLVULAS DE ESFERA Y GRIFERÍA DE LATÓN | 09. BALL VALVES AND BRASS BIBCOCKS | 2220002 | 2224G VÁLVULA DE ESFERA EN ESCUADRA NI GAS M/RACOR MÓVIL 1/2" ISO7 MX1/2"F PAL MARIP AMAR | 2224G NICKEL-PLATED 90° BALL VALVE MALE/RING NUT FOR GAS 1/2" ISO7 MASX1/2"FEM T HANDLE YELL | NR | 17.46 | 20 | 80
Catalogo Tarifa N. 1142 | 09. VÁLVULAS DE ESFERA Y GRIFERÍA DE LATÓN | 09. BALL VALVES AND BRASS BIBCOCKS | 2220004 | 2253G VÁLVULA DE ESFERA EN ESCUADRA NI GAS M/PORTA MANGUERA 1/2" ISO7/Ø 13 PAL MARIP AMAR | 2253G NICKEL-PLATED 90° BALL VALVE MALE/HOSE CONNECTION FOR GAS 1/2" ISO7/Ø 13 T HANDLE YELL | NR | 25.2 | 20 | 80
Catalogo Tarifa N. 1142 | 09. VÁLVULAS DE ESFERA Y GRIFERÍA DE LATÓN | 09. BALL VALVES AND BRASS BIBCOCKS | 2220005 | 2224G VÁLVULA DE ESFERA EN ESCUADRA NI GAS M/RACOR MÓVIL 1/2" ISO7 MX3/4"F PAL MARIP AMAR | 2224G NICKEL-PLATED 90° BALL VALVE MALE/RING NUT FOR GAS 1/2" ISO7 MASX3/4"FEM T HANDLE YELL | NR | 23.06 | 20 | 80
Catalogo Tarifa N. 1142 | 09. VÁLVULAS DE ESFERA Y GRIFERÍA DE LATÓN | 09. BALL VALVES AND BRASS BIBCOCKS | 2220007 | 2261G VÁLV ESF NI GAS M/RACOR MÓVIL 1/2" ISO7 PAL MARIP AMAR | 2261G NICK BALL VALVE MALE/RING NUT FOR GAS 1/2" ISO7 T HANDLE YELL | NR | 17.68 | 20 | 80
Catalogo Tarifa N. 1142 | 09. VÁLVULAS DE ESFERA Y GRIFERÍA DE LATÓN | 09. BALL VALVES AND BRASS BIBCOCKS | 2220008 | 2263G VÁLVULA DE ESFERA GAS H/RACOR MÓVIL 3/4" ISO228 PAL MARIP OBTURABLE AMAR | 2263G BALL VALVE FEMALE/RING NUT FOR GAS 3/4" ISO228 LEAD T HANDLE YELL | NR | 20.02 | 20 | 80
Catalogo Tarifa N. 1142 | 09. VÁLVULAS DE ESFERA Y GRIFERÍA DE LATÓN | 09. BALL VALVES AND BRASS BIBCOCKS | 2220010 | 2224G VÁLVULA DE ESFERA EN ESCUADRA NI GAS M/RACOR MÓVIL 3/4" ISO7 M/3/4"H PAL MARIP AMAR | 2224G NICKEL-PLATED 90° BALL VALVE MALE/RING NUT FOR GAS 3/4" ISO7 MAS/3/4"FEM T HANDLE YELL | NR | 29.88 | 10 | 40
Catalogo Tarifa N. 1142 | 09. VÁLVULAS DE ESFERA Y GRIFERÍA DE LATÓN | 09. BALL VALVES AND BRASS BIBCOCKS | 2220011 | 2260G VÁLV ESF NI GAS H/RACOR MÓVIL 1/2" ISO7 PAL MARIP AMAR | 2260G NICK BALL VALVE FEMALE/RING NUT FOR GAS 1/2" ISO7 T HANDLE YELL | NR | 23.11 | 20 | 80
Catalogo Tarifa N. 1142 | 09. VÁLVULAS DE ESFERA Y GRIFERÍA DE LATÓN | 09. BALL VALVES AND BRASS BIBCOCKS | 2220012 | 2262G VÁLVULA DE ESFERA EN ESCUADRA NI GAS H/RACOR MÓVIL 1/2" ISO7 PAL MARIP AMAR | 2262G NICKEL-PLATED 90° BALL VALVE FEMALE/RING NUT FOR GAS 1/2" ISO7 T HANDLE YELL | NR | 23.11 | 20 | 80
Catalogo Tarifa N. 1142 | 09. VÁLVULAS DE ESFERA Y GRIFERÍA DE LATÓN | 09. BALL VALVES AND BRASS BIBCOCKS | 2220014 | 2251G VÁLV ESF NI GAS M/PORTA MANGUERA 1/2" ISO7/Ø 13 PAL MARIP AMAR | 2251G NICK BALL VALVE MALE/HOSE CONNECTION FOR GAS 1/2" ISO7/Ø 13 T HANDLE YELL | NR | 21.54 | 20 | 80
Catalogo Tarifa N. 1142 | 09. VÁLVULAS DE ESFERA Y GRIFERÍA DE LATÓN | 09. BALL VALVES AND BRASS BIBCOCKS | 2220015 | 2263G VÁLVULA DE ESFERA GAS H/RACOR MÓVIL 1/2" ISO228 PAL MARIP OBTURABLE AMAR | 2263G BALL VALVE FEMALE/RING NUT FOR GAS 1/2" ISO228 LEAD T HANDLE YELL | NR | 15.09 | 20 | 80
Catalogo Tarifa N. 1142 | 09. VÁLVULAS DE ESFERA Y GRIFERÍA DE LATÓN | 09. BALL VALVES AND BRASS BIBCOCKS | 2220016 | 2223G VÁLVULA DE ESFERA EN ESCUADRA NI GAS M/M 3/4" ISO7 PAL MARIP AMAR | 2223G NICKEL-PLATED 90° BALL VALVE MALE/MALE FOR GAS 3/4" ISO7 T HANDLE YELL | NR | 20.72 | 10 | 40
Catalogo Tarifa N. 1142 | 09. VÁLVULAS DE ESFERA Y GRIFERÍA DE LATÓN | 09. BALL VALVES AND BRASS BIBCOCKS | 2220017 | 2263G VÁLVULA DE ESFERA GAS H/RACOR MÓVIL 1" ISO228 PAL MARIP OBTURABLE AMAR | 2263G BALL VALVE FEMALE/RING NUT FOR GAS 1" ISO228 LEAD T HANDLE YELL | NR | 27.3 | 10 | 40
Catalogo Tarifa N. 1142 | 09. VÁLVULAS DE ESFERA Y GRIFERÍA DE LATÓN | 09. BALL VALVES AND BRASS BIBCOCKS | 2220018 | 2250G VÁLV ESF NI GAS H/PORTA MANGUERA 1/2" ISO7/Ø 13 PAL MARIP AMAR | 2250G NICK BALL VALVE FEMALE/HOSE CONNECTION FOR GAS 1/2" ISO7/Ø 13 T HANDLE YELL | NR | 21.45 | 20 | 80
Catalogo Tarifa N. 1142 | 09. VÁLVULAS DE ESFERA Y GRIFERÍA DE LATÓN | 09. BALL VALVES AND BRASS BIBCOCKS | 2220020 | 2252G VÁLVULA DE ESFERA EN ESCUADRA NI GAS H/PORTA MANGUERA 1/2" ISO7/Ø 13 PAL MARIP AMAR | 2252G NICKEL-PLATED 90° BALL VALVE FEMALE/HOSE CONNECTION FOR GAS 1/2" ISO7/Ø 13 T HANDLE YELL | NR | 24.75 | 20 | 80
Catalogo Tarifa N. 1142 | 09. VÁLVULAS DE ESFERA Y GRIFERÍA DE LATÓN | 09. BALL VALVES AND BRASS BIBCOCKS | 2220040 | 2263G VÁLVULA DE ESFERA GAS H/RACOR MÓVIL 1/2"H ISO228X3/4"H PAL MARIP OBTURABLE AMAR | 2263G BALL VALVE FEMALE/RING NUT FOR GAS 1/2"FEM ISO228X3/4" FEM LEAD T HANDLE YELL | NR | 19.31 | 20 | 80
Catalogo Tarifa N. 1142 | 09. VÁLVULAS DE ESFERA Y GRIFERÍA DE LATÓN | 09. BALL VALVES AND BRASS BIBCOCKS | 2220041 | 2263G VÁLV ESF NI GAS H/RACOR MÓVIL 3/4"H ISO228X1" H PAL MARIP OBTURABLE AMAR | 2263G NICK BALL VALVE FEMALE/RING NUT FOR GAS 3/4"FEM ISO228X1" FEM LEAD T HANDLE YELL | NR | 25.5 | 10 | 40
Catalogo Tarifa N. 1142 | 09. VÁLVULAS DE ESFERA Y GRIFERÍA DE LATÓN | 09. BALL VALVES AND BRASS BIBCOCKS | 2220058 | 2266G VÁLVULA DE ESFERA GAS M/RACOR MÓVIL 1/2"M ISO7X 1/2"F PAL MARIP OBTURABLE AMAR | 2266G BALL VALVE MALE/RING NUT FOR GAS 1/2"M ISO7X 1/2"F LEAD T HANDLE YELL | NR | 14.34 | 20 | 80
Catalogo Tarifa N. 1142 | 09. VÁLVULAS DE ESFERA Y GRIFERÍA DE LATÓN | 09. BALL VALVES AND BRASS BIBCOCKS | 2220059 | 2266G VÁLVULA DE ESFERA GAS M/RACOR MÓVIL 1/2"M ISO7X 3/4"F PAL MARIP OBTURABLE AMAR | 2266G BALL VALVE MALE/RING NUT FOR GAS 1/2"M ISO7X 3/4"F LEAD T HANDLE YELL | NR | 18.72 | 20 | 80
Catalogo Tarifa N. 1142 | 09. VÁLVULAS DE ESFERA Y GRIFERÍA DE LATÓN | 09. BALL VALVES AND BRASS BIBCOCKS | 2220060 | 2266G VÁLVULA DE ESFERA GAS M/RACOR MÓVIL 3/4"MX3/4"H ISO228 PAL MARIP OBTURABLE AMAR | 2266G BALL VALVE MALE/RING NUT FOR GAS 3/4"MASX3/4"FEM ISO228 LEAD T HANDLE YELL | NR | 19.69 | 20 | 80
Catalogo Tarifa N. 1142 | 09. VÁLVULAS DE ESFERA Y GRIFERÍA DE LATÓN | 09. BALL VALVES AND BRASS BIBCOCKS | 2220061 | 2225G VÁLVULA DE ESFERA EN ESCUADRA NI GAS F-F 1/2" ISO7 PAL MARIP AMAR | 2225G NICKEL-PLATED 90° BALL VALVE GAS F-F 1/2" ISO7 T HANDLE YELL | NR | 14.65 | 15 | 60
Catalogo Tarifa N. 1142 | 09. VÁLVULAS DE ESFERA Y GRIFERÍA DE LATÓN | 09. BALL VALVES AND BRASS BIBCOCKS | 2260001 | 2263 VÁLV DE ESFERA AGUA H/RACOR MÓVIL 3/4" ISO228 PAL MARIP OBTURABLE ROJA | 2263 BALL VALVE FEMALE/RING NUT FOR WATER 3/4" ISO228 LEAD T HANDLE RED | NR | 18.72 | 10 | 60
Catalogo Tarifa N. 1142 | 09. VÁLVULAS DE ESFERA Y GRIFERÍA DE LATÓN | 09. BALL VALVES AND BRASS BIBCOCKS | 2260002 | 2263 VÁLV DE ESFERA AGUA H/RACOR MÓVIL 1/2" ISO228 PAL MARIP OBTURABLE ROJA | 2263 BALL VALVE FEMALE/RING NUT FOR WATER 1/2" ISO228 LEAD T HANDLE RED | NR | 14.34 | 10 | 60
Catalogo Tarifa N. 1142 | 09. VÁLVULAS DE ESFERA Y GRIFERÍA DE LATÓN | 09. BALL VALVES AND BRASS BIBCOCKS | 2260003 | 2263 VÁLV DE ESFERA AGUA H/RACOR MÓVIL 1" ISO228 PAL MARIP OBTURABLE ROJA | 2263 BALL VALVE FEMALE/RING NUT FOR WATER 1" ISO228 LEAD T HANDLE RED | NR | 25.55 | 10 | 40
Catalogo Tarifa N. 1142 | 09. VÁLVULAS DE ESFERA Y GRIFERÍA DE LATÓN | 09. BALL VALVES AND BRASS BIBCOCKS | 2260004 | 2263CK VÁLV DE ESFERA AGUA H/RAC MÓVIL+VÁLV NO RETORNO 1/2" ISO228 PAL MARIP OBTURABLE ROJA | 2263CK BALL VALVE FEM/RING NUT WATER+CHECK VALVE 1/2" ISO228 LEAD T HANDLE RED | NR | 17.92 | 20 | 80
Catalogo Tarifa N. 1142 | 09. VÁLVULAS DE ESFERA Y GRIFERÍA DE LATÓN | 09. BALL VALVES AND BRASS BIBCOCKS | 2260005 | 2263CK VÁLV DE ESFERA AGUA H/RAC MÓVIL+VÁLV NO RETORNO 3/4" ISO228 PAL MARIP OBTURABLE ROJA | 2263CK BALL VALVE FEM/RING NUT WATER+CHECK VALVE 3/4" ISO228 LEAD T HANDLE RED | NR | 22.29 | 20 | 80
Catalogo Tarifa N. 1142 | 09. VÁLVULAS DE ESFERA Y GRIFERÍA DE LATÓN | 09. BALL VALVES AND BRASS BIBCOCKS | 2260006 | 2263CK VÁLV DE ESFERA AGUA H/RAC MÓVIL+VÁLV NO RETORNO 1" ISO228 PAL MARIP OBTURABLE ROJA | 2263CK BALL VALVE FEM/RING NUT WATER+CHECK VALVE 1" ISO228 LEAD T HANDLE RED | NR | 29.27 | 10 | 40
Catalogo Tarifa N. 1142 | 09. VÁLVULAS DE ESFERA Y GRIFERÍA DE LATÓN | 09. BALL VALVES AND BRASS BIBCOCKS | 2260010 | 2266 VÁLV DE ESFERA AGUA M/RACOR MÓVIL 3/4"MX3/4"H ISO228 PAL MARIP OBTURABLE ROJA | 2266 BALL VALVE MALE/RING NUT FOR WATER 3/4"MASX3/4"FEM ISO228 LEAD T HANDLE RED | NR | 19.69 | 20 | 80
Catalogo Tarifa N. 1142 | 09. VÁLVULAS DE ESFERA Y GRIFERÍA DE LATÓN | 09. BALL VALVES AND BRASS BIBCOCKS | 2260011 | 2266CK VÁLV DE ESFERA AGUA M/RAC MÓV+VÁLV NO RETORNO 3/4"MX3/4"H ISO228 PAL MARIP OBTURABLE ROJA | 2266CK BALL VALVE MALE/RING NUT FOR WATER WITH CHECK VALVE 3/4"MASX3/4"FEM ISO228 LEAD T HANDLE RE | NR | 24.38 | 20 | 80
Catalogo Tarifa N. 1142 | 09. VÁLVULAS DE ESFERA Y GRIFERÍA DE LATÓN | 09. BALL VALVES AND BRASS BIBCOCKS | 2260012 | 2266 VÁLV DE ESFERA AGUA M/RACOR MÓVIL 3/4"MX1"H ISO228 PAL MARIP OBTURABLE ROJA | 2266 BALL VALVE MALE/RING NUT FOR WATER 3/4"MALX1"FEM ISO228 LEAD T HANDLE RED | NR | 20.92 | 10 | 40
Catalogo Tarifa N. 1142 | 09. VÁLVULAS DE ESFERA Y GRIFERÍA DE LATÓN | 09. BALL VALVES AND BRASS BIBCOCKS | 2260013 | 2266CK VÁLV DE ESFERA AGUA M/RAC MÓV+VÁLV NO RETORNO 3/4"MX1"H ISO228 PAL MARIP OBTURABLE ROJA | 2266CK BALL VALVE MALE/RING NUT FOR WATER WITH CHECK VALVE 3/4"MALX1"FEM ISO228 LEAD T HANDLE RED | NR | 28.02 | 10 | 40
Catalogo Tarifa N. 1142 | 09. VÁLVULAS DE ESFERA Y GRIFERÍA DE LATÓN | 09. BALL VALVES AND BRASS BIBCOCKS | 2260020 | 2263 VÁLV DE ESFERA NI AGUA H/RACOR MÓVIL 1/2"H ISO228X3/4"H PAL MARIP OBTURABLE ROJA | 2263 NICK BALL VALVE FEMALE/RING NUT FOR WATER 1/2"FEM ISO228X3/4" FEM LEAD T HANDLE RED | NR | 18.54 | 20 | 80
Catalogo Tarifa N. 1142 | 09. VÁLVULAS DE ESFERA Y GRIFERÍA DE LATÓN | 09. BALL VALVES AND BRASS BIBCOCKS | 2260021 | 2263 VÁLV DE ESFERA NI AGUA H/RACOR MÓVIL 3/4"H ISO228X1" H PAL MARIP OBTURABLE ROJA | 2263 NICK BALL VALVE FEMALE/RING NUT FOR WATER 3/4"FEM ISO228X1" FEM LEAD T HANDLE RED | NR | 23.74 | 10 | 40
Catalogo Tarifa N. 1142 | 09. VÁLVULAS DE ESFERA Y GRIFERÍA DE LATÓN | 09. BALL VALVES AND BRASS BIBCOCKS | 2260022 | 2263CK VÁLV DE ESFERA AGUA H/RAC MÓVIL+VÁLV NO RETORNO 1/2"H ISO228X3/4"H PAL MARIP OBTURABLE ROJA | 2263CK BALL VALVE FEM/RING NUT WATER+CHECK VALVE 1/2"FEM ISO228X3/4" FEM LEAD T HANDLE RED | NR | 21.56 | 20 | 80
Catalogo Tarifa N. 1142 | 09. VÁLVULAS DE ESFERA Y GRIFERÍA DE LATÓN | 09. BALL VALVES AND BRASS BIBCOCKS | 2260023 | 2263CK VÁLV DE ESFERA NI AGUA H/RAC MÓVIL+VÁLV NO RETORNO 3/4"H ISO228X1" H PAL MARIP OBTURABLE RO | 2263CK NICK BALL VALVE FEM/RING NUT WATER+CHECK VALVE 3/4"FEM ISO228X1" FEM LEAD T HANDLE RED | NR | 27.46 | 10 | 40
Catalogo Tarifa N. 1142 | 09. VÁLVULAS DE ESFERA Y GRIFERÍA DE LATÓN | 09. BALL VALVES AND BRASS BIBCOCKS | 2260028 | 2266OT VÁLV DE ESFERA AGUA M/RACOR MÓVIL 3/4"MX3/4"H ISO228 PALANCA DE LATÓN | 2266OT BALL VALVE MALE/RING NUT FOR WATER 3/4"MASX3/4"FEM ISO228 HANDLE BRASS | NR | 20.65 | 15 | 60
Catalogo Tarifa N. 1142 | 09. VÁLVULAS DE ESFERA Y GRIFERÍA DE LATÓN | 09. BALL VALVES AND BRASS BIBCOCKS | 2260030 | 2224N VÁLVULA DE ESFERA EN ESCUADRA NI AGUA M/RACOR MÓVIL 3/4" ISO7 M/3/4"H PAL MARIP NEGRA | 2224N NICKEL-PLATED 90° BALL VALVE MALE/RING NUT FOR WATER 3/4" ISO7 MAS/3/4"FEM T HANDLE BLACK | NR | 29.88 | 10 | 40
Catalogo Tarifa N. 1142 | 09. VÁLVULAS DE ESFERA Y GRIFERÍA DE LATÓN | 09. BALL VALVES AND BRASS BIBCOCKS | 2260031 | 2224N VÁLVULA DE ESFERA EN ESCUADRA NI AGUA M/RACOR MÓVIL 1/2" ISO7 MX1/2"F PAL MARIP NEGRA | 2224N NICKEL-PLATED 90° BALL VALVE MALE/RING NUT FOR WATER 1/2" ISO7 MASX1/2"FEM T HANDLE BLACK | NR | 17.46 | 20 | 80
Catalogo Tarifa N. 1142 | 09. VÁLVULAS DE ESFERA Y GRIFERÍA DE LATÓN | 09. BALL VALVES AND BRASS BIBCOCKS | 2260032 | 2224N VÁLVULA DE ESFERA EN ESCUADRA NI AGUA M/RACOR MÓVIL 1/2" ISO7 MX3/4"F PAL MARIP NEGRA | 2224N NICKEL-PLATED 90° BALL VALVE MALE/RING NUT FOR WATER 1/2" ISO7 MASX3/4"FEM T HANDLE BLACK | NR | 23.06 | 20 | 80
Catalogo Tarifa N. 1142 | 09. VÁLVULAS DE ESFERA Y GRIFERÍA DE LATÓN | 09. BALL VALVES AND BRASS BIBCOCKS | 2260044 | 2263 VÁLV DE ESFERA AGUA H/RACOR MÓVIL 1/2"H ISO228X3/4"H PAL MARIP OBTURABLE ROJA | 2263 BALL VALVE FEMALE/RING NUT FOR WATER 1/2"FEM ISO228X3/4" FEM LEAD T HANDLE RED | NR | 18.01 | 20 | 80
Catalogo Tarifa N. 1142 | 09. VÁLVULAS DE ESFERA Y GRIFERÍA DE LATÓN | 09. BALL VALVES AND BRASS BIBCOCKS | 2260046 | 2266 VÁLV DE ESFERA AGUA M/RACOR MÓVIL 3/4"MX3/4"H ISO228 PAL MARIP OBTURABLE NEGRA | 2266 BALL VALVE MALE/RING NUT FOR WATER 3/4"MASX3/4"FEM ISO228 LEAD T HANDLE BLACK | NR | 19.69 | 20 | 80
Catalogo Tarifa N. 1142 | 09. VÁLVULAS DE ESFERA Y GRIFERÍA DE LATÓN | 09. BALL VALVES AND BRASS BIBCOCKS | 2260047 | 2266 VÁLV DE ESFERA AGUA M/RACOR MÓVIL 1/2"M ISO7X 3/4"F PAL MARIP OBTURABLE NEGRA | 2266 BALL VALVE MALE/RING NUT FOR WATER 1/2"M ISO7X 3/4"F LEAD T HANDLE BLACK | NR | 18.72 | 20 | 80
Catalogo Tarifa N. 1142 | 09. VÁLVULAS DE ESFERA Y GRIFERÍA DE LATÓN | 09. BALL VALVES AND BRASS BIBCOCKS | 2260048 | 2266 VÁLV DE ESFERA AGUA M/RACOR MÓVIL 1/2"M ISO7X 1/2"F PAL MARIP OBTURABLE NEGRA | 2266 BALL VALVE MALE/RING NUT FOR WATER 1/2"M ISO7X 1/2"F LEAD T HANDLE BLACK | NR | 14.34 | 20 | 80
Catalogo Tarifa N. 1142 | 09. VÁLVULAS DE ESFERA Y GRIFERÍA DE LATÓN | 09. BALL VALVES AND BRASS BIBCOCKS | 2260049 | 2266 VÁLV DE ESFERA AGUA M/RACOR MÓVIL 1/2"M ISO7X 3/4"F PAL MARIP OBTURABLE ROJA | 2266 BALL VALVE MALE/RING NUT FOR WATER 1/2"M ISO7X 3/4"F LEAD T HANDLE RED | NR | 18.72 | 20 | 80
Catalogo Tarifa N. 1142 | 09. VÁLVULAS DE ESFERA Y GRIFERÍA DE LATÓN | 09. BALL VALVES AND BRASS BIBCOCKS | 2260050 | 2266 VÁLV DE ESFERA AGUA M/RACOR MÓVIL 1/2"M ISO7X 1/2"F PAL MARIP OBTURABLE ROJA | 2266 BALL VALVE MALE/RING NUT FOR WATER 1/2"M ISO7X 1/2"F LEAD T HANDLE RED | NR | 14.34 | 20 | 80
Catalogo Tarifa N. 1142 | 09. VÁLVULAS DE ESFERA Y GRIFERÍA DE LATÓN | 09. BALL VALVES AND BRASS BIBCOCKS | 2260051 | 2266OTW VÁLV DE ESFERA AGUA M/RACOR MÓVIL 1"MX1"H ISO228 PALANCA DE LATÓN | 2266OTW BALL VALVE MALE/RING NUT FOR WATER 1"MALX1"FEM ISO228 HANDLE BRASS | NR | 32.51 | 10 | 40
Catalogo Tarifa N. 1142 | 09. VÁLVULAS DE ESFERA Y GRIFERÍA DE LATÓN | 09. BALL VALVES AND BRASS BIBCOCKS | 2260052 | 2266OTW VÁLV DE ESFERA AGUA M/RACOR MÓVIL 3/4"MX1"H ISO228 PALANCA DE LATÓN | 2266OTW BALL VALVE MALE/RING NUT FOR WATER 3/4"MALX1"FEM ISO228 HANDLE BRASS | NR | 32.44 | 10 | 40
Catalogo Tarifa N. 1142 | 09. VÁLVULAS DE ESFERA Y GRIFERÍA DE LATÓN | 09. BALL VALVES AND BRASS BIBCOCKS | 2260053 | 2266OTW VÁLV DE ESFERA AGUA M/RACOR MÓVIL 1/2"MASX3/4"FEM ISO228 PALANCA DE LATÓN | 2266OTW BALL VALVE MALE/RING NUT FOR WATER 1/2"MASX3/4"FEM ISO228 HANDLE BRASS | NR | 22.41 | 15 | 60
Catalogo Tarifa N. 1142 | 09. VÁLVULAS DE ESFERA Y GRIFERÍA DE LATÓN | 09. BALL VALVES AND BRASS BIBCOCKS | 2260054 | 2266AF VÁLV DE ESFERA AGUA M/RACOR MÓVIL 3/4"MX3/4"H ISO228 PALANCA MARIP. ANTIFR. | 2266AF BALL VALVE MALE/RING NUT FOR WATER 3/4"MASX3/4"FEM ISO228 T ANTITHEFT HANDLE | NR | 26.99 | 15 | 60
Catalogo Tarifa N. 1142 | 09. VÁLVULAS DE ESFERA Y GRIFERÍA DE LATÓN | 09. BALL VALVES AND BRASS BIBCOCKS | 2260055 | 2266AF VÁLV DE ESFERA AGUA M/RACOR MÓVIL 1"MX1"H ISO228 PALANCA MARIP. ANTIFR. | 2266AF BALL VALVE MALE/RING NUT FOR WATER 1"MALX1"FEM ISO228 T ANTITHEFT HANDLE | NR | 33.08 | 10 | 40
Catalogo Tarifa N. 1142 | 09. VÁLVULAS DE ESFERA Y GRIFERÍA DE LATÓN | 09. BALL VALVES AND BRASS BIBCOCKS | 2260056 | 2266AF VÁLV DE ESFERA AGUA M/RACOR MÓVIL 3/4"MX1"H ISO228 PALANCA MARIP. ANTIFR. | 2266AF BALL VALVE MALE/RING NUT FOR WATER 3/4"MALX1"FEM ISO228 T ANTITHEFT HANDLE | NR | 32.98 | 10 | 40
Catalogo Tarifa N. 1142 | 09. VÁLVULAS DE ESFERA Y GRIFERÍA DE LATÓN | 09. BALL VALVES AND BRASS BIBCOCKS | 2260057 | 2266AF VÁLV DE ESFERA AGUA M/RACOR MÓVIL 1/2"MASX3/4"FEM ISO228 PALANCA MARIP. ANTIFR. | 2266AF BALL VALVE MALE/RING NUT FOR WATER 1/2"MASX3/4"FEM ISO228 T ANTITHEFT HANDLE | NR | 24.86 | 15 | 60
Catalogo Tarifa N. 1142 | 09. VÁLVULAS DE ESFERA Y GRIFERÍA DE LATÓN | 09. BALL VALVES AND BRASS BIBCOCKS | 2260058 | 2266OTW VÁLV DE ESFERA AGUA M/RACOR MÓVIL 3/4"MX3/4"H ISO228 PALANCA DE LATÓN | 2266OTW BALL VALVE MALE/RING NUT FOR WATER 3/4"MASX3/4"FEM ISO228 HANDLE BRASS | NR | 24.52 | 15 | 60
Catalogo Tarifa N. 1142 | 09. VÁLVULAS DE ESFERA Y GRIFERÍA DE LATÓN | 09. BALL VALVES AND BRASS BIBCOCKS | 2260063 | 2263AF VÁLV DE ESFERA AGUA H/RACOR MÓVIL 1"FEMX1"FEM ISO228 PALANCA MARIP. ANTIFR. | 2263AF BALL VALVE FEMALE/RING NUT FOR WATER 1"FEMX1"FEM ISO228 T ANTITHEFT HANDLE | NR | 28.15 | 10 | 40
Catalogo Tarifa N. 1142 | 09. VÁLVULAS DE ESFERA Y GRIFERÍA DE LATÓN | 09. BALL VALVES AND BRASS BIBCOCKS | 2260064 | 2263AF VÁLV DE ESFERA AGUA H/RACOR MÓVIL 3/4"FEMX1"FEM ISO228 PALANCA MARIP. ANTIFR. | 2263AF BALL VALVE FEMALE/RING NUT FOR WATER 3/4"FEMX1"FEM ISO228 T ANTITHEFT HANDLE | NR | 26.48 | 10 | 40
Catalogo Tarifa N. 1142 | 09. VÁLVULAS DE ESFERA Y GRIFERÍA DE LATÓN | 09. BALL VALVES AND BRASS BIBCOCKS | 2260065 | 2263AF VÁLV DE ESFERA AGUA H/RACOR MÓVIL 1/2"H ISO228X3/4"H PALANCA MARIP. ANTIFR. | 2263AF BALL VALVE FEMALE/RING NUT FOR WATER 1/2"FEM ISO228X3/4" FEM T ANTITHEFT HANDLE | NR | 21.22 | 15 | 60
Catalogo Tarifa N. 1142 | 09. VÁLVULAS DE ESFERA Y GRIFERÍA DE LATÓN | 09. BALL VALVES AND BRASS BIBCOCKS | 2260066 | 2263AF VÁLV DE ESFERA AGUA H/RACOR MÓVIL 3/4"FEMX1/2"FEM PALANCA MARIP. ANTIFR. | 2263AF BALL VALVE FEMALE/RING NUT FOR WATER 3/4"FEMX3/4"FEM ISO228 T ANTITHEFT HANDLE | NR | 21.37 | 15 | 60
Catalogo Tarifa N. 1142 | 09. VÁLVULAS DE ESFERA Y GRIFERÍA DE LATÓN | 09. BALL VALVES AND BRASS BIBCOCKS | 2260069 | 2264AF VÁLV DE ESFERA AGUA H/RACOR MÓVIL TELESCÓPICO 1" ISO228 PALANCA MARIP. ANTIFR. | 2264AF BALL VALVE FEMALE TELESCOPIC SWIVEL NUT FOR WATER 1" ISO228 T ANTITHEFT HANDLE | NR | 0 | 10 | 40
Catalogo Tarifa N. 1142 | 09. VÁLVULAS DE ESFERA Y GRIFERÍA DE LATÓN | 09. BALL VALVES AND BRASS BIBCOCKS | 2260070 | 2264AF VÁLV DE ESFERA AGUA H/RACOR MÓVIL TELESCÓPICO 3/4" ISO228 PALANCA MARIP. ANTIFR. | 2264AF BALL VALVE FEMALE TELESCOPIC SWIVEL NUT FOR WATER 3/4" ISO228 T ANTITHEFT HANDLE | NR | 36.14 | 10 | 40
Catalogo Tarifa N. 1142 | 09. VÁLVULAS DE ESFERA Y GRIFERÍA DE LATÓN | 09. BALL VALVES AND BRASS BIBCOCKS | 2260073 | 2265AF VÁLV DE ESFERA AGUA M/RACOR MÓVIL TELESCÓPICO 1" ISO228 PALANCA MARIP. ANTIFR. | 2265AF BALL VALVE MALE TELESCOPIC SWIVEL NUT FOR WATER 1" ISO228 T ANTITHEFT HANDLE | NR | 0 | 10 | 40
Catalogo Tarifa N. 1142 | 09. VÁLVULAS DE ESFERA Y GRIFERÍA DE LATÓN | 09. BALL VALVES AND BRASS BIBCOCKS | 2260074 | 2265AF VÁLV DE ESFERA AGUA M/RACOR MÓVIL TELESCÓPICO 3/4" ISO228 PALANCA MARIP. ANTIFR. | 2265AF BALL VALVE MALE TELESCOPIC SWIVEL NUT FOR WATER 3/4" ISO228 T ANTITHEFT HANDLE | NR | 40.67 | 10 | 40
Catalogo Tarifa N. 1142 | 09. VÁLVULAS DE ESFERA Y GRIFERÍA DE LATÓN | 09. BALL VALVES AND BRASS BIBCOCKS | 2260075 | 2267OT VÁLV DE ESFERA AGUA TUBO PE /RACOR MÓVIL 25X3/4" ISO 228 PALANCA DE LATÓN | 2267OT BALL VALVE PE PIPE /RING NUT FOR WATER 25X3/4" ISO 228 HANDLE BRASS | NR | 26.97 | 10 | 40
Catalogo Tarifa N. 1142 | 09. VÁLVULAS DE ESFERA Y GRIFERÍA DE LATÓN | 09. BALL VALVES AND BRASS BIBCOCKS | 2260080 | 2267AF VÁLV DE ESFERA AGUA TUBO PE /RACOR MÓVIL 25X3/4" ISO 228 PALANCA MARIP. ANTIFR. | 2267AF BALL VALVE PE PIPE /RING NUT FOR WATER 25X3/4" ISO 228 T ANTITHEFT HANDLE | NR | 29.89 | 10 | 40
Catalogo Tarifa N. 1142 | 09. VÁLVULAS DE ESFERA Y GRIFERÍA DE LATÓN | 09. BALL VALVES AND BRASS BIBCOCKS | 2260083 | 2263SET JUEGO (PALANCA+TUERCA+TAPÓN AZUL) VÁLVULAS DE ESFERA ANTIFRAUDE | 2263SET SET (LEVER HANDLE+NUT+BLU PLUG) BALL VALVE ANTITHEFT | NR | 5.45 | 1 | 25
Catalogo Tarifa N. 1142 | 09. VÁLVULAS DE ESFERA Y GRIFERÍA DE LATÓN | 09. BALL VALVES AND BRASS BIBCOCKS | 2260087 | 2266LAF VÁLV DE ESFERA AGUA M/RACOR MÓVIL 3/4"MX3/4"H ISO228 PALANCA MARIP. ANTIFR. | 2266LAF BALL VALVE MALE/RING NUT FOR WATER 3/4"MASX3/4"FEM ISO228 T ANTITHEFT HANDLE | NR | 20.75 | 15 | 60
Catalogo Tarifa N. 1142 | 09. VÁLVULAS DE ESFERA Y GRIFERÍA DE LATÓN | 09. BALL VALVES AND BRASS BIBCOCKS | 2260088 | 2272LAF VÁLVULA DE ESFERA EN ESCUADRA AGUA TUBO PE /RACOR MÓVIL 25X3/4" ISO 228 PALANCA MARIP. ANT | 2272LAF 90° BALL VALVE PE PIPE /RING NUT FOR WATER 25X3/4" ISO 228 T ANTITHEFT HANDLE | NR | 28.77 | 10 | 40
Catalogo Tarifa N. 1142 | 09. VÁLVULAS DE ESFERA Y GRIFERÍA DE LATÓN | 09. BALL VALVES AND BRASS BIBCOCKS | 2260098 | 2258AF VÁLV DE ESFERA AGUA H/RACOR MÓVIL CON FILTRO 3/4" ISO228 PALANCA MARIP. ANTIFR. | 2258AF BALL VALVE FEMALE/RING NUT FOR WATER WITH FILTER 3/4" ISO228 T ANTITHEFT HANDLE | NR | 59.79 | 10 | 40
Catalogo Tarifa N. 1142 | 09. VÁLVULAS DE ESFERA Y GRIFERÍA DE LATÓN | 09. BALL VALVES AND BRASS BIBCOCKS | 2260099 | 2266LP VÁLV DE ESFERA AGUA M/RACOR MÓVIL 2" M ISO7X2"1/2 H ISO228 PALANCA ACERO PLANA PLAST ROJA | 2266LP BALL VALVE MALE/RING NUT FOR WATER 2" MALE ISO7X2"1/2 FEMALE ISO228 FLAT PLAST STEEL HANDLE | NR | 124.29 | 2 | 8
Catalogo Tarifa N. 1142 | 09. VÁLVULAS DE ESFERA Y GRIFERÍA DE LATÓN | 09. BALL VALVES AND BRASS BIBCOCKS | 2260100 | 2266QU VÁLV DE ESFERA AGUA M/RACOR MÓVIL 2" M ISO7X2"1/2 H ISO228 CUADRO DE MANIOBRA 28 MM | 2266QU BALL VALVE MALE/RING NUT FOR WATER 2" MALE ISO7X2"1/2 FEMALE ISO228 28 MM SQUARE HEAD | NR | 121.46 | 2 | 8
Catalogo Tarifa N. 1142 | 09. VÁLVULAS DE ESFERA Y GRIFERÍA DE LATÓN | 09. BALL VALVES AND BRASS BIBCOCKS | 2260103 | 2245 VÁLV DE ESFERA AGUA TUBO PE/M Ø20 X 1/2"M ISO228 PALANCA DE PLÁSTICO ROJA | 2245 BALL VALVE PE PIPE/MALE FOR WATER Ø20 X 1/2"M ISO228 PLASTIC HANDLE RED | NR | 0 | 15 | 60
Catalogo Tarifa N. 1142 | 09. VÁLVULAS DE ESFERA Y GRIFERÍA DE LATÓN | 09. BALL VALVES AND BRASS BIBCOCKS | 2260104 | 2245 VÁLV DE ESFERA AGUA TUBO PE/M Ø25 X 3/4"M ISO228 PALANCA DE PLÁSTICO ROJA | 2245 BALL VALVE ACQUA TUBO PE/MASCHIO Ø25 X 3/4"M ISO228 PLASTIC HANDLE RED | NR | 0 | 10 | 60
Catalogo Tarifa N. 1142 | 09. VÁLVULAS DE ESFERA Y GRIFERÍA DE LATÓN | 09. BALL VALVES AND BRASS BIBCOCKS | 2260105 | 2246 VÁLVULA DE ESFERA EN ESCUADRA NI AGUA TUBO PE /RACOR MÓVIL Ø20 X 3/4"F ISO228 PALANCA DE PLÁS | 2246 NICKEL-PLATED 90° BALL VALVE PE PIPE /RING NUT FOR WATER Ø20 X 3/4"F ISO228 PLASTIC HANDLE RE | NR | 24.3 | 10 | 40
Catalogo Tarifa N. 1142 | 09. VÁLVULAS DE ESFERA Y GRIFERÍA DE LATÓN | 09. BALL VALVES AND BRASS BIBCOCKS | 2260106 | 2246 VÁLVULA DE ESFERA EN ESCUADRA NI AGUA TUBO PE /RACOR MÓVIL Ø25 X 3/4"F ISO228 PALANCA DE PLÁS | 2246 NICKEL-PLATED 90° BALL VALVE PE PIPE /RING NUT FOR WATER Ø25 X 3/4"F ISO228 PLASTIC HANDLE RE | NR | 25.35 | 10 | 40
Catalogo Tarifa N. 1142 | 09. VÁLVULAS DE ESFERA Y GRIFERÍA DE LATÓN | 09. BALL VALVES AND BRASS BIBCOCKS | 2260107 | 2247CK VÁLVULA DE ESFERA EN ESCUADRA NI AGUA M/RAC MÓV+VÁLV NO RETORNO 3/4"MX3/4"H ISO228 PALANCA | 2247CK NICKEL-PLATED 90° BALL VALVE MALE/RING NUT FOR WATER WITH CHECK VALVE 3/4"MASX3/4"FEM ISO228 | NR | 21.86 | 10 | 40
Catalogo Tarifa N. 1142 | 09. VÁLVULAS DE ESFERA Y GRIFERÍA DE LATÓN | 09. BALL VALVES AND BRASS BIBCOCKS | 2260116 | 2267OT VÁLV DE ESFERA AGUA TUBO PE /RACOR MÓVIL 40X1"1/2 ISO 228 PALANCA DE LATÓN | 2267OT BALL VALVE PE PIPE /RING NUT FOR WATER 40X1"1/2 ISO 228 HANDLE BRASS | NR | 74.65 | 4 | 16
Catalogo Tarifa N. 1142 | 09. VÁLVULAS DE ESFERA Y GRIFERÍA DE LATÓN | 09. BALL VALVES AND BRASS BIBCOCKS | 2260117 | 2267OT VÁLV DE ESFERA AGUA TUBO PE /RACOR MÓVIL Ø25 X 1" ISO228 PALANCA DE LATÓN | 2267OT BALL VALVE PE PIPE /RING NUT FOR WATER Ø25 X 1" ISO228 HANDLE BRASS | NR | 30.89 | 8 | 32
Catalogo Tarifa N. 1142 | 09. VÁLVULAS DE ESFERA Y GRIFERÍA DE LATÓN | 09. BALL VALVES AND BRASS BIBCOCKS | 2260118 | 2267AF VÁLV DE ESFERA AGUA TUBO PE /RACOR MÓVIL 32X3/4" ISO 228 PALANCA MARIP. ANTIFR. | 2267AF BALL VALVE PE PIPE /RING NUT FOR WATER 32X3/4" ISO 228 T ANTITHEFT HANDLE | NR | 42.72 | 8 | 32
Catalogo Tarifa N. 1142 | 09. VÁLVULAS DE ESFERA Y GRIFERÍA DE LATÓN | 09. BALL VALVES AND BRASS BIBCOCKS | 2260119 | 2267AF VÁLV DE ESFERA AGUA TUBO PE /RACOR MÓVIL 32X1" ISO 228 PALANCA MARIP. ANTIFR. | 2267AF BALL VALVE PE PIPE /RING NUT FOR WATER 32X1" ISO 228 T ANTITHEFT HANDLE | NR | 50.92 | 7 | 28
Catalogo Tarifa N. 1142 | 09. VÁLVULAS DE ESFERA Y GRIFERÍA DE LATÓN | 09. BALL VALVES AND BRASS BIBCOCKS | 2260121 | 2267AF VÁLV DE ESFERA AGUA TUBO PE /RACOR MÓVIL 40X1"1/2 ISO 228 PALANCA MARIP. ANTIFR. | 2267AF BALL VALVE PE PIPE /RING NUT FOR WATER 40X1"1/2 ISO 228 T ANTITHEFT HANDLE | NR | 77.94 | 4 | 16
Catalogo Tarifa N. 1142 | 09. VÁLVULAS DE ESFERA Y GRIFERÍA DE LATÓN | 09. BALL VALVES AND BRASS BIBCOCKS | 2260123 | 2267AF VÁLV DE ESFERA AGUA TUBO PE /RACOR MÓVIL 50X2" ISO 228 PALANCA MARIP. ANTIFR. |  | NR | 0 | 2 | 8
Catalogo Tarifa N. 1142 | 09. VÁLVULAS DE ESFERA Y GRIFERÍA DE LATÓN | 09. BALL VALVES AND BRASS BIBCOCKS | 2260124 | 2272LAF VÁLVULA DE ESFERA EN ESCUADRA AGUA TUBO PE /RACOR MÓVIL 32X3/4" ISO 228 PALANCA MARIP. ANT | 2272LAF 90° BALL VALVE PE PIPE /RING NUT FOR WATER 32X3/4" ISO 228 T ANTITHEFT HANDLE | NR | 49.02 | 5 | 20
Catalogo Tarifa N. 1142 | 09. VÁLVULAS DE ESFERA Y GRIFERÍA DE LATÓN | 09. BALL VALVES AND BRASS BIBCOCKS | 2260125 | 2272LAF VÁLVULA DE ESFERA EN ESCUADRA AGUA TUBO PE /RACOR MÓVIL 32X1" ISO 228 PALANCA MARIP. ANTIF | 2272LAF 90° BALL VALVE PE PIPE /RING NUT FOR WATER 32X1" ISO 228 T ANTITHEFT HANDLE | NR | 49.94 | 5 | 20
Catalogo Tarifa N. 1142 | 09. VÁLVULAS DE ESFERA Y GRIFERÍA DE LATÓN | 09. BALL VALVES AND BRASS BIBCOCKS | 2260126 | 2267OT VÁLV DE ESFERA AGUA TUBO PE /RACOR MÓVIL 50X2" ISO 228 PALANCA DE LATÓN | 2267OT BALL VALVE PE PIPE /RING NUT FOR WATER 50X2" ISO 228 HANDLE BRASS | NR | 135.97 | 2 | 8
Catalogo Tarifa N. 1142 | 09. VÁLVULAS DE ESFERA Y GRIFERÍA DE LATÓN | 09. BALL VALVES AND BRASS BIBCOCKS | 2260127 | 2266SP VÁLV DE ESFERA CON PURGA AGUA M/RACOR MÓVIL 3/4"MX3/4"H ISO228 PAL MARIP OBTURABLE ROJA | 2266SP BALL VALVE WITH DRAIN MALE/RING NUT FOR WATER 3/4"MASX3/4"FEM ISO228 LEAD T HANDLE RED | NR | 21.97 | 15 | 60
Catalogo Tarifa N. 1142 | 09. VÁLVULAS DE ESFERA Y GRIFERÍA DE LATÓN | 09. BALL VALVES AND BRASS BIBCOCKS | 2260128 | 2266SP VÁLV DE ESFERA WITH PURGADOR AGUA M/RACOR MÓVIL 3/4"MX3/4"H ISO228 PAL MARIP OBTURABLE AZUL | 2266SP BALL VALVE WITH DRAIN MALE/RING NUT FOR WATER 3/4"MASX3/4"FEM ISO228 LEAD T HANDLE BLUE | NR | 21.97 | 15 | 60
Catalogo Tarifa N. 1142 | 09. VÁLVULAS DE ESFERA Y GRIFERÍA DE LATÓN | 09. BALL VALVES AND BRASS BIBCOCKS | 2260131 | 2273AF VÁLV DE ESFERA AGUA H/RACOR MÓVIL PARA MEDIDORES DE AGUA 1/2"X3/4" PALANCA MARIP. ANTIFR. DE | 2273AF BALL VALVE FEMALE/RING NUT FOR WATER FOR WATER METERS 1/2"X3/4" T ANTITHEFT ALUMINIUM HANDLE | NR | 23.56 | 10 | 40
Catalogo Tarifa N. 1142 | 09. VÁLVULAS DE ESFERA Y GRIFERÍA DE LATÓN | 09. BALL VALVES AND BRASS BIBCOCKS | 2260132 | 2267OT VÁLV DE ESFERA AGUA TUBO PE /RACOR MÓVIL 32X3/4" ISO 228 PALANCA DE LATÓN | 2267OT BALL VALVE PE PIPE /RING NUT FOR WATER 32X3/4" ISO 228 HANDLE BRASS | NR | 39.75 | 8 | 32
Catalogo Tarifa N. 1142 | 09. VÁLVULAS DE ESFERA Y GRIFERÍA DE LATÓN | 09. BALL VALVES AND BRASS BIBCOCKS | 2260133 | 2267OT VÁLV DE ESFERA AGUA TUBO PE /RACOR MÓVIL 32X1" ISO 228 PALANCA DE LATÓN | 2267OT BALL VALVE PE PIPE /RING NUT FOR WATER 32X1" ISO 228 HANDLE BRASS | NR | 47.87 | 7 | 28
Catalogo Tarifa N. 1142 | 09. VÁLVULAS DE ESFERA Y GRIFERÍA DE LATÓN | 09. BALL VALVES AND BRASS BIBCOCKS | 2260136 | 2277 VÁLV DE ESFERA AGUA TUBO PE/TUBO PE Ø 25-25 CUADRO DE MANIOBRA 28 MM | 2277 BALL VALVE PE PIPE/PE PIPE FOR WATER Ø 25-25 28 MM SQUARE HEAD | NR | 35.5 | 8 | 32
Catalogo Tarifa N. 1142 | 09. VÁLVULAS DE ESFERA Y GRIFERÍA DE LATÓN | 09. BALL VALVES AND BRASS BIBCOCKS | 2260140 | 2281 VÁLV DE ESFERA NI AGUA M/RACOR MÓVIL 3/4"MX3/4"H ISO228 PAL MARIP OBTURABLE ROJA | 2281 NICK BALL VALVE MALE/RING NUT FOR WATER 3/4"MASX3/4"FEM ISO228 LEAD T HANDLE RED | NR | 15.71 | 10 | 60
Catalogo Tarifa N. 1142 | 09. VÁLVULAS DE ESFERA Y GRIFERÍA DE LATÓN | 09. BALL VALVES AND BRASS BIBCOCKS | 2260141 | 2281 VÁLV DE ESFERA NI AGUA M/RACOR MÓVIL 3/4"MX3/4"H ISO228 PAL MARIP OBTURABLE AZUL OSCURO | 2281 NICK BALL VALVE MALE/RING NUT FOR WATER 3/4"MASX3/4"FEM ISO228 LEAD T HANDLE BLUE | NR | 15.71 | 10 | 60
Catalogo Tarifa N. 1142 | 09. VÁLVULAS DE ESFERA Y GRIFERÍA DE LATÓN | 09. BALL VALVES AND BRASS BIBCOCKS | 2260145 | 2281 VÁLV DE ESFERA NI AGUA M/RACOR MÓVIL 1"MASX3/4"FEM ISO228 PAL MARIP OBTURABLE ROJA | 2281 NICK BALL VALVE MALE/RING NUT FOR WATER 1"MASX3/4"FEM ISO228 LEAD T HANDLE RED | NR | 17.88 | 8 | 48
Catalogo Tarifa N. 1142 | 09. VÁLVULAS DE ESFERA Y GRIFERÍA DE LATÓN | 09. BALL VALVES AND BRASS BIBCOCKS | 2260146 | 2281 VÁLV DE ESFERA NI AGUA M/RACOR MÓVIL 1"MASX3/4"FEM ISO228 PAL MARIP OBTURABLE AZUL OSCURO | 2281 NICK BALL VALVE MALE/RING NUT FOR WATER 1"MASX3/4"FEM ISO228 LEAD T HANDLE BLUE | NR | 17.88 | 8 | 48
Catalogo Tarifa N. 1142 | 09. VÁLVULAS DE ESFERA Y GRIFERÍA DE LATÓN | 09. BALL VALVES AND BRASS BIBCOCKS | 2260153 | 2228 VÁLVULA DE ESFERA EN ESCUADRA NI AGUA M/RACOR MÓVIL 1/2"MX1/2"F PAL MARIP ROJA | 2228 NICKEL-PLATED 90° BALL VALVE MALE/RING NUT FOR WATER 1/2"M X 1/2"F T HANDLE RED | NR | 19.4 | 20 | 80
Catalogo Tarifa N. 1142 | 09. VÁLVULAS DE ESFERA Y GRIFERÍA DE LATÓN | 09. BALL VALVES AND BRASS BIBCOCKS | 2260154 | 2228 VÁLVULA DE ESFERA EN ESCUADRA NI AGUA M/RACOR MÓVIL 1/2"MX1/2"F PAL MARIP AZUL OSCURO | 2228 NICKEL-PLATED 90° BALL VALVE MALE/RING NUT FOR WATER 1/2"M X 1/2"F T HANDLE BLUE | NR | 19.4 | 20 | 80
Catalogo Tarifa N. 1142 | 09. VÁLVULAS DE ESFERA Y GRIFERÍA DE LATÓN | 09. BALL VALVES AND BRASS BIBCOCKS | 2260155 | 2228 VÁLVULA DE ESFERA EN ESCUADRA NI AGUA M/RACOR MÓVIL 3/4"MX3/4"H PAL MARIP ROJA | 2228 NICKEL-PLATED 90° BALL VALVE MALE/RING NUT FOR WATER 3/4"MASX3/4"FEM T HANDLE RED | NR | 23.45 | 15 | 60
Catalogo Tarifa N. 1142 | 09. VÁLVULAS DE ESFERA Y GRIFERÍA DE LATÓN | 09. BALL VALVES AND BRASS BIBCOCKS | 2260156 | 2228 VÁLVULA DE ESFERA EN ESCUADRA NI AGUA M/RACOR MÓVIL 3/4"MX3/4"H PAL MARIP AZUL OSCURO | 2228 NICKEL-PLATED 90° BALL VALVE MALE/RING NUT FOR WATER 3/4"MASX3/4"FEM T HANDLE BLUE | NR | 23.45 | 15 | 60
Catalogo Tarifa N. 1142 | 09. VÁLVULAS DE ESFERA Y GRIFERÍA DE LATÓN | 09. BALL VALVES AND BRASS BIBCOCKS | 2260157 | 2228 VÁLVULA DE ESFERA EN ESCUADRA NI AGUA M/RACOR MÓVIL 3/4"MX1"H PAL MARIP ROJA | 2228 NICKEL-PLATED 90° BALL VALVE MALE/RING NUT FOR WATER 3/4"MASX1"FEM T HANDLE RED | NR | 25.31 | 15 | 60
Catalogo Tarifa N. 1142 | 09. VÁLVULAS DE ESFERA Y GRIFERÍA DE LATÓN | 09. BALL VALVES AND BRASS BIBCOCKS | 2260158 | 2228 VÁLVULA DE ESFERA EN ESCUADRA NI AGUA M/RACOR MÓVIL 3/4"MX1"H PAL MARIP AZUL OSCURO | 2228 NICKEL-PLATED 90° BALL VALVE MALE/RING NUT FOR WATER 3/4"MASX1"FEM T HANDLE BLUE | NR | 25.31 | 15 | 60
Catalogo Tarifa N. 1142 | 09. VÁLVULAS DE ESFERA Y GRIFERÍA DE LATÓN | 09. BALL VALVES AND BRASS BIBCOCKS | 2260159 | 2228 VÁLVULA DE ESFERA EN ESCUADRA NI AGUA M/RACOR MÓVIL 1"MASX1"FEM PAL MARIP ROJA | 2228 NICKEL-PLATED 90° BALL VALVE MALE/RING NUT FOR WATER 1"MASX1"FEM T HANDLE RED | NR | 37.52 | 10 | 40
Catalogo Tarifa N. 1142 | 09. VÁLVULAS DE ESFERA Y GRIFERÍA DE LATÓN | 09. BALL VALVES AND BRASS BIBCOCKS | 2260160 | 2228 VÁLVULA DE ESFERA EN ESCUADRA NI AGUA M/RACOR MÓVIL 1"MASX1"FEM PAL MARIP AZUL OSCURO | 2228 NICKEL-PLATED 90° BALL VALVE MALE/RING NUT FOR WATER 1"MASX1"FEM T HANDLE BLUE | NR | 37.52 | 10 | 40
Catalogo Tarifa N. 1142 | 09. VÁLVULAS DE ESFERA Y GRIFERÍA DE LATÓN | 09. BALL VALVES AND BRASS BIBCOCKS | 2260161 | 2229 VÁLVULA DE ESFERA EN ESCUADRA NI AGUA H/RACOR MÓVIL 1/2"FEMX1/2"FEM PAL MARIP ROJA | 2229 NICKEL-PLATED 90° BALL VALVE FEMALE/RING NUT FOR WATER 1/2"FEMX1/2"FEM T HANDLE RED | NR | 19.5 | 20 | 80
Catalogo Tarifa N. 1142 | 09. VÁLVULAS DE ESFERA Y GRIFERÍA DE LATÓN | 09. BALL VALVES AND BRASS BIBCOCKS | 2260162 | 2229 VÁLVULA DE ESFERA EN ESCUADRA NI AGUA H/RACOR MÓVIL 1/2"FEMX1/2"FEM PAL MARIP AZUL OSCURO | 2229 NICKEL-PLATED 90° BALL VALVE FEMALE/RING NUT FOR WATER 1/2"FEMX1/2"FEM T HANDLE BLUE | NR | 19.5 | 20 | 80
Catalogo Tarifa N. 1142 | 09. VÁLVULAS DE ESFERA Y GRIFERÍA DE LATÓN | 09. BALL VALVES AND BRASS BIBCOCKS | 2260163 | 2229 VÁLVULA DE ESFERA EN ESCUADRA NI AGUA H/RACOR MÓVIL 3/4"FEMX3/4"FEM PAL MARIP ROJA | 2229 NICKEL-PLATED 90° BALL VALVE FEMALE/RING NUT FOR WATER 3/4"FEMX3/4"FEM T HANDLE RED | NR | 23.56 | 15 | 60
Catalogo Tarifa N. 1142 | 09. VÁLVULAS DE ESFERA Y GRIFERÍA DE LATÓN | 09. BALL VALVES AND BRASS BIBCOCKS | 2260164 | 2229 VÁLVULA DE ESFERA EN ESCUADRA NI AGUA H/RACOR MÓVIL 3/4"FEMX3/4"FEM PAL MARIP AZUL OSCURO | 2229 NICKEL-PLATED 90° BALL VALVE FEMALE/RING NUT FOR WATER 3/4"FEMX3/4"FEM T HANDLE BLUE | NR | 23.56 | 15 | 60
Catalogo Tarifa N. 1142 | 09. VÁLVULAS DE ESFERA Y GRIFERÍA DE LATÓN | 09. BALL VALVES AND BRASS BIBCOCKS | 2260165 | 2229 VÁLVULA DE ESFERA EN ESCUADRA NI AGUA H/RACOR MÓVIL 3/4"FEMX1"FEM ISO228 PAL MARIP ROJA | 2229 NICKEL-PLATED 90° BALL VALVE FEMALE/RING NUT FOR WATER 3/4"FEMX1"FEM ISO228 T HANDLE RED | NR | 25.52 | 15 | 60
Catalogo Tarifa N. 1142 | 09. VÁLVULAS DE ESFERA Y GRIFERÍA DE LATÓN | 09. BALL VALVES AND BRASS BIBCOCKS | 2260166 | 2229 VÁLVULA DE ESFERA EN ESCUADRA NI AGUA H/RACOR MÓVIL 3/4"FEMX1"FEM ISO228 PAL MARIP AZUL OSCUR | 2229 NICKEL-PLATED 90° BALL VALVE FEMALE/RING NUT FOR WATER 3/4"FEMX1"FEM ISO228 T HANDLE BLUE | NR | 25.52 | 15 | 60
Catalogo Tarifa N. 1142 | 09. VÁLVULAS DE ESFERA Y GRIFERÍA DE LATÓN | 09. BALL VALVES AND BRASS BIBCOCKS | 2260167 | 2229 VÁLVULA DE ESFERA EN ESCUADRA NI AGUA H/RACOR MÓVIL 1"FEMX1"FEM PAL MARIP ROJA | 2229 NICKEL-PLATED 90° BALL VALVE FEMALE/RING NUT FOR WATER 1"FEMX1"FEM T HANDLE RED | NR | 38.56 | 10 | 40
Catalogo Tarifa N. 1142 | 09. VÁLVULAS DE ESFERA Y GRIFERÍA DE LATÓN | 09. BALL VALVES AND BRASS BIBCOCKS | 2260168 | 2229 VÁLVULA DE ESFERA EN ESCUADRA NI AGUA H/RACOR MÓVIL 1"FEMX1"FEM PAL MARIP AZUL OSCURO | 2229 NICKEL-PLATED 90° BALL VALVE FEMALE/RING NUT FOR WATER 1"FEMX1"FEM T HANDLE BLUE | NR | 38.56 | 10 | 40
Catalogo Tarifa N. 1142 | 09. VÁLVULAS DE ESFERA Y GRIFERÍA DE LATÓN | 09. BALL VALVES AND BRASS BIBCOCKS | 2260183 | 2279AF VÁLV DE ESFERA NI AGUA H/RACOR MÓVIL TELESCÓPICO 3/4"X3/4" PALANCA MARIP. ANTIFR. | 2279AF NICK BALL VALVE FEMALE TELESCOPIC SWIVEL NUT FOR WATER 3/4"X3/4" T ANTITHEFT HANDLE | NR | 0 | 12 | 48
Catalogo Tarifa N. 1142 | 09. VÁLVULAS DE ESFERA Y GRIFERÍA DE LATÓN | 09. BALL VALVES AND BRASS BIBCOCKS | 2260185 | 2283AF VÁLV DE ESFERA NI AGUA M/RACOR MÓVIL TELESCÓPICO 3/4"X3/4" PALANCA MARIP. ANTIFR. | 2283AF NICK BALL VALVE MALE TELESCOPIC SWIVEL NUT FOR WATER 3/4"X3/4" T ANTITHEFT HANDLE | NR | 23.97 | 12 | 48
Catalogo Tarifa N. 1142 | 09. VÁLVULAS DE ESFERA Y GRIFERÍA DE LATÓN | 09. BALL VALVES AND BRASS BIBCOCKS | 2260196 | 2281 VÁLV DE ESFERA NI AGUA M/RACOR MÓVIL 3/4"MX3/4"H ISO228 PAL MARIP OBTURABLE NEGRA | 2281 NICK BALL VALVE MALE/RING NUT FOR WATER 3/4"MASX3/4"FEM ISO228 LEAD T HANDLE BLACK | NR | 15.71 | 10 | 60
Catalogo Tarifa N. 1142 | 09. VÁLVULAS DE ESFERA Y GRIFERÍA DE LATÓN | 09. BALL VALVES AND BRASS BIBCOCKS | 2260197 | 2285 VÁLV DE ESFERA NI AGUA H/RACOR MÓVIL 1"FEMX1"FEM ISO228 PAL MARIP NEGRA | 2285 NICK BALL VALVE FEMALE/RING NUT FOR WATER 1"FEMX1"FEM ISO228 T HANDLE BLACK | NR | 17.22 | 8 | 48
Catalogo Tarifa N. 1142 | 09. VÁLVULAS DE ESFERA Y GRIFERÍA DE LATÓN | 09. BALL VALVES AND BRASS BIBCOCKS | 2260198 | 2285 VÁLV DE ESFERA NI AGUA H/RACOR MÓVIL 3/4"FEMX1"FEM ISO228 PAL MARIP NEGRA | 2285 NICK BALL VALVE FEMALE/RING NUT FOR WATER 3/4"FEMX1"FEM ISO228 T HANDLE BLACK | NR | 20.65 | 8 | 48
Catalogo Tarifa N. 1142 | 09. VÁLVULAS DE ESFERA Y GRIFERÍA DE LATÓN | 09. BALL VALVES AND BRASS BIBCOCKS | 2260199 | 2279AF VÁLV DE ESFERA NI AGUA H/RACOR MÓVIL TELESCÓPICO 1/2"X3/4" PALANCA MARIP. ANTIFR. | 2279AF NICK BALL VALVE FEMALE TELESCOPIC SWIVEL NUT FOR WATER 1/2"X3/4" T ANTITHEFT HANDLE | NR | 20.62 | 12 | 48
Catalogo Tarifa N. 1142 | 09. VÁLVULAS DE ESFERA Y GRIFERÍA DE LATÓN | 09. BALL VALVES AND BRASS BIBCOCKS | 2260206 | 2284SPCK VÁLV DE ESFERA WITH PURGADOR AGUA M/RAC MÓV+VÁLV NO RETORNO 3/4"MX3/4"H ISO228 PALANCA DE | 2284SPCK BALL VALVE WITH DRAIN MALE/RING NUT FOR WATER WITH CHECK VALVE 3/4"MASX3/4"FEM ISO228 HAN | NR | 24.03 | 12 | 48
Catalogo Tarifa N. 1142 | 09. VÁLVULAS DE ESFERA Y GRIFERÍA DE LATÓN | 09. BALL VALVES AND BRASS BIBCOCKS | 2260210 | 2283AF VÁLV DE ESFERA NI AGUA M/RACOR MÓVIL TELESCÓPICO 1/2"X3/4" PALANCA MARIP. ANTIFR. | 2283AF NICK BALL VALVE MALE TELESCOPIC SWIVEL NUT FOR WATER 1/2"X3/4" T ANTITHEFT HANDLE | NR | 21.43 | 12 | 48
Catalogo Tarifa N. 1142 | 09. VÁLVULAS DE ESFERA Y GRIFERÍA DE LATÓN | 09. BALL VALVES AND BRASS BIBCOCKS | 2310003 | 2321 VÁLVULA DE ESFERA NI SCIROCCO PARA AGUA M/H 1/2" ISO228 PAL MARIP ROJA | 2321 NICK BALL VALVE MALE/FEMALE SCIROCCO FOR WATER 1/2" ISO228 T HANDLE RED | NR | 10.15 | 25 | 100
Catalogo Tarifa N. 1142 | 09. VÁLVULAS DE ESFERA Y GRIFERÍA DE LATÓN | 09. BALL VALVES AND BRASS BIBCOCKS | 2310006 | 2321 VÁLVULA DE ESFERA NI SCIROCCO PARA AGUA M/H 3/4" ISO228 PAL MARIP ROJA | 2321 NICK BALL VALVE MALE/FEMALE SCIROCCO FOR WATER 3/4" ISO228 T HANDLE RED | NR | 14.86 | 20 | 80
Catalogo Tarifa N. 1142 | 09. VÁLVULAS DE ESFERA Y GRIFERÍA DE LATÓN | 09. BALL VALVES AND BRASS BIBCOCKS | 2310007 | 2321 VÁLVULA DE ESFERA NI SCIROCCO PARA AGUA M/H 1" ISO228 PAL MARIP ROJA | 2321 NICK BALL VALVE MALE/FEMALE SCIROCCO FOR WATER 1" ISO228 T HANDLE RED | NR | 23.41 | 10 | 40
Catalogo Tarifa N. 1142 | 09. VÁLVULAS DE ESFERA Y GRIFERÍA DE LATÓN | 09. BALL VALVES AND BRASS BIBCOCKS | 2310010 | 2320 VÁLVULA DE ESFERA NI SCIROCCO PARA AGUA H/H 1/2" ISO228 PAL MARIP ROJA | 2320 NICK BALL VALVE FEMALE/FEMALE SCIROCCO FOR WATER 1/2" ISO228 T HANDLE RED | NR | 9.67 | 25 | 100
Catalogo Tarifa N. 1142 | 09. VÁLVULAS DE ESFERA Y GRIFERÍA DE LATÓN | 09. BALL VALVES AND BRASS BIBCOCKS | 2310012 | 2320 VÁLVULA DE ESFERA NI SCIROCCO PARA AGUA H/H 3/4" ISO228 PAL MARIP ROJA | 2320 NICK BALL VALVE FEMALE/FEMALE SCIROCCO FOR WATER 3/4" ISO228 T HANDLE RED | NR | 13.76 | 20 | 80
Catalogo Tarifa N. 1142 | 09. VÁLVULAS DE ESFERA Y GRIFERÍA DE LATÓN | 09. BALL VALVES AND BRASS BIBCOCKS | 2310016 | 2320 VÁLVULA DE ESFERA NI SCIROCCO PARA AGUA H/H 1" ISO228 PAL MARIP ROJA | 2320 NICK BALL VALVE FEMALE/FEMALE SCIROCCO FOR WATER 1" ISO228 T HANDLE RED | NR | 21.51 | 10 | 40
Catalogo Tarifa N. 1142 | 09. VÁLVULAS DE ESFERA Y GRIFERÍA DE LATÓN | 09. BALL VALVES AND BRASS BIBCOCKS | 2310017 | 2330 VÁLVULA DE ESFERA NI SCIROCCO PARA AGUA H/H 1" ISO228 PALANCA ACERO PLANA PLAST ROJA | 2330 NICK BALL VALVE FEMALE/FEMALE SCIROCCO FOR WATER 1" ISO228 FLAT PLAST STEEL HANDLE RED | NR | 22.4 | 10 | 40
Catalogo Tarifa N. 1142 | 09. VÁLVULAS DE ESFERA Y GRIFERÍA DE LATÓN | 09. BALL VALVES AND BRASS BIBCOCKS | 2310019 | 2330 VÁLVULA DE ESFERA NI SCIROCCO PARA AGUA H/H 3/4" ISO228 PALANCA ACERO PLANA PLAST ROJA | 2330 NICK BALL VALVE FEMALE/FEMALE SCIROCCO FOR WATER 3/4" ISO228 FLAT PLAST STEEL HANDLE RED | NR | 13.99 | 15 | 60
Catalogo Tarifa N. 1142 | 09. VÁLVULAS DE ESFERA Y GRIFERÍA DE LATÓN | 09. BALL VALVES AND BRASS BIBCOCKS | 2310020 | 2320 VÁLVULA DE ESFERA NI SCIROCCO PARA AGUA H/H 3/8" ISO7 PAL MARIP ROJA | 2320 NICK BALL VALVE FEMALE/FEMALE SCIROCCO FOR WATER 3/8" ISO7 T HANDLE RED | NR | 8.48 | 25 | 100
Catalogo Tarifa N. 1142 | 09. VÁLVULAS DE ESFERA Y GRIFERÍA DE LATÓN | 09. BALL VALVES AND BRASS BIBCOCKS | 2310022 | 2321 VÁLVULA DE ESFERA NI SCIROCCO PARA AGUA M/H 3/8" ISO7 PAL MARIP ROJA | 2321 NICK BALL VALVE MALE/FEMALE SCIROCCO FOR WATER 3/8" ISO7 T HANDLE RED | NR | 9.56 | 25 | 100
Catalogo Tarifa N. 1142 | 09. VÁLVULAS DE ESFERA Y GRIFERÍA DE LATÓN | 09. BALL VALVES AND BRASS BIBCOCKS | 2310024 | 2330 VÁLVULA DE ESFERA NI SCIROCCO PARA AGUA H/H 2" ISO228 PALANCA ACERO PLANA PLAST ROJA | 2330 NICK BALL VALVE FEMALE/FEMALE SCIROCCO FOR WATER 2" ISO228 FLAT PLAST STEEL HANDLE RED | NR | 83.66 | 2 | 8
Catalogo Tarifa N. 1142 | 09. VÁLVULAS DE ESFERA Y GRIFERÍA DE LATÓN | 09. BALL VALVES AND BRASS BIBCOCKS | 2310026 | 2330 VÁLVULA DE ESFERA NI SCIROCCO PARA AGUA H/H 1/2" ISO228 PALANCA ACERO PLANA PLAST ROJA | 2330 NICK BALL VALVE FEMALE/FEMALE SCIROCCO FOR WATER 1/2" ISO228 FLAT PLAST STEEL HANDLE RED | NR | 10.1 | 25 | 100
Catalogo Tarifa N. 1142 | 09. VÁLVULAS DE ESFERA Y GRIFERÍA DE LATÓN | 09. BALL VALVES AND BRASS BIBCOCKS | 2310028 | 2331 VÁLVULA DE ESFERA NI SCIROCCO PARA AGUA M/H 1" ISO228 PALANCA ACERO PLANA PLAST ROJA | 2331 NICK BALL VALVE MALE/FEMALE SCIROCCO FOR WATER 1" ISO228 FLAT PLAST STEEL HANDLE RED | NR | 26.13 | 10 | 40
Catalogo Tarifa N. 1142 | 09. VÁLVULAS DE ESFERA Y GRIFERÍA DE LATÓN | 09. BALL VALVES AND BRASS BIBCOCKS | 2310029 | 2330 VÁLVULA DE ESFERA NI SCIROCCO PARA AGUA H/H 1"1/4 ISO228 PALANCA ACERO PLANA PLAST ROJA | 2330 NICK BALL VALVE FEMALE/FEMALE SCIROCCO FOR WATER 1"1/4 ISO228 FLAT PLAST STEEL HANDLE RED | NR | 35.9 | 4 | 16
Catalogo Tarifa N. 1142 | 09. VÁLVULAS DE ESFERA Y GRIFERÍA DE LATÓN | 09. BALL VALVES AND BRASS BIBCOCKS | 2310031 | 2330 VÁLVULA DE ESFERA NI SCIROCCO PARA AGUA H/H 1"1/2 ISO228 PALANCA ACERO PLANA PLAST ROJA | 2330 NICK BALL VALVE FEMALE/FEMALE SCIROCCO FOR WATER 1"1/2 ISO228 FLAT PLAST STEEL HANDLE RED | NR | 53.59 | 3 | 12
Catalogo Tarifa N. 1142 | 09. VÁLVULAS DE ESFERA Y GRIFERÍA DE LATÓN | 09. BALL VALVES AND BRASS BIBCOCKS | 2310032 | 2331 VÁLVULA DE ESFERA NI SCIROCCO PARA AGUA M/H 1/2" ISO228 PALANCA ACERO PLANA PLAST ROJA | 2331 NICK BALL VALVE MALE/FEMALE SCIROCCO FOR WATER 1/2" ISO228 FLAT PLAST STEEL HANDLE RED | NR | 10.9 | 25 | 100
Catalogo Tarifa N. 1142 | 09. VÁLVULAS DE ESFERA Y GRIFERÍA DE LATÓN | 09. BALL VALVES AND BRASS BIBCOCKS | 2310033 | 2331 VÁLVULA DE ESFERA NI SCIROCCO PARA AGUA M/H 3/4" ISO228 PALANCA ACERO PLANA PLAST ROJA | 2331 NICK BALL VALVE MALE/FEMALE SCIROCCO FOR WATER 3/4" ISO228 FLAT PLAST STEEL HANDLE RED | NR | 14.61 | 15 | 60
Catalogo Tarifa N. 1142 | 09. VÁLVULAS DE ESFERA Y GRIFERÍA DE LATÓN | 09. BALL VALVES AND BRASS BIBCOCKS | 2310038 | 2331 VÁLVULA DE ESFERA NI SCIROCCO PARA AGUA M/H 1"1/4 ISO228 PALANCA ACERO PLANA PLAST ROJA | 2331 NICK BALL VALVE MALE/FEMALE SCIROCCO FOR WATER 1"1/4 ISO228 FLAT PLAST STEEL HANDLE RED | NR | 40.4 | 4 | 16
Catalogo Tarifa N. 1142 | 09. VÁLVULAS DE ESFERA Y GRIFERÍA DE LATÓN | 09. BALL VALVES AND BRASS BIBCOCKS | 2310040 | 2330 VÁLVULA DE ESFERA NI SCIROCCO PARA AGUA H/H 3" ISO228 PALANCA ACERO PLANA PLAST ROJA | 2330 NICK BALL VALVE FEMALE/FEMALE SCIROCCO FOR WATER 3" ISO228 FLAT PLAST STEEL HANDLE RED | NR | 287.95 | 1 | 3
Catalogo Tarifa N. 1142 | 09. VÁLVULAS DE ESFERA Y GRIFERÍA DE LATÓN | 09. BALL VALVES AND BRASS BIBCOCKS | 2310042 | 2332 VÁLVULA DE ESFERA NI SCIROCCO PARA AGUA M/M 1"1/2 ISO228 PALANCA ACERO PLANA PLAST ROJA | 2332 NICK BALL VALVE MALE/MALE SCIROCCO FOR WATER 1"1/2 ISO228 FLAT PLAST STEEL HANDLE RED | NR | 52.75 | 3 | 12
Catalogo Tarifa N. 1142 | 09. VÁLVULAS DE ESFERA Y GRIFERÍA DE LATÓN | 09. BALL VALVES AND BRASS BIBCOCKS | 2310043 | 2331 VÁLVULA DE ESFERA NI SCIROCCO PARA AGUA M/H 1"1/2 ISO228 PALANCA ACERO PLANA PLAST ROJA | 2331 NICK BALL VALVE MALE/FEMALE SCIROCCO FOR WATER 1"1/2 ISO228 FLAT PLAST STEEL HANDLE RED | NR | 59.11 | 3 | 12
Catalogo Tarifa N. 1142 | 09. VÁLVULAS DE ESFERA Y GRIFERÍA DE LATÓN | 09. BALL VALVES AND BRASS BIBCOCKS | 2310044 | 2331 VÁLVULA DE ESFERA NI SCIROCCO PARA AGUA M/H 2" ISO228 PALANCA ACERO PLANA PLAST ROJA | 2331 NICK BALL VALVE MALE/FEMALE SCIROCCO FOR WATER 2" ISO228 FLAT PLAST STEEL HANDLE RED | NR | 91.93 | 2 | 8
Catalogo Tarifa N. 1142 | 09. VÁLVULAS DE ESFERA Y GRIFERÍA DE LATÓN | 09. BALL VALVES AND BRASS BIBCOCKS | 2310047 | 2330 VÁLVULA DE ESFERA NI SCIROCCO PARA AGUA H/H 2"1/2 ISO228 PALANCA ACERO PLANA PLAST ROJA | 2330 NICK BALL VALVE FEMALE/FEMALE SCIROCCO FOR WATER 2"1/2 ISO228 FLAT PLAST STEEL HANDLE RED | NR | 202.57 | 1 | 4
Catalogo Tarifa N. 1142 | 09. VÁLVULAS DE ESFERA Y GRIFERÍA DE LATÓN | 09. BALL VALVES AND BRASS BIBCOCKS | 2310048 | 2332 VÁLVULA DE ESFERA NI SCIROCCO PARA AGUA M/M 2" ISO228 PALANCA ACERO PLANA PLAST ROJA | 2332 NICK BALL VALVE MALE/MALE SCIROCCO FOR WATER 2" ISO228 FLAT PLAST STEEL HANDLE RED | NR | 77.42 | 2 | 8
Catalogo Tarifa N. 1142 | 09. VÁLVULAS DE ESFERA Y GRIFERÍA DE LATÓN | 09. BALL VALVES AND BRASS BIBCOCKS | 2310049 | 2330 VÁLVULA DE ESFERA NI SCIROCCO PARA AGUA H/H 3/8" ISO7 PALANCA ACERO PLANA PLAST ROJA | 2330 NICK BALL VALVE FEMALE/FEMALE SCIROCCO FOR WATER 3/8" ISO7 FLAT PLAST STEEL HANDLE RED | NR | 8.66 | 25 | 100
Catalogo Tarifa N. 1142 | 09. VÁLVULAS DE ESFERA Y GRIFERÍA DE LATÓN | 09. BALL VALVES AND BRASS BIBCOCKS | 2310050 | 2330 VÁLVULA DE ESFERA NI SCIROCCO PARA AGUA H/H 4" ISO228 PALANCA ACERO PLANA PLAST ROJA | 2330 NICK BALL VALVE FEMALE/FEMALE SCIROCCO FOR WATER 4" ISO228 FLAT PLAST STEEL HANDLE RED | NR | 486.64 | 1 | 1
Catalogo Tarifa N. 1142 | 09. VÁLVULAS DE ESFERA Y GRIFERÍA DE LATÓN | 09. BALL VALVES AND BRASS BIBCOCKS | 2310051 | 2330 VÁLVULA DE ESFERA NI SCIROCCO PARA AGUA H/H 1/4" ISO7 PALANCA ACERO PLANA PLAST ROJA | 2330 NICK BALL VALVE FEMALE/FEMALE SCIROCCO FOR WATER 1/4" ISO7 FLAT PLAST STEEL HANDLE RED | NR | 8.82 | 25 | 100
Catalogo Tarifa N. 1142 | 09. VÁLVULAS DE ESFERA Y GRIFERÍA DE LATÓN | 09. BALL VALVES AND BRASS BIBCOCKS | 2310052 | 2321 VÁLVULA DE ESFERA NI SCIROCCO PARA AGUA M/H 1/4" ISO7 PAL MARIP ROJA | 2321 NICK BALL VALVE MALE/FEMALE SCIROCCO FOR WATER 1/4" ISO7 T HANDLE RED | NR | 9.24 | 25 | 100
Catalogo Tarifa N. 1142 | 09. VÁLVULAS DE ESFERA Y GRIFERÍA DE LATÓN | 09. BALL VALVES AND BRASS BIBCOCKS | 2310053 | 2320 VÁLVULA DE ESFERA NI SCIROCCO PARA AGUA H/H 1/4" ISO7 PAL MARIP ROJA | 2320 NICK BALL VALVE FEMALE/FEMALE SCIROCCO FOR WATER 1/4" ISO7 T HANDLE RED | NR | 8.29 | 25 | 100
Catalogo Tarifa N. 1142 | 09. VÁLVULAS DE ESFERA Y GRIFERÍA DE LATÓN | 09. BALL VALVES AND BRASS BIBCOCKS | 2310055 | 2331 VÁLVULA DE ESFERA NI SCIROCCO PARA AGUA M/H 3/8" ISO7 PALANCA ACERO PLANA PLAST ROJA | 2331 NICK BALL VALVE MALE/FEMALE SCIROCCO FOR WATER 3/8" ISO7 FLAT PLAST STEEL HANDLE RED | NR | 9.87 | 25 | 100
Catalogo Tarifa N. 1142 | 09. VÁLVULAS DE ESFERA Y GRIFERÍA DE LATÓN | 09. BALL VALVES AND BRASS BIBCOCKS | 2310056 | 2331 VÁLVULA DE ESFERA NI SCIROCCO PARA AGUA M/H 1/4" ISO7 PALANCA ACERO PLANA PLAST ROJA | 2331 NICK BALL VALVE MALE/FEMALE SCIROCCO FOR WATER 1/4" ISO7 FLAT PLAST STEEL HANDLE RED | NR | 9.56 | 25 | 100
Catalogo Tarifa N. 1142 | 09. VÁLVULAS DE ESFERA Y GRIFERÍA DE LATÓN | 09. BALL VALVES AND BRASS BIBCOCKS | 2310058 | 2332 VÁLVULA DE ESFERA NI SCIROCCO PARA AGUA M/M 3/8" ISO7 PALANCA ACERO PLANA PLAST ROJA | 2332 NICK BALL VALVE MALE/MALE SCIROCCO FOR WATER 3/8" ISO7 FLAT PLAST STEEL HANDLE RED | NR | 10.14 | 25 | 100
Catalogo Tarifa N. 1142 | 09. VÁLVULAS DE ESFERA Y GRIFERÍA DE LATÓN | 09. BALL VALVES AND BRASS BIBCOCKS | 2310084 | 2320 VÁLVULA DE ESFERA NI SCIROCCO PARA AGUA H/H 1/2" ISO228 PAL MARIP AZUL OSCURO | 2320 NICK BALL VALVE FEMALE/FEMALE SCIROCCO FOR WATER 1/2" ISO228 T HANDLE BLUE | NR | 9.67 | 25 | 100
Catalogo Tarifa N. 1142 | 09. VÁLVULAS DE ESFERA Y GRIFERÍA DE LATÓN | 09. BALL VALVES AND BRASS BIBCOCKS | 2310085 | 2320 VÁLVULA DE ESFERA NI SCIROCCO PARA AGUA H/H 3/4" ISO228 PAL MARIP AZUL OSCURO | 2320 NICK BALL VALVE FEMALE/FEMALE SCIROCCO FOR WATER 3/4" ISO228 T HANDLE BLUE | NR | 13.76 | 20 | 80
Catalogo Tarifa N. 1142 | 09. VÁLVULAS DE ESFERA Y GRIFERÍA DE LATÓN | 09. BALL VALVES AND BRASS BIBCOCKS | 2310086 | 2320 VÁLVULA DE ESFERA NI SCIROCCO PARA AGUA H/H 1" ISO228 PAL MARIP AZUL OSCURO | 2320 NICK BALL VALVE FEMALE/FEMALE SCIROCCO FOR WATER 1" ISO228 T HANDLE BLUE | NR | 21.51 | 10 | 40
Catalogo Tarifa N. 1142 | 09. VÁLVULAS DE ESFERA Y GRIFERÍA DE LATÓN | 09. BALL VALVES AND BRASS BIBCOCKS | 2310087 | 2320 VÁLVULA DE ESFERA NI SCIROCCO PARA AGUA H/H 1/4" ISO7 PAL MARIP NEGRA | 2320 NICK BALL VALVE FEMALE/FEMALE SCIROCCO FOR WATER 1/4" ISO7 T HANDLE BLACK | NR | 8.29 | 25 | 100
Catalogo Tarifa N. 1142 | 09. VÁLVULAS DE ESFERA Y GRIFERÍA DE LATÓN | 09. BALL VALVES AND BRASS BIBCOCKS | 2310088 | 2320 VÁLVULA DE ESFERA NI SCIROCCO PARA AGUA H/H 3/8" ISO7 PAL MARIP NEGRA | 2320 NICK BALL VALVE FEMALE/FEMALE SCIROCCO FOR WATER 3/8" ISO7 T HANDLE BLACK | NR | 8.48 | 25 | 100
Catalogo Tarifa N. 1142 | 09. VÁLVULAS DE ESFERA Y GRIFERÍA DE LATÓN | 09. BALL VALVES AND BRASS BIBCOCKS | 2310097 | 2321 VÁLVULA DE ESFERA NI SCIROCCO PARA AGUA M/H 1/2" ISO228 PAL MARIP AZUL OSCURO | 2321 NICK BALL VALVE MALE/FEMALE SCIROCCO FOR WATER 1/2" ISO228 T HANDLE BLUE | NR | 10.15 | 25 | 100
Catalogo Tarifa N. 1142 | 09. VÁLVULAS DE ESFERA Y GRIFERÍA DE LATÓN | 09. BALL VALVES AND BRASS BIBCOCKS | 2310098 | 2321 VÁLVULA DE ESFERA NI SCIROCCO PARA AGUA M/H 3/4" ISO228 PAL MARIP AZUL OSCURO | 2321 NICK BALL VALVE MALE/FEMALE SCIROCCO FOR WATER 3/4" ISO228 T HANDLE BLUE | NR | 14.86 | 20 | 80
Catalogo Tarifa N. 1142 | 09. VÁLVULAS DE ESFERA Y GRIFERÍA DE LATÓN | 09. BALL VALVES AND BRASS BIBCOCKS | 2310099 | 2321 VÁLVULA DE ESFERA NI SCIROCCO PARA AGUA M/H 1" ISO228 PAL MARIP AZUL OSCURO | 2321 NICK BALL VALVE MALE/FEMALE SCIROCCO FOR WATER 1" ISO228 T HANDLE BLUE | NR | 23.41 | 10 | 40
Catalogo Tarifa N. 1142 | 09. VÁLVULAS DE ESFERA Y GRIFERÍA DE LATÓN | 09. BALL VALVES AND BRASS BIBCOCKS | 2310100 | 2321 VÁLVULA DE ESFERA NI SCIROCCO PARA AGUA M/H 3/8" ISO7 PAL MARIP NEGRA | 2321 NICK BALL VALVE MALE/FEMALE SCIROCCO FOR WATER 3/8" ISO7 T HANDLE BLACK | NR | 9.56 | 25 | 100
Catalogo Tarifa N. 1142 | 09. VÁLVULAS DE ESFERA Y GRIFERÍA DE LATÓN | 09. BALL VALVES AND BRASS BIBCOCKS | 2310161 | 2320 VÁLVULA DE ESFERA NI SCIROCCO PARA AGUA H/H 1/2" ISO228 PAL MARIP NEGRA | 2320 NICK BALL VALVE FEMALE/FEMALE SCIROCCO FOR WATER 1/2" ISO228 T HANDLE BLACK | NR | 9.67 | 25 | 100
Catalogo Tarifa N. 1142 | 09. VÁLVULAS DE ESFERA Y GRIFERÍA DE LATÓN | 09. BALL VALVES AND BRASS BIBCOCKS | 2310162 | 2320 VÁLVULA DE ESFERA NI SCIROCCO PARA AGUA H/H 3/4" ISO228 PAL MARIP NEGRA | 2320 NICK BALL VALVE FEMALE/FEMALE SCIROCCO FOR WATER 3/4" ISO228 T HANDLE BLACK | NR | 13.76 | 20 | 80
Catalogo Tarifa N. 1142 | 09. VÁLVULAS DE ESFERA Y GRIFERÍA DE LATÓN | 09. BALL VALVES AND BRASS BIBCOCKS | 2310163 | 2320 VÁLVULA DE ESFERA NI SCIROCCO PARA AGUA H/H 1" ISO228 PAL MARIP NEGRA | 2320 NICK BALL VALVE FEMALE/FEMALE SCIROCCO FOR WATER 1" ISO228 T HANDLE BLACK | NR | 21.51 | 10 | 40
Catalogo Tarifa N. 1142 | 09. VÁLVULAS DE ESFERA Y GRIFERÍA DE LATÓN | 09. BALL VALVES AND BRASS BIBCOCKS | 2310164 | 2321 VÁLVULA DE ESFERA NI SCIROCCO PARA AGUA M/H 1/4" ISO7 PAL MARIP NEGRA | 2321 NICK BALL VALVE MALE/FEMALE SCIROCCO FOR WATER 1/4" ISO7 T HANDLE BLACK | NR | 9.24 | 25 | 100
Catalogo Tarifa N. 1142 | 09. VÁLVULAS DE ESFERA Y GRIFERÍA DE LATÓN | 09. BALL VALVES AND BRASS BIBCOCKS | 2310165 | 2321 VÁLVULA DE ESFERA NI SCIROCCO PARA AGUA M/H 1/2" ISO228 PAL MARIP NEGRA | 2321 NICK BALL VALVE MALE/FEMALE SCIROCCO FOR WATER 1/2" ISO228 T HANDLE BLACK | NR | 10.15 | 25 | 100
Catalogo Tarifa N. 1142 | 09. VÁLVULAS DE ESFERA Y GRIFERÍA DE LATÓN | 09. BALL VALVES AND BRASS BIBCOCKS | 2310166 | 2321 VÁLVULA DE ESFERA NI SCIROCCO PARA AGUA M/H 3/4" ISO228 PAL MARIP NEGRA | 2321 NICK BALL VALVE MALE/FEMALE SCIROCCO FOR WATER 3/4" ISO228 T HANDLE BLACK | NR | 14.86 | 20 | 80
Catalogo Tarifa N. 1142 | 09. VÁLVULAS DE ESFERA Y GRIFERÍA DE LATÓN | 09. BALL VALVES AND BRASS BIBCOCKS | 2310167 | 2321 VÁLVULA DE ESFERA NI SCIROCCO PARA AGUA M/H 1" ISO228 PAL MARIP NEGRA | 2321 NICK BALL VALVE MALE/FEMALE SCIROCCO FOR WATER 1" ISO228 T HANDLE BLACK | NR | 23.41 | 10 | 40
Catalogo Tarifa N. 1142 | 09. VÁLVULAS DE ESFERA Y GRIFERÍA DE LATÓN | 09. BALL VALVES AND BRASS BIBCOCKS | 2310210 | 2320 VÁLVULA DE ESFERA NI SCIROCCO PARA AGUA H/H 3/8" ISO7 PAL MARIP AZUL OSCURO | 2320 NICK BALL VALVE FEMALE/FEMALE SCIROCCO FOR WATER 3/8" ISO7 T HANDLE BLUE | NR | 8.48 | 25 | 100
Catalogo Tarifa N. 1142 | 09. VÁLVULAS DE ESFERA Y GRIFERÍA DE LATÓN | 09. BALL VALVES AND BRASS BIBCOCKS | 2310274 | 2320AF VÁLVULA DE ESFERA NI SCIROCCO PARA AGUA H/H 1/2" PALANCA MARIP. ANTIFR. | 2320AF NICK BALL VALVE FEMALE/FEMALE SCIROCCO FOR WATER 1/2" T ANTITHEFT HANDLE | NR | 18.32 | 25 | 75
Catalogo Tarifa N. 1142 | 09. VÁLVULAS DE ESFERA Y GRIFERÍA DE LATÓN | 09. BALL VALVES AND BRASS BIBCOCKS | 2310275 | 2340 VÁLVULA DE ESFERA NI SCIROCCO PARA AGUA H/H 1/2" ISO228 CUADRO DE MANIOBRA 28 MM | 2340 NICK BALL VALVE FEMALE/FEMALE SCIROCCO FOR WATER 1/2" ISO228 28 MM SQUARE HEAD | NR | 16.5 | 15 | 60
Catalogo Tarifa N. 1142 | 09. VÁLVULAS DE ESFERA Y GRIFERÍA DE LATÓN | 09. BALL VALVES AND BRASS BIBCOCKS | 2310344 | 2325T VÁLVULA DE ESFERA NI SCIROCCO PARA AGUA H/H 1/2" ISO228 MANGO PLÁSTICO EN "T" CON INSERCIÓN N | 2325T NICK BALL VALVE FEMALE/FEMALE SCIROCCO FOR WATER 1/2" ISO228 PLASTIC "T" HANDLE WITH INSERT B | NR | 11.54 | 10 | 40
Catalogo Tarifa N. 1142 | 09. VÁLVULAS DE ESFERA Y GRIFERÍA DE LATÓN | 09. BALL VALVES AND BRASS BIBCOCKS | 2310345 | 2325T VÁLVULA DE ESFERA NI SCIROCCO PARA AGUA H/H 3/4" ISO228 MANGO PLÁSTICO EN "T" CON INSERCIÓN N | 2325T NICK BALL VALVE FEMALE/FEMALE SCIROCCO FOR WATER 3/4" ISO228 PLASTIC "T" HANDLE WITH INSERT B | NR | 15.62 | 8 | 32
Catalogo Tarifa N. 1142 | 09. VÁLVULAS DE ESFERA Y GRIFERÍA DE LATÓN | 09. BALL VALVES AND BRASS BIBCOCKS | 2310346 | 2325T VÁLVULA DE ESFERA NI SCIROCCO PARA AGUA H/H 1" ISO228 MANGO PLÁSTICO EN "T" CON INSERCIÓN NEG | 2325T NICK BALL VALVE FEMALE/FEMALE SCIROCCO FOR WATER 1" ISO228 PLASTIC "T" HANDLE WITH INSERT BLA | NR | 23.66 | 6 | 24
Catalogo Tarifa N. 1142 | 09. VÁLVULAS DE ESFERA Y GRIFERÍA DE LATÓN | 09. BALL VALVES AND BRASS BIBCOCKS | 2310347 | 2326T VÁLVULA DE ESFERA NI SCIROCCO PARA AGUA M/H 1/2" ISO228 MANGO PLÁSTICO EN "T" CON INSERCIÓN N | 2326T NICK BALL VALVE MALE/FEMALE SCIROCCO FOR WATER 1/2" ISO228 PLASTIC "T" HANDLE WITH INSERT BLA | NR | 12.03 | 10 | 40
Catalogo Tarifa N. 1142 | 09. VÁLVULAS DE ESFERA Y GRIFERÍA DE LATÓN | 09. BALL VALVES AND BRASS BIBCOCKS | 2310348 | 2326T VÁLVULA DE ESFERA NI SCIROCCO PARA AGUA M/H 3/4" ISO228 MANGO PLÁSTICO EN "T" CON INSERCIÓN N | 2326T NICK BALL VALVE MALE/FEMALE SCIROCCO FOR WATER 3/4" ISO228 PLASTIC "T" HANDLE WITH INSERT BLA | NR | 16.73 | 8 | 32
Catalogo Tarifa N. 1142 | 09. VÁLVULAS DE ESFERA Y GRIFERÍA DE LATÓN | 09. BALL VALVES AND BRASS BIBCOCKS | 2310349 | 2326T VÁLVULA DE ESFERA NI SCIROCCO PARA AGUA M/H 1" ISO228 MANGO PLÁSTICO EN "T" CON INSERCIÓN NEG | 2326T NICK BALL VALVE MALE/FEMALE SCIROCCO FOR WATER 1" ISO228 PLASTIC "T" HANDLE WITH INSERT BLACK | NR | 25.58 | 6 | 24
Catalogo Tarifa N. 1142 | 09. VÁLVULAS DE ESFERA Y GRIFERÍA DE LATÓN | 09. BALL VALVES AND BRASS BIBCOCKS | 2310359 | 2320AF VÁLVULA DE ESFERA NI SCIROCCO PARA AGUA H/H 1" ISO228 PALANCA MARIP. ANTIFR. | 2320AF NICK BALL VALVE FEMALE/FEMALE SCIROCCO FOR WATER 1" ISO228 T ANTITHEFT HANDLE | NR | 30.7 | 10 | 30
Catalogo Tarifa N. 1142 | 09. VÁLVULAS DE ESFERA Y GRIFERÍA DE LATÓN | 09. BALL VALVES AND BRASS BIBCOCKS | 2360001 | 2371 VÁLVULA DE ESFERA NI MISTRAL PARA AGUA M/H 1/2" ISO228 PAL MARIP ROJA | 2371 NICK BALL VALVE MALE/FEMALE MISTRAL FOR WATER 1/2" ISO228 T HANDLE RED | NR | 9.1 | 25 | 100
Catalogo Tarifa N. 1142 | 09. VÁLVULAS DE ESFERA Y GRIFERÍA DE LATÓN | 09. BALL VALVES AND BRASS BIBCOCKS | 2360002 | 2370 VÁLVULA DE ESFERA NI MISTRAL PARA AGUA H/H 1/2" ISO228 PAL MARIP ROJA | 2370 NICK BALL VALVE FEM/FEM MISTRAL FOR WATER 1/2" ISO228 T HANDLE RED | NR | 7.76 | 25 | 100
Catalogo Tarifa N. 1142 | 09. VÁLVULAS DE ESFERA Y GRIFERÍA DE LATÓN | 09. BALL VALVES AND BRASS BIBCOCKS | 2360003 | 2370 VÁLVULA DE ESFERA NI MISTRAL PARA AGUA H/H 3/4" ISO228 PAL MARIP ROJA | 2370 NICK BALL VALVE FEM/FEM MISTRAL FOR WATER 3/4" ISO228 T HANDLE RED | NR | 11.5 | 15 | 60
Catalogo Tarifa N. 1142 | 09. VÁLVULAS DE ESFERA Y GRIFERÍA DE LATÓN | 09. BALL VALVES AND BRASS BIBCOCKS | 2360006 | 2371 VÁLVULA DE ESFERA NI MISTRAL PARA AGUA M/H 3/4" ISO228 PAL MARIP ROJA | 2371 NICK BALL VALVE MALE/FEMALE MISTRAL FOR WATER 3/4" ISO228 T HANDLE RED | NR | 12.95 | 15 | 60
Catalogo Tarifa N. 1142 | 09. VÁLVULAS DE ESFERA Y GRIFERÍA DE LATÓN | 09. BALL VALVES AND BRASS BIBCOCKS | 2360011 | 2371 VÁLVULA DE ESFERA NI MISTRAL PARA AGUA M/H 1" ISO228 PAL MARIP ROJA | 2371 NICK BALL VALVE MALE/FEMALE MISTRAL FOR WATER 1" ISO228 T HANDLE RED | NR | 20.39 | 12 | 48
Catalogo Tarifa N. 1142 | 09. VÁLVULAS DE ESFERA Y GRIFERÍA DE LATÓN | 09. BALL VALVES AND BRASS BIBCOCKS | 2360012 | 2370 VÁLVULA DE ESFERA NI MISTRAL PARA AGUA H/H 1" ISO228 PAL MARIP ROJA | 2370 NICK BALL VALVE FEM/FEM MISTRAL FOR WATER 1" ISO228 T HANDLE RED | NR | 19.36 | 12 | 48
Catalogo Tarifa N. 1142 | 09. VÁLVULAS DE ESFERA Y GRIFERÍA DE LATÓN | 09. BALL VALVES AND BRASS BIBCOCKS | 2360013 | 2380 VÁLVULA DE ESFERA NI MISTRAL PARA AGUA H/H 1" ISO228 PALANCA ACERO PLANA PLAST ROJA | 2380 NICK BALL VALVE FEM/FEM MISTRAL FOR WATER 1" ISO228 FLAT PLAST STEEL HANDLE RED | NR | 18.99 | 12 | 48
Catalogo Tarifa N. 1142 | 09. VÁLVULAS DE ESFERA Y GRIFERÍA DE LATÓN | 09. BALL VALVES AND BRASS BIBCOCKS | 2360016 | 2380 VÁLVULA DE ESFERA NI MISTRAL PARA AGUA H/H 3/4" ISO228 PALANCA ACERO PLANA PLAST ROJA | 2380 NICK BALL VALVE FEM/FEM MISTRAL FOR WATER 3/4" ISO228 FLAT PLAST STEEL HANDLE RED | NR | 12.16 | 15 | 60
Catalogo Tarifa N. 1142 | 09. VÁLVULAS DE ESFERA Y GRIFERÍA DE LATÓN | 09. BALL VALVES AND BRASS BIBCOCKS | 2360017 | 2380 VÁLVULA DE ESFERA NI MISTRAL PARA AGUA H/H 1/2" ISO228 PALANCA ACERO PLANA PLAST ROJA | 2380 NICK BALL VALVE FEM/FEM MISTRAL FOR WATER 1/2" ISO228 FLAT PLAST STEEL HANDLE RED | NR | 8.01 | 25 | 100
Catalogo Tarifa N. 1142 | 09. VÁLVULAS DE ESFERA Y GRIFERÍA DE LATÓN | 09. BALL VALVES AND BRASS BIBCOCKS | 2360018 | 2380 VÁLVULA DE ESFERA NI MISTRAL PARA AGUA H/H 2" ISO228 PALANCA ACERO PLANA PLAST ROJA | 2380 NICK BALL VALVE FEM/FEM MISTRAL FOR WATER 2" ISO228 FLAT PLAST STEEL HANDLE RED | NR | 73.41 | 2 | 8
Catalogo Tarifa N. 1142 | 09. VÁLVULAS DE ESFERA Y GRIFERÍA DE LATÓN | 09. BALL VALVES AND BRASS BIBCOCKS | 2360021 | 2380 VÁLVULA DE ESFERA NI MISTRAL PARA AGUA H/H 1"1/4 ISO228 PALANCA ACERO PLANA PLAST ROJA | 2380 NICK BALL VALVE FEM/FEM MISTRAL FOR WATER 1"1/4 ISO228 FLAT PLAST STEEL HANDLE RED | NR | 31.31 | 8 | 32
Catalogo Tarifa N. 1142 | 09. VÁLVULAS DE ESFERA Y GRIFERÍA DE LATÓN | 09. BALL VALVES AND BRASS BIBCOCKS | 2360024 | 2381 VÁLVULA DE ESFERA NI MISTRAL PARA AGUA M/H 1" ISO228 PALANCA ACERO PLANA PLAST ROJA | 2381 NICK BALL VALVE MALE/FEMALE MISTRAL FOR WATER 1" ISO228 FLAT PLAST STEEL HANDLE RED | NR | 22.98 | 12 | 48
Catalogo Tarifa N. 1142 | 09. VÁLVULAS DE ESFERA Y GRIFERÍA DE LATÓN | 09. BALL VALVES AND BRASS BIBCOCKS | 2360027 | 2380 VÁLVULA DE ESFERA NI MISTRAL PARA AGUA H/H 1"1/2 ISO228 PALANCA ACERO PLANA PLAST ROJA | 2380 NICK BALL VALVE FEM/FEM MISTRAL FOR WATER 1"1/2 ISO228 FLAT PLAST STEEL HANDLE RED | NR | 44.81 | 4 | 16
Catalogo Tarifa N. 1142 | 09. VÁLVULAS DE ESFERA Y GRIFERÍA DE LATÓN | 09. BALL VALVES AND BRASS BIBCOCKS | 2360028 | 2381 VÁLVULA DE ESFERA NI MISTRAL PARA AGUA M/H 1/2" ISO228 PALANCA ACERO PLANA PLAST ROJA | 2381 NICK BALL VALVE MALE/FEMALE MISTRAL FOR WATER 1/2" ISO228 FLAT PLAST STEEL HANDLE RED | NR | 9.39 | 25 | 100
Catalogo Tarifa N. 1142 | 09. VÁLVULAS DE ESFERA Y GRIFERÍA DE LATÓN | 09. BALL VALVES AND BRASS BIBCOCKS | 2360030 | 2381 VÁLVULA DE ESFERA NI MISTRAL PARA AGUA M/H 3/4" ISO228 PALANCA ACERO PLANA PLAST ROJA | 2381 NICK BALL VALVE MALE/FEMALE MISTRAL FOR WATER 3/4" ISO228 FLAT PLAST STEEL HANDLE RED | NR | 13.65 | 15 | 60
Catalogo Tarifa N. 1142 | 09. VÁLVULAS DE ESFERA Y GRIFERÍA DE LATÓN | 09. BALL VALVES AND BRASS BIBCOCKS | 2360031 | 2371 VÁLVULA DE ESFERA NI MISTRAL PARA AGUA M/H 1"1/4 ISO228 PAL MARIP ROJA | 2371 NICK BALL VALVE MALE/FEMALE MISTRAL FOR WATER 1"1/4 ISO228 T HANDLE RED | NR | 32.82 | 8 | 32
Catalogo Tarifa N. 1142 | 09. VÁLVULAS DE ESFERA Y GRIFERÍA DE LATÓN | 09. BALL VALVES AND BRASS BIBCOCKS | 2360032 | 2372 VÁLVULA DE ESFERA NI MISTRAL PARA AGUA M/M 1/2" ISO228 PAL MARIP ROJA | 2372 NICK BALL VALVE MALE/MALE MISTRAL FOR WATER 1/2" ISO228 T HANDLE RED | NR | 8.72 | 25 | 100
Catalogo Tarifa N. 1142 | 09. VÁLVULAS DE ESFERA Y GRIFERÍA DE LATÓN | 09. BALL VALVES AND BRASS BIBCOCKS | 2360033 | 2381 VÁLVULA DE ESFERA NI MISTRAL PARA AGUA M/H 2" ISO228 PALANCA ACERO PLANA PLAST ROJA | 2381 NICK BALL VALVE MALE/FEMALE MISTRAL FOR WATER 2" ISO228 FLAT PLAST STEEL HANDLE RED | NR | 80.95 | 2 | 8
Catalogo Tarifa N. 1142 | 09. VÁLVULAS DE ESFERA Y GRIFERÍA DE LATÓN | 09. BALL VALVES AND BRASS BIBCOCKS | 2360034 | 2381 VÁLVULA DE ESFERA NI MISTRAL PARA AGUA M/H 1"1/4 ISO228 PALANCA ACERO PLANA PLAST ROJA | 2381 NICK BALL VALVE MALE/FEMALE MISTRAL FOR WATER 1"1/4 ISO228 FLAT PLAST STEEL HANDLE RED | NR | 36.85 | 8 | 32
Catalogo Tarifa N. 1142 | 09. VÁLVULAS DE ESFERA Y GRIFERÍA DE LATÓN | 09. BALL VALVES AND BRASS BIBCOCKS | 2360035 | 2370 VÁLVULA DE ESFERA NI MISTRAL PARA AGUA H/H 1"1/4 ISO228 PAL MARIP ROJA | 2370 NICK BALL VALVE FEM/FEM MISTRAL FOR WATER 1"1/4 ISO228 T HANDLE RED | NR | 30.12 | 8 | 32
Catalogo Tarifa N. 1142 | 09. VÁLVULAS DE ESFERA Y GRIFERÍA DE LATÓN | 09. BALL VALVES AND BRASS BIBCOCKS | 2360036 | 2381 VÁLVULA DE ESFERA NI MISTRAL PARA AGUA M/H 1"1/2 ISO228 PALANCA ACERO PLANA PLAST ROJA | 2381 NICK BALL VALVE MALE/FEMALE MISTRAL FOR WATER 1"1/2 ISO228 FLAT PLAST STEEL HANDLE RED | NR | 51.83 | 4 | 16
Catalogo Tarifa N. 1142 | 09. VÁLVULAS DE ESFERA Y GRIFERÍA DE LATÓN | 09. BALL VALVES AND BRASS BIBCOCKS | 2360037 | 2382 VÁLVULA DE ESFERA NI MISTRAL PARA AGUA M/M 3/4" ISO228 PALANCA ACERO PLANA PLAST ROJA | 2382 NICK BALL VALVE MALE/MALE MISTRAL FOR WATER 3/4" ISO228 FLAT PLAST STEEL HANDLE RED | NR | 13.18 | 15 | 60
Catalogo Tarifa N. 1142 | 09. VÁLVULAS DE ESFERA Y GRIFERÍA DE LATÓN | 09. BALL VALVES AND BRASS BIBCOCKS | 2360038 | 2372 VÁLVULA DE ESFERA NI MISTRAL PARA AGUA M/M 3/4" ISO228 PAL MARIP ROJA | 2372 NICK BALL VALVE MALE/MALE MISTRAL FOR WATER 3/4" ISO228 T HANDLE RED | NR | 12.63 | 15 | 60
Catalogo Tarifa N. 1142 | 09. VÁLVULAS DE ESFERA Y GRIFERÍA DE LATÓN | 09. BALL VALVES AND BRASS BIBCOCKS | 2360039 | 2382 VÁLVULA DE ESFERA NI MISTRAL PARA AGUA M/M 1/2" ISO228 PALANCA ACERO PLANA PLAST ROJA | 2382 NICK BALL VALVE MALE/MALE MISTRAL FOR WATER 1/2" ISO228 FLAT PLAST STEEL HANDLE RED | NR | 9.01 | 25 | 100
Catalogo Tarifa N. 1142 | 09. VÁLVULAS DE ESFERA Y GRIFERÍA DE LATÓN | 09. BALL VALVES AND BRASS BIBCOCKS | 2360040 | 2372 VÁLVULA DE ESFERA NI MISTRAL PARA AGUA M/M 1" ISO228 PAL MARIP ROJA | 2372 NICK BALL VALVE MALE/MALE MISTRAL FOR WATER 1" ISO228 T HANDLE RED | NR | 21.78 | 12 | 48
Catalogo Tarifa N. 1142 | 09. VÁLVULAS DE ESFERA Y GRIFERÍA DE LATÓN | 09. BALL VALVES AND BRASS BIBCOCKS | 2360041 | 2382 VÁLVULA DE ESFERA NI MISTRAL PARA AGUA M/M 1" ISO228 PALANCA ACERO PLANA PLAST ROJA | 2382 NICK BALL VALVE MALE/MALE MISTRAL FOR WATER 1" ISO228 FLAT PLAST STEEL HANDLE RED | NR | 22.7 | 12 | 48
Catalogo Tarifa N. 1142 | 09. VÁLVULAS DE ESFERA Y GRIFERÍA DE LATÓN | 09. BALL VALVES AND BRASS BIBCOCKS | 2360042 | 2382 VÁLVULA DE ESFERA NI MISTRAL PARA AGUA M/M 1"1/4 ISO228 PALANCA ACERO PLANA PLAST ROJA | 2382 NICK BALL VALVE MALE/MALE MISTRAL FOR WATER 1"1/4 ISO228 FLAT PLAST STEEL HANDLE RED | NR | 36.66 | 8 | 32
Catalogo Tarifa N. 1142 | 09. VÁLVULAS DE ESFERA Y GRIFERÍA DE LATÓN | 09. BALL VALVES AND BRASS BIBCOCKS | 2360043 | 2372 VÁLVULA DE ESFERA NI MISTRAL PARA AGUA M/M 1" ISO228 PAL MARIP AZUL OSCURO | 2372 NICK BALL VALVE MALE/MALE MISTRAL FOR WATER 1" ISO228 T HANDLE BLUE | NR | 21.78 | 12 | 48
Catalogo Tarifa N. 1142 | 09. VÁLVULAS DE ESFERA Y GRIFERÍA DE LATÓN | 09. BALL VALVES AND BRASS BIBCOCKS | 2360044 | 2382 VÁLVULA DE ESFERA NI MISTRAL PARA AGUA M/M 1" ISO228 PALANCA ACERO PLANA PLAST AZUL OSCURO | 2382 NICK BALL VALVE MALE/MALE MISTRAL FOR WATER 1" ISO228 FLAT PLAST STEEL HANDLE BLUE | NR | 22.7 | 12 | 48
Catalogo Tarifa N. 1142 | 09. VÁLVULAS DE ESFERA Y GRIFERÍA DE LATÓN | 09. BALL VALVES AND BRASS BIBCOCKS | 2360045 | 2380 VÁLVULA DE ESFERA NI MISTRAL PARA AGUA H/H 1/2" ISO228 PALANCA ACERO PLANA PLAST AZUL OSCURO | 2380 NICK BALL VALVE FEM/FEM MISTRAL FOR WATER 1/2" ISO228 FLAT PLAST STEEL HANDLE BLUE | NR | 8.01 | 25 | 100
Catalogo Tarifa N. 1142 | 09. VÁLVULAS DE ESFERA Y GRIFERÍA DE LATÓN | 09. BALL VALVES AND BRASS BIBCOCKS | 2360046 | 2382 VÁLVULA DE ESFERA NI MISTRAL PARA AGUA M/M 1"1/4 ISO228 PALANCA ACERO PLANA PLAST AZUL OSCURO | 2382 NICK BALL VALVE MALE/MALE MISTRAL FOR WATER 1"1/4 ISO228 FLAT PLAST STEEL HANDLE BLUE | NR | 36.66 | 8 | 32
Catalogo Tarifa N. 1142 | 09. VÁLVULAS DE ESFERA Y GRIFERÍA DE LATÓN | 09. BALL VALVES AND BRASS BIBCOCKS | 2360047 | 2372 VÁLVULA DE ESFERA NI MISTRAL PARA AGUA M/M 1"1/4 ISO228 PAL MARIP AZUL OSCURO | 2372 NICK BALL VALVE MALE/MALE MISTRAL FOR WATER 1"1/4 ISO228 T HANDLE BLUE | NR | 35.49 | 8 | 32
Catalogo Tarifa N. 1142 | 09. VÁLVULAS DE ESFERA Y GRIFERÍA DE LATÓN | 09. BALL VALVES AND BRASS BIBCOCKS | 2360048 | 2372 VÁLVULA DE ESFERA NI MISTRAL PARA AGUA M/M 1"1/4 ISO228 PAL MARIP ROJA | 2372 NICK BALL VALVE MALE/MALE MISTRAL FOR WATER 1"1/4 ISO228 T HANDLE RED | NR | 35.49 | 8 | 32
Catalogo Tarifa N. 1142 | 09. VÁLVULAS DE ESFERA Y GRIFERÍA DE LATÓN | 09. BALL VALVES AND BRASS BIBCOCKS | 2360060 | 2370 VÁLVULA DE ESFERA NI MISTRAL PARA AGUA H/H 1/2" ISO228 PAL MARIP AZUL OSCURO | 2370 NICK BALL VALVE FEM/FEM MISTRAL FOR WATER 1/2" ISO228 T HANDLE BLUE | NR | 7.76 | 25 | 100
Catalogo Tarifa N. 1142 | 09. VÁLVULAS DE ESFERA Y GRIFERÍA DE LATÓN | 09. BALL VALVES AND BRASS BIBCOCKS | 2360061 | 2370 VÁLVULA DE ESFERA NI MISTRAL PARA AGUA H/H 3/4" ISO228 PAL MARIP AZUL OSCURO | 2370 NICK BALL VALVE FEM/FEM MISTRAL FOR WATER 3/4" ISO228 T HANDLE BLUE | NR | 11.5 | 15 | 60
Catalogo Tarifa N. 1142 | 09. VÁLVULAS DE ESFERA Y GRIFERÍA DE LATÓN | 09. BALL VALVES AND BRASS BIBCOCKS | 2360063 | 2371 VÁLVULA DE ESFERA NI MISTRAL PARA AGUA M/H 1/2" ISO228 PAL MARIP AZUL OSCURO | 2371 NICK BALL VALVE MALE/FEMALE MISTRAL FOR WATER 1/2" ISO228 T HANDLE BLUE | NR | 9.1 | 25 | 100
Catalogo Tarifa N. 1142 | 09. VÁLVULAS DE ESFERA Y GRIFERÍA DE LATÓN | 09. BALL VALVES AND BRASS BIBCOCKS | 2360064 | 2371 VÁLVULA DE ESFERA NI MISTRAL PARA AGUA M/H 3/4" ISO228 PAL MARIP AZUL OSCURO | 2371 NICK BALL VALVE MALE/FEMALE MISTRAL FOR WATER 3/4" ISO228 T HANDLE BLUE | NR | 12.95 | 15 | 60
Catalogo Tarifa N. 1142 | 09. VÁLVULAS DE ESFERA Y GRIFERÍA DE LATÓN | 09. BALL VALVES AND BRASS BIBCOCKS | 2360066 | 2372 VÁLVULA DE ESFERA NI MISTRAL PARA AGUA M/M 1/2" ISO228 PAL MARIP AZUL OSCURO | 2372 NICK BALL VALVE MALE/MALE MISTRAL FOR WATER 1/2" ISO228 T HANDLE BLUE | NR | 8.72 | 25 | 100
Catalogo Tarifa N. 1142 | 09. VÁLVULAS DE ESFERA Y GRIFERÍA DE LATÓN | 09. BALL VALVES AND BRASS BIBCOCKS | 2360067 | 2372 VÁLVULA DE ESFERA NI MISTRAL PARA AGUA M/M 3/4" ISO228 PAL MARIP AZUL OSCURO | 2372 NICK BALL VALVE MALE/MALE MISTRAL FOR WATER 3/4" ISO228 T HANDLE BLUE | NR | 12.63 | 15 | 60
Catalogo Tarifa N. 1142 | 09. VÁLVULAS DE ESFERA Y GRIFERÍA DE LATÓN | 09. BALL VALVES AND BRASS BIBCOCKS | 2360068 | 2380 VÁLVULA DE ESFERA NI MISTRAL PARA AGUA H/H 3/4" ISO228 PALANCA ACERO PLANA PLAST AZUL OSCURO | 2380 NICK BALL VALVE FEM/FEM MISTRAL FOR WATER 3/4" ISO228 FLAT PLAST STEEL HANDLE BLUE | NR | 12.16 | 15 | 60
Catalogo Tarifa N. 1142 | 09. VÁLVULAS DE ESFERA Y GRIFERÍA DE LATÓN | 09. BALL VALVES AND BRASS BIBCOCKS | 2360087 | 2382 VÁLVULA DE ESFERA NI MISTRAL PARA AGUA M/M 1/2" ISO228 PALANCA ACERO PLANA PLAST AZUL OSCURO | 2382 NICK BALL VALVE MALE/MALE MISTRAL FOR WATER 1/2" ISO228 FLAT PLAST STEEL HANDLE BLUE | NR | 9.01 | 25 | 100
Catalogo Tarifa N. 1142 | 09. VÁLVULAS DE ESFERA Y GRIFERÍA DE LATÓN | 09. BALL VALVES AND BRASS BIBCOCKS | 2360088 | 2382 VÁLVULA DE ESFERA NI MISTRAL PARA AGUA M/M 3/4" ISO228 PALANCA ACERO PLANA PLAST AZUL OSCURO | 2382 NICK BALL VALVE MALE/MALE MISTRAL FOR WATER 3/4" ISO228 FLAT PLAST STEEL HANDLE BLUE | NR | 13.18 | 15 | 60
Catalogo Tarifa N. 1142 | 09. VÁLVULAS DE ESFERA Y GRIFERÍA DE LATÓN | 09. BALL VALVES AND BRASS BIBCOCKS | 2360115 | 2380X VÁLVULA DE ESFERA NI MISTRAL PARA AGUA H/H 1/2" ISO228 PAL ACERO INOX PLANA PLAST ROJA | 2380X NICK BALL VALVE FEM/FEM MISTRAL FOR WATER 1/2" ISO228 FLAT PLAST STAINLESS STEEL HANDLE RED | NR | 9.09 | 25 | 100
Catalogo Tarifa N. 1142 | 09. VÁLVULAS DE ESFERA Y GRIFERÍA DE LATÓN | 09. BALL VALVES AND BRASS BIBCOCKS | 2360116 | 2380X VÁLVULA DE ESFERA NI MISTRAL PARA AGUA H/H 3/4" ISO228 PAL ACERO INOX PLANA PLAST ROJA | 2380X NICK BALL VALVE FEM/FEM MISTRAL FOR WATER 3/4" ISO228 FLAT PLAST STAINLESS STEEL HANDLE RED | NR | 13.26 | 15 | 60
Catalogo Tarifa N. 1142 | 09. VÁLVULAS DE ESFERA Y GRIFERÍA DE LATÓN | 09. BALL VALVES AND BRASS BIBCOCKS | 2360117 | 2380X VÁLVULA DE ESFERA NI MISTRAL PARA AGUA H/H 1" ISO228 PAL ACERO INOX PLANA PLAST ROJA | 2380X NICK BALL VALVE FEM/FEM MISTRAL FOR WATER 1" ISO228 FLAT PLAST STAINLESS STEEL HANDLE RED | NR | 20.72 | 12 | 48
Catalogo Tarifa N. 1142 | 09. VÁLVULAS DE ESFERA Y GRIFERÍA DE LATÓN | 09. BALL VALVES AND BRASS BIBCOCKS | 2360118 | 2380X VÁLVULA DE ESFERA NI MISTRAL PARA AGUA H/H 1"1/4 ISO228 PAL ACERO INOX PLANA PLAST ROJA | 2380X NICK BALL VALVE FEM/FEM MISTRAL FOR WATER 1"1/4 ISO228 FLAT PLAST STAINLESS STEEL HANDLE RED | NR | 33.14 | 8 | 32
Catalogo Tarifa N. 1142 | 09. VÁLVULAS DE ESFERA Y GRIFERÍA DE LATÓN | 09. BALL VALVES AND BRASS BIBCOCKS | 2360119 | 2380X VÁLVULA DE ESFERA NI MISTRAL PARA AGUA H/H 1"1/2 ISO228 PAL ACERO INOX PLANA PLAST ROJA | 2380X NICK BALL VALVE FEM/FEM MISTRAL FOR WATER 1"1/2 ISO228 FLAT PLAST STAINLESS STEEL HANDLE RED | NR | 47.41 | 4 | 16
Catalogo Tarifa N. 1142 | 09. VÁLVULAS DE ESFERA Y GRIFERÍA DE LATÓN | 09. BALL VALVES AND BRASS BIBCOCKS | 2360120 | 2380X VÁLVULA DE ESFERA NI MISTRAL PARA AGUA H/H 2" ISO228 PAL ACERO INOX PLANA PLAST ROJA | 2380X NICK BALL VALVE FEM/FEM MISTRAL FOR WATER 2" ISO228 FLAT PLAST STAINLESS STEEL HANDLE RED | NR | 76.14 | 2 | 8
Catalogo Tarifa N. 1142 | 09. VÁLVULAS DE ESFERA Y GRIFERÍA DE LATÓN | 09. BALL VALVES AND BRASS BIBCOCKS | 2360123 | 2381 VÁLVULA DE ESFERA NI MISTRAL PARA AGUA M/H 1/2" ISO228 PALANCA ACERO PLANA PLAST AZUL OSCURO | 2381 NICK BALL VALVE MALE/FEMALE MISTRAL FOR WATER 1/2" ISO228 FLAT PLAST STEEL HANDLE BLUE | NR | 9.39 | 25 | 100
Catalogo Tarifa N. 1142 | 09. VÁLVULAS DE ESFERA Y GRIFERÍA DE LATÓN | 09. BALL VALVES AND BRASS BIBCOCKS | 2360124 | 2380 VÁLVULA DE ESFERA NI MISTRAL PARA AGUA H/H 1" ISO228 PALANCA ACERO PLANA PLAST AZUL OSCURO | 2380 NICK BALL VALVE FEM/FEM MISTRAL FOR WATER 1" ISO228 FLAT PLAST STEEL HANDLE BLUE | NR | 18.99 | 12 | 48
Catalogo Tarifa N. 1142 | 09. VÁLVULAS DE ESFERA Y GRIFERÍA DE LATÓN | 09. BALL VALVES AND BRASS BIBCOCKS | 2360125 | 2371 VÁLVULA DE ESFERA NI MISTRAL PARA AGUA M/H 1" ISO228 PAL MARIP AZUL OSCURO | 2371 NICK BALL VALVE MALE/FEMALE MISTRAL FOR WATER 1" ISO228 T HANDLE BLUE | NR | 20.39 | 12 | 48
Catalogo Tarifa N. 1142 | 09. VÁLVULAS DE ESFERA Y GRIFERÍA DE LATÓN | 09. BALL VALVES AND BRASS BIBCOCKS | 2360128 | 2380 VÁLVULA DE ESFERA NI MISTRAL PARA AGUA H/H 1"1/4 ISO228 PALANCA ACERO PLANA PLAST AZUL OSCURO | 2380 NICK BALL VALVE FEM/FEM MISTRAL FOR WATER 1"1/4 ISO228 FLAT PLAST STEEL HANDLE BLUE | NR | 31.31 | 8 | 32
Catalogo Tarifa N. 1142 | 09. VÁLVULAS DE ESFERA Y GRIFERÍA DE LATÓN | 09. BALL VALVES AND BRASS BIBCOCKS | 2360129 | 2380 VÁLVULA DE ESFERA NI MISTRAL PARA AGUA H/H 1"1/2 ISO228 PALANCA ACERO PLANA PLAST AZUL OSCURO | 2380 NICK BALL VALVE FEM/FEM MISTRAL FOR WATER 1"1/2 ISO228 FLAT PLAST STEEL HANDLE BLUE | NR | 44.81 | 4 | 16
Catalogo Tarifa N. 1142 | 09. VÁLVULAS DE ESFERA Y GRIFERÍA DE LATÓN | 09. BALL VALVES AND BRASS BIBCOCKS | 2360130 | 2380 VÁLVULA DE ESFERA NI MISTRAL PARA AGUA H/H 2" ISO228 PALANCA ACERO PLANA PLAST AZUL OSCURO | 2380 NICK BALL VALVE FEM/FEM MISTRAL FOR WATER 2" ISO228 FLAT PLAST STEEL HANDLE BLUE | NR | 73.41 | 2 | 8
Catalogo Tarifa N. 1142 | 09. VÁLVULAS DE ESFERA Y GRIFERÍA DE LATÓN | 09. BALL VALVES AND BRASS BIBCOCKS | 2360131 | 2381 VÁLVULA DE ESFERA NI MISTRAL PARA AGUA M/H 3/4" ISO228 PALANCA ACERO PLANA PLAST AZUL OSCURO | 2381 NICK BALL VALVE MALE/FEMALE MISTRAL FOR WATER 3/4" ISO228 FLAT PLAST STEEL HANDLE BLUE | NR | 13.65 | 15 | 60
Catalogo Tarifa N. 1142 | 09. VÁLVULAS DE ESFERA Y GRIFERÍA DE LATÓN | 09. BALL VALVES AND BRASS BIBCOCKS | 2360132 | 2381 VÁLVULA DE ESFERA NI MISTRAL PARA AGUA M/H 1" ISO228 PALANCA ACERO PLANA PLAST AZUL OSCURO | 2381 NICK BALL VALVE MALE/FEMALE MISTRAL FOR WATER 1" ISO228 FLAT PLAST STEEL HANDLE BLUE | NR | 22.98 | 12 | 48
Catalogo Tarifa N. 1142 | 09. VÁLVULAS DE ESFERA Y GRIFERÍA DE LATÓN | 09. BALL VALVES AND BRASS BIBCOCKS | 2360133 | 2381 VÁLVULA DE ESFERA NI MISTRAL PARA AGUA M/H 1"1/4 ISO228 PALANCA ACERO PLANA PLAST AZUL OSCURO | 2381 NICK BALL VALVE MALE/FEMALE MISTRAL FOR WATER 1"1/4 ISO228 FLAT PLAST STEEL HANDLE BLUE | NR | 36.85 | 8 | 32
Catalogo Tarifa N. 1142 | 09. VÁLVULAS DE ESFERA Y GRIFERÍA DE LATÓN | 09. BALL VALVES AND BRASS BIBCOCKS | 2360134 | 2381 VÁLVULA DE ESFERA NI MISTRAL PARA AGUA M/H 1"1/2 ISO228 PALANCA ACERO PLANA PLAST AZUL OSCURO | 2381 NICK BALL VALVE MALE/FEMALE MISTRAL FOR WATER 1"1/2 ISO228 FLAT PLAST STEEL HANDLE BLUE | NR | 51.83 | 4 | 16
Catalogo Tarifa N. 1142 | 09. VÁLVULAS DE ESFERA Y GRIFERÍA DE LATÓN | 09. BALL VALVES AND BRASS BIBCOCKS | 2360135 | 2381 VÁLVULA DE ESFERA NI MISTRAL PARA AGUA M/H 2" ISO228 PALANCA ACERO PLANA PLAST AZUL OSCURO | 2381 NICK BALL VALVE MALE/FEMALE MISTRAL FOR WATER 2" ISO228 FLAT PLAST STEEL HANDLE BLUE | NR | 80.95 | 2 | 8
Catalogo Tarifa N. 1142 | 09. VÁLVULAS DE ESFERA Y GRIFERÍA DE LATÓN | 09. BALL VALVES AND BRASS BIBCOCKS | 2360136 | 2370 VÁLVULA DE ESFERA NI MISTRAL PARA AGUA H/H 1" ISO228 PAL MARIP AZUL OSCURO | 2370 NICK BALL VALVE FEM/FEM MISTRAL FOR WATER 1" ISO228 T HANDLE BLUE | NR | 19.36 | 12 | 48
Catalogo Tarifa N. 1142 | 09. VÁLVULAS DE ESFERA Y GRIFERÍA DE LATÓN | 09. BALL VALVES AND BRASS BIBCOCKS | 2360137 | 2370 VÁLVULA DE ESFERA NI MISTRAL PARA AGUA H/H 1"1/4 ISO228 PAL MARIP AZUL OSCURO | 2370 NICK BALL VALVE FEM/FEM MISTRAL FOR WATER 1"1/4 ISO228 T HANDLE BLUE | NR | 30.12 | 8 | 32
Catalogo Tarifa N. 1142 | 09. VÁLVULAS DE ESFERA Y GRIFERÍA DE LATÓN | 09. BALL VALVES AND BRASS BIBCOCKS | 2360138 | 2371 VÁLVULA DE ESFERA NI MISTRAL PARA AGUA M/H 1"1/4 ISO228 PAL MARIP AZUL OSCURO | 2371 NICK BALL VALVE MALE/FEMALE MISTRAL FOR WATER 1"1/4 ISO228 T HANDLE BLUE | NR | 32.82 | 8 | 32
Catalogo Tarifa N. 1142 | 09. VÁLVULAS DE ESFERA Y GRIFERÍA DE LATÓN | 09. BALL VALVES AND BRASS BIBCOCKS | 2360181 | 2371 VÁLVULA DE ESFERA NI MISTRAL PARA AGUA M/H 1" ISO228 PAL MARIP NEGRA | 2371 NICK BALL VALVE MALE/FEMALE MISTRAL FOR WATER 1" ISO228 T HANDLE BLACK | NR | 20.39 | 12 | 48
Catalogo Tarifa N. 1142 | 09. VÁLVULAS DE ESFERA Y GRIFERÍA DE LATÓN | 09. BALL VALVES AND BRASS BIBCOCKS | 2360182 | 2371 VÁLVULA DE ESFERA NI MISTRAL PARA AGUA M/H 1/2" ISO228 PAL MARIP NEGRA | 2371 NICK BALL VALVE MALE/FEMALE MISTRAL FOR WATER 1/2" ISO228 T HANDLE BLACK | NR | 9.1 | 25 | 100
Catalogo Tarifa N. 1142 | 09. VÁLVULAS DE ESFERA Y GRIFERÍA DE LATÓN | 09. BALL VALVES AND BRASS BIBCOCKS | 2360183 | 2371 VÁLVULA DE ESFERA NI MISTRAL PARA AGUA M/H 3/4" ISO228 PAL MARIP NEGRA | 2371 NICK BALL VALVE MALE/FEMALE MISTRAL FOR WATER 3/4" ISO228 T HANDLE BLACK | NR | 12.95 | 15 | 60
Catalogo Tarifa N. 1142 | 09. VÁLVULAS DE ESFERA Y GRIFERÍA DE LATÓN | 09. BALL VALVES AND BRASS BIBCOCKS | 2360190 | 2370 VÁLVULA DE ESFERA NI MISTRAL PARA AGUA H/H 1/2" ISO228 PAL MARIP NEGRA | 2370 NICK BALL VALVE FEM/FEM MISTRAL FOR WATER 1/2" ISO228 T HANDLE BLACK | NR | 7.76 | 25 | 100
Catalogo Tarifa N. 1142 | 09. VÁLVULAS DE ESFERA Y GRIFERÍA DE LATÓN | 09. BALL VALVES AND BRASS BIBCOCKS | 2360191 | 2370 VÁLVULA DE ESFERA NI MISTRAL PARA AGUA H/H 3/4" ISO228 PAL MARIP NEGRA | 2370 NICK BALL VALVE FEM/FEM MISTRAL FOR WATER 3/4" ISO228 T HANDLE BLACK | NR | 11.5 | 15 | 60
Catalogo Tarifa N. 1142 | 09. VÁLVULAS DE ESFERA Y GRIFERÍA DE LATÓN | 09. BALL VALVES AND BRASS BIBCOCKS | 2360192 | 2370 VÁLVULA DE ESFERA NI MISTRAL PARA AGUA H/H 1" ISO228 PAL MARIP NEGRA | 2370 NICK BALL VALVE FEM/FEM MISTRAL FOR WATER 1" ISO228 T HANDLE BLACK | NR | 19.36 | 12 | 48
Catalogo Tarifa N. 1142 | 09. VÁLVULAS DE ESFERA Y GRIFERÍA DE LATÓN | 09. BALL VALVES AND BRASS BIBCOCKS | 2360193 | 2370 VÁLVULA DE ESFERA NI MISTRAL PARA AGUA H/H 1"1/4 ISO228 PAL MARIP NEGRA | 2370 NICK BALL VALVE FEM/FEM MISTRAL FOR WATER 1"1/4 ISO228 T HANDLE BLACK | NR | 30.12 | 8 | 32
Catalogo Tarifa N. 1142 | 09. VÁLVULAS DE ESFERA Y GRIFERÍA DE LATÓN | 09. BALL VALVES AND BRASS BIBCOCKS | 2360194 | 2371 VÁLVULA DE ESFERA NI MISTRAL PARA AGUA M/H 1"1/4 ISO228 PAL MARIP NEGRA | 2371 NICK BALL VALVE MALE/FEMALE MISTRAL FOR WATER 1"1/4 ISO228 T HANDLE BLACK | NR | 32.82 | 8 | 32
Catalogo Tarifa N. 1142 | 09. VÁLVULAS DE ESFERA Y GRIFERÍA DE LATÓN | 09. BALL VALVES AND BRASS BIBCOCKS | 2360220 | 2380X VÁLVULA DE ESFERA NI MISTRAL PARA AGUA H/H 1/2" ISO228 PAL ACERO INOX PLANA PLAST AZUL OSCURO | 2380X NICK BALL VALVE FEM/FEM MISTRAL FOR WATER 1/2" ISO228 FLAT PLAST STAINLESS STEEL HANDLE BLUE | NR | 9.09 | 25 | 100
Catalogo Tarifa N. 1142 | 09. VÁLVULAS DE ESFERA Y GRIFERÍA DE LATÓN | 09. BALL VALVES AND BRASS BIBCOCKS | 2360221 | 2380X VÁLVULA DE ESFERA NI MISTRAL PARA AGUA H/H 1" ISO228 PAL ACERO INOX PLANA PLAST AZUL OSCURO | 2380X NICK BALL VALVE FEM/FEM MISTRAL FOR WATER 1" ISO228 FLAT PLAST STAINLESS STEEL HANDLE BLUE | NR | 20.72 | 12 | 48
Catalogo Tarifa N. 1142 | 09. VÁLVULAS DE ESFERA Y GRIFERÍA DE LATÓN | 09. BALL VALVES AND BRASS BIBCOCKS | 2360222 | 2380X VÁLVULA DE ESFERA NI MISTRAL PARA AGUA H/H 1"1/2 ISO228 PAL ACERO INOX PLANA PLAST AZUL OSCUR | 2380X NICK BALL VALVE FEM/FEM MISTRAL FOR WATER 1"1/2 ISO228 FLAT PLAST STAINLESS STEEL HANDLE BLUE | NR | 47.41 | 4 | 16
Catalogo Tarifa N. 1142 | 09. VÁLVULAS DE ESFERA Y GRIFERÍA DE LATÓN | 09. BALL VALVES AND BRASS BIBCOCKS | 2360223 | 2380X VÁLVULA DE ESFERA NI MISTRAL PARA AGUA H/H 3/4" ISO228 PAL ACERO INOX PLANA PLAST AZUL OSCURO | 2380X NICK BALL VALVE FEM/FEM MISTRAL FOR WATER 3/4" ISO228 FLAT PLAST STAINLESS STEEL HANDLE BLUE | NR | 13.26 | 15 | 60
Catalogo Tarifa N. 1142 | 09. VÁLVULAS DE ESFERA Y GRIFERÍA DE LATÓN | 09. BALL VALVES AND BRASS BIBCOCKS | 2360224 | 2380X VÁLVULA DE ESFERA NI MISTRAL PARA AGUA H/H 1"1/4 ISO228 PAL ACERO INOX PLANA PLAST AZUL OSCUR | 2380X NICK BALL VALVE FEM/FEM MISTRAL FOR WATER 1"1/4 ISO228 FLAT PLAST STAINLESS STEEL HANDLE BLUE | NR | 33.14 | 8 | 32
Catalogo Tarifa N. 1142 | 09. VÁLVULAS DE ESFERA Y GRIFERÍA DE LATÓN | 09. BALL VALVES AND BRASS BIBCOCKS | 2360225 | 2380X VÁLVULA DE ESFERA NI MISTRAL PARA AGUA H/H 2" ISO228 PAL ACERO INOX PLANA PLAST AZUL OSCURO | 2380X NICK BALL VALVE FEM/FEM MISTRAL FOR WATER 2" ISO228 FLAT PLAST STAINLESS STEEL HANDLE BLUE | NR | 76.14 | 2 | 8
Catalogo Tarifa N. 1142 | 09. VÁLVULAS DE ESFERA Y GRIFERÍA DE LATÓN | 09. BALL VALVES AND BRASS BIBCOCKS | 2360227 | 2370AF VÁLVULA DE ESFERA NI MISTRAL PARA AGUA H/H 1/2" ISO228 PALANCA MARIP. ANTIFR. | 2370AF NICK BALL VALVE FEM/FEM MISTRAL FOR WATER 1/2" ISO228 T ANTITHEFT HANDLE | NR | 14.5 | 25 | 100
Catalogo Tarifa N. 1142 | 09. VÁLVULAS DE ESFERA Y GRIFERÍA DE LATÓN | 09. BALL VALVES AND BRASS BIBCOCKS | 2360228 | 2370AF VÁLVULA DE ESFERA NI MISTRAL PARA AGUA H/H 3/4" ISO228 PALANCA MARIP. ANTIFR. | 2370AF NICK BALL VALVE FEM/FEM MISTRAL FOR WATER 3/4" ISO228 T ANTITHEFT HANDLE | NR | 24.02 | 15 | 60
Catalogo Tarifa N. 1142 | 09. VÁLVULAS DE ESFERA Y GRIFERÍA DE LATÓN | 09. BALL VALVES AND BRASS BIBCOCKS | 2360230 | 2370AF VÁLVULA DE ESFERA NI MISTRAL PARA AGUA H/H 1" ISO228 PALANCA MARIP. ANTIFR. | 2370AF NICK BALL VALVE FEM/FEM MISTRAL FOR WATER 1" ISO228 T ANTITHEFT HANDLE | NR | 28.29 | 10 | 30
Catalogo Tarifa N. 1142 | 09. VÁLVULAS DE ESFERA Y GRIFERÍA DE LATÓN | 09. BALL VALVES AND BRASS BIBCOCKS | 2380001 | 2371R07 VÁLVULA DE ESFERA NI TORNADO PARA AGUA M/H 1/2" ISO7 PAL MARIP ROJA | 2371R07 NICK BALL VALVE MALE/FEMALE TORNADO FOR WATER 1/2" ISO7 T HANDLE RED | NR | 10.98 | 25 | 100
Catalogo Tarifa N. 1142 | 09. VÁLVULAS DE ESFERA Y GRIFERÍA DE LATÓN | 09. BALL VALVES AND BRASS BIBCOCKS | 2380004 | 2371R07 VÁLVULA DE ESFERA NI TORNADO PARA AGUA M/H 3/4" ISO7 PAL MARIP ROJA | 2371R07 NICK BALL VALVE MALE/FEMALE TORNADO FOR WATER 3/4" ISO7 T HANDLE RED | NR | 15.33 | 15 | 60
Catalogo Tarifa N. 1142 | 09. VÁLVULAS DE ESFERA Y GRIFERÍA DE LATÓN | 09. BALL VALVES AND BRASS BIBCOCKS | 2380005 | 2380R07 VÁLVULA DE ESFERA NI TORNADO PARA AGUA H/H 1" ISO7 PALANCA ACERO PLANA PLAST ROJA | 2380R07 NICK BALL VALVE FEMALE/FEMALE TORNADO FOR WATER 1" ISO7 FLAT PLAST STEEL HANDLE RED | NR | 23.16 | 10 | 40
Catalogo Tarifa N. 1142 | 09. VÁLVULAS DE ESFERA Y GRIFERÍA DE LATÓN | 09. BALL VALVES AND BRASS BIBCOCKS | 2380006 | 2380R07 VÁLVULA DE ESFERA NI TORNADO PARA AGUA H/H 1/2" ISO7 PALANCA ACERO PLANA PLAST ROJA | 2380R07 NICK BALL VALVE FEMALE/FEMALE TORNADO FOR WATER 1/2" ISO7 FLAT PLAST STEEL HANDLE RED | NR | 9.6 | 20 | 80
Catalogo Tarifa N. 1142 | 09. VÁLVULAS DE ESFERA Y GRIFERÍA DE LATÓN | 09. BALL VALVES AND BRASS BIBCOCKS | 2380007 | 2380R07 VÁLVULA DE ESFERA NI TORNADO PARA AGUA H/H 3/4" ISO7 PALANCA ACERO PLANA PLAST ROJA | 2380R07 NICK BALL VALVE FEMALE/FEMALE TORNADO FOR WATER 3/4" ISO7 FLAT PLAST STEEL HANDLE RED | NR | 14.31 | 14 | 56
Catalogo Tarifa N. 1142 | 09. VÁLVULAS DE ESFERA Y GRIFERÍA DE LATÓN | 09. BALL VALVES AND BRASS BIBCOCKS | 2380009 | 2371R07 VÁLVULA DE ESFERA NI TORNADO PARA AGUA M/H 1" ISO7 PAL MARIP ROJA | 2371R07 NICK BALL VALVE MALE/FEMALE TORNADO FOR WATER 1" ISO7 T HANDLE RED | NR | 25.42 | 8 | 32
Catalogo Tarifa N. 1142 | 09. VÁLVULAS DE ESFERA Y GRIFERÍA DE LATÓN | 09. BALL VALVES AND BRASS BIBCOCKS | 2380015 | 2370R07 VÁLVULA DE ESFERA NI TORNADO PARA AGUA H/H 1/2" ISO7 PAL MARIP ROJA | 2370R07 NICK BALL VALVE FEMALE/FEMALE TORNADO FOR WATER 1/2" ISO7 T HANDLE RED | NR | 9.34 | 25 | 100
Catalogo Tarifa N. 1142 | 09. VÁLVULAS DE ESFERA Y GRIFERÍA DE LATÓN | 09. BALL VALVES AND BRASS BIBCOCKS | 2380017 | 2370R07 VÁLVULA DE ESFERA NI TORNADO PARA AGUA H/H 3/4" ISO7 PAL MARIP ROJA | 2370R07 NICK BALL VALVE FEMALE/FEMALE TORNADO FOR WATER 3/4" ISO7 T HANDLE RED | NR | 13.63 | 15 | 60
Catalogo Tarifa N. 1142 | 09. VÁLVULAS DE ESFERA Y GRIFERÍA DE LATÓN | 09. BALL VALVES AND BRASS BIBCOCKS | 2380018 | 2380R07 VÁLVULA DE ESFERA NI TORNADO PARA AGUA H/H 1"1/4 ISO7 PALANCA ACERO PLANA PLAST ROJA | 2380R07 NICK BALL VALVE FEMALE/FEMALE TORNADO FOR WATER 1"1/4 ISO7 FLAT PLAST STEEL HANDLE RED | NR | 35.89 | 6 | 24
Catalogo Tarifa N. 1142 | 09. VÁLVULAS DE ESFERA Y GRIFERÍA DE LATÓN | 09. BALL VALVES AND BRASS BIBCOCKS | 2380020 | 2380R07 VÁLVULA DE ESFERA NI TORNADO PARA AGUA H/H 2" ISO7 PALANCA ACERO PLANA PLAST ROJA | 2380R07 NICK BALL VALVE FEMALE/FEMALE TORNADO FOR WATER 2" ISO7 FLAT PLAST STEEL HANDLE RED | NR | 78.04 | 2 | 8
Catalogo Tarifa N. 1142 | 09. VÁLVULAS DE ESFERA Y GRIFERÍA DE LATÓN | 09. BALL VALVES AND BRASS BIBCOCKS | 2380023 | 2380R07 VÁLVULA DE ESFERA NI TORNADO PARA AGUA H/H 1"1/2 ISO7 PALANCA ACERO PLANA PLAST ROJA | 2380R07 NICK BALL VALVE FEMALE/FEMALE TORNADO FOR WATER 1"1/2 ISO7 FLAT PLAST STEEL HANDLE RED | NR | 52.47 | 3 | 12
Catalogo Tarifa N. 1142 | 09. VÁLVULAS DE ESFERA Y GRIFERÍA DE LATÓN | 09. BALL VALVES AND BRASS BIBCOCKS | 2380024 | 2370R07 VÁLVULA DE ESFERA NI TORNADO PARA AGUA H/H 1" ISO7 PAL MARIP ROJA | 2370R07 NICK BALL VALVE FEMALE/FEMALE TORNADO FOR WATER 1" ISO7 T HANDLE RED | NR | 22.32 | 8 | 32
Catalogo Tarifa N. 1142 | 09. VÁLVULAS DE ESFERA Y GRIFERÍA DE LATÓN | 09. BALL VALVES AND BRASS BIBCOCKS | 2380025 | 2371R07 VÁLVULA DE ESFERA NI TORNADO PARA AGUA M/H 1"1/4 ISO7 PAL MARIP ROJA | 2371R07 NICK BALL VALVE MALE/FEMALE TORNADO FOR WATER 1"1/4 ISO7 T HANDLE RED | NR | 38.87 | 5 | 20
Catalogo Tarifa N. 1142 | 09. VÁLVULAS DE ESFERA Y GRIFERÍA DE LATÓN | 09. BALL VALVES AND BRASS BIBCOCKS | 2380026 | 2381R07 VÁLVULA DE ESFERA NI TORNADO PARA AGUA M/H 1/2" ISO7 PALANCA ACERO PLANA PLAST ROJA | 2381R07 NICK BALL VALVE MALE/FEMALE TORNADO FOR WATER 1/2" ISO7 FLAT PLAST STEEL HANDLE RED | NR | 11.25 | 20 | 80
Catalogo Tarifa N. 1142 | 09. VÁLVULAS DE ESFERA Y GRIFERÍA DE LATÓN | 09. BALL VALVES AND BRASS BIBCOCKS | 2380027 | 2381R07 VÁLVULA DE ESFERA NI TORNADO PARA AGUA M/H 1" ISO7 PALANCA ACERO PLANA PLAST ROJA | 2381R07 NICK BALL VALVE MALE/FEMALE TORNADO FOR WATER 1" ISO7 FLAT PLAST STEEL HANDLE RED | NR | 26.35 | 8 | 32
Catalogo Tarifa N. 1142 | 09. VÁLVULAS DE ESFERA Y GRIFERÍA DE LATÓN | 09. BALL VALVES AND BRASS BIBCOCKS | 2380028 | 2370R07 VÁLVULA DE ESFERA NI TORNADO PARA AGUA H/H 1"1/4 ISO7 PAL MARIP ROJA | 2370R07 NICK BALL VALVE FEMALE/FEMALE TORNADO FOR WATER 1"1/4 ISO7 T HANDLE RED | NR | 34.71 | 5 | 20
Catalogo Tarifa N. 1142 | 09. VÁLVULAS DE ESFERA Y GRIFERÍA DE LATÓN | 09. BALL VALVES AND BRASS BIBCOCKS | 2380029 | 2381R07 VÁLVULA DE ESFERA NI TORNADO PARA AGUA M/H 3/4" ISO7 PALANCA ACERO PLANA PLAST ROJA | 2381R07 NICK BALL VALVE MALE/FEMALE TORNADO FOR WATER 3/4" ISO7 FLAT PLAST STEEL HANDLE RED | NR | 16.04 | 10 | 40
Catalogo Tarifa N. 1142 | 09. VÁLVULAS DE ESFERA Y GRIFERÍA DE LATÓN | 09. BALL VALVES AND BRASS BIBCOCKS | 2380030 | 2381R07 VÁLVULA DE ESFERA NI TORNADO PARA AGUA M/H 1"1/4 ISO7 PALANCA ACERO PLANA PLAST ROJA | 2381R07 NICK BALL VALVE MALE/FEMALE TORNADO FOR WATER 1"1/4 ISO7 FLAT PLAST STEEL HANDLE RED | NR | 40.01 | 4 | 16
Catalogo Tarifa N. 1142 | 09. VÁLVULAS DE ESFERA Y GRIFERÍA DE LATÓN | 09. BALL VALVES AND BRASS BIBCOCKS | 2380031 | 2381R07 VÁLVULA DE ESFERA NI TORNADO PARA AGUA M/H 1"1/2 ISO7 PALANCA ACERO PLANA PLAST ROJA | 2381R07 NICK BALL VALVE MALE/FEMALE TORNADO FOR WATER 1"1/2 ISO7 FLAT PLAST STEEL HANDLE RED | NR | 57.81 | 3 | 12
Catalogo Tarifa N. 1142 | 09. VÁLVULAS DE ESFERA Y GRIFERÍA DE LATÓN | 09. BALL VALVES AND BRASS BIBCOCKS | 2380032 | 2381R07 VÁLVULA DE ESFERA NI TORNADO PARA AGUA M/H 2" ISO7 PALANCA ACERO PLANA PLAST ROJA | 2381R07 NICK BALL VALVE MALE/FEMALE TORNADO FOR WATER 2" ISO7 FLAT PLAST STEEL HANDLE RED | NR | 95.18 | 2 | 8
Catalogo Tarifa N. 1142 | 09. VÁLVULAS DE ESFERA Y GRIFERÍA DE LATÓN | 09. BALL VALVES AND BRASS BIBCOCKS | 2380039 | 2370R07 VÁLVULA DE ESFERA NI TORNADO PARA AGUA H/H 1/2" ISO7 PAL MARIP NEGRA | 2370R07 NICK BALL VALVE FEMALE/FEMALE TORNADO FOR WATER 1/2" ISO7 T HANDLE BLACK | NR | 9.34 | 25 | 100
Catalogo Tarifa N. 1142 | 09. VÁLVULAS DE ESFERA Y GRIFERÍA DE LATÓN | 09. BALL VALVES AND BRASS BIBCOCKS | 2380040 | 2370R07 VÁLVULA DE ESFERA NI TORNADO PARA AGUA H/H 1" ISO7 PAL MARIP NEGRA | 2370R07 NICK BALL VALVE FEMALE/FEMALE TORNADO FOR WATER 1" ISO7 T HANDLE BLACK | NR | 22.32 | 8 | 32
Catalogo Tarifa N. 1142 | 09. VÁLVULAS DE ESFERA Y GRIFERÍA DE LATÓN | 09. BALL VALVES AND BRASS BIBCOCKS | 2380041 | 2371R07 VÁLVULA DE ESFERA NI TORNADO PARA AGUA M/H 1/2" ISO7 PAL MARIP NEGRA | 2371R07 NICK BALL VALVE MALE/FEMALE TORNADO FOR WATER 1/2" ISO7 T HANDLE BLACK | NR | 10.98 | 25 | 100
Catalogo Tarifa N. 1142 | 09. VÁLVULAS DE ESFERA Y GRIFERÍA DE LATÓN | 09. BALL VALVES AND BRASS BIBCOCKS | 2380042 | 2371R07 VÁLVULA DE ESFERA NI TORNADO PARA AGUA M/H 3/4" ISO7 PAL MARIP NEGRA | 2371R07 NICK BALL VALVE MALE/FEMALE TORNADO FOR WATER 3/4" ISO7 T HANDLE BLACK | NR | 15.33 | 15 | 60
Catalogo Tarifa N. 1142 | 09. VÁLVULAS DE ESFERA Y GRIFERÍA DE LATÓN | 09. BALL VALVES AND BRASS BIBCOCKS | 2380045 | 2370R07 VÁLVULA DE ESFERA NI TORNADO PARA AGUA H/H 3/4" ISO7 PAL MARIP NEGRA | 2370R07 NICK BALL VALVE FEMALE/FEMALE TORNADO FOR WATER 3/4" ISO7 T HANDLE BLACK | NR | 13.63 | 15 | 60
Catalogo Tarifa N. 1142 | 09. VÁLVULAS DE ESFERA Y GRIFERÍA DE LATÓN | 09. BALL VALVES AND BRASS BIBCOCKS | 2380046 | 2371R07 VÁLVULA DE ESFERA NI TORNADO PARA AGUA M/H 1" ISO7 PAL MARIP NEGRA | 2371R07 NICK BALL VALVE MALE/FEMALE TORNADO FOR WATER 1" ISO7 T HANDLE BLACK | NR | 25.42 | 8 | 32
Catalogo Tarifa N. 1142 | 09. VÁLVULAS DE ESFERA Y GRIFERÍA DE LATÓN | 09. BALL VALVES AND BRASS BIBCOCKS | 2380052 | 2370R07 VÁLVULA DE ESFERA NI TORNADO PARA AGUA H/H 1"1/4 ISO7 PAL MARIP NEGRA | 2370R07 NICK BALL VALVE FEMALE/FEMALE TORNADO FOR WATER 1"1/4 ISO7 T HANDLE BLACK | NR | 34.71 | 5 | 20
Catalogo Tarifa N. 1142 | 09. VÁLVULAS DE ESFERA Y GRIFERÍA DE LATÓN | 09. BALL VALVES AND BRASS BIBCOCKS | 2380053 | 2371R07 VÁLVULA DE ESFERA NI TORNADO PARA AGUA M/H 1"1/4 ISO7 PAL MARIP NEGRA | 2371R07 NICK BALL VALVE MALE/FEMALE TORNADO FOR WATER 1"1/4 ISO7 T HANDLE BLACK | NR | 38.87 | 5 | 20
Catalogo Tarifa N. 1142 | 09. VÁLVULAS DE ESFERA Y GRIFERÍA DE LATÓN | 09. BALL VALVES AND BRASS BIBCOCKS | 2390001 | 2380G07 VÁLVULA DE ESFERA NI TORNADO PARA GAS H/H 1/2" ISO7 PALANCA ACERO PLANA PLAST AMAR | 2380G07 NICK BALL VALVE FEMALE/FEMALE TORNADO FOR GAS 1/2" ISO7 FLAT PLAST STEEL HANDLE YELL | NR | 9.87 | 20 | 80
Catalogo Tarifa N. 1142 | 09. VÁLVULAS DE ESFERA Y GRIFERÍA DE LATÓN | 09. BALL VALVES AND BRASS BIBCOCKS | 2390002 | 2380G07 VÁLVULA DE ESFERA NI TORNADO PARA GAS H/H 1"1/2 ISO7 PALANCA ACERO PLANA PLAST AMAR | 2380G07 NICK BALL VALVE FEMALE/FEMALE TORNADO FOR GAS 1"1/2 ISO7 FLAT PLAST STEEL HANDLE YELL | NR | 53.28 | 3 | 12
Catalogo Tarifa N. 1142 | 09. VÁLVULAS DE ESFERA Y GRIFERÍA DE LATÓN | 09. BALL VALVES AND BRASS BIBCOCKS | 2390003 | 2371G07 VÁLVULA DE ESFERA NI TORNADO PARA GAS M/H 1/2" ISO7 PAL MARIP AMAR | 2371G07 NICK BALL VALVE MALE/FEMALE TORNADO FOR GAS 1/2" ISO7 T HANDLE YELL | NR | 11.26 | 25 | 100
Catalogo Tarifa N. 1142 | 09. VÁLVULAS DE ESFERA Y GRIFERÍA DE LATÓN | 09. BALL VALVES AND BRASS BIBCOCKS | 2390004 | 2380G07 VÁLVULA DE ESFERA NI TORNADO PARA GAS H/H 1"1/4 ISO7 PALANCA ACERO PLANA PLAST AMAR | 2380G07 NICK BALL VALVE FEMALE/FEMALE TORNADO FOR GAS 1"1/4 ISO7 FLAT PLAST STEEL HANDLE YELL | NR | 36.42 | 6 | 24
Catalogo Tarifa N. 1142 | 09. VÁLVULAS DE ESFERA Y GRIFERÍA DE LATÓN | 09. BALL VALVES AND BRASS BIBCOCKS | 2390005 | 2380G07 VÁLVULA DE ESFERA NI TORNADO PARA GAS H/H 2" ISO7 PALANCA ACERO PLANA PLAST AMAR | 2380G07 NICK BALL VALVE FEMALE/FEMALE TORNADO FOR GAS 2" ISO7 FLAT PLAST STEEL HANDLE YELL | NR | 87.62 | 2 | 8
Catalogo Tarifa N. 1142 | 09. VÁLVULAS DE ESFERA Y GRIFERÍA DE LATÓN | 09. BALL VALVES AND BRASS BIBCOCKS | 2390006 | 2380G07 VÁLVULA DE ESFERA NI TORNADO PARA GAS H/H 3/4" ISO7 PALANCA ACERO PLANA PLAST AMAR | 2380G07 NICK BALL VALVE FEMALE/FEMALE TORNADO FOR GAS 3/4" ISO7 FLAT PLAST STEEL HANDLE YELL | NR | 14.73 | 14 | 56
Catalogo Tarifa N. 1142 | 09. VÁLVULAS DE ESFERA Y GRIFERÍA DE LATÓN | 09. BALL VALVES AND BRASS BIBCOCKS | 2390007 | 2380G07 VÁLVULA DE ESFERA NI TORNADO PARA GAS H/H 1" ISO7 PALANCA ACERO PLANA PLAST AMAR | 2380G07 NICK BALL VALVE FEMALE/FEMALE TORNADO FOR GAS 1" ISO7 FLAT PLAST STEEL HANDLE YELL | NR | 23.88 | 10 | 40
Catalogo Tarifa N. 1142 | 09. VÁLVULAS DE ESFERA Y GRIFERÍA DE LATÓN | 09. BALL VALVES AND BRASS BIBCOCKS | 2390008 | 2370G07 VÁLVULA DE ESFERA NI TORNADO PARA GAS H/H 1/2" ISO7 PAL MARIP AMAR | 2370G07 NICK BALL VALVE FEMALE/FEMALE TORNADO FOR GAS 1/2" ISO7 T HANDLE YELL | NR | 9.61 | 25 | 100
Catalogo Tarifa N. 1142 | 09. VÁLVULAS DE ESFERA Y GRIFERÍA DE LATÓN | 09. BALL VALVES AND BRASS BIBCOCKS | 2390009 | 2370G07 VÁLVULA DE ESFERA NI TORNADO PARA GAS H/H 3/4" ISO7 PAL MARIP AMAR | 2370G07 NICK BALL VALVE FEMALE/FEMALE TORNADO FOR GAS 3/4" ISO7 T HANDLE YELL | NR | 14.05 | 15 | 60
Catalogo Tarifa N. 1142 | 09. VÁLVULAS DE ESFERA Y GRIFERÍA DE LATÓN | 09. BALL VALVES AND BRASS BIBCOCKS | 2390010 | 2370G07 VÁLVULA DE ESFERA NI TORNADO PARA GAS H/H 1" ISO7 PAL MARIP AMAR | 2370G07 NICK BALL VALVE FEMALE/FEMALE TORNADO FOR GAS 1" ISO7 T HANDLE YELL | NR | 22.98 | 8 | 32
Catalogo Tarifa N. 1142 | 09. VÁLVULAS DE ESFERA Y GRIFERÍA DE LATÓN | 09. BALL VALVES AND BRASS BIBCOCKS | 2390011 | 2371G07 VÁLVULA DE ESFERA NI TORNADO PARA GAS M/H 3/4" ISO7 PAL MARIP AMAR | 2371G07 NICK BALL VALVE MALE/FEMALE TORNADO FOR GAS 3/4" ISO7 T HANDLE YELL | NR | 15.79 | 15 | 60
Catalogo Tarifa N. 1142 | 09. VÁLVULAS DE ESFERA Y GRIFERÍA DE LATÓN | 09. BALL VALVES AND BRASS BIBCOCKS | 2390012 | 2371G07 VÁLVULA DE ESFERA NI TORNADO PARA GAS M/H 1" ISO7 PAL MARIP AMAR | 2371G07 NICK BALL VALVE MALE/FEMALE TORNADO FOR GAS 1" ISO7 T HANDLE YELL | NR | 26.16 | 8 | 32
Catalogo Tarifa N. 1142 | 09. VÁLVULAS DE ESFERA Y GRIFERÍA DE LATÓN | 09. BALL VALVES AND BRASS BIBCOCKS | 2390013 | 2381G07 VÁLVULA DE ESFERA NI TORNADO PARA GAS M/H 1/2" ISO7 PALANCA ACERO PLANA PLAST AMAR | 2381G07 NICK BALL VALVE MALE/FEMALE TORNADO FOR GAS 1/2" ISO7 FLAT PLAST STEEL HANDLE YELL | NR | 11.59 | 20 | 80
Catalogo Tarifa N. 1142 | 09. VÁLVULAS DE ESFERA Y GRIFERÍA DE LATÓN | 09. BALL VALVES AND BRASS BIBCOCKS | 2390014 | 2381G07 VÁLVULA DE ESFERA NI TORNADO PARA GAS M/H 3/4" ISO7 PALANCA ACERO PLANA PLAST AMAR | 2381G07 NICK BALL VALVE MALE/FEMALE TORNADO FOR GAS 3/4" ISO7 FLAT PLAST STEEL HANDLE YELL | NR | 16.52 | 10 | 40
Catalogo Tarifa N. 1142 | 09. VÁLVULAS DE ESFERA Y GRIFERÍA DE LATÓN | 09. BALL VALVES AND BRASS BIBCOCKS | 2390015 | 2381G07 VÁLVULA DE ESFERA NI TORNADO PARA GAS M/H 1" ISO7 PALANCA ACERO PLANA PLAST AMAR | 2381G07 NICK BALL VALVE MALE/FEMALE TORNADO FOR GAS 1" ISO7 FLAT PLAST STEEL HANDLE YELL | NR | 27.15 | 8 | 32
Catalogo Tarifa N. 1142 | 09. VÁLVULAS DE ESFERA Y GRIFERÍA DE LATÓN | 09. BALL VALVES AND BRASS BIBCOCKS | 2390016 | 2370G07 VÁLVULA DE ESFERA NI TORNADO PARA GAS H/H 1"1/4 ISO7 PAL MARIP AMAR | 2370G07 NICK BALL VALVE FEMALE/FEMALE TORNADO FOR GAS 1"1/4 ISO7 T HANDLE YELL | NR | 35.2 | 5 | 20
Catalogo Tarifa N. 1142 | 09. VÁLVULAS DE ESFERA Y GRIFERÍA DE LATÓN | 09. BALL VALVES AND BRASS BIBCOCKS | 2390017 | 2381G07 VÁLVULA DE ESFERA NI TORNADO PARA GAS M/H 1"1/2 ISO7 PALANCA ACERO PLANA PLAST AMAR | 2381G07 NICK BALL VALVE MALE/FEMALE TORNADO FOR GAS 1"1/2 ISO7 FLAT PLAST STEEL HANDLE YELL | NR | 58.77 | 3 | 12
Catalogo Tarifa N. 1142 | 09. VÁLVULAS DE ESFERA Y GRIFERÍA DE LATÓN | 09. BALL VALVES AND BRASS BIBCOCKS | 2390018 | 2381G07 VÁLVULA DE ESFERA NI TORNADO PARA GAS M/H 1"1/4 ISO7 PALANCA ACERO PLANA PLAST AMAR | 2381G07 NICK BALL VALVE MALE/FEMALE TORNADO FOR GAS 1"1/4 ISO7 FLAT PLAST STEEL HANDLE YELL | NR | 40.59 | 4 | 16
Catalogo Tarifa N. 1142 | 09. VÁLVULAS DE ESFERA Y GRIFERÍA DE LATÓN | 09. BALL VALVES AND BRASS BIBCOCKS | 2390019 | 2381G07 VÁLVULA DE ESFERA NI TORNADO PARA GAS M/H 2" ISO7 PALANCA ACERO PLANA PLAST AMAR | 2381G07 NICK BALL VALVE MALE/FEMALE TORNADO FOR GAS 2" ISO7 FLAT PLAST STEEL HANDLE YELL | NR | 96.59 | 2 | 8
Catalogo Tarifa N. 1142 | 09. VÁLVULAS DE ESFERA Y GRIFERÍA DE LATÓN | 09. BALL VALVES AND BRASS BIBCOCKS | 2390020 | 2371G07 VÁLVULA DE ESFERA NI TORNADO PARA GAS M/H 1"1/4 ISO7 PAL MARIP AMAR | 2371G07 NICK BALL VALVE MALE/FEMALE TORNADO FOR GAS 1"1/4 ISO7 T HANDLE YELL | NR | 39.48 | 5 | 20
Catalogo Tarifa N. 1142 | 09. VÁLVULAS DE ESFERA Y GRIFERÍA DE LATÓN | 09. BALL VALVES AND BRASS BIBCOCKS | 2450004 | 2472 VÁLVULA DE ESFERA NI BURAN ORING PARA COL 1/2" ISO228 PAL MARIP NEGRA | 2472 NICK BALL VALVE BURAN ORING FOR MANIF 1/2" ISO228 T HANDLE BLACK | NR | 14.62 | 15 | 60
Catalogo Tarifa N. 1142 | 09. VÁLVULAS DE ESFERA Y GRIFERÍA DE LATÓN | 09. BALL VALVES AND BRASS BIBCOCKS | 2450005 | 2472 VÁLVULA DE ESFERA NI BURAN ORING PARA COL 3/4" ISO228 PAL MARIP NEGRA | 2472 NICK BALL VALVE BURAN ORING FOR MANIF 3/4" ISO228 T HANDLE BLACK | NR | 21.32 | 10 | 40
Catalogo Tarifa N. 1142 | 09. VÁLVULAS DE ESFERA Y GRIFERÍA DE LATÓN | 09. BALL VALVES AND BRASS BIBCOCKS | 2450006 | 2472 VÁLVULA DE ESFERA NI BURAN ORING PARA COL 1" ISO228 PAL MARIP NEGRA | 2472 NICK BALL VALVE BURAN ORING FOR MANIF 1" ISO228 T HANDLE BLACK | NR | 34.41 | 7 | 28
Catalogo Tarifa N. 1142 | 09. VÁLVULAS DE ESFERA Y GRIFERÍA DE LATÓN | 09. BALL VALVES AND BRASS BIBCOCKS | 2450010 | 2460 VÁLVULA DE ESFERA NI BURAN ACQUA F-F 1/2" ISO228 PAL MARIP NEGRA | 2460 NICK BALL VALVE BURAN ACQUA F-F 1/2" ISO228 T HANDLE BLACK | NR | 10.34 | 25 | 100
Catalogo Tarifa N. 1142 | 09. VÁLVULAS DE ESFERA Y GRIFERÍA DE LATÓN | 09. BALL VALVES AND BRASS BIBCOCKS | 2450011 | 2460 VÁLVULA DE ESFERA NI BURAN ACQUA F-F 3/4" ISO228 PAL MARIP NEGRA | 2460 NICK BALL VALVE BURAN ACQUA F-F 3/4" ISO228 T HANDLE BLACK | NR | 14.72 | 15 | 60
Catalogo Tarifa N. 1142 | 09. VÁLVULAS DE ESFERA Y GRIFERÍA DE LATÓN | 09. BALL VALVES AND BRASS BIBCOCKS | 2450012 | 2460 VÁLVULA DE ESFERA NI BURAN ACQUA F-F 1" ISO228 PAL MARIP NEGRA | 2460 NICK BALL VALVE BURAN ACQUA F-F 1" ISO228 T HANDLE BLACK | NR | 23.01 | 10 | 40
Catalogo Tarifa N. 1142 | 09. VÁLVULAS DE ESFERA Y GRIFERÍA DE LATÓN | 09. BALL VALVES AND BRASS BIBCOCKS | 2450016 | 2461 VÁLVULA DE ESFERA NI BURAN ACQUA M-F 1/2" ISO228 PAL MARIP NEGRA | 2461 NICK BALL VALVE BURAN ACQUA M-F 1/2" ISO228 T HANDLE BLACK | NR | 10.88 | 25 | 100
Catalogo Tarifa N. 1142 | 09. VÁLVULAS DE ESFERA Y GRIFERÍA DE LATÓN | 09. BALL VALVES AND BRASS BIBCOCKS | 2450017 | 2461 VÁLVULA DE ESFERA NI BURAN ACQUA M-F 3/4" ISO228 PAL MARIP NEGRA | 2461 NICK BALL VALVE BURAN ACQUA M-F 3/4" ISO228 T HANDLE BLACK | NR | 15.9 | 15 | 60
Catalogo Tarifa N. 1142 | 09. VÁLVULAS DE ESFERA Y GRIFERÍA DE LATÓN | 09. BALL VALVES AND BRASS BIBCOCKS | 2450018 | 2461 VÁLVULA DE ESFERA NI BURAN ACQUA M-F 1" ISO228 PAL MARIP NEGRA | 2461 NICK BALL VALVE BURAN ACQUA M-F 1" ISO228 T HANDLE BLACK | NR | 25.04 | 10 | 40
Catalogo Tarifa N. 1142 | 09. VÁLVULAS DE ESFERA Y GRIFERÍA DE LATÓN | 09. BALL VALVES AND BRASS BIBCOCKS | 2450022 | 2472 VÁLVULA DE ESFERA NI BURAN ORING PARA COL 1"1/4 ISO228 PAL MARIP NEGRA | 2472 NICK BALL VALVE BURAN ORING FOR MANIF 1"1/4 ISO228 T HANDLE BLACK | NR | 53.01 | 5 | 20
Catalogo Tarifa N. 1142 | 09. VÁLVULAS DE ESFERA Y GRIFERÍA DE LATÓN | 09. BALL VALVES AND BRASS BIBCOCKS | 2450026 | 2460 VÁLVULA DE ESFERA NI BURAN ACQUA F-F 1"1/4 ISO228 PAL MARIP NEGRA | 2460 NICK BALL VALVE BURAN ACQUA F-F 1"1/4 ISO228 T HANDLE BLACK | NR | 36.42 | 5 | 20
Catalogo Tarifa N. 1142 | 09. VÁLVULAS DE ESFERA Y GRIFERÍA DE LATÓN | 09. BALL VALVES AND BRASS BIBCOCKS | 2450030 | 2461 VÁLVULA DE ESFERA NI BURAN ACQUA M-F 1"1/4 ISO228 PAL MARIP NEGRA | 2461 NICK BALL VALVE BURAN ACQUA M-F 1"1/4 ISO228 T HANDLE BLACK | NR | 40.81 | 5 | 20
Catalogo Tarifa N. 1142 | 09. VÁLVULAS DE ESFERA Y GRIFERÍA DE LATÓN | 09. BALL VALVES AND BRASS BIBCOCKS | 2500001 | 2510 GRIFO DE ESFERA AMARILLO-NI EOLO PORTA MANGUERA 1/2" PALANCA DE ALUMINIO ROJA | 2510 YELLOW/NICKEL-PLATED BALL COCK EOLO WITH HOSE CONNECTION 1/2" ALUMINIUM HANDLE RED | NR | 11.63 | 12 | 48
Catalogo Tarifa N. 1142 | 09. VÁLVULAS DE ESFERA Y GRIFERÍA DE LATÓN | 09. BALL VALVES AND BRASS BIBCOCKS | 2500003 | 2510 GRIFO DE ESFERA AMARILLO-NI EOLO PORTA MANGUERA 3/4" PALANCA DE ALUMINIO ROJA | 2510 YELLOW/NICKEL-PLATED BALL COCK EOLO WITH HOSE CONNECTION 3/4" ALUMINIUM HANDLE RED | NR | 15.83 | 7 | 28
Catalogo Tarifa N. 1142 | 09. VÁLVULAS DE ESFERA Y GRIFERÍA DE LATÓN | 09. BALL VALVES AND BRASS BIBCOCKS | 2500004 | 2510 GRIFO DE ESFERA AMARILLO-NI EOLO PORTA MANGUERA 1" PALANCA DE ALUMINIO ROJA | 2510 YELLOW/NICKEL-PLATED BALL COCK EOLO WITH HOSE CONNECTION 1" ALUMINIUM HANDLE RED | NR | 30.35 | 4 | 16
Catalogo Tarifa N. 1142 | 09. VÁLVULAS DE ESFERA Y GRIFERÍA DE LATÓN | 09. BALL VALVES AND BRASS BIBCOCKS | 2500006 | 2530 GRIFO DE ESFERA AMARILLO-NI EOLO PORTA MANGUERA 1/2" PALANCA ACERO PLANA PLAST ROJA | 2530 NICKEL-PLATED BALL COCK EOLO WITH HOSE CONNECTION 1/2" FLAT PLAST STEEL HANDLE RED | NR | 13.2 | 12 | 48
Catalogo Tarifa N. 1142 | 09. VÁLVULAS DE ESFERA Y GRIFERÍA DE LATÓN | 09. BALL VALVES AND BRASS BIBCOCKS | 2500007 | 2520 GRIFO DE ESFERA AMARILLO-NI EOLO PORTA MANGUERA 1/2" PAL MARIP ROJA | 2520 NICKEL-PLATED BALL COCK EOLO WITH HOSE CONNECTION 1/2" T HANDLE RED | NR | 11.47 | 12 | 48
Catalogo Tarifa N. 1142 | 09. VÁLVULAS DE ESFERA Y GRIFERÍA DE LATÓN | 09. BALL VALVES AND BRASS BIBCOCKS | 2500008 | 2530 GRIFO DE ESFERA AMARILLO-NI EOLO PORTA MANGUERA 3/4" PALANCA ACERO PLANA PLAST ROJA | 2530 YELLOW/NICKEL-PLATED BALL COCK EOLO WITH HOSE CONNECTION 3/4" FLAT PLAST STEEL HANDLE RED | NR | 17.66 | 7 | 28
Catalogo Tarifa N. 1142 | 09. VÁLVULAS DE ESFERA Y GRIFERÍA DE LATÓN | 09. BALL VALVES AND BRASS BIBCOCKS | 2500009 | 2584 GRIFO DE ESFERA AMARILLO-NI EOLO PORTA MANGUERA 1/2" PALANCA CANDADO ROJA | 2584 YELLOW/NICKEL-PLATED BALL COCK EOLO WITH HOSE CONNECTION 1/2" LEVA LUCCHET RED | NR | 18.26 | 12 | 48
Catalogo Tarifa N. 1142 | 09. VÁLVULAS DE ESFERA Y GRIFERÍA DE LATÓN | 09. BALL VALVES AND BRASS BIBCOCKS | 2500010 | 2595 JUEGO NI EOLO PORTA MANGUERA + CASQUILLO + JUNTA 1/2" | 2595 NICKEL-PLATED SET EOLO HOSE CONNECTION+RING NUT+SEAL 1/2" | NR | 1.68 | 50 | 300
Catalogo Tarifa N. 1142 | 09. VÁLVULAS DE ESFERA Y GRIFERÍA DE LATÓN | 09. BALL VALVES AND BRASS BIBCOCKS | 2500012 | 2510 GRIFO DE ESFERA AMARILLO-NI EOLO PORTA MANGUERA 3/8" PALANCA DE ALUMINIO ROJA | 2510 YELLOW/NICKEL-PLATED BALL COCK EOLO WITH HOSE CONNECTION 3/8" ALUMINIUM HANDLE RED | NR | 14.25 | 12 | 48
Catalogo Tarifa N. 1142 | 09. VÁLVULAS DE ESFERA Y GRIFERÍA DE LATÓN | 09. BALL VALVES AND BRASS BIBCOCKS | 2500013 | 2570 GRIFO DE ESFERA AMARILLO-NI EOLO 1/2" PAL MARIP ROJA | 2570 NICKEL-PLATED BALL COCK EOLO 1/2" T HANDLE RED | NR | 9.97 | 12 | 48
Catalogo Tarifa N. 1142 | 09. VÁLVULAS DE ESFERA Y GRIFERÍA DE LATÓN | 09. BALL VALVES AND BRASS BIBCOCKS | 2500014 | 2595 JUEGO NI EOLO PORTA MANGUERA + CASQUILLO + JUNTA 3/4" | 2595 NICKEL-PLATED SET EOLO HOSE CONNECTION+RING NUT+SEAL 3/4" | NR | 2.97 | 25 | 150
Catalogo Tarifa N. 1142 | 09. VÁLVULAS DE ESFERA Y GRIFERÍA DE LATÓN | 09. BALL VALVES AND BRASS BIBCOCKS | 2500015 | 2530 GRIFO DE ESFERA AMARILLO-NI EOLO PORTA MANGUERA 1" PALANCA ACERO PLANA PLAST ROJA | 2530 YELLOW/NICKEL-PLATED BALL COCK EOLO WITH HOSE CONNECTION 1" FLAT PLAST STEEL HANDLE RED | NR | 31.87 | 4 | 16
Catalogo Tarifa N. 1142 | 09. VÁLVULAS DE ESFERA Y GRIFERÍA DE LATÓN | 09. BALL VALVES AND BRASS BIBCOCKS | 2500016 | 2595 JUEGO NI EOLO PORTA MANGUERA + CASQUILLO + JUNTA 1" | 2595 NICKEL-PLATED SET EOLO HOSE CONNECTION+RING NUT+SEAL 1" | NR | 6.73 | 10 | 80
Catalogo Tarifa N. 1142 | 09. VÁLVULAS DE ESFERA Y GRIFERÍA DE LATÓN | 09. BALL VALVES AND BRASS BIBCOCKS | 2500017 | 2590 GRIFO DE ESFERA AMARILLO-NI EOLO PORTA MANGUERA 1/2" PALANCA PLANA CANDADO ROJA | 2590 YELLOW/NICKEL-PLATED BALL COCK EOLO WITH HOSE CONNECTION 1/2" FLAT LOCK HANDLE RED | NR | 15.35 | 12 | 48
Catalogo Tarifa N. 1142 | 09. VÁLVULAS DE ESFERA Y GRIFERÍA DE LATÓN | 09. BALL VALVES AND BRASS BIBCOCKS | 2500019 | 2560 GRIFO DE ESFERA AMARILLO-NI EOLO 1/2" PALANCA DE ALUMINIO ROJA | 2560 YELLOW/NICKEL-PLATED BALL COCK EOLO 1/2" ALUMINIUM HANDLE RED | NR | 10.09 | 12 | 48
Catalogo Tarifa N. 1142 | 09. VÁLVULAS DE ESFERA Y GRIFERÍA DE LATÓN | 09. BALL VALVES AND BRASS BIBCOCKS | 2500042 | 2510 GRIFO DE ESFERA AMARILLO-NI EOLO PORTA MANGUERA 3/8" PALANCA DE ALUMINIO NEGRA | 2510 YELLOW/NICKEL-PLATED BALL COCK EOLO WITH HOSE CONNECTION 3/8" ALUMINIUM HANDLE BLACK | NR | 14.25 | 12 | 48
Catalogo Tarifa N. 1142 | 09. VÁLVULAS DE ESFERA Y GRIFERÍA DE LATÓN | 09. BALL VALVES AND BRASS BIBCOCKS | 2500043 | 2510 GRIFO DE ESFERA AMARILLO-NI EOLO PORTA MANGUERA 1/2" PALANCA DE ALUMINIO NEGRA | 2510 YELLOW/NICKEL-PLATED BALL COCK EOLO WITH HOSE CONNECTION 1/2" ALUMINIUM HANDLE BLACK | NR | 11.63 | 12 | 48
Catalogo Tarifa N. 1142 | 09. VÁLVULAS DE ESFERA Y GRIFERÍA DE LATÓN | 09. BALL VALVES AND BRASS BIBCOCKS | 2500044 | 2510 GRIFO DE ESFERA AMARILLO-NI EOLO PORTA MANGUERA 3/4" PALANCA DE ALUMINIO NEGRA | 2510 YELLOW/NICKEL-PLATED BALL COCK EOLO WITH HOSE CONNECTION 3/4" ALUMINIUM HANDLE BLACK | NR | 15.83 | 7 | 28
Catalogo Tarifa N. 1142 | 09. VÁLVULAS DE ESFERA Y GRIFERÍA DE LATÓN | 09. BALL VALVES AND BRASS BIBCOCKS | 2500045 | 2510 GRIFO DE ESFERA AMARILLO-NI EOLO PORTA MANGUERA 1" PALANCA DE ALUMINIO NEGRA | 2510 YELLOW/NICKEL-PLATED BALL COCK EOLO WITH HOSE CONNECTION 1" ALUMINIUM HANDLE BLACK | NR | 30.35 | 4 | 16
Catalogo Tarifa N. 1142 | 09. VÁLVULAS DE ESFERA Y GRIFERÍA DE LATÓN | 09. BALL VALVES AND BRASS BIBCOCKS | 2500046 | 2530X GRIFO DE ESFERA AMARILLO-NI EOLO PORTA MANGUERA 3/4" PAL ACERO INOX PLANA PLAST ROJA | 2530X YELLOW/NICKEL-PLATED BALL COCK EOLO WITH HOSE CONNECTION 3/4" FLAT PLAST STAINLESS STEEL HANDL | NR | 18.77 | 7 | 28
Catalogo Tarifa N. 1142 | 09. VÁLVULAS DE ESFERA Y GRIFERÍA DE LATÓN | 09. BALL VALVES AND BRASS BIBCOCKS | 2500047 | 2530X GRIFO DE ESFERA AMARILLO-NI EOLO PORTA MANGUERA 1" PAL ACERO INOX PLANA PLAST ROJA | 2530X YELLOW/NICKEL-PLATED BALL COCK EOLO WITH HOSE CONNECTION 1" FLAT PLAST STAINLESS STEEL HANDLE | NR | 32.82 | 4 | 16
Catalogo Tarifa N. 1142 | 09. VÁLVULAS DE ESFERA Y GRIFERÍA DE LATÓN | 09. BALL VALVES AND BRASS BIBCOCKS | 2500051 | 2570 GRIFO DE ESFERA AMARILLO-NI EOLO 1/2" PAL MARIP AZUL OSCURO | 2570 NICKEL-PLATED BALL COCK EOLO 1/2" T HANDLE BLUE | NR | 9.97 | 12 | 48
Catalogo Tarifa N. 1142 | 09. VÁLVULAS DE ESFERA Y GRIFERÍA DE LATÓN | 09. BALL VALVES AND BRASS BIBCOCKS | 2500052 | 2530X GRIFO DE ESFERA AMARILLO-NI EOLO PORTA MANGUERA 1/2" PAL ACERO INOX PLANA PLAST ROJA | 2530X YELLOW/NICKEL-PLATED BALL COCK EOLO WITH HOSE CONNECTION 1/2" FLAT PLAST STAINLESS STEEL HANDL | NR | 14.25 | 12 | 48
Catalogo Tarifa N. 1142 | 09. VÁLVULAS DE ESFERA Y GRIFERÍA DE LATÓN | 09. BALL VALVES AND BRASS BIBCOCKS | 2500053 | 2520 GRIFO DE ESFERA AMARILLO-NI EOLO PORTA MANGUERA 1/2" PAL MARIP AZUL OSCURO | 2520 YELLOW/NICKEL-PLATED BALL COCK EOLO WITH HOSE CONNECTION 1/2" T HANDLE BLUE | NR | 11.47 | 12 | 48
Catalogo Tarifa N. 1142 | 09. VÁLVULAS DE ESFERA Y GRIFERÍA DE LATÓN | 09. BALL VALVES AND BRASS BIBCOCKS | 2500058 | 2531V GRIFO DE ESFERA AMARILLO-NI EOLO NO FROST PORTA MANGUERA 1/2" PALANCA ACERO PLANA PLAST VERDE | 2531V YELLOW/NICKEL-PLATED BALL COCK EOLO NO FROST WITH HOSE CONNECTION 1/2" FLAT PLAST STEEL HANDLE | NR | 18.38 | 10 | 40
Catalogo Tarifa N. 1142 | 09. VÁLVULAS DE ESFERA Y GRIFERÍA DE LATÓN | 09. BALL VALVES AND BRASS BIBCOCKS | 2500059 | 2531V GRIFO DE ESFERA AMARILLO-NI EOLO NO FROST PORTA MANGUERA 3/4" PALANCA ACERO PLANA PLAST VERDE | 2531V YELLOW/NICKEL-PLATED BALL COCK EOLO NO FROST WITH HOSE CONNECTION 3/4" FLAT PLAST STEEL HANDLE | NR | 22.22 | 7 | 28
Catalogo Tarifa N. 1142 | 09. VÁLVULAS DE ESFERA Y GRIFERÍA DE LATÓN | 09. BALL VALVES AND BRASS BIBCOCKS | 2500061 | 2530X316 GRIFO DE ESFERA AMARILLO-NI EOLO PORTA MANGUERA 1/2" PAL ACERO INOX AISI 316 PLANA PLAST GR | 2530X316 YELLOW/NICKEL-PLATED BALL COCK EOLO WITH HOSE CONNECTION 1/2" FLAT PLAST AISI 316 STAINLESS | NR | 18.02 | 10 | 40
Catalogo Tarifa N. 1142 | 09. VÁLVULAS DE ESFERA Y GRIFERÍA DE LATÓN | 09. BALL VALVES AND BRASS BIBCOCKS | 2500062 | 2535V GRIFO DE ESFERA AMARILLO-NI DUPLEX NO FROST PORTA MANGUERA 1/2" PALANCA VERDE | 2535V YELLOW/NICKEL-PLATED BALL COCK DUPLEX NO FROST WITH HOSE CONNECTION 1/2" HANDLE GREEN | NR | 30.35 | 5 | 20
Catalogo Tarifa N. 1142 | 09. VÁLVULAS DE ESFERA Y GRIFERÍA DE LATÓN | 09. BALL VALVES AND BRASS BIBCOCKS | 2500075 | 2511B GRIFO DE ESFERA AMARILLO-NI EOLO NO FROST PORTA MANGUERA 1/2" PALANCA DE ALUMINIO AZUL OSCURO | 2511B YELLOW/NICKEL-PLATED BALL COCK EOLO NO FROST WITH HOSE CONNECTION 1/2" ALUMINIUM HANDLE BLUE | NR | 16.46 | 25 | 50
Catalogo Tarifa N. 1142 | 09. VÁLVULAS DE ESFERA Y GRIFERÍA DE LATÓN | 09. BALL VALVES AND BRASS BIBCOCKS | 2500076 | 2511B GRIFO DE ESFERA AMARILLO-NI EOLO NO FROST PORTA MANGUERA 3/4" PALANCA DE ALUMINIO AZUL OSCURO | 2511B YELLOW/NICKEL-PLATED BALL COCK EOLO NO FROST WITH HOSE CONNECTION 3/4" ALUMINIUM HANDLE BLUE | NR | 20.85 | 20 | 40
Catalogo Tarifa N. 1142 | 09. VÁLVULAS DE ESFERA Y GRIFERÍA DE LATÓN | 09. BALL VALVES AND BRASS BIBCOCKS | 2500082 | 2574 GRIFO DE ESFERA AMARILLO-NI EOLO 1/2" PALANCA CANDADO ROJA | 2574 YELLOW/NICKEL-PLATED BALL COCK EOLO 1/2" LEVA LUCCHET RED | NR | 16.72 | 12 | 48
Catalogo Tarifa N. 1142 | 09. VÁLVULAS DE ESFERA Y GRIFERÍA DE LATÓN | 09. BALL VALVES AND BRASS BIBCOCKS | 2500102 | 2512B GRIFO DE ESFERA AMARILLO-NI EOLO NO FROST PORTA MANGUERA 1/2" PALANCA DE ALUMINIO AZUL OSCURO | 2512B YELLOW/NICKEL-PLATED BALL COCK EOLO NO FROST WITH HOSE CONNECTION 1/2" ALUMINIUM HANDLE BLUE | NR | 16.46 | 25 | 50
Catalogo Tarifa N. 1142 | 09. VÁLVULAS DE ESFERA Y GRIFERÍA DE LATÓN | 09. BALL VALVES AND BRASS BIBCOCKS | 2500104 | 2511B GRIFO DE ESFERA AMARILLO-NI EOLO NO FROST PORTA MANGUERA 3/4" PALANCA DE ALUMINIO AZUL OSCURO | 2511B YELLOW/NICKEL-PLATED BALL COCK EOLO NO FROST WITH HOSE CONNECTION 3/4" ALUMINIUM HANDLE BLUE | NR | 20.85 | 20 | 40
Catalogo Tarifa N. 1142 | 09. VÁLVULAS DE ESFERA Y GRIFERÍA DE LATÓN | 09. BALL VALVES AND BRASS BIBCOCKS | 2580001 | 2585G GRIFO CON CARTUCHO DE MANDO SERIE PESADA PORTA MANGUERA 1/2" | 2585G COCK WITH AUGER HEAVY SERIES WITH HOSE CONNECTION 1/2" | NR | 25.3 | 1 | 25
Catalogo Tarifa N. 1142 | 09. VÁLVULAS DE ESFERA Y GRIFERÍA DE LATÓN | 09. BALL VALVES AND BRASS BIBCOCKS | 2580002 | 2585C GRIFO CR CON CARTUCHO DE MANDO SERIE PESADA PORTA MANGUERA 1/2" | 2585C CHROME-PLATED COCK WITH AUGER HEAVY SERIES WITH HOSE CONNECTION 1/2" | NR | 26.24 | 1 | 25
Catalogo Tarifa N. 1142 | 09. VÁLVULAS DE ESFERA Y GRIFERÍA DE LATÓN | 09. BALL VALVES AND BRASS BIBCOCKS | 2580003 | 2585G GRIFO CON CARTUCHO DE MANDO SERIE PESADA PORTA MANGUERA 3/4" | 2585G COCK WITH AUGER HEAVY SERIES WITH HOSE CONNECTION 3/4" | NR | 38.96 | 1 | 20
Catalogo Tarifa N. 1142 | 09. VÁLVULAS DE ESFERA Y GRIFERÍA DE LATÓN | 09. BALL VALVES AND BRASS BIBCOCKS | 2580004 | 2585C GRIFO CR CON CARTUCHO DE MANDO SERIE PESADA PORTA MANGUERA 1" | 2585C CHROME-PLATED COCK WITH AUGER HEAVY SERIES WITH HOSE CONNECTION 1" | NR | 75.2 | 4 | 16
Catalogo Tarifa N. 1142 | 09. VÁLVULAS DE ESFERA Y GRIFERÍA DE LATÓN | 09. BALL VALVES AND BRASS BIBCOCKS | 2580005 | 2586G GRIFO CON CARTUCHO DE MANDO SERIE PESADA 1/2" | 2586G COCK WITH AUGER HEAVY SERIES 1/2" | NR | 22.94 | 1 | 25
Catalogo Tarifa N. 1142 | 09. VÁLVULAS DE ESFERA Y GRIFERÍA DE LATÓN | 09. BALL VALVES AND BRASS BIBCOCKS | 2580007 | 2585G GRIFO CON CARTUCHO DE MANDO SERIE PESADA PORTA MANGUERA 1" | 2585G COCK WITH AUGER HEAVY SERIES WITH HOSE CONNECTION 1" | NR | 74.29 | 4 | 16
Catalogo Tarifa N. 1142 | 09. VÁLVULAS DE ESFERA Y GRIFERÍA DE LATÓN | 09. BALL VALVES AND BRASS BIBCOCKS | 2580008 | 2585C GRIFO CR CON CARTUCHO DE MANDO SERIE PESADA PORTA MANGUERA 3/4" | 2585C CHROME-PLATED COCK WITH AUGER HEAVY SERIES WITH HOSE CONNECTION 3/4" | NR | 39.9 | 1 | 20
Catalogo Tarifa N. 1142 | 09. VÁLVULAS DE ESFERA Y GRIFERÍA DE LATÓN | 09. BALL VALVES AND BRASS BIBCOCKS | 2580010 | 2586G GRIFO CON CARTUCHO DE MANDO SERIE PESADA 3/4" | 2586G COCK WITH AUGER HEAVY SERIES 3/4" | NR | 34.8 | 1 | 20
Catalogo Tarifa N. 1142 | 09. VÁLVULAS DE ESFERA Y GRIFERÍA DE LATÓN | 09. BALL VALVES AND BRASS BIBCOCKS | 2580013 | 2586G GRIFO CON CARTUCHO DE MANDO SERIE PESADA 1" | 2586G COCK WITH AUGER HEAVY SERIES 1" | NR | 55.14 | 5 | 20
Catalogo Tarifa N. 1142 | 09. VÁLVULAS DE ESFERA Y GRIFERÍA DE LATÓN | 09. BALL VALVES AND BRASS BIBCOCKS | 2580014 | 2586C GRIFO CR CON CARTUCHO DE MANDO SERIE PESADA 1" | 2586C CHROME-PLATED COCK WITH AUGER HEAVY SERIES 1" | NR | 56.07 | 5 | 20
Catalogo Tarifa N. 1142 | 09. VÁLVULAS DE ESFERA Y GRIFERÍA DE LATÓN | 09. BALL VALVES AND BRASS BIBCOCKS | 2580043 | 2588C GRIFO CR CON CARTUCHO DE MANDO BRILLANTE 1/2" | 2588C CHROME-PLATED COCK WITH AUGER POLISHED 1/2" | NR | 23.85 | 1 | 25
Catalogo Tarifa N. 1142 | 09. VÁLVULAS DE ESFERA Y GRIFERÍA DE LATÓN | 09. BALL VALVES AND BRASS BIBCOCKS | 2580049 | 2588C GRIFO CR CON CARTUCHO DE MANDO BRILLANTE 3/4" | 2588C CHROME-PLATED COCK WITH AUGER POLISHED 3/4" | NR | 35.74 | 1 | 20
Catalogo Tarifa N. 1142 | 09. VÁLVULAS DE ESFERA Y GRIFERÍA DE LATÓN | 09. BALL VALVES AND BRASS BIBCOCKS | 2610005 | 2610 VÁLVULA DE ESFERA NI TIFONE PARA AGUA H/H 1"1/2 ISO7 PALANCA DE ALUMINIO NEGRA | 2610 NICK BALL VALVE FEMALE/FEMALE TIFONE FOR WATER 1"1/2 ISO7 ALUMINIUM HANDLE BLACK | NR | 76.47 | 2 | 8
Catalogo Tarifa N. 1142 | 09. VÁLVULAS DE ESFERA Y GRIFERÍA DE LATÓN | 09. BALL VALVES AND BRASS BIBCOCKS | 2900001 | 2901 MINIVÁLV ESFERA CR M/H 1/2" PALANCA NEGRA | 2901 CHR MINI BALL VALVE MALE/FEMALE 1/2" HANDLE BLACK | NR | 7.29 | 20 | 120
Catalogo Tarifa N. 1142 | 09. VÁLVULAS DE ESFERA Y GRIFERÍA DE LATÓN | 09. BALL VALVES AND BRASS BIBCOCKS | 2900004 | 2901 MINIVÁLV ESFERA CR M/H 3/8" PALANCA NEGRA | 2901 CHR MINI BALL VALVE MALE/FEMALE 3/8" HANDLE BLACK | NR | 7.17 | 25 | 150
Catalogo Tarifa N. 1142 | 09. VÁLVULAS DE ESFERA Y GRIFERÍA DE LATÓN | 09. BALL VALVES AND BRASS BIBCOCKS | 2900005 | 2942 MINIVÁLV ESFERA CR TUBO CU/CU Ø 12-12 PALANCA NEGRA | 2942 CHR MINI BALL VALVE COPPER PIPE/COPPER PIPE Ø 12-12 HANDLE BLACK | NR | 11.3 | 20 | 120
Catalogo Tarifa N. 1142 | 09. VÁLVULAS DE ESFERA Y GRIFERÍA DE LATÓN | 09. BALL VALVES AND BRASS BIBCOCKS | 2900006 | 2900 MINIVÁLV ESFERA CR H/H 1/2" PALANCA NEGRA | 2900 CHR MINI BALL VALVE FEMALE/FEMALE 1/2" HANDLE BLACK | NR | 7.29 | 20 | 120
Catalogo Tarifa N. 1142 | 09. VÁLVULAS DE ESFERA Y GRIFERÍA DE LATÓN | 09. BALL VALVES AND BRASS BIBCOCKS | 2900007 | 2942 MINIVÁLV ESFERA CR TUBO CU/CU Ø 15-15 PALANCA NEGRA | 2942 CHR MINI BALL VALVE COPPER PIPE/COPPER PIPE Ø 15-15 HANDLE BLACK | NR | 11.3 | 15 | 90
Catalogo Tarifa N. 1142 | 09. VÁLVULAS DE ESFERA Y GRIFERÍA DE LATÓN | 09. BALL VALVES AND BRASS BIBCOCKS | 2900008 | 2902 MINIVÁLV ESFERA CR M/M 1/2" PALANCA NEGRA | 2902 CHR MINI BALL VALVE MALE/MALE 1/2" HANDLE BLACK | NR | 8.89 | 20 | 120
Catalogo Tarifa N. 1142 | 09. VÁLVULAS DE ESFERA Y GRIFERÍA DE LATÓN | 09. BALL VALVES AND BRASS BIBCOCKS | 2900011 | 2901 MINIVÁLV ESFERA CR M/H 1/4" PALANCA NEGRA | 2901 CHR MINI BALL VALVE MALE/FEMALE 1/4" HANDLE BLACK | NR | 7.17 | 30 | 180
Catalogo Tarifa N. 1142 | 09. VÁLVULAS DE ESFERA Y GRIFERÍA DE LATÓN | 09. BALL VALVES AND BRASS BIBCOCKS | 2900012 | 2942 MINIVÁLV ESFERA CR TUBO CU/CU Ø 10-10 PALANCA NEGRA | 2942 CHR MINI BALL VALVE COPPER PIPE/COPPER PIPE Ø 10-10 HANDLE BLACK | NR | 11.3 | 20 | 120
Catalogo Tarifa N. 1142 | 09. VÁLVULAS DE ESFERA Y GRIFERÍA DE LATÓN | 09. BALL VALVES AND BRASS BIBCOCKS | 2900016 | 2900 MINIVÁLV ESFERA CR H/H 3/8" PALANCA NEGRA | 2900 CHR MINI BALL VALVE FEMALE/FEMALE 3/8" HANDLE BLACK | NR | 7.17 | 25 | 150
Catalogo Tarifa N. 1142 | 09. VÁLVULAS DE ESFERA Y GRIFERÍA DE LATÓN | 09. BALL VALVES AND BRASS BIBCOCKS | 2900019 | 2931 MINIVÁLV ESFERA CR M/H 3/8" RANURA PARA DESTORNILLADOR | 2931 CHR MINI BALL VALVE MALE/FEMALE 3/8" SCREWDRIVER SLOT | NR | 7.55 | 25 | 150
Catalogo Tarifa N. 1142 | 09. VÁLVULAS DE ESFERA Y GRIFERÍA DE LATÓN | 09. BALL VALVES AND BRASS BIBCOCKS | 2900022 | 2900 MINIVÁLV ESFERA CR H/H 1/4" PALANCA NEGRA | 2900 CHR MINI BALL VALVE FEMALE/FEMALE 1/4" HANDLE BLACK | NR | 7.17 | 30 | 180
Catalogo Tarifa N. 1142 | 09. VÁLVULAS DE ESFERA Y GRIFERÍA DE LATÓN | 09. BALL VALVES AND BRASS BIBCOCKS | 2900030 | 2940 MINIVÁLV ESFERA CR TUBO CU/H Ø 15 X 1/2" PALANCA NEGRA | 2940 CHR MINI BALL VALVE COPPER PIPE/FEMALE Ø 15 X 1/2" HANDLE BLACK | NR | 11.61 | 15 | 90
Catalogo Tarifa N. 1142 | 09. VÁLVULAS DE ESFERA Y GRIFERÍA DE LATÓN | 09. BALL VALVES AND BRASS BIBCOCKS | 2900031 | 2902 MINIVÁLV ESFERA CR M/M 3/8" PALANCA NEGRA | 2902 CHR MINI BALL VALVE MALE/MALE 3/8" HANDLE BLACK | NR | 9 | 25 | 150
Catalogo Tarifa N. 1142 | 09. VÁLVULAS DE ESFERA Y GRIFERÍA DE LATÓN | 09. BALL VALVES AND BRASS BIBCOCKS | 2900033 | 2940 MINIVÁLV ESFERA CR TUBO CU/H Ø 10 X 1/2" PALANCA NEGRA | 2940 CHR MINI BALL VALVE COPPER PIPE/FEMALE Ø 10 X 1/2" HANDLE BLACK | NR | 11.94 | 20 | 120
Catalogo Tarifa N. 1142 | 09. VÁLVULAS DE ESFERA Y GRIFERÍA DE LATÓN | 09. BALL VALVES AND BRASS BIBCOCKS | 2900034 | 2940 MINIVÁLV ESFERA CR TUBO CU/H Ø 12 X 1/2" PALANCA NEGRA | 2940 CHR MINI BALL VALVE COPPER PIPE/FEMALE Ø 12 X 1/2" HANDLE BLACK | NR | 12.45 | 20 | 120
Catalogo Tarifa N. 1142 | 09. VÁLVULAS DE ESFERA Y GRIFERÍA DE LATÓN | 09. BALL VALVES AND BRASS BIBCOCKS | 2900041 | 2940 MINIVÁLV ESFERA CR TUBO CU/H Ø 16 X 1/2" PALANCA NEGRA | 2940 CHR MINI BALL VALVE COPPER PIPE/FEMALE Ø 16 X 1/2" HANDLE BLACK | NR | 13.18 | 15 | 90
Catalogo Tarifa N. 1142 | 09. VÁLVULAS DE ESFERA Y GRIFERÍA DE LATÓN | 09. BALL VALVES AND BRASS BIBCOCKS | 2900045 | 2902 MINIVÁLV ESFERA CR M/M 1/4" PALANCA NEGRA | 2902 CHR MINI BALL VALVE MALE/MALE 1/4" HANDLE BLACK | NR | 8.43 | 30 | 180
Catalogo Tarifa N. 1142 | 09. VÁLVULAS DE ESFERA Y GRIFERÍA DE LATÓN | 09. BALL VALVES AND BRASS BIBCOCKS | 2900054 | 2932 MINIVÁLV ESFERA CR M/M 1/2" RANURA PARA DESTORNILLADOR | 2932 CHR MINI BALL VALVE MALE/MALE 1/2" SCREWDRIVER SLOT | NR | 8.61 | 25 | 150
Catalogo Tarifa N. 1142 | 09. VÁLVULAS DE ESFERA Y GRIFERÍA DE LATÓN | 09. BALL VALVES AND BRASS BIBCOCKS | 2900056 | 2932 MINIVÁLV ESFERA CR M/M 3/8" RANURA PARA DESTORNILLADOR | 2932 CHR MINI BALL VALVE MALE/MALE 3/8" SCREWDRIVER SLOT | NR | 8.07 | 40 | 240
Catalogo Tarifa N. 1142 | 09. VÁLVULAS DE ESFERA Y GRIFERÍA DE LATÓN | 09. BALL VALVES AND BRASS BIBCOCKS | 2900059 | 2942 MINIVÁLV ESFERA CR TUBO CU/CU Ø 14-14 PALANCA NEGRA | 2942 CHR MINI BALL VALVE COPPER PIPE/COPPER PIPE Ø 14-14 HANDLE BLACK | NR | 11.3 | 20 | 120
Catalogo Tarifa N. 1142 | 09. VÁLVULAS DE ESFERA Y GRIFERÍA DE LATÓN | 09. BALL VALVES AND BRASS BIBCOCKS | 2900060 | 2942 MINIVÁLV ESFERA CR TUBO CU/CU Ø 16-16 PALANCA NEGRA | 2942 CHR MINI BALL VALVE COPPER PIPE/COPPER PIPE Ø 16-16 HANDLE BLACK | NR | 11.25 | 15 | 90
Catalogo Tarifa N. 1142 | 09. VÁLVULAS DE ESFERA Y GRIFERÍA DE LATÓN | 09. BALL VALVES AND BRASS BIBCOCKS | 2940001 | 2947 MINIVÁLVULA DE ESFERA ESTAMPACIÓN 1/2" T PE-X Ø 16 2,0 PALANCA AZUL OSCURO | 2947 MINI BALL VALVE FORGED 1/2" PE-X PIPE Ø 16 2,0 HANDLE BLUE | NR | 10.43 | 25 | 100
Catalogo Tarifa N. 1142 | 09. VÁLVULAS DE ESFERA Y GRIFERÍA DE LATÓN | 09. BALL VALVES AND BRASS BIBCOCKS | 2940002 | 2947 MINIVÁLVULA DE ESFERA ESTAMPACIÓN 1/2" T PE-X Ø 16 2,0 PALANCA ROJA | 2947 MINI BALL VALVE FORGED 1/2" PE-X PIPE Ø 16 2,0 HANDLE RED | NR | 10.43 | 25 | 100
Catalogo Tarifa N. 1142 | 09. VÁLVULAS DE ESFERA Y GRIFERÍA DE LATÓN | 09. BALL VALVES AND BRASS BIBCOCKS | 2940003 | 2946AL MINIVÁLVULA DE ESFERA NI ESTAMPACIÓN 1/2"MX1/2"F PALANCA AZUL OSCURO | 2946AL NICKEL-PLATED MINI BALL VALVE FORGED 1/2"M X 1/2"F HANDLE BLUE | NR | 7.32 | 25 | 100
Catalogo Tarifa N. 1142 | 09. VÁLVULAS DE ESFERA Y GRIFERÍA DE LATÓN | 09. BALL VALVES AND BRASS BIBCOCKS | 2940004 | 2946AL MINIVÁLVULA DE ESFERA NI ESTAMPACIÓN 1/2"MX1/2"F PALANCA ROJA | 2946AL NICKEL-PLATED MINI BALL VALVE FORGED 1/2"M X 1/2"F HANDLE RED | NR | 7.32 | 25 | 100
Catalogo Tarifa N. 1142 | 09. VÁLVULAS DE ESFERA Y GRIFERÍA DE LATÓN | 09. BALL VALVES AND BRASS BIBCOCKS | 2940005 | 2946 MINIVÁLVULA DE ESFERA NI ESTAMPACIÓN 1/2"MX1/2"F PALANCA DE PLÁSTICO AZUL OSCURO | 2946 NICKEL-PLATED MINI BALL VALVE FORGED 1/2"M X 1/2"F PLASTIC HANDLE BLUE | NR | 7.12 | 25 | 100
Catalogo Tarifa N. 1142 | 09. VÁLVULAS DE ESFERA Y GRIFERÍA DE LATÓN | 09. BALL VALVES AND BRASS BIBCOCKS | 2940006 | 2946 MINIVÁLVULA DE ESFERA NI ESTAMPACIÓN 1/2"MX1/2"F PALANCA DE PLÁSTICO ROJA | 2946 NICKEL-PLATED MINI BALL VALVE FORGED 1/2"M X 1/2"F PLASTIC HANDLE RED | NR | 7.12 | 25 | 100
Catalogo Tarifa N. 1142 | 09. VÁLVULAS DE ESFERA Y GRIFERÍA DE LATÓN | 09. BALL VALVES AND BRASS BIBCOCKS | 2940007 | 2947 MINIVÁLVULA DE ESFERA ESTAMPACIÓN 1/2" T PE-X Ø 18 2,0 PALANCA AZUL OSCURO | 2947 MINI BALL VALVE FORGED 1/2" PE-X PIPE Ø 18 2,0 HANDLE BLUE | NR | 10.43 | 25 | 100
Catalogo Tarifa N. 1142 | 09. VÁLVULAS DE ESFERA Y GRIFERÍA DE LATÓN | 09. BALL VALVES AND BRASS BIBCOCKS | 2940008 | 2947 MINIVÁLVULA DE ESFERA ESTAMPACIÓN 1/2" T PE-X Ø 18 2,0 PALANCA ROJA | 2947 MINI BALL VALVE FORGED 1/2" PE-X PIPE Ø 18 2,0 HANDLE RED | NR | 10.43 | 25 | 100
Catalogo Tarifa N. 1142 | 09. VÁLVULAS DE ESFERA Y GRIFERÍA DE LATÓN | 09. BALL VALVES AND BRASS BIBCOCKS | 2940009 | 2946GR MINIVÁLVULA DE ESFERA ESTAMPACIÓN 1/2"MX1/2"F PALANCA AZUL OSCURO | 2946GR MINI BALL VALVE FORGED 1/2"M X 1/2"F HANDLE BLUE | NR | 7.32 | 25 | 100
Catalogo Tarifa N. 1142 | 09. VÁLVULAS DE ESFERA Y GRIFERÍA DE LATÓN | 09. BALL VALVES AND BRASS BIBCOCKS | 2940010 | 2946GR MINIVÁLVULA DE ESFERA ESTAMPACIÓN 1/2"MX1/2"F PALANCA ROJA | 2946GR MINI BALL VALVE FORGED 1/2"M X 1/2"F HANDLE RED | NR | 7.32 | 25 | 100
Catalogo Tarifa N. 1142 | 09. VÁLVULAS DE ESFERA Y GRIFERÍA DE LATÓN | 09. BALL VALVES AND BRASS BIBCOCKS | 2940011 | 2947 MINIVÁLVULA DE ESFERA ESTAMPACIÓN 1/2" T PE-X Ø 18 2,5 PALANCA AZUL OSCURO | 2947 MINI BALL VALVE FORGED 1/2" PE-X PIPE Ø 18 2,5 HANDLE BLUE | NR | 10.6 | 25 | 100
Catalogo Tarifa N. 1142 | 09. VÁLVULAS DE ESFERA Y GRIFERÍA DE LATÓN | 09. BALL VALVES AND BRASS BIBCOCKS | 2940012 | 2947 MINIVÁLVULA DE ESFERA ESTAMPACIÓN 1/2" T PE-X Ø 18 2,5 PALANCA ROJA | 2947 MINI BALL VALVE FORGED 1/2" PE-X PIPE Ø 18 2,5 HANDLE RED | NR | 10.6 | 25 | 100
Catalogo Tarifa N. 1142 | 09. VÁLVULAS DE ESFERA Y GRIFERÍA DE LATÓN | 09. BALL VALVES AND BRASS BIBCOCKS | 2940013 | 2947 MINIVÁLVULA DE ESFERA ESTAMPACIÓN 1/2" T PE-X Ø 16 2,2 PALANCA AZUL OSCURO | 2947 MINI BALL VALVE FORGED 1/2" PE-X PIPE Ø 16 2,2 HANDLE BLUE | NR | 10.43 | 25 | 100
Catalogo Tarifa N. 1142 | 09. VÁLVULAS DE ESFERA Y GRIFERÍA DE LATÓN | 09. BALL VALVES AND BRASS BIBCOCKS | 2940014 | 2947 MINIVÁLVULA DE ESFERA ESTAMPACIÓN 1/2" T PE-X Ø 16 2,2 PALANCA ROJA | 2947 MINI BALL VALVE FORGED 1/2" PE-X PIPE Ø 16 2,2 HANDLE RED | NR | 10.43 | 25 | 100
Catalogo Tarifa N. 1142 | 09. VÁLVULAS DE ESFERA Y GRIFERÍA DE LATÓN | 09. BALL VALVES AND BRASS BIBCOCKS | 2940015 | 2947K MINIVÁLV ESFERA CR ESTAMPACIÓN 1/2" T PE-X Ø 16 2,0 PALANCA AZUL OSCURO | 2947K CHR MINI BALL VALVE FORGED 1/2" PE-X PIPE Ø 16 2,0 HANDLE BLUE | NR | 11.28 | 1 | 50
Catalogo Tarifa N. 1142 | 09. VÁLVULAS DE ESFERA Y GRIFERÍA DE LATÓN | 09. BALL VALVES AND BRASS BIBCOCKS | 2940016 | 2945 MINIVÁLVULA DE ESFERA ESTAMPACIÓN 1/2" TUBO CU Ø 16 PALANCA AZUL OSCURO | 2945 MINI BALL VALVE FORGED 1/2" CU PIPE Ø 16 HANDLE BLUE | NR | 10.84 | 25 | 100
Catalogo Tarifa N. 1142 | 09. VÁLVULAS DE ESFERA Y GRIFERÍA DE LATÓN | 09. BALL VALVES AND BRASS BIBCOCKS | 2940017 | 2947K MINIVÁLV ESFERA CR ESTAMPACIÓN 1/2" T PE-X Ø 16 2,0 PALANCA ROJA | 2947K CHR MINI BALL VALVE FORGED 1/2" PE-X PIPE Ø 16 2,0 HANDLE RED | NR | 11.28 | 1 | 50
Catalogo Tarifa N. 1142 | 09. VÁLVULAS DE ESFERA Y GRIFERÍA DE LATÓN | 09. BALL VALVES AND BRASS BIBCOCKS | 2940018 | 2945 MINIVÁLVULA DE ESFERA ESTAMPACIÓN 1/2" TUBO CU Ø 16 PALANCA ROJA | 2945 MINI BALL VALVE FORGED 1/2" CU PIPE Ø 16 HANDLE RED | NR | 10.84 | 25 | 100
Catalogo Tarifa N. 1142 | 09. VÁLVULAS DE ESFERA Y GRIFERÍA DE LATÓN | 09. BALL VALVES AND BRASS BIBCOCKS | 2940019 | 2945 MINIVÁLVULA DE ESFERA ESTAMPACIÓN 1/2" TUBO CU Ø 15 PALANCA AZUL OSCURO | 2945 MINI BALL VALVE FORGED 1/2" CU PIPE Ø 15 HANDLE BLUE | NR | 10.84 | 25 | 100
Catalogo Tarifa N. 1142 | 09. VÁLVULAS DE ESFERA Y GRIFERÍA DE LATÓN | 09. BALL VALVES AND BRASS BIBCOCKS | 2940020 | 2945 MINIVÁLVULA DE ESFERA ESTAMPACIÓN 1/2" TUBO CU Ø 15 PALANCA ROJA | 2945 MINI BALL VALVE FORGED 1/2" CU PIPE Ø 15 HANDLE RED | NR | 10.84 | 25 | 100
Catalogo Tarifa N. 1142 | 09. VÁLVULAS DE ESFERA Y GRIFERÍA DE LATÓN | 09. BALL VALVES AND BRASS BIBCOCKS | 2940021 | 2947 MINIVÁLVULA DE ESFERA ESTAMPACIÓN 1/2" T PE-X Ø 15 2,5 PALANCA AZUL OSCURO | 2947 MINI BALL VALVE FORGED 1/2" PE-X PIPE Ø 15 2,5 HANDLE BLUE | NR | 10.6 | 25 | 100
Catalogo Tarifa N. 1142 | 09. VÁLVULAS DE ESFERA Y GRIFERÍA DE LATÓN | 09. BALL VALVES AND BRASS BIBCOCKS | 2940022 | 2947 MINIVÁLVULA DE ESFERA ESTAMPACIÓN 1/2" T PE-X Ø 15 2,5 PALANCA ROJA | 2947 MINI BALL VALVE FORGED 1/2" PE-X PIPE Ø 15 2,5 HANDLE RED | NR | 10.6 | 25 | 100
Catalogo Tarifa N. 1142 | 09. VÁLVULAS DE ESFERA Y GRIFERÍA DE LATÓN | 09. BALL VALVES AND BRASS BIBCOCKS | 2940023 | 2946 MINIVÁLVULA DE ESFERA NI ESTAMPACIÓN 1/2"F CON. 1/2"(16) PALANCA DE PLÁSTICO AZUL OSCURO | 2946 NICKEL-PLATED MINI BALL VALVE FORGED 1/2"FEM ATT. 1/2"(16) PLASTIC HANDLE BLUE | NR | 7.12 | 25 | 100
Catalogo Tarifa N. 1142 | 09. VÁLVULAS DE ESFERA Y GRIFERÍA DE LATÓN | 09. BALL VALVES AND BRASS BIBCOCKS | 2940024 | 2946 MINIVÁLVULA DE ESFERA NI ESTAMPACIÓN 1/2"F CON. 1/2"(16) PALANCA DE PLÁSTICO ROJA | 2946 NICKEL-PLATED MINI BALL VALVE FORGED 1/2"FEM ATT. 1/2"(16) PLASTIC HANDLE RED | NR | 7.12 | 25 | 100
Catalogo Tarifa N. 1142 | 09. VÁLVULAS DE ESFERA Y GRIFERÍA DE LATÓN | 09. BALL VALVES AND BRASS BIBCOCKS | 2940025 | 2947K MINIVÁLV ESFERA CR ESTAMPACIÓN 1/2" T PE-X Ø 18 2,0 PALANCA AZUL OSCURO | 2947K CHR MINI BALL VALVE FORGED 1/2" PE-X PIPE Ø 18 2,0 HANDLE BLUE | NR | 11.76 | 1 | 50
Catalogo Tarifa N. 1142 | 09. VÁLVULAS DE ESFERA Y GRIFERÍA DE LATÓN | 09. BALL VALVES AND BRASS BIBCOCKS | 2940026 | 2944K MINIVÁLV ESFERA CR ESTAMPACIÓN 1/2" TUBO MULT Ø 16 2,0 PALANCA ROJA | 2944K CHR MINI BALL VALVE FORGED 1/2" MULTI-LAYER PIPE Ø 16 2,0 HANDLE RED | NR | 12.39 | 1 | 50
Catalogo Tarifa N. 1142 | 09. VÁLVULAS DE ESFERA Y GRIFERÍA DE LATÓN | 09. BALL VALVES AND BRASS BIBCOCKS | 2940027 | 2944K MINIVÁLV ESFERA CR ESTAMPACIÓN 1/2" TUBO MULT Ø 16 2,0 PALANCA AZUL OSCURO | 2944K CHR MINI BALL VALVE FORGED 1/2" MULTI-LAYER PIPE Ø 16 2,0 HANDLE BLUE | NR | 12.39 | 1 | 50
Catalogo Tarifa N. 1142 | 09. VÁLVULAS DE ESFERA Y GRIFERÍA DE LATÓN | 09. BALL VALVES AND BRASS BIBCOCKS | 2940028 | 2944 MINIVÁLVULA DE ESFERA ESTAMPACIÓN 1/2" TUBO MULT Ø 16 2,0 PALANCA AZUL OSCURO | 2944 MINI BALL VALVE FORGED 1/2" MULTI-LAYER PIPE Ø 16 2,0 HANDLE BLUE | NR | 11.26 | 25 | 100
Catalogo Tarifa N. 1142 | 09. VÁLVULAS DE ESFERA Y GRIFERÍA DE LATÓN | 09. BALL VALVES AND BRASS BIBCOCKS | 2940029 | 2944 MINIVÁLVULA DE ESFERA ESTAMPACIÓN 1/2" TUBO MULT Ø 16 2,0 PALANCA ROJA | 2944 MINI BALL VALVE FORGED 1/2" MULTI-LAYER PIPE Ø 16 2,0 HANDLE RED | NR | 11.26 | 25 | 100
Catalogo Tarifa N. 1142 | 09. VÁLVULAS DE ESFERA Y GRIFERÍA DE LATÓN | 09. BALL VALVES AND BRASS BIBCOCKS | 2940030 | 2957 MINIVÁLV ESFERA CR ESTAMPACIÓN 1/2" M CON. 24X19(18) PALANCA AZUL OSCURO | 2957 CHR MINI BALL VALVE FORGED 1/2" MAS ATT. 24X19(18) HANDLE BLUE | NR | 9.39 | 1 | 50
Catalogo Tarifa N. 1142 | 09. VÁLVULAS DE ESFERA Y GRIFERÍA DE LATÓN | 09. BALL VALVES AND BRASS BIBCOCKS | 2940031 | 2957 MINIVÁLV ESFERA CR ESTAMPACIÓN 1/2" M CON. 24X19(18) PALANCA ROJA | 2957 CHR MINI BALL VALVE FORGED 1/2" MAS ATT. 24X19(18) HANDLE RED | NR | 9.39 | 1 | 50
Catalogo Tarifa N. 1142 | 09. VÁLVULAS DE ESFERA Y GRIFERÍA DE LATÓN | 09. BALL VALVES AND BRASS BIBCOCKS | 2940032 | 2947K MINIVÁLV ESFERA CR ESTAMPACIÓN 1/2" T PE-X Ø 18 2,0 PALANCA ROJA | 2947K CHR MINI BALL VALVE FORGED 1/2" PE-X PIPE Ø 18 2,0 HANDLE RED | NR | 11.76 | 1 | 50
Catalogo Tarifa N. 1142 | 09. VÁLVULAS DE ESFERA Y GRIFERÍA DE LATÓN | 09. BALL VALVES AND BRASS BIBCOCKS | 2940033 | 2944K MINIVÁLV ESFERA CR ESTAMPACIÓN 1/2" TUBO MULT Ø 18 2,0 PALANCA ROJA | 2944K CHR MINI BALL VALVE FORGED 1/2" MULTI-LAYER PIPE Ø 18 2,0 HANDLE RED | NR | 13.01 | 1 | 50
Catalogo Tarifa N. 1142 | 09. VÁLVULAS DE ESFERA Y GRIFERÍA DE LATÓN | 09. BALL VALVES AND BRASS BIBCOCKS | 2940034 | 2945 MINIVÁLVULA DE ESFERA ESTAMPACIÓN 1/2" TUBO CU Ø 18 PALANCA AZUL OSCURO | 2945 MINI BALL VALVE FORGED 1/2" CU PIPE Ø 18 HANDLE BLUE | NR | 11.69 | 25 | 100
Catalogo Tarifa N. 1142 | 09. VÁLVULAS DE ESFERA Y GRIFERÍA DE LATÓN | 09. BALL VALVES AND BRASS BIBCOCKS | 2940035 | 2945 MINIVÁLVULA DE ESFERA ESTAMPACIÓN 1/2" TUBO CU Ø 18 PALANCA ROJA | 2945 MINI BALL VALVE FORGED 1/2" CU PIPE Ø 18 HANDLE RED | NR | 11.69 | 25 | 100
Catalogo Tarifa N. 1142 | 09. VÁLVULAS DE ESFERA Y GRIFERÍA DE LATÓN | 09. BALL VALVES AND BRASS BIBCOCKS | 2940036 | 2944K MINIVÁLV ESFERA CR ESTAMPACIÓN 1/2" TUBO MULT Ø 18 2,0 PALANCA AZUL OSCURO | 2944K CHR MINI BALL VALVE FORGED 1/2" MULTI-LAYER PIPE Ø 18 2,0 HANDLE BLUE | NR | 13.01 | 1 | 50
Catalogo Tarifa N. 1142 | 09. VÁLVULAS DE ESFERA Y GRIFERÍA DE LATÓN | 09. BALL VALVES AND BRASS BIBCOCKS | 2940037 | 2947K MINIVÁLV ESFERA CR ESTAMPACIÓN 1/2" T PE-X Ø 18 2,5 PALANCA AZUL OSCURO | 2947K CHR MINI BALL VALVE FORGED 1/2" PE-X PIPE Ø 18 2,5 HANDLE BLUE | NR | 11.76 | 1 | 50
Catalogo Tarifa N. 1142 | 09. VÁLVULAS DE ESFERA Y GRIFERÍA DE LATÓN | 09. BALL VALVES AND BRASS BIBCOCKS | 2940038 | 2947K MINIVÁLV ESFERA CR ESTAMPACIÓN 1/2" T PE-X Ø 18 2,5 PALANCA ROJA | 2947K CHR MINI BALL VALVE FORGED 1/2" PE-X PIPE Ø 18 2,5 HANDLE RED | NR | 11.76 | 1 | 50
Catalogo Tarifa N. 1142 | 09. VÁLVULAS DE ESFERA Y GRIFERÍA DE LATÓN | 09. BALL VALVES AND BRASS BIBCOCKS | 2940039 | 2947K MINIVÁLV ESFERA CR ESTAMPACIÓN 1/2" T PE-X Ø 15 2,5 PALANCA AZUL OSCURO | 2947K CHR MINI BALL VALVE FORGED 1/2" PE-X PIPE Ø 15 2,5 HANDLE BLUE | NR | 11.28 | 1 | 50
Catalogo Tarifa N. 1142 | 09. VÁLVULAS DE ESFERA Y GRIFERÍA DE LATÓN | 09. BALL VALVES AND BRASS BIBCOCKS | 2940040 | 2947K MINIVÁLV ESFERA CR ESTAMPACIÓN 1/2" T PE-X Ø 15 2,5 PALANCA ROJA | 2947K CHR MINI BALL VALVE FORGED 1/2" PE-X PIPE Ø 15 2,5 HANDLE RED | NR | 11.28 | 1 | 50
Catalogo Tarifa N. 1142 | 09. VÁLVULAS DE ESFERA Y GRIFERÍA DE LATÓN | 09. BALL VALVES AND BRASS BIBCOCKS | 2940041 | 2945K MINIVÁLV ESFERA CR ESTAMPACIÓN 1/2" TUBO CU Ø 15 PALANCA ROJA | 2945K CHR MINI BALL VALVE FORGED 1/2" CU PIPE Ø 15 HANDLE RED | NR | 10.84 | 1 | 50
Catalogo Tarifa N. 1142 | 09. VÁLVULAS DE ESFERA Y GRIFERÍA DE LATÓN | 09. BALL VALVES AND BRASS BIBCOCKS | 2940042 | 2945K MINIVÁLV ESFERA CR ESTAMPACIÓN 1/2" TUBO CU Ø 15 PALANCA AZUL OSCURO | 2945K CHR MINI BALL VALVE FORGED 1/2" CU PIPE Ø 15 HANDLE BLUE | NR | 10.84 | 1 | 50
Catalogo Tarifa N. 1142 | 09. VÁLVULAS DE ESFERA Y GRIFERÍA DE LATÓN | 09. BALL VALVES AND BRASS BIBCOCKS | 2940043 | 2944 MINIVÁLVULA DE ESFERA ESTAMPACIÓN 1/2" TUBO MULT Ø 18 2,0 PALANCA AZUL OSCURO | 2944 MINI BALL VALVE FORGED 1/2" MULTI-LAYER PIPE Ø 18 2,0 HANDLE BLUE | NR | 11.84 | 25 | 100
Catalogo Tarifa N. 1142 | 09. VÁLVULAS DE ESFERA Y GRIFERÍA DE LATÓN | 09. BALL VALVES AND BRASS BIBCOCKS | 2940044 | 2944 MINIVÁLVULA DE ESFERA ESTAMPACIÓN 1/2" TUBO MULT Ø 18 2,0 PALANCA ROJA | 2944 MINI BALL VALVE FORGED 1/2" MULTI-LAYER PIPE Ø 18 2,0 HANDLE RED | NR | 11.84 | 25 | 100
Catalogo Tarifa N. 1142 | 09. VÁLVULAS DE ESFERA Y GRIFERÍA DE LATÓN | 09. BALL VALVES AND BRASS BIBCOCKS | 2940045 | 2945K MINIVÁLV ESFERA CR ESTAMPACIÓN 1/2" TUBO CU Ø 16 PALANCA AZUL OSCURO | 2945K CHR MINI BALL VALVE FORGED 1/2" CU PIPE Ø 16 HANDLE BLUE | NR | 10.84 | 1 | 50
Catalogo Tarifa N. 1142 | 09. VÁLVULAS DE ESFERA Y GRIFERÍA DE LATÓN | 09. BALL VALVES AND BRASS BIBCOCKS | 2940046 | 2945K MINIVÁLV ESFERA CR ESTAMPACIÓN 1/2" TUBO CU Ø 18 PALANCA AZUL OSCURO | 2945K CHR MINI BALL VALVE FORGED 1/2" CU PIPE Ø 18 HANDLE BLUE | NR | 12.27 | 1 | 50
Catalogo Tarifa N. 1142 | 09. VÁLVULAS DE ESFERA Y GRIFERÍA DE LATÓN | 09. BALL VALVES AND BRASS BIBCOCKS | 2940047 | 2945K MINIVÁLV ESFERA CR ESTAMPACIÓN 1/2" TUBO CU Ø 16 PALANCA ROJA | 2945K CHR MINI BALL VALVE FORGED 1/2" CU PIPE Ø 16 HANDLE RED | NR | 10.84 | 1 | 50
Catalogo Tarifa N. 1142 | 09. VÁLVULAS DE ESFERA Y GRIFERÍA DE LATÓN | 09. BALL VALVES AND BRASS BIBCOCKS | 2940048 | 2945K MINIVÁLV ESFERA CR ESTAMPACIÓN 1/2" TUBO CU Ø 18 PALANCA ROJA | 2945K CHR MINI BALL VALVE FORGED 1/2" CU PIPE Ø 18 HANDLE RED | NR | 12.27 | 1 | 50
Catalogo Tarifa N. 1142 | 09. VÁLVULAS DE ESFERA Y GRIFERÍA DE LATÓN | 09. BALL VALVES AND BRASS BIBCOCKS | 2940052 | 2947K MINIVÁLV ESFERA CR ESTAMPACIÓN 1/2" T PE-X Ø 16 2,2 PALANCA AZUL OSCURO | 2947K CHR MINI BALL VALVE FORGED 1/2" PE-X PIPE Ø 16 2,2 HANDLE BLUE | NR | 11.28 | 1 | 50
Catalogo Tarifa N. 1142 | 09. VÁLVULAS DE ESFERA Y GRIFERÍA DE LATÓN | 09. BALL VALVES AND BRASS BIBCOCKS | 2940053 | 2947K MINIVÁLV ESFERA CR ESTAMPACIÓN 1/2" T PE-X Ø 16 2,2 PALANCA ROJA | 2947K CHR MINI BALL VALVE FORGED 1/2" PE-X PIPE Ø 16 2,2 HANDLE RED | NR | 11.28 | 1 | 50
Catalogo Tarifa N. 1142 | 09. VÁLVULAS DE ESFERA Y GRIFERÍA DE LATÓN | 09. BALL VALVES AND BRASS BIBCOCKS | 2940054 | 2941 MINIVÁLVULA DE ESFERA ESTAMPACIÓN M/RACOR MÓVIL 1/2"X1/2" PALANCA DE ALUMINIO ROJA | 2941 MINI BALL VALVE FORGED MALE/RING NUT 1/2"X1/2" ALUMINIUM HANDLE RED | NR | 15.31 | 25 | 100
Catalogo Tarifa N. 1142 | 09. VÁLVULAS DE ESFERA Y GRIFERÍA DE LATÓN | 09. BALL VALVES AND BRASS BIBCOCKS | 2950001 | 2990G GRIFO DE ESFERA CALENTADOR DE AGUA CON PORTA MANGUERA LLENADO/VACIADO DEL AGUA 1/2" | 2990G BALL COCK BOILER WITH HOSE CONNECTION FOR WATER FILLING/DISCHARGING 1/2" | NR | 10.69 | 25 | 100
Catalogo Tarifa N. 1142 | 09. VÁLVULAS DE ESFERA Y GRIFERÍA DE LATÓN | 09. BALL VALVES AND BRASS BIBCOCKS | 2950002 | 2954 VÁLVULA EN ESCUADRA CR M/M CON EMBELLECEDOR 1/2"X1/2" ISO228 PALANQUITA CROM | 2954 CHROME-PLATED 90° VALVE MALE/MALE WITH HOSE FITTING 1/2"X1/2" ISO228 LEVETTA CHR. PL. | NR | 10.41 | 1 | 50
Catalogo Tarifa N. 1142 | 09. VÁLVULAS DE ESFERA Y GRIFERÍA DE LATÓN | 09. BALL VALVES AND BRASS BIBCOCKS | 2950003 | 2953 GRIFO PARA LAVADORA M/M CR WASH CON EMBELLECEDOR 1/2"X3/4" ISO228 | 2953 CHROME-PLATED MALE/MALE WASHING MACHINE COCK WASH WITH HOSE FITTING 1/2"X3/4" ISO228 | NR | 14.81 | 10 | 50
Catalogo Tarifa N. 1142 | 09. VÁLVULAS DE ESFERA Y GRIFERÍA DE LATÓN | 09. BALL VALVES AND BRASS BIBCOCKS | 2950004 | 2956 BAJO LAVABO CR BRILLANTE FILTRO Y EMBELLECEDOR M 1/2"X3/8" | 2956 GLOSSY CHR ANGLE VALVE WITH FILTER AND ROSETTE MALE 1/2"X3/8" | NR | 14.17 | 15 | 60
Catalogo Tarifa N. 1142 | 09. VÁLVULAS DE ESFERA Y GRIFERÍA DE LATÓN | 09. BALL VALVES AND BRASS BIBCOCKS | 2950005 | 2960 VÁLVULA DE ESFERA EMPOTRABLE INWALL 1/2" SIN PALANCA | 2960 BUILT-IN BALL VALVE INWALL 1/2" NO HANDLE | NR | 23.19 | 15 | 60
Catalogo Tarifa N. 1142 | 09. VÁLVULAS DE ESFERA Y GRIFERÍA DE LATÓN | 09. BALL VALVES AND BRASS BIBCOCKS | 2950007 | 2948 BAJO LAVABO CR BRILLANTE FILTRO, RÓTULA Y EMBELLECEDOR 1/2" | 2948 GLOSSY CHR ANGLE VALVE +FILTER, FLEXIBLE COUPLING+ROSETTE 1/2" | NR | 18.9 | 15 | 60
Catalogo Tarifa N. 1142 | 09. VÁLVULAS DE ESFERA Y GRIFERÍA DE LATÓN | 09. BALL VALVES AND BRASS BIBCOCKS | 2950008 | 3901C BAJO LAVABO CR BRILLANTE CARTUCHO DE MANDO Y EMBELLECEDOR M 1/2"X1/2" | 3901C GLOSSY CHR ANGLE VALVE WITH SCREW AND ROSETTE MALE 1/2"X1/2" | NR | 9.81 | 10 | 50
Catalogo Tarifa N. 1142 | 09. VÁLVULAS DE ESFERA Y GRIFERÍA DE LATÓN | 09. BALL VALVES AND BRASS BIBCOCKS | 2950010 | 2953 GRIFO PARA LAVADORA M/M CR WASH CON EMBELLECEDOR 1/2"X1/2" ISO228 | 2953 CHROME-PLATED MALE/MALE WASHING MACHINE COCK WASH WITH HOSE FITTING 1/2"X1/2" ISO228 | NR | 14.91 | 15 | 60
Catalogo Tarifa N. 1142 | 09. VÁLVULAS DE ESFERA Y GRIFERÍA DE LATÓN | 09. BALL VALVES AND BRASS BIBCOCKS | 2950011 | 2950 GRIFO PARA LAVADORA M/M CR WASH 1/2"X3/4" ISO228 PALANQUITA CROM | 2950 CHROME-PLATED MALE/MALE WASHING MACHINE COCK WASH 1/2"X3/4" ISO228 LEVETTA CHR. PL. | NR | 12.68 | 10 | 50
Catalogo Tarifa N. 1142 | 09. VÁLVULAS DE ESFERA Y GRIFERÍA DE LATÓN | 09. BALL VALVES AND BRASS BIBCOCKS | 2950012 | 2956 BAJO LAVABO CR BRILLANTE FILTRO Y EMBELLECEDOR M 1/2"X1/2" | 2956 GLOSSY CHR ANGLE VALVE WITH FILTER AND ROSETTE MALE 1/2"X1/2" | NR | 14.91 | 15 | 60
Catalogo Tarifa N. 1142 | 09. VÁLVULAS DE ESFERA Y GRIFERÍA DE LATÓN | 09. BALL VALVES AND BRASS BIBCOCKS | 2950013 | 3901C BAJO LAVABO CR BRILLANTE CARTUCHO DE MANDO Y EMBELLECEDOR M 1/2"X3/8" | 3901C GLOSSY CHR ANGLE VALVE WITH SCREW AND ROSETTE MALE 1/2"X3/8" | NR | 9.67 | 10 | 50
Catalogo Tarifa N. 1142 | 09. VÁLVULAS DE ESFERA Y GRIFERÍA DE LATÓN | 09. BALL VALVES AND BRASS BIBCOCKS | 2950016 | 3900C BAJO LAVABO CR BRILLANTE CARTUCHO DE MANDO Y EMBELLECEDOR TUBO CU Ø 10 X 1/2" | 3900C GLOSSY CHR ANGLE VALVE WITH SCREW AND ROSETTE CU PIPE Ø 10 X 1/2" | NR | 13.31 | 10 | 50
Catalogo Tarifa N. 1142 | 09. VÁLVULAS DE ESFERA Y GRIFERÍA DE LATÓN | 09. BALL VALVES AND BRASS BIBCOCKS | 2950018 | 2950 GRIFO PARA LAVADORA M/M CR WASH 1/2"X1/2" ISO228 PALANQUITA CROM | 2950 CHROME-PLATED MALE/MALE WASHING MACHINE COCK WASH 1/2"X1/2" ISO228 LEVETTA CHR. PL. | NR | 12.68 | 25 | 100
Catalogo Tarifa N. 1142 | 09. VÁLVULAS DE ESFERA Y GRIFERÍA DE LATÓN | 09. BALL VALVES AND BRASS BIBCOCKS | 2950019 | 2954 VÁLVULA EN ESCUADRA CR M/M CON EMBELLECEDOR 1/2"X3/4" ISO228 PALANQUITA CROM | 2954 CHROME-PLATED 90° VALVE MALE/MALE WITH HOSE FITTING 1/2"X3/4" ISO228 LEVETTA CHR. PL. | NR | 11.06 | 1 | 50
Catalogo Tarifa N. 1142 | 09. VÁLVULAS DE ESFERA Y GRIFERÍA DE LATÓN | 09. BALL VALVES AND BRASS BIBCOCKS | 2950020 | 2960 VÁLVULA DE ESFERA EMPOTRABLE INWALL 3/4" SIN PALANCA | 2960 BUILT-IN BALL VALVE INWALL 3/4" NO HANDLE | NR | 30.59 | 10 | 40
Catalogo Tarifa N. 1142 | 09. VÁLVULAS DE ESFERA Y GRIFERÍA DE LATÓN | 09. BALL VALVES AND BRASS BIBCOCKS | 2950021 | 2970 VÁLVULA DE ESFERA PARA POCILLO 1/2" | 2970 BALL VALVE WITH HYDRANT 1/2" | NR | 25.85 | 12 | 36
Catalogo Tarifa N. 1142 | 09. VÁLVULAS DE ESFERA Y GRIFERÍA DE LATÓN | 09. BALL VALVES AND BRASS BIBCOCKS | 2950024 | 2990G GRIFO DE ESFERA CALENT AGUA+PORTA MANGUERA Y CORDON METAL LLENADO/VACIADO DEL AGUA 3/8" | 2990G BALL COCK BOILER WITH HOSE CONNECTION AND METAL HOLDER-BELT FOR WATER FILLING/DISCHARGING 3/8 | NR | 12.74 | 25 | 100
Catalogo Tarifa N. 1142 | 09. VÁLVULAS DE ESFERA Y GRIFERÍA DE LATÓN | 09. BALL VALVES AND BRASS BIBCOCKS | 2950025 | 3996L VÁLVULA DE ESFERA NI DE TRES VÍAS EN "L" 1/2" | 3996L NICKEL-PLATED BALL VALVE "L" THREE-WAYS 1/2" | NR | 96.93 | 5 | 25
Catalogo Tarifa N. 1142 | 09. VÁLVULAS DE ESFERA Y GRIFERÍA DE LATÓN | 09. BALL VALVES AND BRASS BIBCOCKS | 2950026 | 2965 VÁLVULA C/CARTUCHO DE MANDO EMPOTRABLE CAPUCHÓN Y EMBELLECEDOR 1/2" | 2965 BUILT-IN VALVE WITH AUGER WITH CAP AND ROSETTE 1/2" | NR | 24.51 | 10 | 30
Catalogo Tarifa N. 1142 | 09. VÁLVULAS DE ESFERA Y GRIFERÍA DE LATÓN | 09. BALL VALVES AND BRASS BIBCOCKS | 2950027 | 3905C CURVA M/M BARRA DESLIZANTE DUCHA 1/2"X1/2" | 3905C MALE/MALE ELBOW LATCH FOR SHOWER 1/2"X1/2" | NR | 12.64 | 20 | 60
Catalogo Tarifa N. 1142 | 09. VÁLVULAS DE ESFERA Y GRIFERÍA DE LATÓN | 09. BALL VALVES AND BRASS BIBCOCKS | 2950028 | 2970 VÁLVULA DE ESFERA PARA POCILLO 3/4" | 2970 BALL VALVE WITH HYDRANT 3/4" | NR | 32.66 | 10 | 30
Catalogo Tarifa N. 1142 | 09. VÁLVULAS DE ESFERA Y GRIFERÍA DE LATÓN | 09. BALL VALVES AND BRASS BIBCOCKS | 2950030 | 3996L VÁLVULA DE ESFERA NI DE TRES VÍAS EN "L" 1" | 3996L NICKEL-PLATED BALL VALVE "L" THREE-WAYS 1" | NR | 197.19 | 4 | 16
Catalogo Tarifa N. 1142 | 09. VÁLVULAS DE ESFERA Y GRIFERÍA DE LATÓN | 09. BALL VALVES AND BRASS BIBCOCKS | 2950031 | 3996L VÁLVULA DE ESFERA NI DE TRES VÍAS EN "L" 3/4" | 3996L NICKEL-PLATED BALL VALVE "L" THREE-WAYS 3/4" | NR | 124.86 | 4 | 20
Catalogo Tarifa N. 1142 | 09. VÁLVULAS DE ESFERA Y GRIFERÍA DE LATÓN | 09. BALL VALVES AND BRASS BIBCOCKS | 2950033 | 3910 RACOR RECTO M CR BAJO LAVABO CONEXIONES HIDROSANITARIAS Ø 10 X 1/2" | 3910 CHR MALE STRAIGHT FITTING UNDER WASH-HAND BASIN FOR BATHROOM FITTINGS CONNECTIONS Ø 10 X 1/2" | NR | 4.92 | 10 | 250
Catalogo Tarifa N. 1142 | 09. VÁLVULAS DE ESFERA Y GRIFERÍA DE LATÓN | 09. BALL VALVES AND BRASS BIBCOCKS | 2950037 | 3904C BAJO LAVABO CR BRILLANTE ESFERA Y EMBELLECEDOR M 1/2"X3/8" | 3904C GLOSSY CHR ANGLE VALVE WITH BALL AND ROSETTE MALE 1/2"X3/8" | NR | 9.55 | 10 | 50
Catalogo Tarifa N. 1142 | 09. VÁLVULAS DE ESFERA Y GRIFERÍA DE LATÓN | 09. BALL VALVES AND BRASS BIBCOCKS | 2950038 | 3902C BAJO LAVABO INCLINADO CR BRILLANTE FILTRO, RÓTULA Y EMBELLECEDOR TUBO CU Ø 10 X 1/2" | 3902C GLOSSY CHR ANGLE VALVE +FILTER, FLEXIBLE COUPLING+ROSETTE CU PIPE Ø 10 X 1/2" | NR | 20.66 | 1 | 50
Catalogo Tarifa N. 1142 | 09. VÁLVULAS DE ESFERA Y GRIFERÍA DE LATÓN | 09. BALL VALVES AND BRASS BIBCOCKS | 2950039 | 3911 RACOR RECTO DOBLE CR BAJO LAVABO CONEXIONES HIDROSANITARIAS Ø 10-10 | 3911 DOUBLE CHR STRAIGHT FITTING UNDER WASH-HAND BASIN FOR BATHROOM FITTINGS CONNECTIONS Ø 10-10 | NR | 5.96 | 10 | 300
Catalogo Tarifa N. 1142 | 09. VÁLVULAS DE ESFERA Y GRIFERÍA DE LATÓN | 09. BALL VALVES AND BRASS BIBCOCKS | 2950040 | 2990G GRIFO DE ESFERA CALENT AGUA+PORTA MANGUERA Y CORDON METAL LLENADO/VACIADO DEL AGUA 1/2" | 2990G BALL COCK BOILER WITH HOSE CONNECTION AND METAL HOLDER-BELT FOR WATER FILLING/DISCHARGING 1/2 | NR | 13.01 | 10 | 50
Catalogo Tarifa N. 1142 | 09. VÁLVULAS DE ESFERA Y GRIFERÍA DE LATÓN | 09. BALL VALVES AND BRASS BIBCOCKS | 2950041 | 3994 VÁLVULA DE COMPUERTA PN16 3/4" | 3994 GATE VALVE PN16 3/4" | NR | 15.94 | 10 | 40
Catalogo Tarifa N. 1142 | 09. VÁLVULAS DE ESFERA Y GRIFERÍA DE LATÓN | 09. BALL VALVES AND BRASS BIBCOCKS | 2950042 | 3997 BAJO LAVABO INCLINADO CR BRILLANTE CARTUCHO DE MANDO M 1/2" | 3997 GLOSSY CHR ANGLE VALVE WITH SCREW MALE 1/2" | NR | 11.14 | 20 | 60
Catalogo Tarifa N. 1142 | 09. VÁLVULAS DE ESFERA Y GRIFERÍA DE LATÓN | 09. BALL VALVES AND BRASS BIBCOCKS | 2950043 | 2970 VÁLVULA DE ESFERA PARA POCILLO 1" | 2970 BALL VALVE WITH HYDRANT 1" | NR | 65.99 | 5 | 15
Catalogo Tarifa N. 1142 | 09. VÁLVULAS DE ESFERA Y GRIFERÍA DE LATÓN | 09. BALL VALVES AND BRASS BIBCOCKS | 2950045 | 3994 VÁLVULA DE COMPUERTA PN16 2" | 3994 GATE VALVE PN16 2" | NR | 68.33 | 2 | 6
Catalogo Tarifa N. 1142 | 09. VÁLVULAS DE ESFERA Y GRIFERÍA DE LATÓN | 09. BALL VALVES AND BRASS BIBCOCKS | 2950047 | 3994 VÁLVULA DE COMPUERTA PN16 1"1/4 | 3994 GATE VALVE PN16 1"1/4 | NR | 35.15 | 5 | 20
Catalogo Tarifa N. 1142 | 09. VÁLVULAS DE ESFERA Y GRIFERÍA DE LATÓN | 09. BALL VALVES AND BRASS BIBCOCKS | 2950048 | 3994 VÁLVULA DE COMPUERTA PN16 1" | 3994 GATE VALVE PN16 1" | NR | 22.41 | 10 | 40
Catalogo Tarifa N. 1142 | 09. VÁLVULAS DE ESFERA Y GRIFERÍA DE LATÓN | 09. BALL VALVES AND BRASS BIBCOCKS | 2950049 | 2959 BAJO LAVABO CR BRILLANTE FILTRO Y EMBELLECEDOR COMPATTO M 1/2"X3/8" | 2959 GLOSSY CHR ANGLE VALVE WITH FILTER AND COMPATTO ROSETTE MALE 1/2"X3/8" | NR | 10.05 | 15 | 60
Catalogo Tarifa N. 1142 | 09. VÁLVULAS DE ESFERA Y GRIFERÍA DE LATÓN | 09. BALL VALVES AND BRASS BIBCOCKS | 2950050 | 3912 RACOR RECTO H CR BAJO LAVABO CONEXIONES HIDROSANITARIAS Ø 10 X 1/2" | 3912 CHR FEMALE STRAIGHT FITTING UNDER WASH-HAND BASIN FOR BATHROOM FITTINGS CONNECTIONS Ø 10 X 1/2" | NR | 5.6 | 10 | 300
Catalogo Tarifa N. 1142 | 09. VÁLVULAS DE ESFERA Y GRIFERÍA DE LATÓN | 09. BALL VALVES AND BRASS BIBCOCKS | 2950051 | 3996L VÁLVULA DE ESFERA NI DE TRES VÍAS EN "L" 1"1/4 | 3996L NICKEL-PLATED BALL VALVE "L" THREE-WAYS 1"1/4 | NR | 259.69 | 1 | 5
Catalogo Tarifa N. 1142 | 09. VÁLVULAS DE ESFERA Y GRIFERÍA DE LATÓN | 09. BALL VALVES AND BRASS BIBCOCKS | 2950052 | 3996L VÁLVULA DE ESFERA NI DE TRES VÍAS EN "L" 2" | 3996L NICKEL-PLATED BALL VALVE "L" THREE-WAYS 2" | NR | 690.91 | 1 | 5
Catalogo Tarifa N. 1142 | 09. VÁLVULAS DE ESFERA Y GRIFERÍA DE LATÓN | 09. BALL VALVES AND BRASS BIBCOCKS | 2950053 | 3996T VÁLVULA DE ESFERA NI DE TRES VÍAS EN "T" 3/4" | 3996T NICKEL-PLATED BALL VALVE "T" THREE-WAYS 3/4" | NR | 124.86 | 4 | 20
Catalogo Tarifa N. 1142 | 09. VÁLVULAS DE ESFERA Y GRIFERÍA DE LATÓN | 09. BALL VALVES AND BRASS BIBCOCKS | 2950055 | 2959 BAJO LAVABO CR BRILLANTE FILTRO Y EMBELLECEDOR COMPATTO M 1/2"X1/2" | 2959 GLOSSY CHR ANGLE VALVE WITH FILTER AND COMPATTO ROSETTE MALE 1/2"X1/2" | NR | 10.25 | 15 | 60
Catalogo Tarifa N. 1142 | 09. VÁLVULAS DE ESFERA Y GRIFERÍA DE LATÓN | 09. BALL VALVES AND BRASS BIBCOCKS | 2950056 | 3996T VÁLVULA DE ESFERA NI DE TRES VÍAS EN "T" 1" | 3996T NICKEL-PLATED BALL VALVE "T" THREE-WAYS 1" | NR | 197.19 | 4 | 16
Catalogo Tarifa N. 1142 | 09. VÁLVULAS DE ESFERA Y GRIFERÍA DE LATÓN | 09. BALL VALVES AND BRASS BIBCOCKS | 2950057 | 3996L VÁLVULA DE ESFERA NI DE TRES VÍAS EN "L" 1"1/2 | 3996L NICKEL-PLATED BALL VALVE "L" THREE-WAYS 1"1/2 | NR | 448.83 | 1 | 5
Catalogo Tarifa N. 1142 | 09. VÁLVULAS DE ESFERA Y GRIFERÍA DE LATÓN | 09. BALL VALVES AND BRASS BIBCOCKS | 2950058 | 3996T VÁLVULA DE ESFERA NI DE TRES VÍAS EN "T" 1/2" | 3996T NICKEL-PLATED BALL VALVE "T" THREE-WAYS 1/2" | NR | 96.93 | 5 | 25
Catalogo Tarifa N. 1142 | 09. VÁLVULAS DE ESFERA Y GRIFERÍA DE LATÓN | 09. BALL VALVES AND BRASS BIBCOCKS | 2950059 | 3910 RACOR RECTO M CR BAJO LAVABO CONEXIONES HIDROSANITARIAS Ø 10 X 3/8" | 3910 CHR MALE STRAIGHT FITTING UNDER WASH-HAND BASIN FOR BATHROOM FITTINGS CONNECTIONS Ø 10 X 3/8" | NR | 4.62 | 10 | 300
Catalogo Tarifa N. 1142 | 09. VÁLVULAS DE ESFERA Y GRIFERÍA DE LATÓN | 09. BALL VALVES AND BRASS BIBCOCKS | 2950060 | 3994 VÁLVULA DE COMPUERTA PN16 3" | 3994 GATE VALVE PN16 3" | NR | 150.16 | 1 | 5
Catalogo Tarifa N. 1142 | 09. VÁLVULAS DE ESFERA Y GRIFERÍA DE LATÓN | 09. BALL VALVES AND BRASS BIBCOCKS | 2950061 | 3994 VÁLVULA DE COMPUERTA PN16 1/2" | 3994 GATE VALVE PN16 1/2" | NR | 13.95 | 20 | 80
Catalogo Tarifa N. 1142 | 09. VÁLVULAS DE ESFERA Y GRIFERÍA DE LATÓN | 09. BALL VALVES AND BRASS BIBCOCKS | 2950062 | 3912 RACOR RECTO H CR BAJO LAVABO CONEXIONES HIDROSANITARIAS Ø 10 X 3/8" | 3912 CHR FEMALE STRAIGHT FITTING UNDER WASH-HAND BASIN FOR BATHROOM FITTINGS CONNECTIONS Ø 10 X 3/8" | NR | 4.87 | 10 | 350
Catalogo Tarifa N. 1142 | 09. VÁLVULAS DE ESFERA Y GRIFERÍA DE LATÓN | 09. BALL VALVES AND BRASS BIBCOCKS | 2950063 | 3996T VÁLVULA DE ESFERA NI DE TRES VÍAS EN "T" 3/8" | 3996T NICKEL-PLATED BALL VALVE "T" THREE-WAYS 3/8" | NR | 96.93 | 6 | 30
Catalogo Tarifa N. 1142 | 09. VÁLVULAS DE ESFERA Y GRIFERÍA DE LATÓN | 09. BALL VALVES AND BRASS BIBCOCKS | 2950064 | 3994 VÁLVULA DE COMPUERTA PN16 4" | 3994 GATE VALVE PN16 4" | NR | 267.87 | 1 | 2
Catalogo Tarifa N. 1142 | 09. VÁLVULAS DE ESFERA Y GRIFERÍA DE LATÓN | 09. BALL VALVES AND BRASS BIBCOCKS | 2950065 | 3996T VÁLVULA DE ESFERA NI DE TRES VÍAS EN "T" 1"1/4 | 3996T NICKEL-PLATED BALL VALVE "T" THREE-WAYS 1"1/4 | NR | 259.69 | 1 | 5
Catalogo Tarifa N. 1142 | 09. VÁLVULAS DE ESFERA Y GRIFERÍA DE LATÓN | 09. BALL VALVES AND BRASS BIBCOCKS | 2950066 | 2966 CURVA BAJO LAVABO CR BRILLANTE 90° 1/2"X3/8" | 2966 GLOSSY CHROME-PLATED UNDER-SINK ELBOW 90° 1/2"X3/8" | NR | 9.63 | 10 | 40
Catalogo Tarifa N. 1142 | 09. VÁLVULAS DE ESFERA Y GRIFERÍA DE LATÓN | 09. BALL VALVES AND BRASS BIBCOCKS | 2950067 | 2965PROL JUEGO ALARGADERA VÁLVULA EMPOTRABLE | 2965PROL EXTENSION SET FOR BUILT-IN VALVE | NR | 11.84 | 1 | 100
Catalogo Tarifa N. 1142 | 09. VÁLVULAS DE ESFERA Y GRIFERÍA DE LATÓN | 09. BALL VALVES AND BRASS BIBCOCKS | 2950068 | 3996L VÁLVULA DE ESFERA NI DE TRES VÍAS EN "L" 3/8" | 3996L NICKEL-PLATED BALL VALVE "L" THREE-WAYS 3/8" | NR | 96.93 | 6 | 30
Catalogo Tarifa N. 1142 | 09. VÁLVULAS DE ESFERA Y GRIFERÍA DE LATÓN | 09. BALL VALVES AND BRASS BIBCOCKS | 2950069 | 3994 VÁLVULA DE COMPUERTA PN16 2"1/2 | 3994 GATE VALVE PN16 2"1/2 | NR | 108.71 | 1 | 5
Catalogo Tarifa N. 1142 | 09. VÁLVULAS DE ESFERA Y GRIFERÍA DE LATÓN | 09. BALL VALVES AND BRASS BIBCOCKS | 2950070 | 3904C BAJO LAVABO CR BRILLANTE ESFERA Y EMBELLECEDOR M 1/2"X1/2" | 3904C GLOSSY CHR ANGLE VALVE WITH BALL AND ROSETTE MALE 1/2"X1/2" | NR | 9.67 | 10 | 50
Catalogo Tarifa N. 1142 | 09. VÁLVULAS DE ESFERA Y GRIFERÍA DE LATÓN | 09. BALL VALVES AND BRASS BIBCOCKS | 2950071 | 3996T VÁLVULA DE ESFERA NI DE TRES VÍAS EN "T" 1"1/2 | 3996T NICKEL-PLATED BALL VALVE "T" THREE-WAYS 1"1/2 | NR | 448.83 | 1 | 5
Catalogo Tarifa N. 1142 | 09. VÁLVULAS DE ESFERA Y GRIFERÍA DE LATÓN | 09. BALL VALVES AND BRASS BIBCOCKS | 2950072 | 3996T VÁLVULA DE ESFERA NI DE TRES VÍAS EN "T" 2" | 3996T NICKEL-PLATED BALL VALVE "T" THREE-WAYS 2" | NR | 690.91 | 1 | 5
Catalogo Tarifa N. 1142 | 09. VÁLVULAS DE ESFERA Y GRIFERÍA DE LATÓN | 09. BALL VALVES AND BRASS BIBCOCKS | 2950074 | 2961 VÁLVULA DE ESFERA EMPOTRABLE INWALL CON PALANCA Y EMBELLECEDOR DE SOLDAR Ø 18-18 | 2961 BUILT-IN BALL VALVE INWALL WITH LEVER HANDLE AND ROSETTE SOLDERING Ø 18-18 | NR | 30.58 | 5 | 20
Catalogo Tarifa N. 1142 | 09. VÁLVULAS DE ESFERA Y GRIFERÍA DE LATÓN | 09. BALL VALVES AND BRASS BIBCOCKS | 2950076 | 3903C BAJO LAVABO INCLINADO CR BRILLANTE FILTRO Y EMBELLECEDOR M 1/2"X3/8" | 3903C GLOSSY CHR ANGLE VALVE WITH FILTER AND ROSETTE MALE 1/2"X3/8" | NR | 17.57 | 1 | 50
Catalogo Tarifa N. 1142 | 09. VÁLVULAS DE ESFERA Y GRIFERÍA DE LATÓN | 09. BALL VALVES AND BRASS BIBCOCKS | 2950077 | 2961 VÁLVULA DE ESFERA EMPOTRABLE INWALL CON PALANCA Y EMBELLECEDOR DE SOLDAR Ø 15-15 | 2961 BUILT-IN BALL VALVE INWALL WITH LEVER HANDLE AND ROSETTE SOLDERING Ø 15-15 | NR | 27.68 | 10 | 40
Catalogo Tarifa N. 1142 | 09. VÁLVULAS DE ESFERA Y GRIFERÍA DE LATÓN | 09. BALL VALVES AND BRASS BIBCOCKS | 2950078 | 2961 VÁLVULA DE ESFERA EMPOTRABLE INWALL CON PALANCA Y EMBELLECEDOR DE SOLDAR Ø 22-22 | 2961 BUILT-IN BALL VALVE INWALL WITH LEVER HANDLE AND ROSETTE SOLDERING Ø 22-22 | NR | 34.93 | 5 | 20
Catalogo Tarifa N. 1142 | 09. VÁLVULAS DE ESFERA Y GRIFERÍA DE LATÓN | 09. BALL VALVES AND BRASS BIBCOCKS | 2950079 | 2964 VÁLVULA C/CARTUCHO DE MANDO EMPOTRABLE MANILLA Y EMBELLECEDOR 1/2" | 2964 BUILT-IN VALVE WITH AUGER WITH HANDLE AND ROSETTE 1/2" | NR | 23.33 | 5 | 20
Catalogo Tarifa N. 1142 | 09. VÁLVULAS DE ESFERA Y GRIFERÍA DE LATÓN | 09. BALL VALVES AND BRASS BIBCOCKS | 2950080 | 2967 VÁLVULA C/CARTUCHO DE MANDO EMPOTRABLE MARTILLO 1/2" | 2967 BUILT-IN VALVE WITH AUGER WITH HEAD SCREW 1/2" | NR | 19.92 | 20 | 80
Catalogo Tarifa N. 1142 | 09. VÁLVULAS DE ESFERA Y GRIFERÍA DE LATÓN | 09. BALL VALVES AND BRASS BIBCOCKS | 2950081 | 2967 VÁLVULA C/CARTUCHO DE MANDO EMPOTRABLE MARTILLO 3/4" | 2967 BUILT-IN VALVE WITH AUGER WITH HEAD SCREW 3/4" | NR | 25.82 | 15 | 60
Catalogo Tarifa N. 1142 | 09. VÁLVULAS DE ESFERA Y GRIFERÍA DE LATÓN | 09. BALL VALVES AND BRASS BIBCOCKS | 2950095 | 3994 VÁLVULA DE COMPUERTA PN16 1"1/2 | 3994 GATE VALVE PN16 1"1/2 | NR | 46.93 | 3 | 12
Catalogo Tarifa N. 1142 | 09. VÁLVULAS DE ESFERA Y GRIFERÍA DE LATÓN | 09. BALL VALVES AND BRASS BIBCOCKS | 2950130 | 3906C BAJO LAVABO CR BRILLANTE CARTUCHO DE MANDO Y EMBELLECEDOR M 1/2"X1/2" | 3906C GLOSSY CHR ANGLE VALVE WITH SCREW AND ROSETTE MALE 1/2"X1/2" | NR | 6.7 | 1 | 60
Catalogo Tarifa N. 1142 | 09. VÁLVULAS DE ESFERA Y GRIFERÍA DE LATÓN | 09. BALL VALVES AND BRASS BIBCOCKS | 2950132 | 3906C BAJO LAVABO CR BRILLANTE CARTUCHO DE MANDO Y EMBELLECEDOR M 1/2"X3/8" | 3906C GLOSSY CHR ANGLE VALVE WITH SCREW AND ROSETTE MALE 1/2"X3/8" | NR | 6.59 | 1 | 60
Catalogo Tarifa N. 1142 | 09. VÁLVULAS DE ESFERA Y GRIFERÍA DE LATÓN | 09. BALL VALVES AND BRASS BIBCOCKS | 2950133 | 3907C BAJO LAVABO CR BRILLANTE CARTUCHO DE MANDO Y EMBELLECEDOR TUBO CU Ø 10 X 1/2" | 3907C GLOSSY CHR ANGLE VALVE WITH SCREW AND ROSETTE CU PIPE Ø 10 X 1/2" | NR | 8.31 | 1 | 60
Catalogo Tarifa N. 1142 | 09. VÁLVULAS DE ESFERA Y GRIFERÍA DE LATÓN | 09. BALL VALVES AND BRASS BIBCOCKS | 2950134 | 2964Z VÁLVULA C/CARTUCHO DE MANDO EMPOTRABLE MANILLA METALICA Y EMBELLECEDOR 1/2" | 2964Z BUILT-IN VALVE WITH AUGER WITH METALLIC HANDLE AND ROSETTE 1/2" | NR | 24.71 | 5 | 20
Catalogo Tarifa N. 1142 | 09. VÁLVULAS DE ESFERA Y GRIFERÍA DE LATÓN | 09. BALL VALVES AND BRASS BIBCOCKS | 2950135 | 2964Z VÁLVULA C/CARTUCHO DE MANDO EMPOTRABLE MANILLA METALICA Y EMBELLECEDOR 3/4" | 2964Z BUILT-IN VALVE WITH AUGER WITH METALLIC HANDLE AND ROSETTE 3/4" | NR | 29.35 | 5 | 20
Catalogo Tarifa N. 1142 | 09. VÁLVULAS DE ESFERA Y GRIFERÍA DE LATÓN | 09. BALL VALVES AND BRASS BIBCOCKS | 2950136 | 2964Z VÁLVULA C/CARTUCHO DE MANDO EMPOTRABLE MANILLA METALICA Y EMBELLECEDOR 1" | 2964Z BUILT-IN VALVE WITH AUGER WITH METALLIC HANDLE AND ROSETTE 1" | NR | 43.15 | 5 | 20
Catalogo Tarifa N. 1142 | 09. VÁLVULAS DE ESFERA Y GRIFERÍA DE LATÓN | 09. BALL VALVES AND BRASS BIBCOCKS | 2950142 | 2964 VÁLVULA C/CARTUCHO DE MANDO EMPOTRABLE MANILLA Y EMBELLECEDOR 3/4" | 2964 BUILT-IN VALVE WITH AUGER WITH HANDLE AND ROSETTE 3/4" | NR | 24.4 | 5 | 20
Catalogo Tarifa N. 1142 | 09. VÁLVULAS DE ESFERA Y GRIFERÍA DE LATÓN | 09. BALL VALVES AND BRASS BIBCOCKS | 2950165 | 3908C GRIFO PARA LAVADORA M/M CR CARTUCHO DE MANDO Y EMBELLECEDOR 1/2"X3/4" | 3908C CHROME-PLATED MALE/MALE WASHING MACHINE COCK WITH SCREW AND ROSETTE 1/2"X3/4" | NR | 11.04 | 1 | 75
Catalogo Tarifa N. 1142 | 09. VÁLVULAS DE ESFERA Y GRIFERÍA DE LATÓN | 09. BALL VALVES AND BRASS BIBCOCKS | 2950178 | 3909C VALVULA ANGULAR CR BRILLANTE DOBLE CON EMBELLECEDOR 1/2" 02D 1/2" - 3/8" | 3909C GLOSSY CHR ANGLE VALVE DOUBLE WITH HOSE FITTING 1/2" 02D 1/2" - 3/8" | NR | 24.23 | 1 | 20
Catalogo Tarifa N. 1142 | 09. VÁLVULAS DE ESFERA Y GRIFERÍA DE LATÓN | 09. BALL VALVES AND BRASS BIBCOCKS | 2950179 | 3992 GRIFO CON FLOTADOR CON EMPUJE DE PLÁSTICO 1/2" | 3992 FLOAT COCK WITH PLASTIC PUSHER 1/2" | NR | 18.35 | 1 | 55
Catalogo Tarifa N. 1142 | 09. VÁLVULAS DE ESFERA Y GRIFERÍA DE LATÓN | 09. BALL VALVES AND BRASS BIBCOCKS | 2950180 | 3992OT GRIFO CON FLOTADOR CON EMPUJE DE LATÓN 3/4" | 3992OT FLOAT COCK WITH BRASS PUSHER 3/4" | NR | 21.88 | 1 | 55
Catalogo Tarifa N. 1142 | 09. VÁLVULAS DE ESFERA Y GRIFERÍA DE LATÓN | 09. BALL VALVES AND BRASS BIBCOCKS | 2950181 | 3992OT GRIFO CON FLOTADOR CON EMPUJE DE LATÓN 1" | 3992OT FLOAT COCK WITH BRASS PUSHER 1" | NR | 29.26 | 1 | 27
Catalogo Tarifa N. 1142 | 09. VÁLVULAS DE ESFERA Y GRIFERÍA DE LATÓN | 09. BALL VALVES AND BRASS BIBCOCKS | 2950182 | 3992PAL ESFERA PLÁSTICO GRIFO FLOTADOR Ø 120 MM | 3992PAL BALL PLASTIC FLOATING VALVES Ø 120 MM | NR | 5.64 | 1 | 55
Catalogo Tarifa N. 1142 | 09. VÁLVULAS DE ESFERA Y GRIFERÍA DE LATÓN | 09. BALL VALVES AND BRASS BIBCOCKS | 2950184 | 3992PAL ESFERA PLÁSTICO GRIFO FLOTADOR Ø 150 MM | 3992PAL BALL PLASTIC FLOATING VALVES Ø 150 MM | NR | 7.68 | 1 | 27
Catalogo Tarifa N. 1142 | 09. VÁLVULAS DE ESFERA Y GRIFERÍA DE LATÓN | 09. BALL VALVES AND BRASS BIBCOCKS | 2950188 | 3992 GRIFO CON FLOTADOR CON EMPUJE DE PLÁSTICO 3/4" | 3992 FLOAT COCK WITH PLASTIC PUSHER 3/4" | NR | 20.35 | 1 | 55
Catalogo Tarifa N. 1142 | 09. VÁLVULAS DE ESFERA Y GRIFERÍA DE LATÓN | 09. BALL VALVES AND BRASS BIBCOCKS | 2950189 | 3992OT GRIFO CON FLOTADOR CON EMPUJE DE LATÓN 1/2" | 3992OT FLOAT COCK WITH BRASS PUSHER 1/2" | NR | 19.86 | 1 | 55
Catalogo Tarifa N. 1142 | 09. VÁLVULAS DE ESFERA Y GRIFERÍA DE LATÓN | 09. BALL VALVES AND BRASS BIBCOCKS | 2950196 | 3909C VÁLVULA ANGULAR CR BRILLANTE CON EMBELLECEDOR 1/2" DOBLE 02D 1/2" - 1/2" | 3909C GLOSSY CHR ANGLE VALVE DOUBLE WITH HOSE FITTING 1/2" 02D 1/2" - 1/2" | NR | 24.23 | 1 | 20
Catalogo Tarifa N. 1142 | 09. VÁLVULAS DE ESFERA Y GRIFERÍA DE LATÓN | 09. BALL VALVES AND BRASS BIBCOCKS | 2950197 | 3916C VÁLVULA COMBINADA CR BRILLANTE CON EMBELLECEDOR 1/2"X3/4"X3/8" CON CONEXIÓN A LAVADORA Y VÁLVU | 3916C GLOSSY CHR COMBINED VALVE WITH HOSE FITTING 1/2"X3/4"X3/8" WITH WASHING MACHINE AND CHECKING V | NR | 28.47 | 1 | 12
Catalogo Tarifa N. 1142 | 09. VÁLVULAS DE ESFERA Y GRIFERÍA DE LATÓN | 09. BALL VALVES AND BRASS BIBCOCKS | 2950224 | 2955 BAJO LAVABO CR BRILLANTE FILTRO, RÓTULA Y EMBELLECEDOR COMPACT 1/2" | 2955 GLOSSY CHR ANGLE VALVE +FILTER, FLEXIBLE COUPLING+ROSETTE COMPACT 1/2" | NR | 14.16 | 15 | 60
Catalogo Tarifa N. 1142 | 09. VÁLVULAS DE ESFERA Y GRIFERÍA DE LATÓN | 09. BALL VALVES AND BRASS BIBCOCKS | 2950241 | 3925C VÁLVULA ANGULAR CR BRILLANTE CON EMBELLECEDOR 1/2" LLAVE DE CIERRES CERÁMICAS | 3925C GLOSSY CHR ANGLE VALVE WITH HOSE FITTING 1/2" CERAMIC HEADWORK | NR | 16 | 1 | 25
Catalogo Tarifa N. 1142 | 09. VÁLVULAS DE ESFERA Y GRIFERÍA DE LATÓN | 09. BALL VALVES AND BRASS BIBCOCKS | 2960085 | 2266AFCH LLAVE VÁLVULAS DE ESFERA ANTIFRAUDE | 2266AFCH SPANNER BALL VALVE ANTITHEFT | NR | 81.38 | 1 | 40
Catalogo Tarifa N. 1142 | 09. VÁLVULAS DE ESFERA Y GRIFERÍA DE LATÓN | 09. BALL VALVES AND BRASS BIBCOCKS | 2960117 | 2266AFCO KIT ABRAZADERA ANTIFRAUDE PARA RACOR MÓVIL 3/4" | 2266AFCO COLLAR ANTITHEFT KIT FOR LOOSE NUT 3/4" | NR | 13.55 | 1 | 40
Catalogo Tarifa N. 1142 | 09. VÁLVULAS DE ESFERA Y GRIFERÍA DE LATÓN | 09. BALL VALVES AND BRASS BIBCOCKS | 2960148 | 2266AFCH LLAVE VÁLVULAS DE ESFERA ANTIFRAUDE L=180MM | 2266AFCH SPANNER BALL VALVE ANTITHEFT L=180MM | NR | 38.41 | 1 | 20
Catalogo Tarifa N. 1142 | 09. VÁLVULAS DE ESFERA Y GRIFERÍA DE LATÓN | 09. BALL VALVES AND BRASS BIBCOCKS | 2960187 | 2266AFCO KIT ABRAZADERA ANTIFRAUDE PARA RACOR MÓVIL 1"1/4 | 2266AFCO COLLAR ANTITHEFT KIT FOR LOOSE NUT 1"1/4 | NR | 16.29 | 1 | 25
Catalogo Tarifa N. 1142 | 09. VÁLVULAS DE ESFERA Y GRIFERÍA DE LATÓN | 09. BALL VALVES AND BRASS BIBCOCKS | 2960188 | 2266AFCO KIT ABRAZADERA ANTIFRAUDE PARA RACOR MÓVIL 1" | 2266AFCO COLLAR ANTITHEFT KIT FOR LOOSE NUT 1" | NR | 15.2 | 1 | 30
Catalogo Tarifa N. 1142 | 09. VÁLVULAS DE ESFERA Y GRIFERÍA DE LATÓN | 09. BALL VALVES AND BRASS BIBCOCKS | 2960189 | 2266AFCO KIT ABRAZADERA ANTIFRAUDE PARA RACOR MÓVIL 1"1/2 | 2266AFCO COLLAR ANTITHEFT KIT FOR LOOSE NUT 1"1/2 | NR | 22.68 | 1 | 20
Catalogo Tarifa N. 1142 | 09. VÁLVULAS DE ESFERA Y GRIFERÍA DE LATÓN | 09. BALL VALVES AND BRASS BIBCOCKS | 2960190 | 2266AFCO KIT ABRAZADERA ANTIFRAUDE PARA RACOR MÓVIL 2" | 2266AFCO COLLAR ANTITHEFT KIT FOR LOOSE NUT 2" | NR | 23.14 | 1 | 20
Catalogo Tarifa N. 1142 | 09. VÁLVULAS DE ESFERA Y GRIFERÍA DE LATÓN | 09. BALL VALVES AND BRASS BIBCOCKS | 2980001 | 2985 VÁLVULA DE ESFERA NI H/H C/CONEXIÓN PARA SONDA DE TEMPERATURA 3/4" PAL MARIP ROJA | 2985 NICK BALL VALVE FEMALE/FEMALE WITH TEMPERATURE PROBE CONNECTION 3/4" T HANDLE RED | NR | 28.19 | 15 | 60
Catalogo Tarifa N. 1142 | 09. VÁLVULAS DE ESFERA Y GRIFERÍA DE LATÓN | 09. BALL VALVES AND BRASS BIBCOCKS | 2980002 | 2980 VÁLVULA DE ESFERA NI DRAIN H/H PURGADOR 1/2" PALANCA ACERO PLANA PLAST ROJA | 2980 NICK BALL VALVE DRAIN FEMALE/FEMALE WITH DRAIN 1/2" FLAT PLAST STEEL HANDLE RED | NR | 19.88 | 15 | 60
Catalogo Tarifa N. 1142 | 09. VÁLVULAS DE ESFERA Y GRIFERÍA DE LATÓN | 09. BALL VALVES AND BRASS BIBCOCKS | 2980003 | 2980 VÁLVULA DE ESFERA NI DRAIN H/H PURGADOR 3/4" PALANCA ACERO PLANA PLAST ROJA | 2980 NICK BALL VALVE DRAIN FEMALE/FEMALE WITH DRAIN 3/4" FLAT PLAST STEEL HANDLE RED | NR | 24.78 | 10 | 40
Catalogo Tarifa N. 1142 | 09. VÁLVULAS DE ESFERA Y GRIFERÍA DE LATÓN | 09. BALL VALVES AND BRASS BIBCOCKS | 2980004 | 2980 VÁLVULA DE ESFERA NI DRAIN H/H PURGADOR 1"1/2 PALANCA ACERO PLANA PLAST ROJA | 2980 NICK BALL VALVE DRAIN FEMALE/FEMALE WITH DRAIN 1"1/2 FLAT PLAST STEEL HANDLE RED | NR | 83.18 | 3 | 12
Catalogo Tarifa N. 1142 | 09. VÁLVULAS DE ESFERA Y GRIFERÍA DE LATÓN | 09. BALL VALVES AND BRASS BIBCOCKS | 2980005 | 2980 VÁLVULA DE ESFERA NI DRAIN H/H PURGADOR 1" PALANCA ACERO PLANA PLAST ROJA | 2980 NICK BALL VALVE DRAIN FEMALE/FEMALE WITH DRAIN 1" FLAT PLAST STEEL HANDLE RED | NR | 37.22 | 8 | 32
Catalogo Tarifa N. 1142 | 09. VÁLVULAS DE ESFERA Y GRIFERÍA DE LATÓN | 09. BALL VALVES AND BRASS BIBCOCKS | 2980006 | 2985 VÁLVULA DE ESFERA NI H/H C/CONEXIÓN PARA SONDA DE TEMPERATURA 1/2" PAL MARIP ROJA | 2985 NICK BALL VALVE FEMALE/FEMALE WITH TEMPERATURE PROBE CONNECTION 1/2" T HANDLE RED | NR | 20.22 | 25 | 100
Catalogo Tarifa N. 1142 | 09. VÁLVULAS DE ESFERA Y GRIFERÍA DE LATÓN | 09. BALL VALVES AND BRASS BIBCOCKS | 2980007 | 2980 VÁLVULA DE ESFERA NI DRAIN H/H PURGADOR 2" PALANCA ACERO PLANA PLAST ROJA | 2980 NICK BALL VALVE DRAIN FEMALE/FEMALE WITH DRAIN 2" FLAT PLAST STEEL HANDLE RED | NR | 128.76 | 2 | 8
Catalogo Tarifa N. 1142 | 09. VÁLVULAS DE ESFERA Y GRIFERÍA DE LATÓN | 09. BALL VALVES AND BRASS BIBCOCKS | 2980008 | 2985 VÁLVULA DE ESFERA NI H/H C/CONEXIÓN PARA SONDA DE TEMPERATURA 1" PAL MARIP ROJA | 2985 NICK BALL VALVE FEMALE/FEMALE WITH TEMPERATURE PROBE CONNECTION 1" T HANDLE RED | NR | 44.2 | 10 | 40
Catalogo Tarifa N. 1142 | 09. VÁLVULAS DE ESFERA Y GRIFERÍA DE LATÓN | 09. BALL VALVES AND BRASS BIBCOCKS | 2980009 | 2980 VÁLVULA DE ESFERA NI DRAIN H/H PURGADOR 1"1/4 PALANCA ACERO PLANA PLAST ROJA | 2980 NICK BALL VALVE DRAIN FEMALE/FEMALE WITH DRAIN 1"1/4 FLAT PLAST STEEL HANDLE RED | NR | 56.97 | 4 | 16
Catalogo Tarifa N. 1142 | 09. VÁLVULAS DE ESFERA Y GRIFERÍA DE LATÓN | 09. BALL VALVES AND BRASS BIBCOCKS | 3500001 | 3500 VÁLVULA DE RETENCIÓN YACHT H/H CON OBTURADOR DE NYLON 1" ISO228 | 3500 CHECK VALVE YACHT FEMALE/FEMALE WITH NYLON SHUTTER 1" ISO228 | NR | 15.41 | 8 | 32
Catalogo Tarifa N. 1142 | 09. VÁLVULAS DE ESFERA Y GRIFERÍA DE LATÓN | 09. BALL VALVES AND BRASS BIBCOCKS | 3500003 | 3500 VÁLVULA DE RETENCIÓN YACHT H/H CON OBTURADOR DE NYLON 1/2" ISO228 | 3500 CHECK VALVE YACHT FEMALE/FEMALE WITH NYLON SHUTTER 1/2" ISO228 | NR | 8.56 | 15 | 60
Catalogo Tarifa N. 1142 | 09. VÁLVULAS DE ESFERA Y GRIFERÍA DE LATÓN | 09. BALL VALVES AND BRASS BIBCOCKS | 3500004 | 3500 VÁLVULA DE RETENCIÓN YACHT H/H CON OBTURADOR DE NYLON 3/4" ISO228 | 3500 CHECK VALVE YACHT FEMALE/FEMALE WITH NYLON SHUTTER 3/4" ISO228 | NR | 11.58 | 12 | 48
Catalogo Tarifa N. 1142 | 09. VÁLVULAS DE ESFERA Y GRIFERÍA DE LATÓN | 09. BALL VALVES AND BRASS BIBCOCKS | 3500006 | 3500 VÁLVULA DE RETENCIÓN YACHT H/H CON OBTURADOR DE NYLON 1"1/4 ISO228 | 3500 CHECK VALVE YACHT FEMALE/FEMALE WITH NYLON SHUTTER 1"1/4 ISO228 | NR | 22.18 | 6 | 24
Catalogo Tarifa N. 1142 | 09. VÁLVULAS DE ESFERA Y GRIFERÍA DE LATÓN | 09. BALL VALVES AND BRASS BIBCOCKS | 3500007 | 3500 VÁLVULA DE RETENCIÓN YACHT H/H CON OBTURADOR DE NYLON 2" ISO228 | 3500 CHECK VALVE YACHT FEMALE/FEMALE WITH NYLON SHUTTER 2" ISO228 | NR | 45.8 | 2 | 8
Catalogo Tarifa N. 1142 | 09. VÁLVULAS DE ESFERA Y GRIFERÍA DE LATÓN | 09. BALL VALVES AND BRASS BIBCOCKS | 3500008 | 3500 VÁLVULA DE RETENCIÓN YACHT H/H CON OBTURADOR DE NYLON 1"1/2 ISO228 | 3500 CHECK VALVE YACHT FEMALE/FEMALE WITH NYLON SHUTTER 1"1/2 ISO228 | NR | 33.4 | 4 | 16
Catalogo Tarifa N. 1142 | 09. VÁLVULAS DE ESFERA Y GRIFERÍA DE LATÓN | 09. BALL VALVES AND BRASS BIBCOCKS | 3500009 | 3660 VÁLVULA DE RETENCIÓN CLAPET FULL F/F 1" ISO228 | 3660 CHECK VALVE CLAPET FULL F/F 1" ISO228 | NR | 24.02 | 10 | 30
Catalogo Tarifa N. 1142 | 09. VÁLVULAS DE ESFERA Y GRIFERÍA DE LATÓN | 09. BALL VALVES AND BRASS BIBCOCKS | 3500010 | 3650 VÁLVULA DE FONDO GLOB H 1" ISO228 | 3650 FOOT VALVE FEMALE GLOB 1" ISO228 | NR | 17.42 | 10 | 30
Catalogo Tarifa N. 1142 | 09. VÁLVULAS DE ESFERA Y GRIFERÍA DE LATÓN | 09. BALL VALVES AND BRASS BIBCOCKS | 3500011 | 3660 VÁLVULA DE RETENCIÓN CLAPET FULL F/F 2" ISO228 | 3660 CHECK VALVE CLAPET FULL F/F 2" ISO228 | NR | 65.07 | 2 | 12
Catalogo Tarifa N. 1142 | 09. VÁLVULAS DE ESFERA Y GRIFERÍA DE LATÓN | 09. BALL VALVES AND BRASS BIBCOCKS | 3500012 | 3600 VÁLVULA DE RETENCIÓN YACHT H FILTRO DE ACERO INOX 1" ISO228 | 3600 CHECK VALVE YACHT FEMALE WITH STAINLESS STEEL FILTER 1" ISO228 | NR | 12.16 | 7 | 63
Catalogo Tarifa N. 1142 | 09. VÁLVULAS DE ESFERA Y GRIFERÍA DE LATÓN | 09. BALL VALVES AND BRASS BIBCOCKS | 3500014 | 3650 VÁLVULA DE FONDO GLOB H 1"1/4 ISO228 | 3650 FOOT VALVE FEMALE GLOB 1"1/4 ISO228 | NR | 26.61 | 6 | 18
Catalogo Tarifa N. 1142 | 09. VÁLVULAS DE ESFERA Y GRIFERÍA DE LATÓN | 09. BALL VALVES AND BRASS BIBCOCKS | 3500015 | 3660 VÁLVULA DE RETENCIÓN CLAPET FULL F/F 1/2" ISO228 | 3660 CHECK VALVE CLAPET FULL F/F 1/2" ISO228 | NR | 11.88 | 25 | 75
Catalogo Tarifa N. 1142 | 09. VÁLVULAS DE ESFERA Y GRIFERÍA DE LATÓN | 09. BALL VALVES AND BRASS BIBCOCKS | 3500016 | 3660 VÁLVULA DE RETENCIÓN CLAPET FULL F/F 3/4" ISO228 | 3660 CHECK VALVE CLAPET FULL F/F 3/4" ISO228 | NR | 15.95 | 15 | 45
Catalogo Tarifa N. 1142 | 09. VÁLVULAS DE ESFERA Y GRIFERÍA DE LATÓN | 09. BALL VALVES AND BRASS BIBCOCKS | 3500017 | 3660 VÁLVULA DE RETENCIÓN CLAPET FULL F/F 1"1/4 ISO228 | 3660 CHECK VALVE CLAPET FULL F/F 1"1/4 ISO228 | NR | 34.72 | 5 | 20
Catalogo Tarifa N. 1142 | 09. VÁLVULAS DE ESFERA Y GRIFERÍA DE LATÓN | 09. BALL VALVES AND BRASS BIBCOCKS | 3500018 | 3500 VÁLVULA DE RETENCIÓN YACHT H/H CON OBTURADOR DE NYLON 3" ISO228 | 3500 CHECK VALVE YACHT FEMALE/FEMALE WITH NYLON SHUTTER 3" ISO228 | NR | 123.51 | 1 | 4
Catalogo Tarifa N. 1142 | 09. VÁLVULAS DE ESFERA Y GRIFERÍA DE LATÓN | 09. BALL VALVES AND BRASS BIBCOCKS | 3500020 | 3660 VÁLVULA DE RETENCIÓN CLAPET FULL F/F 1"1/2 ISO228 | 3660 CHECK VALVE CLAPET FULL F/F 1"1/2 ISO228 | NR | 43.8 | 5 | 15
Catalogo Tarifa N. 1142 | 09. VÁLVULAS DE ESFERA Y GRIFERÍA DE LATÓN | 09. BALL VALVES AND BRASS BIBCOCKS | 3500022 | 3500 VÁLVULA DE RETENCIÓN YACHT H/H CON OBTURADOR DE NYLON 2"1/2 ISO228 | 3500 CHECK VALVE YACHT FEMALE/FEMALE WITH NYLON SHUTTER 2"1/2 ISO228 | NR | 87.56 | 1 | 6
Catalogo Tarifa N. 1142 | 09. VÁLVULAS DE ESFERA Y GRIFERÍA DE LATÓN | 09. BALL VALVES AND BRASS BIBCOCKS | 3500024 | 3651 VÁLVULA DE FONDO TUBULAR H 1" ISO228 Ø 37 | 3651 FOOT VALVE FEMALE TUBULAR 1" ISO228 Ø 37 | NR | 25.16 | 4 | 20
Catalogo Tarifa N. 1142 | 09. VÁLVULAS DE ESFERA Y GRIFERÍA DE LATÓN | 09. BALL VALVES AND BRASS BIBCOCKS | 3500026 | 3660 VÁLVULA DE RETENCIÓN CLAPET FULL F/F 3" ISO228 | 3660 CHECK VALVE CLAPET FULL F/F 3" ISO228 | NR | 190.08 | 1 | 3
Catalogo Tarifa N. 1142 | 09. VÁLVULAS DE ESFERA Y GRIFERÍA DE LATÓN | 09. BALL VALVES AND BRASS BIBCOCKS | 3500027 | 3600 VÁLVULA DE RETENCIÓN YACHT H FILTRO DE ACERO INOX 1"1/4 ISO228 | 3600 CHECK VALVE YACHT FEMALE WITH STAINLESS STEEL FILTER 1"1/4 ISO228 | NR | 20.82 | 6 | 24
Catalogo Tarifa N. 1142 | 09. VÁLVULAS DE ESFERA Y GRIFERÍA DE LATÓN | 09. BALL VALVES AND BRASS BIBCOCKS | 3500028 | 3660 VÁLVULA DE RETENCIÓN CLAPET FULL F/F 2"1/2 ISO228 | 3660 CHECK VALVE CLAPET FULL F/F 2"1/2 ISO228 | NR | 132.2 | 1 | 5
Catalogo Tarifa N. 1142 | 09. VÁLVULAS DE ESFERA Y GRIFERÍA DE LATÓN | 09. BALL VALVES AND BRASS BIBCOCKS | 3500029 | 3510 FILTRO PARA VÁLVULA DE RETENCIÓN YACHT H/H 1" | 3510 FILTER FOR CHECK VALVE YACHT FEMALE/FEMALE 1" | NR | 3.53 | 1 | 25
Catalogo Tarifa N. 1142 | 09. VÁLVULAS DE ESFERA Y GRIFERÍA DE LATÓN | 09. BALL VALVES AND BRASS BIBCOCKS | 3500032 | 3650 VÁLVULA DE FONDO GLOB H 2" ISO228 | 3650 FOOT VALVE FEMALE GLOB 2" ISO228 | NR | 56.47 | 3 | 9
Catalogo Tarifa N. 1142 | 09. VÁLVULAS DE ESFERA Y GRIFERÍA DE LATÓN | 09. BALL VALVES AND BRASS BIBCOCKS | 3500033 | 3650 VÁLVULA DE FONDO GLOB H 3/4" ISO228 | 3650 FOOT VALVE FEMALE GLOB 3/4" ISO228 | NR | 13.93 | 12 | 36
Catalogo Tarifa N. 1142 | 09. VÁLVULAS DE ESFERA Y GRIFERÍA DE LATÓN | 09. BALL VALVES AND BRASS BIBCOCKS | 3500034 | 3500 VÁLVULA DE RETENCIÓN YACHT H/H CON OBTURADOR DE NYLON 4" ISO228 | 3500 CHECK VALVE YACHT FEMALE/FEMALE WITH NYLON SHUTTER 4" ISO228 | NR | 215.04 | 1 | 2
Catalogo Tarifa N. 1142 | 09. VÁLVULAS DE ESFERA Y GRIFERÍA DE LATÓN | 09. BALL VALVES AND BRASS BIBCOCKS | 3500036 | 3650 VÁLVULA DE FONDO GLOB H 1"1/2 ISO228 | 3650 FOOT VALVE FEMALE GLOB 1"1/2 ISO228 | NR | 39.25 | 5 | 15
Catalogo Tarifa N. 1142 | 09. VÁLVULAS DE ESFERA Y GRIFERÍA DE LATÓN | 09. BALL VALVES AND BRASS BIBCOCKS | 3500037 | 3600 VÁLVULA DE RETENCIÓN YACHT H FILTRO DE ACERO INOX 3/4" ISO228 | 3600 CHECK VALVE YACHT FEMALE WITH STAINLESS STEEL FILTER 3/4" ISO228 | NR | 10.01 | 8 | 48
Catalogo Tarifa N. 1142 | 09. VÁLVULAS DE ESFERA Y GRIFERÍA DE LATÓN | 09. BALL VALVES AND BRASS BIBCOCKS | 3500038 | 3510 FILTRO PARA VÁLVULA DE RETENCIÓN YACHT H/H 1"1/4 | 3510 FILTER FOR CHECK VALVE YACHT FEMALE/FEMALE 1"1/4 | NR | 4.55 | 1 | 20
Catalogo Tarifa N. 1142 | 09. VÁLVULAS DE ESFERA Y GRIFERÍA DE LATÓN | 09. BALL VALVES AND BRASS BIBCOCKS | 3500039 | 3600 VÁLVULA DE RETENCIÓN YACHT H FILTRO DE ACERO INOX 1"1/2 ISO228 | 3600 CHECK VALVE YACHT FEMALE WITH STAINLESS STEEL FILTER 1"1/2 ISO228 | NR | 26.61 | 3 | 15
Catalogo Tarifa N. 1142 | 09. VÁLVULAS DE ESFERA Y GRIFERÍA DE LATÓN | 09. BALL VALVES AND BRASS BIBCOCKS | 3500040 | 3600 VÁLVULA DE RETENCIÓN YACHT H FILTRO DE ACERO INOX 2" ISO228 | 3600 CHECK VALVE YACHT FEMALE WITH STAINLESS STEEL FILTER 2" ISO228 | NR | 39.11 | 2 | 18
Catalogo Tarifa N. 1142 | 09. VÁLVULAS DE ESFERA Y GRIFERÍA DE LATÓN | 09. BALL VALVES AND BRASS BIBCOCKS | 3500041 | 3650 VÁLVULA DE FONDO GLOB H 3" ISO228 | 3650 FOOT VALVE FEMALE GLOB 3" ISO228 | NR | 148.07 | 1 | 3
Catalogo Tarifa N. 1142 | 09. VÁLVULAS DE ESFERA Y GRIFERÍA DE LATÓN | 09. BALL VALVES AND BRASS BIBCOCKS | 3500042 | 3660 VÁLVULA DE RETENCIÓN CLAPET FULL F/F 4" ISO228 | 3660 CHECK VALVE CLAPET FULL F/F 4" ISO228 | NR | 316.15 | 1 | 2
Catalogo Tarifa N. 1142 | 09. VÁLVULAS DE ESFERA Y GRIFERÍA DE LATÓN | 09. BALL VALVES AND BRASS BIBCOCKS | 3500043 | 3651 VÁLVULA DE FONDO TUBULAR H 1"1/4 ISO228 Ø 46 | 3651 FOOT VALVE FEMALE TUBULAR 1"1/4 ISO228 Ø 46 | NR | 42.93 | 3 | 15
Catalogo Tarifa N. 1142 | 09. VÁLVULAS DE ESFERA Y GRIFERÍA DE LATÓN | 09. BALL VALVES AND BRASS BIBCOCKS | 3500044 | 3510 FILTRO PARA VÁLVULA DE RETENCIÓN YACHT H/H 3/4" | 3510 FILTER FOR CHECK VALVE YACHT FEMALE/FEMALE 3/4" | NR | 3.33 | 1 | 50
Catalogo Tarifa N. 1142 | 09. VÁLVULAS DE ESFERA Y GRIFERÍA DE LATÓN | 09. BALL VALVES AND BRASS BIBCOCKS | 3500045 | 3650 VÁLVULA DE FONDO GLOB H 4" ISO228 | 3650 FOOT VALVE FEMALE GLOB 4" ISO228 | NR | 257.5 | 1 | 5
Catalogo Tarifa N. 1142 | 09. VÁLVULAS DE ESFERA Y GRIFERÍA DE LATÓN | 09. BALL VALVES AND BRASS BIBCOCKS | 3500046 | 3510 FILTRO PARA VÁLVULA DE RETENCIÓN YACHT H/H 4" | 3510 FILTER FOR CHECK VALVE YACHT FEMALE/FEMALE 4" | NR | 22.62 | 1 | 2
Catalogo Tarifa N. 1142 | 09. VÁLVULAS DE ESFERA Y GRIFERÍA DE LATÓN | 09. BALL VALVES AND BRASS BIBCOCKS | 3500047 | 3651 VÁLVULA DE FONDO TUBULAR H 3/4" ISO228 Ø 30 | 3651 FOOT VALVE FEMALE TUBULAR 3/4" ISO228 Ø 30 | NR | 19.71 | 5 | 25
Catalogo Tarifa N. 1142 | 09. VÁLVULAS DE ESFERA Y GRIFERÍA DE LATÓN | 09. BALL VALVES AND BRASS BIBCOCKS | 3500048 | 3650 VÁLVULA DE FONDO GLOB H 2"1/2 ISO228 | 3650 FOOT VALVE FEMALE GLOB 2"1/2 ISO228 | NR | 102.99 | 1 | 6
Catalogo Tarifa N. 1142 | 09. VÁLVULAS DE ESFERA Y GRIFERÍA DE LATÓN | 09. BALL VALVES AND BRASS BIBCOCKS | 3500049 | 3651 VÁLVULA DE FONDO TUBULAR H 1"1/2 ISO228 Ø 52 | 3651 FOOT VALVE FEMALE TUBULAR 1"1/2 ISO228 Ø 52 | NR | 53 | 4 | 12
Catalogo Tarifa N. 1142 | 09. VÁLVULAS DE ESFERA Y GRIFERÍA DE LATÓN | 09. BALL VALVES AND BRASS BIBCOCKS | 3500050 | 3506 VÁLVULA DE RETENCIÓN EUROSTOP H/H CON OBTURADOR METÁLICO 2"1/2 ISO228 | 3506 CHECK VALVE EUROSTOP FEMALE/FEMALE WITH METALLIC SHUTTER 2"1/2 ISO228 | NR | 170.75 | 1 | 6
Catalogo Tarifa N. 1142 | 09. VÁLVULAS DE ESFERA Y GRIFERÍA DE LATÓN | 09. BALL VALVES AND BRASS BIBCOCKS | 3500051 | 3506 VÁLVULA DE RETENCIÓN EUROSTOP H/H CON OBTURADOR METÁLICO 3" ISO228 | 3506 CHECK VALVE EUROSTOP FEMALE/FEMALE WITH METALLIC SHUTTER 3" ISO228 | NR | 256.74 | 1 | 4
Catalogo Tarifa N. 1142 | 09. VÁLVULAS DE ESFERA Y GRIFERÍA DE LATÓN | 09. BALL VALVES AND BRASS BIBCOCKS | 3500052 | 3510 FILTRO PARA VÁLVULA DE RETENCIÓN YACHT H/H 2" | 3510 FILTER FOR CHECK VALVE YACHT FEMALE/FEMALE 2" | NR | 7.72 | 1 | 5
Catalogo Tarifa N. 1142 | 09. VÁLVULAS DE ESFERA Y GRIFERÍA DE LATÓN | 09. BALL VALVES AND BRASS BIBCOCKS | 3500053 | 3600 VÁLVULA DE RETENCIÓN YACHT H FILTRO DE ACERO INOX 1/2" ISO228 | 3600 CHECK VALVE YACHT FEMALE WITH STAINLESS STEEL FILTER 1/2" ISO228 | NR | 8.27 | 8 | 80
Catalogo Tarifa N. 1142 | 09. VÁLVULAS DE ESFERA Y GRIFERÍA DE LATÓN | 09. BALL VALVES AND BRASS BIBCOCKS | 3500054 | 3510 FILTRO PARA VÁLVULA DE RETENCIÓN YACHT H/H 1/2" | 3510 FILTER FOR CHECK VALVE YACHT FEMALE/FEMALE 1/2" | NR | 2.9 | 1 | 100
Catalogo Tarifa N. 1142 | 09. VÁLVULAS DE ESFERA Y GRIFERÍA DE LATÓN | 09. BALL VALVES AND BRASS BIBCOCKS | 3500055 | 3651 VÁLVULA DE FONDO TUBULAR H 2" ISO228 Ø 65 | 3651 FOOT VALVE FEMALE TUBULAR 2" ISO228 Ø 65 | NR | 81.64 | 2 | 6
Catalogo Tarifa N. 1142 | 09. VÁLVULAS DE ESFERA Y GRIFERÍA DE LATÓN | 09. BALL VALVES AND BRASS BIBCOCKS | 3500056 | 3510 FILTRO PARA VÁLVULA DE RETENCIÓN YACHT H/H 1"1/2 | 3510 FILTER FOR CHECK VALVE YACHT FEMALE/FEMALE 1"1/2 | NR | 5.28 | 1 | 10
Catalogo Tarifa N. 1142 | 09. VÁLVULAS DE ESFERA Y GRIFERÍA DE LATÓN | 09. BALL VALVES AND BRASS BIBCOCKS | 3500057 | 3600 VÁLVULA DE RETENCIÓN YACHT H FILTRO DE ACERO INOX 2"1/2 ISO228 | 3600 CHECK VALVE YACHT FEMALE WITH STAINLESS STEEL FILTER 2"1/2 ISO228 | NR | 73.25 | 1 | 6
Catalogo Tarifa N. 1142 | 09. VÁLVULAS DE ESFERA Y GRIFERÍA DE LATÓN | 09. BALL VALVES AND BRASS BIBCOCKS | 3500058 | 3506 VÁLVULA DE RETENCIÓN EUROSTOP H/H CON OBTURADOR METÁLICO 4" ISO228 | 3506 CHECK VALVE EUROSTOP FEMALE/FEMALE WITH METALLIC SHUTTER 4" ISO228 | NR | 425.77 | 1 | 2
Catalogo Tarifa N. 1142 | 09. VÁLVULAS DE ESFERA Y GRIFERÍA DE LATÓN | 09. BALL VALVES AND BRASS BIBCOCKS | 3500059 | 3600 VÁLVULA DE RETENCIÓN YACHT H FILTRO DE ACERO INOX 3" ISO228 | 3600 CHECK VALVE YACHT FEMALE WITH STAINLESS STEEL FILTER 3" ISO228 | NR | 113.76 | 1 | 3
Catalogo Tarifa N. 1142 | 09. VÁLVULAS DE ESFERA Y GRIFERÍA DE LATÓN | 09. BALL VALVES AND BRASS BIBCOCKS | 3500060 | 3651 VÁLVULA DE FONDO TUBULAR H 4" ISO228 Ø 116 | 3651 FOOT VALVE FEMALE TUBULAR 4" ISO228 Ø 116 | NR | 294.99 | 1 | 1
Catalogo Tarifa N. 1142 | 09. VÁLVULAS DE ESFERA Y GRIFERÍA DE LATÓN | 09. BALL VALVES AND BRASS BIBCOCKS | 3500061 | 3651 VÁLVULA DE FONDO TUBULAR H 3" ISO228 Ø 99 | 3651 FOOT VALVE FEMALE TUBULAR 3" ISO228 Ø 99 | NR | 200.17 | 1 | 3
Catalogo Tarifa N. 1142 | 09. VÁLVULAS DE ESFERA Y GRIFERÍA DE LATÓN | 09. BALL VALVES AND BRASS BIBCOCKS | 3500062 | 3651 VÁLVULA DE FONDO TUBULAR H 2"1/2 ISO228 Ø 82 | 3651 FOOT VALVE FEMALE TUBULAR 2"1/2 ISO228 Ø 82 | NR | 136.82 | 1 | 5
Catalogo Tarifa N. 1142 | 09. VÁLVULAS DE ESFERA Y GRIFERÍA DE LATÓN | 09. BALL VALVES AND BRASS BIBCOCKS | 3500063 | 3510 FILTRO PARA VÁLVULA DE RETENCIÓN YACHT H/H 3" | 3510 FILTER FOR CHECK VALVE YACHT FEMALE/FEMALE 3" | NR | 16.79 | 1 | 3
Catalogo Tarifa N. 1142 | 09. VÁLVULAS DE ESFERA Y GRIFERÍA DE LATÓN | 09. BALL VALVES AND BRASS BIBCOCKS | 3500064 | 3510 FILTRO PARA VÁLVULA DE RETENCIÓN YACHT H/H 2"1/2 | 3510 FILTER FOR CHECK VALVE YACHT FEMALE/FEMALE 2"1/2 | NR | 13.6 | 1 | 4
Catalogo Tarifa N. 1142 | 09. VÁLVULAS DE ESFERA Y GRIFERÍA DE LATÓN | 09. BALL VALVES AND BRASS BIBCOCKS | 3500065 | 3600 VÁLVULA DE RETENCIÓN YACHT H FILTRO DE ACERO INOX 4" ISO228 | 3600 CHECK VALVE YACHT FEMALE WITH STAINLESS STEEL FILTER 4" ISO228 | NR | 167.74 | 1 | 2
Catalogo Tarifa N. 1142 | 09. VÁLVULAS DE ESFERA Y GRIFERÍA DE LATÓN | 09. BALL VALVES AND BRASS BIBCOCKS | 3500135 | 3665 VÁLVULA DE RETENCIÓN CLAPET FULL F/F CON OBTURADOR DE LATÓN CON JUNTA DE METAL 1/2" ISO228 | 3665 CHECK VALVE CLAPET FULL F/F WITH BRASS SHUTTER WITH METAL SEAT 1/2" ISO228 | NR | 11.88 | 25 | 75
Catalogo Tarifa N. 1142 | 09. VÁLVULAS DE ESFERA Y GRIFERÍA DE LATÓN | 09. BALL VALVES AND BRASS BIBCOCKS | 3500136 | 3665 VÁLVULA DE RETENCIÓN CLAPET FULL F/F CON OBTURADOR DE LATÓN CON JUNTA DE METAL 3/4" ISO228 | 3665 CHECK VALVE CLAPET FULL F/F WITH BRASS SHUTTER WITH METAL SEAT 3/4" ISO228 | NR | 15.95 | 15 | 45
Catalogo Tarifa N. 1142 | 09. VÁLVULAS DE ESFERA Y GRIFERÍA DE LATÓN | 09. BALL VALVES AND BRASS BIBCOCKS | 3500137 | 3665 VÁLVULA DE RETENCIÓN CLAPET FULL F/F CON OBTURADOR DE LATÓN CON JUNTA DE METAL 1" ISO228 | 3665 CHECK VALVE CLAPET FULL F/F WITH BRASS SHUTTER WITH METAL SEAT 1" ISO228 | NR | 24.02 | 10 | 30
Catalogo Tarifa N. 1142 | 09. VÁLVULAS DE ESFERA Y GRIFERÍA DE LATÓN | 09. BALL VALVES AND BRASS BIBCOCKS | 3500138 | 3665 VÁLVULA DE RETENCIÓN CLAPET FULL F/F CON OBTURADOR DE LATÓN CON JUNTA DE METAL 1"1/4 ISO228 | 3665 CHECK VALVE CLAPET FULL F/F WITH BRASS SHUTTER WITH METAL SEAT 1"1/4 ISO228 | NR | 34.72 | 5 | 25
Catalogo Tarifa N. 1142 | 09. VÁLVULAS DE ESFERA Y GRIFERÍA DE LATÓN | 09. BALL VALVES AND BRASS BIBCOCKS | 3500139 | 3665 VÁLVULA DE RETENCIÓN CLAPET FULL F/F CON OBTURADOR DE LATÓN CON JUNTA DE METAL 1"1/2 ISO228 | 3665 CHECK VALVE CLAPET FULL F/F WITH BRASS SHUTTER WITH METAL SEAT 1"1/2 ISO228 | NR | 43.8 | 5 | 15
Catalogo Tarifa N. 1142 | 09. VÁLVULAS DE ESFERA Y GRIFERÍA DE LATÓN | 09. BALL VALVES AND BRASS BIBCOCKS | 3500140 | 3665 VÁLVULA DE RETENCIÓN CLAPET FULL F/F CON OBTURADOR DE LATÓN CON JUNTA DE METAL 2" ISO228 | 3665 CHECK VALVE CLAPET FULL F/F WITH BRASS SHUTTER WITH METAL SEAT 2" ISO228 | NR | 65.07 | 2 | 12
Catalogo Tarifa N. 1142 | 09. VÁLVULAS DE ESFERA Y GRIFERÍA DE LATÓN | 09. BALL VALVES AND BRASS BIBCOCKS | 3500142 | 3506 VÁLVULA DE RETENCIÓN EUROSTOP H/H CON OBTURADOR METÁLICO 1/2" ISO228 | 3506 CHECK VALVE EUROSTOP FEMALE/FEMALE WITH METALLIC SHUTTER 1/2" ISO228 | NR | 12.19 | 15 | 60
Catalogo Tarifa N. 1142 | 09. VÁLVULAS DE ESFERA Y GRIFERÍA DE LATÓN | 09. BALL VALVES AND BRASS BIBCOCKS | 3500143 | 3506 VÁLVULA DE RETENCIÓN EUROSTOP H/H CON OBTURADOR METÁLICO 3/4" ISO228 | 3506 CHECK VALVE EUROSTOP FEMALE/FEMALE WITH METALLIC SHUTTER 3/4" ISO228 | NR | 16.06 | 10 | 40
Catalogo Tarifa N. 1142 | 09. VÁLVULAS DE ESFERA Y GRIFERÍA DE LATÓN | 09. BALL VALVES AND BRASS BIBCOCKS | 3500144 | 3506 VÁLVULA DE RETENCIÓN EUROSTOP H/H CON OBTURADOR METÁLICO 1" ISO228 | 3506 CHECK VALVE EUROSTOP FEMALE/FEMALE WITH METALLIC SHUTTER 1" ISO228 | NR | 21.51 | 6 | 24
Catalogo Tarifa N. 1142 | 09. VÁLVULAS DE ESFERA Y GRIFERÍA DE LATÓN | 09. BALL VALVES AND BRASS BIBCOCKS | 3500145 | 3506 VÁLVULA DE RETENCIÓN EUROSTOP H/H CON OBTURADOR METÁLICO 1"1/4 ISO228 | 3506 CHECK VALVE EUROSTOP FEMALE/FEMALE WITH METALLIC SHUTTER 1"1/4 ISO228 | NR | 33.35 | 5 | 20
Catalogo Tarifa N. 1142 | 09. VÁLVULAS DE ESFERA Y GRIFERÍA DE LATÓN | 09. BALL VALVES AND BRASS BIBCOCKS | 3500146 | 3506 VÁLVULA DE RETENCIÓN EUROSTOP H/H CON OBTURADOR METÁLICO 1"1/2 ISO228 | 3506 CHECK VALVE EUROSTOP FEMALE/FEMALE WITH METALLIC SHUTTER 1"1/2 ISO228 | NR | 45.75 | 2 | 8
Catalogo Tarifa N. 1142 | 09. VÁLVULAS DE ESFERA Y GRIFERÍA DE LATÓN | 09. BALL VALVES AND BRASS BIBCOCKS | 3500147 | 3506 VÁLVULA DE RETENCIÓN EUROSTOP H/H CON OBTURADOR METÁLICO 2" ISO228 | 3506 CHECK VALVE EUROSTOP FEMALE/FEMALE WITH METALLIC SHUTTER 2" ISO228 | NR | 70.18 | 2 | 8
Catalogo Tarifa N. 1142 | 09. VÁLVULAS DE ESFERA Y GRIFERÍA DE LATÓN | 09. BALL VALVES AND BRASS BIBCOCKS | 3500175 | 3650 VÁLVULA DE FONDO GLOB H 1/2" ISO228 | 3650 FOOT VALVE FEMALE GLOB 1/2" ISO228 | NR | 12.42 | 12 | 48
Catalogo Tarifa N. 1142 | 09. VÁLVULAS DE ESFERA Y GRIFERÍA DE LATÓN | 09. BALL VALVES AND BRASS BIBCOCKS | 3500343 | 3665 VÁLVULA DE RETENCIÓN CLAPET FULL F/F CON OBTURADOR DE LATÓN CON JUNTA DE METAL 2"1/2 ISO228 | 3665 CHECK VALVE CLAPET FULL F/F WITH BRASS SHUTTER WITH METAL SEAT 2"1/2 ISO228 | NR | 140.23 | 1 | 5
Catalogo Tarifa N. 1142 | 09. VÁLVULAS DE ESFERA Y GRIFERÍA DE LATÓN | 09. BALL VALVES AND BRASS BIBCOCKS | 3500344 | 3665 VÁLVULA DE RETENCIÓN CLAPET FULL F/F CON OBTURADOR DE LATÓN CON JUNTA DE METAL 3" ISO228 | 3665 CHECK VALVE CLAPET FULL F/F WITH BRASS SHUTTER WITH METAL SEAT 3" ISO228 | NR | 183.83 | 1 | 3
Catalogo Tarifa N. 1142 | 09. VÁLVULAS DE ESFERA Y GRIFERÍA DE LATÓN | 09. BALL VALVES AND BRASS BIBCOCKS | 3500345 | 3665 VÁLVULA DE RETENCIÓN CLAPET FULL F/F CON OBTURADOR DE LATÓN CON JUNTA DE METAL 4" ISO228 | 3665 CHECK VALVE CLAPET FULL F/F WITH BRASS SHUTTER WITH METAL SEAT 4" ISO228 | NR | 296.36 | 1 | 2
Catalogo Tarifa N. 1142 | 09. VÁLVULAS DE ESFERA Y GRIFERÍA DE LATÓN | 09. BALL VALVES AND BRASS BIBCOCKS | 3500346 | 3681 VÁLVULA DE RETENCIÓN ANTICONTAMINACIÓN CONTROLABLE TIPO EA 3/4" | 3681 ANTI-POLLUTION CHECK VALVE EA TYPE CONTROLLABLE 3/4" | NR | 20.34 | 10 | 50
Catalogo Tarifa N. 1142 | 09. VÁLVULAS DE ESFERA Y GRIFERÍA DE LATÓN | 09. BALL VALVES AND BRASS BIBCOCKS | 3500347 | 3681 VÁLVULA DE RETENCIÓN ANTICONTAMINACIÓN CONTROLABLE TIPO EA 1" | 3681 ANTI-POLLUTION CHECK VALVE EA TYPE CONTROLLABLE 1" | NR | 30.71 | 10 | 50
Catalogo Tarifa N. 1142 | 09. VÁLVULAS DE ESFERA Y GRIFERÍA DE LATÓN | 09. BALL VALVES AND BRASS BIBCOCKS | 3500348 | 3606 VÁLVULA DE RETENCIÓN EUROSTOP H/H FILTRO DE ACERO INOX 1/2" ISO228 | 3606 CHECK VALVE EUROSTOP FEMALE/FEMALE WITH STAINLESS STEEL FILTER 1/2" ISO228 | NR | 14.8 | 16 | 64
Catalogo Tarifa N. 1142 | 09. VÁLVULAS DE ESFERA Y GRIFERÍA DE LATÓN | 09. BALL VALVES AND BRASS BIBCOCKS | 3500349 | 3606 VÁLVULA DE RETENCIÓN EUROSTOP H/H FILTRO DE ACERO INOX 3/4" ISO228 | 3606 CHECK VALVE EUROSTOP FEMALE/FEMALE WITH STAINLESS STEEL FILTER 3/4" ISO228 | NR | 19.05 | 12 | 48
Catalogo Tarifa N. 1142 | 09. VÁLVULAS DE ESFERA Y GRIFERÍA DE LATÓN | 09. BALL VALVES AND BRASS BIBCOCKS | 3500350 | 3606 VÁLVULA DE RETENCIÓN EUROSTOP H/H FILTRO DE ACERO INOX 1" ISO228 | 3606 CHECK VALVE EUROSTOP FEMALE/FEMALE WITH STAINLESS STEEL FILTER 1" ISO228 | NR | 24.67 | 9 | 36
Catalogo Tarifa N. 1142 | 09. VÁLVULAS DE ESFERA Y GRIFERÍA DE LATÓN | 09. BALL VALVES AND BRASS BIBCOCKS | 3500351 | 3606 VÁLVULA DE RETENCIÓN EUROSTOP H/H FILTRO DE ACERO INOX 1"1/4 ISO228 | 3606 CHECK VALVE EUROSTOP FEMALE/FEMALE WITH STAINLESS STEEL FILTER 1"1/4 ISO228 | NR | 37.44 | 4 | 16
Catalogo Tarifa N. 1142 | 09. VÁLVULAS DE ESFERA Y GRIFERÍA DE LATÓN | 09. BALL VALVES AND BRASS BIBCOCKS | 3500352 | 3606 VÁLVULA DE RETENCIÓN EUROSTOP H/H FILTRO DE ACERO INOX 1"1/2 ISO228 | 3606 CHECK VALVE EUROSTOP FEMALE/FEMALE WITH STAINLESS STEEL FILTER 1"1/2 ISO228 | NR | 50.5 | 3 | 12
Catalogo Tarifa N. 1142 | 09. VÁLVULAS DE ESFERA Y GRIFERÍA DE LATÓN | 09. BALL VALVES AND BRASS BIBCOCKS | 3500353 | 3606 VÁLVULA DE RETENCIÓN EUROSTOP H/H FILTRO DE ACERO INOX 2" ISO228 | 3606 CHECK VALVE EUROSTOP FEMALE/FEMALE WITH STAINLESS STEEL FILTER 2" ISO228 | NR | 77.11 | 2 | 8
Catalogo Tarifa N. 1142 | 09. VÁLVULAS DE ESFERA Y GRIFERÍA DE LATÓN | 09. BALL VALVES AND BRASS BIBCOCKS | 3500354 | 3606 VÁLVULA DE RETENCIÓN EUROSTOP H/H FILTRO DE ACERO INOX 2"1/2 ISO228 | 3606 CHECK VALVE EUROSTOP FEMALE/FEMALE WITH STAINLESS STEEL FILTER 2"1/2 ISO228 | NR | 182.99 | 1 | 5
Catalogo Tarifa N. 1142 | 09. VÁLVULAS DE ESFERA Y GRIFERÍA DE LATÓN | 09. BALL VALVES AND BRASS BIBCOCKS | 3500355 | 3606 VÁLVULA DE RETENCIÓN EUROSTOP H/H FILTRO DE ACERO INOX 3" ISO228 | 3606 CHECK VALVE EUROSTOP FEMALE/FEMALE WITH STAINLESS STEEL FILTER 3" ISO228 | NR | 271.85 | 1 | 3
Catalogo Tarifa N. 1142 | 09. VÁLVULAS DE ESFERA Y GRIFERÍA DE LATÓN | 09. BALL VALVES AND BRASS BIBCOCKS | 3500356 | 3606 VÁLVULA DE RETENCIÓN EUROSTOP H/H FILTRO DE ACERO INOX 4" ISO228 | 3606 CHECK VALVE EUROSTOP FEMALE/FEMALE WITH STAINLESS STEEL FILTER 4" ISO228 | NR | 446.11 | 1 | 2
Catalogo Tarifa N. 1142 | 09. VÁLVULAS DE ESFERA Y GRIFERÍA DE LATÓN | 09. BALL VALVES AND BRASS BIBCOCKS | 3670001 | 3670 FILTRO RECOLECTOR DE IMPUREZAS EN "Y" 3/4" ISO228 | 3670 STRAINER FILTER "Y" 3/4" ISO228 | NR | 16.29 | 18 | 54
Catalogo Tarifa N. 1142 | 09. VÁLVULAS DE ESFERA Y GRIFERÍA DE LATÓN | 09. BALL VALVES AND BRASS BIBCOCKS | 3670002 | 3670 FILTRO RECOLECTOR DE IMPUREZAS EN "Y" 1" ISO228 | 3670 STRAINER FILTER "Y" 1" ISO228 | NR | 27.68 | 10 | 30
Catalogo Tarifa N. 1142 | 09. VÁLVULAS DE ESFERA Y GRIFERÍA DE LATÓN | 09. BALL VALVES AND BRASS BIBCOCKS | 3670003 | 3670 FILTRO RECOLECTOR DE IMPUREZAS EN "Y" 1/2" ISO228 | 3670 STRAINER FILTER "Y" 1/2" ISO228 | NR | 9.57 | 20 | 80
Catalogo Tarifa N. 1142 | 09. VÁLVULAS DE ESFERA Y GRIFERÍA DE LATÓN | 09. BALL VALVES AND BRASS BIBCOCKS | 3670004 | 3670 FILTRO RECOLECTOR DE IMPUREZAS EN "Y" 2" ISO228 | 3670 STRAINER FILTER "Y" 2" ISO228 | NR | 89.19 | 2 | 8
Catalogo Tarifa N. 1142 | 09. VÁLVULAS DE ESFERA Y GRIFERÍA DE LATÓN | 09. BALL VALVES AND BRASS BIBCOCKS | 3670005 | 3670 FILTRO RECOLECTOR DE IMPUREZAS EN "Y" 1"1/4 ISO228 | 3670 STRAINER FILTER "Y" 1"1/4 ISO228 | NR | 39.14 | 4 | 16
Catalogo Tarifa N. 1142 | 09. VÁLVULAS DE ESFERA Y GRIFERÍA DE LATÓN | 09. BALL VALVES AND BRASS BIBCOCKS | 3670009 | 3670 FILTRO RECOLECTOR DE IMPUREZAS EN "Y" 1"1/2 ISO228 | 3670 STRAINER FILTER "Y" 1"1/2 ISO228 | NR | 57.59 | 3 | 12
Catalogo Tarifa N. 1142 | 09. VÁLVULAS DE ESFERA Y GRIFERÍA DE LATÓN | 09. BALL VALVES AND BRASS BIBCOCKS | 3670011 | 3670 FILTRO RECOLECTOR DE IMPUREZAS EN "Y" 2"1/2 ISO228 | 3670 STRAINER FILTER "Y" 2"1/2 ISO228 | NR | 195.31 | 1 | 8
Catalogo Tarifa N. 1142 | 09. VÁLVULAS DE ESFERA Y GRIFERÍA DE LATÓN | 09. BALL VALVES AND BRASS BIBCOCKS | 3670014 | 3670 FILTRO RECOLECTOR DE IMPUREZAS EN "Y" 3" ISO228 | 3670 STRAINER FILTER "Y" 3" ISO228 | NR | 294.8 | 1 | 5
Catalogo Tarifa N. 1142 | 09. VÁLVULAS DE ESFERA Y GRIFERÍA DE LATÓN | 09. BALL VALVES AND BRASS BIBCOCKS | 3670015 | 3670 FILTRO RECOLECTOR DE IMPUREZAS EN "Y" 4" ISO228 | 3670 STRAINER FILTER "Y" 4" ISO228 | NR | 569.46 | 1 | 1
Catalogo Tarifa N. 1142 | 10. COLECTORES Y EQUIPOS DE DISTRIBUCIÓN | 10. MANIFOLDS | 0400088 | H8996 ALOJAMIENTO NI PORTA TERMÓMETRO 3/8" Ø 10 X | H8996 NICKEL-PLATED COCKPIT THERMOMETER SUPPORT 3/8" Ø 10 X | NR | 3.86 | 1 | 100
Catalogo Tarifa N. 1142 | 10. COLECTORES Y EQUIPOS DE DISTRIBUCIÓN | 10. MANIFOLDS | 0400109 | H9302 OR EPDM 4270 NEGRO 2,62X22,22 | H9302 O-RING EPDM 4270 BLACK 2,62X22,22 | NR | 1.13 | 50 | 600
Catalogo Tarifa N. 1142 | 10. COLECTORES Y EQUIPOS DE DISTRIBUCIÓN | 10. MANIFOLDS | 0400110 | H9302 OR EPDM 4270 NEGRO 2,62X29,82 | H9302 O-RING EPDM 4270 BLACK 2,62X29,82 | NR | 1.74 | 50 | 500
Catalogo Tarifa N. 1142 | 10. COLECTORES Y EQUIPOS DE DISTRIBUCIÓN | 10. MANIFOLDS | 0400196 | H9709 CAUDALÍMETRO NUEVO PARA COL 1/2" 1,0-5,0 L/MIN | H9709 FLOW METER NEW FOR MANIF 1/2" 1,0-5,0 L/MIN | NR | 14.71 | 5 | 100
Catalogo Tarifa N. 1142 | 10. COLECTORES Y EQUIPOS DE DISTRIBUCIÓN | 10. MANIFOLDS | 0400241 | H9708 CARTUCHO DE MANDO TERMOSTÁTICO COLECTOR FLOOR 1/2"-M30X1,5 | H9708 AUGER THERMOSTATIC FOR FLOOR MANIFOLD 1/2"-M30X1,5 | NR | 10.76 | 10 | 50
Catalogo Tarifa N. 1142 | 10. COLECTORES Y EQUIPOS DE DISTRIBUCIÓN | 10. MANIFOLDS | 1200007 | 1233 TUERCA+ANILLO FIJACIÓN DE REDUC PARA RACOR ANILLO FIJAC PTFE TUBO CU Ø 16/12 X 1/2" | 1233 NUT+COMPRESS REDUCT RING FOR FITT PTFE COMPRESS RING CU PIPE Ø 16/12 X 1/2" | NR | 2.33 | 50 | 400
Catalogo Tarifa N. 1142 | 10. COLECTORES Y EQUIPOS DE DISTRIBUCIÓN | 10. MANIFOLDS | 1200042 | 1233 TUERCA+ANILLO FIJACIÓN DE REDUC PARA RACOR ANILLO FIJAC PTFE TUBO CU Ø 16/14 X 1/2" | 1233 NUT+COMPRESS REDUCT RING FOR FITT PTFE COMPRESS RING CU PIPE Ø 16/14 X 1/2" | NR | 2.33 | 50 | 500
Catalogo Tarifa N. 1142 | 10. COLECTORES Y EQUIPOS DE DISTRIBUCIÓN | 10. MANIFOLDS | 1200068 | 1233N TUERCA NI+ANILLO FIJACIÓN DE REDUC PARA RACOR ANILLO FIJAC PTFE TUBO CU Ø 16/12 X 1/2" | 1233N NICK NUT+COMPRESS REDUCT RING FOR FITT PTFE COMPRESS RING CU PIPE Ø 16/12 X 1/2" | NR | 2.48 | 50 | 400
Catalogo Tarifa N. 1142 | 10. COLECTORES Y EQUIPOS DE DISTRIBUCIÓN | 10. MANIFOLDS | 1200093 | 1235 TUERCA + ANILLO DE FIJACIÓN PARA RACOR ANILLO FIJAC PTFE TUBO CU Ø 16 X 1/2" | 1235 NUT+COMPRESSION RING FOR FITTING PTFE COMPRESS RING CU PIPE Ø 16 X 1/2" | NR | 2.11 | 50 | 600
Catalogo Tarifa N. 1142 | 10. COLECTORES Y EQUIPOS DE DISTRIBUCIÓN | 10. MANIFOLDS | 1200105 | 1235N TUERCA NI + ANILLO DE FIJACIÓN PARA RACOR ANILLO FIJAC PTFE TUBO CU Ø 16 X 1/2" | 1235N NICKEL-PLATED NUT+COMPRESSION RING FOR FITTING PTFE COMPRESS RING CU PIPE Ø 16 X 1/2" | NR | 2.23 | 50 | 600
Catalogo Tarifa N. 1142 | 10. COLECTORES Y EQUIPOS DE DISTRIBUCIÓN | 10. MANIFOLDS | 1200108 | 1233N TUERCA NI+ANILLO FIJACIÓN DE REDUC PARA RACOR ANILLO FIJAC PTFE TUBO CU Ø 16/14 X 1/2" | 1233N NICK NUT+COMPRESS REDUCT RING FOR FITT PTFE COMPRESS RING CU PIPE Ø 16/14 X 1/2" | NR | 2.48 | 50 | 500
Catalogo Tarifa N. 1142 | 10. COLECTORES Y EQUIPOS DE DISTRIBUCIÓN | 10. MANIFOLDS | 1200113 | 1233 TUERCA+ANILLO FIJACIÓN DE REDUC PARA RACOR ANILLO FIJAC PTFE TUBO CU Ø 16/10 X 1/2" | 1233 NUT+COMPRESS REDUCT RING FOR FITT PTFE COMPRESS RING CU PIPE Ø 16/10 X 1/2" | NR | 2.33 | 50 | 500
Catalogo Tarifa N. 1142 | 10. COLECTORES Y EQUIPOS DE DISTRIBUCIÓN | 10. MANIFOLDS | 1200130 | 1233N TUERCA NI+ANILLO FIJACIÓN DE REDUC PARA RACOR ANILLO FIJAC PTFE TUBO CU Ø 16/10 X 1/2" | 1233N NICK NUT+COMPRESS REDUCT RING FOR FITT PTFE COMPRESS RING CU PIPE Ø 16/10 X 1/2" | NR | 2.48 | 50 | 500
Catalogo Tarifa N. 1142 | 10. COLECTORES Y EQUIPOS DE DISTRIBUCIÓN | 10. MANIFOLDS | 1200273 | 1233N TUERCA NI+ANILLO FIJACIÓN DE REDUC PARA RACOR ANILLO FIJAC PTFE TUBO CU Ø 16/15 X 1/2" | 1233N NICK NUT+COMPRESS REDUCT RING FOR FITT PTFE COMPRESS RING CU PIPE Ø 16/15 X 1/2" | NR | 2.48 | 50 | 500
Catalogo Tarifa N. 1142 | 10. COLECTORES Y EQUIPOS DE DISTRIBUCIÓN | 10. MANIFOLDS | 1200274 | 1233 TUERCA+ANILLO FIJACIÓN DE REDUC PARA RACOR ANILLO FIJAC PTFE TUBO CU Ø 16/15 X 1/2" | 1233 NUT+COMPRESS REDUCT RING FOR FITT PTFE COMPRESS RING CU PIPE Ø 16/15 X 1/2" | NR | 2.33 | 50 | 500
Catalogo Tarifa N. 1142 | 10. COLECTORES Y EQUIPOS DE DISTRIBUCIÓN | 10. MANIFOLDS | 1440006 | 1435 ADAPTADOR T PE-X Ø 16 2,2 SOBRE CONEX. 1/2"(16) | 1435 ADAPTER PE-X PIPE Ø 16 2,2 ON ATT. 1/2"(16) | NR | 3.44 | 10 | 300
Catalogo Tarifa N. 1142 | 10. COLECTORES Y EQUIPOS DE DISTRIBUCIÓN | 10. MANIFOLDS | 1440009 | 1435 ADAPTADOR T PE-X Ø 16 2,0 SOBRE CONEX. 1/2"(16) | 1435 ADAPTER PE-X PIPE Ø 16 2,0 ON ATT. 1/2"(16) | NR | 3.26 | 10 | 300
Catalogo Tarifa N. 1142 | 10. COLECTORES Y EQUIPOS DE DISTRIBUCIÓN | 10. MANIFOLDS | 1440015 | 1433K ADAPTADOR CR T PE-X Ø 16 2,0 SOBRE CON. 24X19(18) | 1433K CHROME-PLATED ADAPTER PE-X PIPE Ø 16 2,0 ON ATT. 24X19(18) | NR | 4.43 | 10 | 250
Catalogo Tarifa N. 1142 | 10. COLECTORES Y EQUIPOS DE DISTRIBUCIÓN | 10. MANIFOLDS | 1440017 | 1633K ADAPTADOR CR TUBO MULT Ø 16 2,0 SOBRE CON. 24X19(18) | 1633K CHROME-PLATED ADAPTER MULTI-LAYER PIPE Ø 16 2,0 ON ATT. 24X19(18) | NR | 4.29 | 10 | 250
Catalogo Tarifa N. 1142 | 10. COLECTORES Y EQUIPOS DE DISTRIBUCIÓN | 10. MANIFOLDS | 1440022 | 1435K ADAPTADOR CR T PE-X Ø 16 2,0 SOBRE CONEX. 1/2"(16) | 1435K CHROME-PLATED ADAPTER PE-X PIPE Ø 16 2,0 ON ATT. 1/2"(16) | NR | 3.61 | 10 | 300
Catalogo Tarifa N. 1142 | 10. COLECTORES Y EQUIPOS DE DISTRIBUCIÓN | 10. MANIFOLDS | 1440024 | 1243K TUERCA CR + ANILLO DE FIJACIÓN WBLOCK TUBO CU Ø 15 SOBRE CON. 24X19(18) | 1243K CHROME-PLATED NUT+ WBLOCK COMPRESSION RING CU PIPE Ø 15 ON ATT. 24X19(18) | NR | 6.22 | 10 | 250
Catalogo Tarifa N. 1142 | 10. COLECTORES Y EQUIPOS DE DISTRIBUCIÓN | 10. MANIFOLDS | 1440026 | 1435 ADAPTADOR T PE-X Ø 15 2,5 SOBRE CONEX. 1/2"(16) | 1435 ADAPTER PE-X PIPE Ø 15 2,5 ON ATT. 1/2"(16) | NR | 3.26 | 10 | 350
Catalogo Tarifa N. 1142 | 10. COLECTORES Y EQUIPOS DE DISTRIBUCIÓN | 10. MANIFOLDS | 1440029 | 1435 ADAPTADOR T PE-X Ø 12 2,0 SOBRE CONEX. 1/2"(16) | 1435 ADAPTER PE-X PIPE Ø 12 2,0 ON ATT. 1/2"(16) | NR | 3.36 | 10 | 350
Catalogo Tarifa N. 1142 | 10. COLECTORES Y EQUIPOS DE DISTRIBUCIÓN | 10. MANIFOLDS | 1440031 | 1433K ADAPTADOR CR T PE-X Ø 18 2,0 SOBRE CON. 24X19(18) | 1433K CHROME-PLATED ADAPTER PE-X PIPE Ø 18 2,0 ON ATT. 24X19(18) | NR | 4.63 | 10 | 250
Catalogo Tarifa N. 1142 | 10. COLECTORES Y EQUIPOS DE DISTRIBUCIÓN | 10. MANIFOLDS | 1440032 | 1243K TUERCA CR + ANILLO DE FIJACIÓN WBLOCK TUBO CU Ø 16 SOBRE CON. 24X19(18) | 1243K CHROME-PLATED NUT+ WBLOCK COMPRESSION RING CU PIPE Ø 16 ON ATT. 24X19(18) | NR | 6.17 | 10 | 250
Catalogo Tarifa N. 1142 | 10. COLECTORES Y EQUIPOS DE DISTRIBUCIÓN | 10. MANIFOLDS | 1440039 | 1435 ADAPTADOR T PE-X Ø 12 1,1 SOBRE CONEX. 1/2"(16) | 1435 ADAPTER PE-X PIPE Ø 12 1,1 ON ATT. 1/2"(16) | NR | 3.7 | 10 | 350
Catalogo Tarifa N. 1142 | 10. COLECTORES Y EQUIPOS DE DISTRIBUCIÓN | 10. MANIFOLDS | 1440041 | 1635K ADAPTADOR CR TUBO MULT Ø 16 2,0 SOBRE CONEX. 1/2"(16) | 1635K CHROME-PLATED ADAPTER MULTI-LAYER PIPE Ø 16 2,0 ON ATT. 1/2"(16) | NR | 3.96 | 10 | 300
Catalogo Tarifa N. 1142 | 10. COLECTORES Y EQUIPOS DE DISTRIBUCIÓN | 10. MANIFOLDS | 1440044 | 1433K ADAPTADOR CR T PE-X Ø 18 2,5 SOBRE CON. 24X19(18) | 1433K CHROME-PLATED ADAPTER PE-X PIPE Ø 18 2,5 ON ATT. 24X19(18) | NR | 4.63 | 10 | 250
Catalogo Tarifa N. 1142 | 10. COLECTORES Y EQUIPOS DE DISTRIBUCIÓN | 10. MANIFOLDS | 1440048 | 1633K ADAPTADOR CR TUBO MULT Ø 18 2,0 SOBRE CON. 24X19(18) | 1633K CHROME-PLATED ADAPTER MULTI-LAYER PIPE Ø 18 2,0 ON ATT. 24X19(18) | NR | 4.8 | 10 | 250
Catalogo Tarifa N. 1142 | 10. COLECTORES Y EQUIPOS DE DISTRIBUCIÓN | 10. MANIFOLDS | 1440049 | 1435 ADAPTADOR T PE-X Ø 16 1,5 SOBRE CONEX. 1/2"(16) | 1435 ADAPTER PE-X PIPE Ø 16 1,5 ON ATT. 1/2"(16) | NR | 3.7 | 10 | 350
Catalogo Tarifa N. 1142 | 10. COLECTORES Y EQUIPOS DE DISTRIBUCIÓN | 10. MANIFOLDS | 1440053 | 1635 ADAPTADOR TUBO MULT Ø 16 2,0 SOBRE CONEX. 1/2"(16) | 1635 ADAPTER MULTI-LAYER PIPE Ø 16 2,0 ON ATT. 1/2"(16) | NR | 3.43 | 10 | 300
Catalogo Tarifa N. 1142 | 10. COLECTORES Y EQUIPOS DE DISTRIBUCIÓN | 10. MANIFOLDS | 1440057 | 1433K ADAPTADOR CR T PE-X Ø 15 2,5 SOBRE CON. 24X19(18) | 1433K CHROME-PLATED ADAPTER PE-X PIPE Ø 15 2,5 ON ATT. 24X19(18) | NR | 4.73 | 10 | 250
Catalogo Tarifa N. 1142 | 10. COLECTORES Y EQUIPOS DE DISTRIBUCIÓN | 10. MANIFOLDS | 1440064 | 1243K TUERCA CR + ANILLO DE FIJACIÓN WBLOCK TUBO CU Ø 18 SOBRE CON. 24X19(18) | 1243K CHROME-PLATED NUT+ WBLOCK COMPRESSION RING CU PIPE Ø 18 ON ATT. 24X19(18) | NR | 6.17 | 10 | 250
Catalogo Tarifa N. 1142 | 10. COLECTORES Y EQUIPOS DE DISTRIBUCIÓN | 10. MANIFOLDS | 1440077 | 1633K ADAPTADOR CR TUBO MULT Ø 20 2,0 SOBRE CON. 24X19(18) | 1633K CHROME-PLATED ADAPTER MULTI-LAYER PIPE Ø 20 2,0 ON ATT. 24X19(18) | NR | 4.92 | 10 | 250
Catalogo Tarifa N. 1142 | 10. COLECTORES Y EQUIPOS DE DISTRIBUCIÓN | 10. MANIFOLDS | 1440080 | 1636 ADAPTADOR TUBO MULT Ø 16 2,0 PARA CON. 3/4"(18)EUR | 1636 ADAPTER MULTI-LAYER PIPE Ø 16 2,0 ON ATT. 3/4"(18)EUR | NR | 4.43 | 10 | 250
Catalogo Tarifa N. 1142 | 10. COLECTORES Y EQUIPOS DE DISTRIBUCIÓN | 10. MANIFOLDS | 1440085 | 1436 ADAPTADOR T PE-X Ø 17 2,0 PARA CON. 3/4"(18)EUR | 1436 ADAPTER PE-X PIPE Ø 17 2,0 ON ATT. 3/4"(18)EUR | NR | 4.69 | 10 | 200
Catalogo Tarifa N. 1142 | 10. COLECTORES Y EQUIPOS DE DISTRIBUCIÓN | 10. MANIFOLDS | 1440088 | 1635 ADAPTADOR TUBO MULT Ø 14 2,0 SOBRE CONEX. 1/2"(16) | 1635 ADAPTER MULTI-LAYER PIPE Ø 14 2,0 ON ATT. 1/2"(16) | NR | 3.84 | 10 | 350
Catalogo Tarifa N. 1142 | 10. COLECTORES Y EQUIPOS DE DISTRIBUCIÓN | 10. MANIFOLDS | 1440089 | 1436 ADAPTADOR T PE-X Ø 20 2,0 PARA CON. 3/4"(18)EUR | 1436 ADAPTER PE-X PIPE Ø 20 2,0 ON ATT. 3/4"(18)EUR | NR | 4.74 | 10 | 200
Catalogo Tarifa N. 1142 | 10. COLECTORES Y EQUIPOS DE DISTRIBUCIÓN | 10. MANIFOLDS | 1440090 | 1433K ADAPTADOR CR T PE-X Ø 16 2,2 SOBRE CON. 24X19(18) | 1433K CHROME-PLATED ADAPTER PE-X PIPE Ø 16 2,2 ON ATT. 24X19(18) | NR | 4.57 | 10 | 250
Catalogo Tarifa N. 1142 | 10. COLECTORES Y EQUIPOS DE DISTRIBUCIÓN | 10. MANIFOLDS | 1440092 | 1635 ADAPTADOR TUBO MULT Ø 16 2,25 SOBRE CONEX. 1/2"(16) | 1635 ADAPTER MULTI-LAYER PIPE Ø 16 2,25 ON ATT. 1/2"(16) | NR | 3.86 | 10 | 300
Catalogo Tarifa N. 1142 | 10. COLECTORES Y EQUIPOS DE DISTRIBUCIÓN | 10. MANIFOLDS | 1440099 | 1436 ADAPTADOR T PE-X Ø 16 2,0 PARA CON. 3/4"(18)EUR | 1436 ADAPTER PE-X PIPE Ø 16 2,0 ON ATT. 3/4"(18)EUR | NR | 4.54 | 10 | 250
Catalogo Tarifa N. 1142 | 10. COLECTORES Y EQUIPOS DE DISTRIBUCIÓN | 10. MANIFOLDS | 1440100 | 1636 ADAPTADOR TUBO MULT Ø 20 2,0 PARA CON. 3/4"(18)EUR | 1636 ADAPTER MULTI-LAYER PIPE Ø 20 2,0 ON ATT. 3/4"(18)EUR | NR | 4.85 | 10 | 200
Catalogo Tarifa N. 1142 | 10. COLECTORES Y EQUIPOS DE DISTRIBUCIÓN | 10. MANIFOLDS | 1440102 | 1435 ADAPTADOR T PE-X Ø 14 2,0 SOBRE CONEX. 1/2"(16) | 1435 ADAPTER PE-X PIPE Ø 14 2,0 ON ATT. 1/2"(16) | NR | 3.7 | 10 | 350
Catalogo Tarifa N. 1142 | 10. COLECTORES Y EQUIPOS DE DISTRIBUCIÓN | 10. MANIFOLDS | 1440107 | 1241K TUERCA CR + ANILLO DE FIJACIÓN WBLOCK TUBO CU Ø 12 PARA CON. 3/4"(18)EUR | 1241K CHROME-PLATED NUT+ WBLOCK COMPRESSION RING CU PIPE Ø 12 ON ATT. 3/4"(18)EUR | NR | 7.07 | 10 | 250
Catalogo Tarifa N. 1142 | 10. COLECTORES Y EQUIPOS DE DISTRIBUCIÓN | 10. MANIFOLDS | 1440109 | 1636K ADAPTADOR CR TUBO MULT Ø 20 2,0 PARA CON. 3/4"(18)EUR | 1636K CHROME-PLATED ADAPTER MULTI-LAYER PIPE Ø 20 2,0 ON ATT. 3/4"(18)EUR | NR | 5.58 | 10 | 200
Catalogo Tarifa N. 1142 | 10. COLECTORES Y EQUIPOS DE DISTRIBUCIÓN | 10. MANIFOLDS | 1440110 | 1636K ADAPTADOR CR TUBO MULT Ø 16 2,0 PARA CON. 3/4"(18)EUR | 1636K CHROME-PLATED ADAPTER MULTI-LAYER PIPE Ø 16 2,0 ON ATT. 3/4"(18)EUR | NR | 5.09 | 10 | 250
Catalogo Tarifa N. 1142 | 10. COLECTORES Y EQUIPOS DE DISTRIBUCIÓN | 10. MANIFOLDS | 1440112 | 1240K TUERCA CR + ANILLO DE FIJACIÓN WBLOCK TUBO CU Ø 15 SOBRE CONEX. 1/2"(16) | 1240K CHROME-PLATED NUT+ WBLOCK COMPRESSION RING CU PIPE Ø 15 ON ATT. 1/2"(16) | NR | 3.83 | 10 | 400
Catalogo Tarifa N. 1142 | 10. COLECTORES Y EQUIPOS DE DISTRIBUCIÓN | 10. MANIFOLDS | 1440114 | 1635K ADAPTADOR CR TUBO MULT Ø 14 2,0 SOBRE CONEX. 1/2"(16) | 1635K CHROME-PLATED ADAPTER MULTI-LAYER PIPE Ø 14 2,0 ON ATT. 1/2"(16) | NR | 4.41 | 10 | 350
Catalogo Tarifa N. 1142 | 10. COLECTORES Y EQUIPOS DE DISTRIBUCIÓN | 10. MANIFOLDS | 1440115 | 1243K TUERCA CR + ANILLO DE FIJACIÓN WBLOCK TUBO CU Ø 10 SOBRE CON. 24X19(18) | 1243K CHROME-PLATED NUT+ WBLOCK COMPRESSION RING CU PIPE Ø 10 ON ATT. 24X19(18) | NR | 6.7 | 10 | 250
Catalogo Tarifa N. 1142 | 10. COLECTORES Y EQUIPOS DE DISTRIBUCIÓN | 10. MANIFOLDS | 1440116 | 1240K TUERCA CR + ANILLO DE FIJACIÓN WBLOCK TUBO CU Ø 12 SOBRE CONEX. 1/2"(16) | 1240K CHROME-PLATED NUT+ WBLOCK COMPRESSION RING CU PIPE Ø 12 ON ATT. 1/2"(16) | NR | 3.86 | 10 | 400
Catalogo Tarifa N. 1142 | 10. COLECTORES Y EQUIPOS DE DISTRIBUCIÓN | 10. MANIFOLDS | 1440117 | 1243K TUERCA CR + ANILLO DE FIJACIÓN WBLOCK TUBO CU Ø 14 SOBRE CON. 24X19(18) | 1243K CHROME-PLATED NUT+ WBLOCK COMPRESSION RING CU PIPE Ø 14 ON ATT. 24X19(18) | NR | 6.37 | 10 | 250
Catalogo Tarifa N. 1142 | 10. COLECTORES Y EQUIPOS DE DISTRIBUCIÓN | 10. MANIFOLDS | 1440118 | 1436 ADAPTADOR T PE-X Ø 16 1,5 PARA CON. 3/4"(18)EUR | 1436 ADAPTER PE-X PIPE Ø 16 1,5 ON ATT. 3/4"(18)EUR | NR | 4.69 | 10 | 250
Catalogo Tarifa N. 1142 | 10. COLECTORES Y EQUIPOS DE DISTRIBUCIÓN | 10. MANIFOLDS | 1440119 | 1636 ADAPTADOR TUBO MULT Ø 16 2,25 PARA CON. 3/4"(18)EUR | 1636 ADAPTER MULTI-LAYER PIPE Ø 16 2,25 ON ATT. 3/4"(18)EUR | NR | 5.06 | 10 | 250
Catalogo Tarifa N. 1142 | 10. COLECTORES Y EQUIPOS DE DISTRIBUCIÓN | 10. MANIFOLDS | 1440120 | 1436 ADAPTADOR T PE-X Ø 14 2,0 PARA CON. 3/4"(18)EUR | 1436 ADAPTER PE-X PIPE Ø 14 2,0 ON ATT. 3/4"(18)EUR | NR | 4.69 | 10 | 250
Catalogo Tarifa N. 1142 | 10. COLECTORES Y EQUIPOS DE DISTRIBUCIÓN | 10. MANIFOLDS | 1440121 | 1436 ADAPTADOR T PE-X Ø 18 2,0 PARA CON. 3/4"(18)EUR | 1436 ADAPTER PE-X PIPE Ø 18 2,0 ON ATT. 3/4"(18)EUR | NR | 4.77 | 10 | 200
Catalogo Tarifa N. 1142 | 10. COLECTORES Y EQUIPOS DE DISTRIBUCIÓN | 10. MANIFOLDS | 1440122 | 1636 ADAPTADOR TUBO MULT Ø 18 2,0 PARA CON. 3/4"(18)EUR | 1636 ADAPTER MULTI-LAYER PIPE Ø 18 2,0 ON ATT. 3/4"(18)EUR | NR | 4.95 | 10 | 200
Catalogo Tarifa N. 1142 | 10. COLECTORES Y EQUIPOS DE DISTRIBUCIÓN | 10. MANIFOLDS | 1440123 | 1241K TUERCA CR + ANILLO DE FIJACIÓN WBLOCK TUBO CU Ø 18 PARA CON. 3/4"(18)EUR | 1241K CHROME-PLATED NUT+ WBLOCK COMPRESSION RING CU PIPE Ø 18 ON ATT. 3/4"(18)EUR | NR | 7.28 | 10 | 250
Catalogo Tarifa N. 1142 | 10. COLECTORES Y EQUIPOS DE DISTRIBUCIÓN | 10. MANIFOLDS | 1440126 | 1240K TUERCA CR + ANILLO DE FIJACIÓN WBLOCK TUBO CU Ø 10 SOBRE CONEX. 1/2"(16) | 1240K CHROME-PLATED NUT+ WBLOCK COMPRESSION RING CU PIPE Ø 10 ON ATT. 1/2"(16) | NR | 3.88 | 10 | 400
Catalogo Tarifa N. 1142 | 10. COLECTORES Y EQUIPOS DE DISTRIBUCIÓN | 10. MANIFOLDS | 1440127 | 1240K TUERCA CR + ANILLO DE FIJACIÓN WBLOCK TUBO CU Ø 14 SOBRE CONEX. 1/2"(16) | 1240K CHROME-PLATED NUT+ WBLOCK COMPRESSION RING CU PIPE Ø 14 ON ATT. 1/2"(16) | NR | 3.88 | 10 | 400
Catalogo Tarifa N. 1142 | 10. COLECTORES Y EQUIPOS DE DISTRIBUCIÓN | 10. MANIFOLDS | 1440128 | 1240K TUERCA CR + ANILLO DE FIJACIÓN WBLOCK TUBO CU Ø 16 SOBRE CONEX. 1/2"(16) | 1240K CHROME-PLATED NUT+ WBLOCK COMPRESSION RING CU PIPE Ø 16 ON ATT. 1/2"(16) | NR | 4.3 | 10 | 400
Catalogo Tarifa N. 1142 | 10. COLECTORES Y EQUIPOS DE DISTRIBUCIÓN | 10. MANIFOLDS | 1440129 | 1241K TUERCA CR + ANILLO DE FIJACIÓN WBLOCK TUBO CU Ø 10 PARA CON. 3/4"(18)EUR | 1241K CHROME-PLATED NUT+ WBLOCK COMPRESSION RING CU PIPE Ø 10 ON ATT. 3/4"(18)EUR | NR | 7.07 | 10 | 250
Catalogo Tarifa N. 1142 | 10. COLECTORES Y EQUIPOS DE DISTRIBUCIÓN | 10. MANIFOLDS | 1440130 | 1241K TUERCA CR + ANILLO DE FIJACIÓN WBLOCK TUBO CU Ø 14 PARA CON. 3/4"(18)EUR | 1241K CHROME-PLATED NUT+ WBLOCK COMPRESSION RING CU PIPE Ø 14 ON ATT. 3/4"(18)EUR | NR | 7.28 | 10 | 250
Catalogo Tarifa N. 1142 | 10. COLECTORES Y EQUIPOS DE DISTRIBUCIÓN | 10. MANIFOLDS | 1440131 | 1241K TUERCA CR + ANILLO DE FIJACIÓN WBLOCK TUBO CU Ø 15 PARA CON. 3/4"(18)EUR | 1241K CHROME-PLATED NUT+ WBLOCK COMPRESSION RING CU PIPE Ø 15 ON ATT. 3/4"(18)EUR | NR | 7.1 | 10 | 250
Catalogo Tarifa N. 1142 | 10. COLECTORES Y EQUIPOS DE DISTRIBUCIÓN | 10. MANIFOLDS | 1440132 | 1241K TUERCA CR + ANILLO DE FIJACIÓN WBLOCK TUBO CU Ø 16 PARA CON. 3/4"(18)EUR | 1241K CHROME-PLATED NUT+ WBLOCK COMPRESSION RING CU PIPE Ø 16 ON ATT. 3/4"(18)EUR | NR | 7.28 | 10 | 250
Catalogo Tarifa N. 1142 | 10. COLECTORES Y EQUIPOS DE DISTRIBUCIÓN | 10. MANIFOLDS | 1440133 | 1243K TUERCA CR + ANILLO DE FIJACIÓN WBLOCK TUBO CU Ø 12 SOBRE CON. 24X19(18) | 1243K CHROME-PLATED NUT+ WBLOCK COMPRESSION RING CU PIPE Ø 12 ON ATT. 24X19(18) | NR | 6.7 | 10 | 250
Catalogo Tarifa N. 1142 | 10. COLECTORES Y EQUIPOS DE DISTRIBUCIÓN | 10. MANIFOLDS | 1440134 | 1433 ADAPTADOR T PE-X Ø 15 2,5 SOBRE CON. 24X19(18) | 1433 ADAPTER PE-X PIPE Ø 15 2,5 ON ATT. 24X19(18) | NR | 4.71 | 10 | 250
Catalogo Tarifa N. 1142 | 10. COLECTORES Y EQUIPOS DE DISTRIBUCIÓN | 10. MANIFOLDS | 1440135 | 1433 ADAPTADOR T PE-X Ø 16 2,0 SOBRE CON. 24X19(18) | 1433 ADAPTER PE-X PIPE Ø 16 2,0 ON ATT. 24X19(18) | NR | 4.41 | 10 | 250
Catalogo Tarifa N. 1142 | 10. COLECTORES Y EQUIPOS DE DISTRIBUCIÓN | 10. MANIFOLDS | 1440136 | 1433 ADAPTADOR T PE-X Ø 16 2,2 SOBRE CON. 24X19(18) | 1433 ADAPTER PE-X PIPE Ø 16 2,2 ON ATT. 24X19(18) | NR | 4.54 | 10 | 250
Catalogo Tarifa N. 1142 | 10. COLECTORES Y EQUIPOS DE DISTRIBUCIÓN | 10. MANIFOLDS | 1440137 | 1433 ADAPTADOR T PE-X Ø 18 2,0 SOBRE CON. 24X19(18) | 1433 ADAPTER PE-X PIPE Ø 18 2,0 ON ATT. 24X19(18) | NR | 4.6 | 10 | 250
Catalogo Tarifa N. 1142 | 10. COLECTORES Y EQUIPOS DE DISTRIBUCIÓN | 10. MANIFOLDS | 1440138 | 1433 ADAPTADOR T PE-X Ø 18 2,5 SOBRE CON. 24X19(18) | 1433 ADAPTER PE-X PIPE Ø 18 2,5 ON ATT. 24X19(18) | NR | 4.6 | 10 | 250
Catalogo Tarifa N. 1142 | 10. COLECTORES Y EQUIPOS DE DISTRIBUCIÓN | 10. MANIFOLDS | 1440139 | 1433 ADAPTADOR T PE-X Ø 20 2,0 SOBRE CON. 24X19(18) | 1433 ADAPTER PE-X PIPE Ø 20 2,0 ON ATT. 24X19(18) | NR | 6.24 | 10 | 250
Catalogo Tarifa N. 1142 | 10. COLECTORES Y EQUIPOS DE DISTRIBUCIÓN | 10. MANIFOLDS | 1440140 | 1433K ADAPTADOR CR T PE-X Ø 20 2,0 SOBRE CON. 24X19(18) | 1433K CHROME-PLATED ADAPTER PE-X PIPE Ø 20 2,0 ON ATT. 24X19(18) | NR | 6.27 | 10 | 250
Catalogo Tarifa N. 1142 | 10. COLECTORES Y EQUIPOS DE DISTRIBUCIÓN | 10. MANIFOLDS | 1440141 | 1435K ADAPTADOR CR T PE-X Ø 12 1,1 SOBRE CONEX. 1/2"(16) | 1435K CHROME-PLATED ADAPTER PE-X PIPE Ø 12 1,1 ON ATT. 1/2"(16) | NR | 4.26 | 10 | 350
Catalogo Tarifa N. 1142 | 10. COLECTORES Y EQUIPOS DE DISTRIBUCIÓN | 10. MANIFOLDS | 1440142 | 1435K ADAPTADOR CR T PE-X Ø 12 2,0 SOBRE CONEX. 1/2"(16) | 1435K CHROME-PLATED ADAPTER PE-X PIPE Ø 12 2,0 ON ATT. 1/2"(16) | NR | 3.84 | 10 | 350
Catalogo Tarifa N. 1142 | 10. COLECTORES Y EQUIPOS DE DISTRIBUCIÓN | 10. MANIFOLDS | 1440143 | 1435K ADAPTADOR CR T PE-X Ø 14 2,0 SOBRE CONEX. 1/2"(16) | 1435K CHROME-PLATED ADAPTER PE-X PIPE Ø 14 2,0 ON ATT. 1/2"(16) | NR | 4.26 | 10 | 350
Catalogo Tarifa N. 1142 | 10. COLECTORES Y EQUIPOS DE DISTRIBUCIÓN | 10. MANIFOLDS | 1440144 | 1435K ADAPTADOR CR T PE-X Ø 15 2,5 SOBRE CONEX. 1/2"(16) | 1435K CHROME-PLATED ADAPTER PE-X PIPE Ø 15 2,5 ON ATT. 1/2"(16) | NR | 3.75 | 10 | 350
Catalogo Tarifa N. 1142 | 10. COLECTORES Y EQUIPOS DE DISTRIBUCIÓN | 10. MANIFOLDS | 1440145 | 1435K ADAPTADOR CR T PE-X Ø 16 1,5 SOBRE CONEX. 1/2"(16) | 1435K CHROME-PLATED ADAPTER PE-X PIPE Ø 16 1,5 ON ATT. 1/2"(16) | NR | 4.26 | 10 | 350
Catalogo Tarifa N. 1142 | 10. COLECTORES Y EQUIPOS DE DISTRIBUCIÓN | 10. MANIFOLDS | 1440146 | 1435K ADAPTADOR CR T PE-X Ø 16 2,2 SOBRE CONEX. 1/2"(16) | 1435K CHROME-PLATED ADAPTER PE-X PIPE Ø 16 2,2 ON ATT. 1/2"(16) | NR | 3.97 | 10 | 300
Catalogo Tarifa N. 1142 | 10. COLECTORES Y EQUIPOS DE DISTRIBUCIÓN | 10. MANIFOLDS | 1440147 | 1436 ADAPTADOR T PE-X Ø 12 2,0 PARA CON. 3/4"(18)EUR | 1436 ADAPTER PE-X PIPE Ø 12 2,0 ON ATT. 3/4"(18)EUR | NR | 4.84 | 10 | 250
Catalogo Tarifa N. 1142 | 10. COLECTORES Y EQUIPOS DE DISTRIBUCIÓN | 10. MANIFOLDS | 1440148 | 1436 ADAPTADOR T PE-X Ø 15 2,5 PARA CON. 3/4"(18)EUR | 1436 ADAPTER PE-X PIPE Ø 15 2,5 ON ATT. 3/4"(18)EUR | NR | 5.18 | 10 | 250
Catalogo Tarifa N. 1142 | 10. COLECTORES Y EQUIPOS DE DISTRIBUCIÓN | 10. MANIFOLDS | 1440149 | 1436 ADAPTADOR T PE-X Ø 16 2,2 PARA CON. 3/4"(18)EUR | 1436 ADAPTER PE-X PIPE Ø 16 2,2 ON ATT. 3/4"(18)EUR | NR | 4.95 | 10 | 250
Catalogo Tarifa N. 1142 | 10. COLECTORES Y EQUIPOS DE DISTRIBUCIÓN | 10. MANIFOLDS | 1440150 | 1436 ADAPTADOR T PE-X Ø 18 2,5 PARA CON. 3/4"(18)EUR | 1436 ADAPTER PE-X PIPE Ø 18 2,5 ON ATT. 3/4"(18)EUR | NR | 5.03 | 10 | 200
Catalogo Tarifa N. 1142 | 10. COLECTORES Y EQUIPOS DE DISTRIBUCIÓN | 10. MANIFOLDS | 1440151 | 1436 ADAPTADOR T PE-X Ø 20 2,8 PARA CON. 3/4"(18)EUR | 1436 ADAPTER PE-X PIPE Ø 20 2,8 ON ATT. 3/4"(18)EUR | NR | 5.23 | 10 | 200
Catalogo Tarifa N. 1142 | 10. COLECTORES Y EQUIPOS DE DISTRIBUCIÓN | 10. MANIFOLDS | 1440152 | 1436K ADAPTADOR CR T PE-X Ø 12 2,0 PARA CON. 3/4"(18)EUR | 1436K CHROME-PLATED ADAPTER PE-X PIPE Ø 12 2,0 ON ATT. 3/4"(18)EUR | NR | 5.14 | 10 | 250
Catalogo Tarifa N. 1142 | 10. COLECTORES Y EQUIPOS DE DISTRIBUCIÓN | 10. MANIFOLDS | 1440153 | 1436K ADAPTADOR CR T PE-X Ø 14 2,0 PARA CON. 3/4"(18)EUR | 1436K CHROME-PLATED ADAPTER PE-X PIPE Ø 14 2,0 ON ATT. 3/4"(18)EUR | NR | 4.96 | 10 | 250
Catalogo Tarifa N. 1142 | 10. COLECTORES Y EQUIPOS DE DISTRIBUCIÓN | 10. MANIFOLDS | 1440154 | 1436K ADAPTADOR CR T PE-X Ø 15 2,5 PARA CON. 3/4"(18)EUR | 1436K CHROME-PLATED ADAPTER PE-X PIPE Ø 15 2,5 ON ATT. 3/4"(18)EUR | NR | 5.5 | 10 | 250
Catalogo Tarifa N. 1142 | 10. COLECTORES Y EQUIPOS DE DISTRIBUCIÓN | 10. MANIFOLDS | 1440155 | 1436K ADAPTADOR CR T PE-X Ø 16 1,5 PARA CON. 3/4"(18)EUR | 1436K CHROME-PLATED ADAPTER PE-X PIPE Ø 16 1,5 ON ATT. 3/4"(18)EUR | NR | 4.96 | 10 | 250
Catalogo Tarifa N. 1142 | 10. COLECTORES Y EQUIPOS DE DISTRIBUCIÓN | 10. MANIFOLDS | 1440156 | 1436K ADAPTADOR CR T PE-X Ø 16 2,0 PARA CON. 3/4"(18)EUR | 1436K CHROME-PLATED ADAPTER PE-X PIPE Ø 16 2,0 ON ATT. 3/4"(18)EUR | NR | 4.81 | 10 | 250
Catalogo Tarifa N. 1142 | 10. COLECTORES Y EQUIPOS DE DISTRIBUCIÓN | 10. MANIFOLDS | 1440157 | 1436K ADAPTADOR CR T PE-X Ø 16 2,2 PARA CON. 3/4"(18)EUR | 1436K CHROME-PLATED ADAPTER PE-X PIPE Ø 16 2,2 ON ATT. 3/4"(18)EUR | NR | 5.25 | 10 | 250
Catalogo Tarifa N. 1142 | 10. COLECTORES Y EQUIPOS DE DISTRIBUCIÓN | 10. MANIFOLDS | 1440158 | 1436K ADAPTADOR CR T PE-X Ø 17 2,0 PARA CON. 3/4"(18)EUR | 1436K CHROME-PLATED ADAPTER PE-X PIPE Ø 17 2,0 ON ATT. 3/4"(18)EUR | NR | 4.96 | 10 | 200
Catalogo Tarifa N. 1142 | 10. COLECTORES Y EQUIPOS DE DISTRIBUCIÓN | 10. MANIFOLDS | 1440159 | 1436K ADAPTADOR CR T PE-X Ø 18 2,0 PARA CON. 3/4"(18)EUR | 1436K CHROME-PLATED ADAPTER PE-X PIPE Ø 18 2,0 ON ATT. 3/4"(18)EUR | NR | 5.07 | 10 | 200
Catalogo Tarifa N. 1142 | 10. COLECTORES Y EQUIPOS DE DISTRIBUCIÓN | 10. MANIFOLDS | 1440160 | 1436K ADAPTADOR CR T PE-X Ø 18 2,5 PARA CON. 3/4"(18)EUR | 1436K CHROME-PLATED ADAPTER PE-X PIPE Ø 18 2,5 ON ATT. 3/4"(18)EUR | NR | 5.35 | 10 | 200
Catalogo Tarifa N. 1142 | 10. COLECTORES Y EQUIPOS DE DISTRIBUCIÓN | 10. MANIFOLDS | 1440161 | 1436K ADAPTADOR CR T PE-X Ø 20 2,0 PARA CON. 3/4"(18)EUR | 1436K CHROME-PLATED ADAPTER PE-X PIPE Ø 20 2,0 ON ATT. 3/4"(18)EUR | NR | 5.02 | 10 | 200
Catalogo Tarifa N. 1142 | 10. COLECTORES Y EQUIPOS DE DISTRIBUCIÓN | 10. MANIFOLDS | 1440162 | 1436K ADAPTADOR CR T PE-X Ø 20 2,8 PARA CON. 3/4"(18)EUR | 1436K CHROME-PLATED ADAPTER PE-X PIPE Ø 20 2,8 ON ATT. 3/4"(18)EUR | NR | 5.53 | 10 | 200
Catalogo Tarifa N. 1142 | 10. COLECTORES Y EQUIPOS DE DISTRIBUCIÓN | 10. MANIFOLDS | 1440167 | 1633G ADAPTADOR TUBO MULT Ø 16 2,0 SOBRE CON. 24X19(18) | 1633G ADAPTER MULTI-LAYER PIPE Ø 16 2,0 ON ATT. 24X19(18) | NR | 3.86 | 10 | 250
Catalogo Tarifa N. 1142 | 10. COLECTORES Y EQUIPOS DE DISTRIBUCIÓN | 10. MANIFOLDS | 1440168 | 1633G ADAPTADOR TUBO MULT Ø 18 2,0 SOBRE CON. 24X19(18) | 1633G ADAPTER MULTI-LAYER PIPE Ø 18 2,0 ON ATT. 24X19(18) | NR | 4.3 | 10 | 250
Catalogo Tarifa N. 1142 | 10. COLECTORES Y EQUIPOS DE DISTRIBUCIÓN | 10. MANIFOLDS | 1440169 | 1633G ADAPTADOR TUBO MULT Ø 20 2,0 SOBRE CON. 24X19(18) | 1633G ADAPTER MULTI-LAYER PIPE Ø 20 2,0 ON ATT. 24X19(18) | NR | 4.43 | 10 | 250
Catalogo Tarifa N. 1142 | 10. COLECTORES Y EQUIPOS DE DISTRIBUCIÓN | 10. MANIFOLDS | 1440170 | 1635K ADAPTADOR CR TUBO MULT Ø 16 2,25 SOBRE CONEX. 1/2"(16) | 1635K CHROME-PLATED ADAPTER MULTI-LAYER PIPE Ø 16 2,25 ON ATT. 1/2"(16) | NR | 4.43 | 10 | 300
Catalogo Tarifa N. 1142 | 10. COLECTORES Y EQUIPOS DE DISTRIBUCIÓN | 10. MANIFOLDS | 1440171 | 1636 ADAPTADOR TUBO MULT Ø 14 2,0 PARA CON. 3/4"(18)EUR | 1636 ADAPTER MULTI-LAYER PIPE Ø 14 2,0 ON ATT. 3/4"(18)EUR | NR | 5.03 | 10 | 250
Catalogo Tarifa N. 1142 | 10. COLECTORES Y EQUIPOS DE DISTRIBUCIÓN | 10. MANIFOLDS | 1440172 | 1636 ADAPTADOR TUBO MULT Ø 17 2,0 PARA CON. 3/4"(18)EUR | 1636 ADAPTER MULTI-LAYER PIPE Ø 17 2,0 ON ATT. 3/4"(18)EUR | NR | 5.03 | 10 | 200
Catalogo Tarifa N. 1142 | 10. COLECTORES Y EQUIPOS DE DISTRIBUCIÓN | 10. MANIFOLDS | 1440173 | 1636 ADAPTADOR TUBO MULT Ø 20 2,25 PARA CON. 3/4"(18)EUR | 1636 ADAPTER MULTI-LAYER PIPE Ø 20 2,25 ON ATT. 3/4"(18)EUR | NR | 5.51 | 10 | 200
Catalogo Tarifa N. 1142 | 10. COLECTORES Y EQUIPOS DE DISTRIBUCIÓN | 10. MANIFOLDS | 1440174 | 1636 ADAPTADOR TUBO MULT Ø 20 2,5 PARA CON. 3/4"(18)EUR | 1636 ADAPTER MULTI-LAYER PIPE Ø 20 2,5 ON ATT. 3/4"(18)EUR | NR | 5.52 | 10 | 200
Catalogo Tarifa N. 1142 | 10. COLECTORES Y EQUIPOS DE DISTRIBUCIÓN | 10. MANIFOLDS | 1440175 | 1636K ADAPTADOR CR TUBO MULT Ø 14 2,0 PARA CON. 3/4"(18)EUR | 1636K CHROME-PLATED ADAPTER MULTI-LAYER PIPE Ø 14 2,0 ON ATT. 3/4"(18)EUR | NR | 5.79 | 10 | 250
Catalogo Tarifa N. 1142 | 10. COLECTORES Y EQUIPOS DE DISTRIBUCIÓN | 10. MANIFOLDS | 1440176 | 1636K ADAPTADOR CR TUBO MULT Ø 16 2,25 PARA CON. 3/4"(18)EUR | 1636K CHROME-PLATED ADAPTER MULTI-LAYER PIPE Ø 16 2,25 ON ATT. 3/4"(18)EUR | NR | 5.81 | 10 | 250
Catalogo Tarifa N. 1142 | 10. COLECTORES Y EQUIPOS DE DISTRIBUCIÓN | 10. MANIFOLDS | 1440177 | 1636K ADAPTADOR CR TUBO MULT Ø 17 2,0 PARA CON. 3/4"(18)EUR | 1636K CHROME-PLATED ADAPTER MULTI-LAYER PIPE Ø 17 2,0 ON ATT. 3/4"(18)EUR | NR | 5.79 | 10 | 200
Catalogo Tarifa N. 1142 | 10. COLECTORES Y EQUIPOS DE DISTRIBUCIÓN | 10. MANIFOLDS | 1440178 | 1636K ADAPTADOR CR TUBO MULT Ø 18 2,0 PARA CON. 3/4"(18)EUR | 1636K CHROME-PLATED ADAPTER MULTI-LAYER PIPE Ø 18 2,0 ON ATT. 3/4"(18)EUR | NR | 5.69 | 10 | 200
Catalogo Tarifa N. 1142 | 10. COLECTORES Y EQUIPOS DE DISTRIBUCIÓN | 10. MANIFOLDS | 1440179 | 1636K ADAPTADOR CR TUBO MULT Ø 20 2,25 PARA CON. 3/4"(18)EUR | 1636K CHROME-PLATED ADAPTER MULTI-LAYER PIPE Ø 20 2,25 ON ATT. 3/4"(18)EUR | NR | 6.35 | 10 | 200
Catalogo Tarifa N. 1142 | 10. COLECTORES Y EQUIPOS DE DISTRIBUCIÓN | 10. MANIFOLDS | 1440180 | 1636K ADAPTADOR CR TUBO MULT Ø 20 2,5 PARA CON. 3/4"(18)EUR | 1636K CHROME-PLATED ADAPTER MULTI-LAYER PIPE Ø 20 2,5 ON ATT. 3/4"(18)EUR | NR | 6.36 | 10 | 200
Catalogo Tarifa N. 1142 | 10. COLECTORES Y EQUIPOS DE DISTRIBUCIÓN | 10. MANIFOLDS | 1440211 | 1879K RACOR TERMINAL CR SOBRE CON. 24X19(18) | 1879K CHROME-PLATED END FITTING ON ATT. 24X19(18) | NR | 8.12 | 1 | 250
Catalogo Tarifa N. 1142 | 10. COLECTORES Y EQUIPOS DE DISTRIBUCIÓN | 10. MANIFOLDS | 1440228 | 1633K ADAPTADOR CR TUBO MULT Ø 14 2,0 SOBRE CON. 24X19(18) | 1633K CHROME-PLATED ADAPTER MULTI-LAYER PIPE Ø 14 2,0 ON ATT. 24X19(18) | NR | 4.91 | 10 | 250
Catalogo Tarifa N. 1142 | 10. COLECTORES Y EQUIPOS DE DISTRIBUCIÓN | 10. MANIFOLDS | 1440230 | 1633K ADAPTADOR CR TUBO MULT Ø 16,2 2,6 SOBRE CON. 24X19(18) | 1633K CHROME-PLATED ADAPTER MULTI-LAYER PIPE Ø 16,2 2,6 ON ATT. 24X19(18) | NR | 5.02 | 10 | 250
Catalogo Tarifa N. 1142 | 10. COLECTORES Y EQUIPOS DE DISTRIBUCIÓN | 10. MANIFOLDS | 1440235 | 1633K ADAPTADOR CR TUBO MULT Ø 16 2,25 SOBRE CON. 24X19(18) | 1633K CHROME-PLATED ADAPTER MULTI-LAYER PIPE Ø 16 2,25 ON ATT. 24X19(18) | NR | 4.77 | 10 | 250
Catalogo Tarifa N. 1142 | 10. COLECTORES Y EQUIPOS DE DISTRIBUCIÓN | 10. MANIFOLDS | 1440236 | 1633K ADAPTADOR CR TUBO MULT Ø 20 2,5 SOBRE CON. 24X19(18) | 1633K CHROME-PLATED ADAPTER MULTI-LAYER PIPE Ø 20 2,5 ON ATT. 24X19(18) | NR | 5.12 | 10 | 250
Catalogo Tarifa N. 1142 | 10. COLECTORES Y EQUIPOS DE DISTRIBUCIÓN | 10. MANIFOLDS | 1440249 | 1633G ADAPTADOR TUBO MULT Ø 14 2,0 SOBRE CON. 24X19(18) | 1633G ADAPTER MULTI-LAYER PIPE Ø 14 2,0 ON ATT. 24X19(18) | NR | 4.41 | 10 | 250
Catalogo Tarifa N. 1142 | 10. COLECTORES Y EQUIPOS DE DISTRIBUCIÓN | 10. MANIFOLDS | 1440250 | 1433K ADAPTADOR CR T PE-X Ø 17 2,0 SOBRE CON. 24X19(18) | 1433K CHROME-PLATED ADAPTER PE-X PIPE Ø 17 2,0 ON ATT. 24X19(18) | NR | 4.63 | 10 | 250
Catalogo Tarifa N. 1142 | 10. COLECTORES Y EQUIPOS DE DISTRIBUCIÓN | 10. MANIFOLDS | 1440251 | 1433K ADAPTADOR CR T PE-X Ø 16 1,8 SOBRE CON. 24X19(18) | 1433K CHROME-PLATED ADAPTER PE-X PIPE Ø 16 1,8 ON ATT. 24X19(18) | NR | 4.43 | 10 | 250
Catalogo Tarifa N. 1142 | 10. COLECTORES Y EQUIPOS DE DISTRIBUCIÓN | 10. MANIFOLDS | 1440256 | 1632K ADAPTADOR CR TUBO MULT Ø 16 2,0 PARA CON. 24X19(16) | 1632K CHROME-PLATED ADAPTER MULTI-LAYER PIPE Ø 16 2,0 ON ATT. 24X19(16) | NR | 4.72 | 1 | 150
Catalogo Tarifa N. 1142 | 10. COLECTORES Y EQUIPOS DE DISTRIBUCIÓN | 10. MANIFOLDS | 1440257 | 1632K ADAPTADOR CR TUBO MULT Ø 20 2,0 PARA CON. 24X19(16) | 1632K CHROME-PLATED ADAPTER MULTI-LAYER PIPE Ø 20 2,0 ON ATT. 24X19(16) | NR | 5.41 | 1 | 150
Catalogo Tarifa N. 1142 | 10. COLECTORES Y EQUIPOS DE DISTRIBUCIÓN | 10. MANIFOLDS | 1440262 | 1433K ADAPTADOR CR T PE-X Ø 16 1,5 SOBRE CON. 24X19(18) | 1433K CHROME-PLATED ADAPTER PE-X PIPE Ø 16 1,5 ON ATT. 24X19(18) | NR | 4.11 | 10 | 250
Catalogo Tarifa N. 1142 | 10. COLECTORES Y EQUIPOS DE DISTRIBUCIÓN | 10. MANIFOLDS | 1440263 | 1435 ADAPTADOR T PE-X Ø 16 1,8 SOBRE CONEX. 1/2"(16) | 1435 ADAPTER PE-X PIPE Ø 16 1,8 ON ATT. 1/2"(16) | NR | 3.26 | 10 | 300
Catalogo Tarifa N. 1142 | 10. COLECTORES Y EQUIPOS DE DISTRIBUCIÓN | 10. MANIFOLDS | 1440265 | 1436 ADAPTADOR T PE-X Ø 16 1,8 PARA CON. 3/4"(18)EUR | 1436 ADAPTER PE-X PIPE Ø 16 1,8 ON ATT. 3/4"(18)EUR | NR | 4.54 | 10 | 250
Catalogo Tarifa N. 1142 | 10. COLECTORES Y EQUIPOS DE DISTRIBUCIÓN | 10. MANIFOLDS | 1440266 | 1633K ADAPTADOR CR TUBO MULT Ø 20 2,25 SOBRE CON. 24X19(18) | 1633K CHROME-PLATED ADAPTER MULTI-LAYER PIPE Ø 20 2,25 ON ATT. 24X19(18) | NR | 8 | 10 | 250
Catalogo Tarifa N. 1142 | 10. COLECTORES Y EQUIPOS DE DISTRIBUCIÓN | 10. MANIFOLDS | 1640020 | 1290 RACOR RECTO M C/OR UNIVERSAL CON. 3/4"(18) EUROCONO X 1/2"G | 1290 MALE STRAIGHT FITTING WITH O-RING UNIVERSAL ATT. 3/4"(18) EUROCONO X 1/2"G | NR | 3.29 | 10 | 300
Catalogo Tarifa N. 1142 | 10. COLECTORES Y EQUIPOS DE DISTRIBUCIÓN | 10. MANIFOLDS | 1640038 | 1290 RACOR RECTO M C/OR UNIVERSAL CON. 1/2"(16) X 1/2"G | 1290 MALE STRAIGHT FITTING WITH O-RING UNIVERSAL ATT. 1/2"(16) X 1/2"G | NR | 2.71 | 10 | 300
Catalogo Tarifa N. 1142 | 10. COLECTORES Y EQUIPOS DE DISTRIBUCIÓN | 10. MANIFOLDS | 1640045 | 1290 RACOR RECTO M C/OR UNIVERSAL CON. 24X19(18) - 1/2"G | 1290 MALE STRAIGHT FITTING WITH O-RING UNIVERSAL ATT. 24X19(18) - 1/2"G | NR | 3.04 | 10 | 300
Catalogo Tarifa N. 1142 | 10. COLECTORES Y EQUIPOS DE DISTRIBUCIÓN | 10. MANIFOLDS | 1700057 | 1716 RACOR RECTO MÓVIL CON BASE PLANA DE PRENSAR T PE-X Ø 16 SP.2,0 SOBRE CON. 24X19(18) | 1716 STRAIGHT FITTING WITH LOOSE NUT+FLAT SEAL PRESS PE-X PIPE Ø 16 THK.2,0 ON ATT. 24X19(18) | NR | 7.67 | 10 | 100
Catalogo Tarifa N. 1142 | 10. COLECTORES Y EQUIPOS DE DISTRIBUCIÓN | 10. MANIFOLDS | 1700063 | 1716K RACOR RECTO CR C/RACOR MÓVIL DE PRENSAR T PE-X Ø 16 SP.2,0 SOBRE CON. 24X19(18) | 1716K CHROM STRAIGHT FITTING WITH LOOSE NUT PRESS PE-X PIPE Ø 16 THK.2,0 ON ATT. 24X19(18) | NR | 8.86 | 10 | 100
Catalogo Tarifa N. 1142 | 10. COLECTORES Y EQUIPOS DE DISTRIBUCIÓN | 10. MANIFOLDS | 1700075 | 1716K RACOR RECTO CR C/RACOR MÓVIL DE PRENSAR T PE-X Ø 18 SP.2,0 SOBRE CON. 24X19(18) | 1716K CHROM STRAIGHT FITTING WITH LOOSE NUT PRESS PE-X PIPE Ø 18 THK.2,0 ON ATT. 24X19(18) | NR | 8.01 | 10 | 100
Catalogo Tarifa N. 1142 | 10. COLECTORES Y EQUIPOS DE DISTRIBUCIÓN | 10. MANIFOLDS | 1700081 | 1716 RACOR RECTO C/RACOR MÓVIL DE PRENSAR T PE-X Ø 25 SP.2,3 PARA CON. 3/4"(18)EUR | 1716 STRAIGHT FITTING WITH LOOSE NUT PRESS PE-X PIPE Ø 25 THK.2,3 ON ATT. 3/4"(18)EUR | NR | 10.84 | 2 | 100
Catalogo Tarifa N. 1142 | 10. COLECTORES Y EQUIPOS DE DISTRIBUCIÓN | 10. MANIFOLDS | 1700082 | 1716 RACOR RECTO C/RACOR MÓVIL DE PRENSAR T PE-X Ø 16 SP.2,0 SOBRE CONEX. 1/2"(16) | 1716 STRAIGHT FITTING WITH LOOSE NUT PRESS PE-X PIPE Ø 16 THK.2,0 ON ATT. 1/2"(16) | NR | 5.09 | 10 | 100
Catalogo Tarifa N. 1142 | 10. COLECTORES Y EQUIPOS DE DISTRIBUCIÓN | 10. MANIFOLDS | 1700086 | 1716 RACOR RECTO C/RACOR MÓVIL DE PRENSAR T PE-X Ø 16 SP.2,0 PARA CON. 3/4"(18)EUR | 1716 STRAIGHT FITTING WITH LOOSE NUT PRESS PE-X PIPE Ø 16 THK.2,0 ON ATT. 3/4"(18)EUR | NR | 7.16 | 10 | 100
Catalogo Tarifa N. 1142 | 10. COLECTORES Y EQUIPOS DE DISTRIBUCIÓN | 10. MANIFOLDS | 1700089 | 1716 RACOR RECTO C/RACOR MÓVIL DE PRENSAR T PE-X Ø 20 SP.1,9 Y 2,0 PARA CON. 3/4"(18)EUR | 1716 STRAIGHT FITTING WITH LOOSE NUT PRESS PE-X PIPE Ø 20 THK.1,9 E 2,0 ON ATT. 3/4"(18)EUR | NR | 8.53 | 10 | 100
Catalogo Tarifa N. 1142 | 10. COLECTORES Y EQUIPOS DE DISTRIBUCIÓN | 10. MANIFOLDS | 1700090 | 1716 RACOR RECTO C/RACOR MÓVIL DE PRENSAR T PE-X Ø 16 SP.1,8 PARA CON. 3/4"(18)EUR | 1716 STRAIGHT FITTING WITH LOOSE NUT PRESS PE-X PIPE Ø 16 THK.1,8 ON ATT. 3/4"(18)EUR | NR | 7.99 | 10 | 100
Catalogo Tarifa N. 1142 | 10. COLECTORES Y EQUIPOS DE DISTRIBUCIÓN | 10. MANIFOLDS | 1700093 | 1716 RACOR RECTO C/RACOR MÓVIL DE PRENSAR T PE-X Ø 20 SP.1,9 Y 2,0 SOBRE CONEX. 1/2"(16) | 1716 STRAIGHT FITTING WITH LOOSE NUT PRESS PE-X PIPE Ø 20 THK.1,9 E 2,0 ON ATT. 1/2"(16) | NR | 6.69 | 10 | 100
Catalogo Tarifa N. 1142 | 10. COLECTORES Y EQUIPOS DE DISTRIBUCIÓN | 10. MANIFOLDS | 1700095 | 1716 RACOR RECTO C/RACOR MÓVIL DE PRENSAR T PE-X Ø 20 SP.1,9 Y 2,0 SOBRE CON. 24X19(18) | 1716 STRAIGHT FITTING WITH LOOSE NUT PRESS PE-X PIPE Ø 20 THK.1,9 E 2,0 ON ATT. 24X19(18) | NR | 8.68 | 10 | 100
Catalogo Tarifa N. 1142 | 10. COLECTORES Y EQUIPOS DE DISTRIBUCIÓN | 10. MANIFOLDS | 1700103 | 1716 RACOR RECTO C/RACOR MÓVIL DE PRENSAR T PE-X Ø 16 SP.1,8 SOBRE CONEX. 1/2"(16) | 1716 STRAIGHT FITTING WITH LOOSE NUT PRESS PE-X PIPE Ø 16 THK.1,8 ON ATT. 1/2"(16) | NR | 5.7 | 10 | 100
Catalogo Tarifa N. 1142 | 10. COLECTORES Y EQUIPOS DE DISTRIBUCIÓN | 10. MANIFOLDS | 1700118 | 1716 RACOR RECTO C/RACOR MÓVIL DE PRENSAR T PE-X Ø 16 SP.1,8 SOBRE CON. 24X19(18) | 1716 STRAIGHT FITTING WITH LOOSE NUT PRESS PE-X PIPE Ø 16 THK.1,8 ON ATT. 24X19(18) | NR | 8.73 | 10 | 100
Catalogo Tarifa N. 1142 | 10. COLECTORES Y EQUIPOS DE DISTRIBUCIÓN | 10. MANIFOLDS | 1700137 | 1716 RACOR RECTO C/RACOR MÓVIL DE PRENSAR T PE-X Ø 16 SP.1,5 PARA CON. 3/4"(18)EUR | 1716 STRAIGHT FITTING WITH LOOSE NUT PRESS PE-X PIPE Ø 16 THK.1,5 ON ATT. 3/4"(18)EUR | NR | 7.99 | 10 | 100
Catalogo Tarifa N. 1142 | 10. COLECTORES Y EQUIPOS DE DISTRIBUCIÓN | 10. MANIFOLDS | 1700138 | 1716 RACOR RECTO C/RACOR MÓVIL DE PRENSAR T PE-X Ø 18 SP.2,0 SOBRE CON. 24X19(18) | 1716 STRAIGHT FITTING WITH LOOSE NUT PRESS PE-X PIPE Ø 18 THK.2,0 ON ATT. 24X19(18) | NR | 7.85 | 10 | 100
Catalogo Tarifa N. 1142 | 10. COLECTORES Y EQUIPOS DE DISTRIBUCIÓN | 10. MANIFOLDS | 1700139 | 1716K RACOR RECTO CR C/RACOR MÓVIL DE PRENSAR T PE-X Ø 16 SP.1,8 SOBRE CON. 24X19(18) | 1716K CHROM STRAIGHT FITTING WITH LOOSE NUT PRESS PE-X PIPE Ø 16 THK.1,8 ON ATT. 24X19(18) | NR | 9.42 | 10 | 100
Catalogo Tarifa N. 1142 | 10. COLECTORES Y EQUIPOS DE DISTRIBUCIÓN | 10. MANIFOLDS | 1700140 | 1716K RACOR RECTO CR C/RACOR MÓVIL DE PRENSAR T PE-X Ø 20 SP.1,9 Y 2,0 SOBRE CON. 24X19(18) | 1716K CHROM STRAIGHT FITTING WITH LOOSE NUT PRESS PE-X PIPE Ø 20 THK.1,9 E 2,0 ON ATT. 24X19(18) | NR | 9.12 | 10 | 100
Catalogo Tarifa N. 1142 | 10. COLECTORES Y EQUIPOS DE DISTRIBUCIÓN | 10. MANIFOLDS | 1700321 | 1716 RACOR RECTO C/RACOR MÓVIL DE PRENSAR T PE-X Ø 12 SP.1,1 PARA CON. 3/4"(18)EUR | 1716 STRAIGHT FITTING WITH LOOSE NUT PRESS PE-X PIPE Ø 12 THK.1,1 ON ATT. 3/4"(18)EUR | NR | 7.74 | 10 | 100
Catalogo Tarifa N. 1142 | 10. COLECTORES Y EQUIPOS DE DISTRIBUCIÓN | 10. MANIFOLDS | 1700352 | 1716 RACOR RECTO C/RACOR MÓVIL DE PRENSAR T PE-X Ø 17 SP.2,0 PARA CON. 3/4"(18)EUR | 1716 STRAIGHT FITTING WITH LOOSE NUT PRESS PE-X PIPE Ø 17 THK.2,0 ON ATT. 3/4"(18)EUR | NR | 8.22 | 10 | 100
Catalogo Tarifa N. 1142 | 10. COLECTORES Y EQUIPOS DE DISTRIBUCIÓN | 10. MANIFOLDS | 1790006 | 2070 TERMÓMETRO CONEXIÓN POSTERIOR Ø 40 L=30MM | 2070 THERMOMETER REAR CONNECTION Ø 40 L=30MM | NR | 14.62 | 10 | 50
Catalogo Tarifa N. 1142 | 10. COLECTORES Y EQUIPOS DE DISTRIBUCIÓN | 10. MANIFOLDS | 1790337 | 3023RAC RACOR CODO DOBLE PARA CAJA SANIBOX ART.3023 1/2"-24X19(18) | 3023RAC DOUBLE ELBOW FOR BOX SANIBOX ART.3023 1/2"-24X19(18) | NR | 7.07 | 10 | 100
Catalogo Tarifa N. 1142 | 10. COLECTORES Y EQUIPOS DE DISTRIBUCIÓN | 10. MANIFOLDS | 1810007 | 1865 PAREJA DE SOPORTES UNIVERSAL 1"1/2 INDUSTRIAL FLOOR COLECTOR DE BARRA 3/4"-1"-1"1/4 | 1865 PAIR OF SUPPORTS UNIVERSAL 1"1/2 INDUSTRIAL FLOOR FOR BAR MANIFOLD 3/4"-1"-1"1/4 | NR | 21.21 | 1 | 25
Catalogo Tarifa N. 1142 | 10. COLECTORES Y EQUIPOS DE DISTRIBUCIÓN | 10. MANIFOLDS | 1810008 | 1810 CAJA UNIVERSAL 400X250X80 | 1810 BOX UNIVERSAL 400X250X80 | NR | 37.19 | 1 | 10
Catalogo Tarifa N. 1142 | 10. COLECTORES Y EQUIPOS DE DISTRIBUCIÓN | 10. MANIFOLDS | 1810014 | 1810 CAJA UNIVERSAL 300X250X80 | 1810 BOX UNIVERSAL 300X250X80 | NR | 28.51 | 1 | 10
Catalogo Tarifa N. 1142 | 10. COLECTORES Y EQUIPOS DE DISTRIBUCIÓN | 10. MANIFOLDS | 1810015 | 1940 CAJA REGULABLE DE METAL 850X670X120 GRUPO DE MEZCLA PARA SISTEMAS RADIANTES | 1940 BOX METAL ADJUSTABLE 850X670X120 FOR MIXING UNIT FOR RADIANT SYSTEMS | NR | 400.37 | 1 | 1
Catalogo Tarifa N. 1142 | 10. COLECTORES Y EQUIPOS DE DISTRIBUCIÓN | 10. MANIFOLDS | 1810016 | 1940 CAJA REGULABLE DE METAL 700X670X120 GRUPO DE MEZCLA PARA SISTEMAS RADIANTES | 1940 BOX METAL ADJUSTABLE 700x670x120÷170 FOR MIXING UNIT FOR RADIANT SYSTEMS | NR | 367.28 | 1 | 1
Catalogo Tarifa N. 1142 | 10. COLECTORES Y EQUIPOS DE DISTRIBUCIÓN | 10. MANIFOLDS | 1810017 | 1910P CAJA JOLLY 400X240X80 COLECTOR NINO, LINEARE, TOTEM, COMPLANARE Y JET | 1910P BOX JOLLY 400X240X80 NINO, LINEARE, TOTEM, COMPLANARE, JET MANIFOLD | NR | 26.83 | 1 | 19
Catalogo Tarifa N. 1142 | 10. COLECTORES Y EQUIPOS DE DISTRIBUCIÓN | 10. MANIFOLDS | 1810018 | 1910P CAJA JOLLY 500X240X80 COLECTOR NINO, LINEARE, TOTEM, COMPLANARE Y JET | 1910P BOX JOLLY 500X240X80 NINO, LINEARE, TOTEM, COMPLANARE, JET MANIFOLD | NR | 50.94 | 1 | 14
Catalogo Tarifa N. 1142 | 10. COLECTORES Y EQUIPOS DE DISTRIBUCIÓN | 10. MANIFOLDS | 1810019 | 1940 CAJA REGULABLE DE METAL 1000x670x120÷170 GRUPO DE MEZCLA PARA SISTEMAS RADIANTES | 1940 BOX METAL ADJUSTABLE 1000x670x120÷170 FOR MIXING UNIT FOR RADIANT SYSTEMS | NR | 442.16 | 1 | 1
Catalogo Tarifa N. 1142 | 10. COLECTORES Y EQUIPOS DE DISTRIBUCIÓN | 10. MANIFOLDS | 1810020 | 1940 CAJA REGULABLE DE METAL 600X670X120 GRUPO DE MEZCLA PARA SISTEMAS RADIANTES | 1940 BOX METAL ADJUSTABLE 600X670X120 FOR MIXING UNIT FOR RADIANT SYSTEMS | NR | 345.79 | 1 | 1
Catalogo Tarifa N. 1142 | 10. COLECTORES Y EQUIPOS DE DISTRIBUCIÓN | 10. MANIFOLDS | 1810021 | 1910P CAJA JOLLY 600X240X80 COLECTOR NINO, LINEARE, TOTEM, COMPLANARE Y JET | 1910P BOX JOLLY 600X240X80 NINO, LINEARE, TOTEM, COMPLANARE, JET MANIFOLD | NR | 54.36 | 1 | 12
Catalogo Tarifa N. 1142 | 10. COLECTORES Y EQUIPOS DE DISTRIBUCIÓN | 10. MANIFOLDS | 1810022 | 1807 SOPORTE COLECTOR RUBINO, NINO, MAXIMA Y LINEARE 3/4"-1" | 1807 SUPPORT FOR RUBINO, NINO, MAXIMA AND LINEARE MANIFOLD 3/4"-1" | NR | 5.34 | 1 | 10
Catalogo Tarifa N. 1142 | 10. COLECTORES Y EQUIPOS DE DISTRIBUCIÓN | 10. MANIFOLDS | 1810024 | 1864 PAREJA DE SOPORTES COLECTOR DE BARRA 1" | 1864 PAIR OF SUPPORTS FOR BAR MANIFOLD 1" | NR | 21.21 | 1 | 25
Catalogo Tarifa N. 1142 | 10. COLECTORES Y EQUIPOS DE DISTRIBUCIÓN | 10. MANIFOLDS | 1810025 | 1940 CAJA REGULABLE DE METAL 1200x670x120÷170 GRUPO DE MEZCLA PARA SISTEMAS RADIANTES | 1940 BOX METAL ADJUSTABLE 1200x670x120÷170 FOR MIXING UNIT FOR RADIANT SYSTEMS | NR | 469.94 | 1 | 1
Catalogo Tarifa N. 1142 | 10. COLECTORES Y EQUIPOS DE DISTRIBUCIÓN | 10. MANIFOLDS | 1810026 | 1920 CAJA UNIVERSAL DE METAL 500X280X90 | 1920 BOX UNIVERSAL METAL 500X280X90 | NR | 175.21 | 1 | 1
Catalogo Tarifa N. 1142 | 10. COLECTORES Y EQUIPOS DE DISTRIBUCIÓN | 10. MANIFOLDS | 1810027 | 1930 CAJA UNIVERSAL DE METAL 500X450X90 | 1930 BOX UNIVERSAL METAL 500X450X90 | NR | 211.73 | 1 | 1
Catalogo Tarifa N. 1142 | 10. COLECTORES Y EQUIPOS DE DISTRIBUCIÓN | 10. MANIFOLDS | 1810028 | 1920 CAJA UNIVERSAL DE METAL 400X280X90 | 1920 BOX UNIVERSAL METAL 400X280X90 | NR | 157.19 | 1 | 1
Catalogo Tarifa N. 1142 | 10. COLECTORES Y EQUIPOS DE DISTRIBUCIÓN | 10. MANIFOLDS | 1810029 | 1930 CAJA UNIVERSAL DE METAL 600X450X90 | 1930 BOX UNIVERSAL METAL 600X450X90 | NR | 224.12 | 1 | 1
Catalogo Tarifa N. 1142 | 10. COLECTORES Y EQUIPOS DE DISTRIBUCIÓN | 10. MANIFOLDS | 1810031 | 1920 CAJA UNIVERSAL DE METAL 600X280X90 | 1920 BOX UNIVERSAL METAL 600X280X90 | NR | 191.13 | 1 | 1
Catalogo Tarifa N. 1142 | 10. COLECTORES Y EQUIPOS DE DISTRIBUCIÓN | 10. MANIFOLDS | 1810032 | 1863 PAREJA DE SOPORTES COLECTOR FLOOR 1" | 1863 PAIR OF SUPPORTS FOR FLOOR MANIFOLD 1" | NR | 21.21 | 1 | 25
Catalogo Tarifa N. 1142 | 10. COLECTORES Y EQUIPOS DE DISTRIBUCIÓN | 10. MANIFOLDS | 1810034 | 1808 SOPORTE COLECTOR DE BARRA 3/4"-1" | 1808 SUPPORT FOR BAR MANIFOLD 3/4"-1" | NR | 5.34 | 1 | 8
Catalogo Tarifa N. 1142 | 10. COLECTORES Y EQUIPOS DE DISTRIBUCIÓN | 10. MANIFOLDS | 1810036 | 1930 CAJA UNIVERSAL DE METAL 800X450X90 | 1930 BOX UNIVERSAL METAL 800X450X90 | NR | 274.7 | 1 | 1
Catalogo Tarifa N. 1142 | 10. COLECTORES Y EQUIPOS DE DISTRIBUCIÓN | 10. MANIFOLDS | 1810037 | 1930 CAJA UNIVERSAL DE METAL 700X450X90 | 1930 BOX UNIVERSAL METAL 700X450X90 | NR | 250.75 | 1 | 1
Catalogo Tarifa N. 1142 | 10. COLECTORES Y EQUIPOS DE DISTRIBUCIÓN | 10. MANIFOLDS | 1810039 | 1864 PAREJA DE SOPORTES COLECTOR DE BARRA 1"1/4 | 1864 PAIR OF SUPPORTS FOR BAR MANIFOLD 1"1/4 | NR | 21.21 | 1 | 25
Catalogo Tarifa N. 1142 | 10. COLECTORES Y EQUIPOS DE DISTRIBUCIÓN | 10. MANIFOLDS | 1810041 | 1864P PAREJA DE SOPORTES FIJACIÓN DE PARED COLECTOR DE BARRA 1" | 1864P PAIR OF SUPPORTS FOR WALL FIXING FOR BAR MANIFOLD 1" | NR | 26.38 | 1 | 25
Catalogo Tarifa N. 1142 | 10. COLECTORES Y EQUIPOS DE DISTRIBUCIÓN | 10. MANIFOLDS | 1810042 | 1864P PAREJA DE SOPORTES FIJACIÓN DE PARED COLECTOR DE BARRA 1"1/4 | 1864P PAIR OF SUPPORTS FOR WALL FIXING FOR BAR MANIFOLD 1"1/4 | NR | 28.15 | 1 | 25
Catalogo Tarifa N. 1142 | 10. COLECTORES Y EQUIPOS DE DISTRIBUCIÓN | 10. MANIFOLDS | 1810043 | 3890SKIT KIT DE FIJACIÓN COLECTOR DE BARRA CON GRUPOS DE MEZCLA | 3890SKIT FIXTURE KIT FOR BAR MANIFOLD WITH MIXING UNITS | NR | 19.11 | 1 | 5
Catalogo Tarifa N. 1142 | 10. COLECTORES Y EQUIPOS DE DISTRIBUCIÓN | 10. MANIFOLDS | 1810100 | 1877SKIT KIT DE FIJACIÓN COL. MAXIMA VERTI RUBINO Y NINO | 1877SKIT FIXTURE KIT COLL MAXIMA VERTI RUBINO AND NINO | NR | 18.61 | 1 | 5
Catalogo Tarifa N. 1142 | 10. COLECTORES Y EQUIPOS DE DISTRIBUCIÓN | 10. MANIFOLDS | 1810101 | 1877SKIT KIT DE FIJACIÓN COL. MAXIMA VERTI RUBINO Y NINO | 1877SKIT FIXTURE KIT COLL MAXIMA VERTI RUBINO AND NINO | NR | 18.61 | 1 | 5
Catalogo Tarifa N. 1142 | 10. COLECTORES Y EQUIPOS DE DISTRIBUCIÓN | 10. MANIFOLDS | 1810108 | 1870 PAREJA DE SOPORTES 1" COL. LINEARE, MAXIMA VERTI RUBINO Y NINO | 1870 PAIR OF SUPPORTS 1" COLL LINEARE, MAXIMA VERTI RUBINO AND NINO | NR | 20.1 | 1 | 25
Catalogo Tarifa N. 1142 | 10. COLECTORES Y EQUIPOS DE DISTRIBUCIÓN | 10. MANIFOLDS | 1810109 | 1870 PAREJA DE SOPORTES 3/4" COL. LINEARE, MAXIMA VERTI RUBINO Y NINO | 1870 PAIR OF SUPPORTS 3/4" COLL LINEARE, MAXIMA VERTI RUBINO AND NINO | NR | 20.1 | 1 | 25
Catalogo Tarifa N. 1142 | 10. COLECTORES Y EQUIPOS DE DISTRIBUCIÓN | 10. MANIFOLDS | 1810129 | 1812 CAJA UNIVERSAL DE PLÁSTICO 310X295X80 | 1812 BOX UNIVERSAL PLASTIC 310X295X80 | NR | 36.21 | 1 | 5
Catalogo Tarifa N. 1142 | 10. COLECTORES Y EQUIPOS DE DISTRIBUCIÓN | 10. MANIFOLDS | 1810130 | 1812 CAJA UNIVERSAL DE PLÁSTICO 420X295X80 | 1812 BOX UNIVERSAL PLASTIC 420X295X80 | NR | 42.74 | 1 | 5
Catalogo Tarifa N. 1142 | 10. COLECTORES Y EQUIPOS DE DISTRIBUCIÓN | 10. MANIFOLDS | 1810131 | 1812 CAJA UNIVERSAL DE PLÁSTICO 510X295X80 | 1812 BOX UNIVERSAL PLASTIC 510X295X80 | NR | 46.63 | 1 | 5
Catalogo Tarifa N. 1142 | 10. COLECTORES Y EQUIPOS DE DISTRIBUCIÓN | 10. MANIFOLDS | 1810132 | 1931 CAJA DE METAL CON ABRAZADERAS 600X670X120(170) GRUPO DE MEZCLA PARA SISTEMAS RADIANTES | 1931 BOX METAL WITH BRACKETS 600X670X120(170) FOR MIXING UNIT FOR RADIANT SYSTEMS | NR | 420.41 | 1 | 1
Catalogo Tarifa N. 1142 | 10. COLECTORES Y EQUIPOS DE DISTRIBUCIÓN | 10. MANIFOLDS | 1810155 | 1812VIT PAREJA DE TORNILLOS PARA CAJA UNIVERSAL | 1812VIT PAIR OF SCREW FOR BOX UNIVERSAL | NR | 1.13 | 10 | 200
Catalogo Tarifa N. 1142 | 10. COLECTORES Y EQUIPOS DE DISTRIBUCIÓN | 10. MANIFOLDS | 1810181 | 1812 CAJA UNIVERSAL DE PLÁSTICO 620X295X80 | 1812 BOX UNIVERSAL PLASTIC 620X295X80 | NR | 62.49 | 1 | 5
Catalogo Tarifa N. 1142 | 10. COLECTORES Y EQUIPOS DE DISTRIBUCIÓN | 10. MANIFOLDS | 1810192 | 1939 CAJA REGULABLE DE METAL 400X660X90 PARA COLECTOR DE BARRA, DE ESTAMPACIÓN FLOOR Y POLIAMIDA | 1939 BOX METAL ADJUSTABLE 400X660X90 FOR BAR, FLOOR AND POLYAMID MANIFOLDS | NR | 243.65 | 1 | 1
Catalogo Tarifa N. 1142 | 10. COLECTORES Y EQUIPOS DE DISTRIBUCIÓN | 10. MANIFOLDS | 1810193 | 1939 CAJA REGULABLE DE METAL 500X660X90 PARA COLECTOR DE BARRA, DE ESTAMPACIÓN FLOOR Y POLIAMIDA | 1939 BOX METAL ADJUSTABLE 500X660X90 FOR BAR, FLOOR AND POLYAMID MANIFOLDS | NR | 258.77 | 1 | 1
Catalogo Tarifa N. 1142 | 10. COLECTORES Y EQUIPOS DE DISTRIBUCIÓN | 10. MANIFOLDS | 1810194 | 1939 CAJA REGULABLE DE METAL 700X660X90 PARA COLECTOR DE BARRA, DE ESTAMPACIÓN FLOOR Y POLIAMIDA | 1939 BOX METAL ADJUSTABLE 700X660X90 FOR BAR, FLOOR AND POLYAMID MANIFOLDS | NR | 306.74 | 1 | 1
Catalogo Tarifa N. 1142 | 10. COLECTORES Y EQUIPOS DE DISTRIBUCIÓN | 10. MANIFOLDS | 1810195 | 1939 CAJA REGULABLE DE METAL 1000X660X90 PARA COLECTOR DE BARRA, DE ESTAMPACIÓN FLOOR Y POLIAMIDA | 1939 BOX METAL ADJUSTABLE 1000X660X90 FOR BAR, FLOOR AND POLYAMID MANIFOLDS | NR | 369.05 | 1 | 1
Catalogo Tarifa N. 1142 | 10. COLECTORES Y EQUIPOS DE DISTRIBUCIÓN | 10. MANIFOLDS | 1810203 | 1863 PAREJA DE SOPORTES COLECTOR FLOOR 1"1/4 | 1863 PAIR OF SUPPORTS FOR FLOOR MANIFOLD 1"1/4 | NR | 23.77 | 1 | 25
Catalogo Tarifa N. 1142 | 10. COLECTORES Y EQUIPOS DE DISTRIBUCIÓN | 10. MANIFOLDS | 1810206 | 1939 CAJA REGULABLE DE METAL 600X660X90 PARA COLECTOR DE BARRA, DE ESTAMPACIÓN FLOOR Y POLIAMIDA | 1939 BOX METAL ADJUSTABLE 600X660X90 FOR BAR, FLOOR AND POLYAMID MANIFOLDS | NR | 288.45 | 1 | 1
Catalogo Tarifa N. 1142 | 10. COLECTORES Y EQUIPOS DE DISTRIBUCIÓN | 10. MANIFOLDS | 1820001 | 1822 COLECTOR NINO 3/4" 03D 1/2"(16) INT=36 | 1822 MANIFOLD NINO 3/4" 03D 1/2"(16) INT=36 | NR | 46.97 | 4 | 16
Catalogo Tarifa N. 1142 | 10. COLECTORES Y EQUIPOS DE DISTRIBUCIÓN | 10. MANIFOLDS | 1820002 | 1822 COLECTOR NINO 3/4" 02D 1/2"(16) INT=36 | 1822 MANIFOLD NINO 3/4" 02D 1/2"(16) INT=36 | NR | 32.66 | 4 | 32
Catalogo Tarifa N. 1142 | 10. COLECTORES Y EQUIPOS DE DISTRIBUCIÓN | 10. MANIFOLDS | 1820003 | 1822 COLECTOR NI NINO 3/4" 03D 1/2"(16) INT=36 | 1822 NICKEL-PLATED MANIFOLD NINO 3/4" 03D 1/2"(16) INT=36 | NR | 50.16 | 4 | 16
Catalogo Tarifa N. 1142 | 10. COLECTORES Y EQUIPOS DE DISTRIBUCIÓN | 10. MANIFOLDS | 1820004 | 1822 COLECTOR NI NINO 3/4" 02D 1/2"(16) INT=36 | 1822 NICKEL-PLATED MANIFOLD NINO 3/4" 02D 1/2"(16) INT=36 | NR | 35.87 | 4 | 32
Catalogo Tarifa N. 1142 | 10. COLECTORES Y EQUIPOS DE DISTRIBUCIÓN | 10. MANIFOLDS | 1820005 | 1832 COLECTOR NINO 1" 03D 1/2"(16) INT=36 | 1832 MANIFOLD NINO 1" 03D 1/2"(16) INT=36 | NR | 50.82 | 4 | 16
Catalogo Tarifa N. 1142 | 10. COLECTORES Y EQUIPOS DE DISTRIBUCIÓN | 10. MANIFOLDS | 1820006 | 1832 COLECTOR NINO 1" 02D 1/2"(16) INT=36 | 1832 MANIFOLD NINO 1" 02D 1/2"(16) INT=36 | NR | 35.5 | 4 | 32
Catalogo Tarifa N. 1142 | 10. COLECTORES Y EQUIPOS DE DISTRIBUCIÓN | 10. MANIFOLDS | 1820007 | 1832 COLECTOR NI NINO 1" 03D 1/2"(16) INT=36 | 1832 NICKEL-PLATED MANIFOLD NINO 1" 03D 1/2"(16) INT=36 | NR | 54.15 | 4 | 16
Catalogo Tarifa N. 1142 | 10. COLECTORES Y EQUIPOS DE DISTRIBUCIÓN | 10. MANIFOLDS | 1820010 | 1832 COLECTOR NI NINO 1" 02D 1/2"(16) INT=36 | 1832 NICKEL-PLATED MANIFOLD NINO 1" 02D 1/2"(16) INT=36 | NR | 38.68 | 4 | 32
Catalogo Tarifa N. 1142 | 10. COLECTORES Y EQUIPOS DE DISTRIBUCIÓN | 10. MANIFOLDS | 1820016 | 1822 COLECTOR NINO 3/4" 04D 1/2"(16) INT=36 | 1822 MANIFOLD NINO 3/4" 04D 1/2"(16) INT=36 | NR | 62.3 | 4 | 16
Catalogo Tarifa N. 1142 | 10. COLECTORES Y EQUIPOS DE DISTRIBUCIÓN | 10. MANIFOLDS | 1820049 | 1822 COLECTOR NI NINO 3/4" 04D 1/2"(16) INT=36 | 1822 NICKEL-PLATED MANIFOLD NINO 3/4" 04D 1/2"(16) INT=36 | NR | 66.54 | 4 | 16
Catalogo Tarifa N. 1142 | 10. COLECTORES Y EQUIPOS DE DISTRIBUCIÓN | 10. MANIFOLDS | 1820050 | 1842 COLECTOR NINO SOLO FRÍO 3/4" 02D PE-X 16X2,0 INT=36 | 1842 MANIFOLD NINO ONLY COLD 3/4" 02D PE-X 16X2,0 INT=36 | NR | 40.39 | 4 | 32
Catalogo Tarifa N. 1142 | 10. COLECTORES Y EQUIPOS DE DISTRIBUCIÓN | 10. MANIFOLDS | 1820051 | 1842 COLECTOR NINO SOLO CALIENTE 3/4" 02D PE-X 16X2,0 INT=36 | 1842 MANIFOLD NINO ONLY HOT 3/4" 02D PE-X 16X2,0 INT=36 | NR | 40.39 | 4 | 32
Catalogo Tarifa N. 1142 | 10. COLECTORES Y EQUIPOS DE DISTRIBUCIÓN | 10. MANIFOLDS | 1820052 | 1842 COLECTOR NINO SOLO FRÍO 3/4" 03D PE-X 16X2,0 INT=36 | 1842 MANIFOLD NINO ONLY COLD 3/4" 03D PE-X 16X2,0 INT=36 | NR | 58.6 | 4 | 16
Catalogo Tarifa N. 1142 | 10. COLECTORES Y EQUIPOS DE DISTRIBUCIÓN | 10. MANIFOLDS | 1820053 | 1842 COLECTOR NINO SOLO CALIENTE 3/4" 03D PE-X 16X2,0 INT=36 | 1842 MANIFOLD NINO ONLY HOT 3/4" 03D PE-X 16X2,0 INT=36 | NR | 58.6 | 4 | 16
Catalogo Tarifa N. 1142 | 10. COLECTORES Y EQUIPOS DE DISTRIBUCIÓN | 10. MANIFOLDS | 1820054 | 1842 COLECTOR NINO SOLO FRÍO 3/4" 04D PE-X 16X2,0 INT=36 | 1842 MANIFOLD NINO ONLY COLD 3/4" 04D PE-X 16X2,0 INT=36 | NR | 79.21 | 4 | 16
Catalogo Tarifa N. 1142 | 10. COLECTORES Y EQUIPOS DE DISTRIBUCIÓN | 10. MANIFOLDS | 1820055 | 1842 COLECTOR NINO SOLO CALIENTE 3/4" 04D PE-X 16X2,0 INT=36 | 1842 MANIFOLD NINO ONLY HOT 3/4" 04D PE-X 16X2,0 INT=36 | NR | 79.21 | 4 | 16
Catalogo Tarifa N. 1142 | 10. COLECTORES Y EQUIPOS DE DISTRIBUCIÓN | 10. MANIFOLDS | 1820056 | 1842 COLECTOR NINO SOLO FRÍO 3/4" 02D PE-X 16X2,2 INT=36 | 1842 MANIFOLD NINO ONLY COLD 3/4" 02D PE-X 16X2,2 INT=36 | NR | 41.18 | 4 | 32
Catalogo Tarifa N. 1142 | 10. COLECTORES Y EQUIPOS DE DISTRIBUCIÓN | 10. MANIFOLDS | 1820057 | 1842 COLECTOR NINO SOLO CALIENTE 3/4" 02D PE-X 16X2,2 INT=36 | 1842 MANIFOLD NINO ONLY HOT 3/4" 02D PE-X 16X2,2 INT=36 | NR | 41.18 | 4 | 32
Catalogo Tarifa N. 1142 | 10. COLECTORES Y EQUIPOS DE DISTRIBUCIÓN | 10. MANIFOLDS | 1820058 | 1842 COLECTOR NINO SOLO FRÍO 3/4" 03D PE-X 16X2,2 INT=36 | 1842 MANIFOLD NINO ONLY COLD 3/4" 03D PE-X 16X2,2 INT=36 | NR | 59.75 | 4 | 16
Catalogo Tarifa N. 1142 | 10. COLECTORES Y EQUIPOS DE DISTRIBUCIÓN | 10. MANIFOLDS | 1820059 | 1842 COLECTOR NINO SOLO CALIENTE 3/4" 03D PE-X 16X2,2 INT=36 | 1842 MANIFOLD NINO ONLY HOT 3/4" 03D PE-X 16X2,2 INT=36 | NR | 59.75 | 4 | 16
Catalogo Tarifa N. 1142 | 10. COLECTORES Y EQUIPOS DE DISTRIBUCIÓN | 10. MANIFOLDS | 1820060 | 1842 COLECTOR NINO SOLO FRÍO 1" 02D PE-X 16X2,2 INT=36 | 1842 MANIFOLD NINO ONLY COLD 1" 02D PE-X 16X2,2 INT=36 | NR | 44.98 | 4 | 32
Catalogo Tarifa N. 1142 | 10. COLECTORES Y EQUIPOS DE DISTRIBUCIÓN | 10. MANIFOLDS | 1820061 | 1842 COLECTOR NINO SOLO CALIENTE 1" 02D PE-X 16X2,2 INT=36 | 1842 MANIFOLD NINO ONLY HOT 1" 02D PE-X 16X2,2 INT=36 | NR | 44.98 | 4 | 32
Catalogo Tarifa N. 1142 | 10. COLECTORES Y EQUIPOS DE DISTRIBUCIÓN | 10. MANIFOLDS | 1820062 | 1842 COLECTOR NINO SOLO FRÍO 1" 03D PE-X 16X2,2 INT=36 | 1842 MANIFOLD NINO ONLY COLD 1" 03D PE-X 16X2,2 INT=36 | NR | 65.01 | 4 | 16
Catalogo Tarifa N. 1142 | 10. COLECTORES Y EQUIPOS DE DISTRIBUCIÓN | 10. MANIFOLDS | 1820063 | 1842 COLECTOR NINO SOLO CALIENTE 1" 03D PE-X 16X2,2 INT=36 | 1842 MANIFOLD NINO ONLY HOT 1" 03D PE-X 16X2,2 INT=36 | NR | 65.01 | 4 | 16
Catalogo Tarifa N. 1142 | 10. COLECTORES Y EQUIPOS DE DISTRIBUCIÓN | 10. MANIFOLDS | 1820064 | 1842 COLECTOR NINO SOLO FRÍO 1" 02D PE-X 16X2,3 INT=36 | 1842 MANIFOLD NINO ONLY COLD 1" 02D PE-X 16X2,3 INT=36 | NR | 44.98 | 4 | 32
Catalogo Tarifa N. 1142 | 10. COLECTORES Y EQUIPOS DE DISTRIBUCIÓN | 10. MANIFOLDS | 1820065 | 1842 COLECTOR NINO SOLO CALIENTE 1" 02D PE-X 16X2,3 INT=36 | 1842 MANIFOLD NINO ONLY HOT 1" 02D PE-X 16X2,3 INT=36 | NR | 44.98 | 4 | 32
Catalogo Tarifa N. 1142 | 10. COLECTORES Y EQUIPOS DE DISTRIBUCIÓN | 10. MANIFOLDS | 1820072 | 1822RCP COLECTOR NINO SOLO FRÍO, CON JUNTA 3/4" 02D 1/2" ASIENTO PLANO INT=36 | 1822RCP MANIFOLD NINO ONLY COLD, WITH PRE-SEAL 3/4" 02D 1/2" FLAT SEAT INT=36 | NR | 31.77 | 4 | 32
Catalogo Tarifa N. 1142 | 10. COLECTORES Y EQUIPOS DE DISTRIBUCIÓN | 10. MANIFOLDS | 1820073 | 1822RCP COLECTOR NINO SOLO FRÍO, CON JUNTA 3/4" 03D 1/2" ASIENTO PLANO INT=36 | 1822RCP MANIFOLD NINO ONLY COLD, WITH PRE-SEAL 3/4" 03D 1/2" FLAT SEAT INT=36 | NR | 45.29 | 4 | 16
Catalogo Tarifa N. 1142 | 10. COLECTORES Y EQUIPOS DE DISTRIBUCIÓN | 10. MANIFOLDS | 1820074 | 1822RCP COLECTOR NINO SOLO FRÍO, CON JUNTA 3/4" 04D 1/2" ASIENTO PLANO INT=36 | 1822RCP MANIFOLD NINO ONLY COLD, WITH PRE-SEAL 3/4" 04D 1/2" FLAT SEAT INT=36 | NR | 54.07 | 4 | 16
Catalogo Tarifa N. 1142 | 10. COLECTORES Y EQUIPOS DE DISTRIBUCIÓN | 10. MANIFOLDS | 1820075 | 1822RCP COLECTOR NINO SOLO CALIENTE, CON JUNTA 3/4" 02D 1/2" ASIENTO PLANO INT=36 | 1822RCP MANIFOLD NINO ONLY HOT, WITH PRE-SEAL 3/4" 02D 1/2" FLAT SEAT INT=36 | NR | 31.77 | 4 | 32
Catalogo Tarifa N. 1142 | 10. COLECTORES Y EQUIPOS DE DISTRIBUCIÓN | 10. MANIFOLDS | 1820076 | 1822RCP COLECTOR NINO SOLO CALIENTE, CON JUNTA 3/4" 03D 1/2" ASIENTO PLANO INT=36 | 1822RCP MANIFOLD NINO ONLY HOT, WITH PRE-SEAL 3/4" 03D 1/2" FLAT SEAT INT=36 | NR | 45.29 | 4 | 16
Catalogo Tarifa N. 1142 | 10. COLECTORES Y EQUIPOS DE DISTRIBUCIÓN | 10. MANIFOLDS | 1820077 | 1822RCP COLECTOR NINO SOLO CALIENTE, CON JUNTA 3/4" 04D 1/2" ASIENTO PLANO INT=36 | 1822RCP MANIFOLD NINO ONLY HOT, WITH PRE-SEAL 3/4" 04D 1/2" FLAT SEAT INT=36 | NR | 54.07 | 4 | 16
Catalogo Tarifa N. 1142 | 10. COLECTORES Y EQUIPOS DE DISTRIBUCIÓN | 10. MANIFOLDS | 1820078 | 1832RCP COLECTOR NINO SOLO FRÍO, CON JUNTA 1" 02D 1/2" ASIENTO PLANO INT=36 | 1832RCP MANIFOLD NINO ONLY COLD, WITH PRE-SEAL 1" 02D 1/2" FLAT SEAT INT=36 | NR | 34.51 | 4 | 32
Catalogo Tarifa N. 1142 | 10. COLECTORES Y EQUIPOS DE DISTRIBUCIÓN | 10. MANIFOLDS | 1820079 | 1832RCP COLECTOR NINO SOLO FRÍO, CON JUNTA 1" 03D 1/2" ASIENTO PLANO INT=36 | 1832RCP MANIFOLD NINO ONLY COLD, WITH PRE-SEAL 1" 03D 1/2" FLAT SEAT INT=36 | NR | 48.9 | 4 | 16
Catalogo Tarifa N. 1142 | 10. COLECTORES Y EQUIPOS DE DISTRIBUCIÓN | 10. MANIFOLDS | 1820080 | 1832RCP COLECTOR NINO SOLO CALIENTE, CON JUNTA 1" 02D 1/2" ASIENTO PLANO INT=36 | 1832RCP MANIFOLD NINO ONLY HOT, WITH PRE-SEAL 1" 02D 1/2" FLAT SEAT INT=36 | NR | 34.51 | 4 | 32
Catalogo Tarifa N. 1142 | 10. COLECTORES Y EQUIPOS DE DISTRIBUCIÓN | 10. MANIFOLDS | 1820081 | 1832RCP COLECTOR NINO SOLO CALIENTE, CON JUNTA 1" 03D 1/2" ASIENTO PLANO INT=36 | 1832RCP MANIFOLD NINO ONLY HOT, WITH PRE-SEAL 1" 03D 1/2" FLAT SEAT INT=36 | NR | 48.9 | 4 | 16
Catalogo Tarifa N. 1142 | 10. COLECTORES Y EQUIPOS DE DISTRIBUCIÓN | 10. MANIFOLDS | 1820104 | 1822RCP50 COLECTOR NINO SOLO FRÍO, CON JUNTA 3/4" 02D 1/2" ASIENTO PLANO INT=50 | 1822RCP50 MANIFOLD NINO ONLY COLD, WITH PRE-SEAL 3/4" 02D 1/2" FLAT SEAT INT=50 | NR | 32.73 | 4 | 32
Catalogo Tarifa N. 1142 | 10. COLECTORES Y EQUIPOS DE DISTRIBUCIÓN | 10. MANIFOLDS | 1820105 | 1822RCP50 COLECTOR NINO SOLO FRÍO, CON JUNTA 3/4" 03D 1/2" ASIENTO PLANO INT=50 | 1822RCP50 MANIFOLD NINO ONLY COLD, WITH PRE-SEAL 3/4" 03D 1/2" FLAT SEAT INT=50 | NR | 46.59 | 4 | 16
Catalogo Tarifa N. 1142 | 10. COLECTORES Y EQUIPOS DE DISTRIBUCIÓN | 10. MANIFOLDS | 1820106 | 1822RCP50 COLECTOR NINO SOLO FRÍO, CON JUNTA 3/4" 04D 1/2" ASIENTO PLANO INT=50 | 1822RCP50 MANIFOLD NINO ONLY COLD, WITH PRE-SEAL 3/4" 04D 1/2" FLAT SEAT INT=50 | NR | 65.01 | 4 | 16
Catalogo Tarifa N. 1142 | 10. COLECTORES Y EQUIPOS DE DISTRIBUCIÓN | 10. MANIFOLDS | 1820107 | 1822RCP50 COLECTOR NINO SOLO CALIENTE, CON JUNTA 3/4" 02D 1/2" ASIENTO PLANO INT=50 | 1822RCP50 MANIFOLD NINO ONLY HOT, WITH PRE-SEAL 3/4" 02D 1/2" FLAT SEAT INT=50 | NR | 32.73 | 4 | 32
Catalogo Tarifa N. 1142 | 10. COLECTORES Y EQUIPOS DE DISTRIBUCIÓN | 10. MANIFOLDS | 1820108 | 1822RCP50 COLECTOR NINO SOLO CALIENTE, CON JUNTA 3/4" 03D 1/2" ASIENTO PLANO INT=50 | 1822RCP50 MANIFOLD NINO ONLY HOT, WITH PRE-SEAL 3/4" 03D 1/2" FLAT SEAT INT=50 | NR | 46.59 | 4 | 16
Catalogo Tarifa N. 1142 | 10. COLECTORES Y EQUIPOS DE DISTRIBUCIÓN | 10. MANIFOLDS | 1820109 | 1822RCP50 COLECTOR NINO SOLO CALIENTE, CON JUNTA 3/4" 04D 1/2" ASIENTO PLANO INT=50 | 1822RCP50 MANIFOLD NINO ONLY HOT, WITH PRE-SEAL 3/4" 04D 1/2" FLAT SEAT INT=50 | NR | 65.01 | 4 | 16
Catalogo Tarifa N. 1142 | 10. COLECTORES Y EQUIPOS DE DISTRIBUCIÓN | 10. MANIFOLDS | 1850001 | 1871K COLECTOR CR MAXIMA CORNER 3/4" 02D 1/2"(16) INT=50 | 1871K CHROME-PLATED MANIFOLD MAXIMA CORNER 3/4" 02D 1/2"(16) INT=50 | NR | 38.17 | 1 | 10
Catalogo Tarifa N. 1142 | 10. COLECTORES Y EQUIPOS DE DISTRIBUCIÓN | 10. MANIFOLDS | 1850002 | 1871K COLECTOR CR MAXIMA CORNER 3/4" 03D 1/2"(16) INT=50 | 1871K CHROME-PLATED MANIFOLD MAXIMA CORNER 3/4" 03D 1/2"(16) INT=50 | NR | 51.77 | 1 | 8
Catalogo Tarifa N. 1142 | 10. COLECTORES Y EQUIPOS DE DISTRIBUCIÓN | 10. MANIFOLDS | 1850003 | 1871K COLECTOR CR MAXIMA CORNER 3/4" 04D 1/2"(16) INT=50 | 1871K CHROME-PLATED MANIFOLD MAXIMA CORNER 3/4" 04D 1/2"(16) INT=50 | NR | 67.44 | 1 | 8
Catalogo Tarifa N. 1142 | 10. COLECTORES Y EQUIPOS DE DISTRIBUCIÓN | 10. MANIFOLDS | 1850004 | 1871K COLECTOR CR MAXIMA CORNER 3/4" 02D 24X19(16) INT=50 | 1871K CHROME-PLATED MANIFOLD MAXIMA CORNER 3/4" 02D 24X19(16) INT=50 | NR | 39.56 | 1 | 10
Catalogo Tarifa N. 1142 | 10. COLECTORES Y EQUIPOS DE DISTRIBUCIÓN | 10. MANIFOLDS | 1850005 | 1871K COLECTOR CR MAXIMA CORNER 3/4" 03D 24X19(16) INT=50 | 1871K CHROME-PLATED MANIFOLD MAXIMA CORNER 3/4" 03D 24X19(16) INT=50 | NR | 53.87 | 1 | 8
Catalogo Tarifa N. 1142 | 10. COLECTORES Y EQUIPOS DE DISTRIBUCIÓN | 10. MANIFOLDS | 1850006 | 1871K COLECTOR CR MAXIMA CORNER 3/4" 04D 24X19(16) INT=50 | 1871K CHROME-PLATED MANIFOLD MAXIMA CORNER 3/4" 04D 24X19(16) INT=50 | NR | 70.25 | 1 | 8
Catalogo Tarifa N. 1142 | 10. COLECTORES Y EQUIPOS DE DISTRIBUCIÓN | 10. MANIFOLDS | 1850007 | 1871K COLECTOR CR MAXIMA CORNER 3/4" 02D 3/4"(18) INT=50 | 1871K CHROME-PLATED MANIFOLD MAXIMA CORNER 3/4" 02D 3/4"(18) INT=50 | NR | 39.56 | 1 | 10
Catalogo Tarifa N. 1142 | 10. COLECTORES Y EQUIPOS DE DISTRIBUCIÓN | 10. MANIFOLDS | 1850008 | 1871K COLECTOR CR MAXIMA CORNER 3/4" 03D 3/4"(18) INT=50 | 1871K CHROME-PLATED MANIFOLD MAXIMA CORNER 3/4" 03D 3/4"(18) INT=50 | NR | 53.87 | 1 | 8
Catalogo Tarifa N. 1142 | 10. COLECTORES Y EQUIPOS DE DISTRIBUCIÓN | 10. MANIFOLDS | 1850009 | 1871K COLECTOR CR MAXIMA CORNER 3/4" 04D 3/4"(18) INT=50 | 1871K CHROME-PLATED MANIFOLD MAXIMA CORNER 3/4" 04D 3/4"(18) INT=50 | NR | 70.25 | 1 | 8
Catalogo Tarifa N. 1142 | 10. COLECTORES Y EQUIPOS DE DISTRIBUCIÓN | 10. MANIFOLDS | 1850010 | 1871K COLECTOR CR MAXIMA CORNER 1" 02D 1/2"(16) INT=50 | 1871K CHROME-PLATED MANIFOLD MAXIMA CORNER 1" 02D 1/2"(16) INT=50 | NR | 42.71 | 1 | 10
Catalogo Tarifa N. 1142 | 10. COLECTORES Y EQUIPOS DE DISTRIBUCIÓN | 10. MANIFOLDS | 1850011 | 1871K COLECTOR CR MAXIMA CORNER 1" 03D 1/2"(16) INT=50 | 1871K CHROME-PLATED MANIFOLD MAXIMA CORNER 1" 03D 1/2"(16) INT=50 | NR | 57.16 | 1 | 8
Catalogo Tarifa N. 1142 | 10. COLECTORES Y EQUIPOS DE DISTRIBUCIÓN | 10. MANIFOLDS | 1850012 | 1871K COLECTOR CR MAXIMA CORNER 1" 04D 1/2"(16) INT=50 | 1871K CHROME-PLATED MANIFOLD MAXIMA CORNER 1" 04D 1/2"(16) INT=50 | NR | 73.51 | 1 | 8
Catalogo Tarifa N. 1142 | 10. COLECTORES Y EQUIPOS DE DISTRIBUCIÓN | 10. MANIFOLDS | 1850013 | 1871K COLECTOR CR MAXIMA CORNER 1" 02D 24X19(16) INT=50 | 1871K CHROME-PLATED MANIFOLD MAXIMA CORNER 1" 02D 24X19(16) INT=50 | NR | 43.41 | 1 | 10
Catalogo Tarifa N. 1142 | 10. COLECTORES Y EQUIPOS DE DISTRIBUCIÓN | 10. MANIFOLDS | 1850014 | 1871K COLECTOR CR MAXIMA CORNER 1" 03D 24X19(16) INT=50 | 1871K CHROME-PLATED MANIFOLD MAXIMA CORNER 1" 03D 24X19(16) INT=50 | NR | 61.81 | 1 | 8
Catalogo Tarifa N. 1142 | 10. COLECTORES Y EQUIPOS DE DISTRIBUCIÓN | 10. MANIFOLDS | 1850015 | 1871K COLECTOR CR MAXIMA CORNER 1" 04D 24X19(16) INT=50 | 1871K CHROME-PLATED MANIFOLD MAXIMA CORNER 1" 04D 24X19(16) INT=50 | NR | 78.4 | 1 | 8
Catalogo Tarifa N. 1142 | 10. COLECTORES Y EQUIPOS DE DISTRIBUCIÓN | 10. MANIFOLDS | 1850016 | 1871K COLECTOR CR MAXIMA CORNER 1" 02D 3/4"(18) INT=50 | 1871K CHROME-PLATED MANIFOLD MAXIMA CORNER 1" 02D 3/4"(18) INT=50 | NR | 43.67 | 1 | 10
Catalogo Tarifa N. 1142 | 10. COLECTORES Y EQUIPOS DE DISTRIBUCIÓN | 10. MANIFOLDS | 1850017 | 1871K COLECTOR CR MAXIMA CORNER 1" 03D 3/4"(18) INT=50 | 1871K CHROME-PLATED MANIFOLD MAXIMA CORNER 1" 03D 3/4"(18) INT=50 | NR | 62.24 | 1 | 8
Catalogo Tarifa N. 1142 | 10. COLECTORES Y EQUIPOS DE DISTRIBUCIÓN | 10. MANIFOLDS | 1850018 | 1871K COLECTOR CR MAXIMA CORNER 1" 04D 3/4"(18) INT=50 | 1871K CHROME-PLATED MANIFOLD MAXIMA CORNER 1" 04D 3/4"(18) INT=50 | NR | 78.94 | 1 | 8
Catalogo Tarifa N. 1142 | 10. COLECTORES Y EQUIPOS DE DISTRIBUCIÓN | 10. MANIFOLDS | 1860001 | 1877K36 COLECTOR CR MAXIMA CON JUNTA 1" 05D 24X19(18) INT=36 | 1877K36 CHROME-PLATED MANIFOLD MAXIMA WITH PRE-SEAL 1" 05D 24X19(18) INT=36 | NR | 80.07 | 1 | 20
Catalogo Tarifa N. 1142 | 10. COLECTORES Y EQUIPOS DE DISTRIBUCIÓN | 10. MANIFOLDS | 1860002 | 1877K36 COLECTOR CR MAXIMA CON JUNTA 1" 04D 24X19(18) INT=36 | 1877K36 CHROME-PLATED MANIFOLD MAXIMA WITH PRE-SEAL 1" 04D 24X19(18) INT=36 | NR | 65.87 | 1 | 20
Catalogo Tarifa N. 1142 | 10. COLECTORES Y EQUIPOS DE DISTRIBUCIÓN | 10. MANIFOLDS | 1860003 | 1877K36 COLECTOR CR MAXIMA CON JUNTA 1" 03D 24X19(18) INT=36 | 1877K36 CHROME-PLATED MANIFOLD MAXIMA WITH PRE-SEAL 1" 03D 24X19(18) INT=36 | NR | 48.68 | 1 | 25
Catalogo Tarifa N. 1142 | 10. COLECTORES Y EQUIPOS DE DISTRIBUCIÓN | 10. MANIFOLDS | 1860004 | 1866K COLECTOR CR MAXIMA 3/4" 04D 1/2"(16) INT=36 | 1866K CHROME-PLATED MANIFOLD MAXIMA 3/4" 04D 1/2"(16) INT=36 | NR | 47.45 | 4 | 16
Catalogo Tarifa N. 1142 | 10. COLECTORES Y EQUIPOS DE DISTRIBUCIÓN | 10. MANIFOLDS | 1860005 | 1866K COLECTOR CR MAXIMA 3/4" 03D 1/2"(16) INT=36 | 1866K CHROME-PLATED MANIFOLD MAXIMA 3/4" 03D 1/2"(16) INT=36 | NR | 36.06 | 4 | 16
Catalogo Tarifa N. 1142 | 10. COLECTORES Y EQUIPOS DE DISTRIBUCIÓN | 10. MANIFOLDS | 1860006 | 1877K36 COLECTOR CR MAXIMA CON JUNTA 1" 02D 24X19(18) INT=36 | 1877K36 CHROME-PLATED MANIFOLD MAXIMA WITH PRE-SEAL 1" 02D 24X19(18) INT=36 | NR | 35.96 | 1 | 25
Catalogo Tarifa N. 1142 | 10. COLECTORES Y EQUIPOS DE DISTRIBUCIÓN | 10. MANIFOLDS | 1860008 | 1866K COLECTOR CR MAXIMA 3/4" 02D 1/2"(16) INT=36 | 1866K CHROME-PLATED MANIFOLD MAXIMA 3/4" 02D 1/2"(16) INT=36 | NR | 27.85 | 4 | 32
Catalogo Tarifa N. 1142 | 10. COLECTORES Y EQUIPOS DE DISTRIBUCIÓN | 10. MANIFOLDS | 1860010 | 1866K COLECTOR CR MAXIMA 3/4" 05D 1/2"(16) INT=36 | 1866K CHROME-PLATED MANIFOLD MAXIMA 3/4" 05D 1/2"(16) INT=36 | NR | 60.19 | 4 | 16
Catalogo Tarifa N. 1142 | 10. COLECTORES Y EQUIPOS DE DISTRIBUCIÓN | 10. MANIFOLDS | 1860011 | 1877K50 COLECTOR CR MAXIMA CON JUNTA 3/4" 03D 3/4"(18) INT=50 | 1877K50 CHROME-PLATED MANIFOLD MAXIMA WITH PRE-SEAL 3/4" 03D 3/4"(18) INT=50 | NR | 48.09 | 4 | 16
Catalogo Tarifa N. 1142 | 10. COLECTORES Y EQUIPOS DE DISTRIBUCIÓN | 10. MANIFOLDS | 1860013 | 1877K50 COLECTOR CR MAXIMA CON JUNTA 1" 03D 3/4"(18) INT=50 | 1877K50 CHROME-PLATED MANIFOLD MAXIMA WITH PRE-SEAL 1" 03D 3/4"(18) INT=50 | NR | 56.89 | 4 | 16
Catalogo Tarifa N. 1142 | 10. COLECTORES Y EQUIPOS DE DISTRIBUCIÓN | 10. MANIFOLDS | 1860014 | 1877K36 COLECTOR CR MAXIMA CON JUNTA 3/4" 04D 24X19(18) INT=36 | 1877K36 CHROME-PLATED MANIFOLD MAXIMA WITH PRE-SEAL 3/4" 04D 24X19(18) INT=36 | NR | 50.3 | 1 | 25
Catalogo Tarifa N. 1142 | 10. COLECTORES Y EQUIPOS DE DISTRIBUCIÓN | 10. MANIFOLDS | 1860015 | 1877K50 COLECTOR CR MAXIMA CON JUNTA 3/4" 04D 3/4"(18) INT=50 | 1877K50 CHROME-PLATED MANIFOLD MAXIMA WITH PRE-SEAL 3/4" 04D 3/4"(18) INT=50 | NR | 62.71 | 4 | 16
Catalogo Tarifa N. 1142 | 10. COLECTORES Y EQUIPOS DE DISTRIBUCIÓN | 10. MANIFOLDS | 1860016 | 1877K36 COLECTOR CR MAXIMA CON JUNTA 3/4" 05D 24X19(18) INT=36 | 1877K36 CHROME-PLATED MANIFOLD MAXIMA WITH PRE-SEAL 3/4" 05D 24X19(18) INT=36 | NR | 63.81 | 1 | 20
Catalogo Tarifa N. 1142 | 10. COLECTORES Y EQUIPOS DE DISTRIBUCIÓN | 10. MANIFOLDS | 1860018 | 1877K36 COLECTOR CR MAXIMA CON JUNTA 3/4" 03D 24X19(18) INT=36 | 1877K36 CHROME-PLATED MANIFOLD MAXIMA WITH PRE-SEAL 3/4" 03D 24X19(18) INT=36 | NR | 38.21 | 1 | 25
Catalogo Tarifa N. 1142 | 10. COLECTORES Y EQUIPOS DE DISTRIBUCIÓN | 10. MANIFOLDS | 1860019 | 1877K50 COLECTOR CR MAXIMA CON JUNTA 1" 04D 3/4"(18) INT=50 | 1877K50 CHROME-PLATED MANIFOLD MAXIMA WITH PRE-SEAL 1" 04D 3/4"(18) INT=50 | NR | 73.59 | 4 | 16
Catalogo Tarifa N. 1142 | 10. COLECTORES Y EQUIPOS DE DISTRIBUCIÓN | 10. MANIFOLDS | 1860020 | 1868K COLECTOR CR MAXIMA 1" 04D 1/2"(16) INT=36 | 1868K CHROME-PLATED MANIFOLD MAXIMA 1" 04D 1/2"(16) INT=36 | NR | 63.01 | 4 | 16
Catalogo Tarifa N. 1142 | 10. COLECTORES Y EQUIPOS DE DISTRIBUCIÓN | 10. MANIFOLDS | 1860021 | 1868K COLECTOR CR MAXIMA 1" 03D 1/2"(16) INT=36 | 1868K CHROME-PLATED MANIFOLD MAXIMA 1" 03D 1/2"(16) INT=36 | NR | 46.5 | 4 | 16
Catalogo Tarifa N. 1142 | 10. COLECTORES Y EQUIPOS DE DISTRIBUCIÓN | 10. MANIFOLDS | 1860022 | 1868K COLECTOR CR MAXIMA 1" 02D 1/2"(16) INT=36 | 1868K CHROME-PLATED MANIFOLD MAXIMA 1" 02D 1/2"(16) INT=36 | NR | 34.3 | 4 | 32
Catalogo Tarifa N. 1142 | 10. COLECTORES Y EQUIPOS DE DISTRIBUCIÓN | 10. MANIFOLDS | 1860023 | 1877K36 COLECTOR CR MAXIMA CON JUNTA 3/4" 02D 24X19(18) INT=36 | 1877K36 CHROME-PLATED MANIFOLD MAXIMA WITH PRE-SEAL 3/4" 02D 24X19(18) INT=36 | NR | 29.52 | 1 | 25
Catalogo Tarifa N. 1142 | 10. COLECTORES Y EQUIPOS DE DISTRIBUCIÓN | 10. MANIFOLDS | 1860024 | 1877K50 COLECTOR CR MAXIMA CON JUNTA 1" 02D 3/4"(18) INT=50 | 1877K50 CHROME-PLATED MANIFOLD MAXIMA WITH PRE-SEAL 1" 02D 3/4"(18) INT=50 | NR | 41.72 | 4 | 16
Catalogo Tarifa N. 1142 | 10. COLECTORES Y EQUIPOS DE DISTRIBUCIÓN | 10. MANIFOLDS | 1860026 | 1877K50 COLECTOR CR MAXIMA CON JUNTA 3/4" 02D 3/4"(18) INT=50 | 1877K50 CHROME-PLATED MANIFOLD MAXIMA WITH PRE-SEAL 3/4" 02D 3/4"(18) INT=50 | NR | 35.35 | 4 | 16
Catalogo Tarifa N. 1142 | 10. COLECTORES Y EQUIPOS DE DISTRIBUCIÓN | 10. MANIFOLDS | 1860028 | 1868K COLECTOR CR MAXIMA 1" 05D 1/2"(16) INT=36 | 1868K CHROME-PLATED MANIFOLD MAXIMA 1" 05D 1/2"(16) INT=36 | NR | 76.46 | 4 | 16
Catalogo Tarifa N. 1142 | 10. COLECTORES Y EQUIPOS DE DISTRIBUCIÓN | 10. MANIFOLDS | 1860029 | 1877K50 COLECTOR CR MAXIMA CON JUNTA 1" 04D 24X19(18) INT=50 | 1877K50 CHROME-PLATED MANIFOLD MAXIMA WITH PRE-SEAL 1" 04D 24X19(18) INT=50 | NR | 73.59 | 1 | 20
Catalogo Tarifa N. 1142 | 10. COLECTORES Y EQUIPOS DE DISTRIBUCIÓN | 10. MANIFOLDS | 1860031 | 1877K50 COLECTOR CR MAXIMA CON JUNTA 1" 03D 24X19(18) INT=50 | 1877K50 CHROME-PLATED MANIFOLD MAXIMA WITH PRE-SEAL 1" 03D 24X19(18) INT=50 | NR | 56.89 | 1 | 25
Catalogo Tarifa N. 1142 | 10. COLECTORES Y EQUIPOS DE DISTRIBUCIÓN | 10. MANIFOLDS | 1860032 | 1877K50 COLECTOR CR MAXIMA CON JUNTA 1" 02D 24X19(18) INT=50 | 1877K50 CHROME-PLATED MANIFOLD MAXIMA WITH PRE-SEAL 1" 02D 24X19(18) INT=50 | NR | 41.72 | 1 | 25
Catalogo Tarifa N. 1142 | 10. COLECTORES Y EQUIPOS DE DISTRIBUCIÓN | 10. MANIFOLDS | 1860041 | 1877K50 COLECTOR CR MAXIMA CON JUNTA 3/4" 03D 24X19(18) INT=50 | 1877K50 CHROME-PLATED MANIFOLD MAXIMA WITH PRE-SEAL 3/4" 03D 24X19(18) INT=50 | NR | 48.09 | 1 | 25
Catalogo Tarifa N. 1142 | 10. COLECTORES Y EQUIPOS DE DISTRIBUCIÓN | 10. MANIFOLDS | 1860043 | 1877K50 COLECTOR CR MAXIMA CON JUNTA 3/4" 02D 24X19(18) INT=50 | 1877K50 CHROME-PLATED MANIFOLD MAXIMA WITH PRE-SEAL 3/4" 02D 24X19(18) INT=50 | NR | 35.35 | 1 | 25
Catalogo Tarifa N. 1142 | 10. COLECTORES Y EQUIPOS DE DISTRIBUCIÓN | 10. MANIFOLDS | 1860044 | 1877K50 COLECTOR CR MAXIMA CON JUNTA 3/4" 04D 24X19(18) INT=50 | 1877K50 CHROME-PLATED MANIFOLD MAXIMA WITH PRE-SEAL 3/4" 04D 24X19(18) INT=50 | NR | 62.71 | 1 | 20
Catalogo Tarifa N. 1142 | 10. COLECTORES Y EQUIPOS DE DISTRIBUCIÓN | 10. MANIFOLDS | 1860083 | 1866K COLECTOR CR MAXIMA 3/4" 06D 1/2"(16) INT=36 | 1866K CHROME-PLATED MANIFOLD MAXIMA 3/4" 06D 1/2"(16) INT=36 | NR | 66.1 | 4 | 12
Catalogo Tarifa N. 1142 | 10. COLECTORES Y EQUIPOS DE DISTRIBUCIÓN | 10. MANIFOLDS | 1860084 | 1868K COLECTOR CR MAXIMA 1" 06D 1/2"(16) INT=36 | 1868K CHROME-PLATED MANIFOLD MAXIMA 1" 06D 1/2"(16) INT=36 | NR | 87.65 | 4 | 12
Catalogo Tarifa N. 1142 | 10. COLECTORES Y EQUIPOS DE DISTRIBUCIÓN | 10. MANIFOLDS | 1860085 | 1877K36 COLECTOR CR MAXIMA CON JUNTA 3/4" 06D 24X19(18) INT=36 | 1877K36 CHROME-PLATED MANIFOLD MAXIMA WITH PRE-SEAL 3/4" 06D 24X19(18) INT=36 | NR | 70.06 | 1 | 15
Catalogo Tarifa N. 1142 | 10. COLECTORES Y EQUIPOS DE DISTRIBUCIÓN | 10. MANIFOLDS | 1860086 | 1877K36 COLECTOR CR MAXIMA CON JUNTA 1" 06D 24X19(18) INT=36 | 1877K36 CHROME-PLATED MANIFOLD MAXIMA WITH PRE-SEAL 1" 06D 24X19(18) INT=36 | NR | 91.61 | 1 | 15
Catalogo Tarifa N. 1142 | 10. COLECTORES Y EQUIPOS DE DISTRIBUCIÓN | 10. MANIFOLDS | 1860138 | 1877K36 COLECTOR CR MAXIMA CON JUNTA 1"1/4 02D 24X19(18) INT=36 | 1877K36 CHROME-PLATED MANIFOLD MAXIMA PRE-SEAL 1"1/4 02D 24X19(18) INT=36 | NR | 44.87 | 1 | 20
Catalogo Tarifa N. 1142 | 10. COLECTORES Y EQUIPOS DE DISTRIBUCIÓN | 10. MANIFOLDS | 1860139 | 1877K36 COLECTOR CR MAXIMA CON JUNTA 1"1/4 03D 24X19(18) INT=36 | 1877K36 CHROME-PLATED MANIFOLD MAXIMA PRE-SEAL 1"1/4 03D 24X19(18) INT=36 | NR | 61.31 | 1 | 20
Catalogo Tarifa N. 1142 | 10. COLECTORES Y EQUIPOS DE DISTRIBUCIÓN | 10. MANIFOLDS | 1860140 | 1877K36 COLECTOR CR MAXIMA CON JUNTA 1"1/4 04D 24X19(18) INT=36 | 1877K36 CHROME-PLATED MANIFOLD MAXIMA PRE-SEAL 1"1/4 04D 24X19(18) INT=36 | NR | 80.33 | 1 | 15
Catalogo Tarifa N. 1142 | 10. COLECTORES Y EQUIPOS DE DISTRIBUCIÓN | 10. MANIFOLDS | 1860141 | 1877K36 COLECTOR CR MAXIMA CON JUNTA 1"1/4 05D 24X19(18) INT=36 | 1877K36 CHROME-PLATED MANIFOLD MAXIMA PRE-SEAL 1"1/4 05D 24X19(18) INT=36 | NR | 100.25 | 1 | 15
Catalogo Tarifa N. 1142 | 10. COLECTORES Y EQUIPOS DE DISTRIBUCIÓN | 10. MANIFOLDS | 1860142 | 1877K36 COLECTOR CR MAXIMA CON JUNTA 1"1/4 06D 24X19(18) INT=36 | 1877K36 CHROME-PLATED MANIFOLD MAXIMA PRE-SEAL 1"1/4 06D 24X19(18) INT=36 | NR | 123.12 | 1 | 10
Catalogo Tarifa N. 1142 | 10. COLECTORES Y EQUIPOS DE DISTRIBUCIÓN | 10. MANIFOLDS | 1860163 | 1866K COLECTOR CR MAXIMA 3/4" 01D 1/2"(16) INT=36 | 1866K CHROME-PLATED MANIFOLD MAXIMA 3/4" 01D 1/2"(16) INT=36 | NR | 17.27 | 4 | 32
Catalogo Tarifa N. 1142 | 10. COLECTORES Y EQUIPOS DE DISTRIBUCIÓN | 10. MANIFOLDS | 1860164 | 1868K COLECTOR CR MAXIMA 1" 01D 1/2"(16) INT=36 | 1868K CHROME-PLATED MANIFOLD MAXIMA 1" 01D 1/2"(16) INT=36 | NR | 21.24 | 4 | 32
Catalogo Tarifa N. 1142 | 10. COLECTORES Y EQUIPOS DE DISTRIBUCIÓN | 10. MANIFOLDS | 1860200 | 1866CP COLECTOR MAXIMA CON JUNTA 3/4" 02D 1/2" ASIENTO PLANO INT=36 | 1866CP MANIFOLD MAXIMA PRE-SEAL 3/4" 02D 1/2" FLAT SEAT INT=36 | NR | 26.86 | 4 | 32
Catalogo Tarifa N. 1142 | 10. COLECTORES Y EQUIPOS DE DISTRIBUCIÓN | 10. MANIFOLDS | 1860201 | 1866CP COLECTOR MAXIMA CON JUNTA 3/4" 03D 1/2" ASIENTO PLANO INT=36 | 1866CP MANIFOLD MAXIMA PRE-SEAL 3/4" 03D 1/2" FLAT SEAT INT=36 | NR | 35.07 | 4 | 16
Catalogo Tarifa N. 1142 | 10. COLECTORES Y EQUIPOS DE DISTRIBUCIÓN | 10. MANIFOLDS | 1860202 | 1866CP COLECTOR MAXIMA CON JUNTA 3/4" 04D 1/2" ASIENTO PLANO INT=36 | 1866CP MANIFOLD MAXIMA PRE-SEAL 3/4" 04D 1/2" FLAT SEAT INT=36 | NR | 46.46 | 4 | 16
Catalogo Tarifa N. 1142 | 10. COLECTORES Y EQUIPOS DE DISTRIBUCIÓN | 10. MANIFOLDS | 1870001 | 1876K COLECTOR CR MAXIMA VERTI 1" 03D 24X19(18) INT=36 | 1876K CHROME-PLATED MANIFOLD MAXIMA VERTI 1" 03D 24X19(18) INT=36 | NR | 51.47 | 1 | 25
Catalogo Tarifa N. 1142 | 10. COLECTORES Y EQUIPOS DE DISTRIBUCIÓN | 10. MANIFOLDS | 1870002 | 1876K COLECTOR CR MAXIMA VERTI 1" 04D 24X19(18) INT=36 | 1876K CHROME-PLATED MANIFOLD MAXIMA VERTI 1" 04D 24X19(18) INT=36 | NR | 69.6 | 1 | 25
Catalogo Tarifa N. 1142 | 10. COLECTORES Y EQUIPOS DE DISTRIBUCIÓN | 10. MANIFOLDS | 1870003 | 1876K COLECTOR CR MAXIMA VERTI 1" 05D 24X19(18) INT=36 | 1876K CHROME-PLATED MANIFOLD MAXIMA VERTI 1" 05D 24X19(18) INT=36 | NR | 84.79 | 1 | 20
Catalogo Tarifa N. 1142 | 10. COLECTORES Y EQUIPOS DE DISTRIBUCIÓN | 10. MANIFOLDS | 1870004 | 1876K COLECTOR CR MAXIMA VERTI 1" 02D 24X19(18) INT=36 | 1876K CHROME-PLATED MANIFOLD MAXIMA VERTI 1" 02D 24X19(18) INT=36 | NR | 37.51 | 1 | 25
Catalogo Tarifa N. 1142 | 10. COLECTORES Y EQUIPOS DE DISTRIBUCIÓN | 10. MANIFOLDS | 1870005 | 1876K COLECTOR CR MAXIMA VERTI 3/4" 05D 24X19(18) INT=36 | 1876K CHROME-PLATED MANIFOLD MAXIMA VERTI 3/4" 05D 24X19(18) INT=36 | NR | 72.61 | 1 | 25
Catalogo Tarifa N. 1142 | 10. COLECTORES Y EQUIPOS DE DISTRIBUCIÓN | 10. MANIFOLDS | 1870006 | 1876K COLECTOR CR MAXIMA VERTI 3/4" 04D 24X19(18) INT=36 | 1876K CHROME-PLATED MANIFOLD MAXIMA VERTI 3/4" 04D 24X19(18) INT=36 | NR | 57.39 | 1 | 25
Catalogo Tarifa N. 1142 | 10. COLECTORES Y EQUIPOS DE DISTRIBUCIÓN | 10. MANIFOLDS | 1870007 | 1876K COLECTOR CR MAXIMA VERTI 3/4" 03D 24X19(18) INT=36 | 1876K CHROME-PLATED MANIFOLD MAXIMA VERTI 3/4" 03D 24X19(18) INT=36 | NR | 43.53 | 1 | 25
Catalogo Tarifa N. 1142 | 10. COLECTORES Y EQUIPOS DE DISTRIBUCIÓN | 10. MANIFOLDS | 1870008 | 1876K COLECTOR CR MAXIMA VERTI 3/4" 02D 24X19(18) INT=36 | 1876K CHROME-PLATED MANIFOLD MAXIMA VERTI 3/4" 02D 24X19(18) INT=36 | NR | 32.88 | 1 | 25
Catalogo Tarifa N. 1142 | 10. COLECTORES Y EQUIPOS DE DISTRIBUCIÓN | 10. MANIFOLDS | 1870009 | 1876K50 COLECTOR CR MAXIMA VERTI 1" 02D 3/4"(18) INT=50 | 1876K50 CHROME-PLATED MANIFOLD MAXIMA VERTI 1" 02D 3/4"(18) INT=50 | NR | 45.89 | 1 | 25
Catalogo Tarifa N. 1142 | 10. COLECTORES Y EQUIPOS DE DISTRIBUCIÓN | 10. MANIFOLDS | 1870010 | 1876K50 COLECTOR CR MAXIMA VERTI 1" 03D 3/4"(18) INT=50 | 1876K50 CHROME-PLATED MANIFOLD MAXIMA VERTI 1" 03D 3/4"(18) INT=50 | NR | 62.58 | 1 | 25
Catalogo Tarifa N. 1142 | 10. COLECTORES Y EQUIPOS DE DISTRIBUCIÓN | 10. MANIFOLDS | 1870011 | 1876K50 COLECTOR CR MAXIMA VERTI 1" 04D 3/4"(18) INT=50 | 1876K50 CHROME-PLATED MANIFOLD MAXIMA VERTI 1" 04D 3/4"(18) INT=50 | NR | 80.94 | 1 | 20
Catalogo Tarifa N. 1142 | 10. COLECTORES Y EQUIPOS DE DISTRIBUCIÓN | 10. MANIFOLDS | 1910001 | 1912 COLECTOR LINEARE 3/4" 04D 1/2"(16) INT=36 | 1912 MANIFOLD LINEAR 3/4" 04D 1/2"(16) INT=36 | NR | 20.64 | 1 | 30
Catalogo Tarifa N. 1142 | 10. COLECTORES Y EQUIPOS DE DISTRIBUCIÓN | 10. MANIFOLDS | 1910002 | 1912 COLECTOR LINEARE 3/4" 03D 1/2"(16) INT=36 | 1912 MANIFOLD LINEAR 3/4" 03D 1/2"(16) INT=36 | NR | 14.73 | 1 | 40
Catalogo Tarifa N. 1142 | 10. COLECTORES Y EQUIPOS DE DISTRIBUCIÓN | 10. MANIFOLDS | 1910003 | 1912 COLECTOR LINEARE 3/4" 05D 1/2"(16) INT=36 | 1912 MANIFOLD LINEAR 3/4" 05D 1/2"(16) INT=36 | NR | 29.56 | 1 | 25
Catalogo Tarifa N. 1142 | 10. COLECTORES Y EQUIPOS DE DISTRIBUCIÓN | 10. MANIFOLDS | 1910004 | 1912 COLECTOR LINEARE 3/4" 02D 1/2"(16) INT=36 | 1912 MANIFOLD LINEAR 3/4" 02D 1/2"(16) INT=36 | NR | 12.06 | 1 | 50
Catalogo Tarifa N. 1142 | 10. COLECTORES Y EQUIPOS DE DISTRIBUCIÓN | 10. MANIFOLDS | 1910005 | 1922 COLECTOR LINEARE 1" 04D 1/2"(16) INT=36 | 1922 MANIFOLD LINEAR 1" 04D 1/2"(16) INT=36 | NR | 27.81 | 1 | 25
Catalogo Tarifa N. 1142 | 10. COLECTORES Y EQUIPOS DE DISTRIBUCIÓN | 10. MANIFOLDS | 1910006 | 1953 COLECTOR LINEARE 3/4" 03D PE-X 15X2,5 INT=36 | 1953 MANIFOLD LINEAR 3/4" 03D PE-X 15X2,5 INT=36 | NR | 24.67 | 1 | 35
Catalogo Tarifa N. 1142 | 10. COLECTORES Y EQUIPOS DE DISTRIBUCIÓN | 10. MANIFOLDS | 1910007 | 1922 COLECTOR LINEARE 1" 03D 1/2"(16) INT=36 | 1922 MANIFOLD LINEAR 1" 03D 1/2"(16) INT=36 | NR | 20.59 | 1 | 30
Catalogo Tarifa N. 1142 | 10. COLECTORES Y EQUIPOS DE DISTRIBUCIÓN | 10. MANIFOLDS | 1910008 | 1884 COLECTOR LINEARE 1" 03D 3/4"(18) INT=50 | 1884 MANIFOLD LINEAR 1" 03D 3/4"(18) INT=50 | NR | 37.82 | 1 | 25
Catalogo Tarifa N. 1142 | 10. COLECTORES Y EQUIPOS DE DISTRIBUCIÓN | 10. MANIFOLDS | 1910009 | 1954 COLECTOR LINEARE 3/4" 04D PE-X 15X2,5 INT=36 | 1954 MANIFOLD LINEAR 3/4" 04D PE-X 15X2,5 INT=36 | NR | 32.26 | 1 | 30
Catalogo Tarifa N. 1142 | 10. COLECTORES Y EQUIPOS DE DISTRIBUCIÓN | 10. MANIFOLDS | 1910010 | 1953 COLECTOR LINEARE 3/4" 03D PE-X 16X2,0 INT=36 | 1953 MANIFOLD LINEAR 3/4" 03D PE-X 16X2,0 INT=36 | NR | 24.67 | 1 | 35
Catalogo Tarifa N. 1142 | 10. COLECTORES Y EQUIPOS DE DISTRIBUCIÓN | 10. MANIFOLDS | 1910011 | 1922 COLECTOR LINEARE 1" 05D 1/2"(16) INT=36 | 1922 MANIFOLD LINEAR 1" 05D 1/2"(16) INT=36 | NR | 36.21 | 1 | 20
Catalogo Tarifa N. 1142 | 10. COLECTORES Y EQUIPOS DE DISTRIBUCIÓN | 10. MANIFOLDS | 1910012 | 1954 COLECTOR LINEARE 3/4" 04D PE-X 16X2,0 INT=36 | 1954 MANIFOLD LINEAR 3/4" 04D PE-X 16X2,0 INT=36 | NR | 32.26 | 1 | 30
Catalogo Tarifa N. 1142 | 10. COLECTORES Y EQUIPOS DE DISTRIBUCIÓN | 10. MANIFOLDS | 1910013 | 1952 COLECTOR LINEARE 3/4" 02D PE-X 15X2,5 INT=36 | 1952 MANIFOLD LINEAR 3/4" 02D PE-X 15X2,5 INT=36 | NR | 18.38 | 1 | 45
Catalogo Tarifa N. 1142 | 10. COLECTORES Y EQUIPOS DE DISTRIBUCIÓN | 10. MANIFOLDS | 1910014 | 1885 COLECTOR LINEARE 1"1/4 04D 3/4"(18) INT=50 | 1885 MANIFOLD LINEAR 1"1/4 04D 3/4"(18) INT=50 | NR | 69.69 | 1 | 10
Catalogo Tarifa N. 1142 | 10. COLECTORES Y EQUIPOS DE DISTRIBUCIÓN | 10. MANIFOLDS | 1910015 | 1884 COLECTOR LINEARE 1" 04D 3/4"(18) INT=50 | 1884 MANIFOLD LINEAR 1" 04D 3/4"(18) INT=50 | NR | 50.69 | 1 | 15
Catalogo Tarifa N. 1142 | 10. COLECTORES Y EQUIPOS DE DISTRIBUCIÓN | 10. MANIFOLDS | 1910016 | 1885 COLECTOR LINEARE 1"1/4 03D 3/4"(18) INT=50 | 1885 MANIFOLD LINEAR 1"1/4 03D 3/4"(18) INT=50 | NR | 49.8 | 1 | 15
Catalogo Tarifa N. 1142 | 10. COLECTORES Y EQUIPOS DE DISTRIBUCIÓN | 10. MANIFOLDS | 1910017 | 1883 COLECTOR LINEARE 3/4" 03D 3/4"(18) INT=50 | 1883 MANIFOLD LINEAR 3/4" 03D 3/4"(18) INT=50 | NR | 29.38 | 1 | 30
Catalogo Tarifa N. 1142 | 10. COLECTORES Y EQUIPOS DE DISTRIBUCIÓN | 10. MANIFOLDS | 1910019 | 1952 COLECTOR LINEARE 3/4" 02D PE-X 16X2,0 INT=36 | 1952 MANIFOLD LINEAR 3/4" 02D PE-X 16X2,0 INT=36 | NR | 18.38 | 1 | 45
Catalogo Tarifa N. 1142 | 10. COLECTORES Y EQUIPOS DE DISTRIBUCIÓN | 10. MANIFOLDS | 1910020 | 1922 COLECTOR LINEARE 1" 02D 1/2"(16) INT=36 | 1922 MANIFOLD LINEAR 1" 02D 1/2"(16) INT=36 | NR | 16.07 | 1 | 40
Catalogo Tarifa N. 1142 | 10. COLECTORES Y EQUIPOS DE DISTRIBUCIÓN | 10. MANIFOLDS | 1910022 | 1883 COLECTOR LINEARE 3/4" 04D 3/4"(18) INT=50 | 1883 MANIFOLD LINEAR 3/4" 04D 3/4"(18) INT=50 | NR | 40.16 | 1 | 20
Catalogo Tarifa N. 1142 | 10. COLECTORES Y EQUIPOS DE DISTRIBUCIÓN | 10. MANIFOLDS | 1910023 | 1942 COLECTOR LINEARE 1" 03D 1/2"H INT=36 | 1942 MANIFOLD LINEAR 1" 03D 1/2"F INT=36 | NR | 27.02 | 1 | 30
Catalogo Tarifa N. 1142 | 10. COLECTORES Y EQUIPOS DE DISTRIBUCIÓN | 10. MANIFOLDS | 1910024 | 1883 COLECTOR LINEARE 3/4" 02D 3/4"(18) INT=50 | 1883 MANIFOLD LINEAR 3/4" 02D 3/4"(18) INT=50 | NR | 22.13 | 1 | 40
Catalogo Tarifa N. 1142 | 10. COLECTORES Y EQUIPOS DE DISTRIBUCIÓN | 10. MANIFOLDS | 1910025 | 1953 COLECTOR LINEARE 3/4" 03D PE-X 16X2,2 INT=36 | 1953 MANIFOLD LINEAR 3/4" 03D PE-X 16X2,2 INT=36 | NR | 24.67 | 1 | 35
Catalogo Tarifa N. 1142 | 10. COLECTORES Y EQUIPOS DE DISTRIBUCIÓN | 10. MANIFOLDS | 1910026 | 1884 COLECTOR LINEARE 1" 02D 3/4"(18) INT=50 | 1884 MANIFOLD LINEAR 1" 02D 3/4"(18) INT=50 | NR | 25.89 | 1 | 30
Catalogo Tarifa N. 1142 | 10. COLECTORES Y EQUIPOS DE DISTRIBUCIÓN | 10. MANIFOLDS | 1910028 | 1885 COLECTOR LINEARE 1"1/4 02D 3/4"(18) INT=50 | 1885 MANIFOLD LINEAR 1"1/4 02D 3/4"(18) INT=50 | NR | 34.42 | 1 | 25
Catalogo Tarifa N. 1142 | 10. COLECTORES Y EQUIPOS DE DISTRIBUCIÓN | 10. MANIFOLDS | 1910029 | 1912G16SH COLECTOR LINEARE 3/4" 04D ALPEX 16X2,0 INT=36 | 1912G16SH MANIFOLD LINEAR 3/4" 04D ALPEX 16X2,0 INT=36 | NR | 39.04 | 1 | 20
Catalogo Tarifa N. 1142 | 10. COLECTORES Y EQUIPOS DE DISTRIBUCIÓN | 10. MANIFOLDS | 1910030 | 1954 COLECTOR LINEARE 3/4" 04D PE-X 16X2,2 INT=36 | 1954 MANIFOLD LINEAR 3/4" 04D PE-X 16X2,2 INT=36 | NR | 32.26 | 1 | 30
Catalogo Tarifa N. 1142 | 10. COLECTORES Y EQUIPOS DE DISTRIBUCIÓN | 10. MANIFOLDS | 1910033 | 1952 COLECTOR LINEARE 3/4" 02D PE-X 16X2,2 INT=36 | 1952 MANIFOLD LINEAR 3/4" 02D PE-X 16X2,2 INT=36 | NR | 18.38 | 1 | 45
Catalogo Tarifa N. 1142 | 10. COLECTORES Y EQUIPOS DE DISTRIBUCIÓN | 10. MANIFOLDS | 1910034 | 1912G16SH COLECTOR LINEARE 3/4" 03D ALPEX 16X2,0 INT=36 | 1912G16SH MANIFOLD LINEAR 3/4" 03D ALPEX 16X2,0 INT=36 | NR | 28.25 | 1 | 30
Catalogo Tarifa N. 1142 | 10. COLECTORES Y EQUIPOS DE DISTRIBUCIÓN | 10. MANIFOLDS | 1910036 | 1912CP COLECTOR LINEARE 3/4" 03D 1/2" ASIENTO PLANO INT=36 | 1912CP MANIFOLD LINEAR 3/4" 03D 1/2" FLAT SEAT INT=36 | NR | 15.03 | 1 | 40
Catalogo Tarifa N. 1142 | 10. COLECTORES Y EQUIPOS DE DISTRIBUCIÓN | 10. MANIFOLDS | 1910038 | 1932 COLECTOR LINEARE 3/4" 04D 1/2"H INT=36 | 1932 MANIFOLD LINEAR 3/4" 04D 1/2"F INT=36 | NR | 29.76 | 1 | 30
Catalogo Tarifa N. 1142 | 10. COLECTORES Y EQUIPOS DE DISTRIBUCIÓN | 10. MANIFOLDS | 1910039 | 1932 COLECTOR LINEARE 3/4" 03D 1/2"H INT=36 | 1932 MANIFOLD LINEAR 3/4" 03D 1/2"F INT=36 | NR | 22.41 | 1 | 40
Catalogo Tarifa N. 1142 | 10. COLECTORES Y EQUIPOS DE DISTRIBUCIÓN | 10. MANIFOLDS | 1910040 | 1964 COLECTOR LINEARE 1" 04D PE-X 16X2,2 INT=36 | 1964 MANIFOLD LINEAR 1" 04D PE-X 16X2,2 INT=36 | NR | 47.66 | 1 | 20
Catalogo Tarifa N. 1142 | 10. COLECTORES Y EQUIPOS DE DISTRIBUCIÓN | 10. MANIFOLDS | 1910041 | 1912G16SH COLECTOR LINEARE 3/4" 05D ALPEX 16X2,0 INT=36 | 1912G16SH MANIFOLD LINEAR 3/4" 05D ALPEX 16X2,0 INT=36 | NR | 53.06 | 1 | 15
Catalogo Tarifa N. 1142 | 10. COLECTORES Y EQUIPOS DE DISTRIBUCIÓN | 10. MANIFOLDS | 1910043 | 1912CP COLECTOR LINEARE 3/4" 04D 1/2" ASIENTO PLANO INT=36 | 1912CP MANIFOLD LINEAR 3/4" 04D 1/2" FLAT SEAT INT=36 | NR | 21.05 | 1 | 35
Catalogo Tarifa N. 1142 | 10. COLECTORES Y EQUIPOS DE DISTRIBUCIÓN | 10. MANIFOLDS | 1910044 | 1954 COLECTOR LINEARE 3/4" 04D PE-X 16X2,3 INT=36 | 1954 MANIFOLD LINEAR 3/4" 04D PE-X 16X2,3 INT=36 | NR | 32.26 | 1 | 30
Catalogo Tarifa N. 1142 | 10. COLECTORES Y EQUIPOS DE DISTRIBUCIÓN | 10. MANIFOLDS | 1910045 | 1922CP COLECTOR LINEARE 1" 03D 1/2" ASIENTO PLANO INT=36 | 1922CP MANIFOLD LINEAR 1" 03D 1/2" FLAT SEAT INT=36 | NR | 22.64 | 1 | 30
Catalogo Tarifa N. 1142 | 10. COLECTORES Y EQUIPOS DE DISTRIBUCIÓN | 10. MANIFOLDS | 1910046 | 1912G16SH COLECTOR LINEARE 3/4" 02D ALPEX 16X2,0 INT=36 | 1912G16SH MANIFOLD LINEAR 3/4" 02D ALPEX 16X2,0 INT=36 | NR | 20.72 | 1 | 40
Catalogo Tarifa N. 1142 | 10. COLECTORES Y EQUIPOS DE DISTRIBUCIÓN | 10. MANIFOLDS | 1910047 | 1963 COLECTOR LINEARE 1" 03D PE-X 16X2,2 INT=36 | 1963 MANIFOLD LINEAR 1" 03D PE-X 16X2,2 INT=36 | NR | 38.94 | 1 | 25
Catalogo Tarifa N. 1142 | 10. COLECTORES Y EQUIPOS DE DISTRIBUCIÓN | 10. MANIFOLDS | 1910048 | 1942 COLECTOR LINEARE 1" 04D 1/2"H INT=36 | 1942 MANIFOLD LINEAR 1" 04D 1/2"F INT=36 | NR | 36.44 | 1 | 20
Catalogo Tarifa N. 1142 | 10. COLECTORES Y EQUIPOS DE DISTRIBUCIÓN | 10. MANIFOLDS | 1910050 | 1953 COLECTOR LINEARE 3/4" 03D PE-X 16X2,3 INT=36 | 1953 MANIFOLD LINEAR 3/4" 03D PE-X 16X2,3 INT=36 | NR | 24.67 | 1 | 35
Catalogo Tarifa N. 1142 | 10. COLECTORES Y EQUIPOS DE DISTRIBUCIÓN | 10. MANIFOLDS | 1910052 | 1932 COLECTOR LINEARE 3/4" 02D 1/2"H INT=36 | 1932 MANIFOLD LINEAR 3/4" 02D 1/2"F INT=36 | NR | 14.88 | 1 | 45
Catalogo Tarifa N. 1142 | 10. COLECTORES Y EQUIPOS DE DISTRIBUCIÓN | 10. MANIFOLDS | 1910053 | 1912CP COLECTOR LINEARE 3/4" 02D 1/2" ASIENTO PLANO INT=36 | 1912CP MANIFOLD LINEAR 3/4" 02D 1/2" FLAT SEAT INT=36 | NR | 12.31 | 1 | 50
Catalogo Tarifa N. 1142 | 10. COLECTORES Y EQUIPOS DE DISTRIBUCIÓN | 10. MANIFOLDS | 1910054 | 1964 COLECTOR LINEARE 1" 04D PE-X 16X2,3 INT=36 | 1964 MANIFOLD LINEAR 1" 04D PE-X 16X2,3 INT=36 | NR | 47.66 | 1 | 20
Catalogo Tarifa N. 1142 | 10. COLECTORES Y EQUIPOS DE DISTRIBUCIÓN | 10. MANIFOLDS | 1910056 | 1952 COLECTOR LINEARE 3/4" 02D PE-X 16X2,3 INT=36 | 1952 MANIFOLD LINEAR 3/4" 02D PE-X 16X2,3 INT=36 | NR | 18.38 | 1 | 45
Catalogo Tarifa N. 1142 | 10. COLECTORES Y EQUIPOS DE DISTRIBUCIÓN | 10. MANIFOLDS | 1910057 | 1962 COLECTOR LINEARE 1" 02D PE-X 16X2,2 INT=36 | 1962 MANIFOLD LINEAR 1" 02D PE-X 16X2,2 INT=36 | NR | 25.56 | 1 | 35
Catalogo Tarifa N. 1142 | 10. COLECTORES Y EQUIPOS DE DISTRIBUCIÓN | 10. MANIFOLDS | 1910058 | 1963 COLECTOR LINEARE 1" 03D PE-X 16X2,3 INT=36 | 1963 MANIFOLD LINEAR 1" 03D PE-X 16X2,3 INT=36 | NR | 38.94 | 1 | 25
Catalogo Tarifa N. 1142 | 10. COLECTORES Y EQUIPOS DE DISTRIBUCIÓN | 10. MANIFOLDS | 1910059 | 1922CP COLECTOR LINEARE 1" 02D 1/2" ASIENTO PLANO INT=36 | 1922CP MANIFOLD LINEAR 1" 02D 1/2" FLAT SEAT INT=36 | NR | 17.68 | 1 | 40
Catalogo Tarifa N. 1142 | 10. COLECTORES Y EQUIPOS DE DISTRIBUCIÓN | 10. MANIFOLDS | 1910060 | 1922CP COLECTOR LINEARE 1" 04D 1/2" ASIENTO PLANO INT=36 | 1922CP MANIFOLD LINEAR 1" 04D 1/2" FLAT SEAT INT=36 | NR | 30.59 | 1 | 25
Catalogo Tarifa N. 1142 | 10. COLECTORES Y EQUIPOS DE DISTRIBUCIÓN | 10. MANIFOLDS | 1910061 | 1942 COLECTOR LINEARE 1" 02D 1/2"H INT=36 | 1942 MANIFOLD LINEAR 1" 02D 1/2"F INT=36 | NR | 21.08 | 1 | 40
Catalogo Tarifa N. 1142 | 10. COLECTORES Y EQUIPOS DE DISTRIBUCIÓN | 10. MANIFOLDS | 1910062 | 1962 COLECTOR LINEARE 1" 02D PE-X 16X2,3 INT=36 | 1962 MANIFOLD LINEAR 1" 02D PE-X 16X2,3 INT=36 | NR | 25.56 | 1 | 35
Catalogo Tarifa N. 1142 | 10. COLECTORES Y EQUIPOS DE DISTRIBUCIÓN | 10. MANIFOLDS | 1910064 | 1953 COLECTOR LINEARE 3/4" 03D PE-X 12X2,0 INT=36 | 1953 MANIFOLD LINEAR 3/4" 03D PE-X 12X2,0 INT=36 | NR | 24.67 | 1 | 35
Catalogo Tarifa N. 1142 | 10. COLECTORES Y EQUIPOS DE DISTRIBUCIÓN | 10. MANIFOLDS | 1910067 | 1895 COLECTOR LINEARE CON JUNTA 3/4" 05D 24X19(18) INT=36 | 1895 MANIFOLD LINEAR PRE-SEAL 3/4" 05D 24X19(18) INT=36 | NR | 39.38 | 1 | 25
Catalogo Tarifa N. 1142 | 10. COLECTORES Y EQUIPOS DE DISTRIBUCIÓN | 10. MANIFOLDS | 1910069 | 1932 COLECTOR NI LINEARE 3/4" 03D 1/2"H INT=36 | 1932 NICKEL-PLATED MANIFOLD LINEAR 3/4" 03D 1/2"F INT=36 | NR | 24.08 | 1 | 40
Catalogo Tarifa N. 1142 | 10. COLECTORES Y EQUIPOS DE DISTRIBUCIÓN | 10. MANIFOLDS | 1910070 | 1895 COLECTOR LINEARE CON JUNTA 3/4" 04D 24X19(18) INT=36 | 1895 MANIFOLD LINEAR PRE-SEAL 3/4" 04D 24X19(18) INT=36 | NR | 33.09 | 1 | 30
Catalogo Tarifa N. 1142 | 10. COLECTORES Y EQUIPOS DE DISTRIBUCIÓN | 10. MANIFOLDS | 1910071 | 1932 COLECTOR NI LINEARE 3/4" 02D 1/2"H INT=36 | 1932 NICKEL-PLATED MANIFOLD LINEAR 3/4" 02D 1/2"F INT=36 | NR | 16.25 | 1 | 45
Catalogo Tarifa N. 1142 | 10. COLECTORES Y EQUIPOS DE DISTRIBUCIÓN | 10. MANIFOLDS | 1910072 | 1895 COLECTOR LINEARE CON JUNTA 3/4" 03D 24X19(18) INT=36 | 1895 MANIFOLD LINEAR PRE-SEAL 3/4" 03D 24X19(18) INT=36 | NR | 25.53 | 1 | 40
Catalogo Tarifa N. 1142 | 10. COLECTORES Y EQUIPOS DE DISTRIBUCIÓN | 10. MANIFOLDS | 1910073 | 1964 COLECTOR LINEARE 1" 04D PE-X 16X2,0 INT=36 | 1964 MANIFOLD LINEAR 1" 04D PE-X 16X2,0 INT=36 | NR | 47.66 | 1 | 20
Catalogo Tarifa N. 1142 | 10. COLECTORES Y EQUIPOS DE DISTRIBUCIÓN | 10. MANIFOLDS | 1910074 | 1963 COLECTOR LINEARE 1" 03D PE-X 16X2,0 INT=36 | 1963 MANIFOLD LINEAR 1" 03D PE-X 16X2,0 INT=36 | NR | 38.94 | 1 | 25
Catalogo Tarifa N. 1142 | 10. COLECTORES Y EQUIPOS DE DISTRIBUCIÓN | 10. MANIFOLDS | 1910075 | 1962 COLECTOR LINEARE 1" 02D PE-X 16X2,0 INT=36 | 1962 MANIFOLD LINEAR 1" 02D PE-X 16X2,0 INT=36 | NR | 25.56 | 1 | 35
Catalogo Tarifa N. 1142 | 10. COLECTORES Y EQUIPOS DE DISTRIBUCIÓN | 10. MANIFOLDS | 1910076 | 1932 COLECTOR NI LINEARE 3/4" 04D 1/2"H INT=36 | 1932 NICKEL-PLATED MANIFOLD LINEAR 3/4" 04D 1/2"F INT=36 | NR | 31.54 | 1 | 30
Catalogo Tarifa N. 1142 | 10. COLECTORES Y EQUIPOS DE DISTRIBUCIÓN | 10. MANIFOLDS | 1910077 | 1942 COLECTOR NI LINEARE 1" 03D 1/2"H INT=36 | 1942 NICKEL-PLATED MANIFOLD LINEAR 1" 03D 1/2"F INT=36 | NR | 28.33 | 1 | 30
Catalogo Tarifa N. 1142 | 10. COLECTORES Y EQUIPOS DE DISTRIBUCIÓN | 10. MANIFOLDS | 1910078 | 1942 COLECTOR NI LINEARE 1" 04D 1/2"H INT=36 | 1942 NICKEL-PLATED MANIFOLD LINEAR 1" 04D 1/2"F INT=36 | NR | 37.75 | 1 | 20
Catalogo Tarifa N. 1142 | 10. COLECTORES Y EQUIPOS DE DISTRIBUCIÓN | 10. MANIFOLDS | 1910079 | 1895 COLECTOR LINEARE CON JUNTA 3/4" 02D 24X19(18) INT=36 | 1895 MANIFOLD LINEAR PRE-SEAL 3/4" 02D 24X19(18) INT=36 | NR | 20.06 | 1 | 50
Catalogo Tarifa N. 1142 | 10. COLECTORES Y EQUIPOS DE DISTRIBUCIÓN | 10. MANIFOLDS | 1910082 | 1942 COLECTOR NI LINEARE 1" 02D 1/2"H INT=36 | 1942 NICKEL-PLATED MANIFOLD LINEAR 1" 02D 1/2"F INT=36 | NR | 22.15 | 1 | 40
Catalogo Tarifa N. 1142 | 10. COLECTORES Y EQUIPOS DE DISTRIBUCIÓN | 10. MANIFOLDS | 1910084 | 1895 COLECTOR LINEARE CON JUNTA 1" 02D 24X19(18) INT=36 | 1895 MANIFOLD LINEAR PRE-SEAL 1" 02D 24X19(18) INT=36 | NR | 23.41 | 1 | 40
Catalogo Tarifa N. 1142 | 10. COLECTORES Y EQUIPOS DE DISTRIBUCIÓN | 10. MANIFOLDS | 1910085 | 1895 COLECTOR LINEARE CON JUNTA 1" 03D 24X19(18) INT=36 | 1895 MANIFOLD LINEAR PRE-SEAL 1" 03D 24X19(18) INT=36 | NR | 33.65 | 1 | 30
Catalogo Tarifa N. 1142 | 10. COLECTORES Y EQUIPOS DE DISTRIBUCIÓN | 10. MANIFOLDS | 1910086 | 1895 COLECTOR LINEARE CON JUNTA 1" 04D 24X19(18) INT=36 | 1895 MANIFOLD LINEAR PRE-SEAL 1" 04D 24X19(18) INT=36 | NR | 40.82 | 1 | 25
Catalogo Tarifa N. 1142 | 10. COLECTORES Y EQUIPOS DE DISTRIBUCIÓN | 10. MANIFOLDS | 1910087 | 1895 COLECTOR LINEARE CON JUNTA 1" 05D 24X19(18) INT=36 | 1895 MANIFOLD LINEAR PRE-SEAL 1" 05D 24X19(18) INT=36 | NR | 49.34 | 1 | 20
Catalogo Tarifa N. 1142 | 10. COLECTORES Y EQUIPOS DE DISTRIBUCIÓN | 10. MANIFOLDS | 1910091 | 1962 COLECTOR LINEARE 1" 02D PE-X 15X2,5 INT=36 | 1962 MANIFOLD LINEAR 1" 02D PE-X 15X2,5 INT=36 | NR | 25.56 | 1 | 35
Catalogo Tarifa N. 1142 | 10. COLECTORES Y EQUIPOS DE DISTRIBUCIÓN | 10. MANIFOLDS | 1910092 | 1963 COLECTOR LINEARE 1" 03D PE-X 15X2,5 INT=36 | 1963 MANIFOLD LINEAR 1" 03D PE-X 15X2,5 INT=36 | NR | 38.94 | 1 | 25
Catalogo Tarifa N. 1142 | 10. COLECTORES Y EQUIPOS DE DISTRIBUCIÓN | 10. MANIFOLDS | 1910093 | 1964 COLECTOR LINEARE 1" 04D PE-X 15X2,5 INT=36 | 1964 MANIFOLD LINEAR 1" 04D PE-X 15X2,5 INT=36 | NR | 47.66 | 1 | 20
Catalogo Tarifa N. 1142 | 10. COLECTORES Y EQUIPOS DE DISTRIBUCIÓN | 10. MANIFOLDS | 1910192 | 1912R COLECTOR LINEARE CON JUNTA 3/4" 02D 1/2"(16) INT=36 | 1912R MANIFOLD LINEAR WITH PRE-SEAL 3/4" 02D 1/2"(16) INT=36 | NR | 13 | 1 | 50
Catalogo Tarifa N. 1142 | 10. COLECTORES Y EQUIPOS DE DISTRIBUCIÓN | 10. MANIFOLDS | 1910193 | 1912R COLECTOR LINEARE CON JUNTA 3/4" 03D 1/2"(16) INT=36 | 1912R MANIFOLD LINEAR WITH PRE-SEAL 3/4" 03D 1/2"(16) INT=36 | NR | 15.64 | 1 | 40
Catalogo Tarifa N. 1142 | 10. COLECTORES Y EQUIPOS DE DISTRIBUCIÓN | 10. MANIFOLDS | 1910194 | 1912R COLECTOR LINEARE CON JUNTA 3/4" 04D 1/2"(16) INT=36 | 1912R MANIFOLD LINEAR WITH PRE-SEAL 3/4" 04D 1/2"(16) INT=36 | NR | 21.56 | 1 | 30
Catalogo Tarifa N. 1142 | 10. COLECTORES Y EQUIPOS DE DISTRIBUCIÓN | 10. MANIFOLDS | 1910195 | 1912R COLECTOR LINEARE CON JUNTA 3/4" 05D 1/2"(16) INT=36 | 1912R MANIFOLD LINEAR WITH PRE-SEAL 3/4" 05D 1/2"(16) INT=36 | NR | 30.48 | 1 | 25
Catalogo Tarifa N. 1142 | 10. COLECTORES Y EQUIPOS DE DISTRIBUCIÓN | 10. MANIFOLDS | 1910243 | 1912CP COLECTOR LINEARE 3/4" 05D 1/2" ASIENTO PLANO INT=36 | 1912CP MANIFOLD LINEAR 3/4" 05D 1/2" FLAT SEAT INT=36 | NR | 30.15 | 1 | 25
Catalogo Tarifa N. 1142 | 10. COLECTORES Y EQUIPOS DE DISTRIBUCIÓN | 10. MANIFOLDS | 1910249 | 1912CP50R COLECTOR LINEARE CON JUNTA 3/4" 02D 1/2" ASIENTO PLANO INT=50 | 1912CP50R MANIFOLD LINEAR WITH PRE-SEAL 3/4" 02D 1/2" FLAT SEAT INT=50 | NR | 23.71 | 1 | 50
Catalogo Tarifa N. 1142 | 10. COLECTORES Y EQUIPOS DE DISTRIBUCIÓN | 10. MANIFOLDS | 1910250 | 1912CP50R COLECTOR LINEARE CON JUNTA 3/4" 03D 1/2" ASIENTO PLANO INT=50 | 1912CP50R MANIFOLD LINEAR WITH PRE-SEAL 3/4" 03D 1/2" FLAT SEAT INT=50 | NR | 29.41 | 1 | 35
Catalogo Tarifa N. 1142 | 10. COLECTORES Y EQUIPOS DE DISTRIBUCIÓN | 10. MANIFOLDS | 1910251 | 1912CP50R COLECTOR LINEARE CON JUNTA 3/4" 04D 1/2" ASIENTO PLANO INT=50 | 1912CP50R MANIFOLD LINEAR WITH PRE-SEAL 3/4" 04D 1/2" FLAT SEAT INT=50 | NR | 40.5 | 1 | 25
Catalogo Tarifa N. 1142 | 10. COLECTORES Y EQUIPOS DE DISTRIBUCIÓN | 10. MANIFOLDS | 1910428 | 1915R COLECTOR LINEARE CON JUNTA 1"1/4 03D 1"(24) INT=65 | 1915R MANIFOLD LINEAR 1"1/4 03D 1"(24) INT=65 | NR | 45.99 | 1 | 15
Catalogo Tarifa N. 1142 | 10. COLECTORES Y EQUIPOS DE DISTRIBUCIÓN | 10. MANIFOLDS | 1910429 | 1915R COLECTOR LINEARE CON JUNTA 1"1/4 04D 1"(24) INT=65 | 1915R MANIFOLD LINEAR 1"1/4 04D 1"(24) INT=65 | NR | 61.34 | 1 | 10
Catalogo Tarifa N. 1142 | 10. COLECTORES Y EQUIPOS DE DISTRIBUCIÓN | 10. MANIFOLDS | 1950001 | 1890 RACOR TERMINAL M PARA COL 1"X3/8"X1/2" | 1890 MALE END FITTING FOR MANIF 1"X3/8"X1/2" | NR | 7.99 | 5 | 90
Catalogo Tarifa N. 1142 | 10. COLECTORES Y EQUIPOS DE DISTRIBUCIÓN | 10. MANIFOLDS | 1950002 | 1882 TAPÓN M C/OR PARA COL 1" | 1882 MALE CAP WITH O-RING FOR MANIF 1" | NR | 3.63 | 10 | 200
Catalogo Tarifa N. 1142 | 10. COLECTORES Y EQUIPOS DE DISTRIBUCIÓN | 10. MANIFOLDS | 1950004 | 1882 TAPÓN M C/OR PARA COL 3/4" | 1882 MALE CAP WITH O-RING FOR MANIF 3/4" | NR | 3.28 | 10 | 400
Catalogo Tarifa N. 1142 | 10. COLECTORES Y EQUIPOS DE DISTRIBUCIÓN | 10. MANIFOLDS | 1950005 | 1881 REDUCCIÓN M/H C/OR PARA COL 1"X1/2" | 1881 MALE/FEMALE REDUCTION WITH O-RING FOR MANIF 1"X1/2" | NR | 3.71 | 10 | 200
Catalogo Tarifa N. 1142 | 10. COLECTORES Y EQUIPOS DE DISTRIBUCIÓN | 10. MANIFOLDS | 1950006 | 1890 RACOR TERMINAL M PARA COL 1"1/4X3/8"X1/2" | 1890 MALE END FITTING FOR MANIF 1"1/4X3/8"X1/2" | NR | 11.26 | 5 | 60
Catalogo Tarifa N. 1142 | 10. COLECTORES Y EQUIPOS DE DISTRIBUCIÓN | 10. MANIFOLDS | 1950007 | 1882 TAPÓN M C/OR PARA COL 1"1/4 | 1882 MALE CAP WITH O-RING FOR MANIF 1"1/4 | NR | 7.28 | 10 | 150
Catalogo Tarifa N. 1142 | 10. COLECTORES Y EQUIPOS DE DISTRIBUCIÓN | 10. MANIFOLDS | 1950008 | 1881 REDUCCIÓN M/H C/OR PARA COL 1"X3/4" | 1881 MALE/FEMALE REDUCTION WITH O-RING FOR MANIF 1"X3/4" | NR | 3.71 | 10 | 200
Catalogo Tarifa N. 1142 | 10. COLECTORES Y EQUIPOS DE DISTRIBUCIÓN | 10. MANIFOLDS | 1950009 | 1890 RACOR TERMINAL M PARA COL 3/4"X3/8"X1/2" | 1890 MALE END FITTING FOR MANIF 3/4"X3/8"X1/2" | NR | 8.12 | 10 | 130
Catalogo Tarifa N. 1142 | 10. COLECTORES Y EQUIPOS DE DISTRIBUCIÓN | 10. MANIFOLDS | 1950010 | 1889R RACOR TERMINAL H CR EN FASE PARA COL 1"X1/2"X1/2" | 1889R CHROME-PLATED FEMALE END FITTING WITH SELF-SEAL THREAD FOR MANIF 1"X1/2"X1/2" | NR | 7.58 | 10 | 100
Catalogo Tarifa N. 1142 | 10. COLECTORES Y EQUIPOS DE DISTRIBUCIÓN | 10. MANIFOLDS | 1950013 | 1881 REDUCCIÓN M/H C/OR PARA COL 3/4"X3/8" | 1881 MALE/FEMALE REDUCTION WITH O-RING FOR MANIF 3/4"X3/8" | NR | 3.23 | 10 | 300
Catalogo Tarifa N. 1142 | 10. COLECTORES Y EQUIPOS DE DISTRIBUCIÓN | 10. MANIFOLDS | 1950016 | 1882 TAPÓN M C/OR PARA COL 1/2" | 1882 MALE CAP WITH O-RING FOR MANIF 1/2" | NR | 1.91 | 10 | 500
Catalogo Tarifa N. 1142 | 10. COLECTORES Y EQUIPOS DE DISTRIBUCIÓN | 10. MANIFOLDS | 1950017 | 1881 REDUCCIÓN M/H C/OR PARA COL 1"1/4X1/2" | 1881 MALE/FEMALE REDUCTION WITH O-RING FOR MANIF 1"1/4X1/2" | NR | 8.29 | 10 | 150
Catalogo Tarifa N. 1142 | 10. COLECTORES Y EQUIPOS DE DISTRIBUCIÓN | 10. MANIFOLDS | 1950018 | 1887 RACOR RECTO M/M C/OR PARA COL 3/4"X1/2" | 1887 MALE/MALE STRAIGHT FITTING WITH O-RING FOR MANIF 3/4"X1/2" | NR | 2.95 | 10 | 250
Catalogo Tarifa N. 1142 | 10. COLECTORES Y EQUIPOS DE DISTRIBUCIÓN | 10. MANIFOLDS | 1950019 | 1881 REDUCCIÓN M/H C/OR PARA COL 3/4"X1/2" | 1881 MALE/FEMALE REDUCTION WITH O-RING FOR MANIF 3/4"X1/2" | NR | 3.23 | 10 | 300
Catalogo Tarifa N. 1142 | 10. COLECTORES Y EQUIPOS DE DISTRIBUCIÓN | 10. MANIFOLDS | 1950020 | 1881 REDUCCIÓN M/H C/OR PARA COL 1"X3/8" | 1881 MALE/FEMALE REDUCTION WITH O-RING FOR MANIF 1"X3/8" | NR | 3.86 | 10 | 200
Catalogo Tarifa N. 1142 | 10. COLECTORES Y EQUIPOS DE DISTRIBUCIÓN | 10. MANIFOLDS | 1950021 | 1886 RACOR RECTO M/H PARA COL 3/4"X1/2" | 1886 MALE/FEMALE STRAIGHT FITTING FOR MANIF 3/4"X1/2" | NR | 3.36 | 10 | 200
Catalogo Tarifa N. 1142 | 10. COLECTORES Y EQUIPOS DE DISTRIBUCIÓN | 10. MANIFOLDS | 1950026 | 1890R RACOR TERMINAL M EN FASE CR C/OR PARA COL 1"X1/2"X1/2" | 1890R CHROME-PLATED MALE END FITTING WITH SELF-SEAL THREAD AND O/RING FOR MANIF 1"X1/2"X1/2" | NR | 8.15 | 10 | 100
Catalogo Tarifa N. 1142 | 10. COLECTORES Y EQUIPOS DE DISTRIBUCIÓN | 10. MANIFOLDS | 1950027 | 3339 RACOR RECTO 3 PIEZAS M/M CON JUNTA PARA COL 1" | 3339 3-PIECE MALE/MALE STRAIGHT FITTING WITH PRE-SEAL FOR MANIF 1" | NR | 24.98 | 1 | 35
Catalogo Tarifa N. 1142 | 10. COLECTORES Y EQUIPOS DE DISTRIBUCIÓN | 10. MANIFOLDS | 1950029 | 3341 RACOR RECTO M/M CON JUNTA PARA COL 1" | 3341 MALE/MALE STRAIGHT FITTING WITH PRE-SEAL FOR MANIF 1" | NR | 15.92 | 1 | 35
Catalogo Tarifa N. 1142 | 10. COLECTORES Y EQUIPOS DE DISTRIBUCIÓN | 10. MANIFOLDS | 1950031 | 1889R RACOR TERMINAL H CR EN FASE PARA COL 3/4"X1/2"X1/2" | 1889R CHROME-PLATED FEMALE END FITTING WITH SELF-SEAL THREAD FOR MANIF 3/4"X1/2"X1/2" | NR | 7.03 | 10 | 100
Catalogo Tarifa N. 1142 | 10. COLECTORES Y EQUIPOS DE DISTRIBUCIÓN | 10. MANIFOLDS | 1950034 | 1881 REDUCCIÓN M/H C/OR PARA COL 1"1/4X3/8" | 1881 MALE/FEMALE REDUCTION WITH O-RING FOR MANIF 1"1/4X3/8" | NR | 8.29 | 10 | 150
Catalogo Tarifa N. 1142 | 10. COLECTORES Y EQUIPOS DE DISTRIBUCIÓN | 10. MANIFOLDS | 1950035 | 3341 RACOR RECTO M/M CON JUNTA PARA COL 1"1/4 | 3341 MALE/MALE STRAIGHT FITTING WITH PRE-SEAL FOR MANIF 1"1/4 | NR | 36.85 | 1 | 30
Catalogo Tarifa N. 1142 | 10. COLECTORES Y EQUIPOS DE DISTRIBUCIÓN | 10. MANIFOLDS | 1950036 | 3339 RACOR RECTO 3 PIEZAS M/M CON JUNTA PARA COL 3/4" | 3339 3-PIECE MALE/MALE STRAIGHT FITTING WITH PRE-SEAL FOR MANIF 3/4" | NR | 15.35 | 1 | 40
Catalogo Tarifa N. 1142 | 10. COLECTORES Y EQUIPOS DE DISTRIBUCIÓN | 10. MANIFOLDS | 1950039 | 1889R RACOR TERMINAL H EN FASE PARA COL 1"X1/2"X1/2" | 1889R FEMALE END FITTING WITH SELF-SEAL THREAD FOR MANIF 1"X1/2"X1/2" | NR | 6.8 | 10 | 100
Catalogo Tarifa N. 1142 | 10. COLECTORES Y EQUIPOS DE DISTRIBUCIÓN | 10. MANIFOLDS | 1950040 | 1890R RACOR TERMINAL M EN FASE C/OR PARA COL 1"X1/2"X1/2" | 1890R MALE END FITTING WITH SELF-SEAL THREAD AND O/RING FOR MANIF 1"X1/2"X1/2" | NR | 7.32 | 10 | 100
Catalogo Tarifa N. 1142 | 10. COLECTORES Y EQUIPOS DE DISTRIBUCIÓN | 10. MANIFOLDS | 1950041 | 1882 TAPÓN M C/OR PARA COL 1"1/2 | 1882 MALE CAP WITH O-RING FOR MANIF 1"1/2 | NR | 9.63 | 5 | 70
Catalogo Tarifa N. 1142 | 10. COLECTORES Y EQUIPOS DE DISTRIBUCIÓN | 10. MANIFOLDS | 1950043 | 3339 RACOR RECTO 3 PIEZAS M/M CON JUNTA PARA COL 1"1/4 | 3339 3-PIECE MALE/MALE STRAIGHT FITTING WITH PRE-SEAL FOR MANIF 1"1/4 | NR | 38.12 | 1 | 30
Catalogo Tarifa N. 1142 | 10. COLECTORES Y EQUIPOS DE DISTRIBUCIÓN | 10. MANIFOLDS | 1950044 | 1889R RACOR TERMINAL H EN FASE PARA COL 3/4"X1/2"X1/2" | 1889R FEMALE END FITTING WITH SELF-SEAL THREAD FOR MANIF 3/4"X1/2"X1/2" | NR | 6.51 | 10 | 100
Catalogo Tarifa N. 1142 | 10. COLECTORES Y EQUIPOS DE DISTRIBUCIÓN | 10. MANIFOLDS | 1950046 | 3341 RACOR RECTO M/M CON JUNTA PARA COL 3/4" | 3341 MALE/MALE STRAIGHT FITTING WITH PRE-SEAL FOR MANIF 3/4" | NR | 12.35 | 1 | 100
Catalogo Tarifa N. 1142 | 10. COLECTORES Y EQUIPOS DE DISTRIBUCIÓN | 10. MANIFOLDS | 1950051 | 1890R RACOR TERMINAL M EN FASE CR C/OR PARA COL 3/4"X1/2"X1/2" | 1890R CHROME-PLATED MALE END FITTING WITH SELF-SEAL THREAD AND O/RING FOR MANIF 3/4"X1/2"X1/2" | NR | 8.46 | 10 | 100
Catalogo Tarifa N. 1142 | 10. COLECTORES Y EQUIPOS DE DISTRIBUCIÓN | 10. MANIFOLDS | 1950052 | 1882 TAPÓN M C/OR PARA COL 2" | 1882 MALE CAP WITH O-RING FOR MANIF 2" | NR | 11.65 | 2 | 40
Catalogo Tarifa N. 1142 | 10. COLECTORES Y EQUIPOS DE DISTRIBUCIÓN | 10. MANIFOLDS | 1950054 | 1890R RACOR TERMINAL M EN FASE C/OR PARA COL 3/4"X1/2"X1/2" | 1890R MALE END FITTING WITH SELF-SEAL THREAD AND O/RING FOR MANIF 3/4"X1/2"X1/2" | NR | 7.87 | 10 | 100
Catalogo Tarifa N. 1142 | 10. COLECTORES Y EQUIPOS DE DISTRIBUCIÓN | 10. MANIFOLDS | 1950066 | 1881 REDUCCIÓN M/H C/OR PARA COL 1"1/2X3/4" | 1881 MALE/FEMALE REDUCTION WITH O-RING FOR MANIF 1"1/2X3/4" | NR | 8.29 | 5 | 70
Catalogo Tarifa N. 1142 | 10. COLECTORES Y EQUIPOS DE DISTRIBUCIÓN | 10. MANIFOLDS | 1970001 | 1986 COLECTOR DE BARRA 1" 05D 1/2"H INT=50 | 1986 BAR MANIFOLD 1" 05D 1/2"F INT=50 | NR | 51.69 | 1 | 20
Catalogo Tarifa N. 1142 | 10. COLECTORES Y EQUIPOS DE DISTRIBUCIÓN | 10. MANIFOLDS | 1970002 | 1986 COLECTOR DE BARRA 1" 06D 1/2"H INT=50 | 1986 BAR MANIFOLD 1" 06D 1/2"F INT=50 | NR | 62.61 | 1 | 10
Catalogo Tarifa N. 1142 | 10. COLECTORES Y EQUIPOS DE DISTRIBUCIÓN | 10. MANIFOLDS | 1970003 | 1986 COLECTOR DE BARRA 1" 04D 1/2"H INT=50 | 1986 BAR MANIFOLD 1" 04D 1/2"F INT=50 | NR | 40.46 | 1 | 20
Catalogo Tarifa N. 1142 | 10. COLECTORES Y EQUIPOS DE DISTRIBUCIÓN | 10. MANIFOLDS | 1970004 | 1986 COLECTOR DE BARRA 1" 07D 1/2"H INT=50 | 1986 BAR MANIFOLD 1" 07D 1/2"F INT=50 | NR | 73.16 | 1 | 10
Catalogo Tarifa N. 1142 | 10. COLECTORES Y EQUIPOS DE DISTRIBUCIÓN | 10. MANIFOLDS | 1970005 | 1986 COLECTOR DE BARRA 1" 03D 1/2"H INT=50 | 1986 BAR MANIFOLD 1" 03D 1/2"F INT=50 | NR | 33.55 | 1 | 30
Catalogo Tarifa N. 1142 | 10. COLECTORES Y EQUIPOS DE DISTRIBUCIÓN | 10. MANIFOLDS | 1970006 | 1986 COLECTOR DE BARRA 1" 08D 1/2"H INT=50 | 1986 BAR MANIFOLD 1" 08D 1/2"F INT=50 | NR | 89.43 | 1 | 10
Catalogo Tarifa N. 1142 | 10. COLECTORES Y EQUIPOS DE DISTRIBUCIÓN | 10. MANIFOLDS | 1970007 | 1986 COLECTOR DE BARRA 1" 09D 1/2"H INT=50 | 1986 BAR MANIFOLD 1" 09D 1/2"F INT=50 | NR | 103.39 | 1 | 8
Catalogo Tarifa N. 1142 | 10. COLECTORES Y EQUIPOS DE DISTRIBUCIÓN | 10. MANIFOLDS | 1970008 | 1986 COLECTOR DE BARRA 1" 12D 1/2"H INT=50 | 1986 BAR MANIFOLD 1" 12D 1/2"F INT=50 | NR | 154.9 | 1 | 8
Catalogo Tarifa N. 1142 | 10. COLECTORES Y EQUIPOS DE DISTRIBUCIÓN | 10. MANIFOLDS | 1970009 | 1986 COLECTOR DE BARRA 1" 10D 1/2"H INT=50 | 1986 BAR MANIFOLD 1" 10D 1/2"F INT=50 | NR | 111.57 | 1 | 8
Catalogo Tarifa N. 1142 | 10. COLECTORES Y EQUIPOS DE DISTRIBUCIÓN | 10. MANIFOLDS | 1970010 | 1985 COLECTOR DE BARRA 3/4" 03D 1/2"H INT=50 | 1985 BAR MANIFOLD 3/4" 03D 1/2"F INT=50 | NR | 25.59 | 1 | 30
Catalogo Tarifa N. 1142 | 10. COLECTORES Y EQUIPOS DE DISTRIBUCIÓN | 10. MANIFOLDS | 1970011 | 1986 COLECTOR DE BARRA 1" 02D 1/2"H INT=50 | 1986 BAR MANIFOLD 1" 02D 1/2"F INT=50 | NR | 22.37 | 1 | 45
Catalogo Tarifa N. 1142 | 10. COLECTORES Y EQUIPOS DE DISTRIBUCIÓN | 10. MANIFOLDS | 1970012 | 1985 COLECTOR DE BARRA 3/4" 04D 1/2"H INT=50 | 1985 BAR MANIFOLD 3/4" 04D 1/2"F INT=50 | NR | 35.95 | 1 | 30
Catalogo Tarifa N. 1142 | 10. COLECTORES Y EQUIPOS DE DISTRIBUCIÓN | 10. MANIFOLDS | 1970013 | 1987 COLECTOR DE BARRA 1"1/4 08D 1/2"H INT=50 | 1987 BAR MANIFOLD 1"1/4 08D 1/2"F INT=50 | NR | 97.82 | 1 | 10
Catalogo Tarifa N. 1142 | 10. COLECTORES Y EQUIPOS DE DISTRIBUCIÓN | 10. MANIFOLDS | 1970014 | 1987 COLECTOR DE BARRA 1"1/4 10D 1/2"H INT=50 | 1987 BAR MANIFOLD 1"1/4 10D 1/2"F INT=50 | NR | 122.9 | 1 | 5
Catalogo Tarifa N. 1142 | 10. COLECTORES Y EQUIPOS DE DISTRIBUCIÓN | 10. MANIFOLDS | 1970015 | 1987 COLECTOR DE BARRA 1"1/4 12D 1/2"H INT=50 | 1987 BAR MANIFOLD 1"1/4 12D 1/2"F INT=50 | NR | 172.85 | 1 | 5
Catalogo Tarifa N. 1142 | 10. COLECTORES Y EQUIPOS DE DISTRIBUCIÓN | 10. MANIFOLDS | 1970016 | 1987 COLECTOR DE BARRA 1"1/4 06D 1/2"H INT=50 | 1987 BAR MANIFOLD 1"1/4 06D 1/2"F INT=50 | NR | 74.09 | 1 | 10
Catalogo Tarifa N. 1142 | 10. COLECTORES Y EQUIPOS DE DISTRIBUCIÓN | 10. MANIFOLDS | 1970017 | 1986 COLECTOR DE BARRA 1" 11D 1/2"H INT=50 | 1986 BAR MANIFOLD 1" 11D 1/2"F INT=50 | NR | 148.27 | 1 | 8
Catalogo Tarifa N. 1142 | 10. COLECTORES Y EQUIPOS DE DISTRIBUCIÓN | 10. MANIFOLDS | 1970018 | 1985 COLECTOR DE BARRA 3/4" 05D 1/2"H INT=50 | 1985 BAR MANIFOLD 3/4" 05D 1/2"F INT=50 | NR | 46.23 | 1 | 25
Catalogo Tarifa N. 1142 | 10. COLECTORES Y EQUIPOS DE DISTRIBUCIÓN | 10. MANIFOLDS | 1970019 | 1987 COLECTOR DE BARRA 1"1/4 09D 1/2"H INT=50 | 1987 BAR MANIFOLD 1"1/4 09D 1/2"F INT=50 | NR | 111.73 | 1 | 5
Catalogo Tarifa N. 1142 | 10. COLECTORES Y EQUIPOS DE DISTRIBUCIÓN | 10. MANIFOLDS | 1970020 | 1987 COLECTOR DE BARRA 1"1/4 07D 1/2"H INT=50 | 1987 BAR MANIFOLD 1"1/4 07D 1/2"F INT=50 | NR | 87.96 | 1 | 10
Catalogo Tarifa N. 1142 | 10. COLECTORES Y EQUIPOS DE DISTRIBUCIÓN | 10. MANIFOLDS | 1970021 | 1985 COLECTOR DE BARRA 3/4" 02D 1/2"H INT=50 | 1985 BAR MANIFOLD 3/4" 02D 1/2"F INT=50 | NR | 18.21 | 1 | 70
Catalogo Tarifa N. 1142 | 10. COLECTORES Y EQUIPOS DE DISTRIBUCIÓN | 10. MANIFOLDS | 1970022 | 1985 COLECTOR DE BARRA 3/4" 06D 1/2"H INT=50 | 1985 BAR MANIFOLD 3/4" 06D 1/2"F INT=50 | NR | 50.9 | 1 | 32
Catalogo Tarifa N. 1142 | 10. COLECTORES Y EQUIPOS DE DISTRIBUCIÓN | 10. MANIFOLDS | 1970023 | 1987 COLECTOR DE BARRA 1"1/4 11D 1/2"H INT=50 | 1987 BAR MANIFOLD 1"1/4 11D 1/2"F INT=50 | NR | 158.46 | 1 | 5
Catalogo Tarifa N. 1142 | 10. COLECTORES Y EQUIPOS DE DISTRIBUCIÓN | 10. MANIFOLDS | 1970024 | 1987 COLECTOR DE BARRA 1"1/4 05D 1/2"H INT=50 | 1987 BAR MANIFOLD 1"1/4 05D 1/2"F INT=50 | NR | 60.08 | 1 | 12
Catalogo Tarifa N. 1142 | 10. COLECTORES Y EQUIPOS DE DISTRIBUCIÓN | 10. MANIFOLDS | 1970025 | 1987 COLECTOR DE BARRA 1"1/4 04D 1/2"H INT=50 | 1987 BAR MANIFOLD 1"1/4 04D 1/2"F INT=50 | NR | 48.88 | 1 | 12
Catalogo Tarifa N. 1142 | 10. COLECTORES Y EQUIPOS DE DISTRIBUCIÓN | 10. MANIFOLDS | 1970026 | 3030 COLECTOR DE BARRA 3/4" 02D 1/2"H INT=50 AGUJERO DE 3/8" | 3030 BAR MANIFOLD 3/4" 02D 1/2"F INT=50 WITH 3/8" HOLE | NR | 19.57 | 1 | 70
Catalogo Tarifa N. 1142 | 10. COLECTORES Y EQUIPOS DE DISTRIBUCIÓN | 10. MANIFOLDS | 1970027 | 1975 COLECTOR DE BARRA 3/4" 04D 1/2"H INT=36 | 1975 BAR MANIFOLD 3/4" 04D 1/2"F INT=36 | NR | 30.39 | 1 | 45
Catalogo Tarifa N. 1142 | 10. COLECTORES Y EQUIPOS DE DISTRIBUCIÓN | 10. MANIFOLDS | 1970028 | 1985 COLECTOR DE BARRA 3/4" 07D 1/2"H INT=50 | 1985 BAR MANIFOLD 3/4" 07D 1/2"F INT=50 | NR | 61.05 | 1 | 15
Catalogo Tarifa N. 1142 | 10. COLECTORES Y EQUIPOS DE DISTRIBUCIÓN | 10. MANIFOLDS | 1970029 | 1985 COLECTOR DE BARRA 3/4" 08D 1/2"H INT=50 | 1985 BAR MANIFOLD 3/4" 08D 1/2"F INT=50 | NR | 69.85 | 1 | 15
Catalogo Tarifa N. 1142 | 10. COLECTORES Y EQUIPOS DE DISTRIBUCIÓN | 10. MANIFOLDS | 1970030 | 1987 COLECTOR DE BARRA 1"1/4 03D 1/2"H INT=50 | 1987 BAR MANIFOLD 1"1/4 03D 1/2"F INT=50 | NR | 39.12 | 1 | 20
Catalogo Tarifa N. 1142 | 10. COLECTORES Y EQUIPOS DE DISTRIBUCIÓN | 10. MANIFOLDS | 1970031 | 1975 COLECTOR DE BARRA 3/4" 07D 1/2"H INT=36 | 1975 BAR MANIFOLD 3/4" 07D 1/2"F INT=36 | NR | 49.89 | 1 | 25
Catalogo Tarifa N. 1142 | 10. COLECTORES Y EQUIPOS DE DISTRIBUCIÓN | 10. MANIFOLDS | 1970032 | 3031 COLECTOR DE BARRA 1" 04D 1/2"H INT=50 AGUJERO DE 3/8" | 3031 BAR MANIFOLD 1" 04D 1/2"F INT=50 WITH 3/8" HOLE | NR | 45.44 | 1 | 20
Catalogo Tarifa N. 1142 | 10. COLECTORES Y EQUIPOS DE DISTRIBUCIÓN | 10. MANIFOLDS | 1970033 | 1975 COLECTOR DE BARRA 3/4" 03D 1/2"H INT=36 | 1975 BAR MANIFOLD 3/4" 03D 1/2"F INT=36 | NR | 26.41 | 1 | 60
Catalogo Tarifa N. 1142 | 10. COLECTORES Y EQUIPOS DE DISTRIBUCIÓN | 10. MANIFOLDS | 1970034 | 3031 COLECTOR DE BARRA 1" 05D 1/2"H INT=50 AGUJERO DE 3/8" | 3031 BAR MANIFOLD 1" 05D 1/2"F INT=50 WITH 3/8" HOLE | NR | 51.58 | 1 | 20
Catalogo Tarifa N. 1142 | 10. COLECTORES Y EQUIPOS DE DISTRIBUCIÓN | 10. MANIFOLDS | 1970035 | 3037 COLECTOR DE BARRA CON NIPLE 1"1/4 04D 3/4"(18) INT=50 | 3037 BAR MANIFOLD WITH NIPPLE 1"1/4 04D 3/4"(18) INT=50 | NR | 81.62 | 1 | 10
Catalogo Tarifa N. 1142 | 10. COLECTORES Y EQUIPOS DE DISTRIBUCIÓN | 10. MANIFOLDS | 1970036 | 3031 COLECTOR DE BARRA 1" 03D 1/2"H INT=50 AGUJERO DE 3/8" | 3031 BAR MANIFOLD 1" 03D 1/2"F INT=50 WITH 3/8" HOLE | NR | 34.1 | 1 | 35
Catalogo Tarifa N. 1142 | 10. COLECTORES Y EQUIPOS DE DISTRIBUCIÓN | 10. MANIFOLDS | 1970037 | 3031 COLECTOR DE BARRA 1" 08D 1/2"H INT=50 AGUJERO DE 3/8" | 3031 BAR MANIFOLD 1" 08D 1/2"F INT=50 WITH 3/8" HOLE | NR | 88.04 | 1 | 20
Catalogo Tarifa N. 1142 | 10. COLECTORES Y EQUIPOS DE DISTRIBUCIÓN | 10. MANIFOLDS | 1970038 | 1975 COLECTOR DE BARRA 3/4" 05D 1/2"H INT=36 | 1975 BAR MANIFOLD 3/4" 05D 1/2"F INT=36 | NR | 34.56 | 1 | 35
Catalogo Tarifa N. 1142 | 10. COLECTORES Y EQUIPOS DE DISTRIBUCIÓN | 10. MANIFOLDS | 1970039 | 1976 COLECTOR DE BARRA 1" 10D 1/2"H INT=36 | 1976 BAR MANIFOLD 1" 10D 1/2"F INT=36 | NR | 84.51 | 1 | 10
Catalogo Tarifa N. 1142 | 10. COLECTORES Y EQUIPOS DE DISTRIBUCIÓN | 10. MANIFOLDS | 1970040 | 1976 COLECTOR DE BARRA 1" 04D 1/2"H INT=36 | 1976 BAR MANIFOLD 1" 04D 1/2"F INT=36 | NR | 34.6 | 1 | 25
Catalogo Tarifa N. 1142 | 10. COLECTORES Y EQUIPOS DE DISTRIBUCIÓN | 10. MANIFOLDS | 1970041 | 1975 COLECTOR DE BARRA 3/4" 08D 1/2"H INT=36 | 1975 BAR MANIFOLD 3/4" 08D 1/2"F INT=36 | NR | 52.84 | 1 | 30
Catalogo Tarifa N. 1142 | 10. COLECTORES Y EQUIPOS DE DISTRIBUCIÓN | 10. MANIFOLDS | 1970042 | 1975 COLECTOR DE BARRA 3/4" 06D 1/2"H INT=36 | 1975 BAR MANIFOLD 3/4" 06D 1/2"F INT=36 | NR | 41.68 | 1 | 25
Catalogo Tarifa N. 1142 | 10. COLECTORES Y EQUIPOS DE DISTRIBUCIÓN | 10. MANIFOLDS | 1970043 | 3037 COLECTOR DE BARRA CON NIPLE 1"1/4 06D 3/4"(18) INT=50 | 3037 BAR MANIFOLD WITH NIPPLE 1"1/4 06D 3/4"(18) INT=50 | NR | 118.31 | 1 | 10
Catalogo Tarifa N. 1142 | 10. COLECTORES Y EQUIPOS DE DISTRIBUCIÓN | 10. MANIFOLDS | 1970044 | 3037 COLECTOR DE BARRA CON NIPLE 1"1/4 05D 3/4"(18) INT=50 | 3037 BAR MANIFOLD WITH NIPPLE 1"1/4 05D 3/4"(18) INT=50 | NR | 98.92 | 1 | 8
Catalogo Tarifa N. 1142 | 10. COLECTORES Y EQUIPOS DE DISTRIBUCIÓN | 10. MANIFOLDS | 1970045 | 3037 COLECTOR DE BARRA CON NIPLE 1"1/4 08D 3/4"(18) INT=50 | 3037 BAR MANIFOLD WITH NIPPLE 1"1/4 08D 3/4"(18) INT=50 | NR | 154.14 | 1 | 10
Catalogo Tarifa N. 1142 | 10. COLECTORES Y EQUIPOS DE DISTRIBUCIÓN | 10. MANIFOLDS | 1970046 | 1987 COLECTOR DE BARRA 1"1/4 02D 1/2"H INT=50 | 1987 BAR MANIFOLD 1"1/4 02D 1/2"F INT=50 | NR | 27.94 | 1 | 30
Catalogo Tarifa N. 1142 | 10. COLECTORES Y EQUIPOS DE DISTRIBUCIÓN | 10. MANIFOLDS | 1970047 | 3031 COLECTOR DE BARRA 1" 06D 1/2"H INT=50 AGUJERO DE 3/8" | 3031 BAR MANIFOLD 1" 06D 1/2"F INT=50 WITH 3/8" HOLE | NR | 62.1 | 1 | 20
Catalogo Tarifa N. 1142 | 10. COLECTORES Y EQUIPOS DE DISTRIBUCIÓN | 10. MANIFOLDS | 1970048 | 1976 COLECTOR DE BARRA 1" 07D 1/2"H INT=36 | 1976 BAR MANIFOLD 1" 07D 1/2"F INT=36 | NR | 55.43 | 1 | 15
Catalogo Tarifa N. 1142 | 10. COLECTORES Y EQUIPOS DE DISTRIBUCIÓN | 10. MANIFOLDS | 1970049 | 3031 COLECTOR DE BARRA 1" 09D 1/2"H INT=50 AGUJERO DE 3/8" | 3031 BAR MANIFOLD 1" 09D 1/2"F INT=50 WITH 3/8" HOLE | NR | 101.51 | 1 | 8
Catalogo Tarifa N. 1142 | 10. COLECTORES Y EQUIPOS DE DISTRIBUCIÓN | 10. MANIFOLDS | 1970050 | 3031 COLECTOR DE BARRA 1" 07D 1/2"H INT=50 AGUJERO DE 3/8" | 3031 BAR MANIFOLD 1" 07D 1/2"F INT=50 WITH 3/8" HOLE | NR | 72.4 | 1 | 20
Catalogo Tarifa N. 1142 | 10. COLECTORES Y EQUIPOS DE DISTRIBUCIÓN | 10. MANIFOLDS | 1970051 | 1976 COLECTOR DE BARRA 1" 05D 1/2"H INT=36 | 1976 BAR MANIFOLD 1" 05D 1/2"F INT=36 | NR | 41.89 | 1 | 22
Catalogo Tarifa N. 1142 | 10. COLECTORES Y EQUIPOS DE DISTRIBUCIÓN | 10. MANIFOLDS | 1970052 | 1975 COLECTOR DE BARRA 3/4" 02D 1/2"H INT=36 | 1975 BAR MANIFOLD 3/4" 02D 1/2"F INT=36 | NR | 17.61 | 1 | 80
Catalogo Tarifa N. 1142 | 10. COLECTORES Y EQUIPOS DE DISTRIBUCIÓN | 10. MANIFOLDS | 1970053 | 3036 COLECTOR DE BARRA CON NIPLE 1" 05D 3/4"(18) INT=50 | 3036 BAR MANIFOLD WITH NIPPLE 1" 05D 3/4"(18) INT=50 | NR | 88.59 | 1 | 15
Catalogo Tarifa N. 1142 | 10. COLECTORES Y EQUIPOS DE DISTRIBUCIÓN | 10. MANIFOLDS | 1970054 | 3037 COLECTOR DE BARRA CON NIPLE 1"1/4 07D 3/4"(18) INT=50 | 3037 BAR MANIFOLD WITH NIPPLE 1"1/4 07D 3/4"(18) INT=50 | NR | 135.6 | 1 | 10
Catalogo Tarifa N. 1142 | 10. COLECTORES Y EQUIPOS DE DISTRIBUCIÓN | 10. MANIFOLDS | 1970055 | 1976 COLECTOR DE BARRA 1" 08D 1/2"H INT=36 | 1976 BAR MANIFOLD 1" 08D 1/2"F INT=36 | NR | 62.55 | 1 | 25
Catalogo Tarifa N. 1142 | 10. COLECTORES Y EQUIPOS DE DISTRIBUCIÓN | 10. MANIFOLDS | 1970056 | 1976 COLECTOR DE BARRA 1" 06D 1/2"H INT=36 | 1976 BAR MANIFOLD 1" 06D 1/2"F INT=36 | NR | 49.01 | 1 | 20
Catalogo Tarifa N. 1142 | 10. COLECTORES Y EQUIPOS DE DISTRIBUCIÓN | 10. MANIFOLDS | 1970057 | 3036 COLECTOR DE BARRA CON NIPLE 1" 04D 3/4"(18) INT=50 | 3036 BAR MANIFOLD WITH NIPPLE 1" 04D 3/4"(18) INT=50 | NR | 72.61 | 1 | 15
Catalogo Tarifa N. 1142 | 10. COLECTORES Y EQUIPOS DE DISTRIBUCIÓN | 10. MANIFOLDS | 1970058 | 3037 COLECTOR DE BARRA CON NIPLE 1"1/4 10D 3/4"(18) INT=50 | 3037 BAR MANIFOLD WITH NIPPLE 1"1/4 10D 3/4"(18) INT=50 | NR | 192.17 | 1 | 5
Catalogo Tarifa N. 1142 | 10. COLECTORES Y EQUIPOS DE DISTRIBUCIÓN | 10. MANIFOLDS | 1970059 | 3036 COLECTOR DE BARRA CON NIPLE 1" 06D 3/4"(18) INT=50 | 3036 BAR MANIFOLD WITH NIPPLE 1" 06D 3/4"(18) INT=50 | NR | 105.77 | 1 | 15
Catalogo Tarifa N. 1142 | 10. COLECTORES Y EQUIPOS DE DISTRIBUCIÓN | 10. MANIFOLDS | 1970060 | 1985 COLECTOR DE BARRA 3/4" 09D 1/2"H INT=50 | 1985 BAR MANIFOLD 3/4" 09D 1/2"F INT=50 | NR | 90.53 | 1 | 10
Catalogo Tarifa N. 1142 | 10. COLECTORES Y EQUIPOS DE DISTRIBUCIÓN | 10. MANIFOLDS | 1970061 | 3037 COLECTOR DE BARRA CON NIPLE 1"1/4 09D 3/4"(18) INT=50 | 3037 BAR MANIFOLD WITH NIPPLE 1"1/4 09D 3/4"(18) INT=50 | NR | 173.91 | 1 | 5
Catalogo Tarifa N. 1142 | 10. COLECTORES Y EQUIPOS DE DISTRIBUCIÓN | 10. MANIFOLDS | 1970062 | 3036 COLECTOR DE BARRA CON NIPLE 1" 07D 3/4"(18) INT=50 | 3036 BAR MANIFOLD WITH NIPPLE 1" 07D 3/4"(18) INT=50 | NR | 122.21 | 1 | 10
Catalogo Tarifa N. 1142 | 10. COLECTORES Y EQUIPOS DE DISTRIBUCIÓN | 10. MANIFOLDS | 1970063 | 3031 COLECTOR DE BARRA 1" 02D 1/2"H INT=50 AGUJERO DE 3/8" | 3031 BAR MANIFOLD 1" 02D 1/2"F INT=50 WITH 3/8" HOLE | NR | 23.18 | 1 | 45
Catalogo Tarifa N. 1142 | 10. COLECTORES Y EQUIPOS DE DISTRIBUCIÓN | 10. MANIFOLDS | 1970064 | 3036 COLECTOR DE BARRA CON NIPLE 1" 08D 3/4"(18) INT=50 | 3036 BAR MANIFOLD WITH NIPPLE 1" 08D 3/4"(18) INT=50 | NR | 138.84 | 1 | 10
Catalogo Tarifa N. 1142 | 10. COLECTORES Y EQUIPOS DE DISTRIBUCIÓN | 10. MANIFOLDS | 1970065 | 1976 COLECTOR DE BARRA 1" 03D 1/2"H INT=36 | 1976 BAR MANIFOLD 1" 03D 1/2"F INT=36 | NR | 28.17 | 1 | 40
Catalogo Tarifa N. 1142 | 10. COLECTORES Y EQUIPOS DE DISTRIBUCIÓN | 10. MANIFOLDS | 1970066 | 3032 COLECTOR DE BARRA 1"1/4 08D 1/2"H INT=50 AGUJERO DE 3/8" | 3032 BAR MANIFOLD 1"1/4 08D 1/2"F INT=50 WITH 3/8" HOLE | NR | 96.11 | 1 | 15
Catalogo Tarifa N. 1142 | 10. COLECTORES Y EQUIPOS DE DISTRIBUCIÓN | 10. MANIFOLDS | 1970067 | 3032 COLECTOR DE BARRA 1"1/4 06D 1/2"H INT=50 AGUJERO DE 3/8" | 3032 BAR MANIFOLD 1"1/4 06D 1/2"F INT=50 WITH 3/8" HOLE | NR | 73.21 | 1 | 15
Catalogo Tarifa N. 1142 | 10. COLECTORES Y EQUIPOS DE DISTRIBUCIÓN | 10. MANIFOLDS | 1970068 | 3037 COLECTOR DE BARRA CON NIPLE 1"1/4 03D 3/4"(18) INT=50 | 3037 BAR MANIFOLD WITH NIPPLE 1"1/4 03D 3/4"(18) INT=50 | NR | 61.81 | 1 | 15
Catalogo Tarifa N. 1142 | 10. COLECTORES Y EQUIPOS DE DISTRIBUCIÓN | 10. MANIFOLDS | 1970069 | 3036 COLECTOR DE BARRA CON NIPLE 1" 09D 3/4"(18) INT=50 | 3036 BAR MANIFOLD WITH NIPPLE 1" 09D 3/4"(18) INT=50 | NR | 154.17 | 1 | 8
Catalogo Tarifa N. 1142 | 10. COLECTORES Y EQUIPOS DE DISTRIBUCIÓN | 10. MANIFOLDS | 1970070 | 3030 COLECTOR DE BARRA 3/4" 03D 1/2"H INT=50 AGUJERO DE 3/8" | 3030 BAR MANIFOLD 3/4" 03D 1/2"F INT=50 WITH 3/8" HOLE | NR | 26.97 | 1 | 45
Catalogo Tarifa N. 1142 | 10. COLECTORES Y EQUIPOS DE DISTRIBUCIÓN | 10. MANIFOLDS | 1970071 | 3037 COLECTOR DE BARRA CON NIPLE 1"1/4 12D 3/4"(18) INT=50 | 3037 BAR MANIFOLD WITH NIPPLE 1"1/4 12D 3/4"(18) INT=50 | NR | 228.93 | 1 | 5
Catalogo Tarifa N. 1142 | 10. COLECTORES Y EQUIPOS DE DISTRIBUCIÓN | 10. MANIFOLDS | 1970072 | 3032 COLECTOR DE BARRA 1"1/4 07D 1/2"H INT=50 AGUJERO DE 3/8" | 3032 BAR MANIFOLD 1"1/4 07D 1/2"F INT=50 WITH 3/8" HOLE | NR | 86.7 | 1 | 15
Catalogo Tarifa N. 1142 | 10. COLECTORES Y EQUIPOS DE DISTRIBUCIÓN | 10. MANIFOLDS | 1970073 | 3031 COLECTOR DE BARRA 1" 12D 1/2"H INT=50 AGUJERO DE 3/8" | 3031 BAR MANIFOLD 1" 12D 1/2"F INT=50 WITH 3/8" HOLE | NR | 150.6 | 1 | 8
Catalogo Tarifa N. 1142 | 10. COLECTORES Y EQUIPOS DE DISTRIBUCIÓN | 10. MANIFOLDS | 1970074 | 1976 COLECTOR DE BARRA 1" 09D 1/2"H INT=36 | 1976 BAR MANIFOLD 1" 09D 1/2"F INT=36 | NR | 75.8 | 1 | 10
Catalogo Tarifa N. 1142 | 10. COLECTORES Y EQUIPOS DE DISTRIBUCIÓN | 10. MANIFOLDS | 1970075 | 3037 COLECTOR DE BARRA CON NIPLE 1"1/4 11D 3/4"(18) INT=50 | 3037 BAR MANIFOLD WITH NIPPLE 1"1/4 11D 3/4"(18) INT=50 | NR | 210.23 | 1 | 5
Catalogo Tarifa N. 1142 | 10. COLECTORES Y EQUIPOS DE DISTRIBUCIÓN | 10. MANIFOLDS | 1970076 | 3030 COLECTOR DE BARRA 3/4" 04D 1/2"H INT=50 AGUJERO DE 3/8" | 3030 BAR MANIFOLD 3/4" 04D 1/2"F INT=50 WITH 3/8" HOLE | NR | 37.32 | 1 | 30
Catalogo Tarifa N. 1142 | 10. COLECTORES Y EQUIPOS DE DISTRIBUCIÓN | 10. MANIFOLDS | 1970077 | 3036 COLECTOR DE BARRA CON NIPLE 1" 03D 3/4"(18) INT=50 | 3036 BAR MANIFOLD WITH NIPPLE 1" 03D 3/4"(18) INT=50 | NR | 54.91 | 1 | 20
Catalogo Tarifa N. 1142 | 10. COLECTORES Y EQUIPOS DE DISTRIBUCIÓN | 10. MANIFOLDS | 1970078 | 3031 COLECTOR DE BARRA 1" 10D 1/2"H INT=50 AGUJERO DE 3/8" | 3031 BAR MANIFOLD 1" 10D 1/2"F INT=50 WITH 3/8" HOLE | NR | 109.51 | 1 | 8
Catalogo Tarifa N. 1142 | 10. COLECTORES Y EQUIPOS DE DISTRIBUCIÓN | 10. MANIFOLDS | 1970079 | 1985 COLECTOR DE BARRA 3/4" 10D 1/2"H INT=50 | 1985 BAR MANIFOLD 3/4" 10D 1/2"F INT=50 | NR | 97.82 | 1 | 16
Catalogo Tarifa N. 1142 | 10. COLECTORES Y EQUIPOS DE DISTRIBUCIÓN | 10. MANIFOLDS | 1970080 | 1975 COLECTOR DE BARRA 3/4" 10D 1/2"H INT=36 | 1975 BAR MANIFOLD 3/4" 10D 1/2"F INT=36 | NR | 74.57 | 1 | 15
Catalogo Tarifa N. 1142 | 10. COLECTORES Y EQUIPOS DE DISTRIBUCIÓN | 10. MANIFOLDS | 1970081 | 3036 COLECTOR DE BARRA CON NIPLE 1" 02D 3/4"(18) INT=50 | 3036 BAR MANIFOLD WITH NIPPLE 1" 02D 3/4"(18) INT=50 | NR | 38.6 | 1 | 30
Catalogo Tarifa N. 1142 | 10. COLECTORES Y EQUIPOS DE DISTRIBUCIÓN | 10. MANIFOLDS | 1970082 | 3036 COLECTOR DE BARRA CON NIPLE 1" 11D 3/4"(18) INT=50 | 3036 BAR MANIFOLD WITH NIPPLE 1" 11D 3/4"(18) INT=50 | NR | 188.55 | 1 | 8
Catalogo Tarifa N. 1142 | 10. COLECTORES Y EQUIPOS DE DISTRIBUCIÓN | 10. MANIFOLDS | 1970083 | 3032 COLECTOR DE BARRA 1"1/4 05D 1/2"H INT=50 AGUJERO DE 3/8" | 3032 BAR MANIFOLD 1"1/4 05D 1/2"F INT=50 WITH 3/8" HOLE | NR | 59.7 | 1 | 12
Catalogo Tarifa N. 1142 | 10. COLECTORES Y EQUIPOS DE DISTRIBUCIÓN | 10. MANIFOLDS | 1970084 | 3031 COLECTOR DE BARRA 1" 11D 1/2"H INT=50 AGUJERO DE 3/8" | 3031 BAR MANIFOLD 1" 11D 1/2"F INT=50 WITH 3/8" HOLE | NR | 144.36 | 1 | 8
Catalogo Tarifa N. 1142 | 10. COLECTORES Y EQUIPOS DE DISTRIBUCIÓN | 10. MANIFOLDS | 1970085 | 3032 COLECTOR DE BARRA 1"1/4 04D 1/2"H INT=50 AGUJERO DE 3/8" | 3032 BAR MANIFOLD 1"1/4 04D 1/2"F INT=50 WITH 3/8" HOLE | NR | 48.94 | 1 | 12
Catalogo Tarifa N. 1142 | 10. COLECTORES Y EQUIPOS DE DISTRIBUCIÓN | 10. MANIFOLDS | 1970086 | 3037 COLECTOR DE BARRA CON NIPLE 1"1/4 02D 3/4"(18) INT=50 | 3037 BAR MANIFOLD WITH NIPPLE 1"1/4 02D 3/4"(18) INT=50 | NR | 46.76 | 1 | 15
Catalogo Tarifa N. 1142 | 10. COLECTORES Y EQUIPOS DE DISTRIBUCIÓN | 10. MANIFOLDS | 1970087 | 3030 COLECTOR DE BARRA 3/4" 05D 1/2"H INT=50 AGUJERO DE 3/8" | 3030 BAR MANIFOLD 3/4" 05D 1/2"F INT=50 WITH 3/8" HOLE | NR | 47.61 | 1 | 25
Catalogo Tarifa N. 1142 | 10. COLECTORES Y EQUIPOS DE DISTRIBUCIÓN | 10. MANIFOLDS | 1970088 | 1976 COLECTOR DE BARRA 1" 02D 1/2"H INT=36 | 1976 BAR MANIFOLD 1" 02D 1/2"F INT=36 | NR | 20.99 | 1 | 60
Catalogo Tarifa N. 1142 | 10. COLECTORES Y EQUIPOS DE DISTRIBUCIÓN | 10. MANIFOLDS | 1970089 | 3036 COLECTOR DE BARRA CON NIPLE 1" 10D 3/4"(18) INT=50 | 3036 BAR MANIFOLD WITH NIPPLE 1" 10D 3/4"(18) INT=50 | NR | 170.02 | 1 | 8
Catalogo Tarifa N. 1142 | 10. COLECTORES Y EQUIPOS DE DISTRIBUCIÓN | 10. MANIFOLDS | 1970090 | 3032 COLECTOR DE BARRA 1"1/4 09D 1/2"H INT=50 AGUJERO DE 3/8" | 3032 BAR MANIFOLD 1"1/4 09D 1/2"F INT=50 WITH 3/8" HOLE | NR | 109.62 | 1 | 5
Catalogo Tarifa N. 1142 | 10. COLECTORES Y EQUIPOS DE DISTRIBUCIÓN | 10. MANIFOLDS | 1970091 | 3036 COLECTOR DE BARRA CON NIPLE 1" 12D 3/4"(18) INT=50 | 3036 BAR MANIFOLD WITH NIPPLE 1" 12D 3/4"(18) INT=50 | NR | 203.76 | 1 | 8
Catalogo Tarifa N. 1142 | 10. COLECTORES Y EQUIPOS DE DISTRIBUCIÓN | 10. MANIFOLDS | 1970092 | 3030 COLECTOR DE BARRA 3/4" 06D 1/2"H INT=50 AGUJERO DE 3/8" | 3030 BAR MANIFOLD 3/4" 06D 1/2"F INT=50 WITH 3/8" HOLE | NR | 52.27 | 1 | 35
Catalogo Tarifa N. 1142 | 10. COLECTORES Y EQUIPOS DE DISTRIBUCIÓN | 10. MANIFOLDS | 1970093 | 1975 COLECTOR DE BARRA 3/4" 12D 1/2"H INT=36 | 1975 BAR MANIFOLD 3/4" 12D 1/2"F INT=36 | NR | 111.78 | 1 | 15
Catalogo Tarifa N. 1142 | 10. COLECTORES Y EQUIPOS DE DISTRIBUCIÓN | 10. MANIFOLDS | 1970094 | 3032 COLECTOR DE BARRA 1"1/4 03D 1/2"H INT=50 AGUJERO DE 3/8" | 3032 BAR MANIFOLD 1"1/4 03D 1/2"F INT=50 WITH 3/8" HOLE | NR | 39.46 | 1 | 20
Catalogo Tarifa N. 1142 | 10. COLECTORES Y EQUIPOS DE DISTRIBUCIÓN | 10. MANIFOLDS | 1970095 | 3032 COLECTOR DE BARRA 1"1/4 10D 1/2"H INT=50 AGUJERO DE 3/8" | 3032 BAR MANIFOLD 1"1/4 10D 1/2"F INT=50 WITH 3/8" HOLE | NR | 120.38 | 1 | 5
Catalogo Tarifa N. 1142 | 10. COLECTORES Y EQUIPOS DE DISTRIBUCIÓN | 10. MANIFOLDS | 1970096 | 1975 COLECTOR DE BARRA 3/4" 11D 1/2"H INT=36 | 1975 BAR MANIFOLD 3/4" 11D 1/2"F INT=36 | NR | 98.02 | 1 | 15
Catalogo Tarifa N. 1142 | 10. COLECTORES Y EQUIPOS DE DISTRIBUCIÓN | 10. MANIFOLDS | 1970097 | 1975 COLECTOR DE BARRA 3/4" 09D 1/2"H INT=36 | 1975 BAR MANIFOLD 3/4" 09D 1/2"F INT=36 | NR | 71.41 | 1 | 20
Catalogo Tarifa N. 1142 | 10. COLECTORES Y EQUIPOS DE DISTRIBUCIÓN | 10. MANIFOLDS | 1970098 | 3032 COLECTOR DE BARRA 1"1/4 12D 1/2"H INT=50 AGUJERO DE 3/8" | 3032 BAR MANIFOLD 1"1/4 12D 1/2"F INT=50 WITH 3/8" HOLE | NR | 172.91 | 1 | 5
Catalogo Tarifa N. 1142 | 10. COLECTORES Y EQUIPOS DE DISTRIBUCIÓN | 10. MANIFOLDS | 1970099 | 3030 COLECTOR DE BARRA 3/4" 09D 1/2"H INT=50 AGUJERO DE 3/8" | 3030 BAR MANIFOLD 3/4" 09D 1/2"F INT=50 WITH 3/8" HOLE | NR | 91.89 | 1 | 10
Catalogo Tarifa N. 1142 | 10. COLECTORES Y EQUIPOS DE DISTRIBUCIÓN | 10. MANIFOLDS | 1970100 | 3030 COLECTOR DE BARRA 3/4" 08D 1/2"H INT=50 AGUJERO DE 3/8" | 3030 BAR MANIFOLD 3/4" 08D 1/2"F INT=50 WITH 3/8" HOLE | NR | 71.23 | 1 | 15
Catalogo Tarifa N. 1142 | 10. COLECTORES Y EQUIPOS DE DISTRIBUCIÓN | 10. MANIFOLDS | 1970101 | 3030 COLECTOR DE BARRA 3/4" 07D 1/2"H INT=50 AGUJERO DE 3/8" | 3030 BAR MANIFOLD 3/4" 07D 1/2"F INT=50 WITH 3/8" HOLE | NR | 62.41 | 1 | 15
Catalogo Tarifa N. 1142 | 10. COLECTORES Y EQUIPOS DE DISTRIBUCIÓN | 10. MANIFOLDS | 1970102 | 3032 COLECTOR DE BARRA 1"1/4 02D 1/2"H INT=50 AGUJERO DE 3/8" | 3032 BAR MANIFOLD 1"1/4 02D 1/2"F INT=50 WITH 3/8" HOLE | NR | 28.63 | 1 | 30
Catalogo Tarifa N. 1142 | 10. COLECTORES Y EQUIPOS DE DISTRIBUCIÓN | 10. MANIFOLDS | 1970103 | 1985 COLECTOR DE BARRA 3/4" 12D 1/2"H INT=50 | 1985 BAR MANIFOLD 3/4" 12D 1/2"F INT=50 | NR | 132.86 | 1 | 10
Catalogo Tarifa N. 1142 | 10. COLECTORES Y EQUIPOS DE DISTRIBUCIÓN | 10. MANIFOLDS | 1970104 | 1985 COLECTOR DE BARRA 3/4" 11D 1/2"H INT=50 | 1985 BAR MANIFOLD 3/4" 11D 1/2"F INT=50 | NR | 123.94 | 1 | 20
Catalogo Tarifa N. 1142 | 10. COLECTORES Y EQUIPOS DE DISTRIBUCIÓN | 10. MANIFOLDS | 1970105 | 1976 COLECTOR DE BARRA 1" 12D 1/2"H INT=36 | 1976 BAR MANIFOLD 1" 12D 1/2"F INT=36 | NR | 115.28 | 1 | 10
Catalogo Tarifa N. 1142 | 10. COLECTORES Y EQUIPOS DE DISTRIBUCIÓN | 10. MANIFOLDS | 1970106 | 1976 COLECTOR DE BARRA 1" 11D 1/2"H INT=36 | 1976 BAR MANIFOLD 1" 11D 1/2"F INT=36 | NR | 106.43 | 1 | 10
Catalogo Tarifa N. 1142 | 10. COLECTORES Y EQUIPOS DE DISTRIBUCIÓN | 10. MANIFOLDS | 1970107 | 3030 COLECTOR DE BARRA 3/4" 10D 1/2"H INT=50 AGUJERO DE 3/8" | 3030 BAR MANIFOLD 3/4" 10D 1/2"F INT=50 WITH 3/8" HOLE | NR | 99.2 | 1 | 25
Catalogo Tarifa N. 1142 | 10. COLECTORES Y EQUIPOS DE DISTRIBUCIÓN | 10. MANIFOLDS | 1970108 | 3032 COLECTOR DE BARRA 1"1/4 11D 1/2"H INT=50 AGUJERO DE 3/8" | 3032 BAR MANIFOLD 1"1/4 11D 1/2"F INT=50 WITH 3/8" HOLE | NR | 159.5 | 1 | 5
Catalogo Tarifa N. 1142 | 10. COLECTORES Y EQUIPOS DE DISTRIBUCIÓN | 10. MANIFOLDS | 1970168 | 1988 COLECTOR DE BARRA 2" 02D 1"H INT=100 | 1988 BAR MANIFOLD 2" 02D 1"F INT=100 | NR | 116.38 | 1 | 5
Catalogo Tarifa N. 1142 | 10. COLECTORES Y EQUIPOS DE DISTRIBUCIÓN | 10. MANIFOLDS | 1970169 | 1988 COLECTOR DE BARRA 2" 03D 1"H INT=100 | 1988 BAR MANIFOLD 2" 03D 1"F INT=100 | NR | 170.19 | 1 | 4
Catalogo Tarifa N. 1142 | 10. COLECTORES Y EQUIPOS DE DISTRIBUCIÓN | 10. MANIFOLDS | 1970170 | 1988 COLECTOR DE BARRA 2" 04D 1"H INT=100 | 1988 BAR MANIFOLD 2" 04D 1"F INT=100 | NR | 224.43 | 1 | 4
Catalogo Tarifa N. 1142 | 10. COLECTORES Y EQUIPOS DE DISTRIBUCIÓN | 10. MANIFOLDS | 1970171 | 1988 COLECTOR DE BARRA 2" 05D 1"H INT=100 | 1988 BAR MANIFOLD 2" 05D 1"F INT=100 | NR | 273.67 | 1 | 3
Catalogo Tarifa N. 1142 | 10. COLECTORES Y EQUIPOS DE DISTRIBUCIÓN | 10. MANIFOLDS | 1970172 | 1988 COLECTOR DE BARRA 2" 06D 1"H INT=100 | 1988 BAR MANIFOLD 2" 06D 1"F INT=100 | NR | 325.43 | 1 | 3
Catalogo Tarifa N. 1142 | 10. COLECTORES Y EQUIPOS DE DISTRIBUCIÓN | 10. MANIFOLDS | 1970173 | 1989 COLECTOR DE BARRA 2" 02D 1"H INT=100 AGUJERO DE 1/2" | 1989 BAR MANIFOLD 2" 02D 1"F INT=100 WITH 1/2" HOLE | NR | 120.08 | 1 | 5
Catalogo Tarifa N. 1142 | 10. COLECTORES Y EQUIPOS DE DISTRIBUCIÓN | 10. MANIFOLDS | 1970174 | 1989 COLECTOR DE BARRA 2" 03D 1"H INT=100 AGUJERO DE 1/2" | 1989 BAR MANIFOLD 2" 03D 1"F INT=100 WITH 1/2" HOLE | NR | 173.91 | 1 | 4
Catalogo Tarifa N. 1142 | 10. COLECTORES Y EQUIPOS DE DISTRIBUCIÓN | 10. MANIFOLDS | 1970175 | 1989 COLECTOR DE BARRA 2" 04D 1"H INT=100 AGUJERO DE 1/2" | 1989 BAR MANIFOLD 2" 04D 1"F INT=100 WITH 1/2" HOLE | NR | 228.18 | 1 | 4
Catalogo Tarifa N. 1142 | 10. COLECTORES Y EQUIPOS DE DISTRIBUCIÓN | 10. MANIFOLDS | 1970176 | 1989 COLECTOR DE BARRA 2" 05D 1"H INT=100 AGUJERO DE 1/2" | 1989 BAR MANIFOLD 2" 05D 1"F INT=100 WITH 1/2" HOLE | NR | 277.42 | 1 | 3
Catalogo Tarifa N. 1142 | 10. COLECTORES Y EQUIPOS DE DISTRIBUCIÓN | 10. MANIFOLDS | 1970177 | 1989 COLECTOR DE BARRA 2" 06D 1"H INT=100 AGUJERO DE 1/2" | 1989 BAR MANIFOLD 2" 06D 1"F INT=100 WITH 1/2" HOLE | NR | 331.14 | 1 | 3
Catalogo Tarifa N. 1142 | 10. COLECTORES Y EQUIPOS DE DISTRIBUCIÓN | 10. MANIFOLDS | 2130003 | 2138 VÁLVULA DE ESFERA NI MOTORIZADA ENVÍO COLECTORES 3/4" 230VAC - 5 HILOS 2 VÍAS | 2138 NICKEL-PLATED BALL VALVE MOTORIZED M/F 3/4" 230VAC - 5 WIRE 2 WAYS | NR | 183.65 | 1 | 14
Catalogo Tarifa N. 1142 | 10. COLECTORES Y EQUIPOS DE DISTRIBUCIÓN | 10. MANIFOLDS | 2130007 | 2138 VÁLVULA DE ESFERA NI MOTORIZADA ENVÍO COLECTORES 1" 230VAC - 5 HILOS 2 VÍAS | 2138 NICKEL-PLATED BALL VALVE MOTORIZED M/F 1" 230VAC - 5 WIRE 2 WAYS | NR | 210.1 | 1 | 14
Catalogo Tarifa N. 1142 | 10. COLECTORES Y EQUIPOS DE DISTRIBUCIÓN | 10. MANIFOLDS | 2130009 | 2134 VÁLVULA DE ESFERA NI MOTORIZADA VÁLVULA DE DESVIACIÓN 3/4" 230VAC - 5 HILOS 3 VÍAS | 2134 NICKEL-PLATED BALL VALVE MOTORIZED SWITCH 3/4" 230VAC - 5 WIRE 3 WAYS | NR | 245.86 | 1 | 4
Catalogo Tarifa N. 1142 | 10. COLECTORES Y EQUIPOS DE DISTRIBUCIÓN | 10. MANIFOLDS | 2130011 | 2133 VÁLVULA DE ESFERA NI MOTORIZADA ENVÍO COLECTORES 3/4" 230VAC - 5 HILOS | 2133 NICKEL-PLATED BALL VALVE MOTORIZED M/M 3/4" 230VAC - 5 WIRE | NR | 192.9 | 1 | 14
Catalogo Tarifa N. 1142 | 10. COLECTORES Y EQUIPOS DE DISTRIBUCIÓN | 10. MANIFOLDS | 2130013 | 2136 VÁLVULA DE ESFERA NI MOTORIZADA BY-PASS 4 VÍAS 3/4" 230VAC - 5 HILOS | 2136 NICKEL-PLATED BALL VALVE MOTORIZED 4-WAY BYPASS 3/4" 230VAC - 5 WIRE | NR | 263.13 | 1 | 4
Catalogo Tarifa N. 1142 | 10. COLECTORES Y EQUIPOS DE DISTRIBUCIÓN | 10. MANIFOLDS | 2130015 | 2137 VÁLVULA DE ESFERA NI MOTORIZADA BY-PASS 3 VÍAS 1" 230VAC - 5 HILOS | 2137 NICKEL-PLATED BALL VALVE MOTORIZED 3-WAY BYPASS 1" 230VAC - 5 WIRE | NR | 252.41 | 1 | 4
Catalogo Tarifa N. 1142 | 10. COLECTORES Y EQUIPOS DE DISTRIBUCIÓN | 10. MANIFOLDS | 2130016 | 2133 VÁLVULA DE ESFERA NI MOTORIZADA ENVÍO COLECTORES 1" 230VAC - 5 HILOS | 2133 NICKEL-PLATED BALL VALVE MOTORIZED M/M 1" 230VAC - 5 WIRE | NR | 222.48 | 1 | 14
Catalogo Tarifa N. 1142 | 10. COLECTORES Y EQUIPOS DE DISTRIBUCIÓN | 10. MANIFOLDS | 2130018 | 2134 VÁLVULA DE ESFERA NI MOTORIZADA VÁLVULA DE DESVIACIÓN 1" 230VAC - 5 HILOS 3 VÍAS | 2134 NICKEL-PLATED BALL VALVE MOTORIZED SWITCH 1" 230VAC - 5 WIRE 3 WAYS | NR | 279.41 | 1 | 4
Catalogo Tarifa N. 1142 | 10. COLECTORES Y EQUIPOS DE DISTRIBUCIÓN | 10. MANIFOLDS | 2130019 | 2138 VÁLVULA DE ESFERA NI MOTORIZADA ENVÍO COLECTORES 1"1/4 230VAC - 5 HILOS 2 VÍAS | 2138 NICKEL-PLATED BALL VALVE MOTORIZED M/F 1"1/4 230VAC - 5 WIRE 2 WAYS | NR | 242.42 | 1 | 14
Catalogo Tarifa N. 1142 | 10. COLECTORES Y EQUIPOS DE DISTRIBUCIÓN | 10. MANIFOLDS | 2130020 | 2138 VÁLVULA DE ESFERA NI MOTORIZADA ENVÍO COLECTORES 1/2" 230VAC - 5 HILOS 2 VÍAS | 2138 NICKEL-PLATED BALL VALVE MOTORIZED M/F 1/2" 230VAC - 5 WIRE 2 WAYS | NR | 170.52 | 1 | 14
Catalogo Tarifa N. 1142 | 10. COLECTORES Y EQUIPOS DE DISTRIBUCIÓN | 10. MANIFOLDS | 2130021 | 2137 VÁLVULA DE ESFERA NI MOTORIZADA BY-PASS 3 VÍAS 3/4" 230VAC - 5 HILOS | 2137 NICKEL-PLATED BALL VALVE MOTORIZED 3-WAY BYPASS 3/4" 230VAC - 5 WIRE | NR | 226.88 | 1 | 4
Catalogo Tarifa N. 1142 | 10. COLECTORES Y EQUIPOS DE DISTRIBUCIÓN | 10. MANIFOLDS | 2130024 | 9535 SERVOMOTOR VÁLVULA MOTORIZADA RECTA 230VAC - 5 HILOS | 9535 SERVOMOTOR FOR STRAIGHT MOTORIZED VALVE 230VAC - 5 WIRE | NR | 153.96 | 1 | 8
Catalogo Tarifa N. 1142 | 10. COLECTORES Y EQUIPOS DE DISTRIBUCIÓN | 10. MANIFOLDS | 2130025 | 9537 SERVOMOTOR VÁLVULA MOTORIZADA DE DESVIACIÓN 230VAC - 5 HILOS | 9537 SERVOMOTOR FOR MOTORIZED SWITCH VALVE 230VAC - 5 WIRE | NR | 158.15 | 1 | 8
Catalogo Tarifa N. 1142 | 10. COLECTORES Y EQUIPOS DE DISTRIBUCIÓN | 10. MANIFOLDS | 2130028 | 2136 VÁLVULA DE ESFERA NI MOTORIZADA BY-PASS 4 VÍAS 1" 230VAC - 5 HILOS | 2136 NICKEL-PLATED BALL VALVE MOTORIZED 4-WAY BYPASS 1" 230VAC - 5 WIRE | NR | 293.15 | 1 | 4
Catalogo Tarifa N. 1142 | 10. COLECTORES Y EQUIPOS DE DISTRIBUCIÓN | 10. MANIFOLDS | 2130030 | 9536 SERVOMOTOR VÁLVULA MOTORIZADA DE BY-PASS 230VAC - 5 HILOS | 9536 SERVOMOTOR FOR MOTORIZED BY-PASS VALVE 230VAC - 5 WIRE | NR | 188.29 | 1 | 8
Catalogo Tarifa N. 1142 | 10. COLECTORES Y EQUIPOS DE DISTRIBUCIÓN | 10. MANIFOLDS | 2130031 | 9537 SERVOMOTOR VÁLVULA MOTORIZADA DE DESVIACIÓN 24VAC - 5 HILOS | 9537 SERVOMOTOR FOR MOTORIZED SWITCH VALVE 24VAC - 5 WIRE | NR | 211.89 | 1 | 8
Catalogo Tarifa N. 1142 | 10. COLECTORES Y EQUIPOS DE DISTRIBUCIÓN | 10. MANIFOLDS | 2130037 | 9536 SERVOMOTOR VÁLVULA MOTORIZADA DE BY-PASS 24VAC - 5 HILOS | 9536 SERVOMOTOR FOR MOTORIZED BY-PASS VALVE 24VAC - 5 WIRE | NR | 208.7 | 1 | 8
Catalogo Tarifa N. 1142 | 10. COLECTORES Y EQUIPOS DE DISTRIBUCIÓN | 10. MANIFOLDS | 2130072 | 9535 SERVOMOTOR VÁLVULA MOTORIZADA RECTA 24VAC - 5 HILOS | 9535 SERVOMOTOR FOR STRAIGHT MOTORIZED VALVE 24VAC - 5 WIRE | NR | 170.16 | 1 | 8
Catalogo Tarifa N. 1142 | 10. COLECTORES Y EQUIPOS DE DISTRIBUCIÓN | 10. MANIFOLDS | 2130104 | 2139 VÁLVULA DE ESFERA NI MOTORIZADA HEMBRA FEMENINA ISO5211 SIN SERVOMOTOR 1/2" | 2139 NICKEL-PLATED BALL VALVE MOTORIZED FEMALE-FEMALE ISO5211 WITHOUT SERVOMOTOR 1/2" | NR | 24.19 | 15 | 60
Catalogo Tarifa N. 1142 | 10. COLECTORES Y EQUIPOS DE DISTRIBUCIÓN | 10. MANIFOLDS | 2130107 | 2139 VÁLVULA DE ESFERA NI MOTORIZADA HEMBRA FEMENINA ISO5211 SIN SERVOMOTOR 3/4" | 2139 NICKEL-PLATED BALL VALVE MOTORIZED FEMALE-FEMALE ISO5211 WITHOUT SERVOMOTOR 3/4" | NR | 31.21 | 10 | 40
Catalogo Tarifa N. 1142 | 10. COLECTORES Y EQUIPOS DE DISTRIBUCIÓN | 10. MANIFOLDS | 2130108 | 2139 VÁLVULA DE ESFERA NI MOTORIZADA HEMBRA FEMENINA ISO5211 SIN SERVOMOTOR 1" | 2139 NICKEL-PLATED BALL VALVE MOTORIZED FEMALE-FEMALE ISO5211 WITHOUT SERVOMOTOR 1" | NR | 43.85 | 7 | 28
Catalogo Tarifa N. 1142 | 10. COLECTORES Y EQUIPOS DE DISTRIBUCIÓN | 10. MANIFOLDS | 2130125 | 2137PDC VÁLVULA DE ESFERA NI MOTORIZADA BYPASS PARA BOMBA DE CALOR, 3 VÍAS 3/4" 230VAC - 5 HILOS | 2137PDC NICKEL-PLATED BALL VALVE MOTORIZED BYPASS FOR HEAT PUMP, 3-WAY 3/4" 230VAC - 5 WIRE | NR | 229.37 | 1 | 4
Catalogo Tarifa N. 1142 | 10. COLECTORES Y EQUIPOS DE DISTRIBUCIÓN | 10. MANIFOLDS | 2130126 | 2137PDC VÁLVULA DE ESFERA NI MOTORIZADA BYPASS PARA BOMBA DE CALOR, 3 VÍAS 1" 230VAC - 5 HILOS | 2137PDC NICKEL-PLATED BALL VALVE MOTORIZED BYPASS FOR HEAT PUMP, 3-WAY 1" 230VAC - 5 WIRE | NR | 262.5 | 1 | 4
Catalogo Tarifa N. 1142 | 10. COLECTORES Y EQUIPOS DE DISTRIBUCIÓN | 10. MANIFOLDS | 3030001 | 3040 COLECTOR DE BARRA CAUDALÍMETRO 1" 04D 3/4"(18) INT=50 | 3040 BAR MANIFOLD WITH FLOW-METER 1" 04D 3/4"(18) INT=50 | NR | 170.75 | 1 | 6
Catalogo Tarifa N. 1142 | 10. COLECTORES Y EQUIPOS DE DISTRIBUCIÓN | 10. MANIFOLDS | 3030002 | 3040 COLECTOR DE BARRA CAUDALÍMETRO 1" 03D 3/4"(18) INT=50 | 3040 BAR MANIFOLD WITH FLOW-METER 1" 03D 3/4"(18) INT=50 | NR | 129.02 | 1 | 10
Catalogo Tarifa N. 1142 | 10. COLECTORES Y EQUIPOS DE DISTRIBUCIÓN | 10. MANIFOLDS | 3030003 | 3040 COLECTOR DE BARRA CAUDALÍMETRO 1" 02D 3/4"(18) INT=50 | 3040 BAR MANIFOLD WITH FLOW-METER 1" 02D 3/4"(18) INT=50 | NR | 88.67 | 1 | 10
Catalogo Tarifa N. 1142 | 10. COLECTORES Y EQUIPOS DE DISTRIBUCIÓN | 10. MANIFOLDS | 3030004 | 3040 COLECTOR DE BARRA CAUDALÍMETRO 1" 05D 3/4"(18) INT=50 | 3040 BAR MANIFOLD WITH FLOW-METER 1" 05D 3/4"(18) INT=50 | NR | 210.4 | 1 | 6
Catalogo Tarifa N. 1142 | 10. COLECTORES Y EQUIPOS DE DISTRIBUCIÓN | 10. MANIFOLDS | 3030005 | 3040 COLECTOR DE BARRA CAUDALÍMETRO 1" 06D 3/4"(18) INT=50 | 3040 BAR MANIFOLD WITH FLOW-METER 1" 06D 3/4"(18) INT=50 | NR | 252.91 | 1 | 6
Catalogo Tarifa N. 1142 | 10. COLECTORES Y EQUIPOS DE DISTRIBUCIÓN | 10. MANIFOLDS | 3030006 | 3040 COLECTOR DE BARRA CAUDALÍMETRO 1" 08D 3/4"(18) INT=50 | 3040 BAR MANIFOLD WITH FLOW-METER 1" 08D 3/4"(18) INT=50 | NR | 338.78 | 1 | 6
Catalogo Tarifa N. 1142 | 10. COLECTORES Y EQUIPOS DE DISTRIBUCIÓN | 10. MANIFOLDS | 3030007 | 3040 COLECTOR DE BARRA CAUDALÍMETRO 1" 07D 3/4"(18) INT=50 | 3040 BAR MANIFOLD WITH FLOW-METER 1" 07D 3/4"(18) INT=50 | NR | 296.24 | 1 | 6
Catalogo Tarifa N. 1142 | 10. COLECTORES Y EQUIPOS DE DISTRIBUCIÓN | 10. MANIFOLDS | 3030009 | 3039 COLECTOR DE BARRA LLAVE CORTE COLECTORES 1" 08D 3/4"(18) INT=50 | 3039 BAR MANIFOLD WITH TERMOSTATIZ KNOB 1" 08D 3/4"(18) INT=50 | NR | 252.51 | 1 | 6
Catalogo Tarifa N. 1142 | 10. COLECTORES Y EQUIPOS DE DISTRIBUCIÓN | 10. MANIFOLDS | 3030011 | 3039 COLECTOR DE BARRA LLAVE CORTE COLECTORES 1" 10D 3/4"(18) INT=50 | 3039 BAR MANIFOLD WITH TERMOSTATIZ KNOB 1" 10D 3/4"(18) INT=50 | NR | 314.75 | 1 | 5
Catalogo Tarifa N. 1142 | 10. COLECTORES Y EQUIPOS DE DISTRIBUCIÓN | 10. MANIFOLDS | 3030012 | 3039 COLECTOR DE BARRA LLAVE CORTE COLECTORES 1" 05D 3/4"(18) INT=50 | 3039 BAR MANIFOLD WITH TERMOSTATIZ KNOB 1" 05D 3/4"(18) INT=50 | NR | 157.71 | 1 | 6
Catalogo Tarifa N. 1142 | 10. COLECTORES Y EQUIPOS DE DISTRIBUCIÓN | 10. MANIFOLDS | 3030014 | 3039 COLECTOR DE BARRA LLAVE CORTE COLECTORES 1" 03D 3/4"(18) INT=50 | 3039 BAR MANIFOLD WITH TERMOSTATIZ KNOB 1" 03D 3/4"(18) INT=50 | NR | 97.02 | 1 | 10
Catalogo Tarifa N. 1142 | 10. COLECTORES Y EQUIPOS DE DISTRIBUCIÓN | 10. MANIFOLDS | 3030015 | 3039 COLECTOR DE BARRA LLAVE CORTE COLECTORES 1" 06D 3/4"(18) INT=50 | 3039 BAR MANIFOLD WITH TERMOSTATIZ KNOB 1" 06D 3/4"(18) INT=50 | NR | 189.46 | 1 | 6
Catalogo Tarifa N. 1142 | 10. COLECTORES Y EQUIPOS DE DISTRIBUCIÓN | 10. MANIFOLDS | 3030016 | 3040 COLECTOR DE BARRA CAUDALÍMETRO 1" 10D 3/4"(18) INT=50 | 3040 BAR MANIFOLD WITH FLOW-METER 1" 10D 3/4"(18) INT=50 | NR | 421.69 | 1 | 5
Catalogo Tarifa N. 1142 | 10. COLECTORES Y EQUIPOS DE DISTRIBUCIÓN | 10. MANIFOLDS | 3030019 | 3042 COLECTOR DE BARRA DETENTOR MEM. MECÁNICA 1" 03D 3/4"(18) INT=50 | 3042 BAR MANIFOLD WITH MECHANICAL MEM. HEAD SCREW 1" 03D 3/4"(18) INT=50 | NR | 89.76 | 1 | 10
Catalogo Tarifa N. 1142 | 10. COLECTORES Y EQUIPOS DE DISTRIBUCIÓN | 10. MANIFOLDS | 3030023 | 3042 COLECTOR DE BARRA DETENTOR MEM. MECÁNICA 1" 07D 3/4"(18) INT=50 | 3042 BAR MANIFOLD WITH MECHANICAL MEM. HEAD SCREW 1" 07D 3/4"(18) INT=50 | NR | 206.89 | 1 | 6
Catalogo Tarifa N. 1142 | 10. COLECTORES Y EQUIPOS DE DISTRIBUCIÓN | 10. MANIFOLDS | 3030024 | 3039 COLECTOR DE BARRA LLAVE CORTE COLECTORES 1" 02D 3/4"(18) INT=50 | 3039 BAR MANIFOLD WITH TERMOSTATIZ KNOB 1" 02D 3/4"(18) INT=50 | NR | 66.87 | 1 | 10
Catalogo Tarifa N. 1142 | 10. COLECTORES Y EQUIPOS DE DISTRIBUCIÓN | 10. MANIFOLDS | 3030025 | 3042 COLECTOR DE BARRA DETENTOR MEM. MECÁNICA 1" 06D 3/4"(18) INT=50 | 3042 BAR MANIFOLD WITH MECHANICAL MEM. HEAD SCREW 1" 06D 3/4"(18) INT=50 | NR | 176.66 | 1 | 6
Catalogo Tarifa N. 1142 | 10. COLECTORES Y EQUIPOS DE DISTRIBUCIÓN | 10. MANIFOLDS | 3030027 | 3039 COLECTOR DE BARRA LLAVE CORTE COLECTORES 1" 04D 3/4"(18) INT=50 | 3039 BAR MANIFOLD WITH TERMOSTATIZ KNOB 1" 04D 3/4"(18) INT=50 | NR | 128.15 | 1 | 6
Catalogo Tarifa N. 1142 | 10. COLECTORES Y EQUIPOS DE DISTRIBUCIÓN | 10. MANIFOLDS | 3030028 | 3042 COLECTOR DE BARRA DETENTOR MEM. MECÁNICA 1" 02D 3/4"(18) INT=50 | 3042 BAR MANIFOLD WITH MECHANICAL MEM. HEAD SCREW 1" 02D 3/4"(18) INT=50 | NR | 62.44 | 1 | 10
Catalogo Tarifa N. 1142 | 10. COLECTORES Y EQUIPOS DE DISTRIBUCIÓN | 10. MANIFOLDS | 3030029 | 3039 COLECTOR DE BARRA LLAVE CORTE COLECTORES 1" 07D 3/4"(18) INT=50 | 3039 BAR MANIFOLD WITH TERMOSTATIZ KNOB 1" 07D 3/4"(18) INT=50 | NR | 222.45 | 1 | 6
Catalogo Tarifa N. 1142 | 10. COLECTORES Y EQUIPOS DE DISTRIBUCIÓN | 10. MANIFOLDS | 3030030 | 3039 COLECTOR DE BARRA LLAVE CORTE COLECTORES 1" 09D 3/4"(18) INT=50 | 3039 BAR MANIFOLD WITH TERMOSTATIZ KNOB 1" 09D 3/4"(18) INT=50 | NR | 284.91 | 1 | 5
Catalogo Tarifa N. 1142 | 10. COLECTORES Y EQUIPOS DE DISTRIBUCIÓN | 10. MANIFOLDS | 3030031 | 3039 COLECTOR DE BARRA LLAVE CORTE COLECTORES 1" 11D 3/4"(18) INT=50 | 3039 BAR MANIFOLD WITH TERMOSTATIZ KNOB 1" 11D 3/4"(18) INT=50 | NR | 385 | 1 | 5
Catalogo Tarifa N. 1142 | 10. COLECTORES Y EQUIPOS DE DISTRIBUCIÓN | 10. MANIFOLDS | 3030032 | 3039 COLECTOR DE BARRA LLAVE CORTE COLECTORES 1" 12D 3/4"(18) INT=50 | 3039 BAR MANIFOLD WITH TERMOSTATIZ KNOB 1" 12D 3/4"(18) INT=50 | NR | 423.94 | 1 | 3
Catalogo Tarifa N. 1142 | 10. COLECTORES Y EQUIPOS DE DISTRIBUCIÓN | 10. MANIFOLDS | 3030039 | 3040 COLECTOR DE BARRA CAUDALÍMETRO 1" 09D 3/4"(18) INT=50 | 3040 BAR MANIFOLD WITH FLOW-METER 1" 09D 3/4"(18) INT=50 | NR | 378.94 | 1 | 5
Catalogo Tarifa N. 1142 | 10. COLECTORES Y EQUIPOS DE DISTRIBUCIÓN | 10. MANIFOLDS | 3030040 | 3040 COLECTOR DE BARRA CAUDALÍMETRO 1" 11D 3/4"(18) INT=50 | 3040 BAR MANIFOLD WITH FLOW-METER 1" 11D 3/4"(18) INT=50 | NR | 502.29 | 1 | 5
Catalogo Tarifa N. 1142 | 10. COLECTORES Y EQUIPOS DE DISTRIBUCIÓN | 10. MANIFOLDS | 3030041 | 3040 COLECTOR DE BARRA CAUDALÍMETRO 1" 12D 3/4"(18) INT=50 | 3040 BAR MANIFOLD WITH FLOW-METER 1" 12D 3/4"(18) INT=50 | NR | 551.54 | 1 | 3
Catalogo Tarifa N. 1142 | 10. COLECTORES Y EQUIPOS DE DISTRIBUCIÓN | 10. MANIFOLDS | 3030049 | 3042 COLECTOR DE BARRA DETENTOR MEM. MECÁNICA 1" 04D 3/4"(18) INT=50 | 3042 BAR MANIFOLD WITH MECHANICAL MEM. HEAD SCREW 1" 04D 3/4"(18) INT=50 | NR | 118.4 | 1 | 6
Catalogo Tarifa N. 1142 | 10. COLECTORES Y EQUIPOS DE DISTRIBUCIÓN | 10. MANIFOLDS | 3030050 | 3042 COLECTOR DE BARRA DETENTOR MEM. MECÁNICA 1" 05D 3/4"(18) INT=50 | 3042 BAR MANIFOLD WITH MECHANICAL MEM. HEAD SCREW 1" 05D 3/4"(18) INT=50 | NR | 145.06 | 1 | 6
Catalogo Tarifa N. 1142 | 10. COLECTORES Y EQUIPOS DE DISTRIBUCIÓN | 10. MANIFOLDS | 3030051 | 3042 COLECTOR DE BARRA DETENTOR MEM. MECÁNICA 1" 08D 3/4"(18) INT=50 | 3042 BAR MANIFOLD WITH MECHANICAL MEM. HEAD SCREW 1" 08D 3/4"(18) INT=50 | NR | 234.19 | 1 | 6
Catalogo Tarifa N. 1142 | 10. COLECTORES Y EQUIPOS DE DISTRIBUCIÓN | 10. MANIFOLDS | 3030052 | 3042 COLECTOR DE BARRA DETENTOR MEM. MECÁNICA 1" 09D 3/4"(18) INT=50 | 3042 BAR MANIFOLD WITH MECHANICAL MEM. HEAD SCREW 1" 09D 3/4"(18) INT=50 | NR | 261.33 | 1 | 5
Catalogo Tarifa N. 1142 | 10. COLECTORES Y EQUIPOS DE DISTRIBUCIÓN | 10. MANIFOLDS | 3030053 | 3042 COLECTOR DE BARRA DETENTOR MEM. MECÁNICA 1" 10D 3/4"(18) INT=50 | 3042 BAR MANIFOLD WITH MECHANICAL MEM. HEAD SCREW 1" 10D 3/4"(18) INT=50 | NR | 290.95 | 1 | 5
Catalogo Tarifa N. 1142 | 10. COLECTORES Y EQUIPOS DE DISTRIBUCIÓN | 10. MANIFOLDS | 3030054 | 3042 COLECTOR DE BARRA DETENTOR MEM. MECÁNICA 1" 11D 3/4"(18) INT=50 | 3042 BAR MANIFOLD WITH MECHANICAL MEM. HEAD SCREW 1" 11D 3/4"(18) INT=50 | NR | 358.49 | 1 | 5
Catalogo Tarifa N. 1142 | 10. COLECTORES Y EQUIPOS DE DISTRIBUCIÓN | 10. MANIFOLDS | 3030055 | 3042 COLECTOR DE BARRA DETENTOR MEM. MECÁNICA 1" 12D 3/4"(18) INT=50 | 3042 BAR MANIFOLD WITH MECHANICAL MEM. HEAD SCREW 1" 12D 3/4"(18) INT=50 | NR | 394.66 | 1 | 3
Catalogo Tarifa N. 1142 | 10. COLECTORES Y EQUIPOS DE DISTRIBUCIÓN | 10. MANIFOLDS | 3040007 | 3033 COLECTOR LINEARE (5+1D)FRÍO/(4D)CAL CONEX 24X19 FIL(18) SUPERPUESTOS EN CAJA 3/4" INT=36 | 3033 LINEAR MANIF DISTR (5+1D)COLD/(4D)HOT OUTLET 24X19 THREAD (18) PLACED OVER IN BOX 3/4" INT=36 | NR | 261.47 | 1 | 1
Catalogo Tarifa N. 1142 | 10. COLECTORES Y EQUIPOS DE DISTRIBUCIÓN | 10. MANIFOLDS | 3040008 | 3035 COLECTOR LINEARE (5+1D)FRÍO/(4D)CALIENTE CONEXIÓN 24X19 FIL(18) EN LÍNEA EN CAJA 3/4" INT=36 | 3035 LINEAR MANIF DISTR (5+1D)COLD/(4D)HOT OUTLET 24X19 THREAD (18) IN LINE IN BOX 3/4" INT=36 | NR | 261.47 | 1 | 1
Catalogo Tarifa N. 1142 | 10. COLECTORES Y EQUIPOS DE DISTRIBUCIÓN | 10. MANIFOLDS | 3040009 | 3047 COLECTOR FLOOR CAUDALÍMETRO 1" 04D 3/4"(18) INT=50 | 3047 FLOOR MANIFOLD WITH FLOW-METER 1" 04D 3/4"(18) INT=50 | NR | 130.35 | 1 | 6
Catalogo Tarifa N. 1142 | 10. COLECTORES Y EQUIPOS DE DISTRIBUCIÓN | 10. MANIFOLDS | 3040010 | 3046 COLECTOR FLOOR LLAVE CORTE COLECTORES 1" 04D 3/4"(18) INT=50 | 3046 FLOOR MANIFOLD WITH TERMOSTATIZ KNOB 1" 04D 3/4"(18) INT=50 | NR | 90.27 | 1 | 6
Catalogo Tarifa N. 1142 | 10. COLECTORES Y EQUIPOS DE DISTRIBUCIÓN | 10. MANIFOLDS | 3040011 | 3046 COLECTOR FLOOR LLAVE CORTE COLECTORES 1" 03D 3/4"(18) INT=50 | 3046 FLOOR MANIFOLD WITH TERMOSTATIZ KNOB 1" 03D 3/4"(18) INT=50 | NR | 68.95 | 1 | 10
Catalogo Tarifa N. 1142 | 10. COLECTORES Y EQUIPOS DE DISTRIBUCIÓN | 10. MANIFOLDS | 3040012 | 3047 COLECTOR FLOOR CAUDALÍMETRO 1" 03D 3/4"(18) INT=50 | 3047 FLOOR MANIFOLD WITH FLOW-METER 1" 03D 3/4"(18) INT=50 | NR | 99.07 | 1 | 10
Catalogo Tarifa N. 1142 | 10. COLECTORES Y EQUIPOS DE DISTRIBUCIÓN | 10. MANIFOLDS | 3040013 | 3048 COLECTOR FLOOR DETENTOR MEM. MECÁNICA 1" 04D 3/4"(18) INT=50 | 3048 FLOOR MANIFOLD WITH MECHANICAL MEM. HEAD SCREW 1" 04D 3/4"(18) INT=50 | NR | 86.15 | 1 | 6
Catalogo Tarifa N. 1142 | 10. COLECTORES Y EQUIPOS DE DISTRIBUCIÓN | 10. MANIFOLDS | 3040014 | 3048 COLECTOR FLOOR DETENTOR MEM. MECÁNICA 1" 03D 3/4"(18) INT=50 | 3048 FLOOR MANIFOLD WITH MECHANICAL MEM. HEAD SCREW 1" 03D 3/4"(18) INT=50 | NR | 65.91 | 1 | 10
Catalogo Tarifa N. 1142 | 10. COLECTORES Y EQUIPOS DE DISTRIBUCIÓN | 10. MANIFOLDS | 3040015 | 3046 COLECTOR FLOOR LLAVE CORTE COLECTORES 1" 02D 3/4"(18) INT=50 | 3046 FLOOR MANIFOLD WITH TERMOSTATIZ KNOB 1" 02D 3/4"(18) INT=50 | NR | 46.46 | 1 | 10
Catalogo Tarifa N. 1142 | 10. COLECTORES Y EQUIPOS DE DISTRIBUCIÓN | 10. MANIFOLDS | 3040016 | 3048 COLECTOR FLOOR DETENTOR MEM. MECÁNICA 1" 02D 3/4"(18) INT=50 | 3048 FLOOR MANIFOLD WITH MECHANICAL MEM. HEAD SCREW 1" 02D 3/4"(18) INT=50 | NR | 44.42 | 1 | 10
Catalogo Tarifa N. 1142 | 10. COLECTORES Y EQUIPOS DE DISTRIBUCIÓN | 10. MANIFOLDS | 3040017 | 3047 COLECTOR FLOOR CAUDALÍMETRO 1" 02D 3/4"(18) INT=50 | 3047 FLOOR MANIFOLD WITH FLOW-METER 1" 02D 3/4"(18) INT=50 | NR | 66.55 | 1 | 10
Catalogo Tarifa N. 1142 | 10. COLECTORES Y EQUIPOS DE DISTRIBUCIÓN | 10. MANIFOLDS | 3040027 | 3053 COLECTOR INDUSTRIAL FLOOR CON ROSCAS DE CIERRE 1"1/2 02D 1"(26,5) INT=65 | 3053 INDUSTRIAL FLOOR MANIFOLD WITH MANUAL BALANCING SCREWS 1"1/2 02D 1"(26,5) INT=65 | NR | 166.14 | 1 | 10
Catalogo Tarifa N. 1142 | 10. COLECTORES Y EQUIPOS DE DISTRIBUCIÓN | 10. MANIFOLDS | 3040028 | 3053 COLECTOR INDUSTRIAL FLOOR CON ROSCAS DE CIERRE 1"1/2 03D 1"(26,5) INT=65 | 3053 INDUSTRIAL FLOOR MANIFOLD WITH MANUAL BALANCING SCREWS 1"1/2 03D 1"(26,5) INT=65 | NR | 217.5 | 1 | 10
Catalogo Tarifa N. 1142 | 10. COLECTORES Y EQUIPOS DE DISTRIBUCIÓN | 10. MANIFOLDS | 3040029 | 3054 COLECTOR INDUSTRIAL FLOOR CON TAPONES 1"1/2 02D 1"(26,5) INT=65 | 3054 INDUSTRIAL FLOOR MANIFOLD WITH CAP 1"1/2 02D 1"(26,5) INT=65 | NR | 125.29 | 1 | 10
Catalogo Tarifa N. 1142 | 10. COLECTORES Y EQUIPOS DE DISTRIBUCIÓN | 10. MANIFOLDS | 3040030 | 3054 COLECTOR INDUSTRIAL FLOOR CON TAPONES 1"1/2 03D 1"(26,5) INT=65 | 3054 INDUSTRIAL FLOOR MANIFOLD WITH CAP 1"1/2 03D 1"(26,5) INT=65 | NR | 156.19 | 1 | 10
Catalogo Tarifa N. 1142 | 10. COLECTORES Y EQUIPOS DE DISTRIBUCIÓN | 10. MANIFOLDS | 3040133 | 3046 COLECTOR FLOOR LLAVE CORTE COLECTORES 1"1/4 02D 3/4"(18) INT=50 | 3046 FLOOR MANIFOLD WITH TERMOSTATIZ KNOB 1"1/4 02D 3/4"(18) INT=50 | NR | 63.9 | 1 | 10
Catalogo Tarifa N. 1142 | 10. COLECTORES Y EQUIPOS DE DISTRIBUCIÓN | 10. MANIFOLDS | 3040134 | 3046 COLECTOR FLOOR LLAVE CORTE COLECTORES 1"1/4 03D 3/4"(18) INT=50 | 3046 FLOOR MANIFOLD WITH TERMOSTATIZ KNOB 1"1/4 03D 3/4"(18) INT=50 | NR | 94.71 | 1 | 10
Catalogo Tarifa N. 1142 | 10. COLECTORES Y EQUIPOS DE DISTRIBUCIÓN | 10. MANIFOLDS | 3040135 | 3046 COLECTOR FLOOR LLAVE CORTE COLECTORES 1"1/4 04D 3/4"(18) INT=50 | 3046 FLOOR MANIFOLD WITH TERMOSTATIZ KNOB 1"1/4 04D 3/4"(18) INT=50 | NR | 123.11 | 1 | 6
Catalogo Tarifa N. 1142 | 10. COLECTORES Y EQUIPOS DE DISTRIBUCIÓN | 10. MANIFOLDS | 3040136 | 3047 COLECTOR FLOOR CAUDALÍMETRO 1"1/4 02D 3/4"(18) INT=50 | 3047 FLOOR MANIFOLD WITH FLOW-METER 1"1/4 02D 3/4"(18) INT=50 | NR | 91.34 | 1 | 10
Catalogo Tarifa N. 1142 | 10. COLECTORES Y EQUIPOS DE DISTRIBUCIÓN | 10. MANIFOLDS | 3040137 | 3047 COLECTOR FLOOR CAUDALÍMETRO 1"1/4 03D 3/4"(18) INT=50 | 3047 FLOOR MANIFOLD WITH FLOW-METER 1"1/4 03D 3/4"(18) INT=50 | NR | 132.3 | 1 | 10
Catalogo Tarifa N. 1142 | 10. COLECTORES Y EQUIPOS DE DISTRIBUCIÓN | 10. MANIFOLDS | 3040138 | 3047 COLECTOR FLOOR CAUDALÍMETRO 1"1/4 04D 3/4"(18) INT=50 | 3047 FLOOR MANIFOLD WITH FLOW-METER 1"1/4 04D 3/4"(18) INT=50 | NR | 182.86 | 1 | 6
Catalogo Tarifa N. 1142 | 10. COLECTORES Y EQUIPOS DE DISTRIBUCIÓN | 10. MANIFOLDS | 3040139 | 3048 COLECTOR FLOOR DETENTOR MEM. MECÁNICA 1"1/4 02D 3/4"(18) INT=50 | 3048 FLOOR MANIFOLD WITH MECHANICAL MEM. HEAD SCREW 1"1/4 02D 3/4"(18) INT=50 | NR | 62.07 | 1 | 10
Catalogo Tarifa N. 1142 | 10. COLECTORES Y EQUIPOS DE DISTRIBUCIÓN | 10. MANIFOLDS | 3040140 | 3048 COLECTOR FLOOR DETENTOR MEM. MECÁNICA 1"1/4 03D 3/4"(18) INT=50 | 3048 FLOOR MANIFOLD WITH MECHANICAL MEM. HEAD SCREW 1"1/4 03D 3/4"(18) INT=50 | NR | 91.74 | 1 | 10
Catalogo Tarifa N. 1142 | 10. COLECTORES Y EQUIPOS DE DISTRIBUCIÓN | 10. MANIFOLDS | 3040141 | 3048 COLECTOR FLOOR DETENTOR MEM. MECÁNICA 1"1/4 04D 3/4"(18) INT=50 | 3048 FLOOR MANIFOLD WITH MECHANICAL MEM. HEAD SCREW 1"1/4 04D 3/4"(18) INT=50 | NR | 119.64 | 1 | 6
Catalogo Tarifa N. 1142 | 10. COLECTORES Y EQUIPOS DE DISTRIBUCIÓN | 10. MANIFOLDS | 3040152 | 3023 COLECTOR LINEARE (3D)FRÍO/(3D)CAL CONEX 24X19 FIL(18) SUPERPUESTOS EN CAJA 3/4" INT=36 | 3023 LINEAR MANIF DISTR (3D)COLD/(3D)HOT OUTLET 24X19 THREAD (18) PLACED OVER IN BOX 3/4" INT=36 | NR | 231.45 | 1 | 1
Catalogo Tarifa N. 1142 | 10. COLECTORES Y EQUIPOS DE DISTRIBUCIÓN | 10. MANIFOLDS | 3040155 | 3055 COLECTOR INDUSTRIAL FLOOR LLAVE CORTE COLECTORES 1"1/2 02D 1"(26,5) INT=65 | 3055 INDUSTRIAL FLOOR MANIFOLD WITH TERMOSTATIZ KNOB 1"1/2 02D 1"(26,5) INT=65 | NR | 169.73 | 1 | 10
Catalogo Tarifa N. 1142 | 10. COLECTORES Y EQUIPOS DE DISTRIBUCIÓN | 10. MANIFOLDS | 3040156 | 3055 COLECTOR INDUSTRIAL FLOOR LLAVE CORTE COLECTORES 1"1/2 03D 1"(26,5) INT=65 | 3055 INDUSTRIAL FLOOR MANIFOLD WITH TERMOSTATIZ KNOB 1"1/2 03D 1"(26,5) INT=65 | NR | 222.63 | 1 | 10
Catalogo Tarifa N. 1142 | 10. COLECTORES Y EQUIPOS DE DISTRIBUCIÓN | 10. MANIFOLDS | 3850063 | 3049SKIT KIT DE FIJACIÓN EN CAJA COLECTOR FLOOR 1" | 3049SKIT FIXTURE KIT IN BOX FOR FLOOR MANIFOLD 1" | NR | 18.18 | 1 | 5
Catalogo Tarifa N. 1142 | 10. COLECTORES Y EQUIPOS DE DISTRIBUCIÓN | 10. MANIFOLDS | 4710058 | 1552FD RACOR RECTO M/M CR GENÉRICA 24X19-1/2" ASIENTO PLANO | 1552FD CHROME-PLATED MALE/MALE STRAIGHT FITTING GENERAL 24X19-1/2" FLAT SEAT | NR | 8.31 | 10 | 200
Catalogo Tarifa N. 1142 | 10. COLECTORES Y EQUIPOS DE DISTRIBUCIÓN | 10. MANIFOLDS | 4710061 | 1552FD RACOR RECTO M/M GENÉRICA 24X19-1/2" ASIENTO PLANO | 1552FD MALE/MALE STRAIGHT FITTING GENERAL 24X19-1/2" FLAT SEAT | NR | 6.45 | 10 | 100
Catalogo Tarifa N. 1142 | 10. COLECTORES Y EQUIPOS DE DISTRIBUCIÓN | 10. MANIFOLDS | 5570686 | 1915RISOL CUBIERTA DE AISLAMIENTO COLECTOR 1"1/4 03D INT=65 | 1915RISOL INSULATION BOX MANIFOLD 1"1/4 03D INT=65 | NR | 33.68 | 1 | 2
Catalogo Tarifa N. 1142 | 10. COLECTORES Y EQUIPOS DE DISTRIBUCIÓN | 10. MANIFOLDS | 5570687 | 1915RISOL CUBIERTA DE AISLAMIENTO COLECTOR 1"1/4 04D INT=65 | 1915RISOL INSULATION BOX MANIFOLD 1"1/4 04D INT=65 | NR | 39.27 | 1 | 2
Catalogo Tarifa N. 1142 | 10. COLECTORES Y EQUIPOS DE DISTRIBUCIÓN | 10. MANIFOLDS | 5570688 | 1885ISOL CUBIERTA DE AISLAMIENTO COLECTOR 1"1/4 02D INT=50 | 1885ISOL INSULATION BOX MANIFOLD 1"1/4 02D INT=50 | NR | 26.03 | 1 | 4
Catalogo Tarifa N. 1142 | 10. COLECTORES Y EQUIPOS DE DISTRIBUCIÓN | 10. MANIFOLDS | 5570689 | 1885ISOL CUBIERTA DE AISLAMIENTO COLECTOR 1"1/4 03D INT=50 | 1885ISOL INSULATION BOX MANIFOLD 1"1/4 03D INT=50 | NR | 31.81 | 1 | 2
Catalogo Tarifa N. 1142 | 10. COLECTORES Y EQUIPOS DE DISTRIBUCIÓN | 10. MANIFOLDS | 5570690 | 1885ISOL CUBIERTA DE AISLAMIENTO COLECTOR 1"1/4 04D INT=50 | 1885ISOL INSULATION BOX MANIFOLD 1"1/4 04D INT=50 | NR | 36.17 | 1 | 2
Catalogo Tarifa N. 1142 | 11. VÁLVULAS Y ACCESORIOS PARA RADIADORES | 11. RADIATOR VALVES | 0760002 | 1829Z PAREJA DE SOPORTE GALVANIZADOS PARA RADIADOR | 1829Z COUPLE OF SUPPORT BRACKETS GALVANIZED FOR RADIATOR | NR | 2.87 | 25 | 100
Catalogo Tarifa N. 1142 | 11. VÁLVULAS Y ACCESORIOS PARA RADIADORES | 11. RADIATOR VALVES | 1440035 | 1635C ADAPTADOR CR BRILLANTE TUBO MULT Ø 16 2,0 SOBRE CONEX. 1/2"(16) | 1635C GLOSSY CHROME-PLATED ADAPTER MULTI-LAYER PIPE Ø 16 2,0 ON ATT. 1/2"(16) | NR | 7.08 | 10 | 300
Catalogo Tarifa N. 1142 | 11. VÁLVULAS Y ACCESORIOS PARA RADIADORES | 11. RADIATOR VALVES | 1440050 | 1240C TUERCA CR BRILLANTE + ANILLO DE FIJACIÓN WBLOCK TUBO CU Ø 12 SOBRE CONEX. 1/2"(16) | 1240C CHROME-PLATED GLOSSY NUT+WBLOCK COMPRESSION RING CU PIPE Ø 12 ON ATT. 1/2"(16) | NR | 6.41 | 10 | 400
Catalogo Tarifa N. 1142 | 11. VÁLVULAS Y ACCESORIOS PARA RADIADORES | 11. RADIATOR VALVES | 1440065 | 1635C ADAPTADOR CR BRILLANTE TUBO MULT Ø 14 2,0 SOBRE CONEX. 1/2"(16) | 1635C GLOSSY CHROME-PLATED ADAPTER MULTI-LAYER PIPE Ø 14 2,0 ON ATT. 1/2"(16) | NR | 7.71 | 10 | 350
Catalogo Tarifa N. 1142 | 11. VÁLVULAS Y ACCESORIOS PARA RADIADORES | 11. RADIATOR VALVES | 1440066 | 1240C TUERCA CR BRILLANTE + ANILLO DE FIJACIÓN WBLOCK TUBO CU Ø 15 SOBRE CONEX. 1/2"(16) | 1240C CHROME-PLATED GLOSSY NUT+WBLOCK COMPRESSION RING CU PIPE Ø 15 ON ATT. 1/2"(16) | NR | 6.41 | 10 | 400
Catalogo Tarifa N. 1142 | 11. VÁLVULAS Y ACCESORIOS PARA RADIADORES | 11. RADIATOR VALVES | 1440067 | 1240C TUERCA CR BRILLANTE + ANILLO DE FIJACIÓN WBLOCK TUBO CU Ø 14 SOBRE CONEX. 1/2"(16) | 1240C CHROME-PLATED GLOSSY NUT+WBLOCK COMPRESSION RING CU PIPE Ø 14 ON ATT. 1/2"(16) | NR | 6.35 | 10 | 400
Catalogo Tarifa N. 1142 | 11. VÁLVULAS Y ACCESORIOS PARA RADIADORES | 11. RADIATOR VALVES | 1440079 | 1635C ADAPTADOR CR BRILLANTE TUBO MULT Ø 16 2,25 SOBRE CONEX. 1/2"(16) | 1635C GLOSSY CHROME-PLATED ADAPTER MULTI-LAYER PIPE Ø 16 2,25 ON ATT. 1/2"(16) | NR | 7.77 | 10 | 300
Catalogo Tarifa N. 1142 | 11. VÁLVULAS Y ACCESORIOS PARA RADIADORES | 11. RADIATOR VALVES | 1440084 | 1240C TUERCA CR BRILLANTE + ANILLO DE FIJACIÓN WBLOCK TUBO CU Ø 10 SOBRE CONEX. 1/2"(16) | 1240C CHROME-PLATED GLOSSY NUT+WBLOCK COMPRESSION RING CU PIPE Ø 10 ON ATT. 1/2"(16) | NR | 6.57 | 10 | 400
Catalogo Tarifa N. 1142 | 11. VÁLVULAS Y ACCESORIOS PARA RADIADORES | 11. RADIATOR VALVES | 1980006 | 3351 VÁLVULA DE PURGA DE AIRE NI RADIADORES CON JUNTA 1/2" | 3351 NICKEL-PLATED AIR VENT VALVE FOR RADIATORS WITH PRE-SEAL 1/2" | NR | 3.61 | 10 | 500
Catalogo Tarifa N. 1142 | 11. VÁLVULAS Y ACCESORIOS PARA RADIADORES | 11. RADIATOR VALVES | 1980008 | 3351 VÁLVULA DE PURGA DE AIRE NI RADIADORES CON JUNTA 3/8" | 3351 NICKEL-PLATED AIR VENT VALVE FOR RADIATORS WITH PRE-SEAL 3/8" | NR | 2.5 | 10 | 500
Catalogo Tarifa N. 1142 | 11. VÁLVULAS Y ACCESORIOS PARA RADIADORES | 11. RADIATOR VALVES | 1980010 | 3351 VÁLVULA DE PURGA DE AIRE NI RADIADORES CON JUNTA 1/4" | 3351 NICKEL-PLATED AIR VENT VALVE FOR RADIATORS WITH PRE-SEAL 1/4" | NR | 2.1 | 10 | 500
Catalogo Tarifa N. 1142 | 11. VÁLVULAS Y ACCESORIOS PARA RADIADORES | 11. RADIATOR VALVES | 1980015 | 3350 VÁLVULA DE PURGA DE AIRE NI RADIADORES 3/8" | 3350 NICKEL-PLATED AIR VENT VALVE FOR RADIATORS 3/8" | NR | 2.05 | 10 | 500
Catalogo Tarifa N. 1142 | 11. VÁLVULAS Y ACCESORIOS PARA RADIADORES | 11. RADIATOR VALVES | 1980016 | 3350 VÁLVULA DE PURGA DE AIRE NI RADIADORES 1/2" | 3350 NICKEL-PLATED AIR VENT VALVE FOR RADIATORS 1/2" | NR | 3.27 | 10 | 500
Catalogo Tarifa N. 1142 | 11. VÁLVULAS Y ACCESORIOS PARA RADIADORES | 11. RADIATOR VALVES | 1980018 | 3352 VÁLVULA DE PURGA DE AIRE NI RADIADORES CON RANURA DESTORNILLADOR 1/2" | 3352 NICKEL-PLATED AIR VENT VALVE FOR RADIATORS WITH SCREW-DRIVER CUT 1/2" | NR | 2.98 | 10 | 500
Catalogo Tarifa N. 1142 | 11. VÁLVULAS Y ACCESORIOS PARA RADIADORES | 11. RADIATOR VALVES | 1980020 | 3350 VÁLVULA DE PURGA DE AIRE NI RADIADORES 1/4" | 3350 NICKEL-PLATED AIR VENT VALVE FOR RADIATORS 1/4" | NR | 1.64 | 10 | 500
Catalogo Tarifa N. 1142 | 11. VÁLVULAS Y ACCESORIOS PARA RADIADORES | 11. RADIATOR VALVES | 1980021 | 3350 VÁLVULA DE PURGA DE AIRE NI RADIADORES 1/8" | 3350 NICKEL-PLATED AIR VENT VALVE FOR RADIATORS 1/8" | NR | 1.42 | 10 | 500
Catalogo Tarifa N. 1142 | 11. VÁLVULAS Y ACCESORIOS PARA RADIADORES | 11. RADIATOR VALVES | 1980047 | 3352 VÁLVULA DE PURGA DE AIRE NI RADIADORES CON RANURA DESTORNILLADOR 3/8" | 3352 NICKEL-PLATED AIR VENT VALVE FOR RADIATORS WITH SCREW-DRIVER CUT 3/8" | NR | 2.83 | 10 | 500
Catalogo Tarifa N. 1142 | 11. VÁLVULAS Y ACCESORIOS PARA RADIADORES | 11. RADIATOR VALVES | 1980049 | 3352 VÁLVULA DE PURGA DE AIRE NI RADIADORES CON RANURA DESTORNILLADOR 1/4" | 3352 NICKEL-PLATED AIR VENT VALVE FOR RADIATORS WITH SCREW-DRIVER CUT 1/4" | NR | 2.67 | 10 | 500
Catalogo Tarifa N. 1142 | 11. VÁLVULAS Y ACCESORIOS PARA RADIADORES | 11. RADIATOR VALVES | 3230001 | 3236EXCEL DETENTOR EN ESCUADRA NI "EXCEL" PARA RADIADORES 1/2" CON. G1/2"F | 3236EXCEL NICKEL-PLATED 90° LOCKSHIELD "EXCEL" FOR RADIATORS 1/2" ATT. G1/2"F | NR | 8.91 | 10 | 60
Catalogo Tarifa N. 1142 | 11. VÁLVULAS Y ACCESORIOS PARA RADIADORES | 11. RADIATOR VALVES | 3230002 | 3231EXCEL DETENTOR EN ESCUADRA NI "EXCEL" PARA RADIADORES 1/2" CON. 1/2"(16) | 3231EXCEL NICKEL-PLATED 90° LOCKSHIELD "EXCEL" FOR RADIATORS 1/2" ATT. 1/2"(16) | NR | 8.87 | 10 | 60
Catalogo Tarifa N. 1142 | 11. VÁLVULAS Y ACCESORIOS PARA RADIADORES | 11. RADIATOR VALVES | 3230003 | 3235EXCEL DETENTOR RECTO NI "EXCEL" PARA RADIADORES 1/2" CON. G1/2"F | 3235EXCEL NICKEL-PLATED STRAIGHT LOCKSHIELD "EXCEL" FOR RADIATORS 1/2" ATT. G1/2"F | NR | 10.03 | 10 | 60
Catalogo Tarifa N. 1142 | 11. VÁLVULAS Y ACCESORIOS PARA RADIADORES | 11. RADIATOR VALVES | 3230004 | 3231EXCEL DETENTOR EN ESCUADRA NI "EXCEL" PARA RADIADORES 3/8" CON. 1/2"(16) | 3231EXCEL NICKEL-PLATED 90° LOCKSHIELD "EXCEL" FOR RADIATORS 3/8" ATT. 1/2"(16) | NR | 8.9 | 10 | 60
Catalogo Tarifa N. 1142 | 11. VÁLVULAS Y ACCESORIOS PARA RADIADORES | 11. RADIATOR VALVES | 3230005 | 3231EXCEL DETENTOR EN ESCUADRA NI "EXCEL" JUNTA RADIADORES 3/8" CON. 1/2"(16) | 3231EXCEL NICKEL-PLATED 90° LOCKSHIELD "EXCEL" WITH PRE-SEAL FOR RADIATORS 3/8" ATT. 1/2"(16) | NR | 9.9 | 10 | 60
Catalogo Tarifa N. 1142 | 11. VÁLVULAS Y ACCESORIOS PARA RADIADORES | 11. RADIATOR VALVES | 3230006 | 3231EXCEL DETENTOR EN ESCUADRA NI "EXCEL" JUNTA RADIADORES 1/2" CON. 1/2"(16) | 3231EXCEL NICKEL-PLATED 90° LOCKSHIELD "EXCEL" WITH PRE-SEAL FOR RADIATORS 1/2" ATT. 1/2"(16) | NR | 9.71 | 10 | 60
Catalogo Tarifa N. 1142 | 11. VÁLVULAS Y ACCESORIOS PARA RADIADORES | 11. RADIATOR VALVES | 3230007 | 3230EXCEL DETENTOR RECTO NI "EXCEL" PARA RADIADORES 1/2" CON. 1/2"(16) | 3230EXCEL NICKEL-PLATED STRAIGHT LOCKSHIELD "EXCEL" FOR RADIATORS 1/2" ATT. 1/2"(16) | NR | 9.8 | 10 | 60
Catalogo Tarifa N. 1142 | 11. VÁLVULAS Y ACCESORIOS PARA RADIADORES | 11. RADIATOR VALVES | 3230008 | 3236EXCEL DETENTOR EN ESCUADRA NI "EXCEL" JUNTA RADIADORES 1/2" CON. G1/2"F | 3236EXCEL NICKEL-PLATED 90° LOCKSHIELD "EXCEL" WITH PRE-SEAL FOR RADIATORS 1/2" ATT. G1/2"F | NR | 9.78 | 10 | 60
Catalogo Tarifa N. 1142 | 11. VÁLVULAS Y ACCESORIOS PARA RADIADORES | 11. RADIATOR VALVES | 3230009 | 3236EXCEL DETENTOR EN ESCUADRA NI "EXCEL" PARA RADIADORES 3/8" CON. G3/8"F | 3236EXCEL NICKEL-PLATED 90° LOCKSHIELD "EXCEL" FOR RADIATORS 3/8" ATT. G3/8"F | NR | 9.71 | 10 | 60
Catalogo Tarifa N. 1142 | 11. VÁLVULAS Y ACCESORIOS PARA RADIADORES | 11. RADIATOR VALVES | 3230010 | 3235EXCEL DETENTOR RECTO NI "EXCEL" PARA RADIADORES 3/8" CON. G3/8"F | 3235EXCEL NICKEL-PLATED STRAIGHT LOCKSHIELD "EXCEL" FOR RADIATORS 3/8" ATT. G3/8"F | NR | 11.17 | 10 | 60
Catalogo Tarifa N. 1142 | 11. VÁLVULAS Y ACCESORIOS PARA RADIADORES | 11. RADIATOR VALVES | 3230011 | 3230EXCEL DETENTOR RECTO CR "EXCEL" PARA RADIADORES 1/2" CON. 24X19(18) | 3230EXCEL CHROME-PLATED STRAIGHT LOCKSHIELD "EXCEL" FOR RADIATORS 1/2" ATT. 24X19(18) | NR | 12.68 | 1 | 60
Catalogo Tarifa N. 1142 | 11. VÁLVULAS Y ACCESORIOS PARA RADIADORES | 11. RADIATOR VALVES | 3230012 | 3230EXCEL DETENTOR RECTO NI "EXCEL" PARA RADIADORES 3/8" CON. 1/2"(16) | 3230EXCEL NICKEL-PLATED STRAIGHT LOCKSHIELD "EXCEL" FOR RADIATORS 3/8" ATT. 1/2"(16) | NR | 10.25 | 10 | 60
Catalogo Tarifa N. 1142 | 11. VÁLVULAS Y ACCESORIOS PARA RADIADORES | 11. RADIATOR VALVES | 3230013 | 3236EXCEL DETENTOR EN ESCUADRA NI "EXCEL" PARA RADIADORES 3/4" CON. G3/4"F | 3236EXCEL NICKEL-PLATED 90° LOCKSHIELD "EXCEL" FOR RADIATORS 3/4" ATT. G3/4"F | NR | 20.11 | 10 | 60
Catalogo Tarifa N. 1142 | 11. VÁLVULAS Y ACCESORIOS PARA RADIADORES | 11. RADIATOR VALVES | 3230014 | 3235EXCEL DETENTOR RECTO NI "EXCEL" PARA RADIADORES 3/4" CON. G3/4"F | 3235EXCEL NICKEL-PLATED STRAIGHT LOCKSHIELD "EXCEL" FOR RADIATORS 3/4" ATT. G3/4"F | NR | 22.67 | 10 | 60
Catalogo Tarifa N. 1142 | 11. VÁLVULAS Y ACCESORIOS PARA RADIADORES | 11. RADIATOR VALVES | 3230015 | 3230EXCEL DETENTOR RECTO NI "EXCEL" JUNTA RADIADORES 3/8" CON. 1/2"(16) | 3230EXCEL NICKEL-PLATED STRAIGHT LOCKSHIELD "EXCEL" WITH PRE-SEAL FOR RADIATORS 3/8" ATT. 1/2"(16) | NR | 11.25 | 10 | 60
Catalogo Tarifa N. 1142 | 11. VÁLVULAS Y ACCESORIOS PARA RADIADORES | 11. RADIATOR VALVES | 3230016 | 3235EXCEL DETENTOR RECTO NI "EXCEL" JUNTA RADIADORES 1/2" CON. G1/2"F | 3235EXCEL NICKEL-PLATED STRAIGHT LOCKSHIELD "EXCEL" WITH PRE-SEAL FOR RADIATORS 1/2" ATT. G1/2"F | NR | 10.89 | 10 | 60
Catalogo Tarifa N. 1142 | 11. VÁLVULAS Y ACCESORIOS PARA RADIADORES | 11. RADIATOR VALVES | 3230017 | 3231EXCEL DETENTOR EN ESCUADRA CR "EXCEL" PARA RADIADORES 1/2" CON. 24X19(18) | 3231EXCEL CHROME-PLATED 90° LOCKSHIELD "EXCEL" FOR RADIATORS 1/2" ATT. 24X19(18) | NR | 12.03 | 1 | 60
Catalogo Tarifa N. 1142 | 11. VÁLVULAS Y ACCESORIOS PARA RADIADORES | 11. RADIATOR VALVES | 3230018 | 3235EXCEL DETENTOR RECTO NI "EXCEL" JUNTA RADIADORES 3/4" CON. G3/4"F | 3235EXCEL NICKEL-PLATED STRAIGHT LOCKSHIELD "EXCEL" WITH PRE-SEAL FOR RADIATORS 3/4" ATT. G3/4"F | NR | 23.82 | 10 | 60
Catalogo Tarifa N. 1142 | 11. VÁLVULAS Y ACCESORIOS PARA RADIADORES | 11. RADIATOR VALVES | 3230019 | 3230EXCEL DETENTOR RECTO NI "EXCEL" JUNTA RADIADORES 1/2" CON. 1/2"(16) | 3230EXCEL NICKEL-PLATED STRAIGHT LOCKSHIELD "EXCEL" WITH PRE-SEAL FOR RADIATORS 1/2" ATT. 1/2"(16) | NR | 10.67 | 10 | 60
Catalogo Tarifa N. 1142 | 11. VÁLVULAS Y ACCESORIOS PARA RADIADORES | 11. RADIATOR VALVES | 3230023 | 3236EXCEL DETENTOR EN ESCUADRA NI "EXCEL" JUNTA RADIADORES 3/4" CON. G3/4"F | 3236EXCEL NICKEL-PLATED 90° LOCKSHIELD "EXCEL" WITH PRE-SEAL FOR RADIATORS 3/4" ATT. G3/4"F | NR | 21.26 | 10 | 60
Catalogo Tarifa N. 1142 | 11. VÁLVULAS Y ACCESORIOS PARA RADIADORES | 11. RADIATOR VALVES | 3230024 | 3230EXCEL DETENTOR RECTO CR "EXCEL" JUNTA RADIADORES 1/2" CON. 24X19(18) | 3230EXCEL CHROME-PLATED STRAIGHT LOCKSHIELD "EXCEL" WITH PRE-SEAL FOR RADIATORS 1/2" ATT. 24X19(18) | NR | 13.55 | 1 | 60
Catalogo Tarifa N. 1142 | 11. VÁLVULAS Y ACCESORIOS PARA RADIADORES | 11. RADIATOR VALVES | 3230026 | 3231EXCEL DETENTOR EN ESCUADRA CR "EXCEL" JUNTA RADIADORES 1/2" CON. 24X19(18) | 3231EXCEL CHROME-PLATED 90° LOCKSHIELD "EXCEL" WITH PRE-SEAL FOR RADIATORS 1/2" ATT. 24X19(18) | NR | 12.89 | 1 | 60
Catalogo Tarifa N. 1142 | 11. VÁLVULAS Y ACCESORIOS PARA RADIADORES | 11. RADIATOR VALVES | 3230038 | 3233EXCEL DETENTOR EN ESCUADRA NI "EXCEL" PARA RADIADORES TUBO CU DE SOLDAR Ø15 X 1/2" | 3233EXCEL NICKEL-PLATED 90° LOCKSHIELD "EXCEL" FOR RADIATORS CU SOLDERING PIPE Ø15 X 1/2" | NR | 8.91 | 10 | 60
Catalogo Tarifa N. 1142 | 11. VÁLVULAS Y ACCESORIOS PARA RADIADORES | 11. RADIATOR VALVES | 3230041 | 3236EXCEL DETENTOR EN ESCUADRA NI "EXCEL" JUNTA RADIADORES 3/8" CON. G3/8"F | 3236EXCEL NICKEL-PLATED 90° LOCKSHIELD "EXCEL" WITH PRE-SEAL FOR RADIATORS 3/8" ATT. G3/8"F | NR | 10.73 | 10 | 60
Catalogo Tarifa N. 1142 | 11. VÁLVULAS Y ACCESORIOS PARA RADIADORES | 11. RADIATOR VALVES | 3230042 | 3235EXCEL DETENTOR RECTO NI "EXCEL" JUNTA RADIADORES 3/8" CON. G3/8"F | 3235EXCEL NICKEL-PLATED STRAIGHT LOCKSHIELD "EXCEL" WITH PRE-SEAL FOR RADIATORS 3/8" ATT. G3/8"F | NR | 12.17 | 10 | 60
Catalogo Tarifa N. 1142 | 11. VÁLVULAS Y ACCESORIOS PARA RADIADORES | 11. RADIATOR VALVES | 3230045 | 3231EXCEL DETENTOR EN ESCUADRA CR "EXCEL" PARA RADIADORES 3/4" ATT. 24X19(18) | 3231EXCEL CHROME-PLATED 90° LOCKSHIELD "EXCEL" FOR RADIATORS 3/4" ATT. 24X19(18) | NR | 14.71 | 1 | 60
Catalogo Tarifa N. 1142 | 11. VÁLVULAS Y ACCESORIOS PARA RADIADORES | 11. RADIATOR VALVES | 3230046 | 3231EXCEL DETENTOR EN ESCUADRA CR "EXCEL" JUNTA RADIADORES 3/4" ATT. 24X19(18) | 3231EXCEL CHROME-PLATED 90° LOCKSHIELD "EXCEL" WITH PRE-SEAL FOR RADIATORS 3/4" ATT. 24X19(18) | NR | 15.86 | 1 | 60
Catalogo Tarifa N. 1142 | 11. VÁLVULAS Y ACCESORIOS PARA RADIADORES | 11. RADIATOR VALVES | 3230053 | 3231EXCEL DETENTOR EN ESCUADRA NI "EXCEL" PARA RADIADORES 1/2" CON. 3/4"(18) | 3231EXCEL NICKEL-PLATED 90° LOCKSHIELD "EXCEL" FOR RADIATORS 1/2" ATT. 3/4"(18) | NR | 10.96 | 1 | 60
Catalogo Tarifa N. 1142 | 11. VÁLVULAS Y ACCESORIOS PARA RADIADORES | 11. RADIATOR VALVES | 3230054 | 3233EXCEL DETENTOR EN ESCUADRA NI "EXCEL" JUNTA RADIADORES TUBO CU DE SOLDAR Ø15 X 1/2" | 3233EXCEL NICKEL-PLATED 90° LOCKSHIELD "EXCEL" WITH PRE-SEAL FOR RADIATORS CU SOLDERING PIPE Ø15 X 1 | NR | 9.78 | 10 | 60
Catalogo Tarifa N. 1142 | 11. VÁLVULAS Y ACCESORIOS PARA RADIADORES | 11. RADIATOR VALVES | 3240004 | 3221EXPORT VÁLVULA EN ESCUADRA NI "EXPORT" BOQUILLA RADIADORES 1/2" CON. 1/2"(16) | 3221EXPORT NICKEL-PLATED 90° VALVE "EXPORT" WITH PRE-SEAL FOR RADIATORS 1/2" ATT. 1/2"(16) | NR | 12.25 | 1 | 60
Catalogo Tarifa N. 1142 | 11. VÁLVULAS Y ACCESORIOS PARA RADIADORES | 11. RADIATOR VALVES | 3240009 | 3226EXPORT VÁLVULA EN ESCUADRA NI "EXPORT" PARA RADIADORES 1/2" CON. G1/2"F | 3226EXPORT NICKEL-PLATED 90° VALVE "EXPORT" FOR RADIATORS 1/2" ATT. G1/2"F | NR | 12.31 | 1 | 60
Catalogo Tarifa N. 1142 | 11. VÁLVULAS Y ACCESORIOS PARA RADIADORES | 11. RADIATOR VALVES | 3240022 | 3226EXPORT VÁLVULA EN ESCUADRA NI "EXPORT" BOQUILLA RADIADORES 1/2" CON. G1/2"F | 3226EXPORT NICKEL-PLATED 90° VALVE "EXPORT" WITH PRE-SEAL FOR RADIATORS 1/2" ATT. G1/2"F | NR | 13.2 | 1 | 60
Catalogo Tarifa N. 1142 | 11. VÁLVULAS Y ACCESORIOS PARA RADIADORES | 11. RADIATOR VALVES | 3250008 | 3231EXPORT DETENTOR EN ESCUADRA NI "EXPORT" BOQUILLA RADIADORES 1/2" CON. 1/2"(16) | 3231EXPORT NICKEL-PLATED 90° LOCKSHIELD "EXPORT" WITH PRE-SEAL FOR RADIATORS 1/2" ATT. 1/2"(16) | NR | 12.3 | 1 | 60
Catalogo Tarifa N. 1142 | 11. VÁLVULAS Y ACCESORIOS PARA RADIADORES | 11. RADIATOR VALVES | 3250015 | 3236EXPORT DETENTOR EN ESCUADRA NI "EXPORT" PARA RADIADORES 1/2" CON. G1/2"F | 3236EXPORT NICKEL-PLATED 90° LOCKSHIELD "EXPORT" FOR RADIATORS 1/2" ATT. G1/2"F | NR | 11.77 | 1 | 60
Catalogo Tarifa N. 1142 | 11. VÁLVULAS Y ACCESORIOS PARA RADIADORES | 11. RADIATOR VALVES | 3250016 | 3236EXPORT DETENTOR EN ESCUADRA NI "EXPORT" BOQUILLA RADIADORES 1/2" CON. G1/2"F | 3236EXPORT NICKEL-PLATED 90° LOCKSHIELD "EXPORT" WITH PRE-SEAL FOR RADIATORS 1/2" ATT. G1/2"F | NR | 12.9 | 1 | 60
Catalogo Tarifa N. 1142 | 11. VÁLVULAS Y ACCESORIOS PARA RADIADORES | 11. RADIATOR VALVES | 3260029 | 3261 VÁLVULA EN ESCUADRA NI MANUAL "NEW EXCEL" PARA RADIADORES 3/8" CON. 1/2"(16) | 3261 NICKEL-PLATED 90° VALVE MANUAL "NEW EXCEL" FOR RADIATORS 3/8" ATT. 1/2"(16) | NR | 9.91 | 10 | 60
Catalogo Tarifa N. 1142 | 11. VÁLVULAS Y ACCESORIOS PARA RADIADORES | 11. RADIATOR VALVES | 3260030 | 3261 VÁLVULA EN ESCUADRA NI MANUAL "NEW EXCEL" PARA RADIADORES 1/2" CON. 1/2"(16) | 3261 NICKEL-PLATED 90° VALVE MANUAL "NEW EXCEL" FOR RADIATORS 1/2" ATT. 1/2"(16) | NR | 9.42 | 10 | 60
Catalogo Tarifa N. 1142 | 11. VÁLVULAS Y ACCESORIOS PARA RADIADORES | 11. RADIATOR VALVES | 3260031 | 3261 VÁLVULA EN ESCUADRA NI MANUAL "NEW EXCEL" JUNTA RADIADORES 3/8" CON. 1/2"(16) | 3261 NICKEL-PLATED 90° VALVE MANUAL "NEW EXCEL" WITH PRE-SEAL FOR RADIATORS 3/8" ATT. 1/2"(16) | NR | 10.93 | 10 | 60
Catalogo Tarifa N. 1142 | 11. VÁLVULAS Y ACCESORIOS PARA RADIADORES | 11. RADIATOR VALVES | 3260032 | 3261 VÁLVULA EN ESCUADRA NI MANUAL "NEW EXCEL" JUNTA RADIADORES 1/2" CON. 1/2"(16) | 3261 NICKEL-PLATED 90° VALVE MANUAL "NEW EXCEL" WITH PRE-SEAL FOR RADIATORS 1/2" ATT. 1/2"(16) | NR | 10.29 | 10 | 60
Catalogo Tarifa N. 1142 | 11. VÁLVULAS Y ACCESORIOS PARA RADIADORES | 11. RADIATOR VALVES | 3260033 | 3260 VÁLVULA RECTA NI MANUAL "NEW EXCEL" PARA RADIADORES 3/8" CON. 1/2"(16) | 3260 NICKEL-PLATED STRAIGHT VALVE MANUAL "NEW EXCEL" FOR RADIATORS 3/8" ATT. 1/2"(16) | NR | 11.44 | 10 | 60
Catalogo Tarifa N. 1142 | 11. VÁLVULAS Y ACCESORIOS PARA RADIADORES | 11. RADIATOR VALVES | 3260034 | 3260 VÁLVULA RECTA NI MANUAL "NEW EXCEL" PARA RADIADORES 1/2" CON. 1/2"(16) | 3260 NICKEL-PLATED STRAIGHT VALVE MANUAL "NEW EXCEL" FOR RADIATORS 1/2" ATT. 1/2"(16) | NR | 10.98 | 10 | 60
Catalogo Tarifa N. 1142 | 11. VÁLVULAS Y ACCESORIOS PARA RADIADORES | 11. RADIATOR VALVES | 3260035 | 3260 VÁLVULA RECTA NI MANUAL "NEW EXCEL" JUNTA RADIADORES 3/8" CON. 1/2"(16) | 3260 NICKEL-PLATED STRAIGHT VALVE MANUAL "NEW EXCEL" WITH PRE-SEAL FOR RADIATORS 3/8" ATT. 1/2"(1 | NR | 12.44 | 10 | 60
Catalogo Tarifa N. 1142 | 11. VÁLVULAS Y ACCESORIOS PARA RADIADORES | 11. RADIATOR VALVES | 3260036 | 3260 VÁLVULA RECTA NI MANUAL "NEW EXCEL" JUNTA RADIADORES 1/2" CON. 1/2"(16) | 3260 NICKEL-PLATED STRAIGHT VALVE MANUAL "NEW EXCEL" WITH PRE-SEAL FOR RADIATORS 1/2" ATT. 1/2"(1 | NR | 11.85 | 10 | 60
Catalogo Tarifa N. 1142 | 11. VÁLVULAS Y ACCESORIOS PARA RADIADORES | 11. RADIATOR VALVES | 3260037 | 3266 VÁLVULA EN ESCUADRA NI MANUAL "NEW EXCEL" PARA RADIADORES 3/8" CON. G3/8"F | 3266 NICKEL-PLATED 90° VALVE MANUAL "NEW EXCEL" FOR RADIATORS 3/8" ATT. G3/8"F | NR | 11.53 | 10 | 60
Catalogo Tarifa N. 1142 | 11. VÁLVULAS Y ACCESORIOS PARA RADIADORES | 11. RADIATOR VALVES | 3260038 | 3266 VÁLVULA EN ESCUADRA NI MANUAL "NEW EXCEL" PARA RADIADORES 1/2" CON. G1/2"F | 3266 NICKEL-PLATED 90° VALVE MANUAL "NEW EXCEL" FOR RADIATORS 1/2" ATT. G1/2"F | NR | 10.13 | 10 | 60
Catalogo Tarifa N. 1142 | 11. VÁLVULAS Y ACCESORIOS PARA RADIADORES | 11. RADIATOR VALVES | 3260039 | 3266 VÁLVULA EN ESCUADRA NI MANUAL "NEW EXCEL" PARA RADIADORES 3/4" CON. G3/4"F | 3266 NICKEL-PLATED 90° VALVE MANUAL "NEW EXCEL" FOR RADIATORS 3/4" ATT. G3/4"F | NR | 21.26 | 10 | 60
Catalogo Tarifa N. 1142 | 11. VÁLVULAS Y ACCESORIOS PARA RADIADORES | 11. RADIATOR VALVES | 3260040 | 3266 VÁLVULA EN ESCUADRA NI MANUAL "NEW EXCEL" JUNTA RADIADORES 1/2" CON. G1/2"F | 3266 NICKEL-PLATED 90° VALVE MANUAL "NEW EXCEL" WITH PRE-SEAL FOR RADIATORS 1/2" ATT. G1/2"F | NR | 11 | 10 | 60
Catalogo Tarifa N. 1142 | 11. VÁLVULAS Y ACCESORIOS PARA RADIADORES | 11. RADIATOR VALVES | 3260041 | 3266 VÁLVULA EN ESCUADRA NI MANUAL "NEW EXCEL" JUNTA RADIADORES 3/4" CON. G3/4"F | 3266 NICKEL-PLATED 90° VALVE MANUAL "NEW EXCEL" WITH PRE-SEAL FOR RADIATORS 3/4" ATT. G3/4"F | NR | 22.42 | 10 | 60
Catalogo Tarifa N. 1142 | 11. VÁLVULAS Y ACCESORIOS PARA RADIADORES | 11. RADIATOR VALVES | 3260042 | 3265 VÁLVULA RECTA NI MANUAL "NEW EXCEL" PARA RADIADORES 3/8" CON. G3/8"F | 3265 NICKEL-PLATED STRAIGHT VALVE MANUAL "NEW EXCEL" FOR RADIATORS 3/8" ATT. G3/8"F | NR | 13.28 | 10 | 60
Catalogo Tarifa N. 1142 | 11. VÁLVULAS Y ACCESORIOS PARA RADIADORES | 11. RADIATOR VALVES | 3260043 | 3265 VÁLVULA RECTA NI MANUAL "NEW EXCEL" PARA RADIADORES 1/2" CON. G1/2"F | 3265 NICKEL-PLATED STRAIGHT VALVE MANUAL "NEW EXCEL" FOR RADIATORS 1/2" ATT. G1/2"F | NR | 11.85 | 10 | 60
Catalogo Tarifa N. 1142 | 11. VÁLVULAS Y ACCESORIOS PARA RADIADORES | 11. RADIATOR VALVES | 3260044 | 3265 VÁLVULA RECTA NI MANUAL "NEW EXCEL" PARA RADIADORES 3/4" CON. G3/4"F | 3265 NICKEL-PLATED STRAIGHT VALVE MANUAL "NEW EXCEL" FOR RADIATORS 3/4" ATT. G3/4"F | NR | 24.88 | 10 | 60
Catalogo Tarifa N. 1142 | 11. VÁLVULAS Y ACCESORIOS PARA RADIADORES | 11. RADIATOR VALVES | 3260045 | 3265 VÁLVULA RECTA NI MANUAL "NEW EXCEL" JUNTA RADIADORES 1/2" CON. G1/2"F | 3265 NICKEL-PLATED STRAIGHT VALVE MANUAL "NEW EXCEL" WITH PRE-SEAL FOR RADIATORS 1/2" ATT. G1/2"F | NR | 12.72 | 10 | 60
Catalogo Tarifa N. 1142 | 11. VÁLVULAS Y ACCESORIOS PARA RADIADORES | 11. RADIATOR VALVES | 3260046 | 3265 VÁLVULA RECTA NI MANUAL "NEW EXCEL" JUNTA RADIADORES 3/4" CON. G3/4"F | 3265 NICKEL-PLATED STRAIGHT VALVE MANUAL "NEW EXCEL" WITH PRE-SEAL FOR RADIATORS 3/4" ATT. G3/4"F | NR | 26.03 | 10 | 60
Catalogo Tarifa N. 1142 | 11. VÁLVULAS Y ACCESORIOS PARA RADIADORES | 11. RADIATOR VALVES | 3260047 | 3266 VÁLVULA EN ESCUADRA NI MANUAL "NEW EXCEL" JUNTA RADIADORES 3/8" CON. G3/8"F | 3266 NICKEL-PLATED 90° VALVE MANUAL "NEW EXCEL" WITH PRE-SEAL FOR RADIATORS 3/8" ATT. G3/8"F | NR | 12.53 | 10 | 60
Catalogo Tarifa N. 1142 | 11. VÁLVULAS Y ACCESORIOS PARA RADIADORES | 11. RADIATOR VALVES | 3260048 | 3265 VÁLVULA RECTA NI MANUAL "NEW EXCEL" JUNTA RADIADORES 3/8" CON. G3/8"F | 3265 NICKEL-PLATED STRAIGHT VALVE MANUAL "NEW EXCEL" WITH PRE-SEAL FOR RADIATORS 3/8" ATT. G3/8"F | NR | 14.29 | 10 | 60
Catalogo Tarifa N. 1142 | 11. VÁLVULAS Y ACCESORIOS PARA RADIADORES | 11. RADIATOR VALVES | 3260049 | 3261 VÁLVULA EN ESCUADRA CR MANUAL "NEW EXCEL" PARA RADIADORES 1/2" CON. 24X19(18) | 3261 CHROME-PLATED 90° VALVE MANUAL "NEW EXCEL" FOR RADIATORS 1/2" ATT. 24X19(18) | NR | 12.58 | 1 | 60
Catalogo Tarifa N. 1142 | 11. VÁLVULAS Y ACCESORIOS PARA RADIADORES | 11. RADIATOR VALVES | 3260050 | 3261 VÁLVULA EN ESCUADRA CR MANUAL "NEW EXCEL" JUNTA RADIADORES 1/2" CON. 24X19(18) | 3261 CHROME-PLATED 90° VALVE MANUAL "NEW EXCEL" WITH PRE-SEAL FOR RADIATORS 1/2" ATT. 24X19(18) | NR | 13.45 | 1 | 60
Catalogo Tarifa N. 1142 | 11. VÁLVULAS Y ACCESORIOS PARA RADIADORES | 11. RADIATOR VALVES | 3260051 | 3260 VÁLVULA RECTA CR MANUAL "NEW EXCEL" PARA RADIADORES 1/2" CON. 24X19(18) | 3260 CHROME-PLATED STRAIGHT VALVE MANUAL "NEW EXCEL" FOR RADIATORS 1/2" ATT. 24X19(18) | NR | 13.23 | 1 | 60
Catalogo Tarifa N. 1142 | 11. VÁLVULAS Y ACCESORIOS PARA RADIADORES | 11. RADIATOR VALVES | 3260052 | 3260 VÁLVULA RECTA CR MANUAL "NEW EXCEL" JUNTA RADIADORES 1/2" CON. 24X19(18) | 3260 CHROME-PLATED STRAIGHT VALVE MANUAL "NEW EXCEL" WITH PRE-SEAL FOR RADIATORS 1/2" ATT. 24X19( | NR | 14.11 | 1 | 60
Catalogo Tarifa N. 1142 | 11. VÁLVULAS Y ACCESORIOS PARA RADIADORES | 11. RADIATOR VALVES | 3260053 | 3263 VÁLVULA EN ESCUADRA NI MANUAL "NEW EXCEL" PARA RADIADORES TUBO CU DE SOLDAR Ø15 X 1/2" | 3263 NICKEL-PLATED 90° VALVE MANUAL "NEW EXCEL" FOR RADIATORS CU SOLDERING PIPE Ø15 X 1/2" | NR | 10.13 | 10 | 60
Catalogo Tarifa N. 1142 | 11. VÁLVULAS Y ACCESORIOS PARA RADIADORES | 11. RADIATOR VALVES | 3260082 | 3261 VÁLVULA EN ESCUADRA CR MANUAL "NEW EXCEL" PARA RADIADORES 3/4" ATT. 24X19(18) | 3261 CHROME-PLATED 90° VALVE MANUAL "NEW EXCEL" FOR RADIATORS 3/4" ATT. 24X19(18) | NR | 15.02 | 1 | 60
Catalogo Tarifa N. 1142 | 11. VÁLVULAS Y ACCESORIOS PARA RADIADORES | 11. RADIATOR VALVES | 3260083 | 3261 VÁLVULA EN ESCUADRA CR MANUAL "NEW EXCEL" JUNTA RADIADORES 3/4" ATT. 24X19(18) | 3261 CHROME-PLATED 90° VALVE MANUAL "NEW EXCEL" WITH PRE-SEAL FOR RADIATORS 3/4" ATT. 24X19(18) | NR | 16.17 | 1 | 60
Catalogo Tarifa N. 1142 | 11. VÁLVULAS Y ACCESORIOS PARA RADIADORES | 11. RADIATOR VALVES | 3260105 | 3261 VÁLVULA EN ESCUADRA NI MANUAL "NEW EXCEL" PARA RADIADORES 1/2" CON. 3/4"(18) | 3261 NICKEL-PLATED 90° VALVE MANUAL "NEW EXCEL" FOR RADIATORS 1/2" ATT. 3/4"(18) | NR | 10.65 | 1 | 60
Catalogo Tarifa N. 1142 | 11. VÁLVULAS Y ACCESORIOS PARA RADIADORES | 11. RADIATOR VALVES | 3260106 | 3263 VÁLVULA EN ESCUADRA NI MANUAL "NEW EXCEL" JUNTA RADIADORES TUBO CU DE SOLDAR Ø15 X 1/2" | 3263 NICKEL-PLATED 90° VALVE MANUAL "NEW EXCEL" WITH PRE-SEAL FOR RADIATORS CU SOLDERING PIPE Ø15 | NR | 11 | 10 | 60
Catalogo Tarifa N. 1142 | 11. VÁLVULAS Y ACCESORIOS PARA RADIADORES | 11. RADIATOR VALVES | 3270001 | 3340 EMBELLECEDOR UNIVERSAL Ø 10-18 | 3340 ROSETTE UNIVERSAL Ø 10-18 | NR | 1.35 | 10 | 100
Catalogo Tarifa N. 1142 | 11. VÁLVULAS Y ACCESORIOS PARA RADIADORES | 11. RADIATOR VALVES | 3270002 | 3345N ADAPTADOR NI PARA CONVERTIR CONEXIÓN TUBO DE HIERRO EN TUBO CU G1/2"-Ø 15 | 3345N NICKEL-PLATED ADAPTER TO TRANSFORM IRON PIPE CONNECTOR INTO CU PIPE G1/2"-Ø 15 | NR | 3.37 | 10 | 500
Catalogo Tarifa N. 1142 | 11. VÁLVULAS Y ACCESORIOS PARA RADIADORES | 11. RADIATOR VALVES | 3270003 | 3338 BOQUILLA CONEXIÓN AL RADIADOR CON JUNTA PARA VÁLVULAS DE RADIADORES 1/2" | 3338 TAIL PIECE+NIKEL-PLATED NUT WITH SEAL FOR RADIATOR VALVES 1/2" | NR | 5.81 | 5 | 100
Catalogo Tarifa N. 1142 | 11. VÁLVULAS Y ACCESORIOS PARA RADIADORES | 11. RADIATOR VALVES | 3270004 | 3342 EMBELLECEDOR UNIVERSAL DOBLE Ø 10-18 INT=38 | 3342 ROSETTE DOUBLE UNIVERSAL Ø 10-18 INT=38 | NR | 3.26 | 1 | 50
Catalogo Tarifa N. 1142 | 11. VÁLVULAS Y ACCESORIOS PARA RADIADORES | 11. RADIATOR VALVES | 3270005 | 3338 BOQUILLA CONEXIÓN AL RADIADOR CON JUNTA PARA VÁLVULAS DE RADIADORES 3/4" | 3338 TAIL PIECE+NIKEL-PLATED NUT WITH SEAL FOR RADIATOR VALVES 3/4" | NR | 9.32 | 5 | 100
Catalogo Tarifa N. 1142 | 11. VÁLVULAS Y ACCESORIOS PARA RADIADORES | 11. RADIATOR VALVES | 3270006 | 9550 POMO PARA VÁLVULA TERMOSTATIZABLE M30X1,5 | 9550 PLASTIC HEAD FOR VALVE THERMOSTATIC OPTION M30X1,5 | NR | 2.44 | 5 | 50
Catalogo Tarifa N. 1142 | 11. VÁLVULAS Y ACCESORIOS PARA RADIADORES | 11. RADIATOR VALVES | 3270007 | 3338 BOQUILLA CONEXIÓN AL RADIADOR CON JUNTA PARA VÁLVULAS DE RADIADORES 3/8" | 3338 TAIL PIECE+NIKEL-PLATED NUT WITH SEAL FOR RADIATOR VALVES 3/8" | NR | 5.64 | 5 | 100
Catalogo Tarifa N. 1142 | 11. VÁLVULAS Y ACCESORIOS PARA RADIADORES | 11. RADIATOR VALVES | 3270009 | 3345N ADAPTADOR NI PARA CONVERTIR CONEXIÓN TUBO DE HIERRO EN TUBO CU G1/2"-Ø 12 | 3345N NICKEL-PLATED ADAPTER TO TRANSFORM IRON PIPE CONNECTOR INTO CU PIPE G1/2"-Ø 12 | NR | 3.43 | 10 | 500
Catalogo Tarifa N. 1142 | 11. VÁLVULAS Y ACCESORIOS PARA RADIADORES | 11. RADIATOR VALVES | 3270010 | 3345N ADAPTADOR NI PARA CONVERTIR CONEXIÓN TUBO DE HIERRO EN TUBO CU G1/2"-Ø 10 | 3345N NICKEL-PLATED ADAPTER TO TRANSFORM IRON PIPE CONNECTOR INTO CU PIPE G1/2"-Ø 10 | NR | 3.48 | 10 | 500
Catalogo Tarifa N. 1142 | 11. VÁLVULAS Y ACCESORIOS PARA RADIADORES | 11. RADIATOR VALVES | 3270011 | 3345N ADAPTADOR NI PARA CONVERTIR CONEXIÓN TUBO DE HIERRO EN TUBO CU G1/2"-Ø 14 | 3345N NICKEL-PLATED ADAPTER TO TRANSFORM IRON PIPE CONNECTOR INTO CU PIPE G1/2"-Ø 14 | NR | 3.37 | 10 | 500
Catalogo Tarifa N. 1142 | 11. VÁLVULAS Y ACCESORIOS PARA RADIADORES | 11. RADIATOR VALVES | 3270012 | 3345N ADAPTADOR NI PARA CONVERTIR CONEXIÓN TUBO DE HIERRO EN TUBO CU G1/2"-Ø 16 | 3345N NICKEL-PLATED ADAPTER TO TRANSFORM IRON PIPE CONNECTOR INTO CU PIPE G1/2"-Ø 16 | NR | 3.37 | 10 | 500
Catalogo Tarifa N. 1142 | 11. VÁLVULAS Y ACCESORIOS PARA RADIADORES | 11. RADIATOR VALVES | 3270038 | 9552P06 POMO PARA VÁLVULA "MAXIMA" | 9552P06 PLASTIC HEAD FOR VALVE "MAXIMA" | NR | 0.92 | 5 | 50
Catalogo Tarifa N. 1142 | 11. VÁLVULAS Y ACCESORIOS PARA RADIADORES | 11. RADIATOR VALVES | 3270054 | 9552NX POMO PARA VÁLVULA "NEW EXCEL" | 9552NX PLASTIC HEAD FOR VALVE "NEW EXCEL" | NR | 0.84 | 5 | 50
Catalogo Tarifa N. 1142 | 11. VÁLVULAS Y ACCESORIOS PARA RADIADORES | 11. RADIATOR VALVES | 3270055 | H9706CAP CAPUCHÓN NUMERADO ABS 6 POSICIONES CARTUCHO DE MANDO CON PRERREGULACIÓN | H9706CAP CAP NUMBERED ABS 6 POSITIONS AUGER WITH PRE-SETTING | NR | 1.4 | 10 | 100
Catalogo Tarifa N. 1142 | 11. VÁLVULAS Y ACCESORIOS PARA RADIADORES | 11. RADIATOR VALVES | 3270057 | 3300ATTR EQUIPO PARA LA SUSTITUCIÓN DA OBRAS DE CABECERA VÁLVULA TERMOSTATIZABLE | 3300ATTR EQUIPMENT FOR THE REPLACEMENT OF HEADWORKS VALVE THERMOSTATIC OPTION | NR | 712.95 | 1 | 2
Catalogo Tarifa N. 1142 | 11. VÁLVULAS Y ACCESORIOS PARA RADIADORES | 11. RADIATOR VALVES | 3270075 | 3340C EMBELLECEDOR UNIVERSAL Ø 10-16 CROMADO | 3340C ROSETTE UNIVERSAL Ø 10-16 CHROME-PLATED | NR | 1.93 | 10 | 100
Catalogo Tarifa N. 1142 | 11. VÁLVULAS Y ACCESORIOS PARA RADIADORES | 11. RADIATOR VALVES | 3300001 | 3308 VÁLVULA 90° NI PARA RADIADORES TERMOSTATIZ CAPUCHÓN PROT. OBRAS 1/2" CON. G1/2"F | 3308 NICK 90° VALVE RADIATORS THERMOST OPTION+SITE PROTECTION CAP 1/2" ATT. G1/2"F | NR | 19.73 | 10 | 60
Catalogo Tarifa N. 1142 | 11. VÁLVULAS Y ACCESORIOS PARA RADIADORES | 11. RADIATOR VALVES | 3300002 | 3301 VÁLVULA 90° NI PARA RADIADORES TERMOSTATIZABLE 1/2" CON. 1/2"(16) | 3301 NICK 90° VALVE RADIATORS THERMOSTATIC OPTION 1/2" ATT. 1/2"(16) | NR | 17.83 | 10 | 60
Catalogo Tarifa N. 1142 | 11. VÁLVULAS Y ACCESORIOS PARA RADIADORES | 11. RADIATOR VALVES | 3300003 | 3301 VÁLVULA 90° NI PARA RADIADORES TERMOSTATIZABLE CON JUNTA 1/2" CON. 1/2"(16) | 3301 NICK 90° VALVE RADIATORS THERMOSTATIC OPTION WITH PRE-SEAL 1/2" ATT. 1/2"(16) | NR | 18.7 | 10 | 60
Catalogo Tarifa N. 1142 | 11. VÁLVULAS Y ACCESORIOS PARA RADIADORES | 11. RADIATOR VALVES | 3300005 | 3306 VÁLVULA 90° NI PARA RADIADORES TERMOSTATIZABLE 1/2" CON. G1/2"F | 3306 NICK 90° VALVE RADIATORS THERMOSTATIC OPTION 1/2" ATT. G1/2"F | NR | 20.67 | 10 | 60
Catalogo Tarifa N. 1142 | 11. VÁLVULAS Y ACCESORIOS PARA RADIADORES | 11. RADIATOR VALVES | 3300006 | 3303 VÁLVULA 90° NI PARA RADIADORES TERMOSTATIZ CAPUCHÓN PROT. OBRAS 1/2" CON. 1/2"(16) | 3303 NICK 90° VALVE RADIATORS THERMOST OPTION+SITE PROTECTION CAP 1/2" ATT. 1/2"(16) | NR | 16.91 | 10 | 60
Catalogo Tarifa N. 1142 | 11. VÁLVULAS Y ACCESORIOS PARA RADIADORES | 11. RADIATOR VALVES | 3300007 | 3307 VÁLV RECTA NI PARA RADIAD TERMOSTATIZ CAPUCHÓN PROT. OBRAS 3/4" CON. G3/4"F | 3307 NI STRAIGHT VALVE FOR RADIAT THERMOST OPTION+SITE PROTECTION CAP 3/4" ATT. G3/4"F | NR | 36.62 | 10 | 60
Catalogo Tarifa N. 1142 | 11. VÁLVULAS Y ACCESORIOS PARA RADIADORES | 11. RADIATOR VALVES | 3300009 | 3301C VÁLVULA 90° CR BRILL PARA RADIADORES TERMOSTATIZABLE CON JUNTA 1/2" CON. 1/2"(16) | 3301C GLOSSY CHR 90° VALVE FOR RADIATORS THERMOSTATIC OPTION WITH PRE-SEAL 1/2" ATT. 1/2"(16) | NR | 32.56 | 10 | 60
Catalogo Tarifa N. 1142 | 11. VÁLVULAS Y ACCESORIOS PARA RADIADORES | 11. RADIATOR VALVES | 3300011 | 3301 VÁLVULA 90° NI PARA RADIADORES TERMOSTATIZABLE CON JUNTA 3/8" CON. 1/2"(16) | 3301 NICK 90° VALVE RADIATORS THERMOSTATIC OPTION WITH PRE-SEAL 3/8" ATT. 1/2"(16) | NR | 18.12 | 10 | 60
Catalogo Tarifa N. 1142 | 11. VÁLVULAS Y ACCESORIOS PARA RADIADORES | 11. RADIATOR VALVES | 3300012 | 3307 VÁLV RECTA NI PARA RADIAD TERMOSTATIZ CAPUCHÓN PROT. OBRAS 1/2" CON. G1/2"F | 3307 NI STRAIGHT VALVE FOR RADIAT THERMOST OPTION+SITE PROTECTION CAP 1/2" ATT. G1/2"F | NR | 22.67 | 10 | 60
Catalogo Tarifa N. 1142 | 11. VÁLVULAS Y ACCESORIOS PARA RADIADORES | 11. RADIATOR VALVES | 3300013 | 3305 VÁLV RECTA NI PARA RADIAD TERMOSTATIZABLE 1/2" CON. G1/2"F | 3305 NI STRAIGHT VALVE FOR RADIAT THERMOSTATIC OPTION 1/2" ATT. G1/2"F | NR | 23.66 | 10 | 60
Catalogo Tarifa N. 1142 | 11. VÁLVULAS Y ACCESORIOS PARA RADIADORES | 11. RADIATOR VALVES | 3300015 | 3305 VÁLV RECTA NI PARA RADIAD TERMOSTATIZABLE 3/4" CON. G3/4"F | 3305 NI STRAIGHT VALVE FOR RADIAT THERMOSTATIC OPTION 3/4" ATT. G3/4"F | NR | 37.65 | 10 | 60
Catalogo Tarifa N. 1142 | 11. VÁLVULAS Y ACCESORIOS PARA RADIADORES | 11. RADIATOR VALVES | 3300016 | 3306C VÁLVULA 90° CR BRILL PARA RADIADORES TERMOSTATIZABLE CON JUNTA 1/2" CON. G1/2"F | 3306C GLOSSY CHR 90° VALVE FOR RADIATORS THERMOSTATIC OPTION WITH PRE-SEAL 1/2" ATT. G1/2"F | NR | 39 | 10 | 60
Catalogo Tarifa N. 1142 | 11. VÁLVULAS Y ACCESORIOS PARA RADIADORES | 11. RADIATOR VALVES | 3300017 | 3301 VÁLVULA 90° NI PARA RADIADORES TERMOSTATIZABLE 3/8" CON. 1/2"(16) | 3301 NICK 90° VALVE RADIATORS THERMOSTATIC OPTION 3/8" ATT. 1/2"(16) | NR | 17.11 | 10 | 60
Catalogo Tarifa N. 1142 | 11. VÁLVULAS Y ACCESORIOS PARA RADIADORES | 11. RADIATOR VALVES | 3300019 | 3303 VÁLVULA 90° NI PARA RADIADORES TERMOSTATIZ CAPUCHÓN PROT. OBRAS 3/8" CON. 1/2"(16) | 3303 NICK 90° VALVE RADIATORS THERMOST OPTION+SITE PROTECTION CAP 3/8" ATT. 1/2"(16) | NR | 16.16 | 10 | 60
Catalogo Tarifa N. 1142 | 11. VÁLVULAS Y ACCESORIOS PARA RADIADORES | 11. RADIATOR VALVES | 3300022 | 3306 VÁLVULA 90° NI PARA RADIADORES TERMOSTATIZABLE 3/4" CON. G3/4"F | 3306 NICK 90° VALVE RADIATORS THERMOSTATIC OPTION 3/4" ATT. G3/4"F | NR | 33.03 | 10 | 60
Catalogo Tarifa N. 1142 | 11. VÁLVULAS Y ACCESORIOS PARA RADIADORES | 11. RADIATOR VALVES | 3300023 | 3306 VÁLVULA 90° NI PARA RADIADORES TERMOSTATIZABLE 3/8" CON. G3/8"F | 3306 NICK 90° VALVE RADIATORS THERMOSTATIC OPTION 3/8" ATT. G3/8"F | NR | 19.97 | 10 | 60
Catalogo Tarifa N. 1142 | 11. VÁLVULAS Y ACCESORIOS PARA RADIADORES | 11. RADIATOR VALVES | 3300025 | 3305C VÁLVULA RECTA CR BRILLANTE PARA RADIADORES TERMOSTATIZABLE CON JUNTA 1/2" CON. G1/2"F | 3305C GLOSSY CHR STRAIGHT VALVE FOR RADIATORS THERMOSTATIC OPTION WITH PRE-SEAL 1/2" ATT. G1/2"F | NR | 43.56 | 10 | 60
Catalogo Tarifa N. 1142 | 11. VÁLVULAS Y ACCESORIOS PARA RADIADORES | 11. RADIATOR VALVES | 3300026 | 3306 VÁLVULA 90° NI PARA RADIADORES TERMOSTATIZABLE CON JUNTA 1/2" CON. G1/2"F | 3306 NICK 90° VALVE RADIATORS THERMOSTATIC OPTION WITH PRE-SEAL 1/2" ATT. G1/2"F | NR | 21.54 | 10 | 60
Catalogo Tarifa N. 1142 | 11. VÁLVULAS Y ACCESORIOS PARA RADIADORES | 11. RADIATOR VALVES | 3300027 | 3308 VÁLVULA 90° NI PARA RADIADORES TERMOSTATIZ CAPUCHÓN PROT. OBRAS 3/4" CON. G3/4"F | 3308 NICK 90° VALVE RADIATORS THERMOST OPTION+SITE PROTECTION CAP 3/4" ATT. G3/4"F | NR | 32.08 | 10 | 60
Catalogo Tarifa N. 1142 | 11. VÁLVULAS Y ACCESORIOS PARA RADIADORES | 11. RADIATOR VALVES | 3300028 | 3303 VÁLVULA 90° NI PARA RADIADORES TERMOST CON JUNTA+CAPUCH PROT OBRAS 1/2" CON. 1/2"(16) | 3303 NICK 90° VALVE RADIATORS THERMOST OPTION+PRE-SEAL+SITE PROTECT CAP 1/2" ATT. 1/2"(16) | NR | 17.78 | 10 | 60
Catalogo Tarifa N. 1142 | 11. VÁLVULAS Y ACCESORIOS PARA RADIADORES | 11. RADIATOR VALVES | 3300029 | 3306 VÁLVULA 90° NI PARA RADIADORES TERMOSTATIZABLE CON JUNTA 3/8" CON. G3/8"F | 3306 NICK 90° VALVE RADIATORS THERMOSTATIC OPTION WITH PRE-SEAL 3/8" ATT. G3/8"F | NR | 20.99 | 10 | 60
Catalogo Tarifa N. 1142 | 11. VÁLVULAS Y ACCESORIOS PARA RADIADORES | 11. RADIATOR VALVES | 3300031 | 3308 VÁLVULA 90° NI PARA RADIADORES TERMOSTATIZ CAPUCHÓN PROT. OBRAS 3/8" CON. G3/8"F | 3308 NICK 90° VALVE RADIATORS THERMOST OPTION+SITE PROTECTION CAP 3/8" ATT. G3/8"F | NR | 19.03 | 10 | 60
Catalogo Tarifa N. 1142 | 11. VÁLVULAS Y ACCESORIOS PARA RADIADORES | 11. RADIATOR VALVES | 3300032 | 3300 VÁLV RECTA NI PARA RADIAD TERMOSTATIZABLE 1/2" CON. 1/2"(16) | 3300 NI STRAIGHT VALVE FOR RADIAT THERMOSTATIC OPTION 1/2" ATT. 1/2"(16) | NR | 21.14 | 10 | 60
Catalogo Tarifa N. 1142 | 11. VÁLVULAS Y ACCESORIOS PARA RADIADORES | 11. RADIATOR VALVES | 3300034 | 3302 VÁLV RECTA NI PARA RADIAD TERMOSTATIZ CAPUCHÓN PROT. OBRAS 1/2" CON. 1/2"(16) | 3302 NI STRAIGHT VALVE FOR RADIAT THERMOST OPTION+SITE PROTECTION CAP 1/2" ATT. 1/2"(16) | NR | 20.2 | 10 | 60
Catalogo Tarifa N. 1142 | 11. VÁLVULAS Y ACCESORIOS PARA RADIADORES | 11. RADIATOR VALVES | 3300035 | 3305 VÁLV RECTA NI PARA RADIAD TERMOSTATIZABLE CON JUNTA 1/2" CON. G1/2"F | 3305 NI STRAIGHT VALVE FOR RADIAT THERMOSTATIC OPTION WITH PRE-SEAL 1/2" ATT. G1/2"F | NR | 24.53 | 10 | 60
Catalogo Tarifa N. 1142 | 11. VÁLVULAS Y ACCESORIOS PARA RADIADORES | 11. RADIATOR VALVES | 3300036 | 3300 VÁLV RECTA NI PARA RADIAD TERMOSTATIZABLE CON JUNTA 1/2" CON. 1/2"(16) | 3300 NI STRAIGHT VALVE FOR RADIAT THERMOSTATIC OPTION WITH PRE-SEAL 1/2" ATT. 1/2"(16) | NR | 22.01 | 10 | 60
Catalogo Tarifa N. 1142 | 11. VÁLVULAS Y ACCESORIOS PARA RADIADORES | 11. RADIATOR VALVES | 3300038 | 3303 VÁLVULA 90° NI PARA RADIADORES TERMOSTATIZ CAPUCHÓN PROT. OBRAS 1/2" CON. 3/4"(18) | 3303 NICK 90° VALVE RADIATORS THERMOST OPTION+SITE PROTECTION CAP 1/2" ATT. 3/4"(18) | NR | 26.72 | 10 | 60
Catalogo Tarifa N. 1142 | 11. VÁLVULAS Y ACCESORIOS PARA RADIADORES | 11. RADIATOR VALVES | 3300040 | 3305 VÁLV RECTA NI PARA RADIAD TERMOSTATIZABLE CON JUNTA 3/8" CON. G3/8"F | 3305 NI STRAIGHT VALVE FOR RADIAT THERMOSTATIC OPTION WITH PRE-SEAL 3/8" ATT. G3/8"F | NR | 23.13 | 10 | 60
Catalogo Tarifa N. 1142 | 11. VÁLVULAS Y ACCESORIOS PARA RADIADORES | 11. RADIATOR VALVES | 3300041 | 3300C VÁLVULA RECTA CR BRILLANTE PARA RADIADORES TERMOSTATIZABLE CON JUNTA 1/2" CON. 1/2"(16) | 3300C GLOSSY CHR STRAIGHT VALVE FOR RADIATORS THERMOSTATIC OPTION WITH PRE-SEAL 1/2" ATT. 1/2"(16 | NR | 39.82 | 10 | 60
Catalogo Tarifa N. 1142 | 11. VÁLVULAS Y ACCESORIOS PARA RADIADORES | 11. RADIATOR VALVES | 3300042 | 3301C VÁLVULA 90° CR BRILL PARA RADIADORES TERMOSTATIZABLE CON JUNTA 3/8" CON. 1/2"(16) | 3301C GLOSSY CHR 90° VALVE FOR RADIATORS THERMOSTATIC OPTION WITH PRE-SEAL 3/8" ATT. 1/2"(16) | NR | 31.14 | 10 | 60
Catalogo Tarifa N. 1142 | 11. VÁLVULAS Y ACCESORIOS PARA RADIADORES | 11. RADIATOR VALVES | 3300046 | 3301 VÁLVULA 90° NI PARA RADIADORES TERMOSTATIZABLE 1/2" CON. 3/4"(18) | 3301 NICK 90° VALVE RADIATORS THERMOSTATIC OPTION 1/2" ATT. 3/4"(18) | NR | 28.09 | 10 | 60
Catalogo Tarifa N. 1142 | 11. VÁLVULAS Y ACCESORIOS PARA RADIADORES | 11. RADIATOR VALVES | 3300047 | 3307 VÁLV RECTA NI PARA RADIAD TERMOSTATIZ CAPUCHÓN PROT. OBRAS 3/8" CON. G3/8"F | 3307 NI STRAIGHT VALVE FOR RADIAT THERMOST OPTION+SITE PROTECTION CAP 3/8" ATT. G3/8"F | NR | 21.14 | 10 | 60
Catalogo Tarifa N. 1142 | 11. VÁLVULAS Y ACCESORIOS PARA RADIADORES | 11. RADIATOR VALVES | 3300048 | 3300 VÁLV RECTA NI PARA RADIAD TERMOSTATIZABLE CON JUNTA 3/8" CON. 1/2"(16) | 3300 NI STRAIGHT VALVE FOR RADIAT THERMOSTATIC OPTION WITH PRE-SEAL 3/8" ATT. 1/2"(16) | NR | 21.43 | 10 | 60
Catalogo Tarifa N. 1142 | 11. VÁLVULAS Y ACCESORIOS PARA RADIADORES | 11. RADIATOR VALVES | 3300049 | 3305 VÁLV RECTA NI PARA RADIAD TERMOSTATIZABLE CON JUNTA 3/4" CON. G3/4"F | 3305 NI STRAIGHT VALVE FOR RADIAT THERMOSTATIC OPTION WITH PRE-SEAL 3/4" ATT. G3/4"F | NR | 38.8 | 10 | 60
Catalogo Tarifa N. 1142 | 11. VÁLVULAS Y ACCESORIOS PARA RADIADORES | 11. RADIATOR VALVES | 3300050 | 3305 VÁLV RECTA NI PARA RADIAD TERMOSTATIZABLE 3/8" CON. G3/8"F | 3305 NI STRAIGHT VALVE FOR RADIAT THERMOSTATIC OPTION 3/8" ATT. G3/8"F | NR | 22.13 | 10 | 60
Catalogo Tarifa N. 1142 | 11. VÁLVULAS Y ACCESORIOS PARA RADIADORES | 11. RADIATOR VALVES | 3300051 | 3301 VÁLVULA 90° NI PARA RADIADORES TERMOSTATIZABLE CON JUNTA 1/2" CON. 3/4"(18) | 3301 NICK 90° VALVE RADIATORS THERMOSTATIC OPTION WITH PRE-SEAL 1/2" ATT. 3/4"(18) | NR | 28.96 | 10 | 60
Catalogo Tarifa N. 1142 | 11. VÁLVULAS Y ACCESORIOS PARA RADIADORES | 11. RADIATOR VALVES | 3300053 | 3306 VÁLVULA 90° NI PARA RADIADORES TERMOSTATIZABLE CON JUNTA 3/4" CON. G3/4"F | 3306 NICK 90° VALVE RADIATORS THERMOSTATIC OPTION WITH PRE-SEAL 3/4" ATT. G3/4"F | NR | 34.19 | 10 | 60
Catalogo Tarifa N. 1142 | 11. VÁLVULAS Y ACCESORIOS PARA RADIADORES | 11. RADIATOR VALVES | 3300055 | 3308 VÁLVULA 90° NI PARA RADIADORES TERMOST CON JUNTA+CAPUCH PROT OBRAS 1/2" CON. G1/2"F | 3308 NICK 90° VALVE RADIATORS THERMOST OPTION+PRE-SEAL+SITE PROTECT CAP 1/2" ATT. G1/2"F | NR | 20.6 | 10 | 60
Catalogo Tarifa N. 1142 | 11. VÁLVULAS Y ACCESORIOS PARA RADIADORES | 11. RADIATOR VALVES | 3300057 | 3308 VÁLVULA 90° NI PARA RADIADORES TERMOST CON JUNTA+CAPUCH PROT OBRAS 3/8" CON. G3/8"F | 3308 NICK 90° VALVE RADIATORS THERMOST OPTION+PRE-SEAL+SITE PROTECT CAP 3/8" ATT. G3/8"F | NR | 20.05 | 10 | 60
Catalogo Tarifa N. 1142 | 11. VÁLVULAS Y ACCESORIOS PARA RADIADORES | 11. RADIATOR VALVES | 3300058 | 3300 VÁLV RECTA NI PARA RADIAD TERMOSTATIZABLE 3/8" CON. 1/2"(16) | 3300 NI STRAIGHT VALVE FOR RADIAT THERMOSTATIC OPTION 3/8" ATT. 1/2"(16) | NR | 20.43 | 10 | 60
Catalogo Tarifa N. 1142 | 11. VÁLVULAS Y ACCESORIOS PARA RADIADORES | 11. RADIATOR VALVES | 3300059 | 3300C VÁLVULA RECTA CR BRILLANTE PARA RADIADORES TERMOSTATIZABLE CON JUNTA 3/8" CON. 1/2"(16) | 3300C GLOSSY CHR STRAIGHT VALVE FOR RADIATORS THERMOSTATIC OPTION WITH PRE-SEAL 3/8" ATT. 1/2"(16 | NR | 38.1 | 10 | 60
Catalogo Tarifa N. 1142 | 11. VÁLVULAS Y ACCESORIOS PARA RADIADORES | 11. RADIATOR VALVES | 3300060 | 3305C VÁLVULA RECTA CR BRILLANTE PARA RADIADORES TERMOSTATIZABLE CON JUNTA 3/8" CON. G3/8"F | 3305C GLOSSY CHR STRAIGHT VALVE FOR RADIATORS THERMOSTATIC OPTION WITH PRE-SEAL 3/8" ATT. G3/8"F | NR | 38.61 | 10 | 60
Catalogo Tarifa N. 1142 | 11. VÁLVULAS Y ACCESORIOS PARA RADIADORES | 11. RADIATOR VALVES | 3300061 | 3306C VÁLVULA 90° CR BRILL PARA RADIADORES TERMOSTATIZABLE CON JUNTA 3/8" CON. G3/8"F | 3306C GLOSSY CHR 90° VALVE FOR RADIATORS THERMOSTATIC OPTION WITH PRE-SEAL 3/8" ATT. G3/8"F | NR | 34.95 | 10 | 60
Catalogo Tarifa N. 1142 | 11. VÁLVULAS Y ACCESORIOS PARA RADIADORES | 11. RADIATOR VALVES | 3300063 | 3307 VÁLV RECTA NI PARA RADIAD TERMOST CON JUNTA+CAPUCH PROT OBRAS 3/4" CON. G3/4"F | 3307 NI STRAIGHT VALVE FOR RADIAT THERMOST OPTION+PRE-SEAL+SITE PROTECT CAP 3/4" ATT. G3/4"F | NR | 37.76 | 10 | 60
Catalogo Tarifa N. 1142 | 11. VÁLVULAS Y ACCESORIOS PARA RADIADORES | 11. RADIATOR VALVES | 3300064 | 3303 VÁLVULA 90° NI PARA RADIADORES TERMOST CON JUNTA+CAPUCH PROT OBRAS 3/8" CON. 1/2"(16) | 3303 NICK 90° VALVE RADIATORS THERMOST OPTION+PRE-SEAL+SITE PROTECT CAP 3/8" ATT. 1/2"(16) | NR | 17.17 | 10 | 60
Catalogo Tarifa N. 1142 | 11. VÁLVULAS Y ACCESORIOS PARA RADIADORES | 11. RADIATOR VALVES | 3300065 | 3300 VÁLV RECTA NI PARA RADIAD TERMOSTATIZABLE 1/2" CON. 3/4"(18) | 3300 NI STRAIGHT VALVE FOR RADIAT THERMOSTATIC OPTION 1/2" ATT. 3/4"(18) | NR | 33.13 | 10 | 60
Catalogo Tarifa N. 1142 | 11. VÁLVULAS Y ACCESORIOS PARA RADIADORES | 11. RADIATOR VALVES | 3300066 | 3301 VÁLVULA 90° NI PARA RADIADORES TERMOSTATIZABLE 3/8" CON. 3/4"(18) | 3301 NICK 90° VALVE RADIATORS THERMOSTATIC OPTION 3/8" ATT. 3/4"(18) | NR | 28.91 | 10 | 60
Catalogo Tarifa N. 1142 | 11. VÁLVULAS Y ACCESORIOS PARA RADIADORES | 11. RADIATOR VALVES | 3300067 | 3303 VÁLVULA 90° NI PARA RADIADORES TERMOSTATIZ CAPUCHÓN PROT. OBRAS 3/8" CON. 3/4"(18) | 3303 NICK 90° VALVE RADIATORS THERMOST OPTION+SITE PROTECTION CAP 3/8" ATT. 3/4"(18) | NR | 27.47 | 10 | 60
Catalogo Tarifa N. 1142 | 11. VÁLVULAS Y ACCESORIOS PARA RADIADORES | 11. RADIATOR VALVES | 3300068 | 3302 VÁLV RECTA NI PARA RADIAD TERMOST CON JUNTA+CAPUCH PROT OBRAS 1/2" CON. 1/2"(16) | 3302 NI STRAIGHT VALVE FOR RADIAT THERMOST OPTION+PRE-SEAL+SITE PROTECT CAP 1/2" ATT. 1/2"(16) | NR | 21.07 | 10 | 60
Catalogo Tarifa N. 1142 | 11. VÁLVULAS Y ACCESORIOS PARA RADIADORES | 11. RADIATOR VALVES | 3300069 | 3307 VÁLV RECTA NI PARA RADIAD TERMOST CON JUNTA+CAPUCH PROT OBRAS 3/8" CON. G3/8"F | 3307 NI STRAIGHT VALVE FOR RADIAT THERMOST OPTION+PRE-SEAL+SITE PROTECT CAP 3/8" ATT. G3/8"F | NR | 22.18 | 10 | 60
Catalogo Tarifa N. 1142 | 11. VÁLVULAS Y ACCESORIOS PARA RADIADORES | 11. RADIATOR VALVES | 3300070 | 3302 VÁLV RECTA NI PARA RADIAD TERMOSTATIZ CAPUCHÓN PROT. OBRAS 3/8" CON. 1/2"(16) | 3302 NI STRAIGHT VALVE FOR RADIAT THERMOST OPTION+SITE PROTECTION CAP 3/8" ATT. 1/2"(16) | NR | 19.43 | 10 | 60
Catalogo Tarifa N. 1142 | 11. VÁLVULAS Y ACCESORIOS PARA RADIADORES | 11. RADIATOR VALVES | 3300071 | 3301 VÁLVULA 90° NI PARA RADIADORES TERMOSTATIZABLE CON JUNTA 3/8" CON. 3/4"(18) | 3301 NICK 90° VALVE RADIATORS THERMOSTATIC OPTION WITH PRE-SEAL 3/8" ATT. 3/4"(18) | NR | 29.93 | 10 | 60
Catalogo Tarifa N. 1142 | 11. VÁLVULAS Y ACCESORIOS PARA RADIADORES | 11. RADIATOR VALVES | 3300073 | 3302 VÁLV RECTA NI PARA RADIAD TERMOSTATIZ CAPUCHÓN PROT. OBRAS 1/2" CON. 3/4"(18) | 3302 NI STRAIGHT VALVE FOR RADIAT THERMOST OPTION+SITE PROTECTION CAP 1/2" ATT. 3/4"(18) | NR | 31.53 | 10 | 60
Catalogo Tarifa N. 1142 | 11. VÁLVULAS Y ACCESORIOS PARA RADIADORES | 11. RADIATOR VALVES | 3300074 | 3307 VÁLV RECTA NI PARA RADIAD TERMOST CON JUNTA+CAPUCH PROT OBRAS 1/2" CON. G1/2"F | 3307 NI STRAIGHT VALVE FOR RADIAT THERMOST OPTION+PRE-SEAL+SITE PROTECT CAP 1/2" ATT. G1/2"F | NR | 23.53 | 10 | 60
Catalogo Tarifa N. 1142 | 11. VÁLVULAS Y ACCESORIOS PARA RADIADORES | 11. RADIATOR VALVES | 3300075 | 3308 VÁLVULA 90° NI PARA RADIADORES TERMOST CON JUNTA+CAPUCH PROT OBRAS 3/4" CON. G3/4"F | 3308 NICK 90° VALVE RADIATORS THERMOST OPTION+PRE-SEAL+SITE PROTECT CAP 3/4" ATT. G3/4"F | NR | 33.23 | 10 | 60
Catalogo Tarifa N. 1142 | 11. VÁLVULAS Y ACCESORIOS PARA RADIADORES | 11. RADIATOR VALVES | 3300076 | 3303 VÁLVULA 90° NI PARA RADIADORES TERMOST CON JUNTA+CAPUCH PROT OBRAS 1/2" CON. 3/4"(18) | 3303 NICK 90° VALVE RADIATORS THERMOST OPTION+PRE-SEAL+SITE PROTECT CAP 1/2" ATT. 3/4"(18) | NR | 27.59 | 10 | 60
Catalogo Tarifa N. 1142 | 11. VÁLVULAS Y ACCESORIOS PARA RADIADORES | 11. RADIATOR VALVES | 3300078 | 3302 VÁLV RECTA NI PARA RADIAD TERMOST CON JUNTA+CAPUCH PROT OBRAS 3/8" CON. 1/2"(16) | 3302 NI STRAIGHT VALVE FOR RADIAT THERMOST OPTION+PRE-SEAL+SITE PROTECT CAP 3/8" ATT. 1/2"(16) | NR | 20.45 | 10 | 60
Catalogo Tarifa N. 1142 | 11. VÁLVULAS Y ACCESORIOS PARA RADIADORES | 11. RADIATOR VALVES | 3300079 | 3300 VÁLV RECTA NI PARA RADIAD TERMOSTATIZABLE 3/8" CON. 3/4"(18) | 3300 NI STRAIGHT VALVE FOR RADIAT THERMOSTATIC OPTION 3/8" ATT. 3/4"(18) | NR | 34.14 | 10 | 60
Catalogo Tarifa N. 1142 | 11. VÁLVULAS Y ACCESORIOS PARA RADIADORES | 11. RADIATOR VALVES | 3300080 | 3302 VÁLV RECTA NI PARA RADIAD TERMOSTATIZ CAPUCHÓN PROT. OBRAS 3/8" CON. 3/4"(18) | 3302 NI STRAIGHT VALVE FOR RADIAT THERMOST OPTION+SITE PROTECTION CAP 3/8" ATT. 3/4"(18) | NR | 32.42 | 10 | 60
Catalogo Tarifa N. 1142 | 11. VÁLVULAS Y ACCESORIOS PARA RADIADORES | 11. RADIATOR VALVES | 3300081 | 3302 VÁLV RECTA NI PARA RADIAD TERMOST CON JUNTA+CAPUCH PROT OBRAS 1/2" CON. 3/4"(18) | 3302 NI STRAIGHT VALVE FOR RADIAT THERMOST OPTION+PRE-SEAL+SITE PROTECT CAP 1/2" ATT. 3/4"(18) | NR | 32.4 | 10 | 60
Catalogo Tarifa N. 1142 | 11. VÁLVULAS Y ACCESORIOS PARA RADIADORES | 11. RADIATOR VALVES | 3300082 | 3300 VÁLV RECTA NI PARA RADIAD TERMOSTATIZABLE CON JUNTA 3/8" CON. 3/4"(18) | 3300 NI STRAIGHT VALVE FOR RADIAT THERMOSTATIC OPTION WITH PRE-SEAL 3/8" ATT. 3/4"(18) | NR | 35.17 | 10 | 60
Catalogo Tarifa N. 1142 | 11. VÁLVULAS Y ACCESORIOS PARA RADIADORES | 11. RADIATOR VALVES | 3300083 | 3300 VÁLV RECTA NI PARA RADIAD TERMOSTATIZABLE CON JUNTA 1/2" CON. 3/4"(18) | 3300 NI STRAIGHT VALVE FOR RADIAT THERMOSTATIC OPTION WITH PRE-SEAL 1/2" ATT. 3/4"(18) | NR | 34 | 10 | 60
Catalogo Tarifa N. 1142 | 11. VÁLVULAS Y ACCESORIOS PARA RADIADORES | 11. RADIATOR VALVES | 3300087 | 3302 VÁLV RECTA NI PARA RADIAD TERMOST CON JUNTA+CAPUCH PROT OBRAS 3/8" CON. 3/4"(18) | 3302 NI STRAIGHT VALVE FOR RADIAT THERMOST OPTION+PRE-SEAL+SITE PROTECT CAP 3/8" ATT. 3/4"(18) | NR | 33.43 | 10 | 60
Catalogo Tarifa N. 1142 | 11. VÁLVULAS Y ACCESORIOS PARA RADIADORES | 11. RADIATOR VALVES | 3300088 | 3303 VÁLVULA 90° NI PARA RADIADORES TERMOST CON JUNTA+CAPUCH PROT OBRAS 3/8" CON. 3/4"(18) | 3303 NICK 90° VALVE RADIATORS THERMOST OPTION+PRE-SEAL+SITE PROTECT CAP 3/8" ATT. 3/4"(18) | NR | 28.49 | 10 | 60
Catalogo Tarifa N. 1142 | 11. VÁLVULAS Y ACCESORIOS PARA RADIADORES | 11. RADIATOR VALVES | 3300095 | 3300 VÁLVULA RECTA CR PARA RADIADORES TERMOSTATIZABLE 1/2" CON. 24X19(18) | 3300 CHR STRAIGHT VALVE FOR RADIATORS THERMOSTATIC OPTION 1/2" ATT. 24X19(18) | NR | 26.02 | 1 | 60
Catalogo Tarifa N. 1142 | 11. VÁLVULAS Y ACCESORIOS PARA RADIADORES | 11. RADIATOR VALVES | 3300097 | 3301 VÁLVULA 90° CR PARA RADIADORES TERMOSTATIZABLE 1/2" CON. 24X19(18) | 3301 CHR 90° VALVE FOR RADIATORS THERMOSTATIC OPTION 1/2" ATT. 24X19(18) | NR | 21.97 | 1 | 60
Catalogo Tarifa N. 1142 | 11. VÁLVULAS Y ACCESORIOS PARA RADIADORES | 11. RADIATOR VALVES | 3300108 | 3301 VÁLVULA 90° CR PARA RADIADORES TERMOSTATIZABLE CON JUNTA 1/2" CON. 24X19(18) | 3301 CHR 90° VALVE FOR RADIATORS THERMOSTATIC OPTION WITH PRE-SEAL 1/2" ATT. 24X19(18) | NR | 22.84 | 1 | 60
Catalogo Tarifa N. 1142 | 11. VÁLVULAS Y ACCESORIOS PARA RADIADORES | 11. RADIATOR VALVES | 3300109 | 3300 VÁLVULA RECTA CR PARA RADIADORES TERMOSTATIZABLE CON JUNTA 1/2" CON. 24X19(18) | 3300 CHR STRAIGHT VALVE FOR RADIATORS THERMOSTATIC OPTION WITH PRE-SEAL 1/2" ATT. 24X19(18) | NR | 26.87 | 1 | 60
Catalogo Tarifa N. 1142 | 11. VÁLVULAS Y ACCESORIOS PARA RADIADORES | 11. RADIATOR VALVES | 3300119 | 3227DX VÁLV COAX NIQ PARA RADIAD. TERMOSTATIZ CAPUCHÓN PROT. OBRAS DERECHA 1/2" CON. 3/4"(18) | 3227DX NICK COAX RADIATOR VALVE THERMOST OPTION+SITE PROTECTION CAP RIGHT 1/2" ATT. 3/4"(18) | NR | 28.49 | 10 | 60
Catalogo Tarifa N. 1142 | 11. VÁLVULAS Y ACCESORIOS PARA RADIADORES | 11. RADIATOR VALVES | 3300120 | 3227SX VÁLV COAX NIQ PARA RADIAD. TERMOSTATIZ CAPUCHÓN PROT. OBRAS IZQUIERDA 1/2" CON. 3/4"(18) | 3227SX NICK COAX RADIATOR VALVE THERMOST OPTION+SITE PROTECTION CAP LEFT 1/2" ATT. 3/4"(18) | NR | 28.49 | 10 | 60
Catalogo Tarifa N. 1142 | 11. VÁLVULAS Y ACCESORIOS PARA RADIADORES | 11. RADIATOR VALVES | 3300121 | 3227DX VÁLV COAX NIQ PARA RADIAD. TERMOST CON JUNTA+CAPUCH PROT OBRAS DERECHA 1/2" CON. 3/4"(18) | 3227DX NICK COAX RADIATOR VALVE THERMOST OPTION+PRE-SEAL+SITE PROTECT CAP RIGHT 1/2" ATT. 3/4"(18) | NR | 29.35 | 10 | 60
Catalogo Tarifa N. 1142 | 11. VÁLVULAS Y ACCESORIOS PARA RADIADORES | 11. RADIATOR VALVES | 3300122 | 3227SX VÁLV COAX NIQ PARA RADIAD. TERMOST CON JUNTA+CAPUCH PROT OBRAS IZQUIERDA 1/2" CON. 3/4"(18) | 3227SX NICK COAX RADIATOR VALVE THERMOST OPTION+PRE-SEAL+SITE PROTECT CAP LEFT 1/2" ATT. 3/4"(18) | NR | 29.35 | 10 | 60
Catalogo Tarifa N. 1142 | 11. VÁLVULAS Y ACCESORIOS PARA RADIADORES | 11. RADIATOR VALVES | 3300123 | 3228DX VÁLV COAX NIQ PARA RADIAD. TERMOSTATIZ CAPUCHÓN PROT. OBRAS DERECHA 1/2" CON. G1/2"F | 3228DX NICK COAX RADIATOR VALVE THERMOST OPTION+SITE PROTECTION CAP RIGHT 1/2" ATT. G1/2"F | NR | 28.49 | 10 | 60
Catalogo Tarifa N. 1142 | 11. VÁLVULAS Y ACCESORIOS PARA RADIADORES | 11. RADIATOR VALVES | 3300124 | 3228SX VÁLV COAX NIQ PARA RADIAD. TERMOSTATIZ CAPUCHÓN PROT. OBRAS IZQUIERDA 1/2" CON. G1/2"F | 3228SX NICK COAX RADIATOR VALVE THERMOST OPTION+SITE PROTECTION CAP LEFT 1/2" ATT. G1/2"F | NR | 28.49 | 10 | 60
Catalogo Tarifa N. 1142 | 11. VÁLVULAS Y ACCESORIOS PARA RADIADORES | 11. RADIATOR VALVES | 3300125 | 3228DX VÁLV COAX NIQ PARA RADIAD. TERMOST CON JUNTA+CAPUCH PROT OBRAS DERECHA 1/2" CON. G1/2"F | 3228DX NICK COAX RADIATOR VALVE THERMOST OPTION+PRE-SEAL+SITE PROTECT CAP RIGHT 1/2" ATT. G1/2"F | NR | 29.35 | 10 | 60
Catalogo Tarifa N. 1142 | 11. VÁLVULAS Y ACCESORIOS PARA RADIADORES | 11. RADIATOR VALVES | 3300126 | 3228SX VÁLV COAX NIQ PARA RADIAD. TERMOST CON JUNTA+CAPUCH PROT OBRAS IZQUIERDA 1/2" CON. G1/2"F | 3228SX NICK COAX RADIATOR VALVE THERMOST OPTION+PRE-SEAL+SITE PROTECT CAP LEFT 1/2" ATT. G1/2"F | NR | 29.35 | 10 | 60
Catalogo Tarifa N. 1142 | 11. VÁLVULAS Y ACCESORIOS PARA RADIADORES | 11. RADIATOR VALVES | 3300128 | 3228DX VÁLV COAX NIQ PARA RADIAD. TERMOSTATIZ CAPUCHÓN PROT. OBRAS DERECHA 3/8" CON. G3/8"F | 3228DX NICK COAX RADIATOR VALVE THERMOST OPTION+SITE PROTECTION CAP RIGHT 3/8" ATT. G3/8"F | NR | 28.88 | 10 | 60
Catalogo Tarifa N. 1142 | 11. VÁLVULAS Y ACCESORIOS PARA RADIADORES | 11. RADIATOR VALVES | 3300129 | 3228SX VÁLV COAX NIQ PARA RADIAD. TERMOSTATIZ CAPUCHÓN PROT. OBRAS IZQUIERDA 3/8" CON. G3/8"F | 3228SX NICK COAX RADIATOR VALVE THERMOST OPTION+SITE PROTECTION CAP LEFT 3/8" ATT. G3/8"F | NR | 28.88 | 10 | 60
Catalogo Tarifa N. 1142 | 11. VÁLVULAS Y ACCESORIOS PARA RADIADORES | 11. RADIATOR VALVES | 3300133 | 3308KIT03 KIT ESC. VÁLVULA TERMOSTÁTICA + DETENTOR + CABEZA 3/8" CON. G3/8" | 3308KIT03 LOCKSHIELD-THERMOSTATIC ELBOW VALVE KIT+HEAD 3/8" ATT. G3/8" | NR | 52.56 | 1 | 10
Catalogo Tarifa N. 1142 | 11. VÁLVULAS Y ACCESORIOS PARA RADIADORES | 11. RADIATOR VALVES | 3300134 | 3308KIT03 KIT ESC. VÁLVULA TERMOSTÁTICA + DETENTOR + CABEZA 1/2" CON. G1/2" | 3308KIT03 LOCKSHIELD-THERMOSTATIC ELBOW VALVE KIT+HEAD 1/2" ATT. G1/2" | NR | 52.59 | 1 | 10
Catalogo Tarifa N. 1142 | 11. VÁLVULAS Y ACCESORIOS PARA RADIADORES | 11. RADIATOR VALVES | 3300135 | 3307KIT03 KIT RECTO VÁLVULA TERMOSTÁTICA + DETENTOR + CABEZA 3/8" CON. G3/8" | 3307KIT03 LOCKSHIELD-THERMOSTATIC STRAIGHT VALVE KIT+HEAD 3/8" ATT. G3/8" | NR | 56.83 | 1 | 10
Catalogo Tarifa N. 1142 | 11. VÁLVULAS Y ACCESORIOS PARA RADIADORES | 11. RADIATOR VALVES | 3300136 | 3307KIT03 KIT RECTO VÁLVULA TERMOSTÁTICA + DETENTOR + CABEZA 1/2" CON. G1/2" | 3307KIT03 LOCKSHIELD-THERMOSTATIC STRAIGHT VALVE KIT+HEAD 1/2" ATT. G1/2" | NR | 57.78 | 1 | 10
Catalogo Tarifa N. 1142 | 11. VÁLVULAS Y ACCESORIOS PARA RADIADORES | 11. RADIATOR VALVES | 3300137 | 3303KIT03 KIT ESC. VÁLVULA TERMOSTÁTICA + DETENTOR + CABEZA 3/8" CON. 1/2"(16) | 3303KIT03 LOCKSHIELD-THERMOSTATIC ELBOW VALVE KIT+HEAD 3/8" ATT. 1/2"(16) | NR | 48.35 | 1 | 10
Catalogo Tarifa N. 1142 | 11. VÁLVULAS Y ACCESORIOS PARA RADIADORES | 11. RADIATOR VALVES | 3300138 | 3303KIT03 KIT ESC. VÁLVULA TERMOSTÁTICA + DETENTOR + CABEZA 1/2" CON. 1/2"(16) | 3303KIT03 LOCKSHIELD-THERMOSTATIC ELBOW VALVE KIT+HEAD 1/2" ATT. 1/2"(16) | NR | 49.12 | 1 | 10
Catalogo Tarifa N. 1142 | 11. VÁLVULAS Y ACCESORIOS PARA RADIADORES | 11. RADIATOR VALVES | 3300139 | 3302KIT03 KIT RECTO VÁLVULA TERMOSTÁTICA + DETENTOR + CABEZA 3/8" CON. 1/2"(16) | 3302KIT03 LOCKSHIELD-THERMOSTATIC STRAIGHT VALVE KIT+HEAD 3/8" ATT. 1/2"(16) | NR | 53.87 | 1 | 10
Catalogo Tarifa N. 1142 | 11. VÁLVULAS Y ACCESORIOS PARA RADIADORES | 11. RADIATOR VALVES | 3300140 | 3302KIT03 KIT RECTO VÁLVULA TERMOSTÁTICA + DETENTOR + CABEZA 1/2" CON. 1/2"(16) | 3302KIT03 LOCKSHIELD-THERMOSTATIC STRAIGHT VALVE KIT+HEAD 1/2" ATT. 1/2"(16) | NR | 54.67 | 1 | 10
Catalogo Tarifa N. 1142 | 11. VÁLVULAS Y ACCESORIOS PARA RADIADORES | 11. RADIATOR VALVES | 3300141 | 3308KIT04R KIT ESC. VÁLVULA TERMOSTÁTICA + DETENTOR EXCEL+ CABEZA BOQUILLA 3/8" CON. G3/8" | 3308KIT04R EXCEL LOCKSHIELD-THERMOSTATIC ELBOW VALVE KIT+HEAD PRE-SEAL 3/8" ATT. G3/8" | NR | 49.32 | 1 | 10
Catalogo Tarifa N. 1142 | 11. VÁLVULAS Y ACCESORIOS PARA RADIADORES | 11. RADIATOR VALVES | 3300142 | 3308KIT04R KIT ESC. VÁLVULA TERMOSTÁTICA + DETENTOR EXCEL+ CABEZA BOQUILLA 1/2" CON. G1/2" | 3308KIT04R EXCEL LOCKSHIELD-THERMOSTATIC ELBOW VALVE KIT+HEAD PRE-SEAL 1/2" ATT. G1/2" | NR | 50.29 | 1 | 10
Catalogo Tarifa N. 1142 | 11. VÁLVULAS Y ACCESORIOS PARA RADIADORES | 11. RADIATOR VALVES | 3300143 | 3307KIT04R KIT RECTO VÁLVULA TERMOSTÁTICA + DETENTOR EXCEL+ CABEZA BOQUILLA 3/8" CON. G3/8" | 3307KIT04R EXCEL LOCKSHIELD-THERMOSTATIC STRAIGHT VALVE KIT+HEAD PRE-SEAL 3/8" ATT. G3/8" | NR | 53.7 | 1 | 10
Catalogo Tarifa N. 1142 | 11. VÁLVULAS Y ACCESORIOS PARA RADIADORES | 11. RADIATOR VALVES | 3300144 | 3307KIT04R KIT RECTO VÁLVULA TERMOSTÁTICA + DETENTOR EXCEL+ CABEZA BOQUILLA 1/2" CON. G1/2" | 3307KIT04R EXCEL LOCKSHIELD-THERMOSTATIC STRAIGHT VALVE KIT+HEAD PRE-SEAL 1/2" ATT. G1/2" | NR | 54.42 | 1 | 10
Catalogo Tarifa N. 1142 | 11. VÁLVULAS Y ACCESORIOS PARA RADIADORES | 11. RADIATOR VALVES | 3300145 | 3303KIT04R KIT ESC. VÁLVULA TERMOSTÁTICA + DETENTOR EXCEL+ CABEZA BOQUILLA 3/8" CON. 1/2"(16) | 3303KIT04R EXCEL LOCKSHIELD-THERMOSTATIC ELBOW VALVE KIT+HEAD PRE-SEAL 3/8" ATT. 1/2"(16) | NR | 45.85 | 1 | 10
Catalogo Tarifa N. 1142 | 11. VÁLVULAS Y ACCESORIOS PARA RADIADORES | 11. RADIATOR VALVES | 3300146 | 3303KIT04R KIT ESC. VÁLVULA TERMOSTÁTICA + DETENTOR EXCEL+ CABEZA BOQUILLA 1/2" CON. 1/2"(16) | 3303KIT04R EXCEL LOCKSHIELD-THERMOSTATIC ELBOW VALVE KIT+HEAD PRE-SEAL 1/2" ATT. 1/2"(16) | NR | 46.57 | 1 | 10
Catalogo Tarifa N. 1142 | 11. VÁLVULAS Y ACCESORIOS PARA RADIADORES | 11. RADIATOR VALVES | 3300147 | 3302KIT04R KIT RECTO VÁLVULA TERMOSTÁTICA + DETENTOR EXCEL+ CABEZA BOQUILLA 3/8" CON. 1/2"(16) | 3302KIT04R EXCEL LOCKSHIELD-THERMOSTATIC STRAIGHT VALVE KIT+HEAD PRE-SEAL 3/8" ATT. 1/2"(16) | NR | 51.5 | 1 | 10
Catalogo Tarifa N. 1142 | 11. VÁLVULAS Y ACCESORIOS PARA RADIADORES | 11. RADIATOR VALVES | 3300148 | 3302KIT04R KIT RECTO VÁLVULA TERMOSTÁTICA + DETENTOR EXCEL+ CABEZA BOQUILLA 1/2" CON. 1/2"(16) | 3302KIT04R EXCEL LOCKSHIELD-THERMOSTATIC STRAIGHT VALVE KIT+HEAD PRE-SEAL 1/2" ATT. 1/2"(16) | NR | 51.72 | 1 | 10
Catalogo Tarifa N. 1142 | 11. VÁLVULAS Y ACCESORIOS PARA RADIADORES | 11. RADIATOR VALVES | 3300150 | 3308KIT04R KIT ESC. VÁLVULA TERMOSTÁTICA + DETENTOR EXCEL+ CABEZA BOQUILLA 3/4" CON. G3/4" | 3308KIT04R EXCEL LOCKSHIELD-THERMOSTATIC ELBOW VALVE KIT+HEAD PRE-SEAL 3/4" ATT. G3/4" | NR | 73.05 | 1 | 10
Catalogo Tarifa N. 1142 | 11. VÁLVULAS Y ACCESORIOS PARA RADIADORES | 11. RADIATOR VALVES | 3300151 | 3307KIT04R KIT RECTO VÁLVULA TERMOSTÁTICA + DETENTOR EXCEL+ CABEZA BOQUILLA 3/4" CON. G3/4" | 3307KIT04R EXCEL LOCKSHIELD-THERMOSTATIC STRAIGHT VALVE KIT+HEAD PRE-SEAL 3/4" ATT. G3/4" | NR | 81.37 | 1 | 10
Catalogo Tarifa N. 1142 | 11. VÁLVULAS Y ACCESORIOS PARA RADIADORES | 11. RADIATOR VALVES | 3300156 | 3308KIT03R KIT ESC. VÁLVULA TERMOSTÁTICA + DETENTOR + CABEZA BOQUILLA 3/8" CON. G3/8" | 3308KIT03R LOCKSHIELD-THERMOSTATIC ELBOW VALVE KIT+HEAD PRE-SEAL 3/8" ATT. G3/8" | NR | 54.6 | 1 | 10
Catalogo Tarifa N. 1142 | 11. VÁLVULAS Y ACCESORIOS PARA RADIADORES | 11. RADIATOR VALVES | 3300157 | 3308KIT03R KIT ESC. VÁLVULA TERMOSTÁTICA + DETENTOR + CABEZA BOQUILLA 1/2" CON. G1/2" | 3308KIT03R LOCKSHIELD-THERMOSTATIC ELBOW VALVE KIT+HEAD PRE-SEAL 1/2" ATT. G1/2" | NR | 54.9 | 1 | 10
Catalogo Tarifa N. 1142 | 11. VÁLVULAS Y ACCESORIOS PARA RADIADORES | 11. RADIATOR VALVES | 3300158 | 3308KIT03R KIT ESC. VÁLVULA TERMOSTÁTICA + DETENTOR + CABEZA BOQUILLA 3/4" CON. G3/4" | 3308KIT03R LOCKSHIELD-THERMOSTATIC ELBOW VALVE KIT+HEAD PRE-SEAL 3/4" ATT. G3/4" | NR | 86.16 | 1 | 10
Catalogo Tarifa N. 1142 | 11. VÁLVULAS Y ACCESORIOS PARA RADIADORES | 11. RADIATOR VALVES | 3300159 | 3307KIT03R KIT RECTO VÁLVULA TERMOSTÁTICA + DETENTOR + CABEZA BOQUILLA 3/8" CON. G3/8" | 3307KIT03R LOCKSHIELD-THERMOSTATIC STRAIGHT VALVE KIT+HEAD PRE-SEAL 3/8" ATT. G3/8" | NR | 59.3 | 1 | 10
Catalogo Tarifa N. 1142 | 11. VÁLVULAS Y ACCESORIOS PARA RADIADORES | 11. RADIATOR VALVES | 3300160 | 3307KIT03R KIT RECTO VÁLVULA TERMOSTÁTICA + DETENTOR + CABEZA BOQUILLA 1/2" CON. G1/2" | 3307KIT03R LOCKSHIELD-THERMOSTATIC STRAIGHT VALVE KIT+HEAD PRE-SEAL 1/2" ATT. G1/2" | NR | 55.72 | 1 | 10
Catalogo Tarifa N. 1142 | 11. VÁLVULAS Y ACCESORIOS PARA RADIADORES | 11. RADIATOR VALVES | 3300161 | 3307KIT03R KIT RECTO VÁLVULA TERMOSTÁTICA + DETENTOR + CABEZA BOQUILLA 3/4" CON. G3/4" | 3307KIT03R LOCKSHIELD-THERMOSTATIC STRAIGHT VALVE KIT+HEAD PRE-SEAL 3/4" ATT. G3/4" | NR | 89.06 | 1 | 10
Catalogo Tarifa N. 1142 | 11. VÁLVULAS Y ACCESORIOS PARA RADIADORES | 11. RADIATOR VALVES | 3300162 | 3303KIT03R KIT ESC. VÁLVULA TERMOSTÁTICA + DETENTOR + CABEZA BOQUILLA 3/8" CON. 1/2"(16) | 3303KIT03R LOCKSHIELD-THERMOSTATIC ELBOW VALVE KIT+HEAD PRE-SEAL 3/8" ATT. 1/2"(16) | NR | 50.17 | 1 | 10
Catalogo Tarifa N. 1142 | 11. VÁLVULAS Y ACCESORIOS PARA RADIADORES | 11. RADIATOR VALVES | 3300163 | 3303KIT03R KIT ESC. VÁLVULA TERMOSTÁTICA + DETENTOR + CABEZA BOQUILLA 1/2" CON. 1/2"(16) | 3303KIT03R LOCKSHIELD-THERMOSTATIC ELBOW VALVE KIT+HEAD PRE-SEAL 1/2" ATT. 1/2"(16) | NR | 51.02 | 1 | 10
Catalogo Tarifa N. 1142 | 11. VÁLVULAS Y ACCESORIOS PARA RADIADORES | 11. RADIATOR VALVES | 3300164 | 3302KIT03R KIT RECTO VÁLVULA TERMOSTÁTICA + DETENTOR + CABEZA BOQUILLA 3/8" CON. 1/2"(16) | 3302KIT03R LOCKSHIELD-THERMOSTATIC STRAIGHT VALVE KIT+HEAD PRE-SEAL 3/8" ATT. 1/2"(16) | NR | 55.96 | 1 | 10
Catalogo Tarifa N. 1142 | 11. VÁLVULAS Y ACCESORIOS PARA RADIADORES | 11. RADIATOR VALVES | 3300165 | 3302KIT03R KIT RECTO VÁLVULA TERMOSTÁTICA + DETENTOR + CABEZA BOQUILLA 1/2" CON. 1/2"(16) | 3302KIT03R LOCKSHIELD-THERMOSTATIC STRAIGHT VALVE KIT+HEAD PRE-SEAL 1/2" ATT. 1/2"(16) | NR | 56.85 | 1 | 10
Catalogo Tarifa N. 1142 | 11. VÁLVULAS Y ACCESORIOS PARA RADIADORES | 11. RADIATOR VALVES | 3300166 | 3308KIT03 KIT ESC. VÁLVULA TERMOSTÁTICA + DETENTOR + CABEZA 3/4" CON. G3/4" | 3308KIT03 LOCKSHIELD-THERMOSTATIC ELBOW VALVE KIT+HEAD 3/4" ATT. G3/4" | NR | 80.93 | 1 | 10
Catalogo Tarifa N. 1142 | 11. VÁLVULAS Y ACCESORIOS PARA RADIADORES | 11. RADIATOR VALVES | 3300167 | 3307KIT03 KIT RECTO VÁLVULA TERMOSTÁTICA + DETENTOR + CABEZA 3/4" CON. G3/4" | 3307KIT03 LOCKSHIELD-THERMOSTATIC STRAIGHT VALVE KIT+HEAD 3/4" ATT. G3/4" | NR | 89.06 | 1 | 10
Catalogo Tarifa N. 1142 | 11. VÁLVULAS Y ACCESORIOS PARA RADIADORES | 11. RADIATOR VALVES | 3300197 | 3365N VÁLVULA 90° NI PARA RADIADORES TERMOSTATIZABLE 1/2" CON. 1/2"(16) | 3365N NICK 90° VALVE RADIATORS THERMOSTATIC OPTION 1/2" ATT. 1/2"(16) | NR | 26.17 | 10 | 60
Catalogo Tarifa N. 1142 | 11. VÁLVULAS Y ACCESORIOS PARA RADIADORES | 11. RADIATOR VALVES | 3300206 | 3303KIT03 KIT ESC. VÁLVULA TERMOSTÁTICA + DETENTOR + CABEZA 1/2" CON. 3/4"(18) | 3303KIT03 LOCKSHIELD-THERMOSTATIC ELBOW VALVE KIT+HEAD 1/2" ATT. 3/4"(18) | NR | 66.98 | 1 | 10
Catalogo Tarifa N. 1142 | 11. VÁLVULAS Y ACCESORIOS PARA RADIADORES | 11. RADIATOR VALVES | 3310001 | 331G VÁLV RECTA NI PARA RADIAD TERMOST PRERREGULACIÓN +CAP PROT OBRAS 3/8" CON. G3/8"F | 331G NI STRAIGHT VALVE FOR RADIAT PRE-SETTING THERMOST OPTION+SITE PROTECTION CAP 3/8" ATT. G3/8" | NR | 25.08 | 10 | 60
Catalogo Tarifa N. 1142 | 11. VÁLVULAS Y ACCESORIOS PARA RADIADORES | 11. RADIATOR VALVES | 3310002 | 331G VÁLV RECTA NI PARA RADIAD TERMOST PRERREGULACIÓN +CAP PROT OBRAS 1/2" CON. G1/2"F | 331G NI STRAIGHT VALVE FOR RADIAT PRE-SETTING THERMOST OPTION+SITE PROTECTION CAP 1/2" ATT. G1/2" | NR | 26.57 | 10 | 60
Catalogo Tarifa N. 1142 | 11. VÁLVULAS Y ACCESORIOS PARA RADIADORES | 11. RADIATOR VALVES | 3310003 | 331G VÁLV RECTA NI PARA RADIAD TERMOST PRERREGULACIÓN +CAP PROT OBRAS 3/4" CON. G3/4"F | 331G NI STRAIGHT VALVE FOR RADIAT PRE-SETTING THERMOST OPTION+SITE PROTECTION CAP 3/4" ATT. G3/4" | NR | 40.52 | 10 | 60
Catalogo Tarifa N. 1142 | 11. VÁLVULAS Y ACCESORIOS PARA RADIADORES | 11. RADIATOR VALVES | 3310004 | 331H VÁLVULA 90° NI PARA RADIADORES TERMOST PRERREGULACIÓN +CAP PROT OBRAS 1/2" CON. G1/2"F | 331H NICK 90° VALVE RADIATORS PRE-SETTING THERMOST OPTION+SITE PROTECTION CAP 1/2" ATT. G1/2"F | NR | 23.65 | 10 | 60
Catalogo Tarifa N. 1142 | 11. VÁLVULAS Y ACCESORIOS PARA RADIADORES | 11. RADIATOR VALVES | 3310005 | 331H VÁLVULA 90° NI PARA RADIADORES TERMOST PRERREGULACIÓN +CAP PROT OBRAS 3/4" CON. G3/4"F | 331H NICK 90° VALVE RADIATORS PRE-SETTING THERMOST OPTION+SITE PROTECTION CAP 3/4" ATT. G3/4"F | NR | 36 | 10 | 60
Catalogo Tarifa N. 1142 | 11. VÁLVULAS Y ACCESORIOS PARA RADIADORES | 11. RADIATOR VALVES | 3310006 | 331H VÁLVULA 90° NI PARA RADIADORES TERMOST PRERREGULACIÓN +CAP PROT OBRAS 3/8" CON. G3/8"F | 331H NICK 90° VALVE RADIATORS PRE-SETTING THERMOST OPTION+SITE PROTECTION CAP 3/8" ATT. G3/8"F | NR | 22.96 | 10 | 60
Catalogo Tarifa N. 1142 | 11. VÁLVULAS Y ACCESORIOS PARA RADIADORES | 11. RADIATOR VALVES | 3310007 | 3312 VÁLVULA REVERSA NI PARA RADIADORES TERMOSTATIZ CAPUCHÓN PROT. OBRAS 1/2" CON. 3/4"(18) | 3312 NICK REVERSE VALVE FOR RADIATORS THERMOST OPTION+SITE PROTECTION CAP 1/2" ATT. 3/4"(18) | NR | 34.76 | 10 | 60
Catalogo Tarifa N. 1142 | 11. VÁLVULAS Y ACCESORIOS PARA RADIADORES | 11. RADIATOR VALVES | 3310008 | 3312 VÁLVULA REVERSA NI PARA RADIADORES TERMOST CON JUNTA+CAPUCH PROT OBRAS 1/2" CON. 3/4"(18) | 3312 NICK REVERSE VALVE FOR RADIATORS THERMOST OPTION+PRE-SEAL+SITE PROTECT CAP 1/2" ATT. 3/4"(18 | NR | 35.63 | 10 | 60
Catalogo Tarifa N. 1142 | 11. VÁLVULAS Y ACCESORIOS PARA RADIADORES | 11. RADIATOR VALVES | 3310009 | 3313 VÁLVULA REVERSA NI PARA RADIADORES TERMOSTATIZ CAPUCHÓN PROT. OBRAS 1/2"XG1/2" | 3313 NICK REVERSE VALVE FOR RADIATORS THERMOST OPTION+SITE PROTECTION CAP 1/2"XG1/2" | NR | 34.76 | 10 | 60
Catalogo Tarifa N. 1142 | 11. VÁLVULAS Y ACCESORIOS PARA RADIADORES | 11. RADIATOR VALVES | 3310010 | 3313 VÁLVULA REVERSA NI PARA RADIADORES TERMOSTATIZ CAPUCHÓN PROT. OBRAS CON JUNTA 1/2"XG1/2" | 3313 NICK REVERSE VALVE FOR RADIATORS THERMOST OPTION+SITE PROTECTION CAP WITH PRE-SEAL 1/2"XG1/2" | NR | 35.63 | 10 | 60
Catalogo Tarifa N. 1142 | 11. VÁLVULAS Y ACCESORIOS PARA RADIADORES | 11. RADIATOR VALVES | 3310014 | 332H VÁLVULA 90° NI PARA RADIADORES TERMOST PRERREGULACIÓN +CAP PROT OBRAS 3/8" CON. 1/2"(16) | 332H NICK 90° VALVE RADIATORS PRE-SETTING THERMOST OPTION+SITE PROTECTION CAP 3/8" ATT. 1/2"(16) | NR | 20.06 | 10 | 60
Catalogo Tarifa N. 1142 | 11. VÁLVULAS Y ACCESORIOS PARA RADIADORES | 11. RADIATOR VALVES | 3310015 | 332H VÁLVULA 90° NI PARA RADIADORES TERMOST PRERREGULACIÓN +CAP PROT OBRAS 1/2" CON. 1/2"(16) | 332H NICK 90° VALVE RADIATORS PRE-SETTING THERMOST OPTION+SITE PROTECTION CAP 1/2" ATT. 1/2"(16) | NR | 20.8 | 10 | 60
Catalogo Tarifa N. 1142 | 11. VÁLVULAS Y ACCESORIOS PARA RADIADORES | 11. RADIATOR VALVES | 3310016 | 332H VÁLVULA 90° NI PARA RADIADORES TERMOST PRERREGULACIÓN +CAP PROT OBRAS 3/8" CON. 3/4"(18) | 332H NICK 90° VALVE RADIATORS PRE-SETTING THERMOST OPTION+SITE PROTECTION CAP 3/8" ATT. 3/4"(18) | NR | 31.39 | 10 | 60
Catalogo Tarifa N. 1142 | 11. VÁLVULAS Y ACCESORIOS PARA RADIADORES | 11. RADIATOR VALVES | 3310017 | 332H VÁLVULA 90° NI PARA RADIADORES TERMOST PRERREGULACIÓN +CAP PROT OBRAS 1/2" CON. 3/4"(18) | 332H NICK 90° VALVE RADIATORS PRE-SETTING THERMOST OPTION+SITE PROTECTION CAP 1/2" ATT. 3/4"(18) | NR | 30.61 | 10 | 60
Catalogo Tarifa N. 1142 | 11. VÁLVULAS Y ACCESORIOS PARA RADIADORES | 11. RADIATOR VALVES | 3310018 | 332G VÁLV RECTA NI PARA RADIAD TERMOST PRERREGULACIÓN +CAP PROT OBRAS 3/8" CON. 1/2"(16) | 332G NI STRAIGHT VALVE FOR RADIAT PRE-SETTING THERMOST OPTION+SITE PROTECTION CAP 3/8" ATT. 1/2"( | NR | 23.34 | 10 | 60
Catalogo Tarifa N. 1142 | 11. VÁLVULAS Y ACCESORIOS PARA RADIADORES | 11. RADIATOR VALVES | 3310019 | 332G VÁLV RECTA NI PARA RADIAD TERMOST PRERREGULACIÓN +CAP PROT OBRAS 1/2" CON. 1/2"(16) | 332G NI STRAIGHT VALVE FOR RADIAT PRE-SETTING THERMOST OPTION+SITE PROTECTION CAP 1/2" ATT. 1/2"( | NR | 24.1 | 10 | 60
Catalogo Tarifa N. 1142 | 11. VÁLVULAS Y ACCESORIOS PARA RADIADORES | 11. RADIATOR VALVES | 3310020 | 332G VÁLV RECTA NI PARA RADIAD TERMOST PRERREGULACIÓN +CAP PROT OBRAS 3/8" CON. 3/4"(18) | 332G NI STRAIGHT VALVE FOR RADIAT PRE-SETTING THERMOST OPTION+SITE PROTECTION CAP 3/8" ATT. 3/4"( | NR | 36.33 | 10 | 60
Catalogo Tarifa N. 1142 | 11. VÁLVULAS Y ACCESORIOS PARA RADIADORES | 11. RADIATOR VALVES | 3310021 | 332G VÁLV RECTA NI PARA RADIAD TERMOST PRERREGULACIÓN +CAP PROT OBRAS 1/2" CON. 3/4"(18) | 332G NI STRAIGHT VALVE FOR RADIAT PRE-SETTING THERMOST OPTION+SITE PROTECTION CAP 1/2" ATT. 3/4"( | NR | 35.45 | 10 | 60
Catalogo Tarifa N. 1142 | 11. VÁLVULAS Y ACCESORIOS PARA RADIADORES | 11. RADIATOR VALVES | 3310022 | 332H VÁLVULA 90° NI PARA RADIADORES TERMOST PRERREGUL +JUNTA+CAP PROT OBRAS 3/8" CON. 1/2"(16) | 332H NICK 90° VALVE RADIATORS THERMOST OPTION+PRE-SEAL+SITE PROT CAP 3/8" ATT. 1/2"(16) | NR | 21.07 | 10 | 60
Catalogo Tarifa N. 1142 | 11. VÁLVULAS Y ACCESORIOS PARA RADIADORES | 11. RADIATOR VALVES | 3310023 | 332H VÁLVULA 90° NI PARA RADIADORES TERMOST PRERREGUL +JUNTA+CAP PROT OBRAS 1/2" CON. 1/2"(16) | 332H NICK 90° VALVE RADIATORS THERMOST OPTION+PRE-SEAL+SITE PROT CAP 1/2" ATT. 1/2"(16) | NR | 21.67 | 10 | 60
Catalogo Tarifa N. 1142 | 11. VÁLVULAS Y ACCESORIOS PARA RADIADORES | 11. RADIATOR VALVES | 3310024 | 332H VÁLVULA 90° NI PARA RADIADORES TERMOST PRERREGUL +JUNTA+CAP PROT OBRAS 3/8" CON. 3/4"(18) | 332H NICK 90° VALVE RADIATORS THERMOST OPTION+PRE-SEAL+SITE PROT CAP 3/8" ATT. 3/4"(18) | NR | 32.41 | 10 | 60
Catalogo Tarifa N. 1142 | 11. VÁLVULAS Y ACCESORIOS PARA RADIADORES | 11. RADIATOR VALVES | 3310025 | 332H VÁLVULA 90° NI PARA RADIADORES TERMOST PRERREGUL +JUNTA+CAP PROT OBRAS 1/2" CON. 3/4"(18) | 332H NICK 90° VALVE RADIATORS THERMOST OPTION+PRE-SEAL+SITE PROT CAP 1/2" ATT. 3/4"(18) | NR | 31.48 | 10 | 60
Catalogo Tarifa N. 1142 | 11. VÁLVULAS Y ACCESORIOS PARA RADIADORES | 11. RADIATOR VALVES | 3310026 | 332G VÁLV RECTA NI PARA RADIAD TERMOST PRERREGUL +JUNTA+CAP PROT OBRAS 3/8" CON. 1/2"(16) | 332G NI STRAIGHT VALVE FOR RADIAT THERMOST OPTION+PRE-SEAL+SITE PROT CAP 3/8" ATT. 1/2"(16) | NR | 24.34 | 10 | 60
Catalogo Tarifa N. 1142 | 11. VÁLVULAS Y ACCESORIOS PARA RADIADORES | 11. RADIATOR VALVES | 3310027 | 332G VÁLV RECTA NI PARA RADIAD TERMOST PRERREGUL +JUNTA+CAP PROT OBRAS 1/2" CON. 1/2"(16) | 332G NI STRAIGHT VALVE FOR RADIAT THERMOST OPTION+PRE-SEAL+SITE PROT CAP 1/2" ATT. 1/2"(16) | NR | 24.97 | 10 | 60
Catalogo Tarifa N. 1142 | 11. VÁLVULAS Y ACCESORIOS PARA RADIADORES | 11. RADIATOR VALVES | 3310028 | 332G VÁLV RECTA NI PARA RADIAD TERMOST PRERREGUL +JUNTA+CAP PROT OBRAS 3/8" CON. 3/4"(18) | 332G NI STRAIGHT VALVE FOR RADIAT THERMOST OPTION+PRE-SEAL+SITE PROT CAP 3/8" ATT. 3/4"(18) | NR | 37.33 | 10 | 60
Catalogo Tarifa N. 1142 | 11. VÁLVULAS Y ACCESORIOS PARA RADIADORES | 11. RADIATOR VALVES | 3310029 | 332G VÁLV RECTA NI PARA RADIAD TERMOST PRERREGUL +JUNTA+CAP PROT OBRAS 1/2" CON. 3/4"(18) | 332G NI STRAIGHT VALVE FOR RADIAT THERMOST OPTION+PRE-SEAL+SITE PROT CAP 1/2" ATT. 3/4"(18) | NR | 36.32 | 10 | 60
Catalogo Tarifa N. 1142 | 11. VÁLVULAS Y ACCESORIOS PARA RADIADORES | 11. RADIATOR VALVES | 3310030 | 331G VÁLV RECTA NI PARA RADIAD TERMOST PRERREGUL +JUNTA+CAP PROT OBRAS 3/8" CON. G3/8"F | 331G NI STRAIGHT VALVE FOR RADIAT THERMOST OPTION+PRE-SEAL+SITE PROT CAP 3/8" ATT. G3/8"F | NR | 26.08 | 10 | 60
Catalogo Tarifa N. 1142 | 11. VÁLVULAS Y ACCESORIOS PARA RADIADORES | 11. RADIATOR VALVES | 3310031 | 331G VÁLV RECTA NI PARA RADIAD TERMOST PRERREGUL +JUNTA+CAP PROT OBRAS 1/2" CON. G1/2"F | 331G NI STRAIGHT VALVE FOR RADIAT THERMOST OPTION+PRE-SEAL+SITE PROT CAP 1/2" ATT. G1/2"F | NR | 27.43 | 10 | 60
Catalogo Tarifa N. 1142 | 11. VÁLVULAS Y ACCESORIOS PARA RADIADORES | 11. RADIATOR VALVES | 3310032 | 331G VÁLV RECTA NI PARA RADIAD TERMOST PRERREGUL +JUNTA+CAP PROT OBRAS 3/4" CON. G3/4"F | 331G NI STRAIGHT VALVE FOR RADIAT THERMOST OPTION+PRE-SEAL+SITE PROT CAP 3/4" ATT. G3/4"F | NR | 41.68 | 10 | 60
Catalogo Tarifa N. 1142 | 11. VÁLVULAS Y ACCESORIOS PARA RADIADORES | 11. RADIATOR VALVES | 3310033 | 331H VÁLVULA 90° NI PARA RADIADORES TERMOST PRERREGUL +JUNTA+CAP PROT OBRAS 1/2" CON. G1/2"F | 331H NICK 90° VALVE RADIATORS THERMOST OPTION+PRE-SEAL+SITE PROT CAP 1/2" ATT. G1/2"F | NR | 24.52 | 10 | 60
Catalogo Tarifa N. 1142 | 11. VÁLVULAS Y ACCESORIOS PARA RADIADORES | 11. RADIATOR VALVES | 3310034 | 331H VÁLVULA 90° NI PARA RADIADORES TERMOST PRERREGUL +JUNTA+CAP PROT OBRAS 3/4" CON. G3/4"F | 331H NICK 90° VALVE RADIATORS THERMOST OPTION+PRE-SEAL+SITE PROT CAP 3/4" ATT. G3/4"F | NR | 37.16 | 10 | 60
Catalogo Tarifa N. 1142 | 11. VÁLVULAS Y ACCESORIOS PARA RADIADORES | 11. RADIATOR VALVES | 3310035 | 331H VÁLVULA 90° NI PARA RADIADORES TERMOST PRERREGUL +JUNTA+CAP PROT OBRAS 3/8" CON. G3/8"F | 331H NICK 90° VALVE RADIATORS THERMOST OPTION+PRE-SEAL+SITE PROT CAP 3/8" ATT. G3/8"F | NR | 23.96 | 10 | 60
Catalogo Tarifa N. 1142 | 11. VÁLVULAS Y ACCESORIOS PARA RADIADORES | 11. RADIATOR VALVES | 3310036 | 331HKIT KIT ESC. VÁLVULA TERMOSTÁTICA CON AJUSTE + DETENTOR EXCEL+ CABEZA BOQUILLA 3/8" CON. G3/8 | 331HKIT EXCEL LOCKSHIELD-THERMOSTATIC ELBOW VALVE WITH PRE-SETTING KIT+HEAD PRE-SEAL 3/8" ATT. G3 | NR | 53.23 | 1 | 10
Catalogo Tarifa N. 1142 | 11. VÁLVULAS Y ACCESORIOS PARA RADIADORES | 11. RADIATOR VALVES | 3310037 | 331HKIT KIT ESC. VÁLVULA TERMOSTÁTICA CON AJUSTE + DETENTOR EXCEL+ CABEZA BOQUILLA 1/2" CON. G1/2 | 331HKIT EXCEL LOCKSHIELD-THERMOSTATIC ELBOW VALVE WITH PRE-SETTING KIT+HEAD PRE-SEAL 1/2" ATT. G1 | NR | 54.21 | 1 | 10
Catalogo Tarifa N. 1142 | 11. VÁLVULAS Y ACCESORIOS PARA RADIADORES | 11. RADIATOR VALVES | 3310038 | 331GKIT KIT RECTO VÁLVULA TERMOSTÁTICA CON AJUSTE + DETENTOR EXCEL+CABEZA BOQUILLA 3/8" CON. G3/8"F | 331GKIT EXCEL LOCKSHIELD-THERMOSTATIC STRAIGHT VALVE WITH PRE-SETTING KIT+HEAD PRE-SEAL 3/8" ATT. | NR | 57.61 | 1 | 10
Catalogo Tarifa N. 1142 | 11. VÁLVULAS Y ACCESORIOS PARA RADIADORES | 11. RADIATOR VALVES | 3310039 | 331GKIT KIT RECTO VÁLVULA TERMOSTÁTICA CON AJUSTE + DETENTOR EXCEL+ CABEZA BOQUILLA 1/2" CON. G1/ | 331GKIT EXCEL LOCKSHIELD-THERMOSTATIC STRAIGHT VALVE WITH PRE-SETTING KIT+HEAD PRE-SEAL 1/2" ATT. | NR | 58.32 | 1 | 10
Catalogo Tarifa N. 1142 | 11. VÁLVULAS Y ACCESORIOS PARA RADIADORES | 11. RADIATOR VALVES | 3310040 | 332HKIT KIT ESC. VÁLVULA TERMOSTÁTICA CON AJUSTE + DETENTOR EXCEL+ CABEZA BOQUILLA 3/8" CON. 1/2" | 332HKIT EXCEL LOCKSHIELD-THERMOSTATIC ELBOW VALVE WITH PRE-SETTING KIT+HEAD PRE-SEAL 3/8" ATT. 1/ | NR | 49.76 | 1 | 10
Catalogo Tarifa N. 1142 | 11. VÁLVULAS Y ACCESORIOS PARA RADIADORES | 11. RADIATOR VALVES | 3310041 | 332HKIT KIT ESC. VÁLVULA TERMOSTÁTICA CON AJUSTE + DETENTOR EXCEL+ CABEZA BOQUILLA 1/2" CON. 1/2" | 332HKIT EXCEL LOCKSHIELD-THERMOSTATIC ELBOW VALVE WITH PRE-SETTING KIT+HEAD PRE-SEAL 1/2" ATT. 1/ | NR | 50.47 | 1 | 10
Catalogo Tarifa N. 1142 | 11. VÁLVULAS Y ACCESORIOS PARA RADIADORES | 11. RADIATOR VALVES | 3310042 | 332GKIT KIT RECTO VÁLVULA TERMOSTÁTICA CON AJUSTE + DETENTOR EXCEL+ CABEZA BOQUILLA 3/8" CON. 1/2 | 332GKIT EXCEL LOCKSHIELD-THERMOSTATIC STRAIGHT VALVE WITH PRE-SETTING KIT+HEAD PRE-SEAL 3/8" ATT. | NR | 55.41 | 1 | 10
Catalogo Tarifa N. 1142 | 11. VÁLVULAS Y ACCESORIOS PARA RADIADORES | 11. RADIATOR VALVES | 3310043 | 332GKIT KIT RECTO VÁLVULA TERMOSTÁTICA CON AJUSTE + DETENTOR EXCEL+ CABEZA BOQUILLA 1/2" CON. 1/2 | 332GKIT EXCEL LOCKSHIELD-THERMOSTATIC STRAIGHT VALVE WITH PRE-SETTING KIT+HEAD PRE-SEAL 1/2" ATT. | NR | 55.64 | 1 | 10
Catalogo Tarifa N. 1142 | 11. VÁLVULAS Y ACCESORIOS PARA RADIADORES | 11. RADIATOR VALVES | 3310044 | 331GKIT KIT RECTO VÁLVULA TERMOSTÁTICA CON AJUSTE + DETENTOR EXCEL+ CABEZA BOQUILLA 3/4" CON. G3/ | 331GKIT EXCEL LOCKSHIELD-THERMOSTATIC STRAIGHT VALVE WITH PRE-SETTING KIT+HEAD PRE-SEAL 3/4" ATT. | NR | 85.28 | 1 | 10
Catalogo Tarifa N. 1142 | 11. VÁLVULAS Y ACCESORIOS PARA RADIADORES | 11. RADIATOR VALVES | 3310045 | 331HKIT KIT ESC. VÁLVULA TERMOSTÁTICA CON AJUSTE + DETENTOR EXCEL+ CABEZA BOQUILLA 3/4" CON. G3/4 | 331HKIT EXCEL LOCKSHIELD-THERMOSTATIC ELBOW VALVE WITH PRE-SETTING KIT+HEAD PRE-SEAL 3/4" ATT. G3 | NR | 76.96 | 1 | 10
Catalogo Tarifa N. 1142 | 11. VÁLVULAS Y ACCESORIOS PARA RADIADORES | 11. RADIATOR VALVES | 3310046 | 331HKIT01 KIT ESC. VÁLVULA TERMOSTÁTICA CON AJUSTE + DETENTOR + CABEZA BOQUILLA 3/8" CON. G3/8"F | 331HKIT01 LOCKSHIELD-THERMOSTATIC ELBOW VALVE PRE-SETTING KIT+HEAD PRE-SEAL 3/8" ATT. G3/8"F | NR | 58.51 | 1 | 10
Catalogo Tarifa N. 1142 | 11. VÁLVULAS Y ACCESORIOS PARA RADIADORES | 11. RADIATOR VALVES | 3310047 | 331HKIT01 KIT ESC. VÁLVULA TERMOSTÁTICA CON AJUSTE + DETENTOR + CABEZA BOQUILLA 1/2" CON. G1/2"F | 331HKIT01 LOCKSHIELD-THERMOSTATIC ELBOW VALVE PRE-SETTING KIT+HEAD PRE-SEAL 1/2" ATT. G1/2"F | NR | 58.82 | 1 | 10
Catalogo Tarifa N. 1142 | 11. VÁLVULAS Y ACCESORIOS PARA RADIADORES | 11. RADIATOR VALVES | 3310048 | 331HKIT01 KIT ESC. VÁLVULA TERMOSTÁTICA CON AJUSTE + DETENTOR + CABEZA BOQUILLA 3/4" CON. G3/4"F | 331HKIT01 LOCKSHIELD-THERMOSTATIC ELBOW VALVE PRE-SETTING KIT+HEAD PRE-SEAL 3/4" ATT. G3/4"F | NR | 90.1 | 1 | 10
Catalogo Tarifa N. 1142 | 11. VÁLVULAS Y ACCESORIOS PARA RADIADORES | 11. RADIATOR VALVES | 3310049 | 331GKIT01 KIT RECTO VÁLVULA TERMOSTÁTICA CON AJUSTE + DETENTOR + CABEZA BOQUILLA 3/8" CON. G3/8"F | 331GKIT01 LOCKSHIELD-THERMOST. STRAIGHT VALVE PRE-SETTING KIT+HEAD PRE-SEAL 3/8" ATT. G3/8"F | NR | 63.22 | 1 | 10
Catalogo Tarifa N. 1142 | 11. VÁLVULAS Y ACCESORIOS PARA RADIADORES | 11. RADIATOR VALVES | 3310050 | 331GKIT01 KIT RECTO VÁLVULA TERMOSTÁTICA CON AJUSTE + DETENTOR + CABEZA BOQUILLA 1/2" CON. G1/2"F | 331GKIT01 LOCKSHIELD-THERMOST. STRAIGHT VALVE PRE-SETTING KIT+HEAD PRE-SEAL 1/2" ATT. G1/2"F | NR | 64.26 | 1 | 10
Catalogo Tarifa N. 1142 | 11. VÁLVULAS Y ACCESORIOS PARA RADIADORES | 11. RADIATOR VALVES | 3310051 | 331GKIT01 KIT RECTO VÁLVULA TERMOSTÁTICA CON AJUSTE + DETENTOR + CABEZA BOQUILLA 3/4" CON. G3/4"F | 331GKIT01 LOCKSHIELD-THERMOST. STRAIGHT VALVE PRE-SETTING KIT+HEAD PRE-SEAL 3/4" ATT. G3/4"F | NR | 99.26 | 1 | 10
Catalogo Tarifa N. 1142 | 11. VÁLVULAS Y ACCESORIOS PARA RADIADORES | 11. RADIATOR VALVES | 3310052 | 332HKIT01 KIT ESC. VÁLVULA TERMOSTÁTICA CON AJUSTE + DETENTOR + CABEZA BOQUILLA 3/8" CON. 1/2"(16 | 332HKIT01 LOCKSHIELD-THERMOSTATIC ELBOW VALVE PRE-SETTING KIT+HEAD PRE-SEAL 3/8" ATT. 1/2"(16) | NR | 54.08 | 1 | 10
Catalogo Tarifa N. 1142 | 11. VÁLVULAS Y ACCESORIOS PARA RADIADORES | 11. RADIATOR VALVES | 3310053 | 332HKIT01 KIT ESC. VÁLVULA TERMOSTÁTICA CON AJUSTE + DETENTOR + CABEZA BOQUILLA 1/2" CON. 1/2"(16 | 332HKIT01 LOCKSHIELD-THERMOSTATIC ELBOW VALVE PRE-SETTING KIT+HEAD PRE-SEAL 1/2" ATT. 1/2"(16) | NR | 54.93 | 1 | 10
Catalogo Tarifa N. 1142 | 11. VÁLVULAS Y ACCESORIOS PARA RADIADORES | 11. RADIATOR VALVES | 3310054 | 332GKIT01 KIT RECTO VÁLVULA TERMOSTÁTICA CON AJUSTE + DETENTOR + CABEZA BOQUILLA 3/8" CON. 1/2"(1 | 332GKIT01 LOCKSHIELD-THERMOST. STRAIGHT VALVE PRE-SETTING KIT+HEAD PRE-SEAL 3/8" ATT. 1/2"(16) | NR | 59.87 | 1 | 10
Catalogo Tarifa N. 1142 | 11. VÁLVULAS Y ACCESORIOS PARA RADIADORES | 11. RADIATOR VALVES | 3310055 | 332GKIT01 KIT RECTO VÁLVULA TERMOSTÁTICA CON AJUSTE + DETENTOR + CABEZA BOQUILLA 1/2" CON. 1/2"(1 | 332GKIT01 LOCKSHIELD-THERMOST. STRAIGHT VALVE PRE-SETTING KIT+HEAD PRE-SEAL 1/2" ATT. 1/2"(16) | NR | 60.76 | 1 | 10
Catalogo Tarifa N. 1142 | 11. VÁLVULAS Y ACCESORIOS PARA RADIADORES | 11. RADIATOR VALVES | 3320001 | 3326 VÁLVULA EN ESCUADRA CR "MAXIMA" PARA RADIADORES 1/2" CON. G1/2"F | 3326 CHROME-PLATED 90° VALVE "MAXIMA" FOR RADIATORS 1/2" ATT. G1/2"F | NR | 14.96 | 1 | 60
Catalogo Tarifa N. 1142 | 11. VÁLVULAS Y ACCESORIOS PARA RADIADORES | 11. RADIATOR VALVES | 3320002 | 3321 VÁLVULA EN ESCUADRA CR "MAXIMA" PARA RADIADORES 1/2" CON. 24X19(18) | 3321 CHROME-PLATED 90° VALVE "MAXIMA" FOR RADIATORS 1/2" ATT. 24X19(18) | NR | 15.43 | 1 | 60
Catalogo Tarifa N. 1142 | 11. VÁLVULAS Y ACCESORIOS PARA RADIADORES | 11. RADIATOR VALVES | 3320003 | 3325 VÁLVULA RECTA CR "MAXIMA" PARA RADIADORES 1/2" CON. G1/2"F | 3325 CHROME-PLATED STRAIGHT VALVE "MAXIMA" FOR RADIATORS 1/2" ATT. G1/2"F | NR | 15.65 | 1 | 60
Catalogo Tarifa N. 1142 | 11. VÁLVULAS Y ACCESORIOS PARA RADIADORES | 11. RADIATOR VALVES | 3320005 | 3320 VÁLVULA RECTA CR "MAXIMA" PARA RADIADORES 1/2" CON. 24X19(18) | 3320 CHROME-PLATED STRAIGHT VALVE "MAXIMA" FOR RADIATORS 1/2" ATT. 24X19(18) | NR | 16.18 | 1 | 60
Catalogo Tarifa N. 1142 | 11. VÁLVULAS Y ACCESORIOS PARA RADIADORES | 11. RADIATOR VALVES | 3320006 | 3321 VÁLVULA EN ESCUADRA NI "MAXIMA" JUNTA RADIADORES 1/2" CON. 1/2"(16) | 3321 NICKEL-PLATED 90° VALVE "MAXIMA" WITH PRE-SEAL FOR RADIATORS 1/2" ATT. 1/2"(16) | NR | 16.3 | 10 | 60
Catalogo Tarifa N. 1142 | 11. VÁLVULAS Y ACCESORIOS PARA RADIADORES | 11. RADIATOR VALVES | 3320007 | 3321 VÁLVULA EN ESCUADRA CR "MAXIMA" JUNTA RADIADORES 1/2" CON. 24X19(18) | 3321 CHROME-PLATED 90° VALVE "MAXIMA" WITH PRE-SEAL FOR RADIATORS 1/2" ATT. 24X19(18) | NR | 16.3 | 1 | 60
Catalogo Tarifa N. 1142 | 11. VÁLVULAS Y ACCESORIOS PARA RADIADORES | 11. RADIATOR VALVES | 3320008 | 3326 VÁLVULA EN ESCUADRA CR "MAXIMA" PARA RADIADORES 3/4" CON. G3/4"F | 3326 CHROME-PLATED 90° VALVE "MAXIMA" FOR RADIATORS 3/4" ATT. G3/4"F | NR | 23.16 | 1 | 60
Catalogo Tarifa N. 1142 | 11. VÁLVULAS Y ACCESORIOS PARA RADIADORES | 11. RADIATOR VALVES | 3320009 | 3325 VÁLVULA RECTA CR "MAXIMA" PARA RADIADORES 3/4" CON. G3/4"F | 3325 CHROME-PLATED STRAIGHT VALVE "MAXIMA" FOR RADIATORS 3/4" ATT. G3/4"F | NR | 24.05 | 1 | 60
Catalogo Tarifa N. 1142 | 11. VÁLVULAS Y ACCESORIOS PARA RADIADORES | 11. RADIATOR VALVES | 3320010 | 3326 VÁLVULA EN ESCUADRA CR "MAXIMA" JUNTA RADIADORES 1/2" CON. G1/2"F | 3326 CHROME-PLATED 90° VALVE "MAXIMA" WITH PRE-SEAL FOR RADIATORS 1/2" ATT. G1/2"F | NR | 15.83 | 1 | 60
Catalogo Tarifa N. 1142 | 11. VÁLVULAS Y ACCESORIOS PARA RADIADORES | 11. RADIATOR VALVES | 3320011 | 3325 VÁLVULA RECTA CR "MAXIMA" JUNTA RADIADORES 1/2" CON. G1/2"F | 3325 CHROME-PLATED STRAIGHT VALVE "MAXIMA" WITH PRE-SEAL FOR RADIATORS 1/2" ATT. G1/2"F | NR | 16.52 | 1 | 60
Catalogo Tarifa N. 1142 | 11. VÁLVULAS Y ACCESORIOS PARA RADIADORES | 11. RADIATOR VALVES | 3320012 | 3326 VÁLVULA EN ESCUADRA CR "MAXIMA" JUNTA RADIADORES 3/4" CON. G3/4"F | 3326 CHROME-PLATED 90° VALVE "MAXIMA" WITH PRE-SEAL FOR RADIATORS 3/4" ATT. G3/4"F | NR | 24.31 | 1 | 60
Catalogo Tarifa N. 1142 | 11. VÁLVULAS Y ACCESORIOS PARA RADIADORES | 11. RADIATOR VALVES | 3320013 | 3320 VÁLVULA RECTA CR "MAXIMA" JUNTA RADIADORES 1/2" CON. 24X19(18) | 3320 CHROME-PLATED STRAIGHT VALVE "MAXIMA" WITH PRE-SEAL FOR RADIATORS 1/2" ATT. 24X19(18) | NR | 17.04 | 1 | 60
Catalogo Tarifa N. 1142 | 11. VÁLVULAS Y ACCESORIOS PARA RADIADORES | 11. RADIATOR VALVES | 3320014 | 3325 VÁLVULA RECTA CR "MAXIMA" JUNTA RADIADORES 3/4" CON. G3/4"F | 3325 CHROME-PLATED STRAIGHT VALVE "MAXIMA" WITH PRE-SEAL FOR RADIATORS 3/4" ATT. G3/4"F | NR | 25.2 | 1 | 60
Catalogo Tarifa N. 1142 | 11. VÁLVULAS Y ACCESORIOS PARA RADIADORES | 11. RADIATOR VALVES | 3320028 | 3320 VÁLVULA RECTA NI "MAXIMA" PARA RADIADORES 1/2" CON. 1/2"(16) | 3320 NICKEL-PLATED STRAIGHT VALVE "MAXIMA" FOR RADIATORS 1/2" ATT. 1/2"(16) | NR | 16.18 | 10 | 60
Catalogo Tarifa N. 1142 | 11. VÁLVULAS Y ACCESORIOS PARA RADIADORES | 11. RADIATOR VALVES | 3320029 | 3320 VÁLVULA RECTA NI "MAXIMA" JUNTA RADIADORES 1/2" CON. 1/2"(16) | 3320 NICKEL-PLATED STRAIGHT VALVE "MAXIMA" WITH PRE-SEAL FOR RADIATORS 1/2" ATT. 1/2"(16) | NR | 17.04 | 10 | 60
Catalogo Tarifa N. 1142 | 11. VÁLVULAS Y ACCESORIOS PARA RADIADORES | 11. RADIATOR VALVES | 3320031 | 3320 VÁLVULA RECTA NI "MAXIMA" PARA RADIADORES 1/2" CON. 3/4"(18) | 3320 NICKEL-PLATED STRAIGHT VALVE "MAXIMA" FOR RADIATORS 1/2" ATT. 3/4"(18) | NR | 30.33 | 10 | 60
Catalogo Tarifa N. 1142 | 11. VÁLVULAS Y ACCESORIOS PARA RADIADORES | 11. RADIATOR VALVES | 3320032 | 3320 VÁLVULA RECTA NI "MAXIMA" JUNTA RADIADORES 1/2" CON. 3/4"(18) | 3320 NICKEL-PLATED STRAIGHT VALVE "MAXIMA" WITH PRE-SEAL FOR RADIATORS 1/2" ATT. 3/4"(18) | NR | 31.19 | 10 | 60
Catalogo Tarifa N. 1142 | 11. VÁLVULAS Y ACCESORIOS PARA RADIADORES | 11. RADIATOR VALVES | 3320034 | 3321 VÁLVULA EN ESCUADRA NI "MAXIMA" PARA RADIADORES 1/2" CON. 1/2"(16) | 3321 NICKEL-PLATED 90° VALVE "MAXIMA" FOR RADIATORS 1/2" ATT. 1/2"(16) | NR | 15.43 | 10 | 60
Catalogo Tarifa N. 1142 | 11. VÁLVULAS Y ACCESORIOS PARA RADIADORES | 11. RADIATOR VALVES | 3320036 | 3321 VÁLVULA EN ESCUADRA NI "MAXIMA" PARA RADIADORES 1/2" CON. 3/4"(18) | 3321 NICKEL-PLATED 90° VALVE "MAXIMA" FOR RADIATORS 1/2" ATT. 3/4"(18) | NR | 25.7 | 10 | 60
Catalogo Tarifa N. 1142 | 11. VÁLVULAS Y ACCESORIOS PARA RADIADORES | 11. RADIATOR VALVES | 3320037 | 3321 VÁLVULA EN ESCUADRA NI "MAXIMA" JUNTA RADIADORES 1/2" CON. 3/4"(18) | 3321 NICKEL-PLATED 90° VALVE "MAXIMA" WITH PRE-SEAL FOR RADIATORS 1/2" ATT. 3/4"(18) | NR | 26.57 | 10 | 60
Catalogo Tarifa N. 1142 | 11. VÁLVULAS Y ACCESORIOS PARA RADIADORES | 11. RADIATOR VALVES | 3330001 | 3336C DETENTOR EN ESCUADRA CR BRILLANTE CON JUNTA 1/2" CON. G1/2"F | 3336C GLOSSY CHROME-PLATED 90° LOCKSHIELD WITH PRE-SEAL 1/2" ATT. G1/2"F | NR | 32.7 | 10 | 60
Catalogo Tarifa N. 1142 | 11. VÁLVULAS Y ACCESORIOS PARA RADIADORES | 11. RADIATOR VALVES | 3330002 | 3331 DETENTOR EN ESCUADRA NI 1/2" CON. 1/2"(16) | 3331 NICKEL-PLATED 90° LOCKSHIELD 1/2" ATT. 1/2"(16) | NR | 13.43 | 10 | 60
Catalogo Tarifa N. 1142 | 11. VÁLVULAS Y ACCESORIOS PARA RADIADORES | 11. RADIATOR VALVES | 3330003 | 3331 DETENTOR EN ESCUADRA NI CON JUNTA 1/2" CON. 1/2"(16) | 3331 NICKEL-PLATED 90° LOCKSHIELD WITH PRE-SEAL 1/2" ATT. 1/2"(16) | NR | 14.29 | 10 | 60
Catalogo Tarifa N. 1142 | 11. VÁLVULAS Y ACCESORIOS PARA RADIADORES | 11. RADIATOR VALVES | 3330004 | 3335 DETENTOR RECTO NI 3/4" CON. G3/4"F | 3335 NICKEL-PLATED STRAIGHT LOCKSHIELD 3/4" ATT. G3/4"F | NR | 38.18 | 10 | 60
Catalogo Tarifa N. 1142 | 11. VÁLVULAS Y ACCESORIOS PARA RADIADORES | 11. RADIATOR VALVES | 3330005 | 3331C DETENTOR EN ESCUADRA CR BRILLANTE CON JUNTA 1/2" CON. 1/2"(16) | 3331C GLOSSY CHROME-PLATED 90° LOCKSHIELD WITH PRE-SEAL 1/2" ATT. 1/2"(16) | NR | 29.32 | 10 | 60
Catalogo Tarifa N. 1142 | 11. VÁLVULAS Y ACCESORIOS PARA RADIADORES | 11. RADIATOR VALVES | 3330006 | 3336 DETENTOR EN ESCUADRA NI 1/2" CON. G1/2"F | 3336 NICKEL-PLATED 90° LOCKSHIELD 1/2" ATT. G1/2"F | NR | 14.55 | 10 | 60
Catalogo Tarifa N. 1142 | 11. VÁLVULAS Y ACCESORIOS PARA RADIADORES | 11. RADIATOR VALVES | 3330007 | 3331 DETENTOR EN ESCUADRA NI 3/8" CON. 1/2"(16) | 3331 NICKEL-PLATED 90° LOCKSHIELD 3/8" ATT. 1/2"(16) | NR | 13.28 | 10 | 60
Catalogo Tarifa N. 1142 | 11. VÁLVULAS Y ACCESORIOS PARA RADIADORES | 11. RADIATOR VALVES | 3330008 | 3331 DETENTOR EN ESCUADRA NI CON JUNTA 3/8" CON. 1/2"(16) | 3331 NICKEL-PLATED 90° LOCKSHIELD WITH PRE-SEAL 3/8" ATT. 1/2"(16) | NR | 14.29 | 10 | 60
Catalogo Tarifa N. 1142 | 11. VÁLVULAS Y ACCESORIOS PARA RADIADORES | 11. RADIATOR VALVES | 3330009 | 3335 DETENTOR RECTO NI 1/2" CON. G1/2"F | 3335 NICKEL-PLATED STRAIGHT LOCKSHIELD 1/2" ATT. G1/2"F | NR | 16.25 | 10 | 60
Catalogo Tarifa N. 1142 | 11. VÁLVULAS Y ACCESORIOS PARA RADIADORES | 11. RADIATOR VALVES | 3330010 | 3336 DETENTOR EN ESCUADRA NI CON JUNTA 1/2" CON. G1/2"F | 3336 NICKEL-PLATED 90° LOCKSHIELD WITH PRE-SEAL 1/2" ATT. G1/2"F | NR | 15.41 | 10 | 60
Catalogo Tarifa N. 1142 | 11. VÁLVULAS Y ACCESORIOS PARA RADIADORES | 11. RADIATOR VALVES | 3330011 | 3336 DETENTOR EN ESCUADRA NI 3/4" CON. G3/4"F | 3336 NICKEL-PLATED 90° LOCKSHIELD 3/4" ATT. G3/4"F | NR | 34.34 | 10 | 60
Catalogo Tarifa N. 1142 | 11. VÁLVULAS Y ACCESORIOS PARA RADIADORES | 11. RADIATOR VALVES | 3330012 | 3335C DETENTOR RECTO CR BRILLANTE CON JUNTA 1/2" CON. G1/2"F | 3335C GLOSSY CHROME-PLATED STRAIGHT LOCKSHIELD WITH PRE-SEAL 1/2" ATT. G1/2"F | NR | 34.27 | 10 | 60
Catalogo Tarifa N. 1142 | 11. VÁLVULAS Y ACCESORIOS PARA RADIADORES | 11. RADIATOR VALVES | 3330013 | 3331 DETENTOR EN ESCUADRA NI 1/2" CON. 3/4"(18) | 3331 NICKEL-PLATED 90° LOCKSHIELD 1/2" ATT. 3/4"(18) | NR | 23.88 | 10 | 60
Catalogo Tarifa N. 1142 | 11. VÁLVULAS Y ACCESORIOS PARA RADIADORES | 11. RADIATOR VALVES | 3330014 | 3336 DETENTOR EN ESCUADRA NI 3/8" CON. G3/8"F | 3336 NICKEL-PLATED 90° LOCKSHIELD 3/8" ATT. G3/8"F | NR | 15.2 | 10 | 60
Catalogo Tarifa N. 1142 | 11. VÁLVULAS Y ACCESORIOS PARA RADIADORES | 11. RADIATOR VALVES | 3330015 | 3336 DETENTOR EN ESCUADRA NI CON JUNTA 3/8" CON. G3/8"F | 3336 NICKEL-PLATED 90° LOCKSHIELD WITH PRE-SEAL 3/8" ATT. G3/8"F | NR | 16.21 | 10 | 60
Catalogo Tarifa N. 1142 | 11. VÁLVULAS Y ACCESORIOS PARA RADIADORES | 11. RADIATOR VALVES | 3330016 | 3331C DETENTOR EN ESCUADRA CR BRILLANTE CON JUNTA 3/8" CON. 1/2"(16) | 3331C GLOSSY CHROME-PLATED 90° LOCKSHIELD WITH PRE-SEAL 3/8" ATT. 1/2"(16) | NR | 29.06 | 10 | 60
Catalogo Tarifa N. 1142 | 11. VÁLVULAS Y ACCESORIOS PARA RADIADORES | 11. RADIATOR VALVES | 3330017 | 3336 DETENTOR EN ESCUADRA NI CON JUNTA 3/4" CON. G3/4"F | 3336 NICKEL-PLATED 90° LOCKSHIELD WITH PRE-SEAL 3/4" ATT. G3/4"F | NR | 35.5 | 10 | 60
Catalogo Tarifa N. 1142 | 11. VÁLVULAS Y ACCESORIOS PARA RADIADORES | 11. RADIATOR VALVES | 3330018 | 3330C DETENTOR RECTO CR BRILLANTE CON JUNTA 1/2" CON. 1/2"(16) | 3330C GLOSSY CHROME-PLATED STRAIGHT LOCKSHIELD WITH PRE-SEAL 1/2" ATT. 1/2"(16) | NR | 30.72 | 10 | 60
Catalogo Tarifa N. 1142 | 11. VÁLVULAS Y ACCESORIOS PARA RADIADORES | 11. RADIATOR VALVES | 3330019 | 3330 DETENTOR RECTO NI 1/2" CON. 3/4"(18) | 3330 NICKEL-PLATED STRAIGHT LOCKSHIELD 1/2" ATT. 3/4"(18) | NR | 28.18 | 10 | 60
Catalogo Tarifa N. 1142 | 11. VÁLVULAS Y ACCESORIOS PARA RADIADORES | 11. RADIATOR VALVES | 3330021 | 3330 DETENTOR RECTO NI 1/2" CON. 1/2"(16) | 3330 NICKEL-PLATED STRAIGHT LOCKSHIELD 1/2" ATT. 1/2"(16) | NR | 15.25 | 10 | 60
Catalogo Tarifa N. 1142 | 11. VÁLVULAS Y ACCESORIOS PARA RADIADORES | 11. RADIATOR VALVES | 3330023 | 3330 DETENTOR RECTO NI CON JUNTA 1/2" CON. 1/2"(16) | 3330 NICKEL-PLATED STRAIGHT LOCKSHIELD WITH PRE-SEAL 1/2" ATT. 1/2"(16) | NR | 16.09 | 10 | 60
Catalogo Tarifa N. 1142 | 11. VÁLVULAS Y ACCESORIOS PARA RADIADORES | 11. RADIATOR VALVES | 3330024 | 3335 DETENTOR RECTO NI CON JUNTA 3/8" CON. G3/8"F | 3335 NICKEL-PLATED STRAIGHT LOCKSHIELD WITH PRE-SEAL 3/8" ATT. G3/8"F | NR | 17.68 | 10 | 60
Catalogo Tarifa N. 1142 | 11. VÁLVULAS Y ACCESORIOS PARA RADIADORES | 11. RADIATOR VALVES | 3330025 | 3331 DETENTOR EN ESCUADRA NI CON JUNTA 1/2" CON. 3/4"(18) | 3331 NICKEL-PLATED 90° LOCKSHIELD WITH PRE-SEAL 1/2" ATT. 3/4"(18) | NR | 24.75 | 10 | 60
Catalogo Tarifa N. 1142 | 11. VÁLVULAS Y ACCESORIOS PARA RADIADORES | 11. RADIATOR VALVES | 3330026 | 3335 DETENTOR RECTO NI CON JUNTA 1/2" CON. G1/2"F | 3335 NICKEL-PLATED STRAIGHT LOCKSHIELD WITH PRE-SEAL 1/2" ATT. G1/2"F | NR | 17.12 | 10 | 60
Catalogo Tarifa N. 1142 | 11. VÁLVULAS Y ACCESORIOS PARA RADIADORES | 11. RADIATOR VALVES | 3330027 | 3335 DETENTOR RECTO NI 3/8" CON. G3/8"F | 3335 NICKEL-PLATED STRAIGHT LOCKSHIELD 3/8" ATT. G3/8"F | NR | 16.68 | 10 | 60
Catalogo Tarifa N. 1142 | 11. VÁLVULAS Y ACCESORIOS PARA RADIADORES | 11. RADIATOR VALVES | 3330028 | 3330 DETENTOR RECTO NI CON JUNTA 1/2" CON. 3/4"(18) | 3330 NICKEL-PLATED STRAIGHT LOCKSHIELD WITH PRE-SEAL 1/2" ATT. 3/4"(18) | NR | 29.05 | 10 | 60
Catalogo Tarifa N. 1142 | 11. VÁLVULAS Y ACCESORIOS PARA RADIADORES | 11. RADIATOR VALVES | 3330029 | 3331 DETENTOR EN ESCUADRA NI CON JUNTA 3/8" CON. 3/4"(18) | 3331 NICKEL-PLATED 90° LOCKSHIELD WITH PRE-SEAL 3/8" ATT. 3/4"(18) | NR | 25.59 | 10 | 60
Catalogo Tarifa N. 1142 | 11. VÁLVULAS Y ACCESORIOS PARA RADIADORES | 11. RADIATOR VALVES | 3330030 | 3330 DETENTOR RECTO NI CON JUNTA 3/8" CON. 1/2"(16) | 3330 NICKEL-PLATED STRAIGHT LOCKSHIELD WITH PRE-SEAL 3/8" ATT. 1/2"(16) | NR | 16.08 | 10 | 60
Catalogo Tarifa N. 1142 | 11. VÁLVULAS Y ACCESORIOS PARA RADIADORES | 11. RADIATOR VALVES | 3330031 | 3335 DETENTOR RECTO NI CON JUNTA 3/4" CON. G3/4"F | 3335 NICKEL-PLATED STRAIGHT LOCKSHIELD WITH PRE-SEAL 3/4" ATT. G3/4"F | NR | 39.34 | 10 | 60
Catalogo Tarifa N. 1142 | 11. VÁLVULAS Y ACCESORIOS PARA RADIADORES | 11. RADIATOR VALVES | 3330032 | 3330 DETENTOR RECTO NI 3/8" CON. 1/2"(16) | 3330 NICKEL-PLATED STRAIGHT LOCKSHIELD 3/8" ATT. 1/2"(16) | NR | 15.08 | 10 | 60
Catalogo Tarifa N. 1142 | 11. VÁLVULAS Y ACCESORIOS PARA RADIADORES | 11. RADIATOR VALVES | 3330033 | 3331 DETENTOR EN ESCUADRA NI 3/8" CON. 3/4"(18) | 3331 NICKEL-PLATED 90° LOCKSHIELD 3/8" ATT. 3/4"(18) | NR | 24.56 | 10 | 60
Catalogo Tarifa N. 1142 | 11. VÁLVULAS Y ACCESORIOS PARA RADIADORES | 11. RADIATOR VALVES | 3330034 | 3335C DETENTOR RECTO CR BRILLANTE CON JUNTA 3/8" CON. G3/8"F | 3335C GLOSSY CHROME-PLATED STRAIGHT LOCKSHIELD WITH PRE-SEAL 3/8" ATT. G3/8"F | NR | 34.27 | 10 | 60
Catalogo Tarifa N. 1142 | 11. VÁLVULAS Y ACCESORIOS PARA RADIADORES | 11. RADIATOR VALVES | 3330035 | 3336C DETENTOR EN ESCUADRA CR BRILLANTE CON JUNTA 3/8" CON. G3/8"F | 3336C GLOSSY CHROME-PLATED 90° LOCKSHIELD WITH PRE-SEAL 3/8" ATT. G3/8"F | NR | 32.7 | 10 | 60
Catalogo Tarifa N. 1142 | 11. VÁLVULAS Y ACCESORIOS PARA RADIADORES | 11. RADIATOR VALVES | 3330036 | 3330C DETENTOR RECTO CR BRILLANTE CON JUNTA 3/8" CON. 1/2"(16) | 3330C GLOSSY CHROME-PLATED STRAIGHT LOCKSHIELD WITH PRE-SEAL 3/8" ATT. 1/2"(16) | NR | 30.45 | 10 | 60
Catalogo Tarifa N. 1142 | 11. VÁLVULAS Y ACCESORIOS PARA RADIADORES | 11. RADIATOR VALVES | 3330038 | 3330 DETENTOR RECTO NI 3/8" CON. 3/4"(18) | 3330 NICKEL-PLATED STRAIGHT LOCKSHIELD 3/8" ATT. 3/4"(18) | NR | 29.02 | 10 | 60
Catalogo Tarifa N. 1142 | 11. VÁLVULAS Y ACCESORIOS PARA RADIADORES | 11. RADIATOR VALVES | 3330039 | 3330 DETENTOR RECTO CR 1/2" CON. 24X19(18) | 3330 CHROME-PLATED STRAIGHT LOCKSHIELD 1/2" ATT. 24X19(18) | NR | 22.25 | 1 | 60
Catalogo Tarifa N. 1142 | 11. VÁLVULAS Y ACCESORIOS PARA RADIADORES | 11. RADIATOR VALVES | 3330040 | 3330 DETENTOR RECTO CR CON JUNTA 1/2" CON. 24X19(18) | 3330 CHROME-PLATED STRAIGHT LOCKSHIELD WITH PRE-SEAL 1/2" ATT. 24X19(18) | NR | 23.12 | 1 | 60
Catalogo Tarifa N. 1142 | 11. VÁLVULAS Y ACCESORIOS PARA RADIADORES | 11. RADIATOR VALVES | 3330041 | 3330 DETENTOR RECTO NI CON JUNTA 3/8" CON. 3/4"(18) | 3330 NICKEL-PLATED STRAIGHT LOCKSHIELD WITH PRE-SEAL 3/8" ATT. 3/4"(18) | NR | 30.02 | 10 | 60
Catalogo Tarifa N. 1142 | 11. VÁLVULAS Y ACCESORIOS PARA RADIADORES | 11. RADIATOR VALVES | 3330043 | 3331 DETENTOR EN ESCUADRA CR 1/2" CON. 24X19(18) | 3331 CHROME-PLATED 90° LOCKSHIELD 1/2" ATT. 24X19(18) | NR | 18.47 | 1 | 60
Catalogo Tarifa N. 1142 | 11. VÁLVULAS Y ACCESORIOS PARA RADIADORES | 11. RADIATOR VALVES | 3330044 | 3331 DETENTOR EN ESCUADRA CR CON JUNTA 1/2" CON. 24X19(18) | 3331 CHROME-PLATED 90° LOCKSHIELD WITH PRE-SEAL 1/2" ATT. 24X19(18) | NR | 19.33 | 1 | 60
Catalogo Tarifa N. 1142 | 11. VÁLVULAS Y ACCESORIOS PARA RADIADORES | 11. RADIATOR VALVES | 3330046 | 3335 DETENTOR RECTO CR 1/2" CON. G1/2"F | 3335 CHROME-PLATED STRAIGHT LOCKSHIELD 1/2" ATT. G1/2"F | NR | 17.09 | 1 | 60
Catalogo Tarifa N. 1142 | 11. VÁLVULAS Y ACCESORIOS PARA RADIADORES | 11. RADIATOR VALVES | 3330047 | 3335 DETENTOR RECTO CR CON JUNTA 1/2" CON. G1/2"F | 3335 CHROME-PLATED STRAIGHT LOCKSHIELD WITH PRE-SEAL 1/2" ATT. G1/2"F | NR | 17.95 | 1 | 60
Catalogo Tarifa N. 1142 | 11. VÁLVULAS Y ACCESORIOS PARA RADIADORES | 11. RADIATOR VALVES | 3330048 | 3335 DETENTOR RECTO CR 3/4" CON. G3/4"F | 3335 CHROME-PLATED STRAIGHT LOCKSHIELD 3/4" ATT. G3/4"F | NR | 39.75 | 1 | 60
Catalogo Tarifa N. 1142 | 11. VÁLVULAS Y ACCESORIOS PARA RADIADORES | 11. RADIATOR VALVES | 3330049 | 3335 DETENTOR RECTO CR CON JUNTA 3/4" CON. G3/4"F | 3335 CHROME-PLATED STRAIGHT LOCKSHIELD WITH PRE-SEAL 3/4" ATT. G3/4"F | NR | 40.9 | 1 | 60
Catalogo Tarifa N. 1142 | 11. VÁLVULAS Y ACCESORIOS PARA RADIADORES | 11. RADIATOR VALVES | 3330050 | 3336 DETENTOR EN ESCUADRA CR 1/2" CON. G1/2"F | 3336 CHROME-PLATED 90° LOCKSHIELD 1/2" ATT. G1/2"F | NR | 15.29 | 1 | 60
Catalogo Tarifa N. 1142 | 11. VÁLVULAS Y ACCESORIOS PARA RADIADORES | 11. RADIATOR VALVES | 3330051 | 3336 DETENTOR EN ESCUADRA CR CON JUNTA 1/2" CON. G1/2"F | 3336 CHROME-PLATED 90° LOCKSHIELD WITH PRE-SEAL 1/2" ATT. G1/2"F | NR | 16.16 | 1 | 60
Catalogo Tarifa N. 1142 | 11. VÁLVULAS Y ACCESORIOS PARA RADIADORES | 11. RADIATOR VALVES | 3330052 | 3336 DETENTOR EN ESCUADRA CR 3/4" CON. G3/4"F | 3336 CHROME-PLATED 90° LOCKSHIELD 3/4" ATT. G3/4"F | NR | 36.08 | 1 | 60
Catalogo Tarifa N. 1142 | 11. VÁLVULAS Y ACCESORIOS PARA RADIADORES | 11. RADIATOR VALVES | 3330053 | 3336 DETENTOR EN ESCUADRA CR CON JUNTA 3/4" CON. G3/4"F | 3336 CHROME-PLATED 90° LOCKSHIELD WITH PRE-SEAL 3/4" ATT. G3/4"F | NR | 37.24 | 1 | 60
Catalogo Tarifa N. 1142 | 11. VÁLVULAS Y ACCESORIOS PARA RADIADORES | 11. RADIATOR VALVES | 3380001 | 3382K VÁLVULA CR MONOTUBO DUO-FLOW MAXIMA 1/2" CON. 24X19(18) INT=38 | 3382K CHR VALVE DUO-FLOW MAXIMA SINGLE PIPE 1/2" ATT. 24X19(18) INT=38 | NR | 63.12 | 1 | 20
Catalogo Tarifa N. 1142 | 11. VÁLVULAS Y ACCESORIOS PARA RADIADORES | 11. RADIATOR VALVES | 3380002 | 3383K VÁLVULA CR MONOTUBO/BITUBO DUAL SONDA METÁLICA 1/2" CON. 24X19(18) INT=38 | 3383K CHR VALVE DUAL SINGLE PIPE/TWO PIPES WITH METAL PROBE 1/2" ATT. 24X19(18) INT=38 | NR | 56.3 | 1 | 20
Catalogo Tarifa N. 1142 | 11. VÁLVULAS Y ACCESORIOS PARA RADIADORES | 11. RADIATOR VALVES | 3380003 | 3385K VÁLVULA CR MONOTUBO SONDA METÁLICA 1/2" CON. 24X19(18) INT=38 | 3385K CHR VALVE SINGLE PIPE WITH METAL PROBE 1/2" ATT. 24X19(18) INT=38 | NR | 47.17 | 1 | 20
Catalogo Tarifa N. 1142 | 11. VÁLVULAS Y ACCESORIOS PARA RADIADORES | 11. RADIATOR VALVES | 3380004 | 9760 LLAVE HEXAGONAL VÁLVULA DUO-FLOW 9 | 9760 HEXAGONAL SPANNER FOR DUO-FLOW VALVE 9 | NR | 1.98 | 10 | 250
Catalogo Tarifa N. 1142 | 11. VÁLVULAS Y ACCESORIOS PARA RADIADORES | 11. RADIATOR VALVES | 3380015 | 3384K VÁLVULA CR MONOTUBO SONDA METÁLICA 1/2" CON. 24X19(18) INT=36 | 3384K CHR VALVE SINGLE PIPE WITH METAL PROBE 1/2" ATT. 24X19(18) INT=36 | NR | 48.11 | 1 | 20
Catalogo Tarifa N. 1142 | 11. VÁLVULAS Y ACCESORIOS PARA RADIADORES | 11. RADIATOR VALVES | 3380022 | 3386K VÁLVULA CR BITUBO SONDA METÁLICA 1/2" CON. 24X19(18) INT=36 | 3386K CHR VALVE TWO PIPES WITH METAL PROBE 1/2" ATT. 24X19(18) INT=36 | NR | 48.11 | 1 | 20
Catalogo Tarifa N. 1142 | 11. VÁLVULAS Y ACCESORIOS PARA RADIADORES | 11. RADIATOR VALVES | 3380028 | 3381KSX VÁLVULA 90° CR MONOTUBO/BITUBO DUAL SONDA METÁLICA 1/2" CON. 24X19(18) INT=38 CON VOLANTE DE | 3381KSX CHR 90° VALVE DUAL SINGLE PIPE/TWO PIPES WITH METAL PROBE 1/2" ATT. 24X19(18) INT=38 WITH CO | NR | 52.01 | 1 | 20
Catalogo Tarifa N. 1142 | 11. VÁLVULAS Y ACCESORIOS PARA RADIADORES | 11. RADIATOR VALVES | 3380029 | 3383SOND SONDA METÁLICA VÁLVULA DUAL Ø 10 SP.1 L=450MM | 3383SOND METAL PROBE FOR DUAL VALVE Ø 10 THK.1,0 L=450MM | NR | 2.49 | 5 | 50
Catalogo Tarifa N. 1142 | 11. VÁLVULAS Y ACCESORIOS PARA RADIADORES | 11. RADIATOR VALVES | 3380034 | 3387K VÁLVULA CR MONOTUBO COMPACTA SONDA METÁLICA 1/2" CON. 24X19(18) INT=36 | 3387K CHR VALVE COMPACT SINGLE PIPE WITH METAL PROBE 1/2" ATT. 24X19(18) INT=36 | NR | 45.86 | 1 | 20
Catalogo Tarifa N. 1142 | 11. VÁLVULAS Y ACCESORIOS PARA RADIADORES | 11. RADIATOR VALVES | 3380035 | 3388K VÁLVULA CR BITUBO COMPACTA SONDA METÁLICA 1/2" CON. 24X19(18) INT=36 | 3388K CHR VALVE COMPACT TWO PIPES WITH METAL PROBE 1/2" ATT. 24X19(18) INT=36 | NR | 45.86 | 1 | 20
Catalogo Tarifa N. 1142 | 11. VÁLVULAS Y ACCESORIOS PARA RADIADORES | 11. RADIATOR VALVES | 3380038 | 3381KDX VÁLVULA 90° CR MONOTUBO/BITUBO DUAL SONDA METÁLICA 1/2" CON. 24X19(18) INT=38 CON VOLANTE DE | 3381KDX CHR 90° VALVE DUAL SINGLE PIPE/TWO PIPES WITH METAL PROBE 1/2" ATT. 24X19(18) INT=38 WITH CO | NR | 52.01 | 1 | 20
Catalogo Tarifa N. 1142 | 11. VÁLVULAS Y ACCESORIOS PARA RADIADORES | 11. RADIATOR VALVES | 3380039 | 3383SOND SONDA METÁLICA VÁLVULA DUAL Ø 10 SP.1 L=150MM | 3383SOND METAL PROBE FOR DUAL VALVE Ø 10 THK.1,0 L=150MM | NR | 1.61 | 5 | 50
Catalogo Tarifa N. 1142 | 11. VÁLVULAS Y ACCESORIOS PARA RADIADORES | 11. RADIATOR VALVES | 3390001 | 3391 DISTRIBUIDOR BITUBO RECTO NI CONEXIONES DESDE EL SUELO 3/4"H-CON. 3/4"(18) | 3391 NICK TWO-PIPE STRAIGHT DISTRIBUTOR FLOOR CONNECTIONS 3/4"FEM-ATT. 3/4"(18) | NR | 24.11 | 15 | 45
Catalogo Tarifa N. 1142 | 11. VÁLVULAS Y ACCESORIOS PARA RADIADORES | 11. RADIATOR VALVES | 3390002 | 3393 DISTRIBUIDOR BITUBO CURVO NI CONEXIONES DE PARED 3/4"H-CON. 3/4"(18) | 3393 NICKEL-PLATED TWO-PIPE ELBOW DISTRIBUTOR WALL CONNECTION 3/4"FEM-ATT. 3/4"(18) | NR | 26.98 | 10 | 30
Catalogo Tarifa N. 1142 | 11. VÁLVULAS Y ACCESORIOS PARA RADIADORES | 11. RADIATOR VALVES | 3390003 | 3390RID REDUCTOR DISTRIB. BITUBO 3/4"X1/2" | 3390RID REDUCTION DOUBLE PIPE DISTRIBUTOR 3/4"X1/2" | NR | 5.24 | 10 | 250
Catalogo Tarifa N. 1142 | 11. VÁLVULAS Y ACCESORIOS PARA RADIADORES | 11. RADIATOR VALVES | 3390004 | 3393 DISTRIBUIDOR BITUBO CURVO CR CONEXIONES DE PARED 3/4"H-CON. 24X19(18) | 3393 CHROME-PLATED TWO-PIPE ELBOW DISTRIBUTOR WALL CONNECTION 3/4"FEM-ATT. 24X19(18) | NR | 29.46 | 10 | 30
Catalogo Tarifa N. 1142 | 11. VÁLVULAS Y ACCESORIOS PARA RADIADORES | 11. RADIATOR VALVES | 3390005 | 3393BY DISTRIBUIDOR BITUBO CURVO CR BY-PASS CONEXIONES DE PARED 3/4"H-CON. 24X19(18) | 3393BY CHROME-PLATED TWO-PIPE ELBOW DISTRIBUTOR WITH BY-PASS WALL CONNECTION 3/4"FEM-ATT. 24X19(18) | NR | 47.05 | 10 | 30
Catalogo Tarifa N. 1142 | 11. VÁLVULAS Y ACCESORIOS PARA RADIADORES | 11. RADIATOR VALVES | 3390006 | 3391BY DISTRIBUIDOR BITUBO RECTO CR BY-PASS CONEXIONES DESDE EL SUELO 3/4"H-CON. 24X19(18) | 3391BY CHR TWO-PIPE STRAIGHT DISTRIBUTOR WITH BY-PASS FLOOR CONNECTIONS 3/4"FEM-ATT. 24X19(18) | NR | 47.05 | 10 | 30
Catalogo Tarifa N. 1142 | 11. VÁLVULAS Y ACCESORIOS PARA RADIADORES | 11. RADIATOR VALVES | 3390007 | 3391BY DISTRIBUIDOR BITUBO RECTO NI BY-PASS CONEXIONES DESDE EL SUELO 3/4"H-CON. 3/4"(18) | 3391BY NICK TWO-PIPE STRAIGHT DISTRIBUTOR WITH BY-PASS FLOOR CONNECTIONS 3/4"FEM-ATT. 3/4"(18) | NR | 38.5 | 10 | 30
Catalogo Tarifa N. 1142 | 11. VÁLVULAS Y ACCESORIOS PARA RADIADORES | 11. RADIATOR VALVES | 3390010 | 3391 DISTRIBUIDOR BITUBO RECTO CR CONEXIONES DESDE EL SUELO 3/4"H-CON. 24X19(18) | 3391 CHR TWO-PIPE STRAIGHT DISTRIBUTOR FLOOR CONNECTIONS 3/4"FEM-ATT. 24X19(18) | NR | 29.46 | 15 | 45
Catalogo Tarifa N. 1142 | 11. VÁLVULAS Y ACCESORIOS PARA RADIADORES | 11. RADIATOR VALVES | 3390011 | 3393BY DISTRIBUIDOR BITUBO CURVO NI BY-PASS CONEXIONES DE PARED 3/4"H-CON. 3/4"(18) | 3393BY NICKEL-PLATED TWO-PIPE ELBOW DISTRIBUTOR WITH BY-PASS WALL CONNECTION 3/4"FEM-ATT. 3/4"(18) | NR | 41.89 | 10 | 30
Catalogo Tarifa N. 1142 | 11. VÁLVULAS Y ACCESORIOS PARA RADIADORES | 11. RADIATOR VALVES | 7580069 | H9705 CARTUCHO DE MANDO LATÓN VÁLVULA TERMOSTATIZABLE M22X1,5 | H9705 AUGER BRASS FOR THERMOSTABILABLE VALVE M22X1,5 | NR | 12.41 | 10 | 50
Catalogo Tarifa N. 1142 | 11. VÁLVULAS Y ACCESORIOS PARA RADIADORES | 11. RADIATOR VALVES | 7580070 | H9706CV CAPUCHÓN NUMERADO + CARTUCHO DE MANDO PRE-REGOLAZIONE VÁLVULA TERMOSTATIZABLE M22X1,5 | H9706CV CAP NUMBERED + AUGER PRE-REGOLAZIONE FOR THERMOSTABILABLE VALVE M22X1,5 | NR | 13.22 | 10 | 50
Catalogo Tarifa N. 1142 | 11. VÁLVULAS Y ACCESORIOS PARA RADIADORES | 11. RADIATOR VALVES | 9550003 | 9558 CABEZA TERMOSTÁTICA ELEMENTO A DISTANCIA M30X1,5 BLANCA | 9558 THERMOSTATIC HEAD WITH REMOTE ELEMENT M30X1,5 WHITE | NR | 79 | 1 | 15
Catalogo Tarifa N. 1142 | 11. VÁLVULAS Y ACCESORIOS PARA RADIADORES | 11. RADIATOR VALVES | 9550015 | 9556 CABEZA TERMOSTÁTICA TIEMME ELECTRÓNICA M30X1,5 BLANCA | 9556 THERMOSTATIC HEAD TIEMME ELECTRONIC M30X1,5 WHITE | NR | 87.7 | 1 | 5
Catalogo Tarifa N. 1142 | 11. VÁLVULAS Y ACCESORIOS PARA RADIADORES | 11. RADIATOR VALVES | 9550017 | 9556USB LLAVE USB DE PROGRAMACIÓN CABEZA TERMOSTÁTICA ELECTRÓNICA | 9556USB USB PROGRAMMING STICK FOR ELECTRONIC THERMOSTATIC HEAD | NR | 110.17 | 10 | 40
Catalogo Tarifa N. 1142 | 11. VÁLVULAS Y ACCESORIOS PARA RADIADORES | 11. RADIATOR VALVES | 9550025 | 9553 CABEZA TERMOSTÁTICA TIEMME M30X1,5 BLANCA | 9553 THERMOSTATIC HEAD TIEMME M30X1,5 WHITE | NR | 18 | 1 | 30
Catalogo Tarifa N. 1142 | 11. VÁLVULAS Y ACCESORIOS PARA RADIADORES | 11. RADIATOR VALVES | 9550026 | 9553C CABEZA TERMOSTÁTICA TIEMME M30X1,5 CROM | 9553C THERMOSTATIC HEAD TIEMME M30X1,5 CHR. PL. | NR | 23.22 | 1 | 30
Catalogo Tarifa N. 1142 | 11. VÁLVULAS Y ACCESORIOS PARA RADIADORES | 11. RADIATOR VALVES | 9550027 | 9556W CABEZA TERMOSTÁTICA TIEMME ELECTRÓNICA WIRELESS M30X1,5 BLANCA | 9556W THERMOSTATIC HEAD TIEMME ELECTRONIC WIRELESS M30X1,5 WHITE | NR | 158.77 | 1 | 5
Catalogo Tarifa N. 1142 | 11. VÁLVULAS Y ACCESORIOS PARA RADIADORES | 11. RADIATOR VALVES | 9550029 | 9551 CABEZA TERMOSTÁTICA CON CONTROL A DISTANCIA M30X1,5 BLANCA | 9551 THERMOSTATIC HEAD WITH REMOTE CONTROL M30X1,5 WHITE | NR | 204.48 | 1 | 5
Catalogo Tarifa N. 1142 | 11. VÁLVULAS Y ACCESORIOS PARA RADIADORES | 11. RADIATOR VALVES | 9550033 | 9553AM2 KIT RESISTENTE AL VANDALISMO Y MANIPULACIÓN CABEZA TERMOSTÁTICA 9553/9564W | 9553AM2 KIT VANDAL RESISTANT AND TAMPERING THERMOSTATIC HEAD 9553/9564W | NR | 11.79 | 20 | 80
Catalogo Tarifa N. 1142 | 11. VÁLVULAS Y ACCESORIOS PARA RADIADORES | 11. RADIATOR VALVES | 9550036 | 9553AM1 KIT (6 PUÑOS + 12 TORNILLOS + 1 LLAVE) RESISTENTE AL VANDALISMO Y MANIPULACIÓN CABEZA TERMOS | 9553AM1 KIT (6 KNOBS + 12 SCREW + 1 KEY) VANDAL RESISTANT AND TAMPERING THERMOSTATIC HEAD 9553 | NR | 180.93 | 1 | 4
Catalogo Tarifa N. 1142 | 11. VÁLVULAS Y ACCESORIOS PARA RADIADORES | 11. RADIATOR VALVES | 9550037 | 9553INS PAR DE CONTACTOS PARA LA LIMITACIÓN DE LA TEMPERATURA CABEZA TERMOSTÁTICA 9553 | 9553INS PAIR OF TEMPERATURE LIMITATION INSERTS THERMOSTATIC HEAD 9553 | NR | 2.27 | 5 | 50
Catalogo Tarifa N. 1142 | 11. VÁLVULAS Y ACCESORIOS PARA RADIADORES | 11. RADIATOR VALVES | 9550038 | 9553CHT LLAVE PARA KIT RESISTENTE AL VANDALISMO Y MANIPULACIÓN CABEZA TERMOSTÁTICA 9553/9564W | 9553CHT KEY FOR KIT VANDAL RESISTANT AND TAMPERING THERMOSTATIC HEAD 9553/9564W | NR | 13.53 | 1 | 1
Catalogo Tarifa N. 1142 | 11. VÁLVULAS Y ACCESORIOS PARA RADIADORES | 11. RADIATOR VALVES | 9550052 | 9564W CABEZA TERMOSTÁTICA TIEMME ELECTRÓNICA WIFI M30X1,5 BLANCA | 9564W THERMOSTATIC HEAD TIEMME ELECTRONIC WIFI M30X1,5 WHITE | NR | 265.83 | 1 | 4
Catalogo Tarifa N. 1142 | 11. VÁLVULAS Y ACCESORIOS PARA RADIADORES | 11. RADIATOR VALVES | 9550053 | 9564ST SONDA TEMPERATURA TIEMME WIFI BLANCA | 9564ST PROBE TEMPERATURE TIEMME WIFI WHITE | NR | 349.73 | 1 | 4
Catalogo Tarifa N. 1142 | 11. VÁLVULAS Y ACCESORIOS PARA RADIADORES | 11. RADIATOR VALVES | 9550054 | 9564RS RELÉ DE SISTEMA TIEMME WIFI BLANCA | 9564RS SYSTEM RELAY TIEMME WIFI WHITE | NR | 324.6 | 1 | 10
Catalogo Tarifa N. 1142 | 11. VÁLVULAS Y ACCESORIOS PARA RADIADORES | 11. RADIATOR VALVES | 9570172 | 9580W TERMOSTATO AMBIENTE SEMANAL ELECTRÓNICO TOUCHSCREEN - WIRELESS | 9580W WEEKLY ROOM CRONOTHERMOSTAT ELECTRONIC TOUCHSCREEN - WIRELESS | NR | 229.12 | 1 | 10
Catalogo Tarifa N. 1142 | 12. SUELO RADIANTE | 12. MANIFOLDS ANC ACCESSORIES FOR UNDERFLOOR HEATING SYSTEM | 0200001 | 0200B TUBO PE-X BARRERA OXÍGENO Ø 16 SP.2,0 BLANCO L=600MT | 0200B PIPE ANTI-OXYGEN BARRIER PE-X Ø 16 THK.2,0 WHITE L=600MT | MT | 1.77 | 600 | 3000
Catalogo Tarifa N. 1142 | 12. SUELO RADIANTE | 12. MANIFOLDS ANC ACCESSORIES FOR UNDERFLOOR HEATING SYSTEM | 0200002 | 0200B TUBO PE-X BARRERA OXÍGENO Ø 17 SP.2,0 BLANCO L=600MT | 0200B PIPE ANTI-OXYGEN BARRIER PE-X Ø 17 THK.2,0 WHITE L=600MT | MT | 1.93 | 600 | 3000
Catalogo Tarifa N. 1142 | 12. SUELO RADIANTE | 12. MANIFOLDS ANC ACCESSORIES FOR UNDERFLOOR HEATING SYSTEM | 0200003 | 0200B TUBO PE-X BARRERA OXÍGENO Ø 16 SP.2,0 BLANCO L=300MT | 0200B PIPE ANTI-OXYGEN BARRIER PE-X Ø 16 THK.2,0 WHITE L=300MT | MT | 1.77 | 300 | 3600
Catalogo Tarifa N. 1142 | 12. SUELO RADIANTE | 12. MANIFOLDS ANC ACCESSORIES FOR UNDERFLOOR HEATING SYSTEM | 0200005 | 0200B TUBO PE-X BARRERA OXÍGENO Ø 16 SP.2,0 BLANCO L=120MT | 0200B PIPE ANTI-OXYGEN BARRIER PE-X Ø 16 THK.2,0 WHITE L=120MT | MT | 1.77 | 120 | 3240
Catalogo Tarifa N. 1142 | 12. SUELO RADIANTE | 12. MANIFOLDS ANC ACCESSORIES FOR UNDERFLOOR HEATING SYSTEM | 0200006 | 0200B TUBO PE-X BARRERA OXÍGENO Ø 17 SP.2,0 BLANCO L=300MT | 0200B PIPE ANTI-OXYGEN BARRIER PE-X Ø 17 THK.2,0 WHITE L=300MT | MT | 1.93 | 300 | 2700
Catalogo Tarifa N. 1142 | 12. SUELO RADIANTE | 12. MANIFOLDS ANC ACCESSORIES FOR UNDERFLOOR HEATING SYSTEM | 0200008 | 0200B TUBO PE-X BARRERA OXÍGENO Ø 17 SP.2,0 BLANCO L=120MT | 0200B PIPE ANTI-OXYGEN BARRIER PE-X Ø 17 THK.2,0 WHITE L=120MT | MT | 1.93 | 120 | 3240
Catalogo Tarifa N. 1142 | 12. SUELO RADIANTE | 12. MANIFOLDS ANC ACCESSORIES FOR UNDERFLOOR HEATING SYSTEM | 0200018 | 0200B TUBO PE-X BARRERA OXÍGENO Ø 16 SP.2,0 BLANCO L=200MT | 0200B PIPE ANTI-OXYGEN BARRIER PE-X Ø 16 THK.2,0 WHITE L=200MT | MT | 1.77 | 200 | 3600
Catalogo Tarifa N. 1142 | 12. SUELO RADIANTE | 12. MANIFOLDS ANC ACCESSORIES FOR UNDERFLOOR HEATING SYSTEM | 0200071 | 0200B TUBO PE-X BARRERA OXÍGENO Ø 17 SP.2,0 BLANCO L=200MT | 0200B PIPE ANTI-OXYGEN BARRIER PE-X Ø 17 THK.2,0 WHITE L=200MT | MT | 1.93 | 200 | 3200
Catalogo Tarifa N. 1142 | 12. SUELO RADIANTE | 12. MANIFOLDS ANC ACCESSORIES FOR UNDERFLOOR HEATING SYSTEM | 0200112 | 0200B TUBO PE-X BARRERA OXÍGENO Ø 16 SP.1,8 BLANCO L=120MT | 0200B PIPE ANTI-OXYGEN BARRIER PE-X Ø 16 THK.1,8 WHITE L=120MT | MT | 1.7 | 120 | 3240
Catalogo Tarifa N. 1142 | 12. SUELO RADIANTE | 12. MANIFOLDS ANC ACCESSORIES FOR UNDERFLOOR HEATING SYSTEM | 0200113 | 0200B TUBO PE-X BARRERA OXÍGENO Ø 16 SP.1,8 BLANCO L=300MT | 0200B PIPE ANTI-OXYGEN BARRIER PE-X Ø 16 THK.1,8 WHITE L=300MT | MT | 1.7 | 300 | 3600
Catalogo Tarifa N. 1142 | 12. SUELO RADIANTE | 12. MANIFOLDS ANC ACCESSORIES FOR UNDERFLOOR HEATING SYSTEM | 0200114 | 0200B TUBO PE-X BARRERA OXÍGENO Ø 16 SP.1,8 BLANCO L=600MT | 0200B PIPE ANTI-OXYGEN BARRIER PE-X Ø 16 THK.1,8 WHITE L=600MT | MT | 1.7 | 600 | 3000
Catalogo Tarifa N. 1142 | 12. SUELO RADIANTE | 12. MANIFOLDS ANC ACCESSORIES FOR UNDERFLOOR HEATING SYSTEM | 0210003 | 0210R TUBO PE-RT BARRERA OXÍGENO Ø 16 SP.2,0 ROJO RAL 3020 L=600MT | 0210R PIPE ANTI-OXYGEN BARRIER PE-RT Ø 16 THK.2,0 RED RAL 3020 L=600MT | MT | 1.52 | 600 | 3000
Catalogo Tarifa N. 1142 | 12. SUELO RADIANTE | 12. MANIFOLDS ANC ACCESSORIES FOR UNDERFLOOR HEATING SYSTEM | 0210004 | 0210R TUBO PE-RT BARRERA OXÍGENO Ø 16 SP.2,0 ROJO RAL 3020 L=300MT | 0210R PIPE ANTI-OXYGEN BARRIER PE-RT Ø 16 THK.2,0 RED RAL 3020 L=300MT | MT | 1.52 | 300 | 2700
Catalogo Tarifa N. 1142 | 12. SUELO RADIANTE | 12. MANIFOLDS ANC ACCESSORIES FOR UNDERFLOOR HEATING SYSTEM | 0210005 | 0210R TUBO PE-RT BARRERA OXÍGENO Ø 17 SP.2,0 ROJO RAL 3020 L=600MT | 0210R PIPE ANTI-OXYGEN BARRIER PE-RT Ø 17 THK.2,0 RED RAL 3020 L=600MT | MT | 1.66 | 600 | 3000
Catalogo Tarifa N. 1142 | 12. SUELO RADIANTE | 12. MANIFOLDS ANC ACCESSORIES FOR UNDERFLOOR HEATING SYSTEM | 0340077 | 1480P SOSTÉN PARA CURVA 90° DE PLASTICO PROTECCIÓN Y SOSTÉN DEL TUBO Ø 16-18 | 1480P 90° PLASTIC ELBOW PLASTIC FOR PIPE PROTECTION AND SUPPORT Ø 16-18 | NR | 1.49 | 25 | 500
Catalogo Tarifa N. 1142 | 12. SUELO RADIANTE | 12. MANIFOLDS ANC ACCESSORIES FOR UNDERFLOOR HEATING SYSTEM | 0340078 | 1480P SOSTÉN PARA CURVA 90° DE PLASTICO PROTECCIÓN Y SOSTÉN DEL TUBO Ø 20 | 1480P 90° PLASTIC ELBOW PLASTIC FOR PIPE PROTECTION AND SUPPORT Ø 20 | NR | 2.24 | 25 | 300
Catalogo Tarifa N. 1142 | 12. SUELO RADIANTE | 12. MANIFOLDS ANC ACCESSORIES FOR UNDERFLOOR HEATING SYSTEM | 0340079 | 1480P SOSTÉN PARA CURVA 90° DE PLASTICO PROTECCIÓN Y SOSTÉN DEL TUBO Ø 25 | 1480P 90° PLASTIC ELBOW PLASTIC FOR PIPE PROTECTION AND SUPPORT Ø 25 | NR | 2.99 | 25 | 150
Catalogo Tarifa N. 1142 | 12. SUELO RADIANTE | 12. MANIFOLDS ANC ACCESSORIES FOR UNDERFLOOR HEATING SYSTEM | 1440075 | 1436N06 ADAPTADOR NI T PE-X Ø 25 2,3 SOBRE CON. 1"(26,5) | 1436N06 NICKEL-PLATED ADAPTER PE-X PIPE Ø 25 2,3 ON ATT. 1"(26,5) | NR | 10.33 | 10 | 200
Catalogo Tarifa N. 1142 | 12. SUELO RADIANTE | 12. MANIFOLDS ANC ACCESSORIES FOR UNDERFLOOR HEATING SYSTEM | 1440232 | 1436N06 ADAPTADOR T PE-X Ø20 2,0 SOBRE CON. 1"(26,5) | 1436N06 ADAPTER PE-X PIPE Ø20 2,0 ON ATT. 1"(26,5) | NR | 9.78 | 10 | 200
Catalogo Tarifa N. 1142 | 12. SUELO RADIANTE | 12. MANIFOLDS ANC ACCESSORIES FOR UNDERFLOOR HEATING SYSTEM | 1440234 | 1859 ADAPTADOR PARA CONVERTIR EN ASIENTO PLANO CON. 1"(26,5) | 1859 ADAPTER TO TRANSFORM INTO FLAT SEAT ATT. 1"(26,5) | NR | 4.03 | 10 | 300
Catalogo Tarifa N. 1142 | 12. SUELO RADIANTE | 12. MANIFOLDS ANC ACCESSORIES FOR UNDERFLOOR HEATING SYSTEM | 1790037 | 3874P TAPÓN DE PROTECCIÓN DE LA ROSCA COL. INDUSTRIAL FLOOR 24X19 | 3874P THREAD PROTECTION CAP INDUSTRIAL FLOOR COL 24X19 | NR | 2.84 | 5 | 50
Catalogo Tarifa N. 1142 | 12. SUELO RADIANTE | 12. MANIFOLDS ANC ACCESSORIES FOR UNDERFLOOR HEATING SYSTEM | 1790328 | 9567KIT ADAPTADOR INDUSTRIAL FLOOR PARA SERVOMANDO ELECTROTÉRMICO ART. 9567 | 9567KIT INDUSTRIAL FLOOR ADAPTOR FOR ELECTROTHERMAL ACTUATOR ART. 9567 | NR | 17.46 | 1 | 100
Catalogo Tarifa N. 1142 | 12. SUELO RADIANTE | 12. MANIFOLDS ANC ACCESSORIES FOR UNDERFLOOR HEATING SYSTEM | 1810110 | 1941 CAJA PARA EXTERIORES DE METAL 900x650x170 COL. INDUSTRIAL FLOOR | 1941 BOX OUTDOOR METAL 900x650x170 INDUSTRIAL FLOOR COL | NR | 619.36 | 1 | 1
Catalogo Tarifa N. 1142 | 12. SUELO RADIANTE | 12. MANIFOLDS ANC ACCESSORIES FOR UNDERFLOOR HEATING SYSTEM | 1810111 | 1941 CAJA PARA EXTERIORES DE METAL 1200x650x170 COL. INDUSTRIAL FLOOR | 1941 BOX OUTDOOR METAL 1200x650x170 INDUSTRIAL FLOOR COL | NR | 707.89 | 1 | 1
Catalogo Tarifa N. 1142 | 12. SUELO RADIANTE | 12. MANIFOLDS ANC ACCESSORIES FOR UNDERFLOOR HEATING SYSTEM | 1810255 | 1931 CAJA DE METAL CON ABRAZADERAS 600X670X120(170) GRUPO DE MEZCLA PARA SISTEMAS RADIANTES ART. 38 | 1931 BOX METAL WITH BRACKETS 600X670X120(170) FOR MIXING UNIT FOR RADIANT SYSTEMS ART. 3898N | NR | 420.41 | 1 | 1
Catalogo Tarifa N. 1142 | 12. SUELO RADIANTE | 12. MANIFOLDS ANC ACCESSORIES FOR UNDERFLOOR HEATING SYSTEM | 1950064 | 1889TERMO RACOR TERMINAL H EN FASE PARA COL 1"1/2X1/2"X1/2" | 1889TERMO FEMALE END FITTING WITH SELF-SEAL THREAD FOR MANIF 1"1/2X1/2"X1/2" | NR | 23.18 | 5 | 50
Catalogo Tarifa N. 1142 | 12. SUELO RADIANTE | 12. MANIFOLDS ANC ACCESSORIES FOR UNDERFLOOR HEATING SYSTEM | 2260200 | 2286KIT KIT VÁLV DE ESFERA NIQUELADAS AGUA M/RACOR MÓVIL 1"MX1"H ISO228 PAL MARIP ROJO/AZUL OSCURO | 2286KIT NICKEL BALL VALVES KIT MALE/RING NUT FOR WATER 1"MALX1"FEM ISO228 T HANDLE RED/BLUE | NR | 51.6 | 1 | 25
Catalogo Tarifa N. 1142 | 12. SUELO RADIANTE | 12. MANIFOLDS ANC ACCESSORIES FOR UNDERFLOOR HEATING SYSTEM | 3850003 | 3049 PAREJA DE COLECTORES FLOOR DE DISTRIBUCIÓN CAUDALÍMETRO 1" 06D 3/4"(18) INT=50 | 3049 COUPLE FLOOR MANIFOLDS DISTRIBUTION WITH FLOW-METER 1" 06D 3/4"(18) INT=50 | NR | 396.53 | 1 | 1
Catalogo Tarifa N. 1142 | 12. SUELO RADIANTE | 12. MANIFOLDS ANC ACCESSORIES FOR UNDERFLOOR HEATING SYSTEM | 3850012 | 3049 PAREJA DE COLECTORES FLOOR DE DISTRIBUCIÓN CAUDALÍMETRO 1" 07D 3/4"(18) INT=50 | 3049 COUPLE FLOOR MANIFOLDS DISTRIBUTION WITH FLOW-METER 1" 07D 3/4"(18) INT=50 | NR | 462.98 | 1 | 1
Catalogo Tarifa N. 1142 | 12. SUELO RADIANTE | 12. MANIFOLDS ANC ACCESSORIES FOR UNDERFLOOR HEATING SYSTEM | 3850016 | 3049 PAREJA DE COLECTORES FLOOR DE DISTRIBUCIÓN CAUDALÍMETRO 1" 05D 3/4"(18) INT=50 | 3049 COUPLE FLOOR MANIFOLDS DISTRIBUTION WITH FLOW-METER 1" 05D 3/4"(18) INT=50 | NR | 336.84 | 1 | 1
Catalogo Tarifa N. 1142 | 12. SUELO RADIANTE | 12. MANIFOLDS ANC ACCESSORIES FOR UNDERFLOOR HEATING SYSTEM | 3850017 | 3050 PAREJA DE COLECTORES FLOOR DE DISTRIBUCIÓN DETENTOR MEM. MECÁNICA 1" 06D 3/4"(18) INT=50 | 3050 COUPLE FLOOR MANIFOLDS DISTRIBUTION WITH MECHANICAL MEM. HEAD SCREW 1" 06D 3/4"(18) INT=50 | NR | 316.94 | 1 | 1
Catalogo Tarifa N. 1142 | 12. SUELO RADIANTE | 12. MANIFOLDS ANC ACCESSORIES FOR UNDERFLOOR HEATING SYSTEM | 3850018 | 3050 PAREJA DE COLECTORES FLOOR DE DISTRIBUCIÓN DETENTOR MEM. MECÁNICA 1" 07D 3/4"(18) INT=50 | 3050 COUPLE FLOOR MANIFOLDS DISTRIBUTION WITH MECHANICAL MEM. HEAD SCREW 1" 07D 3/4"(18) INT=50 | NR | 370.08 | 1 | 1
Catalogo Tarifa N. 1142 | 12. SUELO RADIANTE | 12. MANIFOLDS ANC ACCESSORIES FOR UNDERFLOOR HEATING SYSTEM | 3850019 | 3049 PAREJA DE COLECTORES FLOOR DE DISTRIBUCIÓN CAUDALÍMETRO 1" 08D 3/4"(18) INT=50 | 3049 COUPLE FLOOR MANIFOLDS DISTRIBUTION WITH FLOW-METER 1" 08D 3/4"(18) INT=50 | NR | 522.75 | 1 | 1
Catalogo Tarifa N. 1142 | 12. SUELO RADIANTE | 12. MANIFOLDS ANC ACCESSORIES FOR UNDERFLOOR HEATING SYSTEM | 3850023 | 3050 PAREJA DE COLECTORES FLOOR DE DISTRIBUCIÓN DETENTOR MEM. MECÁNICA 1" 08D 3/4"(18) INT=50 | 3050 COUPLE FLOOR MANIFOLDS DISTRIBUTION WITH MECHANICAL MEM. HEAD SCREW 1" 08D 3/4"(18) INT=50 | NR | 417.43 | 1 | 1
Catalogo Tarifa N. 1142 | 12. SUELO RADIANTE | 12. MANIFOLDS ANC ACCESSORIES FOR UNDERFLOOR HEATING SYSTEM | 3850024 | 3050 PAREJA DE COLECTORES FLOOR DE DISTRIBUCIÓN DETENTOR MEM. MECÁNICA 1" 09D 3/4"(18) INT=50 | 3050 COUPLE FLOOR MANIFOLDS DISTRIBUTION WITH MECHANICAL MEM. HEAD SCREW 1" 09D 3/4"(18) INT=50 | NR | 473.51 | 1 | 1
Catalogo Tarifa N. 1142 | 12. SUELO RADIANTE | 12. MANIFOLDS ANC ACCESSORIES FOR UNDERFLOOR HEATING SYSTEM | 3850025 | 3049 PAREJA DE COLECTORES FLOOR DE DISTRIBUCIÓN CAUDALÍMETRO 1" 09D 3/4"(18) INT=50 | 3049 COUPLE FLOOR MANIFOLDS DISTRIBUTION WITH FLOW-METER 1" 09D 3/4"(18) INT=50 | NR | 592.6 | 1 | 1
Catalogo Tarifa N. 1142 | 12. SUELO RADIANTE | 12. MANIFOLDS ANC ACCESSORIES FOR UNDERFLOOR HEATING SYSTEM | 3850027 | 3050 PAREJA DE COLECTORES FLOOR DE DISTRIBUCIÓN DETENTOR MEM. MECÁNICA 1" 10D 3/4"(18) INT=50 | 3050 COUPLE FLOOR MANIFOLDS DISTRIBUTION WITH MECHANICAL MEM. HEAD SCREW 1" 10D 3/4"(18) INT=50 | NR | 520.65 | 1 | 1
Catalogo Tarifa N. 1142 | 12. SUELO RADIANTE | 12. MANIFOLDS ANC ACCESSORIES FOR UNDERFLOOR HEATING SYSTEM | 3850032 | 3049 PAREJA DE COLECTORES FLOOR DE DISTRIBUCIÓN CAUDALÍMETRO 1" 04D 3/4"(18) INT=50 | 3049 COUPLE FLOOR MANIFOLDS DISTRIBUTION WITH FLOW-METER 1" 04D 3/4"(18) INT=50 | NR | 277.23 | 1 | 1
Catalogo Tarifa N. 1142 | 12. SUELO RADIANTE | 12. MANIFOLDS ANC ACCESSORIES FOR UNDERFLOOR HEATING SYSTEM | 3850034 | 3050 PAREJA DE COLECTORES FLOOR DE DISTRIBUCIÓN DETENTOR MEM. MECÁNICA 1" 04D 3/4"(18) INT=50 | 3050 COUPLE FLOOR MANIFOLDS DISTRIBUTION WITH MECHANICAL MEM. HEAD SCREW 1" 04D 3/4"(18) INT=50 | NR | 222.35 | 1 | 1
Catalogo Tarifa N. 1142 | 12. SUELO RADIANTE | 12. MANIFOLDS ANC ACCESSORIES FOR UNDERFLOOR HEATING SYSTEM | 3850037 | 3049 PAREJA DE COLECTORES FLOOR DE DISTRIBUCIÓN CAUDALÍMETRO 1" 10D 3/4"(18) INT=50 | 3049 COUPLE FLOOR MANIFOLDS DISTRIBUTION WITH FLOW-METER 1" 10D 3/4"(18) INT=50 | NR | 652.15 | 1 | 1
Catalogo Tarifa N. 1142 | 12. SUELO RADIANTE | 12. MANIFOLDS ANC ACCESSORIES FOR UNDERFLOOR HEATING SYSTEM | 3850038 | 3050 PAREJA DE COLECTORES FLOOR DE DISTRIBUCIÓN DETENTOR MEM. MECÁNICA 1" 05D 3/4"(18) INT=50 | 3050 COUPLE FLOOR MANIFOLDS DISTRIBUTION WITH MECHANICAL MEM. HEAD SCREW 1" 05D 3/4"(18) INT=50 | NR | 269.62 | 1 | 1
Catalogo Tarifa N. 1142 | 12. SUELO RADIANTE | 12. MANIFOLDS ANC ACCESSORIES FOR UNDERFLOOR HEATING SYSTEM | 3850039 | 3049 PAREJA DE COLECTORES FLOOR DE DISTRIBUCIÓN CAUDALÍMETRO 1" 03D 3/4"(18) INT=50 | 3049 COUPLE FLOOR MANIFOLDS DISTRIBUTION WITH FLOW-METER 1" 03D 3/4"(18) INT=50 | NR | 217.61 | 1 | 1
Catalogo Tarifa N. 1142 | 12. SUELO RADIANTE | 12. MANIFOLDS ANC ACCESSORIES FOR UNDERFLOOR HEATING SYSTEM | 3850046 | 3049 PAREJA DE COLECTORES FLOOR DE DISTRIBUCIÓN CAUDALÍMETRO 1" 12D 3/4"(18) INT=50 | 3049 COUPLE FLOOR MANIFOLDS DISTRIBUTION WITH FLOW-METER 1" 12D 3/4"(18) INT=50 | NR | 771.13 | 1 | 1
Catalogo Tarifa N. 1142 | 12. SUELO RADIANTE | 12. MANIFOLDS ANC ACCESSORIES FOR UNDERFLOOR HEATING SYSTEM | 3850047 | 3049 PAREJA DE COLECTORES FLOOR DE DISTRIBUCIÓN CAUDALÍMETRO 1" 02D 3/4"(18) INT=50 | 3049 COUPLE FLOOR MANIFOLDS DISTRIBUTION WITH FLOW-METER 1" 02D 3/4"(18) INT=50 | NR | 157.95 | 1 | 1
Catalogo Tarifa N. 1142 | 12. SUELO RADIANTE | 12. MANIFOLDS ANC ACCESSORIES FOR UNDERFLOOR HEATING SYSTEM | 3850048 | 3050 PAREJA DE COLECTORES FLOOR DE DISTRIBUCIÓN DETENTOR MEM. MECÁNICA 1" 11D 3/4"(18) INT=50 | 3050 COUPLE FLOOR MANIFOLDS DISTRIBUTION WITH MECHANICAL MEM. HEAD SCREW 1" 11D 3/4"(18) INT=50 | NR | 567.68 | 1 | 1
Catalogo Tarifa N. 1142 | 12. SUELO RADIANTE | 12. MANIFOLDS ANC ACCESSORIES FOR UNDERFLOOR HEATING SYSTEM | 3850049 | 3050 PAREJA DE COLECTORES FLOOR DE DISTRIBUCIÓN DETENTOR MEM. MECÁNICA 1" 12D 3/4"(18) INT=50 | 3050 COUPLE FLOOR MANIFOLDS DISTRIBUTION WITH MECHANICAL MEM. HEAD SCREW 1" 12D 3/4"(18) INT=50 | NR | 614.99 | 1 | 1
Catalogo Tarifa N. 1142 | 12. SUELO RADIANTE | 12. MANIFOLDS ANC ACCESSORIES FOR UNDERFLOOR HEATING SYSTEM | 3850053 | 3049 PAREJA DE COLECTORES FLOOR DE DISTRIBUCIÓN CAUDALÍMETRO 1" 11D 3/4"(18) INT=50 | 3049 COUPLE FLOOR MANIFOLDS DISTRIBUTION WITH FLOW-METER 1" 11D 3/4"(18) INT=50 | NR | 711.45 | 1 | 1
Catalogo Tarifa N. 1142 | 12. SUELO RADIANTE | 12. MANIFOLDS ANC ACCESSORIES FOR UNDERFLOOR HEATING SYSTEM | 3850054 | 3050 PAREJA DE COLECTORES FLOOR DE DISTRIBUCIÓN DETENTOR MEM. MECÁNICA 1" 03D 3/4"(18) INT=50 | 3050 COUPLE FLOOR MANIFOLDS DISTRIBUTION WITH MECHANICAL MEM. HEAD SCREW 1" 03D 3/4"(18) INT=50 | NR | 175.16 | 1 | 1
Catalogo Tarifa N. 1142 | 12. SUELO RADIANTE | 12. MANIFOLDS ANC ACCESSORIES FOR UNDERFLOOR HEATING SYSTEM | 3850059 | 3050 PAREJA DE COLECTORES FLOOR DE DISTRIBUCIÓN DETENTOR MEM. MECÁNICA 1" 02D 3/4"(18) INT=50 | 3050 COUPLE FLOOR MANIFOLDS DISTRIBUTION WITH MECHANICAL MEM. HEAD SCREW 1" 02D 3/4"(18) INT=50 | NR | 127.83 | 1 | 1
Catalogo Tarifa N. 1142 | 12. SUELO RADIANTE | 12. MANIFOLDS ANC ACCESSORIES FOR UNDERFLOOR HEATING SYSTEM | 3850070 | 3049 PAREJA DE COLECTORES FLOOR DE DISTRIBUCIÓN CAUDALÍMETRO 1" 13D 3/4"(18) INT=50 | 3049 COUPLE FLOOR MANIFOLDS DISTRIBUTION WITH FLOW-METER 1" 13D 3/4"(18) INT=50 | NR | 884.36 | 1 | 1
Catalogo Tarifa N. 1142 | 12. SUELO RADIANTE | 12. MANIFOLDS ANC ACCESSORIES FOR UNDERFLOOR HEATING SYSTEM | 3850071 | 3049 PAREJA DE COLECTORES FLOOR DE DISTRIBUCIÓN CAUDALÍMETRO 1" 14D 3/4"(18) INT=50 | 3049 COUPLE FLOOR MANIFOLDS DISTRIBUTION WITH FLOW-METER 1" 14D 3/4"(18) INT=50 | NR | 933.31 | 1 | 1
Catalogo Tarifa N. 1142 | 12. SUELO RADIANTE | 12. MANIFOLDS ANC ACCESSORIES FOR UNDERFLOOR HEATING SYSTEM | 3850072 | 3050 PAREJA DE COLECTORES FLOOR DE DISTRIBUCIÓN DETENTOR MEM. MECÁNICA 1" 13D 3/4"(18) INT=50 | 3050 COUPLE FLOOR MANIFOLDS DISTRIBUTION WITH MECHANICAL MEM. HEAD SCREW 1" 13D 3/4"(18) INT=50 | NR | 757.9 | 1 | 1
Catalogo Tarifa N. 1142 | 12. SUELO RADIANTE | 12. MANIFOLDS ANC ACCESSORIES FOR UNDERFLOOR HEATING SYSTEM | 3850073 | 3050 PAREJA DE COLECTORES FLOOR DE DISTRIBUCIÓN DETENTOR MEM. MECÁNICA 1" 14D 3/4"(18) INT=50 | 3050 COUPLE FLOOR MANIFOLDS DISTRIBUTION WITH MECHANICAL MEM. HEAD SCREW 1" 14D 3/4"(18) INT=50 | NR | 797.14 | 1 | 1
Catalogo Tarifa N. 1142 | 12. SUELO RADIANTE | 12. MANIFOLDS ANC ACCESSORIES FOR UNDERFLOOR HEATING SYSTEM | 3850084 | 3049I PAREJA DE COLECTORES FLOOR DE DISTRIBUCIÓN CAUDALÍMETRO 1" 02D 3/4"(18) INT=50 | 3049I COUPLE FLOOR MANIFOLDS DISTRIBUTION WITH FLOW-METER 1" 02D 3/4"(18) INT=50 | NR | 157.95 | 1 | 1
Catalogo Tarifa N. 1142 | 12. SUELO RADIANTE | 12. MANIFOLDS ANC ACCESSORIES FOR UNDERFLOOR HEATING SYSTEM | 3850085 | 3049I PAREJA DE COLECTORES FLOOR DE DISTRIBUCIÓN CAUDALÍMETRO 1" 03D 3/4"(18) INT=50 | 3049I COUPLE FLOOR MANIFOLDS DISTRIBUTION WITH FLOW-METER 1" 03D 3/4"(18) INT=50 | NR | 217.61 | 1 | 1
Catalogo Tarifa N. 1142 | 12. SUELO RADIANTE | 12. MANIFOLDS ANC ACCESSORIES FOR UNDERFLOOR HEATING SYSTEM | 3850086 | 3049I PAREJA DE COLECTORES FLOOR DE DISTRIBUCIÓN CAUDALÍMETRO 1" 04D 3/4"(18) INT=50 | 3049I COUPLE FLOOR MANIFOLDS DISTRIBUTION WITH FLOW-METER 1" 04D 3/4"(18) INT=50 | NR | 277.23 | 1 | 1
Catalogo Tarifa N. 1142 | 12. SUELO RADIANTE | 12. MANIFOLDS ANC ACCESSORIES FOR UNDERFLOOR HEATING SYSTEM | 3850087 | 3049I PAREJA DE COLECTORES FLOOR DE DISTRIBUCIÓN CAUDALÍMETRO 1" 05D 3/4"(18) INT=50 | 3049I COUPLE FLOOR MANIFOLDS DISTRIBUTION WITH FLOW-METER 1" 05D 3/4"(18) INT=50 | NR | 336.84 | 1 | 1
Catalogo Tarifa N. 1142 | 12. SUELO RADIANTE | 12. MANIFOLDS ANC ACCESSORIES FOR UNDERFLOOR HEATING SYSTEM | 3850088 | 3049I PAREJA DE COLECTORES FLOOR DE DISTRIBUCIÓN CAUDALÍMETRO 1" 06D 3/4"(18) INT=50 | 3049I COUPLE FLOOR MANIFOLDS DISTRIBUTION WITH FLOW-METER 1" 06D 3/4"(18) INT=50 | NR | 396.53 | 1 | 1
Catalogo Tarifa N. 1142 | 12. SUELO RADIANTE | 12. MANIFOLDS ANC ACCESSORIES FOR UNDERFLOOR HEATING SYSTEM | 3850089 | 3049I PAREJA DE COLECTORES FLOOR DE DISTRIBUCIÓN CAUDALÍMETRO 1" 07D 3/4"(18) INT=50 | 3049I COUPLE FLOOR MANIFOLDS DISTRIBUTION WITH FLOW-METER 1" 07D 3/4"(18) INT=50 | NR | 462.98 | 1 | 1
Catalogo Tarifa N. 1142 | 12. SUELO RADIANTE | 12. MANIFOLDS ANC ACCESSORIES FOR UNDERFLOOR HEATING SYSTEM | 3850090 | 3049I PAREJA DE COLECTORES FLOOR DE DISTRIBUCIÓN CAUDALÍMETRO 1" 08D 3/4"(18) INT=50 | 3049I COUPLE FLOOR MANIFOLDS DISTRIBUTION WITH FLOW-METER 1" 08D 3/4"(18) INT=50 | NR | 522.75 | 1 | 1
Catalogo Tarifa N. 1142 | 12. SUELO RADIANTE | 12. MANIFOLDS ANC ACCESSORIES FOR UNDERFLOOR HEATING SYSTEM | 3850091 | 3049I PAREJA DE COLECTORES FLOOR DE DISTRIBUCIÓN CAUDALÍMETRO 1" 09D 3/4"(18) INT=50 | 3049I COUPLE FLOOR MANIFOLDS DISTRIBUTION WITH FLOW-METER 1" 09D 3/4"(18) INT=50 | NR | 592.6 | 1 | 1
Catalogo Tarifa N. 1142 | 12. SUELO RADIANTE | 12. MANIFOLDS ANC ACCESSORIES FOR UNDERFLOOR HEATING SYSTEM | 3850092 | 3049I PAREJA DE COLECTORES FLOOR DE DISTRIBUCIÓN CAUDALÍMETRO 1" 10D 3/4"(18) INT=50 | 3049I COUPLE FLOOR MANIFOLDS DISTRIBUTION WITH FLOW-METER 1" 10D 3/4"(18) INT=50 | NR | 652.15 | 1 | 1
Catalogo Tarifa N. 1142 | 12. SUELO RADIANTE | 12. MANIFOLDS ANC ACCESSORIES FOR UNDERFLOOR HEATING SYSTEM | 3850093 | 3049I PAREJA DE COLECTORES FLOOR DE DISTRIBUCIÓN CAUDALÍMETRO 1" 11D 3/4"(18) INT=50 | 3049I COUPLE FLOOR MANIFOLDS DISTRIBUTION WITH FLOW-METER 1" 11D 3/4"(18) INT=50 | NR | 711.45 | 1 | 1
Catalogo Tarifa N. 1142 | 12. SUELO RADIANTE | 12. MANIFOLDS ANC ACCESSORIES FOR UNDERFLOOR HEATING SYSTEM | 3850094 | 3049I PAREJA DE COLECTORES FLOOR DE DISTRIBUCIÓN CAUDALÍMETRO 1" 12D 3/4"(18) INT=50 | 3049I COUPLE FLOOR MANIFOLDS DISTRIBUTION WITH FLOW-METER 1" 12D 3/4"(18) INT=50 | NR | 771.13 | 1 | 1
Catalogo Tarifa N. 1142 | 12. SUELO RADIANTE | 12. MANIFOLDS ANC ACCESSORIES FOR UNDERFLOOR HEATING SYSTEM | 3850095 | 3050I PAREJA DE COLECTORES FLOOR DE DISTRIBUCIÓN DETENTOR MEM. MECÁNICA 1" 02D 3/4"(18) INT=50 | 3050I COUPLE FLOOR MANIFOLDS DISTRIBUTION WITH MECHANICAL MEM. HEAD SCREW 1" 02D 3/4"(18) INT=50 | NR | 127.83 | 1 | 1
Catalogo Tarifa N. 1142 | 12. SUELO RADIANTE | 12. MANIFOLDS ANC ACCESSORIES FOR UNDERFLOOR HEATING SYSTEM | 3850096 | 3050I PAREJA DE COLECTORES FLOOR DE DISTRIBUCIÓN DETENTOR MEM. MECÁNICA 1" 03D 3/4"(18) INT=50 | 3050I COUPLE FLOOR MANIFOLDS DISTRIBUTION WITH MECHANICAL MEM. HEAD SCREW 1" 03D 3/4"(18) INT=50 | NR | 175.16 | 1 | 1
Catalogo Tarifa N. 1142 | 12. SUELO RADIANTE | 12. MANIFOLDS ANC ACCESSORIES FOR UNDERFLOOR HEATING SYSTEM | 3850097 | 3050I PAREJA DE COLECTORES FLOOR DE DISTRIBUCIÓN DETENTOR MEM. MECÁNICA 1" 04D 3/4"(18) INT=50 | 3050I COUPLE FLOOR MANIFOLDS DISTRIBUTION WITH MECHANICAL MEM. HEAD SCREW 1" 04D 3/4"(18) INT=50 | NR | 222.35 | 1 | 1
Catalogo Tarifa N. 1142 | 12. SUELO RADIANTE | 12. MANIFOLDS ANC ACCESSORIES FOR UNDERFLOOR HEATING SYSTEM | 3850098 | 3050I PAREJA DE COLECTORES FLOOR DE DISTRIBUCIÓN DETENTOR MEM. MECÁNICA 1" 05D 3/4"(18) INT=50 | 3050I COUPLE FLOOR MANIFOLDS DISTRIBUTION WITH MECHANICAL MEM. HEAD SCREW 1" 05D 3/4"(18) INT=50 | NR | 269.62 | 1 | 1
Catalogo Tarifa N. 1142 | 12. SUELO RADIANTE | 12. MANIFOLDS ANC ACCESSORIES FOR UNDERFLOOR HEATING SYSTEM | 3850099 | 3050I PAREJA DE COLECTORES FLOOR DE DISTRIBUCIÓN DETENTOR MEM. MECÁNICA 1" 06D 3/4"(18) INT=50 | 3050I COUPLE FLOOR MANIFOLDS DISTRIBUTION WITH MECHANICAL MEM. HEAD SCREW 1" 06D 3/4"(18) INT=50 | NR | 316.94 | 1 | 1
Catalogo Tarifa N. 1142 | 12. SUELO RADIANTE | 12. MANIFOLDS ANC ACCESSORIES FOR UNDERFLOOR HEATING SYSTEM | 3850100 | 3050I PAREJA DE COLECTORES FLOOR DE DISTRIBUCIÓN DETENTOR MEM. MECÁNICA 1" 07D 3/4"(18) INT=50 | 3050I COUPLE FLOOR MANIFOLDS DISTRIBUTION WITH MECHANICAL MEM. HEAD SCREW 1" 07D 3/4"(18) INT=50 | NR | 370.08 | 1 | 1
Catalogo Tarifa N. 1142 | 12. SUELO RADIANTE | 12. MANIFOLDS ANC ACCESSORIES FOR UNDERFLOOR HEATING SYSTEM | 3850101 | 3050I PAREJA DE COLECTORES FLOOR DE DISTRIBUCIÓN DETENTOR MEM. MECÁNICA 1" 08D 3/4"(18) INT=50 | 3050I COUPLE FLOOR MANIFOLDS DISTRIBUTION WITH MECHANICAL MEM. HEAD SCREW 1" 08D 3/4"(18) INT=50 | NR | 417.43 | 1 | 1
Catalogo Tarifa N. 1142 | 12. SUELO RADIANTE | 12. MANIFOLDS ANC ACCESSORIES FOR UNDERFLOOR HEATING SYSTEM | 3850102 | 3050I PAREJA DE COLECTORES FLOOR DE DISTRIBUCIÓN DETENTOR MEM. MECÁNICA 1" 09D 3/4"(18) INT=50 | 3050I COUPLE FLOOR MANIFOLDS DISTRIBUTION WITH MECHANICAL MEM. HEAD SCREW 1" 09D 3/4"(18) INT=50 | NR | 473.51 | 1 | 1
Catalogo Tarifa N. 1142 | 12. SUELO RADIANTE | 12. MANIFOLDS ANC ACCESSORIES FOR UNDERFLOOR HEATING SYSTEM | 3850103 | 3050I PAREJA DE COLECTORES FLOOR DE DISTRIBUCIÓN DETENTOR MEM. MECÁNICA 1" 10D 3/4"(18) INT=50 | 3050I COUPLE FLOOR MANIFOLDS DISTRIBUTION WITH MECHANICAL MEM. HEAD SCREW 1" 10D 3/4"(18) INT=50 | NR | 520.65 | 1 | 1
Catalogo Tarifa N. 1142 | 12. SUELO RADIANTE | 12. MANIFOLDS ANC ACCESSORIES FOR UNDERFLOOR HEATING SYSTEM | 3850104 | 3050I PAREJA DE COLECTORES FLOOR DE DISTRIBUCIÓN DETENTOR MEM. MECÁNICA 1" 11D 3/4"(18) INT=50 | 3050I COUPLE FLOOR MANIFOLDS DISTRIBUTION WITH MECHANICAL MEM. HEAD SCREW 1" 11D 3/4"(18) INT=50 | NR | 567.68 | 1 | 1
Catalogo Tarifa N. 1142 | 12. SUELO RADIANTE | 12. MANIFOLDS ANC ACCESSORIES FOR UNDERFLOOR HEATING SYSTEM | 3850105 | 3050I PAREJA DE COLECTORES FLOOR DE DISTRIBUCIÓN DETENTOR MEM. MECÁNICA 1" 12D 3/4"(18) INT=50 | 3050I COUPLE FLOOR MANIFOLDS DISTRIBUTION WITH MECHANICAL MEM. HEAD SCREW 1" 12D 3/4"(18) INT=50 | NR | 614.99 | 1 | 1
Catalogo Tarifa N. 1142 | 12. SUELO RADIANTE | 12. MANIFOLDS ANC ACCESSORIES FOR UNDERFLOOR HEATING SYSTEM | 3850106 | 3873J PAREJA COL FLOOR DISTR CAUDALÍMETRO Y VÁLVULA RECTA 1" 02D 3/4"(18) INT=50 | 3873J COUPLE FLOOR MANIF DISTR FLOW-METER STRAIGHT VALVE 1" 02D 3/4"(18) INT=50 | NR | 262.8 | 1 | 1
Catalogo Tarifa N. 1142 | 12. SUELO RADIANTE | 12. MANIFOLDS ANC ACCESSORIES FOR UNDERFLOOR HEATING SYSTEM | 3850107 | 3873J PAREJA COL FLOOR DISTR CAUDALÍMETRO Y VÁLVULA RECTA 1" 03D 3/4"(18) INT=50 | 3873J COUPLE FLOOR MANIF DISTR FLOW-METER STRAIGHT VALVE 1" 03D 3/4"(18) INT=50 | NR | 320.6 | 1 | 1
Catalogo Tarifa N. 1142 | 12. SUELO RADIANTE | 12. MANIFOLDS ANC ACCESSORIES FOR UNDERFLOOR HEATING SYSTEM | 3850108 | 3873J PAREJA COL FLOOR DISTR CAUDALÍMETRO Y VÁLVULA RECTA 1" 04D 3/4"(18) INT=50 | 3873J COUPLE FLOOR MANIF DISTR FLOW-METER STRAIGHT VALVE 1" 04D 3/4"(18) INT=50 | NR | 378.35 | 1 | 1
Catalogo Tarifa N. 1142 | 12. SUELO RADIANTE | 12. MANIFOLDS ANC ACCESSORIES FOR UNDERFLOOR HEATING SYSTEM | 3850109 | 3873J PAREJA COL FLOOR DISTR CAUDALÍMETRO Y VÁLVULA RECTA 1" 05D 3/4"(18) INT=50 | 3873J COUPLE FLOOR MANIF DISTR FLOW-METER STRAIGHT VALVE 1" 05D 3/4"(18) INT=50 | NR | 436.08 | 1 | 1
Catalogo Tarifa N. 1142 | 12. SUELO RADIANTE | 12. MANIFOLDS ANC ACCESSORIES FOR UNDERFLOOR HEATING SYSTEM | 3850110 | 3873J PAREJA COL FLOOR DISTR CAUDALÍMETRO Y VÁLVULA RECTA 1" 06D 3/4"(18) INT=50 | 3873J COUPLE FLOOR MANIF DISTR FLOW-METER STRAIGHT VALVE 1" 06D 3/4"(18) INT=50 | NR | 493.88 | 1 | 1
Catalogo Tarifa N. 1142 | 12. SUELO RADIANTE | 12. MANIFOLDS ANC ACCESSORIES FOR UNDERFLOOR HEATING SYSTEM | 3850111 | 3873J PAREJA COL FLOOR DISTR CAUDALÍMETRO Y VÁLVULA RECTA 1" 07D 3/4"(18) INT=50 | 3873J COUPLE FLOOR MANIF DISTR FLOW-METER STRAIGHT VALVE 1" 07D 3/4"(18) INT=50 | NR | 558.25 | 1 | 1
Catalogo Tarifa N. 1142 | 12. SUELO RADIANTE | 12. MANIFOLDS ANC ACCESSORIES FOR UNDERFLOOR HEATING SYSTEM | 3850112 | 3873J PAREJA COL FLOOR DISTR CAUDALÍMETRO Y VÁLVULA RECTA 1" 08D 3/4"(18) INT=50 | 3873J COUPLE FLOOR MANIF DISTR FLOW-METER STRAIGHT VALVE 1" 08D 3/4"(18) INT=50 | NR | 616.17 | 1 | 1
Catalogo Tarifa N. 1142 | 12. SUELO RADIANTE | 12. MANIFOLDS ANC ACCESSORIES FOR UNDERFLOOR HEATING SYSTEM | 3850113 | 3873J PAREJA COL FLOOR DISTR CAUDALÍMETRO Y VÁLVULA RECTA 1" 09D 3/4"(18) INT=50 | 3873J COUPLE FLOOR MANIF DISTR FLOW-METER STRAIGHT VALVE 1" 09D 3/4"(18) INT=50 | NR | 683.84 | 1 | 1
Catalogo Tarifa N. 1142 | 12. SUELO RADIANTE | 12. MANIFOLDS ANC ACCESSORIES FOR UNDERFLOOR HEATING SYSTEM | 3850114 | 3873J PAREJA COL FLOOR DISTR CAUDALÍMETRO Y VÁLVULA RECTA 1" 10D 3/4"(18) INT=50 | 3873J COUPLE FLOOR MANIF DISTR FLOW-METER STRAIGHT VALVE 1" 10D 3/4"(18) INT=50 | NR | 741.49 | 1 | 1
Catalogo Tarifa N. 1142 | 12. SUELO RADIANTE | 12. MANIFOLDS ANC ACCESSORIES FOR UNDERFLOOR HEATING SYSTEM | 3850115 | 3873J PAREJA COL FLOOR DISTR CAUDALÍMETRO Y VÁLVULA RECTA 1" 11D 3/4"(18) INT=50 | 3873J COUPLE FLOOR MANIF DISTR FLOW-METER STRAIGHT VALVE 1" 11D 3/4"(18) INT=50 | NR | 798.91 | 1 | 1
Catalogo Tarifa N. 1142 | 12. SUELO RADIANTE | 12. MANIFOLDS ANC ACCESSORIES FOR UNDERFLOOR HEATING SYSTEM | 3850116 | 3873J PAREJA COL FLOOR DISTR CAUDALÍMETRO Y VÁLVULA RECTA 1" 12D 3/4"(18) INT=50 | 3873J COUPLE FLOOR MANIF DISTR FLOW-METER STRAIGHT VALVE 1" 12D 3/4"(18) INT=50 | NR | 856.74 | 1 | 1
Catalogo Tarifa N. 1142 | 12. SUELO RADIANTE | 12. MANIFOLDS ANC ACCESSORIES FOR UNDERFLOOR HEATING SYSTEM | 3850117 | 3049KIT01J KIT TERMINAL COLECTOR FLOOR 1" | 3049KIT01J TERMINAL KIT FOR FLOOR MANIFOLD 1" | NR | 68.33 | 1 | 5
Catalogo Tarifa N. 1142 | 12. SUELO RADIANTE | 12. MANIFOLDS ANC ACCESSORIES FOR UNDERFLOOR HEATING SYSTEM | 3850177 | 3878J PAREJA COL FLOOR DISTR DETENT MEM.MEC+VÁLV RECTA 1" 02D 3/4"(18) INT=50 | 3878J COUPLE FLOOR MANIF DISTR MECH MEM HEAD SCREW STRAIGHT VALVE 1" 02D 3/4"(18) INT=50 | NR | 254.3 | 1 | 1
Catalogo Tarifa N. 1142 | 12. SUELO RADIANTE | 12. MANIFOLDS ANC ACCESSORIES FOR UNDERFLOOR HEATING SYSTEM | 3850178 | 3878J PAREJA COL FLOOR DISTR DETENT MEM.MEC+VÁLV RECTA 1" 03D 3/4"(18) INT=50 | 3878J COUPLE FLOOR MANIF DISTR MECH MEM HEAD SCREW STRAIGHT VALVE 1" 03D 3/4"(18) INT=50 | NR | 310.53 | 1 | 1
Catalogo Tarifa N. 1142 | 12. SUELO RADIANTE | 12. MANIFOLDS ANC ACCESSORIES FOR UNDERFLOOR HEATING SYSTEM | 3850179 | 3878J PAREJA COL FLOOR DISTR DETENT MEM.MEC+VÁLV RECTA 1" 04D 3/4"(18) INT=50 | 3878J COUPLE FLOOR MANIF DISTR MECH MEM HEAD SCREW STRAIGHT VALVE 1" 04D 3/4"(18) INT=50 | NR | 366.71 | 1 | 1
Catalogo Tarifa N. 1142 | 12. SUELO RADIANTE | 12. MANIFOLDS ANC ACCESSORIES FOR UNDERFLOOR HEATING SYSTEM | 3850180 | 3878J PAREJA COL FLOOR DISTR DETENT MEM.MEC+VÁLV RECTA 1" 05D 3/4"(18) INT=50 | 3878J COUPLE FLOOR MANIF DISTR MECH MEM HEAD SCREW STRAIGHT VALVE 1" 05D 3/4"(18) INT=50 | NR | 422.92 | 1 | 1
Catalogo Tarifa N. 1142 | 12. SUELO RADIANTE | 12. MANIFOLDS ANC ACCESSORIES FOR UNDERFLOOR HEATING SYSTEM | 3850181 | 3878J PAREJA COL FLOOR DISTR DETENT MEM.MEC+VÁLV RECTA 1" 06D 3/4"(18) INT=50 | 3878J COUPLE FLOOR MANIF DISTR MECH MEM HEAD SCREW STRAIGHT VALVE 1" 06D 3/4"(18) INT=50 | NR | 479.23 | 1 | 1
Catalogo Tarifa N. 1142 | 12. SUELO RADIANTE | 12. MANIFOLDS ANC ACCESSORIES FOR UNDERFLOOR HEATING SYSTEM | 3850182 | 3878J PAREJA COL FLOOR DISTR DETENT MEM.MEC+VÁLV RECTA 1" 07D 3/4"(18) INT=50 | 3878J COUPLE FLOOR MANIF DISTR MECH MEM HEAD SCREW STRAIGHT VALVE 1" 07D 3/4"(18) INT=50 | NR | 541.04 | 1 | 1
Catalogo Tarifa N. 1142 | 12. SUELO RADIANTE | 12. MANIFOLDS ANC ACCESSORIES FOR UNDERFLOOR HEATING SYSTEM | 3850183 | 3878J PAREJA COL FLOOR DISTR DETENT MEM.MEC+VÁLV RECTA 1" 08D 3/4"(18) INT=50 | 3878J COUPLE FLOOR MANIF DISTR MECH MEM HEAD SCREW STRAIGHT VALVE 1" 08D 3/4"(18) INT=50 | NR | 597.31 | 1 | 1
Catalogo Tarifa N. 1142 | 12. SUELO RADIANTE | 12. MANIFOLDS ANC ACCESSORIES FOR UNDERFLOOR HEATING SYSTEM | 3850184 | 3878J PAREJA COL FLOOR DISTR DETENT MEM.MEC+VÁLV RECTA 1" 09D 3/4"(18) INT=50 | 3878J COUPLE FLOOR MANIF DISTR MECH MEM HEAD SCREW STRAIGHT VALVE 1" 09D 3/4"(18) INT=50 | NR | 662.01 | 1 | 1
Catalogo Tarifa N. 1142 | 12. SUELO RADIANTE | 12. MANIFOLDS ANC ACCESSORIES FOR UNDERFLOOR HEATING SYSTEM | 3850185 | 3878J PAREJA COL FLOOR DISTR DETENT MEM.MEC+VÁLV RECTA 1" 10D 3/4"(18) INT=50 | 3878J COUPLE FLOOR MANIF DISTR MECH MEM HEAD SCREW STRAIGHT VALVE 1" 10D 3/4"(18) INT=50 | NR | 718.1 | 1 | 1
Catalogo Tarifa N. 1142 | 12. SUELO RADIANTE | 12. MANIFOLDS ANC ACCESSORIES FOR UNDERFLOOR HEATING SYSTEM | 3850186 | 3878J PAREJA COL FLOOR DISTR DETENT MEM.MEC+VÁLV RECTA 1" 11D 3/4"(18) INT=50 | 3878J COUPLE FLOOR MANIF DISTR MECH MEM HEAD SCREW STRAIGHT VALVE 1" 11D 3/4"(18) INT=50 | NR | 774.03 | 1 | 1
Catalogo Tarifa N. 1142 | 12. SUELO RADIANTE | 12. MANIFOLDS ANC ACCESSORIES FOR UNDERFLOOR HEATING SYSTEM | 3850187 | 3878J PAREJA COL FLOOR DISTR DETENT MEM.MEC+VÁLV RECTA 1" 12D 3/4"(18) INT=50 | 3878J COUPLE FLOOR MANIF DISTR MECH MEM HEAD SCREW STRAIGHT VALVE 1" 12D 3/4"(18) INT=50 | NR | 830.3 | 1 | 1
Catalogo Tarifa N. 1142 | 12. SUELO RADIANTE | 12. MANIFOLDS ANC ACCESSORIES FOR UNDERFLOOR HEATING SYSTEM | 3850188 | 3878JBY PAREJA COL FLOOR DISTR DETENT MEM.MEC+VÁLV RECTA+BY-PASS 1" 02D 3/4"(18) INT=50 | 3878JBY COUPLE FLOOR MANIF DISTR MECHAN MEM. HEAD SCREW+STRAIGHT VALVE+BYPASS 1" 02D 3/4"(18) INT=50 | NR | 298.65 | 1 | 1
Catalogo Tarifa N. 1142 | 12. SUELO RADIANTE | 12. MANIFOLDS ANC ACCESSORIES FOR UNDERFLOOR HEATING SYSTEM | 3850189 | 3878JBY PAREJA COL FLOOR DISTR DETENT MEM.MEC+VÁLV RECTA+BY-PASS 1" 03D 3/4"(18) INT=50 | 3878JBY COUPLE FLOOR MANIF DISTR MECHAN MEM. HEAD SCREW+STRAIGHT VALVE+BYPASS 1" 03D 3/4"(18) INT=50 | NR | 354.9 | 1 | 1
Catalogo Tarifa N. 1142 | 12. SUELO RADIANTE | 12. MANIFOLDS ANC ACCESSORIES FOR UNDERFLOOR HEATING SYSTEM | 3850190 | 3878JBY PAREJA COL FLOOR DISTR DETENT MEM.MEC+VÁLV RECTA+BY-PASS 1" 04D 3/4"(18) INT=50 | 3878JBY COUPLE FLOOR MANIF DISTR MECHAN MEM. HEAD SCREW+STRAIGHT VALVE+BYPASS 1" 04D 3/4"(18) INT=50 | NR | 411.06 | 1 | 1
Catalogo Tarifa N. 1142 | 12. SUELO RADIANTE | 12. MANIFOLDS ANC ACCESSORIES FOR UNDERFLOOR HEATING SYSTEM | 3850191 | 3878JBY PAREJA COL FLOOR DISTR DETENT MEM.MEC+VÁLV RECTA+BY-PASS 1" 05D 3/4"(18) INT=50 | 3878JBY COUPLE FLOOR MANIF DISTR MECHAN MEM. HEAD SCREW+STRAIGHT VALVE+BYPASS 1" 05D 3/4"(18) INT=50 | NR | 467.3 | 1 | 1
Catalogo Tarifa N. 1142 | 12. SUELO RADIANTE | 12. MANIFOLDS ANC ACCESSORIES FOR UNDERFLOOR HEATING SYSTEM | 3850192 | 3878JBY PAREJA COL FLOOR DISTR DETENT MEM.MEC+VÁLV RECTA+BY-PASS 1" 06D 3/4"(18) INT=50 | 3878JBY COUPLE FLOOR MANIF DISTR MECHAN MEM. HEAD SCREW+STRAIGHT VALVE+BYPASS 1" 06D 3/4"(18) INT=50 | NR | 523.58 | 1 | 1
Catalogo Tarifa N. 1142 | 12. SUELO RADIANTE | 12. MANIFOLDS ANC ACCESSORIES FOR UNDERFLOOR HEATING SYSTEM | 3850193 | 3878JBY PAREJA COL FLOOR DISTR DETENT MEM.MEC+VÁLV RECTA+BY-PASS 1" 07D 3/4"(18) INT=50 | 3878JBY COUPLE FLOOR MANIF DISTR MECHAN MEM. HEAD SCREW+STRAIGHT VALVE+BYPASS 1" 07D 3/4"(18) INT=50 | NR | 585.4 | 1 | 1
Catalogo Tarifa N. 1142 | 12. SUELO RADIANTE | 12. MANIFOLDS ANC ACCESSORIES FOR UNDERFLOOR HEATING SYSTEM | 3850194 | 3878JBY PAREJA COL FLOOR DISTR DETENT MEM.MEC+VÁLV RECTA+BY-PASS 1" 08D 3/4"(18) INT=50 | 3878JBY COUPLE FLOOR MANIF DISTR MECHAN MEM. HEAD SCREW+STRAIGHT VALVE+BYPASS 1" 08D 3/4"(18) INT=50 | NR | 641.69 | 1 | 1
Catalogo Tarifa N. 1142 | 12. SUELO RADIANTE | 12. MANIFOLDS ANC ACCESSORIES FOR UNDERFLOOR HEATING SYSTEM | 3850195 | 3878JBY PAREJA COL FLOOR DISTR DETENT MEM.MEC+VÁLV RECTA+BY-PASS 1" 09D 3/4"(18) INT=50 | 3878JBY COUPLE FLOOR MANIF DISTR MECHAN MEM. HEAD SCREW+STRAIGHT VALVE+BYPASS 1" 09D 3/4"(18) INT=50 | NR | 706.33 | 1 | 1
Catalogo Tarifa N. 1142 | 12. SUELO RADIANTE | 12. MANIFOLDS ANC ACCESSORIES FOR UNDERFLOOR HEATING SYSTEM | 3850196 | 3878JBY PAREJA COL FLOOR DISTR DETENT MEM.MEC+VÁLV RECTA+BY-PASS 1" 10D 3/4"(18) INT=50 | 3878JBY COUPLE FLOOR MANIF DISTR MECHAN MEM. HEAD SCREW+STRAIGHT VALVE+BYPASS 1" 10D 3/4"(18) INT=50 | NR | 762.49 | 1 | 1
Catalogo Tarifa N. 1142 | 12. SUELO RADIANTE | 12. MANIFOLDS ANC ACCESSORIES FOR UNDERFLOOR HEATING SYSTEM | 3850197 | 3878JBY PAREJA COL FLOOR DISTR DETENT MEM.MEC+VÁLV RECTA+BY-PASS 1" 11D 3/4"(18) INT=50 | 3878JBY COUPLE FLOOR MANIF DISTR MECHAN MEM. HEAD SCREW+STRAIGHT VALVE+BYPASS 1" 11D 3/4"(18) INT=50 | NR | 818.4 | 1 | 1
Catalogo Tarifa N. 1142 | 12. SUELO RADIANTE | 12. MANIFOLDS ANC ACCESSORIES FOR UNDERFLOOR HEATING SYSTEM | 3850198 | 3878JBY PAREJA COL FLOOR DISTR DETENT MEM.MEC+VÁLV RECTA+BY-PASS 1" 12D 3/4"(18) INT=50 | 3878JBY COUPLE FLOOR MANIF DISTR MECHAN MEM. HEAD SCREW+STRAIGHT VALVE+BYPASS 1" 12D 3/4"(18) INT=50 | NR | 874.65 | 1 | 1
Catalogo Tarifa N. 1142 | 12. SUELO RADIANTE | 12. MANIFOLDS ANC ACCESSORIES FOR UNDERFLOOR HEATING SYSTEM | 3850199 | 3877J PAREJA COL FLOOR DISTR CAUDALÍMETRO Y VÁLVULA RECTA 1"1/4 02D 3/4"(18) INT=50 | 3877J COUPLE FLOOR MANIF DISTR FLOW-METER STRAIGHT VALVE 1"1/4 02D 3/4"(18) INT=50 | NR | 306.26 | 1 | 1
Catalogo Tarifa N. 1142 | 12. SUELO RADIANTE | 12. MANIFOLDS ANC ACCESSORIES FOR UNDERFLOOR HEATING SYSTEM | 3850200 | 3877J PAREJA COL FLOOR DISTR CAUDALÍMETRO Y VÁLVULA RECTA 1"1/4 03D 3/4"(18) INT=50 | 3877J COUPLE FLOOR MANIF DISTR FLOW-METER STRAIGHT VALVE 1"1/4 03D 3/4"(18) INT=50 | NR | 0 | 1 | 1
Catalogo Tarifa N. 1142 | 12. SUELO RADIANTE | 12. MANIFOLDS ANC ACCESSORIES FOR UNDERFLOOR HEATING SYSTEM | 3850201 | 3877J PAREJA COL FLOOR DISTR CAUDALÍMETRO Y VÁLVULA RECTA 1"1/4 04D 3/4"(18) INT=50 | 3877J COUPLE FLOOR MANIF DISTR FLOW-METER STRAIGHT VALVE 1"1/4 04D 3/4"(18) INT=50 | NR | 0 | 1 | 1
Catalogo Tarifa N. 1142 | 12. SUELO RADIANTE | 12. MANIFOLDS ANC ACCESSORIES FOR UNDERFLOOR HEATING SYSTEM | 3850202 | 3877J PAREJA COL FLOOR DISTR CAUDALÍMETRO Y VÁLVULA RECTA 1"1/4 05D 3/4"(18) INT=50 | 3877J COUPLE FLOOR MANIF DISTR FLOW-METER STRAIGHT VALVE 1"1/4 05D 3/4"(18) INT=50 | NR | 0 | 1 | 1
Catalogo Tarifa N. 1142 | 12. SUELO RADIANTE | 12. MANIFOLDS ANC ACCESSORIES FOR UNDERFLOOR HEATING SYSTEM | 3850203 | 3877J PAREJA COL FLOOR DISTR CAUDALÍMETRO Y VÁLVULA RECTA 1"1/4 06D 3/4"(18) INT=50 | 3877J COUPLE FLOOR MANIF DISTR FLOW-METER STRAIGHT VALVE 1"1/4 06D 3/4"(18) INT=50 | NR | 0 | 1 | 1
Catalogo Tarifa N. 1142 | 12. SUELO RADIANTE | 12. MANIFOLDS ANC ACCESSORIES FOR UNDERFLOOR HEATING SYSTEM | 3850204 | 3877J PAREJA COL FLOOR DISTR CAUDALÍMETRO Y VÁLVULA RECTA 1"1/4 07D 3/4"(18) INT=50 | 3877J COUPLE FLOOR MANIF DISTR FLOW-METER STRAIGHT VALVE 1"1/4 07D 3/4"(18) INT=50 | NR | 0 | 1 | 1
Catalogo Tarifa N. 1142 | 12. SUELO RADIANTE | 12. MANIFOLDS ANC ACCESSORIES FOR UNDERFLOOR HEATING SYSTEM | 3850205 | 3877J PAREJA COL FLOOR DISTR CAUDALÍMETRO Y VÁLVULA RECTA 1"1/4 08D 3/4"(18) INT=50 | 3877J COUPLE FLOOR MANIF DISTR FLOW-METER STRAIGHT VALVE 1"1/4 08D 3/4"(18) INT=50 | NR | 0 | 1 | 1
Catalogo Tarifa N. 1142 | 12. SUELO RADIANTE | 12. MANIFOLDS ANC ACCESSORIES FOR UNDERFLOOR HEATING SYSTEM | 3850206 | 3877J PAREJA COL FLOOR DISTR CAUDALÍMETRO Y VÁLVULA RECTA 1"1/4 09D 3/4"(18) INT=50 | 3877J COUPLE FLOOR MANIF DISTR FLOW-METER STRAIGHT VALVE 1"1/4 09D 3/4"(18) INT=50 | NR | 0 | 1 | 1
Catalogo Tarifa N. 1142 | 12. SUELO RADIANTE | 12. MANIFOLDS ANC ACCESSORIES FOR UNDERFLOOR HEATING SYSTEM | 3850207 | 3877J PAREJA COL FLOOR DISTR CAUDALÍMETRO Y VÁLVULA RECTA 1"1/4 10D 3/4"(18) INT=50 | 3877J COUPLE FLOOR MANIF DISTR FLOW-METER STRAIGHT VALVE 1"1/4 10D 3/4"(18) INT=50 | NR | 897.85 | 1 | 1
Catalogo Tarifa N. 1142 | 12. SUELO RADIANTE | 12. MANIFOLDS ANC ACCESSORIES FOR UNDERFLOOR HEATING SYSTEM | 3850208 | 3877J PAREJA COL FLOOR DISTR CAUDALÍMETRO Y VÁLVULA RECTA 1"1/4 11D 3/4"(18) INT=50 | 3877J COUPLE FLOOR MANIF DISTR FLOW-METER STRAIGHT VALVE 1"1/4 11D 3/4"(18) INT=50 | NR | 1012.27 | 1 | 1
Catalogo Tarifa N. 1142 | 12. SUELO RADIANTE | 12. MANIFOLDS ANC ACCESSORIES FOR UNDERFLOOR HEATING SYSTEM | 3850209 | 3877J PAREJA COL FLOOR DISTR CAUDALÍMETRO Y VÁLVULA RECTA 1"1/4 12D 3/4"(18) INT=50 | 3877J COUPLE FLOOR MANIF DISTR FLOW-METER STRAIGHT VALVE 1"1/4 12D 3/4"(18) INT=50 | NR | 0 | 1 | 1
Catalogo Tarifa N. 1142 | 12. SUELO RADIANTE | 12. MANIFOLDS ANC ACCESSORIES FOR UNDERFLOOR HEATING SYSTEM | 3850210 | 3877JBY PAREJA COL FLOOR DISTR CAUDALÍMETRO+VÁLV RECTA+BY-PASS 1"1/4 02D 3/4"(18) INT=50 | 3877JBY COUPLE FLOOR MANIF DISTR FLOW-METER STRAIGHT VALVE BYPASS 1"1/4 02D 3/4"(18) INT=50 | NR | 0 | 1 | 1
Catalogo Tarifa N. 1142 | 12. SUELO RADIANTE | 12. MANIFOLDS ANC ACCESSORIES FOR UNDERFLOOR HEATING SYSTEM | 3850211 | 3877JBY PAREJA COL FLOOR DISTR CAUDALÍMETRO+VÁLV RECTA+BY-PASS 1"1/4 03D 3/4"(18) INT=50 | 3877JBY COUPLE FLOOR MANIF DISTR FLOW-METER STRAIGHT VALVE BYPASS 1"1/4 03D 3/4"(18) INT=50 | NR | 0 | 1 | 1
Catalogo Tarifa N. 1142 | 12. SUELO RADIANTE | 12. MANIFOLDS ANC ACCESSORIES FOR UNDERFLOOR HEATING SYSTEM | 3850212 | 3877JBY PAREJA COL FLOOR DISTR CAUDALÍMETRO+VÁLV RECTA+BY-PASS 1"1/4 04D 3/4"(18) INT=50 | 3877JBY COUPLE FLOOR MANIF DISTR FLOW-METER STRAIGHT VALVE BYPASS 1"1/4 04D 3/4"(18) INT=50 | NR | 0 | 1 | 1
Catalogo Tarifa N. 1142 | 12. SUELO RADIANTE | 12. MANIFOLDS ANC ACCESSORIES FOR UNDERFLOOR HEATING SYSTEM | 3850213 | 3877JBY PAREJA COL FLOOR DISTR CAUDALÍMETRO+VÁLV RECTA+BY-PASS 1"1/4 05D 3/4"(18) INT=50 | 3877JBY COUPLE FLOOR MANIF DISTR FLOW-METER STRAIGHT VALVE BYPASS 1"1/4 05D 3/4"(18) INT=50 | NR | 0 | 1 | 1
Catalogo Tarifa N. 1142 | 12. SUELO RADIANTE | 12. MANIFOLDS ANC ACCESSORIES FOR UNDERFLOOR HEATING SYSTEM | 3850214 | 3877JBY PAREJA COL FLOOR DISTR CAUDALÍMETRO+VÁLV RECTA+BY-PASS 1"1/4 06D 3/4"(18) INT=50 | 3877JBY COUPLE FLOOR MANIF DISTR FLOW-METER STRAIGHT VALVE BYPASS 1"1/4 06D 3/4"(18) INT=50 | NR | 0 | 1 | 1
Catalogo Tarifa N. 1142 | 12. SUELO RADIANTE | 12. MANIFOLDS ANC ACCESSORIES FOR UNDERFLOOR HEATING SYSTEM | 3850215 | 3877JBY PAREJA COL FLOOR DISTR CAUDALÍMETRO+VÁLV RECTA+BY-PASS 1"1/4 07D 3/4"(18) INT=50 | 3877JBY COUPLE FLOOR MANIF DISTR FLOW-METER STRAIGHT VALVE BYPASS 1"1/4 07D 3/4"(18) INT=50 | NR | 0 | 1 | 1
Catalogo Tarifa N. 1142 | 12. SUELO RADIANTE | 12. MANIFOLDS ANC ACCESSORIES FOR UNDERFLOOR HEATING SYSTEM | 3850216 | 3877JBY PAREJA COL FLOOR DISTR CAUDALÍMETRO+VÁLV RECTA+BY-PASS 1"1/4 08D 3/4"(18) INT=50 | 3877JBY COUPLE FLOOR MANIF DISTR FLOW-METER STRAIGHT VALVE BYPASS 1"1/4 08D 3/4"(18) INT=50 | NR | 0 | 1 | 1
Catalogo Tarifa N. 1142 | 12. SUELO RADIANTE | 12. MANIFOLDS ANC ACCESSORIES FOR UNDERFLOOR HEATING SYSTEM | 3850217 | 3877JBY PAREJA COL FLOOR DISTR CAUDALÍMETRO+VÁLV RECTA+BY-PASS 1"1/4 09D 3/4"(18) INT=50 | 3877JBY COUPLE FLOOR MANIF DISTR FLOW-METER STRAIGHT VALVE BYPASS 1"1/4 09D 3/4"(18) INT=50 | NR | 877.51 | 1 | 1
Catalogo Tarifa N. 1142 | 12. SUELO RADIANTE | 12. MANIFOLDS ANC ACCESSORIES FOR UNDERFLOOR HEATING SYSTEM | 3850218 | 3877JBY PAREJA COL FLOOR DISTR CAUDALÍMETRO+VÁLV RECTA+BY-PASS 1"1/4 10D 3/4"(18) INT=50 | 3877JBY COUPLE FLOOR MANIF DISTR FLOW-METER STRAIGHT VALVE BYPASS 1"1/4 10D 3/4"(18) INT=50 | NR | 948.64 | 1 | 1
Catalogo Tarifa N. 1142 | 12. SUELO RADIANTE | 12. MANIFOLDS ANC ACCESSORIES FOR UNDERFLOOR HEATING SYSTEM | 3850219 | 3877JBY PAREJA COL FLOOR DISTR CAUDALÍMETRO+VÁLV RECTA+BY-PASS 1"1/4 11D 3/4"(18) INT=50 | 3877JBY COUPLE FLOOR MANIF DISTR FLOW-METER STRAIGHT VALVE BYPASS 1"1/4 11D 3/4"(18) INT=50 | NR | 1065.36 | 1 | 1
Catalogo Tarifa N. 1142 | 12. SUELO RADIANTE | 12. MANIFOLDS ANC ACCESSORIES FOR UNDERFLOOR HEATING SYSTEM | 3850220 | 3877JBY PAREJA COL FLOOR DISTR CAUDALÍMETRO+VÁLV RECTA+BY-PASS 1"1/4 12D 3/4"(18) INT=50 | 3877JBY COUPLE FLOOR MANIF DISTR FLOW-METER STRAIGHT VALVE BYPASS 1"1/4 12D 3/4"(18) INT=50 | NR | 0 | 1 | 1
Catalogo Tarifa N. 1142 | 12. SUELO RADIANTE | 12. MANIFOLDS ANC ACCESSORIES FOR UNDERFLOOR HEATING SYSTEM | 3850221 | 3879J PAREJA COL FLOOR DISTR DETENT MEM.MEC+VÁLV RECTA 1"1/4 02D 3/4"(18) INT=50 | 3879J COUPLE FLOOR MANIF DISTR MECH MEM HEAD SCREW STRAIGHT VALVE 1"1/4 02D 3/4"(18) INT=50 | NR | 0 | 1 | 1
Catalogo Tarifa N. 1142 | 12. SUELO RADIANTE | 12. MANIFOLDS ANC ACCESSORIES FOR UNDERFLOOR HEATING SYSTEM | 3850222 | 3879J PAREJA COL FLOOR DISTR DETENT MEM.MEC+VÁLV RECTA 1"1/4 03D 3/4"(18) INT=50 | 3879J COUPLE FLOOR MANIF DISTR MECH MEM HEAD SCREW STRAIGHT VALVE 1"1/4 03D 3/4"(18) INT=50 | NR | 0 | 1 | 1
Catalogo Tarifa N. 1142 | 12. SUELO RADIANTE | 12. MANIFOLDS ANC ACCESSORIES FOR UNDERFLOOR HEATING SYSTEM | 3850223 | 3879J PAREJA COL FLOOR DISTR DETENT MEM.MEC+VÁLV RECTA 1"1/4 04D 3/4"(18) INT=50 | 3879J COUPLE FLOOR MANIF DISTR MECH MEM HEAD SCREW STRAIGHT VALVE 1"1/4 04D 3/4"(18) INT=50 | NR | 0 | 1 | 1
Catalogo Tarifa N. 1142 | 12. SUELO RADIANTE | 12. MANIFOLDS ANC ACCESSORIES FOR UNDERFLOOR HEATING SYSTEM | 3850224 | 3879J PAREJA COL FLOOR DISTR DETENT MEM.MEC+VÁLV RECTA 1"1/4 05D 3/4"(18) INT=50 | 3879J COUPLE FLOOR MANIF DISTR MECH MEM HEAD SCREW STRAIGHT VALVE 1"1/4 05D 3/4"(18) INT=50 | NR | 0 | 1 | 1
Catalogo Tarifa N. 1142 | 12. SUELO RADIANTE | 12. MANIFOLDS ANC ACCESSORIES FOR UNDERFLOOR HEATING SYSTEM | 3850225 | 3879J PAREJA COL FLOOR DISTR DETENT MEM.MEC+VÁLV RECTA 1"1/4 06D 3/4"(18) INT=50 | 3879J COUPLE FLOOR MANIF DISTR MECH MEM HEAD SCREW STRAIGHT VALVE 1"1/4 06D 3/4"(18) INT=50 | NR | 0 | 1 | 1
Catalogo Tarifa N. 1142 | 12. SUELO RADIANTE | 12. MANIFOLDS ANC ACCESSORIES FOR UNDERFLOOR HEATING SYSTEM | 3850226 | 3879J PAREJA COL FLOOR DISTR DETENT MEM.MEC+VÁLV RECTA 1"1/4 07D 3/4"(18) INT=50 | 3879J COUPLE FLOOR MANIF DISTR MECH MEM HEAD SCREW STRAIGHT VALVE 1"1/4 07D 3/4"(18) INT=50 | NR | 0 | 1 | 1
Catalogo Tarifa N. 1142 | 12. SUELO RADIANTE | 12. MANIFOLDS ANC ACCESSORIES FOR UNDERFLOOR HEATING SYSTEM | 3850227 | 3879J PAREJA COL FLOOR DISTR DETENT MEM.MEC+VÁLV RECTA 1"1/4 08D 3/4"(18) INT=50 | 3879J COUPLE FLOOR MANIF DISTR MECH MEM HEAD SCREW STRAIGHT VALVE 1"1/4 08D 3/4"(18) INT=50 | NR | 0 | 1 | 1
Catalogo Tarifa N. 1142 | 12. SUELO RADIANTE | 12. MANIFOLDS ANC ACCESSORIES FOR UNDERFLOOR HEATING SYSTEM | 3850228 | 3879J PAREJA COL FLOOR DISTR DETENT MEM.MEC+VÁLV RECTA 1"1/4 09D 3/4"(18) INT=50 | 3879J COUPLE FLOOR MANIF DISTR MECH MEM HEAD SCREW STRAIGHT VALVE 1"1/4 09D 3/4"(18) INT=50 | NR | 0 | 1 | 1
Catalogo Tarifa N. 1142 | 12. SUELO RADIANTE | 12. MANIFOLDS ANC ACCESSORIES FOR UNDERFLOOR HEATING SYSTEM | 3850229 | 3879J PAREJA COL FLOOR DISTR DETENT MEM.MEC+VÁLV RECTA 1"1/4 10D 3/4"(18) INT=50 | 3879J COUPLE FLOOR MANIF DISTR MECH MEM HEAD SCREW STRAIGHT VALVE 1"1/4 10D 3/4"(18) INT=50 | NR | 0 | 1 | 1
Catalogo Tarifa N. 1142 | 12. SUELO RADIANTE | 12. MANIFOLDS ANC ACCESSORIES FOR UNDERFLOOR HEATING SYSTEM | 3850230 | 3879J PAREJA COL FLOOR DISTR DETENT MEM.MEC+VÁLV RECTA 1"1/4 11D 3/4"(18) INT=50 | 3879J COUPLE FLOOR MANIF DISTR MECH MEM HEAD SCREW STRAIGHT VALVE 1"1/4 11D 3/4"(18) INT=50 | NR | 0 | 1 | 1
Catalogo Tarifa N. 1142 | 12. SUELO RADIANTE | 12. MANIFOLDS ANC ACCESSORIES FOR UNDERFLOOR HEATING SYSTEM | 3850231 | 3879J PAREJA COL FLOOR DISTR DETENT MEM.MEC+VÁLV RECTA 1"1/4 12D 3/4"(18) INT=50 | 3879J COUPLE FLOOR MANIF DISTR MECH MEM HEAD SCREW STRAIGHT VALVE 1"1/4 12D 3/4"(18) INT=50 | NR | 0 | 1 | 1
Catalogo Tarifa N. 1142 | 12. SUELO RADIANTE | 12. MANIFOLDS ANC ACCESSORIES FOR UNDERFLOOR HEATING SYSTEM | 3850232 | 3879JBY PAREJA COL FLOOR DISTR DETENT MEM.MEC+VÁLV RECTA+BY-PASS 1"1/4 02D 3/4"(18) INT=50 | 3879JBY COUPLE FLOOR MANIF DISTR MECHAN MEM. HEAD SCREW+STRAIGHT VALVE+BYPASS 1"1/4 02D 3/4"(18) INT | NR | 346.37 | 1 | 1
Catalogo Tarifa N. 1142 | 12. SUELO RADIANTE | 12. MANIFOLDS ANC ACCESSORIES FOR UNDERFLOOR HEATING SYSTEM | 3850233 | 3879JBY PAREJA COL FLOOR DISTR DETENT MEM.MEC+VÁLV RECTA+BY-PASS 1"1/4 03D 3/4"(18) INT=50 | 3879JBY COUPLE FLOOR MANIF DISTR MECHAN MEM. HEAD SCREW+STRAIGHT VALVE+BYPASS 1"1/4 03D 3/4"(18) INT | NR | 412.86 | 1 | 1
Catalogo Tarifa N. 1142 | 12. SUELO RADIANTE | 12. MANIFOLDS ANC ACCESSORIES FOR UNDERFLOOR HEATING SYSTEM | 3850234 | 3879JBY PAREJA COL FLOOR DISTR DETENT MEM.MEC+VÁLV RECTA+BY-PASS 1"1/4 04D 3/4"(18) INT=50 | 3879JBY COUPLE FLOOR MANIF DISTR MECHAN MEM. HEAD SCREW+STRAIGHT VALVE+BYPASS 1"1/4 04D 3/4"(18) INT | NR | 478.65 | 1 | 1
Catalogo Tarifa N. 1142 | 12. SUELO RADIANTE | 12. MANIFOLDS ANC ACCESSORIES FOR UNDERFLOOR HEATING SYSTEM | 3850235 | 3879JBY PAREJA COL FLOOR DISTR DETENT MEM.MEC+VÁLV RECTA+BY-PASS 1"1/4 05D 3/4"(18) INT=50 | 3879JBY COUPLE FLOOR MANIF DISTR MECHAN MEM. HEAD SCREW+STRAIGHT VALVE+BYPASS 1"1/4 05D 3/4"(18) INT | NR | 545.58 | 1 | 1
Catalogo Tarifa N. 1142 | 12. SUELO RADIANTE | 12. MANIFOLDS ANC ACCESSORIES FOR UNDERFLOOR HEATING SYSTEM | 3850236 | 3879JBY PAREJA COL FLOOR DISTR DETENT MEM.MEC+VÁLV RECTA+BY-PASS 1"1/4 06D 3/4"(18) INT=50 | 3879JBY COUPLE FLOOR MANIF DISTR MECHAN MEM. HEAD SCREW+STRAIGHT VALVE+BYPASS 1"1/4 06D 3/4"(18) INT | NR | 611.28 | 1 | 1
Catalogo Tarifa N. 1142 | 12. SUELO RADIANTE | 12. MANIFOLDS ANC ACCESSORIES FOR UNDERFLOOR HEATING SYSTEM | 3850237 | 3879JBY PAREJA COL FLOOR DISTR DETENT MEM.MEC+VÁLV RECTA+BY-PASS 1"1/4 07D 3/4"(18) INT=50 | 3879JBY COUPLE FLOOR MANIF DISTR MECHAN MEM. HEAD SCREW+STRAIGHT VALVE+BYPASS 1"1/4 07D 3/4"(18) INT | NR | 685.79 | 1 | 1
Catalogo Tarifa N. 1142 | 12. SUELO RADIANTE | 12. MANIFOLDS ANC ACCESSORIES FOR UNDERFLOOR HEATING SYSTEM | 3850238 | 3879JBY PAREJA COL FLOOR DISTR DETENT MEM.MEC+VÁLV RECTA+BY-PASS 1"1/4 08D 3/4"(18) INT=50 | 3879JBY COUPLE FLOOR MANIF DISTR MECHAN MEM. HEAD SCREW+STRAIGHT VALVE+BYPASS 1"1/4 08D 3/4"(18) INT | NR | 751.93 | 1 | 1
Catalogo Tarifa N. 1142 | 12. SUELO RADIANTE | 12. MANIFOLDS ANC ACCESSORIES FOR UNDERFLOOR HEATING SYSTEM | 3850239 | 3879JBY PAREJA COL FLOOR DISTR DETENT MEM.MEC+VÁLV RECTA+BY-PASS 1"1/4 09D 3/4"(18) INT=50 | 3879JBY COUPLE FLOOR MANIF DISTR MECHAN MEM. HEAD SCREW+STRAIGHT VALVE+BYPASS 1"1/4 09D 3/4"(18) INT | NR | 829.3 | 1 | 1
Catalogo Tarifa N. 1142 | 12. SUELO RADIANTE | 12. MANIFOLDS ANC ACCESSORIES FOR UNDERFLOOR HEATING SYSTEM | 3850240 | 3879JBY PAREJA COL FLOOR DISTR DETENT MEM.MEC+VÁLV RECTA+BY-PASS 1"1/4 10D 3/4"(18) INT=50 | 3879JBY COUPLE FLOOR MANIF DISTR MECHAN MEM. HEAD SCREW+STRAIGHT VALVE+BYPASS 1"1/4 10D 3/4"(18) INT | NR | 895.08 | 1 | 1
Catalogo Tarifa N. 1142 | 12. SUELO RADIANTE | 12. MANIFOLDS ANC ACCESSORIES FOR UNDERFLOOR HEATING SYSTEM | 3850241 | 3879JBY PAREJA COL FLOOR DISTR DETENT MEM.MEC+VÁLV RECTA+BY-PASS 1"1/4 11D 3/4"(18) INT=50 | 3879JBY COUPLE FLOOR MANIF DISTR MECHAN MEM. HEAD SCREW+STRAIGHT VALVE+BYPASS 1"1/4 11D 3/4"(18) INT | NR | 1003.76 | 1 | 1
Catalogo Tarifa N. 1142 | 12. SUELO RADIANTE | 12. MANIFOLDS ANC ACCESSORIES FOR UNDERFLOOR HEATING SYSTEM | 3850242 | 3879JBY PAREJA COL FLOOR DISTR DETENT MEM.MEC+VÁLV RECTA+BY-PASS 1"1/4 12D 3/4"(18) INT=50 | 3879JBY COUPLE FLOOR MANIF DISTR MECHAN MEM. HEAD SCREW+STRAIGHT VALVE+BYPASS 1"1/4 12D 3/4"(18) INT | NR | 1073.54 | 1 | 1
Catalogo Tarifa N. 1142 | 12. SUELO RADIANTE | 12. MANIFOLDS ANC ACCESSORIES FOR UNDERFLOOR HEATING SYSTEM | 3850244 | 3874J PAREJA DE COLECTORES INDUSTRIAL FLOOR DISTR 1"1/2 05D 1"(26,5) INT=65 | 3874J COUPLE OF INDUSTRIAL FLOOR MANIFOLDS DISTR 1"1/2 05D 1"(26,5) INT=65 | NR | 912.37 | 1 | 1
Catalogo Tarifa N. 1142 | 12. SUELO RADIANTE | 12. MANIFOLDS ANC ACCESSORIES FOR UNDERFLOOR HEATING SYSTEM | 3850245 | 3874J PAREJA DE COLECTORES INDUSTRIAL FLOOR DISTR 1"1/2 06D 1"(26,5) INT=65 | 3874J COUPLE OF INDUSTRIAL FLOOR MANIFOLDS DISTR 1"1/2 06D 1"(26,5) INT=65 | NR | 990.69 | 1 | 1
Catalogo Tarifa N. 1142 | 12. SUELO RADIANTE | 12. MANIFOLDS ANC ACCESSORIES FOR UNDERFLOOR HEATING SYSTEM | 3850246 | 3874J PAREJA DE COLECTORES INDUSTRIAL FLOOR DISTR 1"1/2 07D 1"(26,5) INT=65 | 3874J COUPLE OF INDUSTRIAL FLOOR MANIFOLDS DISTR 1"1/2 07D 1"(26,5) INT=65 | NR | 1162.66 | 1 | 1
Catalogo Tarifa N. 1142 | 12. SUELO RADIANTE | 12. MANIFOLDS ANC ACCESSORIES FOR UNDERFLOOR HEATING SYSTEM | 3850247 | 3874J PAREJA DE COLECTORES INDUSTRIAL FLOOR DISTR 1"1/2 08D 1"(26,5) INT=65 | 3874J COUPLE OF INDUSTRIAL FLOOR MANIFOLDS DISTR 1"1/2 08D 1"(26,5) INT=65 | NR | 1232.76 | 1 | 1
Catalogo Tarifa N. 1142 | 12. SUELO RADIANTE | 12. MANIFOLDS ANC ACCESSORIES FOR UNDERFLOOR HEATING SYSTEM | 3850248 | 3874J PAREJA DE COLECTORES INDUSTRIAL FLOOR DISTR 1"1/2 09D 1"(26,5) INT=65 | 3874J COUPLE OF INDUSTRIAL FLOOR MANIFOLDS DISTR 1"1/2 09D 1"(26,5) INT=65 | NR | 1310.95 | 1 | 1
Catalogo Tarifa N. 1142 | 12. SUELO RADIANTE | 12. MANIFOLDS ANC ACCESSORIES FOR UNDERFLOOR HEATING SYSTEM | 3850249 | 3874J PAREJA DE COLECTORES INDUSTRIAL FLOOR DISTR 1"1/2 10D 1"(26,5) INT=65 | 3874J COUPLE OF INDUSTRIAL FLOOR MANIFOLDS DISTR 1"1/2 10D 1"(26,5) INT=65 | NR | 1482.94 | 1 | 1
Catalogo Tarifa N. 1142 | 12. SUELO RADIANTE | 12. MANIFOLDS ANC ACCESSORIES FOR UNDERFLOOR HEATING SYSTEM | 3850250 | 3874J PAREJA DE COLECTORES INDUSTRIAL FLOOR DISTR 1"1/2 11D 1"(26,5) INT=65 | 3874J COUPLE OF INDUSTRIAL FLOOR MANIFOLDS DISTR 1"1/2 11D 1"(26,5) INT=65 | NR | 1561.14 | 1 | 1
Catalogo Tarifa N. 1142 | 12. SUELO RADIANTE | 12. MANIFOLDS ANC ACCESSORIES FOR UNDERFLOOR HEATING SYSTEM | 3850251 | 3874J PAREJA DE COLECTORES INDUSTRIAL FLOOR DISTR 1"1/2 12D 1"(26,5) INT=65 | 3874J COUPLE OF INDUSTRIAL FLOOR MANIFOLDS DISTR 1"1/2 12D 1"(26,5) INT=65 | NR | 1639.33 | 1 | 1
Catalogo Tarifa N. 1142 | 12. SUELO RADIANTE | 12. MANIFOLDS ANC ACCESSORIES FOR UNDERFLOOR HEATING SYSTEM | 3850252 | 3874J PAREJA DE COLECTORES INDUSTRIAL FLOOR DISTR 1"1/2 13D 1"(26,5) INT=65 | 3874J COUPLE OF INDUSTRIAL FLOOR MANIFOLDS DISTR 1"1/2 13D 1"(26,5) INT=65 | NR | 1811.34 | 1 | 1
Catalogo Tarifa N. 1142 | 12. SUELO RADIANTE | 12. MANIFOLDS ANC ACCESSORIES FOR UNDERFLOOR HEATING SYSTEM | 3850253 | 3874J PAREJA DE COLECTORES INDUSTRIAL FLOOR DISTR 1"1/2 14D 1"(26,5) INT=65 | 3874J COUPLE OF INDUSTRIAL FLOOR MANIFOLDS DISTR 1"1/2 14D 1"(26,5) INT=65 | NR | 1889.48 | 1 | 1
Catalogo Tarifa N. 1142 | 12. SUELO RADIANTE | 12. MANIFOLDS ANC ACCESSORIES FOR UNDERFLOOR HEATING SYSTEM | 3850255 | 3873JBYD PAREJA COL FLOOR DISTR CAUDALÍM+VÁLV RECTA+BY-PASS DIFERENCIAL 15KPA 1" 02D 3/4"(18) INT=50 | 3873JBYD COUPLE FLOOR MANIF DISTR FLOW-METER STRAIGHT VALVE BYPASS DIFF 15KPA 1" 02D 3/4"(18) INT=50 | NR | 301.8 | 1 | 1
Catalogo Tarifa N. 1142 | 12. SUELO RADIANTE | 12. MANIFOLDS ANC ACCESSORIES FOR UNDERFLOOR HEATING SYSTEM | 3850256 | 3873JBYD PAREJA COL FLOOR DISTR CAUDALÍM+VÁLV RECTA+BY-PASS DIFERENCIAL 15KPA 1" 03D 3/4"(18) INT=50 | 3873JBYD COUPLE FLOOR MANIF DISTR FLOW-METER STRAIGHT VALVE BYPASS DIFF 15KPA 1" 03D 3/4"(18) INT=50 | NR | 359.62 | 1 | 1
Catalogo Tarifa N. 1142 | 12. SUELO RADIANTE | 12. MANIFOLDS ANC ACCESSORIES FOR UNDERFLOOR HEATING SYSTEM | 3850257 | 3873JBYD PAREJA COL FLOOR DISTR CAUDALÍM+VÁLV RECTA+BY-PASS DIFERENCIAL 15KPA 1" 04D 3/4"(18) INT=50 | 3873JBYD COUPLE FLOOR MANIF DISTR FLOW-METER STRAIGHT VALVE BYPASS DIFF 15KPA 1" 04D 3/4"(18) INT=50 | NR | 417.34 | 1 | 1
Catalogo Tarifa N. 1142 | 12. SUELO RADIANTE | 12. MANIFOLDS ANC ACCESSORIES FOR UNDERFLOOR HEATING SYSTEM | 3850258 | 3873JBYD PAREJA COL FLOOR DISTR CAUDALÍM+VÁLV RECTA+BY-PASS DIFERENCIAL 15KPA 1" 05D 3/4"(18) INT=50 | 3873JBYD COUPLE FLOOR MANIF DISTR FLOW-METER STRAIGHT VALVE BYPASS DIFF 15KPA 1" 05D 3/4"(18) INT=50 | NR | 475.1 | 1 | 1
Catalogo Tarifa N. 1142 | 12. SUELO RADIANTE | 12. MANIFOLDS ANC ACCESSORIES FOR UNDERFLOOR HEATING SYSTEM | 3850259 | 3873JBYD PAREJA COL FLOOR DISTR CAUDALÍM+VÁLV RECTA+BY-PASS DIFERENCIAL 15KPA 1" 06D 3/4"(18) INT=50 | 3873JBYD COUPLE FLOOR MANIF DISTR FLOW-METER STRAIGHT VALVE BYPASS DIFF 15KPA 1" 06D 3/4"(18) INT=50 | NR | 532.91 | 1 | 1
Catalogo Tarifa N. 1142 | 12. SUELO RADIANTE | 12. MANIFOLDS ANC ACCESSORIES FOR UNDERFLOOR HEATING SYSTEM | 3850260 | 3873JBYD PAREJA COL FLOOR DISTR CAUDALÍM+VÁLV RECTA+BY-PASS DIFERENCIAL 15KPA 1" 07D 3/4"(18) INT=50 | 3873JBYD COUPLE FLOOR MANIF DISTR FLOW-METER STRAIGHT VALVE BYPASS DIFF 15KPA 1" 07D 3/4"(18) INT=50 | NR | 597.3 | 1 | 1
Catalogo Tarifa N. 1142 | 12. SUELO RADIANTE | 12. MANIFOLDS ANC ACCESSORIES FOR UNDERFLOOR HEATING SYSTEM | 3850261 | 3873JBYD PAREJA COL FLOOR DISTR CAUDALÍM+VÁLV RECTA+BY-PASS DIFERENCIAL 15KPA 1" 08D 3/4"(18) INT=50 | 3873JBYD COUPLE FLOOR MANIF DISTR FLOW-METER STRAIGHT VALVE BYPASS DIFF 15KPA 1" 08D 3/4"(18) INT=50 | NR | 655.19 | 1 | 1
Catalogo Tarifa N. 1142 | 12. SUELO RADIANTE | 12. MANIFOLDS ANC ACCESSORIES FOR UNDERFLOOR HEATING SYSTEM | 3850262 | 3873JBYD PAREJA COL FLOOR DISTR CAUDALÍM+VÁLV RECTA+BY-PASS DIFERENCIAL 15KPA 1" 09D 3/4"(18) INT=50 | 3873JBYD COUPLE FLOOR MANIF DISTR FLOW-METER STRAIGHT VALVE BYPASS DIFF 15KPA 1" 09D 3/4"(18) INT=50 | NR | 722.88 | 1 | 1
Catalogo Tarifa N. 1142 | 12. SUELO RADIANTE | 12. MANIFOLDS ANC ACCESSORIES FOR UNDERFLOOR HEATING SYSTEM | 3850263 | 3873JBYD PAREJA COL FLOOR DISTR CAUDALÍM+VÁLV RECTA+BY-PASS DIFERENCIAL 15KPA 1" 10D 3/4"(18) INT=50 | 3873JBYD COUPLE FLOOR MANIF DISTR FLOW-METER STRAIGHT VALVE BYPASS DIFF 15KPA 1" 10D 3/4"(18) INT=50 | NR | 780.54 | 1 | 1
Catalogo Tarifa N. 1142 | 12. SUELO RADIANTE | 12. MANIFOLDS ANC ACCESSORIES FOR UNDERFLOOR HEATING SYSTEM | 3850264 | 3873JBYD PAREJA COL FLOOR DISTR CAUDALÍM+VÁLV RECTA+BY-PASS DIFERENCIAL 15KPA 1" 11D 3/4"(18) INT=50 | 3873JBYD COUPLE FLOOR MANIF DISTR FLOW-METER STRAIGHT VALVE BYPASS DIFF 15KPA 1" 11D 3/4"(18) INT=50 | NR | 837.96 | 1 | 1
Catalogo Tarifa N. 1142 | 12. SUELO RADIANTE | 12. MANIFOLDS ANC ACCESSORIES FOR UNDERFLOOR HEATING SYSTEM | 3850265 | 3873JBYD PAREJA COL FLOOR DISTR CAUDALÍM+VÁLV RECTA+BY-PASS DIFERENCIAL 15KPA 1" 12D 3/4"(18) INT=50 | 3873JBYD COUPLE FLOOR MANIF DISTR FLOW-METER STRAIGHT VALVE BYPASS DIFF 15KPA 1" 12D 3/4"(18) INT=50 | NR | 895.79 | 1 | 1
Catalogo Tarifa N. 1142 | 12. SUELO RADIANTE | 12. MANIFOLDS ANC ACCESSORIES FOR UNDERFLOOR HEATING SYSTEM | 3850268 | 3873JBYD PAREJA COL FLOOR DISTR CAUDALÍM+VÁLV RECTA+BY-PASS DIFERENCIAL 15KPA 1" 13D 3/4"(18) INT=50 | 3873JBYD COUPLE FLOOR MANIF DISTR FLUSSIM VALV DIR BYPASS DIFFERENZ 15KPA 1" 13D 3/4"(18) INT=50 | NR | 955.06 | 1 | 1
Catalogo Tarifa N. 1142 | 12. SUELO RADIANTE | 12. MANIFOLDS ANC ACCESSORIES FOR UNDERFLOOR HEATING SYSTEM | 3850269 | 3873JBYD PAREJA COL FLOOR DISTR CAUDALÍM+VÁLV RECTA+BY-PASS DIFERENCIAL 15KPA 1" 14D 3/4"(18) INT=50 | 3873JBYD COUPLE FLOOR MANIF DISTR FLUSSIM VALV DIR BYPASS DIFFERENZ 15KPA 1" 14D 3/4"(18) INT=50 | NR | 976.11 | 1 | 1
Catalogo Tarifa N. 1142 | 12. SUELO RADIANTE | 12. MANIFOLDS ANC ACCESSORIES FOR UNDERFLOOR HEATING SYSTEM | 3850281 | 3049KIT01J KIT TERMINAL COLECTOR FLOOR 1"1/4 | 3049KIT01J TERMINAL KIT FOR FLOOR MANIFOLD 1"1/4 | NR | 105.64 | 1 | 5
Catalogo Tarifa N. 1142 | 12. SUELO RADIANTE | 12. MANIFOLDS ANC ACCESSORIES FOR UNDERFLOOR HEATING SYSTEM | 3850282 | 3049KIT02JD KIT TERMINAL CON BY-PASS DIFERENCIAL COLECTOR FLOOR 1" | 3049KIT02JD TERMINAL KIT WITH DIFFERENTIAL BY-PASS FOR FLOOR MANIFOLD 1" | NR | 71.91 | 1 | 8
Catalogo Tarifa N. 1142 | 12. SUELO RADIANTE | 12. MANIFOLDS ANC ACCESSORIES FOR UNDERFLOOR HEATING SYSTEM | 3850287 | 3049KIT02JD KIT TERMINAL CON BY-PASS DIFERENCIAL COLECTOR FLOOR 1"1/4 | 3049KIT02JD TERMINAL KIT WITH DIFFERENTIAL BY-PASS FOR FLOOR MANIFOLD 1"1/4 | NR | 0 | 1 | 5
Catalogo Tarifa N. 1142 | 12. SUELO RADIANTE | 12. MANIFOLDS ANC ACCESSORIES FOR UNDERFLOOR HEATING SYSTEM | 3870272 | 3871X PAREJA DE COL AISI304L DISTR CAUDALÍMETRO Y VÁLVULA RECTA 1" 02D 3/4"(18) INT=50 | 3871X COUPLE OF MANIF AISI 304L DISTR FLOW-METER STRAIGHT VALVE 1" 02D 3/4"(18) INT=50 | NR | 262.35 | 1 | 1
Catalogo Tarifa N. 1142 | 12. SUELO RADIANTE | 12. MANIFOLDS ANC ACCESSORIES FOR UNDERFLOOR HEATING SYSTEM | 3870273 | 3871X PAREJA DE COL AISI304L DISTR CAUDALÍMETRO Y VÁLVULA RECTA 1" 03D 3/4"(18) INT=50 | 3871X COUPLE OF MANIF AISI 304L DISTR FLOW-METER STRAIGHT VALVE 1" 03D 3/4"(18) INT=50 | NR | 297.1 | 1 | 1
Catalogo Tarifa N. 1142 | 12. SUELO RADIANTE | 12. MANIFOLDS ANC ACCESSORIES FOR UNDERFLOOR HEATING SYSTEM | 3870274 | 3871X PAREJA DE COL AISI304L DISTR CAUDALÍMETRO Y VÁLVULA RECTA 1" 04D 3/4"(18) INT=50 | 3871X COUPLE OF MANIF AISI 304L DISTR FLOW-METER STRAIGHT VALVE 1" 04D 3/4"(18) INT=50 | NR | 332.57 | 1 | 1
Catalogo Tarifa N. 1142 | 12. SUELO RADIANTE | 12. MANIFOLDS ANC ACCESSORIES FOR UNDERFLOOR HEATING SYSTEM | 3870275 | 3871X PAREJA DE COL AISI304L DISTR CAUDALÍMETRO Y VÁLVULA RECTA 1" 05D 3/4"(18) INT=50 | 3871X COUPLE OF MANIF AISI 304L DISTR FLOW-METER STRAIGHT VALVE 1" 05D 3/4"(18) INT=50 | NR | 372.15 | 1 | 1
Catalogo Tarifa N. 1142 | 12. SUELO RADIANTE | 12. MANIFOLDS ANC ACCESSORIES FOR UNDERFLOOR HEATING SYSTEM | 3870276 | 3871X PAREJA DE COL AISI304L DISTR CAUDALÍMETRO Y VÁLVULA RECTA 1" 06D 3/4"(18) INT=50 | 3871X COUPLE OF MANIF AISI 304L DISTR FLOW-METER STRAIGHT VALVE 1" 06D 3/4"(18) INT=50 | NR | 427.52 | 1 | 1
Catalogo Tarifa N. 1142 | 12. SUELO RADIANTE | 12. MANIFOLDS ANC ACCESSORIES FOR UNDERFLOOR HEATING SYSTEM | 3870277 | 3871X PAREJA DE COL AISI304L DISTR CAUDALÍMETRO Y VÁLVULA RECTA 1" 07D 3/4"(18) INT=50 | 3871X COUPLE OF MANIF AISI 304L DISTR FLOW-METER STRAIGHT VALVE 1" 07D 3/4"(18) INT=50 | NR | 479.72 | 1 | 1
Catalogo Tarifa N. 1142 | 12. SUELO RADIANTE | 12. MANIFOLDS ANC ACCESSORIES FOR UNDERFLOOR HEATING SYSTEM | 3870278 | 3871X PAREJA DE COL AISI304L DISTR CAUDALÍMETRO Y VÁLVULA RECTA 1" 08D 3/4"(18) INT=50 | 3871X COUPLE OF MANIF AISI 304L DISTR FLOW-METER STRAIGHT VALVE 1" 08D 3/4"(18) INT=50 | NR | 538.73 | 1 | 1
Catalogo Tarifa N. 1142 | 12. SUELO RADIANTE | 12. MANIFOLDS ANC ACCESSORIES FOR UNDERFLOOR HEATING SYSTEM | 3870279 | 3871X PAREJA DE COL AISI304L DISTR CAUDALÍMETRO Y VÁLVULA RECTA 1" 09D 3/4"(18) INT=50 | 3871X COUPLE OF MANIF AISI 304L DISTR FLOW-METER STRAIGHT VALVE 1" 09D 3/4"(18) INT=50 | NR | 592.78 | 1 | 1
Catalogo Tarifa N. 1142 | 12. SUELO RADIANTE | 12. MANIFOLDS ANC ACCESSORIES FOR UNDERFLOOR HEATING SYSTEM | 3870280 | 3871X PAREJA DE COL AISI304L DISTR CAUDALÍMETRO Y VÁLVULA RECTA 1" 10D 3/4"(18) INT=50 | 3871X COUPLE OF MANIF AISI 304L DISTR FLOW-METER STRAIGHT VALVE 1" 10D 3/4"(18) INT=50 | NR | 643.17 | 1 | 1
Catalogo Tarifa N. 1142 | 12. SUELO RADIANTE | 12. MANIFOLDS ANC ACCESSORIES FOR UNDERFLOOR HEATING SYSTEM | 3870415 | 3871X PAREJA DE COL AISI304L DISTR CAUDALÍMETRO Y VÁLVULA RECTA 1" 11D 3/4"(18) INT=50 | 3871X COUPLE OF MANIF AISI 304L DISTR FLOW-METER STRAIGHT VALVE 1" 11D 3/4"(18) INT=50 | NR | 690.03 | 1 | 1
Catalogo Tarifa N. 1142 | 12. SUELO RADIANTE | 12. MANIFOLDS ANC ACCESSORIES FOR UNDERFLOOR HEATING SYSTEM | 3870416 | 3871X PAREJA DE COL AISI304L DISTR CAUDALÍMETRO Y VÁLVULA RECTA 1" 12D 3/4"(18) INT=50 | 3871X COUPLE OF MANIF AISI 304L DISTR FLOW-METER STRAIGHT VALVE 1" 12D 3/4"(18) INT=50 | NR | 739.59 | 1 | 1
Catalogo Tarifa N. 1142 | 12. SUELO RADIANTE | 12. MANIFOLDS ANC ACCESSORIES FOR UNDERFLOOR HEATING SYSTEM | 3870417 | 3875X PAREJA DE COL AISI304L DISTR DETENTOR MEM. MECÁNICA 1" 02D 3/4"(18) INT=50 | 3875X COUPLE OF MANIF AISI 304L DISTR WITH MECHANICAL MEM. HEAD SCREW 1" 02D 3/4"(18) INT=50 | NR | 242.11 | 1 | 1
Catalogo Tarifa N. 1142 | 12. SUELO RADIANTE | 12. MANIFOLDS ANC ACCESSORIES FOR UNDERFLOOR HEATING SYSTEM | 3870418 | 3875X PAREJA DE COL AISI304L DISTR DETENTOR MEM. MECÁNICA 1" 03D 3/4"(18) INT=50 | 3875X COUPLE OF MANIF AISI 304L DISTR WITH MECHANICAL MEM. HEAD SCREW 1" 03D 3/4"(18) INT=50 | NR | 266.74 | 1 | 1
Catalogo Tarifa N. 1142 | 12. SUELO RADIANTE | 12. MANIFOLDS ANC ACCESSORIES FOR UNDERFLOOR HEATING SYSTEM | 3870419 | 3875X PAREJA DE COL AISI304L DISTR DETENTOR MEM. MECÁNICA 1" 04D 3/4"(18) INT=50 | 3875X COUPLE OF MANIF AISI 304L DISTR WITH MECHANICAL MEM. HEAD SCREW 1" 04D 3/4"(18) INT=50 | NR | 292.09 | 1 | 1
Catalogo Tarifa N. 1142 | 12. SUELO RADIANTE | 12. MANIFOLDS ANC ACCESSORIES FOR UNDERFLOOR HEATING SYSTEM | 3870420 | 3875X PAREJA DE COL AISI304L DISTR DETENTOR MEM. MECÁNICA 1" 05D 3/4"(18) INT=50 | 3875X COUPLE OF MANIF AISI 304L DISTR WITH MECHANICAL MEM. HEAD SCREW 1" 05D 3/4"(18) INT=50 | NR | 321.55 | 1 | 1
Catalogo Tarifa N. 1142 | 12. SUELO RADIANTE | 12. MANIFOLDS ANC ACCESSORIES FOR UNDERFLOOR HEATING SYSTEM | 3870421 | 3875X PAREJA DE COL AISI304L DISTR DETENTOR MEM. MECÁNICA 1" 06D 3/4"(18) INT=50 | 3875X COUPLE OF MANIF AISI 304L DISTR WITH MECHANICAL MEM. HEAD SCREW 1" 06D 3/4"(18) INT=50 | NR | 366.8 | 1 | 1
Catalogo Tarifa N. 1142 | 12. SUELO RADIANTE | 12. MANIFOLDS ANC ACCESSORIES FOR UNDERFLOOR HEATING SYSTEM | 3870422 | 3875X PAREJA DE COL AISI304L DISTR DETENTOR MEM. MECÁNICA 1" 07D 3/4"(18) INT=50 | 3875X COUPLE OF MANIF AISI 304L DISTR WITH MECHANICAL MEM. HEAD SCREW 1" 07D 3/4"(18) INT=50 | NR | 408.88 | 1 | 1
Catalogo Tarifa N. 1142 | 12. SUELO RADIANTE | 12. MANIFOLDS ANC ACCESSORIES FOR UNDERFLOOR HEATING SYSTEM | 3870423 | 3875X PAREJA DE COL AISI304L DISTR DETENTOR MEM. MECÁNICA 1" 08D 3/4"(18) INT=50 | 3875X COUPLE OF MANIF AISI 304L DISTR WITH MECHANICAL MEM. HEAD SCREW 1" 08D 3/4"(18) INT=50 | NR | 457.77 | 1 | 1
Catalogo Tarifa N. 1142 | 12. SUELO RADIANTE | 12. MANIFOLDS ANC ACCESSORIES FOR UNDERFLOOR HEATING SYSTEM | 3870424 | 3875X PAREJA DE COL AISI304L DISTR DETENTOR MEM. MECÁNICA 1" 09D 3/4"(18) INT=50 | 3875X COUPLE OF MANIF AISI 304L DISTR WITH MECHANICAL MEM. HEAD SCREW 1" 09D 3/4"(18) INT=50 | NR | 501.7 | 1 | 1
Catalogo Tarifa N. 1142 | 12. SUELO RADIANTE | 12. MANIFOLDS ANC ACCESSORIES FOR UNDERFLOOR HEATING SYSTEM | 3870425 | 3875X PAREJA DE COL AISI304L DISTR DETENTOR MEM. MECÁNICA 1" 10D 3/4"(18) INT=50 | 3875X COUPLE OF MANIF AISI 304L DISTR WITH MECHANICAL MEM. HEAD SCREW 1" 10D 3/4"(18) INT=50 | NR | 541.97 | 1 | 1
Catalogo Tarifa N. 1142 | 12. SUELO RADIANTE | 12. MANIFOLDS ANC ACCESSORIES FOR UNDERFLOOR HEATING SYSTEM | 3870426 | 3875X PAREJA DE COL AISI304L DISTR DETENTOR MEM. MECÁNICA 1" 11D 3/4"(18) INT=50 | 3875X COUPLE OF MANIF AISI 304L DISTR WITH MECHANICAL MEM. HEAD SCREW 1" 11D 3/4"(18) INT=50 | NR | 578.71 | 1 | 1
Catalogo Tarifa N. 1142 | 12. SUELO RADIANTE | 12. MANIFOLDS ANC ACCESSORIES FOR UNDERFLOOR HEATING SYSTEM | 3870427 | 3875X PAREJA DE COL AISI304L DISTR DETENTOR MEM. MECÁNICA 1" 12D 3/4"(18) INT=50 | 3875X COUPLE OF MANIF AISI 304L DISTR WITH MECHANICAL MEM. HEAD SCREW 1" 12D 3/4"(18) INT=50 | NR | 618.15 | 1 | 1
Catalogo Tarifa N. 1142 | 12. SUELO RADIANTE | 12. MANIFOLDS ANC ACCESSORIES FOR UNDERFLOOR HEATING SYSTEM | 3880001 | 3872POL PAREJA COL POLIAMIDA DISTR CAUDALÍMETRO 1"1/4 12D 3/4"(18) INT=45 | 3872POL COUPLE POLYAMID MANIF DISTR FOR FLOW-METER 1"1/4 12D 3/4"(18) INT=45 | NR | 1211.23 | 1 | 1
Catalogo Tarifa N. 1142 | 12. SUELO RADIANTE | 12. MANIFOLDS ANC ACCESSORIES FOR UNDERFLOOR HEATING SYSTEM | 3880002 | 3872POL PAREJA COL POLIAMIDA DISTR CAUDALÍMETRO 1"1/4 13D 3/4"(18) INT=45 | 3872POL COUPLE POLYAMID MANIF DISTR FOR FLOW-METER 1"1/4 13D 3/4"(18) INT=45 | NR | 1320.48 | 1 | 1
Catalogo Tarifa N. 1142 | 12. SUELO RADIANTE | 12. MANIFOLDS ANC ACCESSORIES FOR UNDERFLOOR HEATING SYSTEM | 3880003 | 3872POL PAREJA COL POLIAMIDA DISTR CAUDALÍMETRO 1"1/4 05D 3/4"(18) INT=45 | 3872POL COUPLE POLYAMID MANIF DISTR FOR FLOW-METER 1"1/4 05D 3/4"(18) INT=45 | NR | 622.51 | 1 | 1
Catalogo Tarifa N. 1142 | 12. SUELO RADIANTE | 12. MANIFOLDS ANC ACCESSORIES FOR UNDERFLOOR HEATING SYSTEM | 3880004 | 3872POL PAREJA COL POLIAMIDA DISTR CAUDALÍMETRO 1"1/4 06D 3/4"(18) INT=45 | 3872POL COUPLE POLYAMID MANIF DISTR FOR FLOW-METER 1"1/4 06D 3/4"(18) INT=45 | NR | 701.76 | 1 | 1
Catalogo Tarifa N. 1142 | 12. SUELO RADIANTE | 12. MANIFOLDS ANC ACCESSORIES FOR UNDERFLOOR HEATING SYSTEM | 3880005 | 3872POL PAREJA COL POLIAMIDA DISTR CAUDALÍMETRO 1"1/4 10D 3/4"(18) INT=45 | 3872POL COUPLE POLYAMID MANIF DISTR FOR FLOW-METER 1"1/4 10D 3/4"(18) INT=45 | NR | 1048.85 | 1 | 1
Catalogo Tarifa N. 1142 | 12. SUELO RADIANTE | 12. MANIFOLDS ANC ACCESSORIES FOR UNDERFLOOR HEATING SYSTEM | 3880006 | 3872POL PAREJA COL POLIAMIDA DISTR CAUDALÍMETRO 1"1/4 11D 3/4"(18) INT=45 | 3872POL COUPLE POLYAMID MANIF DISTR FOR FLOW-METER 1"1/4 11D 3/4"(18) INT=45 | NR | 1139.38 | 1 | 1
Catalogo Tarifa N. 1142 | 12. SUELO RADIANTE | 12. MANIFOLDS ANC ACCESSORIES FOR UNDERFLOOR HEATING SYSTEM | 3880007 | 3872POL PAREJA COL POLIAMIDA DISTR CAUDALÍMETRO 1"1/4 02D 3/4"(18) INT=45 | 3872POL COUPLE POLYAMID MANIF DISTR FOR FLOW-METER 1"1/4 02D 3/4"(18) INT=45 | NR | 379.07 | 1 | 1
Catalogo Tarifa N. 1142 | 12. SUELO RADIANTE | 12. MANIFOLDS ANC ACCESSORIES FOR UNDERFLOOR HEATING SYSTEM | 3880008 | 3872POL PAREJA COL POLIAMIDA DISTR CAUDALÍMETRO 1"1/4 03D 3/4"(18) INT=45 | 3872POL COUPLE POLYAMID MANIF DISTR FOR FLOW-METER 1"1/4 03D 3/4"(18) INT=45 | NR | 441.43 | 1 | 1
Catalogo Tarifa N. 1142 | 12. SUELO RADIANTE | 12. MANIFOLDS ANC ACCESSORIES FOR UNDERFLOOR HEATING SYSTEM | 3880009 | 3872POL PAREJA COL POLIAMIDA DISTR CAUDALÍMETRO 1"1/4 04D 3/4"(18) INT=45 | 3872POL COUPLE POLYAMID MANIF DISTR FOR FLOW-METER 1"1/4 04D 3/4"(18) INT=45 | NR | 528.21 | 1 | 1
Catalogo Tarifa N. 1142 | 12. SUELO RADIANTE | 12. MANIFOLDS ANC ACCESSORIES FOR UNDERFLOOR HEATING SYSTEM | 3880010 | 3872POL PAREJA COL POLIAMIDA DISTR CAUDALÍMETRO 1"1/4 07D 3/4"(18) INT=45 | 3872POL COUPLE POLYAMID MANIF DISTR FOR FLOW-METER 1"1/4 07D 3/4"(18) INT=45 | NR | 784.77 | 1 | 1
Catalogo Tarifa N. 1142 | 12. SUELO RADIANTE | 12. MANIFOLDS ANC ACCESSORIES FOR UNDERFLOOR HEATING SYSTEM | 3880011 | 3872POL PAREJA COL POLIAMIDA DISTR CAUDALÍMETRO 1"1/4 08D 3/4"(18) INT=45 | 3872POL COUPLE POLYAMID MANIF DISTR FOR FLOW-METER 1"1/4 08D 3/4"(18) INT=45 | NR | 875.3 | 1 | 1
Catalogo Tarifa N. 1142 | 12. SUELO RADIANTE | 12. MANIFOLDS ANC ACCESSORIES FOR UNDERFLOOR HEATING SYSTEM | 3880012 | 3872POL PAREJA COL POLIAMIDA DISTR CAUDALÍMETRO 1"1/4 09D 3/4"(18) INT=45 | 3872POL COUPLE POLYAMID MANIF DISTR FOR FLOW-METER 1"1/4 09D 3/4"(18) INT=45 | NR | 965.84 | 1 | 1
Catalogo Tarifa N. 1142 | 12. SUELO RADIANTE | 12. MANIFOLDS ANC ACCESSORIES FOR UNDERFLOOR HEATING SYSTEM | 3880013 | 3872POL PAREJA COL POLIAMIDA DISTR CAUDALÍMETRO 1"1/4 14D 3/4"(18) INT=45 | 3872POL COUPLE POLYAMID MANIF DISTR FOR FLOW-METER 1"1/4 14D 3/4"(18) INT=45 | NR | 1390.14 | 1 | 1
Catalogo Tarifa N. 1142 | 12. SUELO RADIANTE | 12. MANIFOLDS ANC ACCESSORIES FOR UNDERFLOOR HEATING SYSTEM | 3880014 | 3872POL PAREJA COL POLIAMIDA DISTR CAUDALÍMETRO 1"1/4 15D 3/4"(18) INT=45 | 3872POL COUPLE POLYAMID MANIF DISTR FOR FLOW-METER 1"1/4 15D 3/4"(18) INT=45 | NR | 1479.58 | 1 | 1
Catalogo Tarifa N. 1142 | 12. SUELO RADIANTE | 12. MANIFOLDS ANC ACCESSORIES FOR UNDERFLOOR HEATING SYSTEM | 3880015 | 3872POL PAREJA COL POLIAMIDA DISTR CAUDALÍMETRO 1"1/4 16D 3/4"(18) INT=45 | 3872POL COUPLE POLYAMID MANIF DISTR FOR FLOW-METER 1"1/4 16D 3/4"(18) INT=45 | NR | 1569.03 | 1 | 1
Catalogo Tarifa N. 1142 | 12. SUELO RADIANTE | 12. MANIFOLDS ANC ACCESSORIES FOR UNDERFLOOR HEATING SYSTEM | 3880020 | 3871POL PAREJA COL POLIAMIDA DISTR CAUDALÍMETRO 1" 02D 3/4"(18) INT=50 | 3871POL COUPLE POLYAMID MANIF DISTR FOR FLOW-METER 1" 02D 3/4"(18) INT=50 | NR | 357.83 | 1 | 1
Catalogo Tarifa N. 1142 | 12. SUELO RADIANTE | 12. MANIFOLDS ANC ACCESSORIES FOR UNDERFLOOR HEATING SYSTEM | 3880021 | 3871POL PAREJA COL POLIAMIDA DISTR CAUDALÍMETRO 1" 03D 3/4"(18) INT=50 | 3871POL COUPLE POLYAMID MANIF DISTR FOR FLOW-METER 1" 03D 3/4"(18) INT=50 | NR | 427.09 | 1 | 1
Catalogo Tarifa N. 1142 | 12. SUELO RADIANTE | 12. MANIFOLDS ANC ACCESSORIES FOR UNDERFLOOR HEATING SYSTEM | 3880022 | 3871POL PAREJA COL POLIAMIDA DISTR CAUDALÍMETRO 1" 04D 3/4"(18) INT=50 | 3871POL COUPLE POLYAMID MANIF DISTR FOR FLOW-METER 1" 04D 3/4"(18) INT=50 | NR | 504.06 | 1 | 1
Catalogo Tarifa N. 1142 | 12. SUELO RADIANTE | 12. MANIFOLDS ANC ACCESSORIES FOR UNDERFLOOR HEATING SYSTEM | 3880023 | 3871POL PAREJA COL POLIAMIDA DISTR CAUDALÍMETRO 1" 05D 3/4"(18) INT=50 | 3871POL COUPLE POLYAMID MANIF DISTR FOR FLOW-METER 1" 05D 3/4"(18) INT=50 | NR | 584.78 | 1 | 1
Catalogo Tarifa N. 1142 | 12. SUELO RADIANTE | 12. MANIFOLDS ANC ACCESSORIES FOR UNDERFLOOR HEATING SYSTEM | 3880024 | 3871POL PAREJA COL POLIAMIDA DISTR CAUDALÍMETRO 1" 06D 3/4"(18) INT=50 | 3871POL COUPLE POLYAMID MANIF DISTR FOR FLOW-METER 1" 06D 3/4"(18) INT=50 | NR | 661.77 | 1 | 1
Catalogo Tarifa N. 1142 | 12. SUELO RADIANTE | 12. MANIFOLDS ANC ACCESSORIES FOR UNDERFLOOR HEATING SYSTEM | 3880025 | 3871POL PAREJA COL POLIAMIDA DISTR CAUDALÍMETRO 1" 07D 3/4"(18) INT=50 | 3871POL COUPLE POLYAMID MANIF DISTR FOR FLOW-METER 1" 07D 3/4"(18) INT=50 | NR | 740.99 | 1 | 1
Catalogo Tarifa N. 1142 | 12. SUELO RADIANTE | 12. MANIFOLDS ANC ACCESSORIES FOR UNDERFLOOR HEATING SYSTEM | 3880026 | 3871POL PAREJA COL POLIAMIDA DISTR CAUDALÍMETRO 1" 08D 3/4"(18) INT=50 | 3871POL COUPLE POLYAMID MANIF DISTR FOR FLOW-METER 1" 08D 3/4"(18) INT=50 | NR | 827.01 | 1 | 1
Catalogo Tarifa N. 1142 | 12. SUELO RADIANTE | 12. MANIFOLDS ANC ACCESSORIES FOR UNDERFLOOR HEATING SYSTEM | 3880027 | 3871POL PAREJA COL POLIAMIDA DISTR CAUDALÍMETRO 1" 09D 3/4"(18) INT=50 | 3871POL COUPLE POLYAMID MANIF DISTR FOR FLOW-METER 1" 09D 3/4"(18) INT=50 | NR | 900.97 | 1 | 1
Catalogo Tarifa N. 1142 | 12. SUELO RADIANTE | 12. MANIFOLDS ANC ACCESSORIES FOR UNDERFLOOR HEATING SYSTEM | 3880028 | 3871POL PAREJA COL POLIAMIDA DISTR CAUDALÍMETRO 1" 10D 3/4"(18) INT=50 | 3871POL COUPLE POLYAMID MANIF DISTR FOR FLOW-METER 1" 10D 3/4"(18) INT=50 | NR | 977.19 | 1 | 1
Catalogo Tarifa N. 1142 | 12. SUELO RADIANTE | 12. MANIFOLDS ANC ACCESSORIES FOR UNDERFLOOR HEATING SYSTEM | 3880029 | 3871POL PAREJA COL POLIAMIDA DISTR CAUDALÍMETRO 1" 11D 3/4"(18) INT=50 | 3871POL COUPLE POLYAMID MANIF DISTR FOR FLOW-METER 1" 11D 3/4"(18) INT=50 | NR | 1058.64 | 1 | 1
Catalogo Tarifa N. 1142 | 12. SUELO RADIANTE | 12. MANIFOLDS ANC ACCESSORIES FOR UNDERFLOOR HEATING SYSTEM | 3880030 | 3871POL PAREJA COL POLIAMIDA DISTR CAUDALÍMETRO 1" 12D 3/4"(18) INT=50 | 3871POL COUPLE POLYAMID MANIF DISTR FOR FLOW-METER 1" 12D 3/4"(18) INT=50 | NR | 1127.02 | 1 | 1
Catalogo Tarifa N. 1142 | 12. SUELO RADIANTE | 12. MANIFOLDS ANC ACCESSORIES FOR UNDERFLOOR HEATING SYSTEM | 3880031 | 3871PMON PAREJA COL POLIAMIDA MONOBLOQUE DE DISTRIBUCIÓN CAUDALÍMETRO 1" 02D 3/4"(18) INT=50 | 3871PMON COUPLE POLYAMID MANIF MONOBLOCK DISTR FOR FLOW-METER 1" 02D 3/4"(18) INT=50 | NR | 328.94 | 1 | 1
Catalogo Tarifa N. 1142 | 12. SUELO RADIANTE | 12. MANIFOLDS ANC ACCESSORIES FOR UNDERFLOOR HEATING SYSTEM | 3880032 | 3871PMON PAREJA COL POLIAMIDA MONOBLOQUE DE DISTRIBUCIÓN CAUDALÍMETRO 1" 03D 3/4"(18) INT=50 | 3871PMON COUPLE POLYAMID MANIF MONOBLOCK DISTR FOR FLOW-METER 1" 03D 3/4"(18) INT=50 | NR | 362.85 | 1 | 1
Catalogo Tarifa N. 1142 | 12. SUELO RADIANTE | 12. MANIFOLDS ANC ACCESSORIES FOR UNDERFLOOR HEATING SYSTEM | 3880033 | 3871PMON PAREJA COL POLIAMIDA MONOBLOQUE DE DISTRIBUCIÓN CAUDALÍMETRO 1" 04D 3/4"(18) INT=50 | 3871PMON COUPLE POLYAMID MANIF MONOBLOCK DISTR FOR FLOW-METER 1" 04D 3/4"(18) INT=50 | NR | 396.76 | 1 | 1
Catalogo Tarifa N. 1142 | 12. SUELO RADIANTE | 12. MANIFOLDS ANC ACCESSORIES FOR UNDERFLOOR HEATING SYSTEM | 3880034 | 3871PMON PAREJA COL POLIAMIDA MONOBLOQUE DE DISTRIBUCIÓN CAUDALÍMETRO 1" 05D 3/4"(18) INT=50 | 3871PMON COUPLE POLYAMID MANIF MONOBLOCK DISTR FOR FLOW-METER 1" 05D 3/4"(18) INT=50 | NR | 430.71 | 1 | 1
Catalogo Tarifa N. 1142 | 12. SUELO RADIANTE | 12. MANIFOLDS ANC ACCESSORIES FOR UNDERFLOOR HEATING SYSTEM | 3880035 | 3871PMON PAREJA COL POLIAMIDA MONOBLOQUE DE DISTRIBUCIÓN CAUDALÍMETRO 1" 06D 3/4"(18) INT=50 | 3871PMON COUPLE POLYAMID MANIF MONOBLOCK DISTR FOR FLOW-METER 1" 06D 3/4"(18) INT=50 | NR | 464.6 | 1 | 1
Catalogo Tarifa N. 1142 | 12. SUELO RADIANTE | 12. MANIFOLDS ANC ACCESSORIES FOR UNDERFLOOR HEATING SYSTEM | 3880036 | 3871PMON PAREJA COL POLIAMIDA MONOBLOQUE DE DISTRIBUCIÓN CAUDALÍMETRO 1" 07D 3/4"(18) INT=50 | 3871PMON COUPLE POLYAMID MANIF MONOBLOCK DISTR FOR FLOW-METER 1" 07D 3/4"(18) INT=50 | NR | 498.47 | 1 | 1
Catalogo Tarifa N. 1142 | 12. SUELO RADIANTE | 12. MANIFOLDS ANC ACCESSORIES FOR UNDERFLOOR HEATING SYSTEM | 3880037 | 3871PMON PAREJA COL POLIAMIDA MONOBLOQUE DE DISTRIBUCIÓN CAUDALÍMETRO 1" 08D 3/4"(18) INT=50 | 3871PMON COUPLE POLYAMID MANIF MONOBLOCK DISTR FOR FLOW-METER 1" 08D 3/4"(18) INT=50 | NR | 532.32 | 1 | 1
Catalogo Tarifa N. 1142 | 12. SUELO RADIANTE | 12. MANIFOLDS ANC ACCESSORIES FOR UNDERFLOOR HEATING SYSTEM | 3880038 | 3871PMON PAREJA COL POLIAMIDA MONOBLOQUE DE DISTRIBUCIÓN CAUDALÍMETRO 1" 09D 3/4"(18) INT=50 | 3871PMON COUPLE POLYAMID MANIF MONOBLOCK DISTR FOR FLOW-METER 1" 09D 3/4"(18) INT=50 | NR | 566.31 | 1 | 1
Catalogo Tarifa N. 1142 | 12. SUELO RADIANTE | 12. MANIFOLDS ANC ACCESSORIES FOR UNDERFLOOR HEATING SYSTEM | 3880039 | 3871PMON PAREJA COL POLIAMIDA MONOBLOQUE DE DISTRIBUCIÓN CAUDALÍMETRO 1" 10D 3/4"(18) INT=50 | 3871PMON COUPLE POLYAMID MANIF MONOBLOCK DISTR FOR FLOW-METER 1" 10D 3/4"(18) INT=50 | NR | 600.18 | 1 | 1
Catalogo Tarifa N. 1142 | 12. SUELO RADIANTE | 12. MANIFOLDS ANC ACCESSORIES FOR UNDERFLOOR HEATING SYSTEM | 3880040 | 3871PMON PAREJA COL POLIAMIDA MONOBLOQUE DE DISTRIBUCIÓN CAUDALÍMETRO 1" 11D 3/4"(18) INT=50-87 | 3871PMON COUPLE POLYAMID MANIF MONOBLOCK DISTR FOR FLOW-METER 1" 11D 3/4"(18) INT=50-87 | NR | 660.4 | 1 | 1
Catalogo Tarifa N. 1142 | 12. SUELO RADIANTE | 12. MANIFOLDS ANC ACCESSORIES FOR UNDERFLOOR HEATING SYSTEM | 3880041 | 3871PMON PAREJA COL POLIAMIDA MONOBLOQUE DE DISTRIBUCIÓN CAUDALÍMETRO 1" 12D 3/4"(18) INT=50-87 | 3871PMON COUPLE POLYAMID MANIF MONOBLOCK DISTR FOR FLOW-METER 1" 12D 3/4"(18) INT=50-87 | NR | 694.33 | 1 | 1
Catalogo Tarifa N. 1142 | 12. SUELO RADIANTE | 12. MANIFOLDS ANC ACCESSORIES FOR UNDERFLOOR HEATING SYSTEM | 3880053 | 3871POL PAREJA COL POLIAMIDA DISTR CAUDALÍMETRO 1" 13D 3/4"(18) INT=50 | 3871POL COUPLE POLYAMID MANIF DISTR FOR FLOW-METER 1" 13D 3/4"(18) INT=50 | NR | 1213.45 | 1 | 1
Catalogo Tarifa N. 1142 | 12. SUELO RADIANTE | 12. MANIFOLDS ANC ACCESSORIES FOR UNDERFLOOR HEATING SYSTEM | 3880054 | 3871POL PAREJA COL POLIAMIDA DISTR CAUDALÍMETRO 1" 14D 3/4"(18) INT=50 | 3871POL COUPLE POLYAMID MANIF DISTR FOR FLOW-METER 1" 14D 3/4"(18) INT=50 | NR | 1293.84 | 1 | 1
Catalogo Tarifa N. 1142 | 12. SUELO RADIANTE | 12. MANIFOLDS ANC ACCESSORIES FOR UNDERFLOOR HEATING SYSTEM | 3880078 | 3871PMON PAREJA COL POLIAMIDA MONOBLOQUE DE DISTRIBUCIÓN CAUDALÍMETRO 1" 13D 3/4"(18) INT=50-87 | 3871PMON COUPLE POLYAMID MANIF MONOBLOCK DISTR FOR FLOW-METER 1" 13D 3/4"(18) INT=50-87 | NR | 728.33 | 1 | 1
Catalogo Tarifa N. 1142 | 12. SUELO RADIANTE | 12. MANIFOLDS ANC ACCESSORIES FOR UNDERFLOOR HEATING SYSTEM | 3880080 | 3871PMON PAREJA COL POLIAMIDA MONOBLOQUE DE DISTRIBUCIÓN CAUDALÍMETRO 1" 14D 3/4"(18) INT=50-87 | 3871PMON COUPLE POLYAMID MANIF MONOBLOCK DISTR FOR FLOW-METER 1" 14D 3/4"(18) INT=50-87 | NR | 766.76 | 1 | 1
Catalogo Tarifa N. 1142 | 12. SUELO RADIANTE | 12. MANIFOLDS ANC ACCESSORIES FOR UNDERFLOOR HEATING SYSTEM | 3880083 | 3871KITPMON KIT EXTENSIÓN PARA COLECTORES POLIAMIDA 1" 02D 3/4"(18) INT=50 | 3871KITPMON EXTENSION KIT FOR POLYAMID MANIF 1" 02D 3/4"(18) INT=50 | NR | 118.28 | 1 | 4
Catalogo Tarifa N. 1142 | 12. SUELO RADIANTE | 12. MANIFOLDS ANC ACCESSORIES FOR UNDERFLOOR HEATING SYSTEM | 3890036 | 3895G GRUPO DE MEZCLA 1" | 3895G MIXING UNIT 1" | NR | 788.05 | 1 | 1
Catalogo Tarifa N. 1142 | 12. SUELO RADIANTE | 12. MANIFOLDS ANC ACCESSORIES FOR UNDERFLOOR HEATING SYSTEM | 3890037 | 3895G GRUPO DE MEZCLA SIN BOMBA 1" | 3895G MIXING UNIT WITHOUT PUMP 1" | NR | 354.45 | 1 | 5
Catalogo Tarifa N. 1142 | 12. SUELO RADIANTE | 12. MANIFOLDS ANC ACCESSORIES FOR UNDERFLOOR HEATING SYSTEM | 3890039 | 3899G3J GRUPO DE MEZCLA PUNTO FIJO VÁLVULA RECTA Y BOMBA GRUNDFOS UPS2 25-40/50/60 1" | 3899G3J MIXING UNIT FIXED POINT WITH STRAIGHT VALVE AND PUMP GRUNDFOS UPS2 25-40/50/60 1" | NR | 1232.56 | 1 | 1
Catalogo Tarifa N. 1142 | 12. SUELO RADIANTE | 12. MANIFOLDS ANC ACCESSORIES FOR UNDERFLOOR HEATING SYSTEM | 3890040 | 3899G3J GRUPO DE MEZCLA PUNTO FIJO VÁLVULA RECTA SIN BOMBA 1" | 3899G3J MIXING UNIT FIXED POINT WITH STRAIGHT VALVE WITHOUT PUMP 1" | NR | 690.44 | 1 | 1
Catalogo Tarifa N. 1142 | 12. SUELO RADIANTE | 12. MANIFOLDS ANC ACCESSORIES FOR UNDERFLOOR HEATING SYSTEM | 3890041 | 3899G4J GRUPO DE MEZCLA PUNTO FIJO VÁLVULA 90° Y BOMBA WILO PARA 25/7 1" | 3899G4J MIXING UNIT FIXED POINT WITH ANGLE VALVE AND PUMP WILO PARA 25/7 1" | NR | 1228.9 | 1 | 1
Catalogo Tarifa N. 1142 | 12. SUELO RADIANTE | 12. MANIFOLDS ANC ACCESSORIES FOR UNDERFLOOR HEATING SYSTEM | 3890042 | 3899G4J GRUPO DE MEZCLA PUNTO FIJO VÁLVULA CURVA SIN BOMBA 1" | 3899G4J MIXING UNIT FIXED POINT WITH ANGLE VALVE WITHOUT PUMP 1" | NR | 686.79 | 1 | 1
Catalogo Tarifa N. 1142 | 12. SUELO RADIANTE | 12. MANIFOLDS ANC ACCESSORIES FOR UNDERFLOOR HEATING SYSTEM | 3890043 | 3899G3BYJ GRUPO DE MEZCLA PUNTO FIJO VÁLVULA RECTA, BY-PASS Y BOMBA GRUNDFOS UPS2 25-40/50/60 1" | 3899G3BYJ MIXING UNIT FIXED POINT WITH STRAIGHT VALVE, BY-PASS AND PUMP GRUNDFOS UPS2 25-40/50/60 1 | NR | 1259.67 | 1 | 1
Catalogo Tarifa N. 1142 | 12. SUELO RADIANTE | 12. MANIFOLDS ANC ACCESSORIES FOR UNDERFLOOR HEATING SYSTEM | 3890044 | 3899G3BYJ GRUPO DE MEZCLA PUNTO FIJO VÁLVULA RECTA, BY-PASS SIN BOMBA 1" | 3899G3BYJ MIXING UNIT FIXED POINT WITH STRAIGHT VALVE, BY-PASS WITHOUT PUMP 1" | NR | 717.54 | 1 | 1
Catalogo Tarifa N. 1142 | 12. SUELO RADIANTE | 12. MANIFOLDS ANC ACCESSORIES FOR UNDERFLOOR HEATING SYSTEM | 3890045 | 3899G4BYJ GRUPO DE MEZCLA PUNTO FIJO, VÁLV EN ESCUADRA, BY-PASS Y BOMBA GRUNDFOS UPS2 25-40/50/60 1 | 3899G4BYJ MIXING UNIT FIXED POINT WITH ANGLE VALVE, BY-PASS AND PUMP GRUNDFOS UPS2 25-40/50/60 1" | NR | 1255.97 | 1 | 1
Catalogo Tarifa N. 1142 | 12. SUELO RADIANTE | 12. MANIFOLDS ANC ACCESSORIES FOR UNDERFLOOR HEATING SYSTEM | 3890046 | 3899G4BYJ GRUPO DE MEZCLA PUNTO FIJO VÁLVULA 90°, BY-PASS SIN BOMBA 1" | 3899G4BYJ MIXING UNIT FIXED POINT WITH ANGLE VALVE, BY-PASS WITHOUT PUMP 1" | NR | 713.85 | 1 | 1
Catalogo Tarifa N. 1142 | 12. SUELO RADIANTE | 12. MANIFOLDS ANC ACCESSORIES FOR UNDERFLOOR HEATING SYSTEM | 3890049 | 3898N GRUPO DE MEZCLA SIN BOMBA CON BYPASS 1" | 3898N MIXING UNIT WITHOUT PUMP CON BYPASS 1" | NR | 313.2 | 1 | 5
Catalogo Tarifa N. 1142 | 12. SUELO RADIANTE | 12. MANIFOLDS ANC ACCESSORIES FOR UNDERFLOOR HEATING SYSTEM | 3890050 | 3898N GRUPO DE MEZCLA CON BYPASS 1" | 3898N MIXING UNIT CON BYPASS 1" | NR | 617.16 | 1 | 1
Catalogo Tarifa N. 1142 | 12. SUELO RADIANTE | 12. MANIFOLDS ANC ACCESSORIES FOR UNDERFLOOR HEATING SYSTEM | 3900755 | 3896PFJ GRUPO DE MEZCLA PUNTO FIJO COL FLOOR CON CAUDALÍMETROS 1" 02D 3/4"(18) INT=50 | 3896PFJ MIXING UNIT FIXED POINT ON FLOOR MANIFOLD WITH FLOW METERS 1" 02D 3/4"(18) INT=50 | NR | 2115.38 | 1 | 1
Catalogo Tarifa N. 1142 | 12. SUELO RADIANTE | 12. MANIFOLDS ANC ACCESSORIES FOR UNDERFLOOR HEATING SYSTEM | 3900756 | 3896PFJ GRUPO DE MEZCLA PUNTO FIJO COL FLOOR CON CAUDALÍMETROS 1" 03D 3/4"(18) INT=50 | 3896PFJ MIXING UNIT FIXED POINT ON FLOOR MANIFOLD WITH FLOW METERS 1" 03D 3/4"(18) INT=50 | NR | 2166.2 | 1 | 1
Catalogo Tarifa N. 1142 | 12. SUELO RADIANTE | 12. MANIFOLDS ANC ACCESSORIES FOR UNDERFLOOR HEATING SYSTEM | 3900757 | 3896PFJ GRUPO DE MEZCLA PUNTO FIJO COL FLOOR CON CAUDALÍMETROS 1" 04D 3/4"(18) INT=50 | 3896PFJ MIXING UNIT FIXED POINT ON FLOOR MANIFOLD WITH FLOW METERS 1" 04D 3/4"(18) INT=50 | NR | 2260.46 | 1 | 1
Catalogo Tarifa N. 1142 | 12. SUELO RADIANTE | 12. MANIFOLDS ANC ACCESSORIES FOR UNDERFLOOR HEATING SYSTEM | 3900758 | 3896PFJ GRUPO DE MEZCLA PUNTO FIJO COL FLOOR CON CAUDALÍMETROS 1" 05D 3/4"(18) INT=50 | 3896PFJ MIXING UNIT FIXED POINT ON FLOOR MANIFOLD WITH FLOW METERS 1" 05D 3/4"(18) INT=50 | NR | 2311.17 | 1 | 1
Catalogo Tarifa N. 1142 | 12. SUELO RADIANTE | 12. MANIFOLDS ANC ACCESSORIES FOR UNDERFLOOR HEATING SYSTEM | 3900759 | 3896PFJ GRUPO DE MEZCLA PUNTO FIJO COL FLOOR CON CAUDALÍMETROS 1" 06D 3/4"(18) INT=50 | 3896PFJ MIXING UNIT FIXED POINT ON FLOOR MANIFOLD WITH FLOW METERS 1" 06D 3/4"(18) INT=50 | NR | 2361.95 | 1 | 1
Catalogo Tarifa N. 1142 | 12. SUELO RADIANTE | 12. MANIFOLDS ANC ACCESSORIES FOR UNDERFLOOR HEATING SYSTEM | 3900760 | 3896PFJ GRUPO DE MEZCLA PUNTO FIJO COL FLOOR CON CAUDALÍMETROS 1" 07D 3/4"(18) INT=50 | 3896PFJ MIXING UNIT FIXED POINT ON FLOOR MANIFOLD WITH FLOW METERS 1" 07D 3/4"(18) INT=50 | NR | 2418.52 | 1 | 1
Catalogo Tarifa N. 1142 | 12. SUELO RADIANTE | 12. MANIFOLDS ANC ACCESSORIES FOR UNDERFLOOR HEATING SYSTEM | 3900761 | 3896PFJ GRUPO DE MEZCLA PUNTO FIJO COL FLOOR CON CAUDALÍMETROS 1" 08D 3/4"(18) INT=50 | 3896PFJ MIXING UNIT FIXED POINT ON FLOOR MANIFOLD WITH FLOW METERS 1" 08D 3/4"(18) INT=50 | NR | 2513.31 | 1 | 1
Catalogo Tarifa N. 1142 | 12. SUELO RADIANTE | 12. MANIFOLDS ANC ACCESSORIES FOR UNDERFLOOR HEATING SYSTEM | 3900762 | 3896PFJ GRUPO DE MEZCLA PUNTO FIJO COL FLOOR CON CAUDALÍMETROS 1" 09D 3/4"(18) INT=50 | 3896PFJ MIXING UNIT FIXED POINT ON FLOOR MANIFOLD WITH FLOW METERS 1" 09D 3/4"(18) INT=50 | NR | 2572.8 | 1 | 1
Catalogo Tarifa N. 1142 | 12. SUELO RADIANTE | 12. MANIFOLDS ANC ACCESSORIES FOR UNDERFLOOR HEATING SYSTEM | 3900763 | 3896PFJ GRUPO DE MEZCLA PUNTO FIJO COL FLOOR CON CAUDALÍMETROS 1" 10D 3/4"(18) INT=50 | 3896PFJ MIXING UNIT FIXED POINT ON FLOOR MANIFOLD WITH FLOW METERS 1" 10D 3/4"(18) INT=50 | NR | 2623.45 | 1 | 1
Catalogo Tarifa N. 1142 | 12. SUELO RADIANTE | 12. MANIFOLDS ANC ACCESSORIES FOR UNDERFLOOR HEATING SYSTEM | 3900764 | 3896PFJ GRUPO DE MEZCLA PUNTO FIJO COL FLOOR CON CAUDALÍMETROS 1" 11D 3/4"(18) INT=50 | 3896PFJ MIXING UNIT FIXED POINT ON FLOOR MANIFOLD WITH FLOW METERS 1" 11D 3/4"(18) INT=50 | NR | 2787.44 | 1 | 1
Catalogo Tarifa N. 1142 | 12. SUELO RADIANTE | 12. MANIFOLDS ANC ACCESSORIES FOR UNDERFLOOR HEATING SYSTEM | 3900765 | 3896PFJ GRUPO DE MEZCLA PUNTO FIJO COL FLOOR CON CAUDALÍMETROS 1" 12D 3/4"(18) INT=50 | 3896PFJ MIXING UNIT FIXED POINT ON FLOOR MANIFOLD WITH FLOW METERS 1" 12D 3/4"(18) INT=50 | NR | 2838.26 | 1 | 1
Catalogo Tarifa N. 1142 | 12. SUELO RADIANTE | 12. MANIFOLDS ANC ACCESSORIES FOR UNDERFLOOR HEATING SYSTEM | 3900766 | 3896PFBYJ GRUPO DE MEZCLA PUNTO FIJO COL FLOOR CON CAUDALÍMETROS+BY-PASS 1" 02D 3/4"(18) INT=50 | 3896PFBYJ MIXING UNIT FIXED POINT FLOOR MANIF+FLOW METERS+BY-PASS 1" 02D 3/4"(18) INT=50 | NR | 2154.02 | 1 | 1
Catalogo Tarifa N. 1142 | 12. SUELO RADIANTE | 12. MANIFOLDS ANC ACCESSORIES FOR UNDERFLOOR HEATING SYSTEM | 3900767 | 3896PFBYJ GRUPO DE MEZCLA PUNTO FIJO COL FLOOR CON CAUDALÍMETROS+BY-PASS 1" 03D 3/4"(18) INT=50 | 3896PFBYJ MIXING UNIT FIXED POINT FLOOR MANIF+FLOW METERS+BY-PASS 1" 03D 3/4"(18) INT=50 | NR | 2204.82 | 1 | 1
Catalogo Tarifa N. 1142 | 12. SUELO RADIANTE | 12. MANIFOLDS ANC ACCESSORIES FOR UNDERFLOOR HEATING SYSTEM | 3900768 | 3896PFBYJ GRUPO DE MEZCLA PUNTO FIJO COL FLOOR CON CAUDALÍMETROS+BY-PASS 1" 04D 3/4"(18) INT=50 | 3896PFBYJ MIXING UNIT FIXED POINT FLOOR MANIF+FLOW METERS+BY-PASS 1" 04D 3/4"(18) INT=50 | NR | 2299.08 | 1 | 1
Catalogo Tarifa N. 1142 | 12. SUELO RADIANTE | 12. MANIFOLDS ANC ACCESSORIES FOR UNDERFLOOR HEATING SYSTEM | 3900769 | 3896PFBYJ GRUPO DE MEZCLA PUNTO FIJO COL FLOOR CON CAUDALÍMETROS+BY-PASS 1" 05D 3/4"(18) INT=50 | 3896PFBYJ MIXING UNIT FIXED POINT FLOOR MANIF+FLOW METERS+BY-PASS 1" 05D 3/4"(18) INT=50 | NR | 2349.77 | 1 | 1
Catalogo Tarifa N. 1142 | 12. SUELO RADIANTE | 12. MANIFOLDS ANC ACCESSORIES FOR UNDERFLOOR HEATING SYSTEM | 3900770 | 3896PFBYJ GRUPO DE MEZCLA PUNTO FIJO COL FLOOR CON CAUDALÍMETROS+BY-PASS 1" 06D 3/4"(18) INT=50 | 3896PFBYJ MIXING UNIT FIXED POINT FLOOR MANIF+FLOW METERS+BY-PASS 1" 06D 3/4"(18) INT=50 | NR | 2400.62 | 1 | 1
Catalogo Tarifa N. 1142 | 12. SUELO RADIANTE | 12. MANIFOLDS ANC ACCESSORIES FOR UNDERFLOOR HEATING SYSTEM | 3900771 | 3896PFBYJ GRUPO DE MEZCLA PUNTO FIJO COL FLOOR CON CAUDALÍMETROS+BY-PASS 1" 07D 3/4"(18) INT=50 | 3896PFBYJ MIXING UNIT FIXED POINT FLOOR MANIF+FLOW METERS+BY-PASS 1" 07D 3/4"(18) INT=50 | NR | 2457.17 | 1 | 1
Catalogo Tarifa N. 1142 | 12. SUELO RADIANTE | 12. MANIFOLDS ANC ACCESSORIES FOR UNDERFLOOR HEATING SYSTEM | 3900772 | 3896PFBYJ GRUPO DE MEZCLA PUNTO FIJO COL FLOOR CON CAUDALÍMETROS+BY-PASS 1" 08D 3/4"(18) INT=50 | 3896PFBYJ MIXING UNIT FIXED POINT FLOOR MANIF+FLOW METERS+BY-PASS 1" 08D 3/4"(18) INT=50 | NR | 2551.95 | 1 | 1
Catalogo Tarifa N. 1142 | 12. SUELO RADIANTE | 12. MANIFOLDS ANC ACCESSORIES FOR UNDERFLOOR HEATING SYSTEM | 3900773 | 3896PFBYJ GRUPO DE MEZCLA PUNTO FIJO COL FLOOR CON CAUDALÍMETROS+BY-PASS 1" 09D 3/4"(18) INT=50 | 3896PFBYJ MIXING UNIT FIXED POINT FLOOR MANIF+FLOW METERS+BY-PASS 1" 09D 3/4"(18) INT=50 | NR | 2611.41 | 1 | 1
Catalogo Tarifa N. 1142 | 12. SUELO RADIANTE | 12. MANIFOLDS ANC ACCESSORIES FOR UNDERFLOOR HEATING SYSTEM | 3900774 | 3896PFBYJ GRUPO DE MEZCLA PUNTO FIJO COL FLOOR CON CAUDALÍMETROS+BY-PASS 1" 10D 3/4"(18) INT=50 | 3896PFBYJ MIXING UNIT FIXED POINT FLOOR MANIF+FLOW METERS+BY-PASS 1" 10D 3/4"(18) INT=50 | NR | 2662.08 | 1 | 1
Catalogo Tarifa N. 1142 | 12. SUELO RADIANTE | 12. MANIFOLDS ANC ACCESSORIES FOR UNDERFLOOR HEATING SYSTEM | 3900775 | 3896PFBYJ GRUPO DE MEZCLA PUNTO FIJO COL FLOOR CON CAUDALÍMETROS+BY-PASS 1" 11D 3/4"(18) INT=50 | 3896PFBYJ MIXING UNIT FIXED POINT FLOOR MANIF+FLOW METERS+BY-PASS 1" 11D 3/4"(18) INT=50 | NR | 2826.07 | 1 | 1
Catalogo Tarifa N. 1142 | 12. SUELO RADIANTE | 12. MANIFOLDS ANC ACCESSORIES FOR UNDERFLOOR HEATING SYSTEM | 3900776 | 3896PFBYJ GRUPO DE MEZCLA PUNTO FIJO COL FLOOR CON CAUDALÍMETROS+BY-PASS 1" 12D 3/4"(18) INT=50 | 3896PFBYJ MIXING UNIT FIXED POINT FLOOR MANIF+FLOW METERS+BY-PASS 1" 12D 3/4"(18) INT=50 | NR | 2876.87 | 1 | 1
Catalogo Tarifa N. 1142 | 12. SUELO RADIANTE | 12. MANIFOLDS ANC ACCESSORIES FOR UNDERFLOOR HEATING SYSTEM | 3900777 | 3896PFHTJ GRUPO DE MEZCLA PUNTO FIJO COL FLOOR+CAUDALÍM+ALTA TEMP 1" 02D 3/4"(18) INT=50 | 3896PFHTJ MIXING UNIT FIXED POINT FLOOR MANIF+FLOW METERS+HIGH TEMPER 1" 02D 3/4"(18) INT=50 | NR | 2378.68 | 1 | 1
Catalogo Tarifa N. 1142 | 12. SUELO RADIANTE | 12. MANIFOLDS ANC ACCESSORIES FOR UNDERFLOOR HEATING SYSTEM | 3900778 | 3896PFHTJ GRUPO DE MEZCLA PUNTO FIJO COL FLOOR+CAUDALÍM+ALTA TEMP 1" 03D 3/4"(18) INT=50 | 3896PFHTJ MIXING UNIT FIXED POINT FLOOR MANIF+FLOW METERS+HIGH TEMPER 1" 03D 3/4"(18) INT=50 | NR | 2429.44 | 1 | 1
Catalogo Tarifa N. 1142 | 12. SUELO RADIANTE | 12. MANIFOLDS ANC ACCESSORIES FOR UNDERFLOOR HEATING SYSTEM | 3900779 | 3896PFHTJ GRUPO DE MEZCLA PUNTO FIJO COL FLOOR+CAUDALÍM+ALTA TEMP 1" 04D 3/4"(18) INT=50 | 3896PFHTJ MIXING UNIT FIXED POINT FLOOR MANIF+FLOW METERS+HIGH TEMPER 1" 04D 3/4"(18) INT=50 | NR | 2523.72 | 1 | 1
Catalogo Tarifa N. 1142 | 12. SUELO RADIANTE | 12. MANIFOLDS ANC ACCESSORIES FOR UNDERFLOOR HEATING SYSTEM | 3900780 | 3896PFHTJ GRUPO DE MEZCLA PUNTO FIJO COL FLOOR+CAUDALÍM+ALTA TEMP 1" 05D 3/4"(18) INT=50 | 3896PFHTJ MIXING UNIT FIXED POINT FLOOR MANIF+FLOW METERS+HIGH TEMPER 1" 05D 3/4"(18) INT=50 | NR | 2574.43 | 1 | 1
Catalogo Tarifa N. 1142 | 12. SUELO RADIANTE | 12. MANIFOLDS ANC ACCESSORIES FOR UNDERFLOOR HEATING SYSTEM | 3900781 | 3896PFHTJ GRUPO DE MEZCLA PUNTO FIJO COL FLOOR+CAUDALÍM+ALTA TEMP 1" 06D 3/4"(18) INT=50 | 3896PFHTJ MIXING UNIT FIXED POINT FLOOR MANIF+FLOW METERS+HIGH TEMPER 1" 06D 3/4"(18) INT=50 | NR | 2625.25 | 1 | 1
Catalogo Tarifa N. 1142 | 12. SUELO RADIANTE | 12. MANIFOLDS ANC ACCESSORIES FOR UNDERFLOOR HEATING SYSTEM | 3900782 | 3896PFHTJ GRUPO DE MEZCLA PUNTO FIJO COL FLOOR+CAUDALÍM+ALTA TEMP 1" 07D 3/4"(18) INT=50 | 3896PFHTJ MIXING UNIT FIXED POINT FLOOR MANIF+FLOW METERS+HIGH TEMPER 1" 07D 3/4"(18) INT=50 | NR | 2681.84 | 1 | 1
Catalogo Tarifa N. 1142 | 12. SUELO RADIANTE | 12. MANIFOLDS ANC ACCESSORIES FOR UNDERFLOOR HEATING SYSTEM | 3900783 | 3896PFHTJ GRUPO DE MEZCLA PUNTO FIJO COL FLOOR+CAUDALÍM+ALTA TEMP 1" 08D 3/4"(18) INT=50 | 3896PFHTJ MIXING UNIT FIXED POINT FLOOR MANIF+FLOW METERS+HIGH TEMPER 1" 08D 3/4"(18) INT=50 | NR | 2776.6 | 1 | 1
Catalogo Tarifa N. 1142 | 12. SUELO RADIANTE | 12. MANIFOLDS ANC ACCESSORIES FOR UNDERFLOOR HEATING SYSTEM | 3900784 | 3896PFHTJ GRUPO DE MEZCLA PUNTO FIJO COL FLOOR+CAUDALÍM+ALTA TEMP 1" 09D 3/4"(18) INT=50 | 3896PFHTJ MIXING UNIT FIXED POINT FLOOR MANIF+FLOW METERS+HIGH TEMPER 1" 09D 3/4"(18) INT=50 | NR | 2836.05 | 1 | 1
Catalogo Tarifa N. 1142 | 12. SUELO RADIANTE | 12. MANIFOLDS ANC ACCESSORIES FOR UNDERFLOOR HEATING SYSTEM | 3900785 | 3896PFHTJ GRUPO DE MEZCLA PUNTO FIJO COL FLOOR+CAUDALÍM+ALTA TEMP 1" 10D 3/4"(18) INT=50 | 3896PFHTJ MIXING UNIT FIXED POINT FLOOR MANIF+FLOW METERS+HIGH TEMPER 1" 10D 3/4"(18) INT=50 | NR | 2886.71 | 1 | 1
Catalogo Tarifa N. 1142 | 12. SUELO RADIANTE | 12. MANIFOLDS ANC ACCESSORIES FOR UNDERFLOOR HEATING SYSTEM | 3900786 | 3896PFHTJ GRUPO DE MEZCLA PUNTO FIJO COL FLOOR+CAUDALÍM+ALTA TEMP 1" 11D 3/4"(18) INT=50 | 3896PFHTJ MIXING UNIT FIXED POINT FLOOR MANIF+FLOW METERS+HIGH TEMPER 1" 11D 3/4"(18) INT=50 | NR | 3050.7 | 1 | 1
Catalogo Tarifa N. 1142 | 12. SUELO RADIANTE | 12. MANIFOLDS ANC ACCESSORIES FOR UNDERFLOOR HEATING SYSTEM | 3900787 | 3896PFHTJ GRUPO DE MEZCLA PUNTO FIJO COL FLOOR+CAUDALÍM+ALTA TEMP 1" 12D 3/4"(18) INT=50 | 3896PFHTJ MIXING UNIT FIXED POINT FLOOR MANIF+FLOW METERS+HIGH TEMPER 1" 12D 3/4"(18) INT=50 | NR | 3101.52 | 1 | 1
Catalogo Tarifa N. 1142 | 12. SUELO RADIANTE | 12. MANIFOLDS ANC ACCESSORIES FOR UNDERFLOOR HEATING SYSTEM | 3900788 | 3896PFHTBYJ GRUPO DE MEZCLA PUNTO FIJO COL FLOOR+CAUDALÍM+BY-PASS+HT 1" 02D 3/4"(18) INT=50 | 3896PFHTBYJ MIXING UNIT FIXED P. FLOOR MANIF+FLOW MET+BY-PASS+HT 1" 02D 3/4"(18) INT=50 | NR | 2417.32 | 1 | 1
Catalogo Tarifa N. 1142 | 12. SUELO RADIANTE | 12. MANIFOLDS ANC ACCESSORIES FOR UNDERFLOOR HEATING SYSTEM | 3900789 | 3896PFHTBYJ GRUPO DE MEZCLA PUNTO FIJO COL FLOOR+CAUDALÍM+BY-PASS+HT 1" 03D 3/4"(18) INT=50 | 3896PFHTBYJ MIXING UNIT FIXED P. FLOOR MANIF+FLOW MET+BY-PASS+HT 1" 03D 3/4"(18) INT=50 | NR | 2468.1 | 1 | 1
Catalogo Tarifa N. 1142 | 12. SUELO RADIANTE | 12. MANIFOLDS ANC ACCESSORIES FOR UNDERFLOOR HEATING SYSTEM | 3900790 | 3896PFHTBYJ GRUPO DE MEZCLA PUNTO FIJO COL FLOOR+CAUDALÍM+BY-PASS+HT 1" 04D 3/4"(18) INT=50 | 3896PFHTBYJ MIXING UNIT FIXED P. FLOOR MANIF+FLOW MET+BY-PASS+HT 1" 04D 3/4"(18) INT=50 | NR | 2562.36 | 1 | 1
Catalogo Tarifa N. 1142 | 12. SUELO RADIANTE | 12. MANIFOLDS ANC ACCESSORIES FOR UNDERFLOOR HEATING SYSTEM | 3900791 | 3896PFHTBYJ GRUPO DE MEZCLA PUNTO FIJO COL FLOOR+CAUDALÍM+BY-PASS+HT 1" 05D 3/4"(18) INT=50 | 3896PFHTBYJ MIXING UNIT FIXED P. FLOOR MANIF+FLOW MET+BY-PASS+HT 1" 05D 3/4"(18) INT=50 | NR | 2613.06 | 1 | 1
Catalogo Tarifa N. 1142 | 12. SUELO RADIANTE | 12. MANIFOLDS ANC ACCESSORIES FOR UNDERFLOOR HEATING SYSTEM | 3900792 | 3896PFHTBYJ GRUPO DE MEZCLA PUNTO FIJO COL FLOOR+CAUDALÍM+BY-PASS+HT 1" 06D 3/4"(18) INT=50 | 3896PFHTBYJ MIXING UNIT FIXED P. FLOOR MANIF+FLOW MET+BY-PASS+HT 1" 06D 3/4"(18) INT=50 | NR | 2663.85 | 1 | 1
Catalogo Tarifa N. 1142 | 12. SUELO RADIANTE | 12. MANIFOLDS ANC ACCESSORIES FOR UNDERFLOOR HEATING SYSTEM | 3900793 | 3896PFHTBYJ GRUPO DE MEZCLA PUNTO FIJO COL FLOOR+CAUDALÍM+BY-PASS+HT 1" 07D 3/4"(18) INT=50 | 3896PFHTBYJ MIXING UNIT FIXED P. FLOOR MANIF+FLOW MET+BY-PASS+HT 1" 07D 3/4"(18) INT=50 | NR | 2720.47 | 1 | 1
Catalogo Tarifa N. 1142 | 12. SUELO RADIANTE | 12. MANIFOLDS ANC ACCESSORIES FOR UNDERFLOOR HEATING SYSTEM | 3900794 | 3896PFHTBYJ GRUPO DE MEZCLA PUNTO FIJO COL FLOOR+CAUDALÍM+BY-PASS+HT 1" 08D 3/4"(18) INT=50 | 3896PFHTBYJ MIXING UNIT FIXED P. FLOOR MANIF+FLOW MET+BY-PASS+HT 1" 08D 3/4"(18) INT=50 | NR | 2815.21 | 1 | 1
Catalogo Tarifa N. 1142 | 12. SUELO RADIANTE | 12. MANIFOLDS ANC ACCESSORIES FOR UNDERFLOOR HEATING SYSTEM | 3900795 | 3896PFHTBYJ GRUPO DE MEZCLA PUNTO FIJO COL FLOOR+CAUDALÍM+BY-PASS+HT 1" 09D 3/4"(18) INT=50 | 3896PFHTBYJ MIXING UNIT FIXED P. FLOOR MANIF+FLOW MET+BY-PASS+HT 1" 09D 3/4"(18) INT=50 | NR | 2874.67 | 1 | 1
Catalogo Tarifa N. 1142 | 12. SUELO RADIANTE | 12. MANIFOLDS ANC ACCESSORIES FOR UNDERFLOOR HEATING SYSTEM | 3900796 | 3896PFHTBYJ GRUPO DE MEZCLA PUNTO FIJO COL FLOOR+CAUDALÍM+BY-PASS+HT 1" 10D 3/4"(18) INT=50 | 3896PFHTBYJ MIXING UNIT FIXED P. FLOOR MANIF+FLOW MET+BY-PASS+HT 1" 10D 3/4"(18) INT=50 | NR | 2925.35 | 1 | 1
Catalogo Tarifa N. 1142 | 12. SUELO RADIANTE | 12. MANIFOLDS ANC ACCESSORIES FOR UNDERFLOOR HEATING SYSTEM | 3900797 | 3896PFHTBYJ GRUPO DE MEZCLA PUNTO FIJO COL FLOOR+CAUDALÍM+BY-PASS+HT 1" 11D 3/4"(18) INT=50 | 3896PFHTBYJ MIXING UNIT FIXED P. FLOOR MANIF+FLOW MET+BY-PASS+HT 1" 11D 3/4"(18) INT=50 | NR | 3089.35 | 1 | 1
Catalogo Tarifa N. 1142 | 12. SUELO RADIANTE | 12. MANIFOLDS ANC ACCESSORIES FOR UNDERFLOOR HEATING SYSTEM | 3900798 | 3896PFHTBYJ GRUPO DE MEZCLA PUNTO FIJO COL FLOOR+CAUDALÍM+BY-PASS+HT 1" 12D 3/4"(18) INT=50 | 3896PFHTBYJ MIXING UNIT FIXED P. FLOOR MANIF+FLOW MET+BY-PASS+HT 1" 12D 3/4"(18) INT=50 | NR | 3140.15 | 1 | 1
Catalogo Tarifa N. 1142 | 12. SUELO RADIANTE | 12. MANIFOLDS ANC ACCESSORIES FOR UNDERFLOOR HEATING SYSTEM | 3900799 | 3896CLJ GRUPO DE MEZCLA REGUL CLIMÁTICA COL FLOOR CON CAUDALÍMETROS 1" 02D 3/4"(18) INT=50 | 3896CLJ MIXING UNIT CLIMATE CONTROL ON FLOOR MANIFOLD WITH FLOW METERS 1" 02D 3/4"(18) INT=50 | NR | 2510.51 | 1 | 1
Catalogo Tarifa N. 1142 | 12. SUELO RADIANTE | 12. MANIFOLDS ANC ACCESSORIES FOR UNDERFLOOR HEATING SYSTEM | 3900800 | 3896CLJ GRUPO DE MEZCLA REGUL CLIMÁTICA COL FLOOR CON CAUDALÍMETROS 1" 03D 3/4"(18) INT=50 | 3896CLJ MIXING UNIT CLIMATE CONTROL ON FLOOR MANIFOLD WITH FLOW METERS 1" 03D 3/4"(18) INT=50 | NR | 2560.67 | 1 | 1
Catalogo Tarifa N. 1142 | 12. SUELO RADIANTE | 12. MANIFOLDS ANC ACCESSORIES FOR UNDERFLOOR HEATING SYSTEM | 3900801 | 3896CLJ GRUPO DE MEZCLA REGUL CLIMÁTICA COL FLOOR CON CAUDALÍMETROS 1" 04D 3/4"(18) INT=50 | 3896CLJ MIXING UNIT CLIMATE CONTROL ON FLOOR MANIFOLD WITH FLOW METERS 1" 04D 3/4"(18) INT=50 | NR | 2663.19 | 1 | 1
Catalogo Tarifa N. 1142 | 12. SUELO RADIANTE | 12. MANIFOLDS ANC ACCESSORIES FOR UNDERFLOOR HEATING SYSTEM | 3900802 | 3896CLJ GRUPO DE MEZCLA REGUL CLIMÁTICA COL FLOOR CON CAUDALÍMETROS 1" 05D 3/4"(18) INT=50 | 3896CLJ MIXING UNIT CLIMATE CONTROL ON FLOOR MANIFOLD WITH FLOW METERS 1" 05D 3/4"(18) INT=50 | NR | 2708.07 | 1 | 1
Catalogo Tarifa N. 1142 | 12. SUELO RADIANTE | 12. MANIFOLDS ANC ACCESSORIES FOR UNDERFLOOR HEATING SYSTEM | 3900803 | 3896CLJ GRUPO DE MEZCLA REGUL CLIMÁTICA COL FLOOR CON CAUDALÍMETROS 1" 06D 3/4"(18) INT=50 | 3896CLJ MIXING UNIT CLIMATE CONTROL ON FLOOR MANIFOLD WITH FLOW METERS 1" 06D 3/4"(18) INT=50 | NR | 2749.96 | 1 | 1
Catalogo Tarifa N. 1142 | 12. SUELO RADIANTE | 12. MANIFOLDS ANC ACCESSORIES FOR UNDERFLOOR HEATING SYSTEM | 3900804 | 3896CLJ GRUPO DE MEZCLA REGUL CLIMÁTICA COL FLOOR CON CAUDALÍMETROS 1" 07D 3/4"(18) INT=50 | 3896CLJ MIXING UNIT CLIMATE CONTROL ON FLOOR MANIFOLD WITH FLOW METERS 1" 07D 3/4"(18) INT=50 | NR | 2808.72 | 1 | 1
Catalogo Tarifa N. 1142 | 12. SUELO RADIANTE | 12. MANIFOLDS ANC ACCESSORIES FOR UNDERFLOOR HEATING SYSTEM | 3900805 | 3896CLJ GRUPO DE MEZCLA REGUL CLIMÁTICA COL FLOOR CON CAUDALÍMETROS 1" 08D 3/4"(18) INT=50 | 3896CLJ MIXING UNIT CLIMATE CONTROL ON FLOOR MANIFOLD WITH FLOW METERS 1" 08D 3/4"(18) INT=50 | NR | 2911.72 | 1 | 1
Catalogo Tarifa N. 1142 | 12. SUELO RADIANTE | 12. MANIFOLDS ANC ACCESSORIES FOR UNDERFLOOR HEATING SYSTEM | 3900806 | 3896CLJ GRUPO DE MEZCLA REGUL CLIMÁTICA COL FLOOR CON CAUDALÍMETROS 1" 09D 3/4"(18) INT=50 | 3896CLJ MIXING UNIT CLIMATE CONTROL ON FLOOR MANIFOLD WITH FLOW METERS 1" 09D 3/4"(18) INT=50 | NR | 2959.99 | 1 | 1
Catalogo Tarifa N. 1142 | 12. SUELO RADIANTE | 12. MANIFOLDS ANC ACCESSORIES FOR UNDERFLOOR HEATING SYSTEM | 3900807 | 3896CLJ GRUPO DE MEZCLA REGUL CLIMÁTICA COL FLOOR CON CAUDALÍMETROS 1" 10D 3/4"(18) INT=50 | 3896CLJ MIXING UNIT CLIMATE CONTROL ON FLOOR MANIFOLD WITH FLOW METERS 1" 10D 3/4"(18) INT=50 | NR | 3011.76 | 1 | 1
Catalogo Tarifa N. 1142 | 12. SUELO RADIANTE | 12. MANIFOLDS ANC ACCESSORIES FOR UNDERFLOOR HEATING SYSTEM | 3900808 | 3896CLJ GRUPO DE MEZCLA REGUL CLIMÁTICA COL FLOOR CON CAUDALÍMETROS 1" 11D 3/4"(18) INT=50 | 3896CLJ MIXING UNIT CLIMATE CONTROL ON FLOOR MANIFOLD WITH FLOW METERS 1" 11D 3/4"(18) INT=50 | NR | 3193.45 | 1 | 1
Catalogo Tarifa N. 1142 | 12. SUELO RADIANTE | 12. MANIFOLDS ANC ACCESSORIES FOR UNDERFLOOR HEATING SYSTEM | 3900809 | 3896CLJ GRUPO DE MEZCLA REGUL CLIMÁTICA COL FLOOR CON CAUDALÍMETROS 1" 12D 3/4"(18) INT=50 | 3896CLJ MIXING UNIT CLIMATE CONTROL ON FLOOR MANIFOLD WITH FLOW METERS 1" 12D 3/4"(18) INT=50 | NR | 3238.08 | 1 | 1
Catalogo Tarifa N. 1142 | 12. SUELO RADIANTE | 12. MANIFOLDS ANC ACCESSORIES FOR UNDERFLOOR HEATING SYSTEM | 3900810 | 3896CLBYJ GRUPO DE MEZCLA REGUL CLIMÁTICA COL FLOOR CAUDALÍMETROS+BY-PASS 1" 02D 3/4"(18) INT=50 | 3896CLBYJ MIXING UNIT CLIMATE CONTROL FLOOR MANIF+FLOW METERS+BY-PASS 1" 02D 3/4"(18) INT=50 | NR | 2557.94 | 1 | 1
Catalogo Tarifa N. 1142 | 12. SUELO RADIANTE | 12. MANIFOLDS ANC ACCESSORIES FOR UNDERFLOOR HEATING SYSTEM | 3900811 | 3896CLBYJ GRUPO DE MEZCLA REGUL CLIMÁTICA COL FLOOR CAUDALÍMETROS+BY-PASS 1" 03D 3/4"(18) INT=50 | 3896CLBYJ MIXING UNIT CLIMATE CONTROL FLOOR MANIF+FLOW METERS+BY-PASS 1" 03D 3/4"(18) INT=50 | NR | 2607.91 | 1 | 1
Catalogo Tarifa N. 1142 | 12. SUELO RADIANTE | 12. MANIFOLDS ANC ACCESSORIES FOR UNDERFLOOR HEATING SYSTEM | 3900812 | 3896CLBYJ GRUPO DE MEZCLA REGUL CLIMÁTICA COL FLOOR CAUDALÍMETROS+BY-PASS 1" 04D 3/4"(18) INT=50 | 3896CLBYJ MIXING UNIT CLIMATE CONTROL FLOOR MANIF+FLOW METERS+BY-PASS 1" 04D 3/4"(18) INT=50 | NR | 2710.24 | 1 | 1
Catalogo Tarifa N. 1142 | 12. SUELO RADIANTE | 12. MANIFOLDS ANC ACCESSORIES FOR UNDERFLOOR HEATING SYSTEM | 3900813 | 3896CLBYJ GRUPO DE MEZCLA REGUL CLIMÁTICA COL FLOOR CAUDALÍMETROS+BY-PASS 1" 05D 3/4"(18) INT=50 | 3896CLBYJ MIXING UNIT CLIMATE CONTROL FLOOR MANIF+FLOW METERS+BY-PASS 1" 05D 3/4"(18) INT=50 | NR | 2754.84 | 1 | 1
Catalogo Tarifa N. 1142 | 12. SUELO RADIANTE | 12. MANIFOLDS ANC ACCESSORIES FOR UNDERFLOOR HEATING SYSTEM | 3900814 | 3896CLBYJ GRUPO DE MEZCLA REGUL CLIMÁTICA COL FLOOR CAUDALÍMETROS+BY-PASS 1" 06D 3/4"(18) INT=50 | 3896CLBYJ MIXING UNIT CLIMATE CONTROL FLOOR MANIF+FLOW METERS+BY-PASS 1" 06D 3/4"(18) INT=50 | NR | 2796.4 | 1 | 1
Catalogo Tarifa N. 1142 | 12. SUELO RADIANTE | 12. MANIFOLDS ANC ACCESSORIES FOR UNDERFLOOR HEATING SYSTEM | 3900815 | 3896CLBYJ GRUPO DE MEZCLA REGUL CLIMÁTICA COL FLOOR CAUDALÍMETROS+BY-PASS 1" 07D 3/4"(18) INT=50 | 3896CLBYJ MIXING UNIT CLIMATE CONTROL FLOOR MANIF+FLOW METERS+BY-PASS 1" 07D 3/4"(18) INT=50 | NR | 2855 | 1 | 1
Catalogo Tarifa N. 1142 | 12. SUELO RADIANTE | 12. MANIFOLDS ANC ACCESSORIES FOR UNDERFLOOR HEATING SYSTEM | 3900816 | 3896CLBYJ GRUPO DE MEZCLA REGUL CLIMÁTICA COL FLOOR CAUDALÍMETROS+BY-PASS 1" 08D 3/4"(18) INT=50 | 3896CLBYJ MIXING UNIT CLIMATE CONTROL FLOOR MANIF+FLOW METERS+BY-PASS 1" 08D 3/4"(18) INT=50 | NR | 2957.83 | 1 | 1
Catalogo Tarifa N. 1142 | 12. SUELO RADIANTE | 12. MANIFOLDS ANC ACCESSORIES FOR UNDERFLOOR HEATING SYSTEM | 3900817 | 3896CLBYJ GRUPO DE MEZCLA REGUL CLIMÁTICA COL FLOOR CAUDALÍMETROS+BY-PASS 1" 09D 3/4"(18) INT=50 | 3896CLBYJ MIXING UNIT CLIMATE CONTROL FLOOR MANIF+FLOW METERS+BY-PASS 1" 09D 3/4"(18) INT=50 | NR | 3005.71 | 1 | 1
Catalogo Tarifa N. 1142 | 12. SUELO RADIANTE | 12. MANIFOLDS ANC ACCESSORIES FOR UNDERFLOOR HEATING SYSTEM | 3900818 | 3896CLBYJ GRUPO DE MEZCLA REGUL CLIMÁTICA COL FLOOR CAUDALÍMETROS+BY-PASS 1" 10D 3/4"(18) INT=50 | 3896CLBYJ MIXING UNIT CLIMATE CONTROL FLOOR MANIF+FLOW METERS+BY-PASS 1" 10D 3/4"(18) INT=50 | NR | 3057.41 | 1 | 1
Catalogo Tarifa N. 1142 | 12. SUELO RADIANTE | 12. MANIFOLDS ANC ACCESSORIES FOR UNDERFLOOR HEATING SYSTEM | 3900819 | 3896CLBYJ GRUPO DE MEZCLA REGUL CLIMÁTICA COL FLOOR CAUDALÍMETROS+BY-PASS 1" 11D 3/4"(18) INT=50 | 3896CLBYJ MIXING UNIT CLIMATE CONTROL FLOOR MANIF+FLOW METERS+BY-PASS 1" 11D 3/4"(18) INT=50 | NR | 3238.94 | 1 | 1
Catalogo Tarifa N. 1142 | 12. SUELO RADIANTE | 12. MANIFOLDS ANC ACCESSORIES FOR UNDERFLOOR HEATING SYSTEM | 3900820 | 3896CLBYJ GRUPO DE MEZCLA REGUL CLIMÁTICA COL FLOOR CAUDALÍMETROS+BY-PASS 1" 12D 3/4"(18) INT=50 | 3896CLBYJ MIXING UNIT CLIMATE CONTROL FLOOR MANIF+FLOW METERS+BY-PASS 1" 12D 3/4"(18) INT=50 | NR | 3283.36 | 1 | 1
Catalogo Tarifa N. 1142 | 12. SUELO RADIANTE | 12. MANIFOLDS ANC ACCESSORIES FOR UNDERFLOOR HEATING SYSTEM | 3900821 | 3896CLHTJ GRUPO DE MEZCLA REG CLIM COL FLOOR+CAUDALÍM+ALTA TEMP 1" 02D 3/4"(18) INT=50 | 3896CLHTJ MIXING UNIT CLIMATE CONTROL FLOOR MANIF+FLOW METERS+HIGH TEMPER 1" 02D 3/4"(18) INT=50 | NR | 2883.16 | 1 | 1
Catalogo Tarifa N. 1142 | 12. SUELO RADIANTE | 12. MANIFOLDS ANC ACCESSORIES FOR UNDERFLOOR HEATING SYSTEM | 3900822 | 3896CLHTJ GRUPO DE MEZCLA REG CLIM COL FLOOR+CAUDALÍM+ALTA TEMP 1" 03D 3/4"(18) INT=50 | 3896CLHTJ MIXING UNIT CLIMATE CONTROL FLOOR MANIF+FLOW METERS+HIGH TEMPER 1" 03D 3/4"(18) INT=50 | NR | 2932.88 | 1 | 1
Catalogo Tarifa N. 1142 | 12. SUELO RADIANTE | 12. MANIFOLDS ANC ACCESSORIES FOR UNDERFLOOR HEATING SYSTEM | 3900823 | 3896CLHTJ GRUPO DE MEZCLA REG CLIM COL FLOOR+CAUDALÍM+ALTA TEMP 1" 04D 3/4"(18) INT=50 | 3896CLHTJ MIXING UNIT CLIMATE CONTROL FLOOR MANIF+FLOW METERS+HIGH TEMPER 1" 04D 3/4"(18) INT=50 | NR | 3036.3 | 1 | 1
Catalogo Tarifa N. 1142 | 12. SUELO RADIANTE | 12. MANIFOLDS ANC ACCESSORIES FOR UNDERFLOOR HEATING SYSTEM | 3900824 | 3896CLHTJ GRUPO DE MEZCLA REG CLIM COL FLOOR+CAUDALÍM+ALTA TEMP 1" 05D 3/4"(18) INT=50 | 3896CLHTJ MIXING UNIT CLIMATE CONTROL FLOOR MANIF+FLOW METERS+HIGH TEMPER 1" 05D 3/4"(18) INT=50 | NR | 3079.95 | 1 | 1
Catalogo Tarifa N. 1142 | 12. SUELO RADIANTE | 12. MANIFOLDS ANC ACCESSORIES FOR UNDERFLOOR HEATING SYSTEM | 3900825 | 3896CLHTJ GRUPO DE MEZCLA REG CLIM COL FLOOR+CAUDALÍM+ALTA TEMP 1" 06D 3/4"(18) INT=50 | 3896CLHTJ MIXING UNIT CLIMATE CONTROL FLOOR MANIF+FLOW METERS+HIGH TEMPER 1" 06D 3/4"(18) INT=50 | NR | 3120.05 | 1 | 1
Catalogo Tarifa N. 1142 | 12. SUELO RADIANTE | 12. MANIFOLDS ANC ACCESSORIES FOR UNDERFLOOR HEATING SYSTEM | 3900826 | 3896CLHTJ GRUPO DE MEZCLA REG CLIM COL FLOOR+CAUDALÍM+ALTA TEMP 1" 07D 3/4"(18) INT=50 | 3896CLHTJ MIXING UNIT CLIMATE CONTROL FLOOR MANIF+FLOW METERS+HIGH TEMPER 1" 07D 3/4"(18) INT=50 | NR | 3178.97 | 1 | 1
Catalogo Tarifa N. 1142 | 12. SUELO RADIANTE | 12. MANIFOLDS ANC ACCESSORIES FOR UNDERFLOOR HEATING SYSTEM | 3900827 | 3896CLHTJ GRUPO DE MEZCLA REG CLIM COL FLOOR+CAUDALÍM+ALTA TEMP 1" 08D 3/4"(18) INT=50 | 3896CLHTJ MIXING UNIT CLIMATE CONTROL FLOOR MANIF+FLOW METERS+HIGH TEMPER 1" 08D 3/4"(18) INT=50 | NR | 3282.92 | 1 | 1
Catalogo Tarifa N. 1142 | 12. SUELO RADIANTE | 12. MANIFOLDS ANC ACCESSORIES FOR UNDERFLOOR HEATING SYSTEM | 3900828 | 3896CLHTJ GRUPO DE MEZCLA REG CLIM COL FLOOR+CAUDALÍM+ALTA TEMP 1" 09D 3/4"(18) INT=50 | 3896CLHTJ MIXING UNIT CLIMATE CONTROL FLOOR MANIF+FLOW METERS+HIGH TEMPER 1" 09D 3/4"(18) INT=50 | NR | 3328.92 | 1 | 1
Catalogo Tarifa N. 1142 | 12. SUELO RADIANTE | 12. MANIFOLDS ANC ACCESSORIES FOR UNDERFLOOR HEATING SYSTEM | 3900829 | 3896CLHTJ GRUPO DE MEZCLA REG CLIM COL FLOOR+CAUDALÍM+ALTA TEMP 1" 10D 3/4"(18) INT=50 | 3896CLHTJ MIXING UNIT CLIMATE CONTROL FLOOR MANIF+FLOW METERS+HIGH TEMPER 1" 10D 3/4"(18) INT=50 | NR | 3380.71 | 1 | 1
Catalogo Tarifa N. 1142 | 12. SUELO RADIANTE | 12. MANIFOLDS ANC ACCESSORIES FOR UNDERFLOOR HEATING SYSTEM | 3900830 | 3896CLHTJ GRUPO DE MEZCLA REG CLIM COL FLOOR+CAUDALÍM+ALTA TEMP 1" 11D 3/4"(18) INT=50 | 3896CLHTJ MIXING UNIT CLIMATE CONTROL FLOOR MANIF+FLOW METERS+HIGH TEMPER 1" 11D 3/4"(18) INT=50 | NR | 3565 | 1 | 1
Catalogo Tarifa N. 1142 | 12. SUELO RADIANTE | 12. MANIFOLDS ANC ACCESSORIES FOR UNDERFLOOR HEATING SYSTEM | 3900831 | 3896CLHTJ GRUPO DE MEZCLA REG CLIM COL FLOOR+CAUDALÍM+ALTA TEMP 1" 12D 3/4"(18) INT=50 | 3896CLHTJ MIXING UNIT CLIMATE CONTROL FLOOR MANIF+FLOW METERS+HIGH TEMPER 1" 12D 3/4"(18) INT=50 | NR | 3608.34 | 1 | 1
Catalogo Tarifa N. 1142 | 12. SUELO RADIANTE | 12. MANIFOLDS ANC ACCESSORIES FOR UNDERFLOOR HEATING SYSTEM | 3900832 | 3896CLHTBYJ GRUPO DE MEZCLA REG CLIM COL FLOOR+CAUDALÍM+ALTA T+BY-PASS 1" 02D 3/4"(18) INT=50 | 3896CLHTBYJ MIXING UNIT CLIM CONTR FLOOR MANIF+FLOW METERS+HIGH TEMP+BY-PASS 1" 02D 3/4"(18) INT=50 | NR | 2927.58 | 1 | 1
Catalogo Tarifa N. 1142 | 12. SUELO RADIANTE | 12. MANIFOLDS ANC ACCESSORIES FOR UNDERFLOOR HEATING SYSTEM | 3900833 | 3896CLHTBYJ GRUPO DE MEZCLA REG CLIM COL FLOOR+CAUDALÍM+ALTA T+BY-PASS 1" 03D 3/4"(18) INT=50 | 3896CLHTBYJ MIXING UNIT CLIM CONTR FLOOR MANIF+FLOW METERS+HIGH TEMP+BY-PASS 1" 03D 3/4"(18) INT=50 | NR | 2977.25 | 1 | 1
Catalogo Tarifa N. 1142 | 12. SUELO RADIANTE | 12. MANIFOLDS ANC ACCESSORIES FOR UNDERFLOOR HEATING SYSTEM | 3900834 | 3896CLHTBYJ GRUPO DE MEZCLA REG CLIM COL FLOOR+CAUDALÍM+ALTA T+BY-PASS 1" 04D 3/4"(18) INT=50 | 3896CLHTBYJ MIXING UNIT CLIM CONTR FLOOR MANIF+FLOW METERS+HIGH TEMP+BY-PASS 1" 04D 3/4"(18) INT=50 | NR | 3080.45 | 1 | 1
Catalogo Tarifa N. 1142 | 12. SUELO RADIANTE | 12. MANIFOLDS ANC ACCESSORIES FOR UNDERFLOOR HEATING SYSTEM | 3900835 | 3896CLHTBYJ GRUPO DE MEZCLA REG CLIM COL FLOOR+CAUDALÍM+ALTA T+BY-PASS 1" 05D 3/4"(18) INT=50 | 3896CLHTBYJ MIXING UNIT CLIM CONTR FLOOR MANIF+FLOW METERS+HIGH TEMP+BY-PASS 1" 05D 3/4"(18) INT=50 | NR | 3123.97 | 1 | 1
Catalogo Tarifa N. 1142 | 12. SUELO RADIANTE | 12. MANIFOLDS ANC ACCESSORIES FOR UNDERFLOOR HEATING SYSTEM | 3900836 | 3896CLHTBYJ GRUPO DE MEZCLA REG CLIM COL FLOOR+CAUDALÍM+ALTA T+BY-PASS 1" 06D 3/4"(18) INT=50 | 3896CLHTBYJ MIXING UNIT CLIM CONTR FLOOR MANIF+FLOW METERS+HIGH TEMP+BY-PASS 1" 06D 3/4"(18) INT=50 | NR | 3163.91 | 1 | 1
Catalogo Tarifa N. 1142 | 12. SUELO RADIANTE | 12. MANIFOLDS ANC ACCESSORIES FOR UNDERFLOOR HEATING SYSTEM | 3900837 | 3896CLHTBYJ GRUPO DE MEZCLA REG CLIM COL FLOOR+CAUDALÍM+ALTA T+BY-PASS 1" 07D 3/4"(18) INT=50 | 3896CLHTBYJ MIXING UNIT CLIM CONTR FLOOR MANIF+FLOW METERS+HIGH TEMP+BY-PASS 1" 07D 3/4"(18) INT=50 | NR | 3222.73 | 1 | 1
Catalogo Tarifa N. 1142 | 12. SUELO RADIANTE | 12. MANIFOLDS ANC ACCESSORIES FOR UNDERFLOOR HEATING SYSTEM | 3900838 | 3896CLHTBYJ GRUPO DE MEZCLA REG CLIM COL FLOOR+CAUDALÍM+ALTA T+BY-PASS 1" 08D 3/4"(18) INT=50 | 3896CLHTBYJ MIXING UNIT CLIM CONTR FLOOR MANIF+FLOW METERS+HIGH TEMP+BY-PASS 1" 08D 3/4"(18) INT=50 | NR | 3326.54 | 1 | 1
Catalogo Tarifa N. 1142 | 12. SUELO RADIANTE | 12. MANIFOLDS ANC ACCESSORIES FOR UNDERFLOOR HEATING SYSTEM | 3900839 | 3896CLHTBYJ GRUPO DE MEZCLA REG CLIM COL FLOOR+CAUDALÍM+ALTA T+BY-PASS 1" 09D 3/4"(18) INT=50 | 3896CLHTBYJ MIXING UNIT CLIM CONTR FLOOR MANIF+FLOW METERS+HIGH TEMP+BY-PASS 1" 09D 3/4"(18) INT=50 | NR | 3372.37 | 1 | 1
Catalogo Tarifa N. 1142 | 12. SUELO RADIANTE | 12. MANIFOLDS ANC ACCESSORIES FOR UNDERFLOOR HEATING SYSTEM | 3900840 | 3896CLHTBYJ GRUPO DE MEZCLA REG CLIM COL FLOOR+CAUDALÍM+ALTA T+BY-PASS 1" 10D 3/4"(18) INT=50 | 3896CLHTBYJ MIXING UNIT CLIM CONTR FLOOR MANIF+FLOW METERS+HIGH TEMP+BY-PASS 1" 10D 3/4"(18) INT=50 | NR | 3424.15 | 1 | 1
Catalogo Tarifa N. 1142 | 12. SUELO RADIANTE | 12. MANIFOLDS ANC ACCESSORIES FOR UNDERFLOOR HEATING SYSTEM | 3900841 | 3896CLHTBYJ GRUPO DE MEZCLA REG CLIM COL FLOOR+CAUDALÍM+ALTA T+BY-PASS 1" 11D 3/4"(18) INT=50 | 3896CLHTBYJ MIXING UNIT CLIM CONTR FLOOR MANIF+FLOW METERS+HIGH TEMP+BY-PASS 1" 11D 3/4"(18) INT=50 | NR | 3608.21 | 1 | 1
Catalogo Tarifa N. 1142 | 12. SUELO RADIANTE | 12. MANIFOLDS ANC ACCESSORIES FOR UNDERFLOOR HEATING SYSTEM | 3900842 | 3896CLHTBYJ GRUPO DE MEZCLA REG CLIM COL FLOOR+CAUDALÍM+ALTA T+BY-PASS 1" 12D 3/4"(18) INT=50 | 3896CLHTBYJ MIXING UNIT CLIM CONTR FLOOR MANIF+FLOW METERS+HIGH TEMP+BY-PASS 1" 12D 3/4"(18) INT=50 | NR | 3651.43 | 1 | 1
Catalogo Tarifa N. 1142 | 12. SUELO RADIANTE | 12. MANIFOLDS ANC ACCESSORIES FOR UNDERFLOOR HEATING SYSTEM | 3910160 | 3868GJ GRUPO DE MEZCLA PARA COL FLOOR+CAUDALÍM+BY-PASS+VÁLV RECTA 1" 02D 3/4"(18) INT=50 | 3868GJ MIXING UNIT FLOOR MANIF+FLOW METERS+BY-PASS+STRAIGHT VALVE 1" 02D 3/4"(18) INT=50 | NR | 1617.99 | 1 | 1
Catalogo Tarifa N. 1142 | 12. SUELO RADIANTE | 12. MANIFOLDS ANC ACCESSORIES FOR UNDERFLOOR HEATING SYSTEM | 3910161 | 3868GJ GRUPO DE MEZCLA PARA COL FLOOR+CAUDALÍM+BY-PASS+VÁLV RECTA 1" 03D 3/4"(18) INT=50 | 3868GJ MIXING UNIT FLOOR MANIF+FLOW METERS+BY-PASS+STRAIGHT VALVE 1" 03D 3/4"(18) INT=50 | NR | 1675.92 | 1 | 1
Catalogo Tarifa N. 1142 | 12. SUELO RADIANTE | 12. MANIFOLDS ANC ACCESSORIES FOR UNDERFLOOR HEATING SYSTEM | 3910162 | 3868GJ GRUPO DE MEZCLA PARA COL FLOOR+CAUDALÍM+BY-PASS+VÁLV RECTA 1" 04D 3/4"(18) INT=50 | 3868GJ MIXING UNIT FLOOR MANIF+FLOW METERS+BY-PASS+STRAIGHT VALVE 1" 04D 3/4"(18) INT=50 | NR | 1756.65 | 1 | 1
Catalogo Tarifa N. 1142 | 12. SUELO RADIANTE | 12. MANIFOLDS ANC ACCESSORIES FOR UNDERFLOOR HEATING SYSTEM | 3910163 | 3868GJ GRUPO DE MEZCLA PARA COL FLOOR+CAUDALÍM+BY-PASS+VÁLV RECTA 1" 05D 3/4"(18) INT=50 | 3868GJ MIXING UNIT FLOOR MANIF+FLOW METERS+BY-PASS+STRAIGHT VALVE 1" 05D 3/4"(18) INT=50 | NR | 1814.53 | 1 | 1
Catalogo Tarifa N. 1142 | 12. SUELO RADIANTE | 12. MANIFOLDS ANC ACCESSORIES FOR UNDERFLOOR HEATING SYSTEM | 3910164 | 3868GJ GRUPO DE MEZCLA PARA COL FLOOR+CAUDALÍM+BY-PASS+VÁLV RECTA 1" 06D 3/4"(18) INT=50 | 3868GJ MIXING UNIT FLOOR MANIF+FLOW METERS+BY-PASS+STRAIGHT VALVE 1" 06D 3/4"(18) INT=50 | NR | 1910.44 | 1 | 1
Catalogo Tarifa N. 1142 | 12. SUELO RADIANTE | 12. MANIFOLDS ANC ACCESSORIES FOR UNDERFLOOR HEATING SYSTEM | 3910165 | 3868GJ GRUPO DE MEZCLA PARA COL FLOOR+CAUDALÍM+BY-PASS+VÁLV RECTA 1" 07D 3/4"(18) INT=50 | 3868GJ MIXING UNIT FLOOR MANIF+FLOW METERS+BY-PASS+STRAIGHT VALVE 1" 07D 3/4"(18) INT=50 | NR | 1974.95 | 1 | 1
Catalogo Tarifa N. 1142 | 12. SUELO RADIANTE | 12. MANIFOLDS ANC ACCESSORIES FOR UNDERFLOOR HEATING SYSTEM | 3910166 | 3868GJ GRUPO DE MEZCLA PARA COL FLOOR+CAUDALÍM+BY-PASS+VÁLV RECTA 1" 08D 3/4"(18) INT=50 | 3868GJ MIXING UNIT FLOOR MANIF+FLOW METERS+BY-PASS+STRAIGHT VALVE 1" 08D 3/4"(18) INT=50 | NR | 2032.99 | 1 | 1
Catalogo Tarifa N. 1142 | 12. SUELO RADIANTE | 12. MANIFOLDS ANC ACCESSORIES FOR UNDERFLOOR HEATING SYSTEM | 3910167 | 3868GJ GRUPO DE MEZCLA PARA COL FLOOR+CAUDALÍM+BY-PASS+VÁLV RECTA 1" 09D 3/4"(18) INT=50 | 3868GJ MIXING UNIT FLOOR MANIF+FLOW METERS+BY-PASS+STRAIGHT VALVE 1" 09D 3/4"(18) INT=50 | NR | 2139.13 | 1 | 1
Catalogo Tarifa N. 1142 | 12. SUELO RADIANTE | 12. MANIFOLDS ANC ACCESSORIES FOR UNDERFLOOR HEATING SYSTEM | 3910168 | 3868GJ GRUPO DE MEZCLA PARA COL FLOOR+CAUDALÍM+BY-PASS+VÁLV RECTA 1" 10D 3/4"(18) INT=50 | 3868GJ MIXING UNIT FLOOR MANIF+FLOW METERS+BY-PASS+STRAIGHT VALVE 1" 10D 3/4"(18) INT=50 | NR | 2196.9 | 1 | 1
Catalogo Tarifa N. 1142 | 12. SUELO RADIANTE | 12. MANIFOLDS ANC ACCESSORIES FOR UNDERFLOOR HEATING SYSTEM | 3910169 | 3868GJ GRUPO DE MEZCLA PARA COL FLOOR+CAUDALÍM+BY-PASS+VÁLV RECTA 1" 11D 3/4"(18) INT=50 | 3868GJ MIXING UNIT FLOOR MANIF+FLOW METERS+BY-PASS+STRAIGHT VALVE 1" 11D 3/4"(18) INT=50 | NR | 2254.48 | 1 | 1
Catalogo Tarifa N. 1142 | 12. SUELO RADIANTE | 12. MANIFOLDS ANC ACCESSORIES FOR UNDERFLOOR HEATING SYSTEM | 3910170 | 3868GJ GRUPO DE MEZCLA PARA COL FLOOR+CAUDALÍM+BY-PASS+VÁLV RECTA 1" 12D 3/4"(18) INT=50 | 3868GJ MIXING UNIT FLOOR MANIF+FLOW METERS+BY-PASS+STRAIGHT VALVE 1" 12D 3/4"(18) INT=50 | NR | 2391.97 | 1 | 1
Catalogo Tarifa N. 1142 | 12. SUELO RADIANTE | 12. MANIFOLDS ANC ACCESSORIES FOR UNDERFLOOR HEATING SYSTEM | 3910171 | 3868GHTPP2J GRUPO DE MEZCLA HT 2 VÍAS COL FLOOR CAUDALÍM+BY-PASS+VÁLV RECTA 1" 02D 3/4"(18) INT=50 | 3868GHTPP2J MIXING UNIT HT 2-WAYS ON FLOOR MANIF+FLOWM+BY-PAS+ STRAIGHT VALVE 1" 02D 3/4"(18) INT=50 | NR | 1907.64 | 1 | 1
Catalogo Tarifa N. 1142 | 12. SUELO RADIANTE | 12. MANIFOLDS ANC ACCESSORIES FOR UNDERFLOOR HEATING SYSTEM | 3910172 | 3868GHTPP2J GRUPO DE MEZCLA HT 2 VÍAS COL FLOOR CAUDALÍM+BY-PASS+VÁLV RECTA 1" 03D 3/4"(18) INT=50 | 3868GHTPP2J MIXING UNIT HT 2-WAYS ON FLOOR MANIF+FLOWM+BY-PAS+ STRAIGHT VALVE 1" 03D 3/4"(18) INT=50 | NR | 1975.61 | 1 | 1
Catalogo Tarifa N. 1142 | 12. SUELO RADIANTE | 12. MANIFOLDS ANC ACCESSORIES FOR UNDERFLOOR HEATING SYSTEM | 3910173 | 3868GHTPP2J GRUPO DE MEZCLA HT 2 VÍAS COL FLOOR CAUDALÍM+BY-PASS+VÁLV RECTA 1" 04D 3/4"(18) INT=50 | 3868GHTPP2J MIXING UNIT HT 2-WAYS ON FLOOR MANIF+FLOWM+BY-PAS+ STRAIGHT VALVE 1" 04D 3/4"(18) INT=50 | NR | 2069.74 | 1 | 1
Catalogo Tarifa N. 1142 | 12. SUELO RADIANTE | 12. MANIFOLDS ANC ACCESSORIES FOR UNDERFLOOR HEATING SYSTEM | 3910174 | 3868GHTPP2J GRUPO DE MEZCLA HT 2 VÍAS COL FLOOR CAUDALÍM+BY-PASS+VÁLV RECTA 1" 05D 3/4"(18) INT=50 | 3868GHTPP2J MIXING UNIT HT 2-WAYS ON FLOOR MANIF+FLOWM+BY-PAS+ STRAIGHT VALVE 1" 05D 3/4"(18) INT=50 | NR | 2137.65 | 1 | 1
Catalogo Tarifa N. 1142 | 12. SUELO RADIANTE | 12. MANIFOLDS ANC ACCESSORIES FOR UNDERFLOOR HEATING SYSTEM | 3910175 | 3868GHTPP2J GRUPO DE MEZCLA HT 2 VÍAS COL FLOOR CAUDALÍM+BY-PASS+VÁLV RECTA 1" 06D 3/4"(18) INT=50 | 3868GHTPP2J MIXING UNIT HT 2-WAYS ON FLOOR MANIF+FLOWM+BY-PAS+ STRAIGHT VALVE 1" 06D 3/4"(18) INT=50 | NR | 2249.21 | 1 | 1
Catalogo Tarifa N. 1142 | 12. SUELO RADIANTE | 12. MANIFOLDS ANC ACCESSORIES FOR UNDERFLOOR HEATING SYSTEM | 3910176 | 3868GHTPP2J GRUPO DE MEZCLA HT 2 VÍAS COL FLOOR CAUDALÍM+BY-PASS+VÁLV RECTA 1" 07D 3/4"(18) INT=50 | 3868GHTPP2J MIXING UNIT HT 2-WAYS ON FLOOR MANIF+FLOWM+BY-PAS+ STRAIGHT VALVE 1" 07D 3/4"(18) INT=50 | NR | 2324.91 | 1 | 1
Catalogo Tarifa N. 1142 | 12. SUELO RADIANTE | 12. MANIFOLDS ANC ACCESSORIES FOR UNDERFLOOR HEATING SYSTEM | 3910177 | 3868GHTPP2J GRUPO DE MEZCLA HT 2 VÍAS COL FLOOR CAUDALÍM+BY-PASS+VÁLV RECTA 1" 08D 3/4"(18) INT=50 | 3868GHTPP2J MIXING UNIT HT 2-WAYS ON FLOOR MANIF+FLOWM+BY-PAS+ STRAIGHT VALVE 1" 08D 3/4"(18) INT=50 | NR | 2392.95 | 1 | 1
Catalogo Tarifa N. 1142 | 12. SUELO RADIANTE | 12. MANIFOLDS ANC ACCESSORIES FOR UNDERFLOOR HEATING SYSTEM | 3910178 | 3868GHTPP2J GRUPO DE MEZCLA HT 2 VÍAS COL FLOOR CAUDALÍM+BY-PASS+VÁLV RECTA 1" 09D 3/4"(18) INT=50 | 3868GHTPP2J MIXING UNIT HT 2-WAYS ON FLOOR MANIF+FLOWM+BY-PAS+ STRAIGHT VALVE 1" 09D 3/4"(18) INT=50 | NR | 2516.5 | 1 | 1
Catalogo Tarifa N. 1142 | 12. SUELO RADIANTE | 12. MANIFOLDS ANC ACCESSORIES FOR UNDERFLOOR HEATING SYSTEM | 3910179 | 3868GHTPP2J GRUPO DE MEZCLA HT 2 VÍAS COL FLOOR CAUDALÍM+BY-PASS+VÁLV RECTA 1" 10D 3/4"(18) INT=50 | 3868GHTPP2J MIXING UNIT HT 2-WAYS ON FLOOR MANIF+FLOWM+BY-PAS+ STRAIGHT VALVE 1" 10D 3/4"(18) INT=50 | NR | 2584.32 | 1 | 1
Catalogo Tarifa N. 1142 | 12. SUELO RADIANTE | 12. MANIFOLDS ANC ACCESSORIES FOR UNDERFLOOR HEATING SYSTEM | 3910180 | 3868GHTPP2J GRUPO DE MEZCLA HT 2 VÍAS COL FLOOR CAUDALÍM+BY-PASS+VÁLV RECTA 1" 11D 3/4"(18) INT=50 | 3868GHTPP2J MIXING UNIT HT 2-WAYS ON FLOOR MANIF+FLOWM+BY-PAS+ STRAIGHT VALVE 1" 11D 3/4"(18) INT=50 | NR | 2651.83 | 1 | 1
Catalogo Tarifa N. 1142 | 12. SUELO RADIANTE | 12. MANIFOLDS ANC ACCESSORIES FOR UNDERFLOOR HEATING SYSTEM | 3910181 | 3868GHTPP2J GRUPO DE MEZCLA HT 2 VÍAS COL FLOOR CAUDALÍM+BY-PASS+VÁLV RECTA 1" 12D 3/4"(18) INT=50 | 3868GHTPP2J MIXING UNIT HT 2-WAYS ON FLOOR MANIF+FLOWM+BY-PAS+ STRAIGHT VALVE 1" 12D 3/4"(18) INT=50 | NR | 2811.14 | 1 | 1
Catalogo Tarifa N. 1142 | 12. SUELO RADIANTE | 12. MANIFOLDS ANC ACCESSORIES FOR UNDERFLOOR HEATING SYSTEM | 3910182 | 3868GHTPP3J GRUPO DE MEZCLA HT 3 VÍAS COL FLOOR+CAUDALÍM+BY-PASS+VÁLV RECTA 1" 02D 3/4"(18) INT=50 | 3868GHTPP3J MIXING UNIT HT 3-WAYS FLOOR MANIF+FLOWMETERS+BY-PAS+STRAIGHT VALV 1" 02D 3/4"(18) INT=50 | NR | 2165.91 | 1 | 1
Catalogo Tarifa N. 1142 | 12. SUELO RADIANTE | 12. MANIFOLDS ANC ACCESSORIES FOR UNDERFLOOR HEATING SYSTEM | 3910183 | 3868GHTPP3J GRUPO DE MEZCLA HT 3 VÍAS COL FLOOR+CAUDALÍM+BY-PASS+VÁLV RECTA 1" 03D 3/4"(18) INT=50 | 3868GHTPP3J MIXING UNIT HT 3-WAYS FLOOR MANIF+FLOWMETERS+BY-PAS+STRAIGHT VALV 1" 03D 3/4"(18) INT=50 | NR | 2225.63 | 1 | 1
Catalogo Tarifa N. 1142 | 12. SUELO RADIANTE | 12. MANIFOLDS ANC ACCESSORIES FOR UNDERFLOOR HEATING SYSTEM | 3910184 | 3868GHTPP3J GRUPO DE MEZCLA HT 3 VÍAS COL FLOOR+CAUDALÍM+BY-PASS+VÁLV RECTA 1" 04D 3/4"(18) INT=50 | 3868GHTPP3J MIXING UNIT HT 3-WAYS FLOOR MANIF+FLOWMETERS+BY-PAS+STRAIGHT VALV 1" 04D 3/4"(18) INT=50 | NR | 2335.32 | 1 | 1
Catalogo Tarifa N. 1142 | 12. SUELO RADIANTE | 12. MANIFOLDS ANC ACCESSORIES FOR UNDERFLOOR HEATING SYSTEM | 3910185 | 3868GHTPP3J GRUPO DE MEZCLA HT 3 VÍAS COL FLOOR+CAUDALÍM+BY-PASS+VÁLV RECTA 1" 05D 3/4"(18) INT=50 | 3868GHTPP3J MIXING UNIT HT 3-WAYS FLOOR MANIF+FLOWMETERS+BY-PAS+STRAIGHT VALV 1" 05D 3/4"(18) INT=50 | NR | 2395.03 | 1 | 1
Catalogo Tarifa N. 1142 | 12. SUELO RADIANTE | 12. MANIFOLDS ANC ACCESSORIES FOR UNDERFLOOR HEATING SYSTEM | 3910186 | 3868GHTPP3J GRUPO DE MEZCLA HT 3 VÍAS COL FLOOR+CAUDALÍM+BY-PASS+VÁLV RECTA 1" 06D 3/4"(18) INT=50 | 3868GHTPP3J MIXING UNIT HT 3-WAYS FLOOR MANIF+FLOWMETERS+BY-PAS+STRAIGHT VALV 1" 06D 3/4"(18) INT=50 | NR | 2454.76 | 1 | 1
Catalogo Tarifa N. 1142 | 12. SUELO RADIANTE | 12. MANIFOLDS ANC ACCESSORIES FOR UNDERFLOOR HEATING SYSTEM | 3910187 | 3868GHTPP3J GRUPO DE MEZCLA HT 3 VÍAS COL FLOOR+CAUDALÍM+BY-PASS+VÁLV RECTA 1" 07D 3/4"(18) INT=50 | 3868GHTPP3J MIXING UNIT HT 3-WAYS FLOOR MANIF+FLOWMETERS+BY-PAS+STRAIGHT VALV 1" 07D 3/4"(18) INT=50 | NR | 2513.42 | 1 | 1
Catalogo Tarifa N. 1142 | 12. SUELO RADIANTE | 12. MANIFOLDS ANC ACCESSORIES FOR UNDERFLOOR HEATING SYSTEM | 3910188 | 3868GHTPP3J GRUPO DE MEZCLA HT 3 VÍAS COL FLOOR+CAUDALÍM+BY-PASS+VÁLV RECTA 1" 08D 3/4"(18) INT=50 | 3868GHTPP3J MIXING UNIT HT 3-WAYS FLOOR MANIF+FLOWMETERS+BY-PAS+STRAIGHT VALV 1" 08D 3/4"(18) INT=50 | NR | 2631.6 | 1 | 1
Catalogo Tarifa N. 1142 | 12. SUELO RADIANTE | 12. MANIFOLDS ANC ACCESSORIES FOR UNDERFLOOR HEATING SYSTEM | 3910189 | 3868GHTPP3J GRUPO DE MEZCLA HT 3 VÍAS COL FLOOR+CAUDALÍM+BY-PASS+VÁLV RECTA 1" 09D 3/4"(18) INT=50 | 3868GHTPP3J MIXING UNIT HT 3-WAYS FLOOR MANIF+FLOWMETERS+BY-PAS+STRAIGHT VALV 1" 09D 3/4"(18) INT=50 | NR | 2701.58 | 1 | 1
Catalogo Tarifa N. 1142 | 12. SUELO RADIANTE | 12. MANIFOLDS ANC ACCESSORIES FOR UNDERFLOOR HEATING SYSTEM | 3910190 | 3868GHTPP3J GRUPO DE MEZCLA HT 3 VÍAS COL FLOOR+CAUDALÍM+BY-PASS+VÁLV RECTA 1" 10D 3/4"(18) INT=50 | 3868GHTPP3J MIXING UNIT HT 3-WAYS FLOOR MANIF+FLOWMETERS+BY-PAS+STRAIGHT VALV 1" 10D 3/4"(18) INT=50 | NR | 2761.21 | 1 | 1
Catalogo Tarifa N. 1142 | 12. SUELO RADIANTE | 12. MANIFOLDS ANC ACCESSORIES FOR UNDERFLOOR HEATING SYSTEM | 3910191 | 3868GHTPP3J GRUPO DE MEZCLA HT 3 VÍAS COL FLOOR+CAUDALÍM+BY-PASS+VÁLV RECTA 1" 11D 3/4"(18) INT=50 | 3868GHTPP3J MIXING UNIT HT 3-WAYS FLOOR MANIF+FLOWMETERS+BY-PAS+STRAIGHT VALV 1" 11D 3/4"(18) INT=50 | NR | 2950.93 | 1 | 1
Catalogo Tarifa N. 1142 | 12. SUELO RADIANTE | 12. MANIFOLDS ANC ACCESSORIES FOR UNDERFLOOR HEATING SYSTEM | 3910192 | 3868GHTPP3J GRUPO DE MEZCLA HT 3 VÍAS COL FLOOR+CAUDALÍM+BY-PASS+VÁLV RECTA 1" 12D 3/4"(18) INT=50 | 3868GHTPP3J MIXING UNIT HT 3-WAYS FLOOR MANIF+FLOWMETERS+BY-PAS+STRAIGHT VALV 1" 12D 3/4"(18) INT=50 | NR | 3010.66 | 1 | 1
Catalogo Tarifa N. 1142 | 12. SUELO RADIANTE | 12. MANIFOLDS ANC ACCESSORIES FOR UNDERFLOOR HEATING SYSTEM | 3920059 | 3856X PAREJA DE COL AISI304L DISTR 1" CAUDALÍMETRO 02D 3/4"(18) INT=50 | 3856X COUPLE OF MANIF AISI 304L DISTR 1" WITH FLOW-METER 02D 3/4"(18) INT=50 | NR | 158.19 | 1 | 1
Catalogo Tarifa N. 1142 | 12. SUELO RADIANTE | 12. MANIFOLDS ANC ACCESSORIES FOR UNDERFLOOR HEATING SYSTEM | 3920060 | 3856X PAREJA DE COL AISI304L DISTR 1" CAUDALÍMETRO 03D 3/4"(18) INT=50 | 3856X COUPLE OF MANIF AISI 304L DISTR 1" WITH FLOW-METER 03D 3/4"(18) INT=50 | NR | 194.86 | 1 | 1
Catalogo Tarifa N. 1142 | 12. SUELO RADIANTE | 12. MANIFOLDS ANC ACCESSORIES FOR UNDERFLOOR HEATING SYSTEM | 3920061 | 3856X PAREJA DE COL AISI304L DISTR 1" CAUDALÍMETRO 04D 3/4"(18) INT=50 | 3856X COUPLE OF MANIF AISI 304L DISTR 1" WITH FLOW-METER 04D 3/4"(18) INT=50 | NR | 232.24 | 1 | 1
Catalogo Tarifa N. 1142 | 12. SUELO RADIANTE | 12. MANIFOLDS ANC ACCESSORIES FOR UNDERFLOOR HEATING SYSTEM | 3920062 | 3856X PAREJA DE COL AISI304L DISTR 1" CAUDALÍMETRO 05D 3/4"(18) INT=50 | 3856X COUPLE OF MANIF AISI 304L DISTR 1" WITH FLOW-METER 05D 3/4"(18) INT=50 | NR | 273.75 | 1 | 1
Catalogo Tarifa N. 1142 | 12. SUELO RADIANTE | 12. MANIFOLDS ANC ACCESSORIES FOR UNDERFLOOR HEATING SYSTEM | 3920063 | 3856X PAREJA DE COL AISI304L DISTR 1" CAUDALÍMETRO 06D 3/4"(18) INT=50 | 3856X COUPLE OF MANIF AISI 304L DISTR 1" WITH FLOW-METER 06D 3/4"(18) INT=50 | NR | 331.1 | 1 | 1
Catalogo Tarifa N. 1142 | 12. SUELO RADIANTE | 12. MANIFOLDS ANC ACCESSORIES FOR UNDERFLOOR HEATING SYSTEM | 3920064 | 3856X PAREJA DE COL AISI304L DISTR 1" CAUDALÍMETRO 07D 3/4"(18) INT=50 | 3856X COUPLE OF MANIF AISI 304L DISTR 1" WITH FLOW-METER 07D 3/4"(18) INT=50 | NR | 385.43 | 1 | 1
Catalogo Tarifa N. 1142 | 12. SUELO RADIANTE | 12. MANIFOLDS ANC ACCESSORIES FOR UNDERFLOOR HEATING SYSTEM | 3920065 | 3856X PAREJA DE COL AISI304L DISTR 1" CAUDALÍMETRO 08D 3/4"(18) INT=50 | 3856X COUPLE OF MANIF AISI 304L DISTR 1" WITH FLOW-METER 08D 3/4"(18) INT=50 | NR | 446.36 | 1 | 1
Catalogo Tarifa N. 1142 | 12. SUELO RADIANTE | 12. MANIFOLDS ANC ACCESSORIES FOR UNDERFLOOR HEATING SYSTEM | 3920066 | 3856X PAREJA DE COL AISI304L DISTR 1" CAUDALÍMETRO 09D 3/4"(18) INT=50 | 3856X COUPLE OF MANIF AISI 304L DISTR 1" WITH FLOW-METER 09D 3/4"(18) INT=50 | NR | 502.69 | 1 | 1
Catalogo Tarifa N. 1142 | 12. SUELO RADIANTE | 12. MANIFOLDS ANC ACCESSORIES FOR UNDERFLOOR HEATING SYSTEM | 3920067 | 3856X PAREJA DE COL AISI304L DISTR 1" CAUDALÍMETRO 10D 3/4"(18) INT=50 | 3856X COUPLE OF MANIF AISI 304L DISTR 1" WITH FLOW-METER 10D 3/4"(18) INT=50 | NR | 555.02 | 1 | 1
Catalogo Tarifa N. 1142 | 12. SUELO RADIANTE | 12. MANIFOLDS ANC ACCESSORIES FOR UNDERFLOOR HEATING SYSTEM | 3920068 | 3856X PAREJA DE COL AISI304L DISTR 1" CAUDALÍMETRO 11D 3/4"(18) INT=50 | 3856X COUPLE OF MANIF AISI 304L DISTR 1" WITH FLOW-METER 11D 3/4"(18) INT=50 | NR | 612.74 | 1 | 1
Catalogo Tarifa N. 1142 | 12. SUELO RADIANTE | 12. MANIFOLDS ANC ACCESSORIES FOR UNDERFLOOR HEATING SYSTEM | 3920069 | 3856X PAREJA DE COL AISI304L DISTR 1" CAUDALÍMETRO 12D 3/4"(18) INT=50 | 3856X COUPLE OF MANIF AISI 304L DISTR 1" WITH FLOW-METER 12D 3/4"(18) INT=50 | NR | 665.36 | 1 | 1
Catalogo Tarifa N. 1142 | 12. SUELO RADIANTE | 12. MANIFOLDS ANC ACCESSORIES FOR UNDERFLOOR HEATING SYSTEM | 3920070 | 3866X PAREJA DE COL AISI304L DISTR 1" DETENTOR MEM. MECÁNICA 02D 3/4"(18) INT=50 | 3866X COUPLE OF MANIF AISI 304L DISTR 1" WITH MECHANICAL MEM. HEAD SCREW 02D 3/4"(18) INT=50 | NR | 134.46 | 1 | 1
Catalogo Tarifa N. 1142 | 12. SUELO RADIANTE | 12. MANIFOLDS ANC ACCESSORIES FOR UNDERFLOOR HEATING SYSTEM | 3920071 | 3866X PAREJA DE COL AISI304L DISTR 1" DETENTOR MEM. MECÁNICA 03D 3/4"(18) INT=50 | 3866X COUPLE OF MANIF AISI 304L DISTR 1" WITH MECHANICAL MEM. HEAD SCREW 03D 3/4"(18) INT=50 | NR | 164.46 | 1 | 1
Catalogo Tarifa N. 1142 | 12. SUELO RADIANTE | 12. MANIFOLDS ANC ACCESSORIES FOR UNDERFLOOR HEATING SYSTEM | 3920072 | 3866X PAREJA DE COL AISI304L DISTR 1" DETENTOR MEM. MECÁNICA 04D 3/4"(18) INT=50 | 3866X COUPLE OF MANIF AISI 304L DISTR 1" WITH MECHANICAL MEM. HEAD SCREW 04D 3/4"(18) INT=50 | NR | 191.72 | 1 | 1
Catalogo Tarifa N. 1142 | 12. SUELO RADIANTE | 12. MANIFOLDS ANC ACCESSORIES FOR UNDERFLOOR HEATING SYSTEM | 3920073 | 3866X PAREJA DE COL AISI304L DISTR 1" DETENTOR MEM. MECÁNICA 05D 3/4"(18) INT=50 | 3866X COUPLE OF MANIF AISI 304L DISTR 1" WITH MECHANICAL MEM. HEAD SCREW 05D 3/4"(18) INT=50 | NR | 222.5 | 1 | 1
Catalogo Tarifa N. 1142 | 12. SUELO RADIANTE | 12. MANIFOLDS ANC ACCESSORIES FOR UNDERFLOOR HEATING SYSTEM | 3920074 | 3866X PAREJA DE COL AISI304L DISTR 1" DETENTOR MEM. MECÁNICA 06D 3/4"(18) INT=50 | 3866X COUPLE OF MANIF AISI 304L DISTR 1" WITH MECHANICAL MEM. HEAD SCREW 06D 3/4"(18) INT=50 | NR | 266.93 | 1 | 1
Catalogo Tarifa N. 1142 | 12. SUELO RADIANTE | 12. MANIFOLDS ANC ACCESSORIES FOR UNDERFLOOR HEATING SYSTEM | 3920075 | 3866X PAREJA DE COL AISI304L DISTR 1" DETENTOR MEM. MECÁNICA 07D 3/4"(18) INT=50 | 3866X COUPLE OF MANIF AISI 304L DISTR 1" WITH MECHANICAL MEM. HEAD SCREW 07D 3/4"(18) INT=50 | NR | 307.99 | 1 | 1
Catalogo Tarifa N. 1142 | 12. SUELO RADIANTE | 12. MANIFOLDS ANC ACCESSORIES FOR UNDERFLOOR HEATING SYSTEM | 3920076 | 3866X PAREJA DE COL AISI304L DISTR 1" DETENTOR MEM. MECÁNICA 08D 3/4"(18) INT=50 | 3866X COUPLE OF MANIF AISI 304L DISTR 1" WITH MECHANICAL MEM. HEAD SCREW 08D 3/4"(18) INT=50 | NR | 354.11 | 1 | 1
Catalogo Tarifa N. 1142 | 12. SUELO RADIANTE | 12. MANIFOLDS ANC ACCESSORIES FOR UNDERFLOOR HEATING SYSTEM | 3920077 | 3866X PAREJA DE COL AISI304L DISTR 1" DETENTOR MEM. MECÁNICA 09D 3/4"(18) INT=50 | 3866X COUPLE OF MANIF AISI 304L DISTR 1" WITH MECHANICAL MEM. HEAD SCREW 09D 3/4"(18) INT=50 | NR | 400.57 | 1 | 1
Catalogo Tarifa N. 1142 | 12. SUELO RADIANTE | 12. MANIFOLDS ANC ACCESSORIES FOR UNDERFLOOR HEATING SYSTEM | 3920078 | 3866X PAREJA DE COL AISI304L DISTR 1" DETENTOR MEM. MECÁNICA 10D 3/4"(18) INT=50 | 3866X COUPLE OF MANIF AISI 304L DISTR 1" WITH MECHANICAL MEM. HEAD SCREW 10D 3/4"(18) INT=50 | NR | 439.68 | 1 | 1
Catalogo Tarifa N. 1142 | 12. SUELO RADIANTE | 12. MANIFOLDS ANC ACCESSORIES FOR UNDERFLOOR HEATING SYSTEM | 3920079 | 3866X PAREJA DE COL AISI304L DISTR 1" DETENTOR MEM. MECÁNICA 11D 3/4"(18) INT=50 | 3866X COUPLE OF MANIF AISI 304L DISTR 1" WITH MECHANICAL MEM. HEAD SCREW 11D 3/4"(18) INT=50 | NR | 483.9 | 1 | 1
Catalogo Tarifa N. 1142 | 12. SUELO RADIANTE | 12. MANIFOLDS ANC ACCESSORIES FOR UNDERFLOOR HEATING SYSTEM | 3920080 | 3866X PAREJA DE COL AISI304L DISTR 1" DETENTOR MEM. MECÁNICA 12D 3/4"(18) INT=50 | 3866X COUPLE OF MANIF AISI 304L DISTR 1" WITH MECHANICAL MEM. HEAD SCREW 12D 3/4"(18) INT=50 | NR | 523.65 | 1 | 1
Catalogo Tarifa N. 1142 | 12. SUELO RADIANTE | 12. MANIFOLDS ANC ACCESSORIES FOR UNDERFLOOR HEATING SYSTEM | 3920081 | 3855X PAREJA DE COL AISI304L DISTR 1" CAUDAL, VÁLV PURGA AIRE Y GRIFOS DE DESC 02D 3/4"(18) INT=50 | 3855X COUPLE OF MANIF AISI 304L DISTR 1" FLOW, AIR VENT VALV AND DRAIN VALV 02D 3/4"(18) INT=50 | NR | 199.7 | 1 | 1
Catalogo Tarifa N. 1142 | 12. SUELO RADIANTE | 12. MANIFOLDS ANC ACCESSORIES FOR UNDERFLOOR HEATING SYSTEM | 3920082 | 3855X PAREJA DE COL AISI304L DISTR 1" CAUDAL, VÁLV PURGA AIRE Y GRIFOS DE DESC 03D 3/4"(18) INT=50 | 3855X COUPLE OF MANIF AISI 304L DISTR 1" FLOW, AIR VENT VALV AND DRAIN VALV 03D 3/4"(18) INT=50 | NR | 235.65 | 1 | 1
Catalogo Tarifa N. 1142 | 12. SUELO RADIANTE | 12. MANIFOLDS ANC ACCESSORIES FOR UNDERFLOOR HEATING SYSTEM | 3920083 | 3855X PAREJA DE COL AISI304L DISTR 1" CAUDAL, VÁLV PURGA AIRE Y GRIFOS DE DESC 04D 3/4"(18) INT=50 | 3855X COUPLE OF MANIF AISI 304L DISTR 1" FLOW, AIR VENT VALV AND DRAIN VALV 04D 3/4"(18) INT=50 | NR | 275.52 | 1 | 1
Catalogo Tarifa N. 1142 | 12. SUELO RADIANTE | 12. MANIFOLDS ANC ACCESSORIES FOR UNDERFLOOR HEATING SYSTEM | 3920084 | 3855X PAREJA DE COL AISI304L DISTR 1" CAUDAL, VÁLV PURGA AIRE Y GRIFOS DE DESC 05D 3/4"(18) INT=50 | 3855X COUPLE OF MANIF AISI 304L DISTR 1" FLOW, AIR VENT VALV AND DRAIN VALV 05D 3/4"(18) INT=50 | NR | 316.32 | 1 | 1
Catalogo Tarifa N. 1142 | 12. SUELO RADIANTE | 12. MANIFOLDS ANC ACCESSORIES FOR UNDERFLOOR HEATING SYSTEM | 3920085 | 3855X PAREJA DE COL AISI304L DISTR 1" CAUDAL, VÁLV PURGA AIRE Y GRIFOS DE DESC 06D 3/4"(18) INT=50 | 3855X COUPLE OF MANIF AISI 304L DISTR 1" FLOW, AIR VENT VALV AND DRAIN VALV 06D 3/4"(18) INT=50 | NR | 381.78 | 1 | 1
Catalogo Tarifa N. 1142 | 12. SUELO RADIANTE | 12. MANIFOLDS ANC ACCESSORIES FOR UNDERFLOOR HEATING SYSTEM | 3920086 | 3855X PAREJA DE COL AISI304L DISTR 1" CAUDAL, VÁLV PURGA AIRE Y GRIFOS DE DESC 07D 3/4"(18) INT=50 | 3855X COUPLE OF MANIF AISI 304L DISTR 1" FLOW, AIR VENT VALV AND DRAIN VALV 07D 3/4"(18) INT=50 | NR | 431.81 | 1 | 1
Catalogo Tarifa N. 1142 | 12. SUELO RADIANTE | 12. MANIFOLDS ANC ACCESSORIES FOR UNDERFLOOR HEATING SYSTEM | 3920087 | 3855X PAREJA DE COL AISI304L DISTR 1" CAUDAL, VÁLV PURGA AIRE Y GRIFOS DE DESC 08D 3/4"(18) INT=50 | 3855X COUPLE OF MANIF AISI 304L DISTR 1" FLOW, AIR VENT VALV AND DRAIN VALV 08D 3/4"(18) INT=50 | NR | 496.26 | 1 | 1
Catalogo Tarifa N. 1142 | 12. SUELO RADIANTE | 12. MANIFOLDS ANC ACCESSORIES FOR UNDERFLOOR HEATING SYSTEM | 3920088 | 3855X PAREJA DE COL AISI304L DISTR 1" CAUDAL, VÁLV PURGA AIRE Y GRIFOS DE DESC 09D 3/4"(18) INT=50 | 3855X COUPLE OF MANIF AISI 304L DISTR 1" FLOW, AIR VENT VALV AND DRAIN VALV 09D 3/4"(18) INT=50 | NR | 551.06 | 1 | 1
Catalogo Tarifa N. 1142 | 12. SUELO RADIANTE | 12. MANIFOLDS ANC ACCESSORIES FOR UNDERFLOOR HEATING SYSTEM | 3920089 | 3855X PAREJA DE COL AISI304L DISTR 1" CAUDAL, VÁLV PURGA AIRE Y GRIFOS DE DESC 10D 3/4"(18) INT=50 | 3855X COUPLE OF MANIF AISI 304L DISTR 1" FLOW, AIR VENT VALV AND DRAIN VALV 10D 3/4"(18) INT=50 | NR | 605.58 | 1 | 1
Catalogo Tarifa N. 1142 | 12. SUELO RADIANTE | 12. MANIFOLDS ANC ACCESSORIES FOR UNDERFLOOR HEATING SYSTEM | 3920090 | 3855X PAREJA DE COL AISI304L DISTR 1" CAUDAL, VÁLV PURGA AIRE Y GRIFOS DE DESC 11D 3/4"(18) INT=50 | 3855X COUPLE OF MANIF AISI 304L DISTR 1" FLOW, AIR VENT VALV AND DRAIN VALV 11D 3/4"(18) INT=50 | NR | 665.8 | 1 | 1
Catalogo Tarifa N. 1142 | 12. SUELO RADIANTE | 12. MANIFOLDS ANC ACCESSORIES FOR UNDERFLOOR HEATING SYSTEM | 3920091 | 3855X PAREJA DE COL AISI304L DISTR 1" CAUDAL, VÁLV PURGA AIRE Y GRIFOS DE DESC 12D 3/4"(18) INT=50 | 3855X COUPLE OF MANIF AISI 304L DISTR 1" FLOW, AIR VENT VALV AND DRAIN VALV 12D 3/4"(18) INT=50 | NR | 732.83 | 1 | 1
Catalogo Tarifa N. 1142 | 12. SUELO RADIANTE | 12. MANIFOLDS ANC ACCESSORIES FOR UNDERFLOOR HEATING SYSTEM | 3920092 | 3865X PAREJA DE COL AISI304L DISTR 1" MECÁN, VÁLV PURGA AIRE Y GRIFOS DESCARGA 02D 3/4"(18) INT=50 | 3865X COUPLE OF MANIF AISI 304L DISTR 1" MECH MEM, AIR VENT VALV AND DRAIN VALV 02D 3/4"(18) INT=50 | NR | 172.63 | 1 | 1
Catalogo Tarifa N. 1142 | 12. SUELO RADIANTE | 12. MANIFOLDS ANC ACCESSORIES FOR UNDERFLOOR HEATING SYSTEM | 3920093 | 3865X PAREJA DE COL AISI304L DISTR 1" MECÁN, VÁLV PURGA AIRE Y GRIFOS DESCARGA 03D 3/4"(18) INT=50 | 3865X COUPLE OF MANIF AISI 304L DISTR 1" MECH MEM, AIR VENT VALV AND DRAIN VALV 03D 3/4"(18) INT=50 | NR | 202.32 | 1 | 1
Catalogo Tarifa N. 1142 | 12. SUELO RADIANTE | 12. MANIFOLDS ANC ACCESSORIES FOR UNDERFLOOR HEATING SYSTEM | 3920094 | 3865X PAREJA DE COL AISI304L DISTR 1" MECÁN, VÁLV PURGA AIRE Y GRIFOS DESCARGA 04D 3/4"(18) INT=50 | 3865X COUPLE OF MANIF AISI 304L DISTR 1" MECH MEM, AIR VENT VALV AND DRAIN VALV 04D 3/4"(18) INT=50 | NR | 231.69 | 1 | 1
Catalogo Tarifa N. 1142 | 12. SUELO RADIANTE | 12. MANIFOLDS ANC ACCESSORIES FOR UNDERFLOOR HEATING SYSTEM | 3920095 | 3865X PAREJA DE COL AISI304L DISTR 1" MECÁN, VÁLV PURGA AIRE Y GRIFOS DESCARGA 05D 3/4"(18) INT=50 | 3865X COUPLE OF MANIF AISI 304L DISTR 1" MECH MEM, AIR VENT VALV AND DRAIN VALV 05D 3/4"(18) INT=50 | NR | 261.27 | 1 | 1
Catalogo Tarifa N. 1142 | 12. SUELO RADIANTE | 12. MANIFOLDS ANC ACCESSORIES FOR UNDERFLOOR HEATING SYSTEM | 3920096 | 3865X PAREJA DE COL AISI304L DISTR 1" MECÁN, VÁLV PURGA AIRE Y GRIFOS DESCARGA 06D 3/4"(18) INT=50 | 3865X COUPLE OF MANIF AISI 304L DISTR 1" MECH MEM, AIR VENT VALV AND DRAIN VALV 06D 3/4"(18) INT=50 | NR | 312.92 | 1 | 1
Catalogo Tarifa N. 1142 | 12. SUELO RADIANTE | 12. MANIFOLDS ANC ACCESSORIES FOR UNDERFLOOR HEATING SYSTEM | 3920097 | 3865X PAREJA DE COL AISI304L DISTR 1" MECÁN, VÁLV PURGA AIRE Y GRIFOS DESCARGA 07D 3/4"(18) INT=50 | 3865X COUPLE OF MANIF AISI 304L DISTR 1" MECH MEM, AIR VENT VALV AND DRAIN VALV 07D 3/4"(18) INT=50 | NR | 349.81 | 1 | 1
Catalogo Tarifa N. 1142 | 12. SUELO RADIANTE | 12. MANIFOLDS ANC ACCESSORIES FOR UNDERFLOOR HEATING SYSTEM | 3920098 | 3865X PAREJA DE COL AISI304L DISTR 1" MECÁN, VÁLV PURGA AIRE Y GRIFOS DESCARGA 08D 3/4"(18) INT=50 | 3865X COUPLE OF MANIF AISI 304L DISTR 1" MECH MEM, AIR VENT VALV AND DRAIN VALV 08D 3/4"(18) INT=50 | NR | 398.98 | 1 | 1
Catalogo Tarifa N. 1142 | 12. SUELO RADIANTE | 12. MANIFOLDS ANC ACCESSORIES FOR UNDERFLOOR HEATING SYSTEM | 3920099 | 3865X PAREJA DE COL AISI304L DISTR 1" MECÁN, VÁLV PURGA AIRE Y GRIFOS DESCARGA 09D 3/4"(18) INT=50 | 3865X COUPLE OF MANIF AISI 304L DISTR 1" MECH MEM, AIR VENT VALV AND DRAIN VALV 09D 3/4"(18) INT=50 | NR | 444.38 | 1 | 1
Catalogo Tarifa N. 1142 | 12. SUELO RADIANTE | 12. MANIFOLDS ANC ACCESSORIES FOR UNDERFLOOR HEATING SYSTEM | 3920100 | 3865X PAREJA DE COL AISI304L DISTR 1" MECÁN, VÁLV PURGA AIRE Y GRIFOS DESCARGA 10D 3/4"(18) INT=50 | 3865X COUPLE OF MANIF AISI 304L DISTR 1" MECH MEM, AIR VENT VALV AND DRAIN VALV 10D 3/4"(18) INT=50 | NR | 485.3 | 1 | 1
Catalogo Tarifa N. 1142 | 12. SUELO RADIANTE | 12. MANIFOLDS ANC ACCESSORIES FOR UNDERFLOOR HEATING SYSTEM | 3920101 | 3865X PAREJA DE COL AISI304L DISTR 1" MECÁN, VÁLV PURGA AIRE Y GRIFOS DESCARGA 11D 3/4"(18) INT=50 | 3865X COUPLE OF MANIF AISI 304L DISTR 1" MECH MEM, AIR VENT VALV AND DRAIN VALV 11D 3/4"(18) INT=50 | NR | 531.7 | 1 | 1
Catalogo Tarifa N. 1142 | 12. SUELO RADIANTE | 12. MANIFOLDS ANC ACCESSORIES FOR UNDERFLOOR HEATING SYSTEM | 3920102 | 3865X PAREJA DE COL AISI304L DISTR 1" MECÁN, VÁLV PURGA AIRE Y GRIFOS DESCARGA 12D 3/4"(18) INT=50 | 3865X COUPLE OF MANIF AISI 304L DISTR 1" MECH MEM, AIR VENT VALV AND DRAIN VALV 12D 3/4"(18) INT=50 | NR | 584.37 | 1 | 1
Catalogo Tarifa N. 1142 | 12. SUELO RADIANTE | 12. MANIFOLDS ANC ACCESSORIES FOR UNDERFLOOR HEATING SYSTEM | 4490001 | 4490 CAJA COMPLETA TIEMME BOX REGULAR TEMPERATURA AMBIENTE BLANCA | 4490 DISTRIBUTION BOX COMPLETE SYSTEM TIEMME BOX AMBIENT TEMPERATURE REGULATION WHITE | NR | 102.77 | 1 | 4
Catalogo Tarifa N. 1142 | 12. SUELO RADIANTE | 12. MANIFOLDS ANC ACCESSORIES FOR UNDERFLOOR HEATING SYSTEM | 4490002 | 4491 CAJA COMPLETA TIEMME BOX REGULAR TEMPERATURA DE RETORNO BLANCA | 4491 DISTRIBUTION BOX COMPLETE SYSTEM TIEMME BOX REGULATION OF THE RETURN TEMPERATURE WHITE | NR | 129.77 | 1 | 4
Catalogo Tarifa N. 1142 | 12. SUELO RADIANTE | 12. MANIFOLDS ANC ACCESSORIES FOR UNDERFLOOR HEATING SYSTEM | 4490003 | 4492 CAJA COMPLETA TIEMME BOX REGULAR TEMPERATURA AMBIENTE + RETORNO BLANCA | 4492 DISTRIBUTION BOX COMPLETE SYSTEM TIEMME BOX AMBIENT TEMPERATURE REGULATION + RETURN WHITE | NR | 150.11 | 1 | 4
Catalogo Tarifa N. 1142 | 12. SUELO RADIANTE | 12. MANIFOLDS ANC ACCESSORIES FOR UNDERFLOOR HEATING SYSTEM | 4490021 | 4490C CAJA COMPLETA TIEMME BOX REGULAR TEMPERATURA AMBIENTE CROM | 4490C DISTRIBUTION BOX COMPLETE SYSTEM TIEMME BOX AMBIENT TEMPERATURE REGULATION CHR. PL. | NR | 124.19 | 1 | 4
Catalogo Tarifa N. 1142 | 12. SUELO RADIANTE | 12. MANIFOLDS ANC ACCESSORIES FOR UNDERFLOOR HEATING SYSTEM | 4490022 | 4491C CAJA COMPLETA TIEMME BOX REGULAR TEMPERATURA DE RETORNO CROM | 4491C DISTRIBUTION BOX COMPLETE SYSTEM TIEMME BOX REGULATION OF THE RETURN TEMPERATURE CHR. PL. | NR | 151.18 | 1 | 4
Catalogo Tarifa N. 1142 | 12. SUELO RADIANTE | 12. MANIFOLDS ANC ACCESSORIES FOR UNDERFLOOR HEATING SYSTEM | 4490023 | 4492C CAJA COMPLETA TIEMME BOX REG TEMP AMBIENTE+RITORNO CROM | 4492C DISTRIBUTION BOX COMPLETE SYSTEM TIEMME BOX AMBIENT TEMPERATURE REGULATION + RETURN CHR. P | NR | 171.52 | 1 | 4
Catalogo Tarifa N. 1142 | 12. SUELO RADIANTE | 12. MANIFOLDS ANC ACCESSORIES FOR UNDERFLOOR HEATING SYSTEM | 4500005 | 4500 PANEL AISLANTE+RELIEVE DE POLIESTIRENO EXPANDIDO SP.20 25KG/MC | 4500 RUSTICAT. INSULAT. PANEL EXPANDED POLYETHYLENE THK.20 25KG/MC | MQ | 28.6 | 17.92 | 71.68
Catalogo Tarifa N. 1142 | 12. SUELO RADIANTE | 12. MANIFOLDS ANC ACCESSORIES FOR UNDERFLOOR HEATING SYSTEM | 4500007 | 4507 BANDA PERIMETRAL PE EXPANDIDO SP.8 H=150MM L=25MT | 4507 PERIMETER STRIP EXPANDED PE THK.8,0 H=150MM L=25MT | MT | 2.74 | 25 | 125
Catalogo Tarifa N. 1142 | 12. SUELO RADIANTE | 12. MANIFOLDS ANC ACCESSORIES FOR UNDERFLOOR HEATING SYSTEM | 4500017 | 4540 ADITIVO PARA SOLERAS EN SOLUCIÓN ACUOSA 25 KG | 4540 SCREED ADDITIVE IN AQUEOUS SOLUTION 25 KG | KG | 7.37 | 25 | 25
Catalogo Tarifa N. 1142 | 12. SUELO RADIANTE | 12. MANIFOLDS ANC ACCESSORIES FOR UNDERFLOOR HEATING SYSTEM | 4500018 | 4527 GRAPA PLÁSTICO CON ALETAS DE ANCLAJE FIJACIÓN DE LA RED H=28MM | 4527 PLASTIC CLIP PLASTIC WITH FIXING FINS NET FIXING H=28MM | NR | 0.39 | 100 | 1000
Catalogo Tarifa N. 1142 | 12. SUELO RADIANTE | 12. MANIFOLDS ANC ACCESSORIES FOR UNDERFLOOR HEATING SYSTEM | 4500019 | 4540 ADITIVO PARA SOLERAS EN SOLUCIÓN ACUOSA 10 KG | 4540 SCREED ADDITIVE IN AQUEOUS SOLUTION 10 KG | KG | 7.7 | 10 | 10
Catalogo Tarifa N. 1142 | 12. SUELO RADIANTE | 12. MANIFOLDS ANC ACCESSORIES FOR UNDERFLOOR HEATING SYSTEM | 4500020 | 4522 MÁQUINA SECADORA DE MORTERO 230VAC 2,5KW | 4522 MACHINE SCREED DRYER 230VAC 2,5KW | NR | 3930.04 | 1 | 1
Catalogo Tarifa N. 1142 | 12. SUELO RADIANTE | 12. MANIFOLDS ANC ACCESSORIES FOR UNDERFLOOR HEATING SYSTEM | 4500023 | 4508 JUNTA DE DILATACIÓN PE CON BASE AUTOADHESIVA PARA PANEL LISO Y CON RELIEVE H=90MM L=2MT | 4508 EXPANSION JOIN PE WITH SELF ADHESIVE BASE FOR SMOOTH AND INDENTED PANEL H=90MM L=2MT | MT | 10.35 | 20 | 180
Catalogo Tarifa N. 1142 | 12. SUELO RADIANTE | 12. MANIFOLDS ANC ACCESSORIES FOR UNDERFLOOR HEATING SYSTEM | 4500025 | 4503 FOLIO PE CON MALLA CON FUNCIÓN AISLANTE ANTI-HUMEDAD SP.0,15 H=1,2M L=100MT | 4503 SHEET PE WITH GRID WITH INSULATING ANTI-HUMIDITY FUNCTION THK.0,15 H=1,2M L=100MT | MQ | 3.28 | 120 | 120
Catalogo Tarifa N. 1142 | 12. SUELO RADIANTE | 12. MANIFOLDS ANC ACCESSORIES FOR UNDERFLOOR HEATING SYSTEM | 4500031 | 3889 CONEXIÓN BOMBA VÁLVULA DE ESFERA Y CONEXIÓN H 1"1/2X1" | 3889 PUMP CONNECTION WITH BALL VALVE AND FEMALE CONNECTION 1"1/2X1" | NR | 24.05 | 2 | 40
Catalogo Tarifa N. 1142 | 12. SUELO RADIANTE | 12. MANIFOLDS ANC ACCESSORIES FOR UNDERFLOOR HEATING SYSTEM | 4500032 | 9561KIT01 CABEZA TERMOSTÁTICA + ALOJAMIENTO CON SONDA A DISTANCIA 1/2" 25-50°C | 9561KIT01 THERMOSTATIC HEAD + THERMOMETER SOCKET WITH REMOTE PROBE 1/2" 25-50°C | NR | 77.69 | 1 | 10
Catalogo Tarifa N. 1142 | 12. SUELO RADIANTE | 12. MANIFOLDS ANC ACCESSORIES FOR UNDERFLOOR HEATING SYSTEM | 4500041 | 3888 CONEXIÓN BOMBA VÁLVULA DE ESFERA Y CONEXIÓN TUBO CU 1"1/2 Ø 22 X | 3888 PUMP CONNECTION WITH BALL VALVE AND COPPER PIPE CONNECTION 1"1/2 Ø 22 X | NR | 26.26 | 1 | 50
Catalogo Tarifa N. 1142 | 12. SUELO RADIANTE | 12. MANIFOLDS ANC ACCESSORIES FOR UNDERFLOOR HEATING SYSTEM | 4500044 | 3888 CONEXIÓN BOMBA VÁLVULA DE ESFERA Y CONEXIÓN TUBO CU 1"1/2 Ø 28 X | 3888 PUMP CONNECTION WITH BALL VALVE AND COPPER PIPE CONNECTION 1"1/2 Ø 28 X | NR | 29.21 | 1 | 50
Catalogo Tarifa N. 1142 | 12. SUELO RADIANTE | 12. MANIFOLDS ANC ACCESSORIES FOR UNDERFLOOR HEATING SYSTEM | 4500049 | 4535 BOMBA DE PRUEBA DE INSTALACIONES 1/2" PRESIÓN=50BAR DEPÓSITO 8 L | 4535 PLANT TEST PUMP 1/2" PRESSURE=50 BAR TANK 8 LT | NR | 616.54 | 1 | 1
Catalogo Tarifa N. 1142 | 12. SUELO RADIANTE | 12. MANIFOLDS ANC ACCESSORIES FOR UNDERFLOOR HEATING SYSTEM | 4500050 | 3887 VÁLVULA DE ESFERA MULTIFUNCIONES GRUPO DE MEZCLA PARA SISTEMAS RADIANTES 3/4" | 3887 BALL VALVE MULTI-FUNCTION FOR MIXING UNIT FOR RADIANT SYSTEMS 3/4" | NR | 158.44 | 2 | 6
Catalogo Tarifa N. 1142 | 12. SUELO RADIANTE | 12. MANIFOLDS ANC ACCESSORIES FOR UNDERFLOOR HEATING SYSTEM | 4500051 | 2075KIT01 TERMOSTATO DE SEGURIDAD BIMETÁLICO DE PASTILLA CON CABLE DE CONEXIÓN 55°C | 2075KIT01 SAFETY THERMOSTAT BIMETAL CONTACT WITH CONNECTION CABLE 55°C | NR | 45.17 | 1 | 50
Catalogo Tarifa N. 1142 | 12. SUELO RADIANTE | 12. MANIFOLDS ANC ACCESSORIES FOR UNDERFLOOR HEATING SYSTEM | 4500063 | 2075KIT02 KIT DE CONEXIONES ELÉCTRICAS GRUPO DE MEZCLA PARA SISTEMAS RADIANTES 120X80X60 | 2075KIT02 ELECTRIC CONNECTIONS KIT FOR MIXING UNIT FOR RADIANT SYSTEMS 120X80X60 | NR | 225.69 | 1 | 1
Catalogo Tarifa N. 1142 | 12. SUELO RADIANTE | 12. MANIFOLDS ANC ACCESSORIES FOR UNDERFLOOR HEATING SYSTEM | 4500065 | 3891G0001 KIT TERMINAL BY-PASS (GRUPOS DE MEZCLA COMPATTO) | 3891G0001 END KIT WITH BY-PASS (COMPACT MIXING UNITS) | NR | 21.36 | 1 | 6
Catalogo Tarifa N. 1142 | 12. SUELO RADIANTE | 12. MANIFOLDS ANC ACCESSORIES FOR UNDERFLOOR HEATING SYSTEM | 4500082 | 3890BV BI-VÁLVULA DE ESFERA GRUPO DE MEZCLA PARA SISTEMAS RADIANTES 3/4" CON. 1" | 3890BV TWO-BALL VALVE FOR MIXING UNIT FOR RADIANT SYSTEMS 3/4" ATT. 1" | NR | 132.15 | 1 | 10
Catalogo Tarifa N. 1142 | 12. SUELO RADIANTE | 12. MANIFOLDS ANC ACCESSORIES FOR UNDERFLOOR HEATING SYSTEM | 4500376 | 3895KPF KIT DE REGULACIÓN A PUNTO FIJO GRUPO DE MEZCLA PARA SISTEMAS RADIANTES | 3895KPF FIXED POINT THERMOSTATIC REGULATING KIT FOR MIXING UNIT FOR RADIANT SYSTEMS | NR | 307.88 | 1 | 1
Catalogo Tarifa N. 1142 | 12. SUELO RADIANTE | 12. MANIFOLDS ANC ACCESSORIES FOR UNDERFLOOR HEATING SYSTEM | 4500377 | 3895KCL KIT DE REGULACIÓN CLIMÁTICA GRUPO DE MEZCLA PARA SISTEMAS RADIANTES | 3895KCL CLIMATIC REGULATION KIT FOR MIXING UNIT FOR RADIANT SYSTEMS | NR | 461.74 | 1 | 1
Catalogo Tarifa N. 1142 | 12. SUELO RADIANTE | 12. MANIFOLDS ANC ACCESSORIES FOR UNDERFLOOR HEATING SYSTEM | 4500378 | 3895KHT KIT DE DISTRIBUCIÓN PARA ALTA TEMPERATURA GRUPO DE MEZCLA PARA SISTEMAS RADIANTES | 3895KHT KIT FOR HIGH TEMPERATURE DISTRIBUTION FOR MIXING UNIT FOR RADIANT SYSTEMS | NR | 179.95 | 1 | 2
Catalogo Tarifa N. 1142 | 12. SUELO RADIANTE | 12. MANIFOLDS ANC ACCESSORIES FOR UNDERFLOOR HEATING SYSTEM | 4500381 | 4522A ADAPTADOR SECADORA DE MORTERO 230VAC 380VAC | 4522A ADAPTOR SCREED DRYER 230VAC 380VAC | NR | 131.96 | 1 | 5
Catalogo Tarifa N. 1142 | 12. SUELO RADIANTE | 12. MANIFOLDS ANC ACCESSORIES FOR UNDERFLOOR HEATING SYSTEM | 4500443 | 4507 BANDA PERIMETRAL PE EXPANDIDO SP.5,0 H=150MM L=50MT | 4507 PERIMETER STRIP EXPANDED PE THK.5,0 H=150MM L=50MT | MT | 2.23 | 50 | 250
Catalogo Tarifa N. 1142 | 12. SUELO RADIANTE | 12. MANIFOLDS ANC ACCESSORIES FOR UNDERFLOOR HEATING SYSTEM | 4500479 | 4524GRF PANEL AISLANT+REL. POLIESTIR. EXPAND.+GRAFIT SP.10 RESIST TÉRM 0,30 EPS250 | 4524GRF RUSTICAT. INSULAT. PANEL EXPANDED POLYETHYL.+GRAPHITE THK.10,0 THERM RESIST 0,30 EPS250 | MQ | 38.83 | 21.12 | 84.48
Catalogo Tarifa N. 1142 | 12. SUELO RADIANTE | 12. MANIFOLDS ANC ACCESSORIES FOR UNDERFLOOR HEATING SYSTEM | 4500480 | 4500GRF PANEL AISLANTE+RELIEVE DE POLIESTIRENO EXPANDIDO+GRAFITO SP.17,0 RESIST TÉRM 0,75 EPS150 | 4500GRF RUSTICAT. INSULAT. PANEL EXPANDED POLYETHYL.+GRAPHITE THK.17,0 THERM RESIST 0,75 EPS150 | MQ | 30.72 | 17.92 | 71.68
Catalogo Tarifa N. 1142 | 12. SUELO RADIANTE | 12. MANIFOLDS ANC ACCESSORIES FOR UNDERFLOOR HEATING SYSTEM | 4500481 | 4500GRF PANEL AISLANTE+RELIEVE DE POLIESTIRENO EXPANDIDO+GRAFITO SP.32,0 RESIST TÉRM 1,25 EPS150 | 4500GRF RUSTICAT. INSULAT. PANEL EXPANDED POLYETHYL.+GRAPHITE THK.32,0 THERM RESIST 1,25 EPS150 | MQ | 39.89 | 12.32 | 49.28
Catalogo Tarifa N. 1142 | 12. SUELO RADIANTE | 12. MANIFOLDS ANC ACCESSORIES FOR UNDERFLOOR HEATING SYSTEM | 4500483 | 4500GRF PANEL AISLANTE+RELIEVE DE POLIESTIRENO EXPANDIDO+GRAFITO SP.55,0 RESIST TÉRM 2,00 EPS150 | 4500GRF RUSTICAT. INSULAT. PANEL EXPANDED POLYETHYL.+GRAPHITE THK.55,0 THERM RESIST 2,00 EPS150 | MQ | 53.36 | 7.84 | 31.36
Catalogo Tarifa N. 1142 | 12. SUELO RADIANTE | 12. MANIFOLDS ANC ACCESSORIES FOR UNDERFLOOR HEATING SYSTEM | 4500484 | 3891NJ KIT TERMINAL NIS COLECTOR DE BARRA 1" | 3891NJ END KIT NICK FOR BAR MANIFOLD 1" | NR | 69.98 | 1 | 10
Catalogo Tarifa N. 1142 | 12. SUELO RADIANTE | 12. MANIFOLDS ANC ACCESSORIES FOR UNDERFLOOR HEATING SYSTEM | 4500485 | 3891NBYJ KIT TERMINAL NIS BY-PASS COLECTOR DE BARRA 1" | 3891NBYJ END KIT NICK WITH BY-PASS FOR BAR MANIFOLD 1" | NR | 68.73 | 1 | 10
Catalogo Tarifa N. 1142 | 12. SUELO RADIANTE | 12. MANIFOLDS ANC ACCESSORIES FOR UNDERFLOOR HEATING SYSTEM | 4500486 | 4539 PROTECTOR ANTI-CORROSIÓN PARTES METÁLICAS+BACTERICIDA FUNGICIDA UNIVERSAL CALEFACCIÓN 1 LT | 4539 PROTECTIVE PROTECTOR AGAINST CORROSION FOR METAL PARTS+ UNIVERSAL GERMICIDE FOR HEATING 1 LT | NR | 32.74 | 1 | 12
Catalogo Tarifa N. 1142 | 12. SUELO RADIANTE | 12. MANIFOLDS ANC ACCESSORIES FOR UNDERFLOOR HEATING SYSTEM | 4500488 | 4502PANGRF PANEL AISLANTE+RELIEVE LAMINADO+FOLIO DE PS +GRAFITO SP.19,0 RESIST TÉRM 0,75 EPS150 NE | 4502PANGRF RUSTICAT. INSULAT. PANEL BACKED+PS SHEET +GRAPHITE THK.19,0 THERM RESIST 0,75 EPS150 BL | MQ | 34.49 | 13.44 | 67.2
Catalogo Tarifa N. 1142 | 12. SUELO RADIANTE | 12. MANIFOLDS ANC ACCESSORIES FOR UNDERFLOOR HEATING SYSTEM | 4500489 | 4502PANGRF PANEL AISLANTE+RELIEVE LAMINADO+FOLIO DE PS +GRAFITO SP.34,0 RESIST TÉRM 1,25 EPS150 NE | 4502PANGRF RUSTICAT. INSULAT. PANEL BACKED+PS SHEET +GRAPHITE THK.34,0 THERM RESIST 1,25 EPS150 BL | MQ | 41.95 | 10.08 | 50.4
Catalogo Tarifa N. 1142 | 12. SUELO RADIANTE | 12. MANIFOLDS ANC ACCESSORIES FOR UNDERFLOOR HEATING SYSTEM | 4500490 | 4502PANGRF PANEL AISLANTE+RELIEVE LAMINADO+FOLIO DE PS +GRAFITO SP.42,0 RESIST TÉRM 1,50 EPS150 NE | 4502PANGRF RUSTICAT. INSULAT. PANEL BACKED+PS SHEET +GRAPHITE THK.42,0 THERM RESIST 1,50 EPS150 BL | MQ | 47.12 | 8.96 | 44.8
Catalogo Tarifa N. 1142 | 12. SUELO RADIANTE | 12. MANIFOLDS ANC ACCESSORIES FOR UNDERFLOOR HEATING SYSTEM | 4500491 | 4502PANGRF PANEL AISLANTE+RELIEVE LAMINADO+FOLIO DE PS +GRAFITO SP.57,0 RESIST TÉRM 2,00 EPS150 NE | 4502PANGRF RUSTICAT. INSULAT. PANEL BACKED+PS SHEET +GRAPHITE THK.57,0 THERM RESIST 2,00 EPS150 BL | MQ | 56.07 | 6.72 | 33.6
Catalogo Tarifa N. 1142 | 12. SUELO RADIANTE | 12. MANIFOLDS ANC ACCESSORIES FOR UNDERFLOOR HEATING SYSTEM | 4500531 | 4501PAN PANEL AISLANTE+RELIEVE LAMINADO+FOLIO DE PS BASIC SP.20 EPS150 NEGRO | 4501PAN RUSTICAT. INSULAT. PANEL BACKED+PS SHEET BASIC THK.20 EPS150 BLACK | MQ | 31.69 | 13.44 | 67.2
Catalogo Tarifa N. 1142 | 12. SUELO RADIANTE | 12. MANIFOLDS ANC ACCESSORIES FOR UNDERFLOOR HEATING SYSTEM | 4500532 | 4501PAN PANEL AISLANTE+RELIEVE LAMINADO+FOLIO DE PS BASIC SP.30 EPS150 NEGRO | 4501PAN RUSTICAT. INSULAT. PANEL BACKED+PS SHEET BASIC THK.30,0 EPS150 BLACK | MQ | 38.02 | 11.2 | 56
Catalogo Tarifa N. 1142 | 12. SUELO RADIANTE | 12. MANIFOLDS ANC ACCESSORIES FOR UNDERFLOOR HEATING SYSTEM | 4500562 | 4517GRF PANEL AISLANTE DE POLIESTIRENO EXPANDIDO+GRAFITO CON LÁMINA TERMO-CONDUCTORA DE ALUMINIO SP. | 4517GRF INSULATION PANEL EXPANDED POLYETHYL.+GRAPHITE WITH ALUMINIUM HEATSEALING FOIL THK.26,0 EPS | MQ | 183.54 | 11.2 | 89.6
Catalogo Tarifa N. 1142 | 12. SUELO RADIANTE | 12. MANIFOLDS ANC ACCESSORIES FOR UNDERFLOOR HEATING SYSTEM | 4500563 | 4517GRF PANEL AISLANTE DE POLIESTIRENO EXPANDIDO+GRAFITO CON LÁMINA TERMO-CONDUCTORA DE ALUMINIO SP. | 4517GRF INSULAT. PANEL EXPANDED POLYETHYL.+GRAPHITE WITH ALUM. HEATSEALING FOIL THK.42,0 EPS300 I | MQ | 201.88 | 6.72 | 53.76
Catalogo Tarifa N. 1142 | 12. SUELO RADIANTE | 12. MANIFOLDS ANC ACCESSORIES FOR UNDERFLOOR HEATING SYSTEM | 4500564 | 4517GRF PANEL AISLANTE DE POLIESTIRENO EXPANDIDO+GRAFITO CON LÁMINA TERMO-CONDUCTORA DE ALUMINIO SP. | 4517GRF INSULATION PANEL EXPANDED POLYETHYL.+GRAPHITE WITH ALUMINIUM HEATSEALING FOIL THK.26,0 EPS | MQ | 181.14 | 10.5 | 84
Catalogo Tarifa N. 1142 | 12. SUELO RADIANTE | 12. MANIFOLDS ANC ACCESSORIES FOR UNDERFLOOR HEATING SYSTEM | 4500565 | 4517GRF PANEL AISLANTE DE POLIESTIRENO EXPANDIDO+GRAFITO CON LÁMINA TERMO-CONDUCTORA DE ALUMINIO SP. | 4517GRF INSULATION PANEL EXPANDED POLYETHYL.+GRAPHITE WITH ALUMINIUM HEATSEALING FOIL THK.42,0 EPS | MQ | 199.49 | 6.3 | 50.4
Catalogo Tarifa N. 1142 | 12. SUELO RADIANTE | 12. MANIFOLDS ANC ACCESSORIES FOR UNDERFLOOR HEATING SYSTEM | 4500566 | 4517NA CINTA ADHESIVO DE ALUMINIO REFORZADO SP.30 MICRON LARGHEZZA 50 MM L=50MT | 4517NA TAPE ALUMINIUM-REINFORCED ADHESIVE THK.30 MICRON LARGHEZZA 50 MM L=50MT | NR | 32.32 | 1 | 24
Catalogo Tarifa N. 1142 | 12. SUELO RADIANTE | 12. MANIFOLDS ANC ACCESSORIES FOR UNDERFLOOR HEATING SYSTEM | 4500570 | 4501PAN PANEL AISLANTE+RELIEVE LAMINADO+FOLIO DE PS BASIC SP.10 EPS150 NEGRO | 4501PAN RUSTICAT. INSULAT. PANEL BACKED+PS SHEET BASIC THK.10,0 EPS150 BLACK | MQ | 28.56 | 20.16 | 100.8
Catalogo Tarifa N. 1142 | 12. SUELO RADIANTE | 12. MANIFOLDS ANC ACCESSORIES FOR UNDERFLOOR HEATING SYSTEM | 4500641 | 4519 PANEL CON RELIEVE POLIESTIRENO COMPRIMIDO SIN AISLAMIENTO SP.1+18 MM TM-SLIM | 4519 RUSTICATED PANEL OF COMPRESSED POLYSTYRENE WITHOUT INSULATION THK.1+18 MM TM-SLIM | MQ | 31.85 | 17.92 | 215.04
Catalogo Tarifa N. 1142 | 12. SUELO RADIANTE | 12. MANIFOLDS ANC ACCESSORIES FOR UNDERFLOOR HEATING SYSTEM | 4500642 | 4519 PANEL CON RELIEVE LAMINADO+FOLIO DE PS SP.5,0 200KPa NEGRO TM-SLIM | 4519 RUSTICATED PANEL BACKED+PS SHEET THK.5,0 200KPa BLACK TM-SLIM | MQ | 33.86 | 22.4 | 134.4
Catalogo Tarifa N. 1142 | 12. SUELO RADIANTE | 12. MANIFOLDS ANC ACCESSORIES FOR UNDERFLOOR HEATING SYSTEM | 4500687 | 4501PAN PANEL AISLANTE+RELIEVE LAMINADO+FOLIO DE PS BASIC SP.40 EPS150 NEGRO | 4501PAN RUSTICAT. INSULAT. PANEL BACKED+PS SHEET BASIC THK.40,0 EPS150 BLACK | MQ | 49.43 | 8.96 | 44.8
Catalogo Tarifa N. 1142 | 12. SUELO RADIANTE | 12. MANIFOLDS ANC ACCESSORIES FOR UNDERFLOOR HEATING SYSTEM | 4500715 | 3898KHT KIT DE DISTRIBUCIÓN PARA ALTA TEMPERATURA GRUPO DE MEZCLA Y DISTRIBUCIÓN | 3898KHT KIT FOR HIGH TEMPERATURE DISTRIBUTION FOR MIXING AND DISTRIBUTION UNIT | NR | 212 | 1 | 4
Catalogo Tarifa N. 1142 | 12. SUELO RADIANTE | 12. MANIFOLDS ANC ACCESSORIES FOR UNDERFLOOR HEATING SYSTEM | 4500721 | 4524GRF PANEL AISLANT+REL. POLIESTIR. EXPAND.+GRAFIT SP.23,0 RES. TÉRM 0,75 EPS150 EN 1264:2021 | 4524GRF RUSTICAT. INSULAT. PANEL EXPANDED POLYETHYL.+GRAPHITE THK.23,0 THERM RESIST 0,75 EPS150 | MQ | 29.52 | 15.68 | 62.72
Catalogo Tarifa N. 1142 | 12. SUELO RADIANTE | 12. MANIFOLDS ANC ACCESSORIES FOR UNDERFLOOR HEATING SYSTEM | 4500722 | 4524GRF PANEL AISLANT+REL. POLIESTIR. EXPAND.+GRAFIT SP.38,0 RES TÉRM 1,25 EPS150 EN 1264:2021 | 4524GRF RUSTICAT. INSULAT. PANEL EXPANDED POLYETHYL.+GRAPHITE THK.38,0 THERM RESIST 1,25 EPS150 | MQ | 37.4 | 11.2 | 44.8
Catalogo Tarifa N. 1142 | 12. SUELO RADIANTE | 12. MANIFOLDS ANC ACCESSORIES FOR UNDERFLOOR HEATING SYSTEM | 4500725 | 4524GRF PANEL AISLANT+REL. POLIESTIR. EXPAND.+GRAFIT SP.45,0 RESIST TÉRM 1,50 EPS150 EN 1264:20 | 4524GRF RUSTICAT. INSULAT. PANEL EXPANDED POLYETHYL.+GRAPHITE THK.45,0 THERM RESIST 1,50 EPS150 | MQ | 41.39 | 8.96 | 35.84
Catalogo Tarifa N. 1142 | 12. SUELO RADIANTE | 12. MANIFOLDS ANC ACCESSORIES FOR UNDERFLOOR HEATING SYSTEM | 4500726 | 4524GRF PANEL AISLANT+REL. POLIESTIR. EXPAND.+GRAFIT SP.60,0 RESIST TÉRM 2,00 EPS150 EN 1264:20 | 4524GRF RUSTICAT. INSULAT. PANEL EXPANDED POLYETHYL.+GRAPHITE THK.60,0 THERM RESIST 2,00 EPS150 | MQ | 49.7 | 7.84 | 31.36
Catalogo Tarifa N. 1142 | 12. SUELO RADIANTE | 12. MANIFOLDS ANC ACCESSORIES FOR UNDERFLOOR HEATING SYSTEM | 4500729 | 4528PANGRF PANEL AISLANT+REL. LAMINADO+FOLIO DE PS +GRAFITO SP.10 RESIST TÉRM 0,33 EPS200 NEGRO | 4528PANGRF RUSTICAT. INSULAT. PANEL BACKED+PS SHEET +GRAPHITE THK.10,0 THERM RESIST 0,33 EPS200 B | MQ | 31.42 | 20.16 | 100.8
Catalogo Tarifa N. 1142 | 12. SUELO RADIANTE | 12. MANIFOLDS ANC ACCESSORIES FOR UNDERFLOOR HEATING SYSTEM | 4500730 | 4528PANGRF PANEL AISLANT+REL. LAMINADO+FOLIO DE PS +GRAFITO SP.23,0 RES. TÉRM 0,75 EPS150 NEGRO | 4528PANGRF RUSTICAT. INSULAT. PANEL BACKED+PS SHEET +GRAPHITE THK.23,0 THERM RESIST 0,75 EPS150 B | MQ | 36.39 | 12.32 | 61.6
Catalogo Tarifa N. 1142 | 12. SUELO RADIANTE | 12. MANIFOLDS ANC ACCESSORIES FOR UNDERFLOOR HEATING SYSTEM | 4500731 | 4528PANGRF PANEL AISLANT+REL. LAMINADO+FOLIO DE PS +GRAFITO SP.38,0 RES TÉRM 1,25 EPS150 NEGRO | 4528PANGRF RUSTICAT. INSULAT. PANEL BACKED+PS SHEET +GRAPHITE THK.38,0 THERM RESIST 1,25 EPS150 B | MQ | 45.52 | 8.96 | 44.8
Catalogo Tarifa N. 1142 | 12. SUELO RADIANTE | 12. MANIFOLDS ANC ACCESSORIES FOR UNDERFLOOR HEATING SYSTEM | 4500732 | 4528PANGRF PANEL AISLANT+REL. LAMINADO+FOLIO DE PS +GRAFITO SP.45,0 RESIST TÉRM 1,50 EPS150 NEGRO | 4528PANGRF RUSTICAT. INSULAT. PANEL BACKED+PS SHEET +GRAPHITE THK.45,0 THERM RESIST 1,50 EPS150 B | MQ | 49 | 7.84 | 39.2
Catalogo Tarifa N. 1142 | 12. SUELO RADIANTE | 12. MANIFOLDS ANC ACCESSORIES FOR UNDERFLOOR HEATING SYSTEM | 4500733 | 4528PANGRF PANEL AISLANT+REL. LAMINADO+FOLIO DE PS +GRAFITO SP.60,0 RESIST TÉRM 2,00 EPS150 NEGRO | 4528PANGRF RUSTICAT. INSULAT. PANEL BACKED+PS SHEET +GRAPHITE THK.60,0 THERM RESIST 2,00 EPS150 B | MQ | 60.56 | 5.6 | 28
Catalogo Tarifa N. 1142 | 12. SUELO RADIANTE | 12. MANIFOLDS ANC ACCESSORIES FOR UNDERFLOOR HEATING SYSTEM | 5570119 | 2121PTISOL CUBIERTA DE AISLAMIENTO VALVOLA SFERA PORTATERMOMETRO 1" | 2121PTISOL INSULATION BOX VALVOLA SFERA PORTATERMOMETRO 1" | NR | 25.53 | 1 | 12
Catalogo Tarifa N. 1142 | 12. SUELO RADIANTE | 12. MANIFOLDS ANC ACCESSORIES FOR UNDERFLOOR HEATING SYSTEM | 5570382 | 3895IHT CUBIERTA DE AISLAMIENTO KIT DE ALTA TEMPERATURA (3 VÍAS) 1" | 3895IHT INSULATION BOX FOR HIGH TEMPERATURE KIT (3-WAY) 1" | NR | 106.1 | 1 | 1
Catalogo Tarifa N. 1142 | 12. SUELO RADIANTE | 12. MANIFOLDS ANC ACCESSORIES FOR UNDERFLOOR HEATING SYSTEM | 5570515 | 3895I CUBIERTA DE AISLAMIENTO GRUPO DE MEZCLA PARA SISTEMAS RADIANTES 1" | 3895I INSULATION BOX FOR MIXING UNIT FOR RADIANT SYSTEMS 1" | NR | 72.57 | 1 | 1
Catalogo Tarifa N. 1142 | 12. SUELO RADIANTE | 12. MANIFOLDS ANC ACCESSORIES FOR UNDERFLOOR HEATING SYSTEM | 5570516 | 1890ISOL CUBIERTA DE AISLAMIENTO GRUPO TERMINAL Y VÁLVULA DE PURGA DEL AIRE 1"1/4 - 1"1/2 | 1890ISOL INSULATION BOX TERMINAL UNIT+RELIEF VALVE 1"1/4 - 1"1/2 | NR | 29.94 | 1 | 10
Catalogo Tarifa N. 1142 | 12. SUELO RADIANTE | 12. MANIFOLDS ANC ACCESSORIES FOR UNDERFLOOR HEATING SYSTEM | 5570518 | 2121CPISOL CUBIERTA DE AISLAMIENTO VÁLVULA DE ESFERA 1"1/2 | 2121CPISOL INSULATION BOX FOR BALL VALVE 1"1/2 | NR | 36.4 | 1 | 10
Catalogo Tarifa N. 1142 | 12. SUELO RADIANTE | 12. MANIFOLDS ANC ACCESSORIES FOR UNDERFLOOR HEATING SYSTEM | 5570520 | 3874ISOL CUBIERTA DE AISLAMIENTO COLECTOR 1"1/2 02D | 3874ISOL INSULATION BOX MANIFOLD 1"1/2 02D | NR | 45.95 | 1 | 5
Catalogo Tarifa N. 1142 | 12. SUELO RADIANTE | 12. MANIFOLDS ANC ACCESSORIES FOR UNDERFLOOR HEATING SYSTEM | 5570522 | 3874ISOL CUBIERTA DE AISLAMIENTO COLECTOR 1"1/2 03D | 3874ISOL INSULATION BOX MANIFOLD 1"1/2 03D | NR | 52.09 | 1 | 5
Catalogo Tarifa N. 1142 | 12. SUELO RADIANTE | 12. MANIFOLDS ANC ACCESSORIES FOR UNDERFLOOR HEATING SYSTEM | 5570528 | 2371ISOL CUBIERTA DE AISLAMIENTO VÁLVULA DE ESFERA MISTRAL M/H PALANCA MARIP 1"1/4 | 2371ISOL INSULATION BOX BALL VALVE MALE/FEMALE MISTRAL T HANDLE 1"1/4 | NR | 18.07 | 1 | 10
Catalogo Tarifa N. 1142 | 12. SUELO RADIANTE | 12. MANIFOLDS ANC ACCESSORIES FOR UNDERFLOOR HEATING SYSTEM | 5570546 | 3873RJ PAREJA DE COL DISTR CAUDALÍMETRO Y AISLAMIENTO 1" 02D 3/4"(18) INT=50 | 3873RJ PAIR OF MANIF DISTR WITH FLOW-METER AND INSULATION 1" 02D 3/4"(18) INT=50 | NR | 437.66 | 1 | 1
Catalogo Tarifa N. 1142 | 12. SUELO RADIANTE | 12. MANIFOLDS ANC ACCESSORIES FOR UNDERFLOOR HEATING SYSTEM | 5570547 | 3873RJ PAREJA DE COL DISTR CAUDALÍMETRO Y AISLAMIENTO 1" 03D 3/4"(18) INT=50 | 3873RJ PAIR OF MANIF DISTR WITH FLOW-METER AND INSULATION 1" 03D 3/4"(18) INT=50 | NR | 498.21 | 1 | 1
Catalogo Tarifa N. 1142 | 12. SUELO RADIANTE | 12. MANIFOLDS ANC ACCESSORIES FOR UNDERFLOOR HEATING SYSTEM | 5570548 | 3873RJ PAREJA DE COL DISTR CAUDALÍMETRO Y AISLAMIENTO 1" 04D 3/4"(18) INT=50 | 3873RJ PAIR OF MANIF DISTR WITH FLOW-METER AND INSULATION 1" 04D 3/4"(18) INT=50 | NR | 570.94 | 1 | 1
Catalogo Tarifa N. 1142 | 12. SUELO RADIANTE | 12. MANIFOLDS ANC ACCESSORIES FOR UNDERFLOOR HEATING SYSTEM | 5570549 | 3873RJ PAREJA DE COL DISTR CAUDALÍMETRO Y AISLAMIENTO 1" 05D 3/4"(18) INT=50 | 3873RJ PAIR OF MANIF DISTR WITH FLOW-METER AND INSULATION 1" 05D 3/4"(18) INT=50 | NR | 649.73 | 1 | 1
Catalogo Tarifa N. 1142 | 12. SUELO RADIANTE | 12. MANIFOLDS ANC ACCESSORIES FOR UNDERFLOOR HEATING SYSTEM | 5570550 | 3873RJ PAREJA DE COL DISTR CAUDALÍMETRO Y AISLAMIENTO 1" 06D 3/4"(18) INT=50 | 3873RJ PAIR OF MANIF DISTR WITH FLOW-METER AND INSULATION 1" 06D 3/4"(18) INT=50 | NR | 710.28 | 1 | 1
Catalogo Tarifa N. 1142 | 12. SUELO RADIANTE | 12. MANIFOLDS ANC ACCESSORIES FOR UNDERFLOOR HEATING SYSTEM | 5570551 | 3873RJ PAREJA DE COL DISTR CAUDALÍMETRO Y AISLAMIENTO 1" 07D 3/4"(18) INT=50 | 3873RJ PAIR OF MANIF DISTR WITH FLOW-METER AND INSULATION 1" 07D 3/4"(18) INT=50 | NR | 808.23 | 1 | 1
Catalogo Tarifa N. 1142 | 12. SUELO RADIANTE | 12. MANIFOLDS ANC ACCESSORIES FOR UNDERFLOOR HEATING SYSTEM | 5570552 | 3873RJ PAREJA DE COL DISTR CAUDALÍMETRO Y AISLAMIENTO 1" 08D 3/4"(18) INT=50 | 3873RJ PAIR OF MANIF DISTR WITH FLOW-METER AND INSULATION 1" 08D 3/4"(18) INT=50 | NR | 868.88 | 1 | 1
Catalogo Tarifa N. 1142 | 12. SUELO RADIANTE | 12. MANIFOLDS ANC ACCESSORIES FOR UNDERFLOOR HEATING SYSTEM | 5570553 | 3873RJ PAREJA DE COL DISTR CAUDALÍMETRO Y AISLAMIENTO 1" 09D 3/4"(18) INT=50 | 3873RJ PAIR OF MANIF DISTR WITH FLOW-METER AND INSULATION 1" 09D 3/4"(18) INT=50 | NR | 939.77 | 1 | 1
Catalogo Tarifa N. 1142 | 12. SUELO RADIANTE | 12. MANIFOLDS ANC ACCESSORIES FOR UNDERFLOOR HEATING SYSTEM | 5570554 | 3873RJ PAREJA DE COL DISTR CAUDALÍMETRO Y AISLAMIENTO 1" 10D 3/4"(18) INT=50 | 3873RJ PAIR OF MANIF DISTR WITH FLOW-METER AND INSULATION 1" 10D 3/4"(18) INT=50 | NR | 1018.47 | 1 | 1
Catalogo Tarifa N. 1142 | 12. SUELO RADIANTE | 12. MANIFOLDS ANC ACCESSORIES FOR UNDERFLOOR HEATING SYSTEM | 5570555 | 3873RJ PAREJA DE COL DISTR CAUDALÍMETRO Y AISLAMIENTO 1" 11D 3/4"(18) INT=50 | 3873RJ PAIR OF MANIF DISTR WITH FLOW-METER AND INSULATION 1" 11D 3/4"(18) INT=50 | NR | 1078.62 | 1 | 1
Catalogo Tarifa N. 1142 | 12. SUELO RADIANTE | 12. MANIFOLDS ANC ACCESSORIES FOR UNDERFLOOR HEATING SYSTEM | 5570556 | 3873RJ PAREJA DE COL DISTR CAUDALÍMETRO Y AISLAMIENTO 1" 12D 3/4"(18) INT=50 | 3873RJ PAIR OF MANIF DISTR WITH FLOW-METER AND INSULATION 1" 12D 3/4"(18) INT=50 | NR | 1139.23 | 1 | 1
Catalogo Tarifa N. 1142 | 12. SUELO RADIANTE | 12. MANIFOLDS ANC ACCESSORIES FOR UNDERFLOOR HEATING SYSTEM | 5570594 | 3878RJ PAREJA DE COL DISTR DETENTOR MEM. MECÁNICA Y AISLAMIENTO 1" 02D 3/4"(18) INT=50 | 3878RJ PAIR OF MANIF DISTR MECHANICAL MEM. HEAD SCREW AND INSULATION 1" 02D 3/4"(18) INT=50 | NR | 415.42 | 1 | 1
Catalogo Tarifa N. 1142 | 12. SUELO RADIANTE | 12. MANIFOLDS ANC ACCESSORIES FOR UNDERFLOOR HEATING SYSTEM | 5570595 | 3878RJ PAREJA DE COL DISTR DETENTOR MEM. MECÁNICA Y AISLAMIENTO 1" 03D 3/4"(18) INT=50 | 3878RJ PAIR OF MANIF DISTR MECHANICAL MEM. HEAD SCREW AND INSULATION 1" 03D 3/4"(18) INT=50 | NR | 471.44 | 1 | 1
Catalogo Tarifa N. 1142 | 12. SUELO RADIANTE | 12. MANIFOLDS ANC ACCESSORIES FOR UNDERFLOOR HEATING SYSTEM | 5570596 | 3878RJ PAREJA DE COL DISTR DETENTOR MEM. MECÁNICA Y AISLAMIENTO 1" 04D 3/4"(18) INT=50 | 3878RJ PAIR OF MANIF DISTR MECHANICAL MEM. HEAD SCREW AND INSULATION 1" 04D 3/4"(18) INT=50 | NR | 538.91 | 1 | 1
Catalogo Tarifa N. 1142 | 12. SUELO RADIANTE | 12. MANIFOLDS ANC ACCESSORIES FOR UNDERFLOOR HEATING SYSTEM | 5570597 | 3878RJ PAREJA DE COL DISTR DETENTOR MEM. MECÁNICA Y AISLAMIENTO 1" 05D 3/4"(18) INT=50 | 3878RJ PAIR OF MANIF DISTR MECHANICAL MEM. HEAD SCREW AND INSULATION 1" 05D 3/4"(18) INT=50 | NR | 612.21 | 1 | 1
Catalogo Tarifa N. 1142 | 12. SUELO RADIANTE | 12. MANIFOLDS ANC ACCESSORIES FOR UNDERFLOOR HEATING SYSTEM | 5570598 | 3878RJ PAREJA DE COL DISTR DETENTOR MEM. MECÁNICA Y AISLAMIENTO 1" 06D 3/4"(18) INT=50 | 3878RJ PAIR OF MANIF DISTR MECHANICAL MEM. HEAD SCREW AND INSULATION 1" 06D 3/4"(18) INT=50 | NR | 668.23 | 1 | 1
Catalogo Tarifa N. 1142 | 12. SUELO RADIANTE | 12. MANIFOLDS ANC ACCESSORIES FOR UNDERFLOOR HEATING SYSTEM | 5570599 | 3878RJ PAREJA DE COL DISTR DETENTOR MEM. MECÁNICA Y AISLAMIENTO 1" 07D 3/4"(18) INT=50 | 3878RJ PAIR OF MANIF DISTR MECHANICAL MEM. HEAD SCREW AND INSULATION 1" 07D 3/4"(18) INT=50 | NR | 758.75 | 1 | 1
Catalogo Tarifa N. 1142 | 12. SUELO RADIANTE | 12. MANIFOLDS ANC ACCESSORIES FOR UNDERFLOOR HEATING SYSTEM | 5570600 | 3878RJ PAREJA DE COL DISTR DETENTOR MEM. MECÁNICA Y AISLAMIENTO 1" 08D 3/4"(18) INT=50 | 3878RJ PAIR OF MANIF DISTR MECHANICAL MEM. HEAD SCREW AND INSULATION 1" 08D 3/4"(18) INT=50 | NR | 814.76 | 1 | 1
Catalogo Tarifa N. 1142 | 12. SUELO RADIANTE | 12. MANIFOLDS ANC ACCESSORIES FOR UNDERFLOOR HEATING SYSTEM | 5570601 | 3878RJ PAREJA DE COL DISTR DETENTOR MEM. MECÁNICA Y AISLAMIENTO 1" 09D 3/4"(18) INT=50 | 3878RJ PAIR OF MANIF DISTR MECHANICAL MEM. HEAD SCREW AND INSULATION 1" 09D 3/4"(18) INT=50 | NR | 879.14 | 1 | 1
Catalogo Tarifa N. 1142 | 12. SUELO RADIANTE | 12. MANIFOLDS ANC ACCESSORIES FOR UNDERFLOOR HEATING SYSTEM | 5570602 | 3878RJ PAREJA DE COL DISTR DETENTOR MEM. MECÁNICA Y AISLAMIENTO 1" 10D 3/4"(18) INT=50 | 3878RJ PAIR OF MANIF DISTR MECHANICAL MEM. HEAD SCREW AND INSULATION 1" 10D 3/4"(18) INT=50 | NR | 952.38 | 1 | 1
Catalogo Tarifa N. 1142 | 12. SUELO RADIANTE | 12. MANIFOLDS ANC ACCESSORIES FOR UNDERFLOOR HEATING SYSTEM | 5570603 | 3878RJ PAREJA DE COL DISTR DETENTOR MEM. MECÁNICA Y AISLAMIENTO 1" 11D 3/4"(18) INT=50 | 3878RJ PAIR OF MANIF DISTR MECHANICAL MEM. HEAD SCREW AND INSULATION 1" 11D 3/4"(18) INT=50 | NR | 1008.04 | 1 | 1
Catalogo Tarifa N. 1142 | 12. SUELO RADIANTE | 12. MANIFOLDS ANC ACCESSORIES FOR UNDERFLOOR HEATING SYSTEM | 5570604 | 3878RJ PAREJA DE COL DISTR DETENTOR MEM. MECÁNICA Y AISLAMIENTO 1" 12D 3/4"(18) INT=50 | 3878RJ PAIR OF MANIF DISTR MECHANICAL MEM. HEAD SCREW AND INSULATION 1" 12D 3/4"(18) INT=50 | NR | 1064.02 | 1 | 1
Catalogo Tarifa N. 1142 | 12. SUELO RADIANTE | 12. MANIFOLDS ANC ACCESSORIES FOR UNDERFLOOR HEATING SYSTEM | 5570605 | 3877RJ PAREJA DE COL DISTR CAUDALÍMETRO Y AISLAMIENTO 1"1/4 02D 3/4"(18) INT=50 | 3877RJ PAIR OF MANIF DISTR WITH FLOW-METER AND INSULATION 1"1/4 02D 3/4"(18) INT=50 | NR | 478.51 | 1 | 1
Catalogo Tarifa N. 1142 | 12. SUELO RADIANTE | 12. MANIFOLDS ANC ACCESSORIES FOR UNDERFLOOR HEATING SYSTEM | 5570606 | 3877RJ PAREJA DE COL DISTR CAUDALÍMETRO Y AISLAMIENTO 1"1/4 03D 3/4"(18) INT=50 | 3877RJ PAIR OF MANIF DISTR WITH FLOW-METER AND INSULATION 1"1/4 03D 3/4"(18) INT=50 | NR | 550.09 | 1 | 1
Catalogo Tarifa N. 1142 | 12. SUELO RADIANTE | 12. MANIFOLDS ANC ACCESSORIES FOR UNDERFLOOR HEATING SYSTEM | 5570607 | 3877RJ PAREJA DE COL DISTR CAUDALÍMETRO Y AISLAMIENTO 1"1/4 04D 3/4"(18) INT=50 | 3877RJ PAIR OF MANIF DISTR WITH FLOW-METER AND INSULATION 1"1/4 04D 3/4"(18) INT=50 | NR | 632.6 | 1 | 1
Catalogo Tarifa N. 1142 | 12. SUELO RADIANTE | 12. MANIFOLDS ANC ACCESSORIES FOR UNDERFLOOR HEATING SYSTEM | 5570608 | 3877RJ PAREJA DE COL DISTR CAUDALÍMETRO Y AISLAMIENTO 1"1/4 05D 3/4"(18) INT=50 | 3877RJ PAIR OF MANIF DISTR WITH FLOW-METER AND INSULATION 1"1/4 05D 3/4"(18) INT=50 | NR | 721.99 | 1 | 1
Catalogo Tarifa N. 1142 | 12. SUELO RADIANTE | 12. MANIFOLDS ANC ACCESSORIES FOR UNDERFLOOR HEATING SYSTEM | 5570609 | 3877RJ PAREJA DE COL DISTR CAUDALÍMETRO Y AISLAMIENTO 1"1/4 06D 3/4"(18) INT=50 | 3877RJ PAIR OF MANIF DISTR WITH FLOW-METER AND INSULATION 1"1/4 06D 3/4"(18) INT=50 | NR | 792.76 | 1 | 1
Catalogo Tarifa N. 1142 | 12. SUELO RADIANTE | 12. MANIFOLDS ANC ACCESSORIES FOR UNDERFLOOR HEATING SYSTEM | 5570610 | 3877RJ PAREJA DE COL DISTR CAUDALÍMETRO Y AISLAMIENTO 1"1/4 07D 3/4"(18) INT=50 | 3877RJ PAIR OF MANIF DISTR WITH FLOW-METER AND INSULATION 1"1/4 07D 3/4"(18) INT=50 | NR | 901.3 | 1 | 1
Catalogo Tarifa N. 1142 | 12. SUELO RADIANTE | 12. MANIFOLDS ANC ACCESSORIES FOR UNDERFLOOR HEATING SYSTEM | 5570611 | 3877RJ PAREJA DE COL DISTR CAUDALÍMETRO Y AISLAMIENTO 1"1/4 08D 3/4"(18) INT=50 | 3877RJ PAIR OF MANIF DISTR WITH FLOW-METER AND INSULATION 1"1/4 08D 3/4"(18) INT=50 | NR | 972.51 | 1 | 1
Catalogo Tarifa N. 1142 | 12. SUELO RADIANTE | 12. MANIFOLDS ANC ACCESSORIES FOR UNDERFLOOR HEATING SYSTEM | 5570612 | 3877RJ PAREJA DE COL DISTR CAUDALÍMETRO Y AISLAMIENTO 1"1/4 09D 3/4"(18) INT=50 | 3877RJ PAIR OF MANIF DISTR WITH FLOW-METER AND INSULATION 1"1/4 09D 3/4"(18) INT=50 | NR | 1054.92 | 1 | 1
Catalogo Tarifa N. 1142 | 12. SUELO RADIANTE | 12. MANIFOLDS ANC ACCESSORIES FOR UNDERFLOOR HEATING SYSTEM | 5570613 | 3877RJ PAREJA DE COL DISTR CAUDALÍMETRO Y AISLAMIENTO 1"1/4 10D 3/4"(18) INT=50 | 3877RJ PAIR OF MANIF DISTR WITH FLOW-METER AND INSULATION 1"1/4 10D 3/4"(18) INT=50 | NR | 1143.16 | 1 | 1
Catalogo Tarifa N. 1142 | 12. SUELO RADIANTE | 12. MANIFOLDS ANC ACCESSORIES FOR UNDERFLOOR HEATING SYSTEM | 5570614 | 3877RJ PAREJA DE COL DISTR CAUDALÍMETRO Y AISLAMIENTO 1"1/4 11D 3/4"(18) INT=50 | 3877RJ PAIR OF MANIF DISTR WITH FLOW-METER AND INSULATION 1"1/4 11D 3/4"(18) INT=50 | NR | 1257.32 | 1 | 1
Catalogo Tarifa N. 1142 | 12. SUELO RADIANTE | 12. MANIFOLDS ANC ACCESSORIES FOR UNDERFLOOR HEATING SYSTEM | 5570615 | 3877RJ PAREJA DE COL DISTR CAUDALÍMETRO Y AISLAMIENTO 1"1/4 12D 3/4"(18) INT=50 | 3877RJ PAIR OF MANIF DISTR WITH FLOW-METER AND INSULATION 1"1/4 12D 3/4"(18) INT=50 | NR | 1332.43 | 1 | 1
Catalogo Tarifa N. 1142 | 12. SUELO RADIANTE | 12. MANIFOLDS ANC ACCESSORIES FOR UNDERFLOOR HEATING SYSTEM | 5570616 | 3877RJBY PAREJA DE COL DISTR CAUDALÍMETRO, BY-PASS Y AISLAMIENTO 1"1/4 02D 3/4"(18) INT=50 | 3877RJBY PAIR OF MANIF DISTR WITH FLOW-METER, BY-PASS AND INSULATION 1"1/4 02D 3/4"(18) INT=50 | NR | 529.32 | 1 | 1
Catalogo Tarifa N. 1142 | 12. SUELO RADIANTE | 12. MANIFOLDS ANC ACCESSORIES FOR UNDERFLOOR HEATING SYSTEM | 5570617 | 3877RJBY PAREJA DE COL DISTR CAUDALÍMETRO, BY-PASS Y AISLAMIENTO 1"1/4 03D 3/4"(18) INT=50 | 3877RJBY PAIR OF MANIF DISTR WITH FLOW-METER, BY-PASS AND INSULATION 1"1/4 03D 3/4"(18) INT=50 | NR | 600.89 | 1 | 1
Catalogo Tarifa N. 1142 | 12. SUELO RADIANTE | 12. MANIFOLDS ANC ACCESSORIES FOR UNDERFLOOR HEATING SYSTEM | 5570618 | 3877RJBY PAREJA DE COL DISTR CAUDALÍMETRO, BY-PASS Y AISLAMIENTO 1"1/4 04D 3/4"(18) INT=50 | 3877RJBY PAIR OF MANIF DISTR WITH FLOW-METER, BY-PASS AND INSULATION 1"1/4 04D 3/4"(18) INT=50 | NR | 683.4 | 1 | 1
Catalogo Tarifa N. 1142 | 12. SUELO RADIANTE | 12. MANIFOLDS ANC ACCESSORIES FOR UNDERFLOOR HEATING SYSTEM | 5570619 | 3877RJBY PAREJA DE COL DISTR CAUDALÍMETRO, BY-PASS Y AISLAMIENTO 1"1/4 05D 3/4"(18) INT=50 | 3877RJBY PAIR OF MANIF DISTR WITH FLOW-METER, BY-PASS AND INSULATION 1"1/4 05D 3/4"(18) INT=50 | NR | 772.78 | 1 | 1
Catalogo Tarifa N. 1142 | 12. SUELO RADIANTE | 12. MANIFOLDS ANC ACCESSORIES FOR UNDERFLOOR HEATING SYSTEM | 5570620 | 3877RJBY PAREJA DE COL DISTR CAUDALÍMETRO, BY-PASS Y AISLAMIENTO 1"1/4 06D 3/4"(18) INT=50 | 3877RJBY PAIR OF MANIF DISTR WITH FLOW-METER, BY-PASS AND INSULATION 1"1/4 06D 3/4"(18) INT=50 | NR | 843.57 | 1 | 1
Catalogo Tarifa N. 1142 | 12. SUELO RADIANTE | 12. MANIFOLDS ANC ACCESSORIES FOR UNDERFLOOR HEATING SYSTEM | 5570621 | 3877RJBY PAREJA DE COL DISTR CAUDALÍMETRO, BY-PASS Y AISLAMIENTO 1"1/4 07D 3/4"(18) INT=50 | 3877RJBY PAIR OF MANIF DISTR WITH FLOW-METER, BY-PASS AND INSULATION 1"1/4 07D 3/4"(18) INT=50 | NR | 952.08 | 1 | 1
Catalogo Tarifa N. 1142 | 12. SUELO RADIANTE | 12. MANIFOLDS ANC ACCESSORIES FOR UNDERFLOOR HEATING SYSTEM | 5570622 | 3877RJBY PAREJA DE COL DISTR CAUDALÍMETRO, BY-PASS Y AISLAMIENTO 1"1/4 08D 3/4"(18) INT=50 | 3877RJBY PAIR OF MANIF DISTR WITH FLOW-METER, BY-PASS AND INSULATION 1"1/4 08D 3/4"(18) INT=50 | NR | 1023.3 | 1 | 1
Catalogo Tarifa N. 1142 | 12. SUELO RADIANTE | 12. MANIFOLDS ANC ACCESSORIES FOR UNDERFLOOR HEATING SYSTEM | 5570623 | 3877RJBY PAREJA DE COL DISTR CAUDALÍMETRO, BY-PASS Y AISLAMIENTO 1"1/4 09D 3/4"(18) INT=50 | 3877RJBY PAIR OF MANIF DISTR WITH FLOW-METER, BY-PASS AND INSULATION 1"1/4 09D 3/4"(18) INT=50 | NR | 1105.72 | 1 | 1
Catalogo Tarifa N. 1142 | 12. SUELO RADIANTE | 12. MANIFOLDS ANC ACCESSORIES FOR UNDERFLOOR HEATING SYSTEM | 5570624 | 3877RJBY PAREJA DE COL DISTR CAUDALÍMETRO, BY-PASS Y AISLAMIENTO 1"1/4 10D 3/4"(18) INT=50 | 3877RJBY PAIR OF MANIF DISTR WITH FLOW-METER, BY-PASS AND INSULATION 1"1/4 10D 3/4"(18) INT=50 | NR | 1193.95 | 1 | 1
Catalogo Tarifa N. 1142 | 12. SUELO RADIANTE | 12. MANIFOLDS ANC ACCESSORIES FOR UNDERFLOOR HEATING SYSTEM | 5570625 | 3877RJBY PAREJA DE COL DISTR CAUDALÍMETRO, BY-PASS Y AISLAMIENTO 1"1/4 11D 3/4"(18) INT=50 | 3877RJBY PAIR OF MANIF DISTR WITH FLOW-METER, BY-PASS AND INSULATION 1"1/4 11D 3/4"(18) INT=50 | NR | 1310.4 | 1 | 1
Catalogo Tarifa N. 1142 | 12. SUELO RADIANTE | 12. MANIFOLDS ANC ACCESSORIES FOR UNDERFLOOR HEATING SYSTEM | 5570626 | 3877RJBY PAREJA DE COL DISTR CAUDALÍMETRO, BY-PASS Y AISLAMIENTO 1"1/4 12D 3/4"(18) INT=50 | 3877RJBY PAIR OF MANIF DISTR WITH FLOW-METER, BY-PASS AND INSULATION 1"1/4 12D 3/4"(18) INT=50 | NR | 1385.53 | 1 | 1
Catalogo Tarifa N. 1142 | 12. SUELO RADIANTE | 12. MANIFOLDS ANC ACCESSORIES FOR UNDERFLOOR HEATING SYSTEM | 5570627 | 3879RJ PAREJA DE COL DISTR DETENTOR MEM. MECÁNICA Y AISLAMIENTO 1"1/4 02D 3/4"(18) INT=50 | 3879RJ PAIR OF MANIF DISTR MECHANICAL MEM. HEAD SCREW AND INSULATION 1"1/4 02D 3/4"(18) INT=50 | NR | 0 | 1 | 1
Catalogo Tarifa N. 1142 | 12. SUELO RADIANTE | 12. MANIFOLDS ANC ACCESSORIES FOR UNDERFLOOR HEATING SYSTEM | 5570628 | 3879RJ PAREJA DE COL DISTR DETENTOR MEM. MECÁNICA Y AISLAMIENTO 1"1/4 03D 3/4"(18) INT=50 | 3879RJ PAIR OF MANIF DISTR MECHANICAL MEM. HEAD SCREW AND INSULATION 1"1/4 03D 3/4"(18) INT=50 | NR | 0 | 1 | 1
Catalogo Tarifa N. 1142 | 12. SUELO RADIANTE | 12. MANIFOLDS ANC ACCESSORIES FOR UNDERFLOOR HEATING SYSTEM | 5570629 | 3879RJ PAREJA DE COL DISTR DETENTOR MEM. MECÁNICA Y AISLAMIENTO 1"1/4 04D 3/4"(18) INT=50 | 3879RJ PAIR OF MANIF DISTR MECHANICAL MEM. HEAD SCREW AND INSULATION 1"1/4 04D 3/4"(18) INT=50 | NR | 0 | 1 | 1
Catalogo Tarifa N. 1142 | 12. SUELO RADIANTE | 12. MANIFOLDS ANC ACCESSORIES FOR UNDERFLOOR HEATING SYSTEM | 5570630 | 3879RJ PAREJA DE COL DISTR DETENTOR MEM. MECÁNICA Y AISLAMIENTO 1"1/4 05D 3/4"(18) INT=50 | 3879RJ PAIR OF MANIF DISTR MECHANICAL MEM. HEAD SCREW AND INSULATION 1"1/4 05D 3/4"(18) INT=50 | NR | 0 | 1 | 1
Catalogo Tarifa N. 1142 | 12. SUELO RADIANTE | 12. MANIFOLDS ANC ACCESSORIES FOR UNDERFLOOR HEATING SYSTEM | 5570631 | 3879RJ PAREJA DE COL DISTR DETENTOR MEM. MECÁNICA Y AISLAMIENTO 1"1/4 06D 3/4"(18) INT=50 | 3879RJ PAIR OF MANIF DISTR MECHANICAL MEM. HEAD SCREW AND INSULATION 1"1/4 06D 3/4"(18) INT=50 | NR | 0 | 1 | 1
Catalogo Tarifa N. 1142 | 12. SUELO RADIANTE | 12. MANIFOLDS ANC ACCESSORIES FOR UNDERFLOOR HEATING SYSTEM | 5570632 | 3879RJBY PAREJA DE COL DISTR DETENTOR MEM. MECÁNICA, BY-PASS Y AISLAMIENTO 1"1/4 02D 3/4"(18) INT=5 | 3879RJBY PAIR OF MANIF DISTR MECHANICAL MEM. HEAD SCREW, BYPASS, INSULATION 1"1/4 02D 3/4"(18) INT= | NR | 0 | 1 | 1
Catalogo Tarifa N. 1142 | 12. SUELO RADIANTE | 12. MANIFOLDS ANC ACCESSORIES FOR UNDERFLOOR HEATING SYSTEM | 5570633 | 3879RJBY PAREJA DE COL DISTR DETENTOR MEM. MECÁNICA, BY-PASS Y AISLAMIENTO 1"1/4 03D 3/4"(18) INT=5 | 3879RJBY PAIR OF MANIF DISTR MECHANICAL MEM. HEAD SCREW, BYPASS, INSULATION 1"1/4 03D 3/4"(18) INT= | NR | 0 | 1 | 1
Catalogo Tarifa N. 1142 | 12. SUELO RADIANTE | 12. MANIFOLDS ANC ACCESSORIES FOR UNDERFLOOR HEATING SYSTEM | 5570634 | 3879RJBY PAREJA DE COL DISTR DETENTOR MEM. MECÁNICA, BY-PASS Y AISLAMIENTO 1"1/4 04D 3/4"(18) INT=5 | 3879RJBY PAIR OF MANIF DISTR MECHANICAL MEM. HEAD SCREW, BYPASS, INSULATION 1"1/4 04D 3/4"(18) INT= | NR | 0 | 1 | 1
Catalogo Tarifa N. 1142 | 12. SUELO RADIANTE | 12. MANIFOLDS ANC ACCESSORIES FOR UNDERFLOOR HEATING SYSTEM | 5570635 | 3879RJBY PAREJA DE COL DISTR DETENTOR MEM. MECÁNICA, BY-PASS Y AISLAMIENTO 1"1/4 05D 3/4"(18) INT=5 | 3879RJBY PAIR OF MANIF DISTR MECHANICAL MEM. HEAD SCREW, BYPASS, INSULATION 1"1/4 05D 3/4"(18) INT= | NR | 0 | 1 | 1
Catalogo Tarifa N. 1142 | 12. SUELO RADIANTE | 12. MANIFOLDS ANC ACCESSORIES FOR UNDERFLOOR HEATING SYSTEM | 5570636 | 3879RJBY PAREJA DE COL DISTR DETENTOR MEM. MECÁNICA, BY-PASS Y AISLAMIENTO 1"1/4 06D 3/4"(18) INT=5 | 3879RJBY PAIR OF MANIF DISTR MECHANICAL MEM. HEAD SCREW, BYPASS, INSULATION 1"1/4 06D 3/4"(18) INT= | NR | 0 | 1 | 1
Catalogo Tarifa N. 1142 | 12. SUELO RADIANTE | 12. MANIFOLDS ANC ACCESSORIES FOR UNDERFLOOR HEATING SYSTEM | 5570637 | 3878RBYJ PAREJA DE COL DISTR DETENTOR MEM. MECÁNICA, BY-PASS Y AISLAMIENTO 1" 02D 3/4"(18) INT=50 | 3878RBYJ PAIR OF MANIF DISTR MECHANICAL MEM. HEAD SCREW, BYPASS, INSULATION 1" 02D 3/4"(18) INT=50 | NR | 459.56 | 1 | 1
Catalogo Tarifa N. 1142 | 12. SUELO RADIANTE | 12. MANIFOLDS ANC ACCESSORIES FOR UNDERFLOOR HEATING SYSTEM | 5570638 | 3878RBYJ PAREJA DE COL DISTR DETENTOR MEM. MECÁNICA, BY-PASS Y AISLAMIENTO 1" 03D 3/4"(18) INT=50 | 3878RBYJ PAIR OF MANIF DISTR MECHANICAL MEM. HEAD SCREW, BYPASS, INSULATION 1" 03D 3/4"(18) INT=50 | NR | 515.5 | 1 | 1
Catalogo Tarifa N. 1142 | 12. SUELO RADIANTE | 12. MANIFOLDS ANC ACCESSORIES FOR UNDERFLOOR HEATING SYSTEM | 5570639 | 3878RBYJ PAREJA DE COL DISTR DETENTOR MEM. MECÁNICA, BY-PASS Y AISLAMIENTO 1" 04D 3/4"(18) INT=50 | 3878RBYJ PAIR OF MANIF DISTR MECHANICAL MEM. HEAD SCREW, BYPASS, INSULATION 1" 04D 3/4"(18) INT=50 | NR | 583 | 1 | 1
Catalogo Tarifa N. 1142 | 12. SUELO RADIANTE | 12. MANIFOLDS ANC ACCESSORIES FOR UNDERFLOOR HEATING SYSTEM | 5570640 | 3878RBYJ PAREJA DE COL DISTR DETENTOR MEM. MECÁNICA, BY-PASS Y AISLAMIENTO 1" 05D 3/4"(18) INT=50 | 3878RBYJ PAIR OF MANIF DISTR MECHANICAL MEM. HEAD SCREW, BYPASS, INSULATION 1" 05D 3/4"(18) INT=50 | NR | 656.33 | 1 | 1
Catalogo Tarifa N. 1142 | 12. SUELO RADIANTE | 12. MANIFOLDS ANC ACCESSORIES FOR UNDERFLOOR HEATING SYSTEM | 5570641 | 3878RBYJ PAREJA DE COL DISTR DETENTOR MEM. MECÁNICA, BY-PASS Y AISLAMIENTO 1" 06D 3/4"(18) INT=50 | 3878RBYJ PAIR OF MANIF DISTR MECHANICAL MEM. HEAD SCREW, BYPASS, INSULATION 1" 06D 3/4"(18) INT=50 | NR | 712.35 | 1 | 1
Catalogo Tarifa N. 1142 | 12. SUELO RADIANTE | 12. MANIFOLDS ANC ACCESSORIES FOR UNDERFLOOR HEATING SYSTEM | 5570642 | 3878RBYJ PAREJA DE COL DISTR DETENTOR MEM. MECÁNICA, BY-PASS Y AISLAMIENTO 1" 07D 3/4"(18) INT=50 | 3878RBYJ PAIR OF MANIF DISTR MECHANICAL MEM. HEAD SCREW, BYPASS, INSULATION 1" 07D 3/4"(18) INT=50 | NR | 802.85 | 1 | 1
Catalogo Tarifa N. 1142 | 12. SUELO RADIANTE | 12. MANIFOLDS ANC ACCESSORIES FOR UNDERFLOOR HEATING SYSTEM | 5570643 | 3878RBYJ PAREJA DE COL DISTR DETENTOR MEM. MECÁNICA, BY-PASS Y AISLAMIENTO 1" 08D 3/4"(18) INT=50 | 3878RBYJ PAIR OF MANIF DISTR MECHANICAL MEM. HEAD SCREW, BYPASS, INSULATION 1" 08D 3/4"(18) INT=50 | NR | 858.87 | 1 | 1
Catalogo Tarifa N. 1142 | 12. SUELO RADIANTE | 12. MANIFOLDS ANC ACCESSORIES FOR UNDERFLOOR HEATING SYSTEM | 5570644 | 3878RBYJ PAREJA DE COL DISTR DETENTOR MEM. MECÁNICA, BY-PASS Y AISLAMIENTO 1" 09D 3/4"(18) INT=50 | 3878RBYJ PAIR OF MANIF DISTR MECHANICAL MEM. HEAD SCREW, BYPASS, INSULATION 1" 09D 3/4"(18) INT=50 | NR | 923.24 | 1 | 1
Catalogo Tarifa N. 1142 | 12. SUELO RADIANTE | 12. MANIFOLDS ANC ACCESSORIES FOR UNDERFLOOR HEATING SYSTEM | 5570645 | 3878RBYJ PAREJA DE COL DISTR DETENTOR MEM. MECÁNICA, BY-PASS Y AISLAMIENTO 1" 10D 3/4"(18) INT=50 | 3878RBYJ PAIR OF MANIF DISTR MECHANICAL MEM. HEAD SCREW, BYPASS, INSULATION 1" 10D 3/4"(18) INT=50 | NR | 996.5 | 1 | 1
Catalogo Tarifa N. 1142 | 12. SUELO RADIANTE | 12. MANIFOLDS ANC ACCESSORIES FOR UNDERFLOOR HEATING SYSTEM | 5570646 | 3878RBYJ PAREJA DE COL DISTR DETENTOR MEM. MECÁNICA, BY-PASS Y AISLAMIENTO 1" 11D 3/4"(18) INT=50 | 3878RBYJ PAIR OF MANIF DISTR MECHANICAL MEM. HEAD SCREW, BYPASS, INSULATION 1" 11D 3/4"(18) INT=50 | NR | 1052.16 | 1 | 1
Catalogo Tarifa N. 1142 | 12. SUELO RADIANTE | 12. MANIFOLDS ANC ACCESSORIES FOR UNDERFLOOR HEATING SYSTEM | 5570647 | 3878RBYJ PAREJA DE COL DISTR DETENTOR MEM. MECÁNICA, BY-PASS Y AISLAMIENTO 1" 12D 3/4"(18) INT=50 | 3878RBYJ PAIR OF MANIF DISTR MECHANICAL MEM. HEAD SCREW, BYPASS, INSULATION 1" 12D 3/4"(18) INT=50 | NR | 1108.15 | 1 | 1
Catalogo Tarifa N. 1142 | 12. SUELO RADIANTE | 12. MANIFOLDS ANC ACCESSORIES FOR UNDERFLOOR HEATING SYSTEM | 5570653 | 3873RBYDJ PAREJA DE COL DISTR CAUDALÍM, BY-PASS DIFERENC 15KPA Y AISLAMIEN 1" 02D 3/4"(18) INT=50 | 3873RBYDJ PAIR OF MANIF DISTR FLOW-METER, 15KPA DIFFERENTIAL BY-PASS AND INSULATION 1" 02D 3/4"(18) | NR | 462.64 | 1 | 1
Catalogo Tarifa N. 1142 | 12. SUELO RADIANTE | 12. MANIFOLDS ANC ACCESSORIES FOR UNDERFLOOR HEATING SYSTEM | 5570654 | 3873RBYDJ PAREJA DE COL DISTR CAUDALÍM, BY-PASS DIFERENC 15KPA Y AISLAMIEN 1" 03D 3/4"(18) INT=50 | 3873RBYDJ PAIR OF MANIF DISTR FLOW-METER, 15KPA DIFFERENTIAL BY-PASS AND INSULATION 1" 03D 3/4"(18) | NR | 520.19 | 1 | 1
Catalogo Tarifa N. 1142 | 12. SUELO RADIANTE | 12. MANIFOLDS ANC ACCESSORIES FOR UNDERFLOOR HEATING SYSTEM | 5570655 | 3873RBYDJ PAREJA DE COL DISTR CAUDALÍM, BY-PASS DIFERENC 15KPA Y AISLAMIEN 1" 04D 3/4"(18) INT=50 | 3873RBYDJ PAIR OF MANIF DISTR FLOW-METER, 15KPA DIFFERENTIAL BY-PASS AND INSULATION 1" 04D 3/4"(18) | NR | 589.24 | 1 | 1
Catalogo Tarifa N. 1142 | 12. SUELO RADIANTE | 12. MANIFOLDS ANC ACCESSORIES FOR UNDERFLOOR HEATING SYSTEM | 5570656 | 3873RBYDJ PAREJA DE COL DISTR CAUDALÍM, BY-PASS DIFERENC 15KPA Y AISLAMIEN 1" 05D 3/4"(18) INT=50 | 3873RBYDJ PAIR OF MANIF DISTR FLOW-METER, 15KPA DIFFERENTIAL BY-PASS AND INSULATION 1" 05D 3/4"(18) | NR | 664.08 | 1 | 1
Catalogo Tarifa N. 1142 | 12. SUELO RADIANTE | 12. MANIFOLDS ANC ACCESSORIES FOR UNDERFLOOR HEATING SYSTEM | 5570657 | 3873RBYDJ PAREJA DE COL DISTR CAUDALÍM, BY-PASS DIFERENC 15KPA Y AISLAMIEN 1" 06D 3/4"(18) INT=50 | 3873RBYDJ PAIR OF MANIF DISTR FLOW-METER, 15KPA DIFFERENTIAL BY-PASS AND INSULATION 1" 06D 3/4"(18) | NR | 721.61 | 1 | 1
Catalogo Tarifa N. 1142 | 12. SUELO RADIANTE | 12. MANIFOLDS ANC ACCESSORIES FOR UNDERFLOOR HEATING SYSTEM | 5570658 | 3873RBYDJ PAREJA DE COL DISTR CAUDALÍM, BY-PASS DIFERENC 15KPA Y AISLAMIEN 1" 07D 3/4"(18) INT=50 | 3873RBYDJ PAIR OF MANIF DISTR FLOW-METER, 15KPA DIFFERENTIAL BY-PASS AND INSULATION 1" 07D 3/4"(18) | NR | 814.67 | 1 | 1
Catalogo Tarifa N. 1142 | 12. SUELO RADIANTE | 12. MANIFOLDS ANC ACCESSORIES FOR UNDERFLOOR HEATING SYSTEM | 5570659 | 3873RBYDJ PAREJA DE COL DISTR CAUDALÍM, BY-PASS DIFERENC 15KPA Y AISLAMIEN 1" 08D 3/4"(18) INT=50 | 3873RBYDJ PAIR OF MANIF DISTR FLOW-METER, 15KPA DIFFERENTIAL BY-PASS AND INSULATION 1" 08D 3/4"(18) | NR | 872.3 | 1 | 1
Catalogo Tarifa N. 1142 | 12. SUELO RADIANTE | 12. MANIFOLDS ANC ACCESSORIES FOR UNDERFLOOR HEATING SYSTEM | 5570660 | 3873RBYDJ PAREJA DE COL DISTR CAUDALÍM, BY-PASS DIFERENC 15KPA Y AISLAMIEN 1" 09D 3/4"(18) INT=50 | 3873RBYDJ PAIR OF MANIF DISTR FLOW-METER, 15KPA DIFFERENTIAL BY-PASS AND INSULATION 1" 09D 3/4"(18) | NR | 939.64 | 1 | 1
Catalogo Tarifa N. 1142 | 12. SUELO RADIANTE | 12. MANIFOLDS ANC ACCESSORIES FOR UNDERFLOOR HEATING SYSTEM | 5570661 | 3873RBYDJ PAREJA DE COL DISTR CAUDALÍM, BY-PASS DIFERENC 15KPA Y AISLAMIEN 1" 10D 3/4"(18) INT=50 | 3873RBYDJ PAIR OF MANIF DISTR FLOW-METER, 15KPA DIFFERENTIAL BY-PASS AND INSULATION 1" 10D 3/4"(18) | NR | 1014.44 | 1 | 1
Catalogo Tarifa N. 1142 | 12. SUELO RADIANTE | 12. MANIFOLDS ANC ACCESSORIES FOR UNDERFLOOR HEATING SYSTEM | 5570662 | 3873RBYDJ PAREJA DE COL DISTR CAUDALÍM, BY-PASS DIFERENC 15KPA Y AISLAMIEN 1" 11D 3/4"(18) INT=50 | 3873RBYDJ PAIR OF MANIF DISTR FLOW-METER, 15KPA DIFFERENTIAL BY-PASS AND INSULATION 1" 11D 3/4"(18) | NR | 1071.59 | 1 | 1
Catalogo Tarifa N. 1142 | 12. SUELO RADIANTE | 12. MANIFOLDS ANC ACCESSORIES FOR UNDERFLOOR HEATING SYSTEM | 5570663 | 3873RBYDJ PAREJA DE COL DISTR CAUDALÍM, BY-PASS DIFERENC 15KPA Y AISLAMIEN 1" 12D 3/4"(18) INT=50 | 3873RBYDJ PAIR OF MANIF DISTR FLOW-METER, 15KPA DIFFERENTIAL BY-PASS AND INSULATION 1" 12D 3/4"(18) | NR | 1129.15 | 1 | 1
Catalogo Tarifa N. 1142 | 12. SUELO RADIANTE | 12. MANIFOLDS ANC ACCESSORIES FOR UNDERFLOOR HEATING SYSTEM | 5570670 | 3873RBYDJ PAREJA DE COL DISTR CAUDALÍM, BY-PASS DIFERENC 15KPA Y AISLAMIEN 1" 13D 3/4"(18) INT=50 | 3873RBYDJ PAIR OF MANIF DISTR FLOW-METER, 15KPA DIFFERENTIAL BY-PASS AND INSULATION 1" 13D 3/4"(18) | NR | 1186.8 | 1 | 1
Catalogo Tarifa N. 1142 | 12. SUELO RADIANTE | 12. MANIFOLDS ANC ACCESSORIES FOR UNDERFLOOR HEATING SYSTEM | 5570671 | 3873RBYDJ PAREJA DE COL DISTR CAUDALÍM, BY-PASS DIFERENC 15KPA Y AISLAMIEN 1" 14D 3/4"(18) INT=50 | 3873RBYDJ PAIR OF MANIF DISTR FLOW-METER, 15KPA DIFFERENTIAL BY-PASS AND INSULATION 1" 14D 3/4"(18) | NR | 1245.82 | 1 | 1
Catalogo Tarifa N. 1142 | 12. SUELO RADIANTE | 12. MANIFOLDS ANC ACCESSORIES FOR UNDERFLOOR HEATING SYSTEM | 5570695 | 3898IHT CUBIERTA DE AISLAMIENTO KIT DE ALTA TEMPERATURA (3 VÍAS) 1" | 3898IHT INSULATION BOX FOR HIGH TEMPERATURE KIT (3-WAY) 1" | NR | 79.83 | 1 | 1
Catalogo Tarifa N. 1142 | 12. SUELO RADIANTE | 12. MANIFOLDS ANC ACCESSORIES FOR UNDERFLOOR HEATING SYSTEM | 5570698 | 3898I CUBIERTA DE AISLAMIENTO GRUPO DE MEZCLA PARA SISTEMAS RADIANTES 1" | 3898I INSULATION BOX FOR MIXING UNIT FOR RADIANT SYSTEMS 1" | NR | 79.83 | 1 | 1
Catalogo Tarifa N. 1142 | 13. COMPONENTES PARA SISTEMAS SOLARES TÉRMICOS | 13. COMPONENTS FOR SOLAR THERMAL SYSTEMS | 0700001 | 0700X PAREJA DE TUBOS DE ACERO INOX CORRUGADO AISLADOS NEGRO DN16 L=20MT | 0700X COUPLE OF PIPES CORRUGATED INSULATED STAINLESS STEEL BLACK DN16 L=20MT | MT | 50.19 | 20 | 20
Catalogo Tarifa N. 1142 | 13. COMPONENTES PARA SISTEMAS SOLARES TÉRMICOS | 13. COMPONENTS FOR SOLAR THERMAL SYSTEMS | 0700002 | 0700X PAREJA DE TUBOS DE ACERO INOX CORRUGADO AISLADOS NEGRO DN16 L=15MT | 0700X COUPLE OF PIPES CORRUGATED INSULATED STAINLESS STEEL BLACK DN16 L=15MT | MT | 50.19 | 15 | 15
Catalogo Tarifa N. 1142 | 13. COMPONENTES PARA SISTEMAS SOLARES TÉRMICOS | 13. COMPONENTS FOR SOLAR THERMAL SYSTEMS | 0700003 | 0700X PAREJA DE TUBOS DE ACERO INOX CORRUGADO AISLADOS NEGRO DN20 L=20MT | 0700X COUPLE OF PIPES CORRUGATED INSULATED STAINLESS STEEL BLACK DN20 L=20MT | MT | 59.08 | 20 | 20
Catalogo Tarifa N. 1142 | 13. COMPONENTES PARA SISTEMAS SOLARES TÉRMICOS | 13. COMPONENTS FOR SOLAR THERMAL SYSTEMS | 0700004 | 0700X PAREJA DE TUBOS DE ACERO INOX CORRUGADO AISLADOS NEGRO DN16 L=25MT | 0700X COUPLE OF PIPES CORRUGATED INSULATED STAINLESS STEEL BLACK DN16 L=25MT | MT | 50.19 | 25 | 125
Catalogo Tarifa N. 1142 | 13. COMPONENTES PARA SISTEMAS SOLARES TÉRMICOS | 13. COMPONENTS FOR SOLAR THERMAL SYSTEMS | 0700005 | 0700X PAREJA DE TUBOS DE ACERO INOX CORRUGADO AISLADOS NEGRO DN20 L=15MT | 0700X COUPLE OF PIPES CORRUGATED INSULATED STAINLESS STEEL BLACK DN20 L=15MT | MT | 59.08 | 15 | 15
Catalogo Tarifa N. 1142 | 13. COMPONENTES PARA SISTEMAS SOLARES TÉRMICOS | 13. COMPONENTS FOR SOLAR THERMAL SYSTEMS | 0700006 | 0700X PAREJA DE TUBOS DE ACERO INOX CORRUGADO AISLADOS NEGRO DN25 L=20MT | 0700X COUPLE OF PIPES CORRUGATED INSULATED STAINLESS STEEL BLACK DN25 L=20MT | MT | 82.89 | 20 | 20
Catalogo Tarifa N. 1142 | 13. COMPONENTES PARA SISTEMAS SOLARES TÉRMICOS | 13. COMPONENTS FOR SOLAR THERMAL SYSTEMS | 0700007 | 0700X PAREJA DE TUBOS DE ACERO INOX CORRUGADO AISLADOS NEGRO DN20 L=25MT | 0700X COUPLE OF PIPES CORRUGATED INSULATED STAINLESS STEEL BLACK DN20 L=25MT | MT | 59.08 | 25 | 125
Catalogo Tarifa N. 1142 | 13. COMPONENTES PARA SISTEMAS SOLARES TÉRMICOS | 13. COMPONENTS FOR SOLAR THERMAL SYSTEMS | 0700013 | 0720X TUBO DE ACERO INOX CORRUGADO DN16 L=100MT | 0720X PIPE CORRUGATED STAINLESS STEEL DN16 L=100MT | MT | 10.71 | 100 | 1000
Catalogo Tarifa N. 1142 | 13. COMPONENTES PARA SISTEMAS SOLARES TÉRMICOS | 13. COMPONENTS FOR SOLAR THERMAL SYSTEMS | 0700014 | 0720X TUBO DE ACERO INOX CORRUGADO DN20 L=100MT | 0720X PIPE CORRUGATED STAINLESS STEEL DN20 L=100MT | MT | 13.17 | 100 | 1000
Catalogo Tarifa N. 1142 | 13. COMPONENTES PARA SISTEMAS SOLARES TÉRMICOS | 13. COMPONENTS FOR SOLAR THERMAL SYSTEMS | 0700015 | 0720X TUBO DE ACERO INOX CORRUGADO DN25 L=50MT | 0720X PIPE CORRUGATED STAINLESS STEEL DN25 L=50MT | MT | 16.67 | 50 | 500
Catalogo Tarifa N. 1142 | 13. COMPONENTES PARA SISTEMAS SOLARES TÉRMICOS | 13. COMPONENTS FOR SOLAR THERMAL SYSTEMS | 0700017 | 0720X TUBO DE ACERO INOX CORRUGADO DN12 L=100MT | 0720X PIPE CORRUGATED STAINLESS STEEL DN12 L=100MT | MT | 12.56 | 100 | 1000
Catalogo Tarifa N. 1142 | 13. COMPONENTES PARA SISTEMAS SOLARES TÉRMICOS | 13. COMPONENTS FOR SOLAR THERMAL SYSTEMS | 0700018 | 0720X TUBO DE ACERO INOX CORRUGADO DN32 L=25MT | 0720X PIPE CORRUGATED STAINLESS STEEL DN32 L=25MT | MT | 28.67 | 25 | 375
Catalogo Tarifa N. 1142 | 13. COMPONENTES PARA SISTEMAS SOLARES TÉRMICOS | 13. COMPONENTS FOR SOLAR THERMAL SYSTEMS | 0710001 | 1552SET JUEGO DE CONEXIÓN (4 TUERCAS+4 JUNTAS PLAN+4 ANILLOS+2 NIPL) TUBO DE ACERO INOX DN16 X 3/4" | 1552SET CONNECT. SET (4 NUTS+4 FLAT SEALS+4 RINGS+2 NIPPLES) STAINLESS STEEL PIPE DN16 X 3/4" | NR | 20.85 | 1 | 50
Catalogo Tarifa N. 1142 | 13. COMPONENTES PARA SISTEMAS SOLARES TÉRMICOS | 13. COMPONENTS FOR SOLAR THERMAL SYSTEMS | 0710002 | 8930SET JUEGO DE MONTAJE (4 TUERCAS+4 JUNTAS PLAN+4 ANILLOS) TUBO DE ACERO INOX DN16 X 3/4" | 8930SET INSTALLATION SET (4 NUTS+4 FLAT SEALS+4 RINGS) STAINLESS STEEL PIPE DN16 X 3/4" | NR | 10.16 | 1 | 150
Catalogo Tarifa N. 1142 | 13. COMPONENTES PARA SISTEMAS SOLARES TÉRMICOS | 13. COMPONENTS FOR SOLAR THERMAL SYSTEMS | 0710003 | 1552SET JUEGO DE CONEXIÓN (4 TUERCAS+4 JUNTAS PLAN+4 ANILLOS+2 NIPL) TUBO DE ACERO INOX DN20 X 1" | 1552SET CONNECT. SET (4 NUTS+4 FLAT SEALS+4 RINGS+2 NIPPLES) STAINLESS STEEL PIPE DN20 X 1" | NR | 31.76 | 1 | 25
Catalogo Tarifa N. 1142 | 13. COMPONENTES PARA SISTEMAS SOLARES TÉRMICOS | 13. COMPONENTS FOR SOLAR THERMAL SYSTEMS | 0710004 | 8930SET JUEGO DE MONTAJE (4 TUERCAS+4 JUNTAS PLAN+4 ANILLOS) TUBO DE ACERO INOX DN20 X 1" | 8930SET INSTALLATION SET (4 NUTS+4 FLAT SEALS+4 RINGS) STAINLESS STEEL PIPE DN20 X 1" | NR | 14.15 | 1 | 100
Catalogo Tarifa N. 1142 | 13. COMPONENTES PARA SISTEMAS SOLARES TÉRMICOS | 13. COMPONENTS FOR SOLAR THERMAL SYSTEMS | 0710005 | 1552SET JUEGO DE CONEXIÓN (4 TUERCAS+4 JUNTAS PLAN+4 ANILLOS+2 NIPL) TUBO DE ACERO INOX DN25 X 1"1/4 | 1552SET CONNECT. SET (4 NUTS+4 FLAT SEALS+4 RINGS+2 NIPPLES) STAINLESS STEEL PIPE DN25 X 1"1/4 | NR | 65.24 | 1 | 20
Catalogo Tarifa N. 1142 | 13. COMPONENTES PARA SISTEMAS SOLARES TÉRMICOS | 13. COMPONENTS FOR SOLAR THERMAL SYSTEMS | 0710006 | 0705COL JUEGO (4 ABRAZADERAS OVALADAS) FIJACIÓN A PARED DEL TUBO DE ACERO INOXIDABLE DN16 | 0705COL SET (4 OVAL COLLARS) FIXING STAINLESS STEEL PIPE TO THE WALL DN16 | NR | 33.91 | 1 | 20
Catalogo Tarifa N. 1142 | 13. COMPONENTES PARA SISTEMAS SOLARES TÉRMICOS | 13. COMPONENTS FOR SOLAR THERMAL SYSTEMS | 0710007 | 8930IM TUERCA DE APRIETE TUBO DE ACERO INOX 3/4" | 8930IM TIGHTENING NUT STAINLESS STEEL PIPE 3/4" | NR | 1.73 | 10 | 300
Catalogo Tarifa N. 1142 | 13. COMPONENTES PARA SISTEMAS SOLARES TÉRMICOS | 13. COMPONENTS FOR SOLAR THERMAL SYSTEMS | 0710008 | 9341SET JUEGO (JUNTAS PLANA + ANILLO) TUBO DE ACERO INOX DN16 | 9341SET SET (FLAT SEAL+RING) STAINLESS STEEL PIPE DN16 | NR | 0.85 | 10 | 500
Catalogo Tarifa N. 1142 | 13. COMPONENTES PARA SISTEMAS SOLARES TÉRMICOS | 13. COMPONENTS FOR SOLAR THERMAL SYSTEMS | 0710009 | 9341SET JUEGO (JUNTAS PLANA + ANILLO) TUBO DE ACERO INOX DN20 | 9341SET SET (FLAT SEAL+RING) STAINLESS STEEL PIPE DN20 | NR | 0.99 | 10 | 500
Catalogo Tarifa N. 1142 | 13. COMPONENTES PARA SISTEMAS SOLARES TÉRMICOS | 13. COMPONENTS FOR SOLAR THERMAL SYSTEMS | 0710010 | 0705COL JUEGO (4 ABRAZADERAS OVALADAS) FIJACIÓN A PARED DEL TUBO DE ACERO INOXIDABLE DN20 | 0705COL SET (4 OVAL COLLARS) FIXING STAINLESS STEEL PIPE TO THE WALL DN20 | NR | 35.65 | 1 | 20
Catalogo Tarifa N. 1142 | 13. COMPONENTES PARA SISTEMAS SOLARES TÉRMICOS | 13. COMPONENTS FOR SOLAR THERMAL SYSTEMS | 0710011 | 8930SET JUEGO DE MONTAJE (4 TUERCAS+4 JUNTAS PLAN+4 ANILLOS) TUBO DE ACERO INOX DN25 X 1"1/4 | 8930SET INSTALLATION SET (4 NUTS+4 FLAT SEALS+4 RINGS) STAINLESS STEEL PIPE DN25 X 1"1/4 | NR | 24.68 | 1 | 50
Catalogo Tarifa N. 1142 | 13. COMPONENTES PARA SISTEMAS SOLARES TÉRMICOS | 13. COMPONENTS FOR SOLAR THERMAL SYSTEMS | 0710012 | 8930IM TUERCA DE APRIETE TUBO DE ACERO INOX 1" | 8930IM TIGHTENING NUT STAINLESS STEEL PIPE 1" | NR | 2.41 | 10 | 200
Catalogo Tarifa N. 1142 | 13. COMPONENTES PARA SISTEMAS SOLARES TÉRMICOS | 13. COMPONENTS FOR SOLAR THERMAL SYSTEMS | 0710013 | 9341SET JUEGO (JUNTAS PLANA + ANILLO) TUBO DE ACERO INOX DN25 | 9341SET SET (FLAT SEAL+RING) STAINLESS STEEL PIPE DN25 | NR | 1.52 | 10 | 500
Catalogo Tarifa N. 1142 | 13. COMPONENTES PARA SISTEMAS SOLARES TÉRMICOS | 13. COMPONENTS FOR SOLAR THERMAL SYSTEMS | 0710014 | 8930IM TUERCA DE APRIETE TUBO DE ACERO INOX 1"1/4 | 8930IM TIGHTENING NUT STAINLESS STEEL PIPE 1"1/4 | NR | 4.57 | 10 | 100
Catalogo Tarifa N. 1142 | 13. COMPONENTES PARA SISTEMAS SOLARES TÉRMICOS | 13. COMPONENTS FOR SOLAR THERMAL SYSTEMS | 0710015 | 0705COL JUEGO (4 ABRAZADERAS OVALADAS) FIJACIÓN A PARED DEL TUBO DE ACERO INOXIDABLE DN25 | 0705COL SET (4 OVAL COLLARS) FIXING STAINLESS STEEL PIPE TO THE WALL DN25 | NR | 41.12 | 1 | 20
Catalogo Tarifa N. 1142 | 13. COMPONENTES PARA SISTEMAS SOLARES TÉRMICOS | 13. COMPONENTS FOR SOLAR THERMAL SYSTEMS | 0710032 | 3203KB RACOR CODO DOBLE TUBO CU/INOX Ø 22(CU)-16 | 3203KB DOUBLE ELBOW FOR CU/STAINLESS STEEL PIPE Ø 22(CU)-16 | NR | 32.92 | 5 | 75
Catalogo Tarifa N. 1142 | 13. COMPONENTES PARA SISTEMAS SOLARES TÉRMICOS | 13. COMPONENTS FOR SOLAR THERMAL SYSTEMS | 0710033 | 3205X RACOR CODO H TUBO CORRUGADO INOX Ø 16 3/4" | 3205X FEMALE ELBOW CORRUGATED STAINLESS STEEL PIPE Ø 16 3/4" | NR | 26.26 | 5 | 75
Catalogo Tarifa N. 1142 | 13. COMPONENTES PARA SISTEMAS SOLARES TÉRMICOS | 13. COMPONENTS FOR SOLAR THERMAL SYSTEMS | 0710035 | 3204X RACOR CODO M TUBO CORRUGADO INOX Ø 16 1/2" ISO7 | 3204X MALE ELBOW CORRUGATED STAINLESS STEEL PIPE Ø 16 1/2" ISO7 | NR | 26.58 | 5 | 75
Catalogo Tarifa N. 1142 | 13. COMPONENTES PARA SISTEMAS SOLARES TÉRMICOS | 13. COMPONENTS FOR SOLAR THERMAL SYSTEMS | 0710036 | 3000X RACOR RECTO COBRASUN TUBO CORRUGADO INOX DN16 X 1/2" M | 3000X STRAIGHT FITTING COBRASUN CORRUGATED STAINLESS STEEL PIPE DN16 X 1/2" MAS | NR | 15.75 | 4 | 40
Catalogo Tarifa N. 1142 | 13. COMPONENTES PARA SISTEMAS SOLARES TÉRMICOS | 13. COMPONENTS FOR SOLAR THERMAL SYSTEMS | 0710037 | 3000X RACOR RECTO COBRASUN TUBO CORRUGADO INOX DN16 X 3/4" M | 3000X STRAIGHT FITTING COBRASUN CORRUGATED STAINLESS STEEL PIPE DN16 X 3/4" MAS | NR | 16.25 | 4 | 40
Catalogo Tarifa N. 1142 | 13. COMPONENTES PARA SISTEMAS SOLARES TÉRMICOS | 13. COMPONENTS FOR SOLAR THERMAL SYSTEMS | 0710038 | 3000X RACOR RECTO COBRASUN TUBO CORRUGADO INOX DN16 X 1" M ISO7 | 3000X STRAIGHT FITTING COBRASUN CORRUGATED STAINLESS STEEL PIPE DN16 X 1" MAS ISO7 | NR | 19.67 | 4 | 40
Catalogo Tarifa N. 1142 | 13. COMPONENTES PARA SISTEMAS SOLARES TÉRMICOS | 13. COMPONENTS FOR SOLAR THERMAL SYSTEMS | 0710039 | 3000X RACOR RECTO COBRASUN TUBO CORRUGADO INOX DN20 X 3/4" M | 3000X STRAIGHT FITTING COBRASUN CORRUGATED STAINLESS STEEL PIPE DN20 X 3/4" MAS | NR | 18.44 | 4 | 40
Catalogo Tarifa N. 1142 | 13. COMPONENTES PARA SISTEMAS SOLARES TÉRMICOS | 13. COMPONENTS FOR SOLAR THERMAL SYSTEMS | 0710040 | 3000X RACOR RECTO COBRASUN TUBO CORRUGADO INOX DN20 X 1" M ISO7 | 3000X STRAIGHT FITTING COBRASUN CORRUGATED STAINLESS STEEL PIPE DN20 X 1" MAS ISO7 | NR | 19.36 | 4 | 40
Catalogo Tarifa N. 1142 | 13. COMPONENTES PARA SISTEMAS SOLARES TÉRMICOS | 13. COMPONENTS FOR SOLAR THERMAL SYSTEMS | 0710041 | 3000X RACOR RECTO COBRASUN TUBO CORRUGADO INOX DN25 X 1" M ISO7 | 3000X STRAIGHT FITTING COBRASUN CORRUGATED STAINLESS STEEL PIPE DN25 X 1" MAS ISO7 | NR | 22.73 | 4 | 40
Catalogo Tarifa N. 1142 | 13. COMPONENTES PARA SISTEMAS SOLARES TÉRMICOS | 13. COMPONENTS FOR SOLAR THERMAL SYSTEMS | 0710042 | 3000X RACOR RECTO COBRASUN TUBO CORRUGADO INOX DN25 X 1"1/4 M | 3000X STRAIGHT FITTING COBRASUN CORRUGATED STAINLESS STEEL PIPE DN25 X 1"1/4 MAS | NR | 21.11 | 4 | 40
Catalogo Tarifa N. 1142 | 13. COMPONENTES PARA SISTEMAS SOLARES TÉRMICOS | 13. COMPONENTS FOR SOLAR THERMAL SYSTEMS | 0710043 | 3001X RACOR RECTO COBRASUN TUBO CORRUGADO INOX DN16 X DN16 | 3001X STRAIGHT FITTING COBRASUN CORRUGATED STAINLESS STEEL PIPE DN16 X DN16 | NR | 23.42 | 4 | 40
Catalogo Tarifa N. 1142 | 13. COMPONENTES PARA SISTEMAS SOLARES TÉRMICOS | 13. COMPONENTS FOR SOLAR THERMAL SYSTEMS | 0710044 | 3001X RACOR RECTO COBRASUN TUBO CORRUGADO INOX DN20 X DN20 | 3001X STRAIGHT FITTING COBRASUN CORRUGATED STAINLESS STEEL PIPE DN20 X DN20 | NR | 27.27 | 4 | 40
Catalogo Tarifa N. 1142 | 13. COMPONENTES PARA SISTEMAS SOLARES TÉRMICOS | 13. COMPONENTS FOR SOLAR THERMAL SYSTEMS | 0710045 | 3001X RACOR RECTO COBRASUN TUBO CORRUGADO INOX DN25 X DN25 | 3001X STRAIGHT FITTING COBRASUN CORRUGATED STAINLESS STEEL PIPE DN25 X DN25 | NR | 38.67 | 4 | 40
Catalogo Tarifa N. 1142 | 13. COMPONENTES PARA SISTEMAS SOLARES TÉRMICOS | 13. COMPONENTS FOR SOLAR THERMAL SYSTEMS | 0710046 | 3001KB RACOR RECTO COBRASUN TUBO CORRUGADO INOX DN16 X 15 COBRE | 3001KB STRAIGHT FITTING COBRASUN CORRUGATED STAINLESS STEEL PIPE DN16 X 15 RAME | NR | 16.74 | 4 | 40
Catalogo Tarifa N. 1142 | 13. COMPONENTES PARA SISTEMAS SOLARES TÉRMICOS | 13. COMPONENTS FOR SOLAR THERMAL SYSTEMS | 0710047 | 3001KB RACOR RECTO COBRASUN TUBO CORRUGADO INOX DN16 X 22/18 COBRE | 3001KB STRAIGHT FITTING COBRASUN CORRUGATED STAINLESS STEEL PIPE DN16 X 22/18 COPPER | NR | 17.55 | 4 | 40
Catalogo Tarifa N. 1142 | 13. COMPONENTES PARA SISTEMAS SOLARES TÉRMICOS | 13. COMPONENTS FOR SOLAR THERMAL SYSTEMS | 0710048 | 3001KB RACOR RECTO COBRASUN TUBO CORRUGADO INOX DN20 X 22/18 COBRE | 3001KB STRAIGHT FITTING COBRASUN CORRUGATED STAINLESS STEEL PIPE DN20 X 22/18 COPPER | NR | 20.19 | 4 | 40
Catalogo Tarifa N. 1142 | 13. COMPONENTES PARA SISTEMAS SOLARES TÉRMICOS | 13. COMPONENTS FOR SOLAR THERMAL SYSTEMS | 0710049 | 3001KB RACOR RECTO COBRASUN TUBO CORRUGADO INOX DN25 X 22/18 COBRE | 3001KB STRAIGHT FITTING COBRASUN CORRUGATED STAINLESS STEEL PIPE DN25 X 22/18 COPPER | NR | 31.39 | 4 | 40
Catalogo Tarifa N. 1142 | 13. COMPONENTES PARA SISTEMAS SOLARES TÉRMICOS | 13. COMPONENTS FOR SOLAR THERMAL SYSTEMS | 0710050 | 3002X RACOR RECTO COBRASUN TUBO CORRUGADO INOX DN16 X 1/2" H | 3002X STRAIGHT FITTING COBRASUN CORRUGATED STAINLESS STEEL PIPE DN16 X 1/2" FEM | NR | 14.11 | 4 | 40
Catalogo Tarifa N. 1142 | 13. COMPONENTES PARA SISTEMAS SOLARES TÉRMICOS | 13. COMPONENTS FOR SOLAR THERMAL SYSTEMS | 0710051 | 3002X RACOR RECTO COBRASUN TUBO CORRUGADO INOX DN16 X 3/4" H | 3002X STRAIGHT FITTING COBRASUN CORRUGATED STAINLESS STEEL PIPE DN16 X 3/4" FEM | NR | 15.9 | 4 | 40
Catalogo Tarifa N. 1142 | 13. COMPONENTES PARA SISTEMAS SOLARES TÉRMICOS | 13. COMPONENTS FOR SOLAR THERMAL SYSTEMS | 0710052 | 3002X RACOR RECTO COBRASUN TUBO CORRUGADO INOX DN16 X 1" H | 3002X STRAIGHT FITTING COBRASUN CORRUGATED STAINLESS STEEL PIPE DN16 X 1" FEM | NR | 21.53 | 4 | 40
Catalogo Tarifa N. 1142 | 13. COMPONENTES PARA SISTEMAS SOLARES TÉRMICOS | 13. COMPONENTS FOR SOLAR THERMAL SYSTEMS | 0710053 | 3002X RACOR RECTO COBRASUN TUBO CORRUGADO INOX DN20 X 3/4" H | 3002X STRAIGHT FITTING COBRASUN CORRUGATED STAINLESS STEEL PIPE DN20 X 3/4" FEM | NR | 15.74 | 4 | 40
Catalogo Tarifa N. 1142 | 13. COMPONENTES PARA SISTEMAS SOLARES TÉRMICOS | 13. COMPONENTS FOR SOLAR THERMAL SYSTEMS | 0710054 | 3002X RACOR RECTO COBRASUN TUBO CORRUGADO INOX DN20 X 1" H | 3002X STRAIGHT FITTING COBRASUN CORRUGATED STAINLESS STEEL PIPE DN20 X 1" FEM | NR | 20.16 | 4 | 40
Catalogo Tarifa N. 1142 | 13. COMPONENTES PARA SISTEMAS SOLARES TÉRMICOS | 13. COMPONENTS FOR SOLAR THERMAL SYSTEMS | 0710055 | 3002X RACOR RECTO COBRASUN TUBO CORRUGADO INOX DN25 X 1" H | 3002X STRAIGHT FITTING COBRASUN CORRUGATED STAINLESS STEEL PIPE DN25 X 1" FEM | NR | 30.56 | 4 | 40
Catalogo Tarifa N. 1142 | 13. COMPONENTES PARA SISTEMAS SOLARES TÉRMICOS | 13. COMPONENTS FOR SOLAR THERMAL SYSTEMS | 0710056 | 3011X RACOR RECTO COBRASUN TUBO CORRUGADO INOX DN16 X 22 | 3011X STRAIGHT FITTING COBRASUN CORRUGATED STAINLESS STEEL PIPE DN16 X 22 | NR | 27.02 | 4 | 40
Catalogo Tarifa N. 1142 | 13. COMPONENTES PARA SISTEMAS SOLARES TÉRMICOS | 13. COMPONENTS FOR SOLAR THERMAL SYSTEMS | 0710057 | 3200X RACOR RECTO EASYSOLAR TUBO CORRUGADO INOX DN16 X 1/2" M | 3200X STRAIGHT FITTING EASYSOLAR CORRUGATED STAINLESS STEEL PIPE DN16 X 1/2" MAS | NR | 16.52 | 4 | 40
Catalogo Tarifa N. 1142 | 13. COMPONENTES PARA SISTEMAS SOLARES TÉRMICOS | 13. COMPONENTS FOR SOLAR THERMAL SYSTEMS | 0710058 | 3200X RACOR RECTO EASYSOLAR TUBO CORRUGADO INOX DN16 X 3/4" M | 3200X STRAIGHT FITTING EASYSOLAR CORRUGATED STAINLESS STEEL PIPE DN16 X 3/4" MAS | NR | 17.07 | 4 | 40
Catalogo Tarifa N. 1142 | 13. COMPONENTES PARA SISTEMAS SOLARES TÉRMICOS | 13. COMPONENTS FOR SOLAR THERMAL SYSTEMS | 0710059 | 3200X RACOR RECTO EASYSOLAR TUBO CORRUGADO INOX DN16 X 1" M | 3200X STRAIGHT FITTING EASYSOLAR CORRUGATED STAINLESS STEEL PIPE DN16 X 1" MAS | NR | 20.65 | 4 | 40
Catalogo Tarifa N. 1142 | 13. COMPONENTES PARA SISTEMAS SOLARES TÉRMICOS | 13. COMPONENTS FOR SOLAR THERMAL SYSTEMS | 0710060 | 3200X RACOR RECTO EASYSOLAR TUBO CORRUGADO INOX DN20 X 3/4" M | 3200X STRAIGHT FITTING EASYSOLAR CORRUGATED STAINLESS STEEL PIPE DN20 X 3/4" MAS | NR | 19.35 | 4 | 40
Catalogo Tarifa N. 1142 | 13. COMPONENTES PARA SISTEMAS SOLARES TÉRMICOS | 13. COMPONENTS FOR SOLAR THERMAL SYSTEMS | 0710061 | 3200X RACOR RECTO EASYSOLAR TUBO CORRUGADO INOX DN20 X 1" M | 3200X STRAIGHT FITTING EASYSOLAR CORRUGATED STAINLESS STEEL PIPE DN20 X 1" MAS | NR | 20.32 | 4 | 40
Catalogo Tarifa N. 1142 | 13. COMPONENTES PARA SISTEMAS SOLARES TÉRMICOS | 13. COMPONENTS FOR SOLAR THERMAL SYSTEMS | 0710062 | 3200X RACOR RECTO EASYSOLAR TUBO CORRUGADO INOX DN25 X 1" M | 3200X STRAIGHT FITTING EASYSOLAR CORRUGATED STAINLESS STEEL PIPE DN25 X 1" MAS | NR | 23.43 | 4 | 40
Catalogo Tarifa N. 1142 | 13. COMPONENTES PARA SISTEMAS SOLARES TÉRMICOS | 13. COMPONENTS FOR SOLAR THERMAL SYSTEMS | 0710063 | 3200X RACOR RECTO EASYSOLAR TUBO CORRUGADO INOX DN25 X 1"1/4 M | 3200X STRAIGHT FITTING EASYSOLAR CORRUGATED STAINLESS STEEL PIPE DN25 X 1"1/4 MAS | NR | 21.75 | 4 | 40
Catalogo Tarifa N. 1142 | 13. COMPONENTES PARA SISTEMAS SOLARES TÉRMICOS | 13. COMPONENTS FOR SOLAR THERMAL SYSTEMS | 0710064 | 3201X RACOR RECTO EASYSOLAR TUBO CORRUGADO INOX DN16 X DN16 | 3201X STRAIGHT FITTING EASYSOLAR CORRUGATED STAINLESS STEEL PIPE DN16 X DN16 | NR | 24.56 | 4 | 40
Catalogo Tarifa N. 1142 | 13. COMPONENTES PARA SISTEMAS SOLARES TÉRMICOS | 13. COMPONENTS FOR SOLAR THERMAL SYSTEMS | 0710065 | 3201X RACOR RECTO EASYSOLAR TUBO CORRUGADO INOX DN20 X DN20 | 3201X STRAIGHT FITTING EASYSOLAR CORRUGATED STAINLESS STEEL PIPE DN20 X DN20 | NR | 28.6 | 4 | 40
Catalogo Tarifa N. 1142 | 13. COMPONENTES PARA SISTEMAS SOLARES TÉRMICOS | 13. COMPONENTS FOR SOLAR THERMAL SYSTEMS | 0710066 | 3201X RACOR RECTO EASYSOLAR TUBO CORRUGADO INOX DN25 X DN25 | 3201X STRAIGHT FITTING EASYSOLAR CORRUGATED STAINLESS STEEL PIPE DN25 X DN25 | NR | 39.83 | 4 | 40
Catalogo Tarifa N. 1142 | 13. COMPONENTES PARA SISTEMAS SOLARES TÉRMICOS | 13. COMPONENTS FOR SOLAR THERMAL SYSTEMS | 0710067 | 3201KB RACOR RECTO EASYSOLAR TUBO CORRUGADO INOX DN16 X 15 COBRE | 3201KB STRAIGHT FITTING EASYSOLAR CORRUGATED STAINLESS STEEL PIPE DN16 X 15 RAME | NR | 17.58 | 4 | 40
Catalogo Tarifa N. 1142 | 13. COMPONENTES PARA SISTEMAS SOLARES TÉRMICOS | 13. COMPONENTS FOR SOLAR THERMAL SYSTEMS | 0710068 | 3201KB RACOR RECTO EASYSOLAR TUBO CORRUGADO INOX DN16 X 22/18 COBRE | 3201KB STRAIGHT FITTING EASYSOLAR CORRUGATED STAINLESS STEEL PIPE DN16 X 22/18 COPPER | NR | 18.4 | 4 | 40
Catalogo Tarifa N. 1142 | 13. COMPONENTES PARA SISTEMAS SOLARES TÉRMICOS | 13. COMPONENTS FOR SOLAR THERMAL SYSTEMS | 0710069 | 3201KB RACOR RECTO EASYSOLAR TUBO CORRUGADO INOX DN20 X 22/18 COBRE | 3201KB STRAIGHT FITTING EASYSOLAR CORRUGATED STAINLESS STEEL PIPE DN20 X 22/18 COPPER | NR | 21.21 | 4 | 40
Catalogo Tarifa N. 1142 | 13. COMPONENTES PARA SISTEMAS SOLARES TÉRMICOS | 13. COMPONENTS FOR SOLAR THERMAL SYSTEMS | 0710070 | 3201KB RACOR RECTO EASYSOLAR TUBO CORRUGADO INOX DN25 X 22/18 COBRE | 3201KB STRAIGHT FITTING EASYSOLAR CORRUGATED STAINLESS STEEL PIPE DN25 X 22/18 COPPER | NR | 32.33 | 4 | 40
Catalogo Tarifa N. 1142 | 13. COMPONENTES PARA SISTEMAS SOLARES TÉRMICOS | 13. COMPONENTS FOR SOLAR THERMAL SYSTEMS | 0710071 | 3202X RACOR RECTO EASYSOLAR TUBO CORRUGADO INOX DN16 X 1/2" H | 3202X STRAIGHT FITTING EASYSOLAR CORRUGATED STAINLESS STEEL PIPE DN16 X 1/2" FEM | NR | 14.81 | 4 | 40
Catalogo Tarifa N. 1142 | 13. COMPONENTES PARA SISTEMAS SOLARES TÉRMICOS | 13. COMPONENTS FOR SOLAR THERMAL SYSTEMS | 0710072 | 3202X RACOR RECTO EASYSOLAR TUBO CORRUGADO INOX DN16 X 3/4" H | 3202X STRAIGHT FITTING EASYSOLAR CORRUGATED STAINLESS STEEL PIPE DN16 X 3/4" FEM | NR | 16.68 | 4 | 40
Catalogo Tarifa N. 1142 | 13. COMPONENTES PARA SISTEMAS SOLARES TÉRMICOS | 13. COMPONENTS FOR SOLAR THERMAL SYSTEMS | 0710073 | 3202X RACOR RECTO EASYSOLAR TUBO CORRUGADO INOX DN16 X 1" H | 3202X STRAIGHT FITTING EASYSOLAR CORRUGATED STAINLESS STEEL PIPE DN16 X 1" FEM | NR | 22.62 | 4 | 40
Catalogo Tarifa N. 1142 | 13. COMPONENTES PARA SISTEMAS SOLARES TÉRMICOS | 13. COMPONENTS FOR SOLAR THERMAL SYSTEMS | 0710074 | 3202X RACOR RECTO EASYSOLAR TUBO CORRUGADO INOX DN20 X 3/4" H | 3202X STRAIGHT FITTING EASYSOLAR CORRUGATED STAINLESS STEEL PIPE DN20 X 3/4" FEM | NR | 16.51 | 4 | 40
Catalogo Tarifa N. 1142 | 13. COMPONENTES PARA SISTEMAS SOLARES TÉRMICOS | 13. COMPONENTS FOR SOLAR THERMAL SYSTEMS | 0710075 | 3202X RACOR RECTO EASYSOLAR TUBO CORRUGADO INOX DN20 X 1" H | 3202X STRAIGHT FITTING EASYSOLAR CORRUGATED STAINLESS STEEL PIPE DN20 X 1" FEM | NR | 21.13 | 4 | 40
Catalogo Tarifa N. 1142 | 13. COMPONENTES PARA SISTEMAS SOLARES TÉRMICOS | 13. COMPONENTS FOR SOLAR THERMAL SYSTEMS | 0710076 | 3202X RACOR RECTO EASYSOLAR TUBO CORRUGADO INOX DN25 X 1" H | 3202X STRAIGHT FITTING EASYSOLAR CORRUGATED STAINLESS STEEL PIPE DN25 X 1" FEM | NR | 31.44 | 4 | 40
Catalogo Tarifa N. 1142 | 13. COMPONENTES PARA SISTEMAS SOLARES TÉRMICOS | 13. COMPONENTS FOR SOLAR THERMAL SYSTEMS | 0710077 | 3211X RACOR RECTO EASYSOLAR TUBO CORRUGADO INOX DN16 X 22 | 3211X STRAIGHT FITTING EASYSOLAR CORRUGATED STAINLESS STEEL PIPE DN16 X 22 | NR | 28.37 | 4 | 40
Catalogo Tarifa N. 1142 | 13. COMPONENTES PARA SISTEMAS SOLARES TÉRMICOS | 13. COMPONENTS FOR SOLAR THERMAL SYSTEMS | 0710078 | 3005X RACOR CODO H COBRASUN TUBO CORRUGADO INOX DN16 X 3/4" H | 3005X FEMALE ELBOW COBRASUN CORRUGATED STAINLESS STEEL PIPE DN16 X 3/4" FEM | NR | 25.49 | 4 | 40
Catalogo Tarifa N. 1142 | 13. COMPONENTES PARA SISTEMAS SOLARES TÉRMICOS | 13. COMPONENTS FOR SOLAR THERMAL SYSTEMS | 0710079 | 3003KB RACOR CODO COBRASUN TUBO CORRUGADO INOX DN16 X 22 COBRE | 3003KB ELBOW COBRASUN CORRUGATED STAINLESS STEEL PIPE DN16 X 22 COPPER | NR | 31.99 | 4 | 40
Catalogo Tarifa N. 1142 | 13. COMPONENTES PARA SISTEMAS SOLARES TÉRMICOS | 13. COMPONENTS FOR SOLAR THERMAL SYSTEMS | 0710080 | 3007KB RACOR TE COBRASUN TUBO CORRUGADO INOX 22 X DN16 X 22 | 3007KB TEE FITTING COBRASUN CORRUGATED STAINLESS STEEL PIPE 22 X DN16 X 22 | NR | 34.56 | 4 | 40
Catalogo Tarifa N. 1142 | 13. COMPONENTES PARA SISTEMAS SOLARES TÉRMICOS | 13. COMPONENTS FOR SOLAR THERMAL SYSTEMS | 0710081 | 3211X RACOR RECTO EASYSOLAR TUBO CORRUGADO INOX DN20 X 22 | 3211X STRAIGHT FITTING EASYSOLAR CORRUGATED STAINLESS STEEL PIPE DN20 X 22 | NR | 34.56 | 4 | 40
Catalogo Tarifa N. 1142 | 13. COMPONENTES PARA SISTEMAS SOLARES TÉRMICOS | 13. COMPONENTS FOR SOLAR THERMAL SYSTEMS | 0710082 | 3000X RACOR RECTO COBRASUN TUBO CORRUGADO INOX DN12 X 3/4" M | 3000X STRAIGHT FITTING COBRASUN CORRUGATED STAINLESS STEEL PIPE DN12 X 3/4" MAS | NR | 15.81 | 4 | 40
Catalogo Tarifa N. 1142 | 13. COMPONENTES PARA SISTEMAS SOLARES TÉRMICOS | 13. COMPONENTS FOR SOLAR THERMAL SYSTEMS | 0710083 | 3000X RACOR RECTO COBRASUN TUBO CORRUGADO INOX DN32 X 1"1/4 M | 3000X STRAIGHT FITTING COBRASUN CORRUGATED STAINLESS STEEL PIPE DN32 X 1"1/4 MAS | NR | 39.45 | 4 | 40
Catalogo Tarifa N. 1142 | 13. COMPONENTES PARA SISTEMAS SOLARES TÉRMICOS | 13. COMPONENTS FOR SOLAR THERMAL SYSTEMS | 0710084 | 3000X RACOR RECTO COBRASUN TUBO CORRUGADO INOX DN40 X 1" 1/2 MAS | 3000X STRAIGHT FITTING COBRASUN CORRUGATED STAINLESS STEEL PIPE DN40 X 1" 1/2 MAS | NR | 132.87 | 4 | 40
Catalogo Tarifa N. 1142 | 13. COMPONENTES PARA SISTEMAS SOLARES TÉRMICOS | 13. COMPONENTS FOR SOLAR THERMAL SYSTEMS | 0710085 | 3000X RACOR RECTO COBRASUN TUBO CORRUGADO INOX DN40 X 2" M | 3000X STRAIGHT FITTING COBRASUN CORRUGATED STAINLESS STEEL PIPE DN40 X 2" MALE | NR | 132.87 | 4 | 40
Catalogo Tarifa N. 1142 | 13. COMPONENTES PARA SISTEMAS SOLARES TÉRMICOS | 13. COMPONENTS FOR SOLAR THERMAL SYSTEMS | 0710086 | 3001X RACOR RECTO COBRASUN TUBO CORRUGADO INOX DN12 X DN12 | 3001X STRAIGHT FITTING COBRASUN CORRUGATED STAINLESS STEEL PIPE DN12 X DN12 | NR | 21.13 | 4 | 40
Catalogo Tarifa N. 1142 | 13. COMPONENTES PARA SISTEMAS SOLARES TÉRMICOS | 13. COMPONENTS FOR SOLAR THERMAL SYSTEMS | 0710087 | 3002X RACOR RECTO COBRASUN TUBO CORRUGADO INOX DN12 X 3/4" H | 3002X STRAIGHT FITTING COBRASUN CORRUGATED STAINLESS STEEL PIPE DN12 X 3/4" FEM | NR | 15.46 | 4 | 40
Catalogo Tarifa N. 1142 | 13. COMPONENTES PARA SISTEMAS SOLARES TÉRMICOS | 13. COMPONENTS FOR SOLAR THERMAL SYSTEMS | 0710088 | 3002X RACOR RECTO COBRASUN TUBO CORRUGADO INOX DN32 X 1"1/4 H | 3002X STRAIGHT FITTING COBRASUN CORRUGATED STAINLESS STEEL PIPE DN32 X 1"1/4 FEM | NR | 36.3 | 4 | 40
Catalogo Tarifa N. 1142 | 13. COMPONENTES PARA SISTEMAS SOLARES TÉRMICOS | 13. COMPONENTS FOR SOLAR THERMAL SYSTEMS | 0710089 | 3002X RACOR RECTO COBRASUN TUBO CORRUGADO INOX DN40 X 1"1/2 H | 3002X STRAIGHT FITTING COBRASUN CORRUGATED STAINLESS STEEL PIPE DN40 X 1"1/2 FEMALE | NR | 133.46 | 4 | 40
Catalogo Tarifa N. 1142 | 13. COMPONENTES PARA SISTEMAS SOLARES TÉRMICOS | 13. COMPONENTS FOR SOLAR THERMAL SYSTEMS | 0710090 | 3002X RACOR RECTO COBRASUN TUBO CORRUGADO INOX DN40 X 2" H | 3002X STRAIGHT FITTING COBRASUN CORRUGATED STAINLESS STEEL PIPE DN40 X 2" FEMALE | NR | 142.47 | 4 | 40
Catalogo Tarifa N. 1142 | 13. COMPONENTES PARA SISTEMAS SOLARES TÉRMICOS | 13. COMPONENTS FOR SOLAR THERMAL SYSTEMS | 0710091 | 3011X RACOR RECTO COBRASUN TUBO CORRUGADO INOX DN16 X 18 | 3011X STRAIGHT FITTING COBRASUN CORRUGATED STAINLESS STEEL PIPE DN16 X 18 | NR | 25.49 | 4 | 40
Catalogo Tarifa N. 1142 | 13. COMPONENTES PARA SISTEMAS SOLARES TÉRMICOS | 13. COMPONENTS FOR SOLAR THERMAL SYSTEMS | 0710092 | 3011X RACOR RECTO COBRASUN TUBO CORRUGADO INOX DN20 X 18 | 3011X STRAIGHT FITTING COBRASUN CORRUGATED STAINLESS STEEL PIPE DN20 X 18 | NR | 28.55 | 4 | 40
Catalogo Tarifa N. 1142 | 13. COMPONENTES PARA SISTEMAS SOLARES TÉRMICOS | 13. COMPONENTS FOR SOLAR THERMAL SYSTEMS | 0710093 | 3011X RACOR RECTO COBRASUN TUBO CORRUGADO INOX DN20 X 22 | 3011X STRAIGHT FITTING COBRASUN CORRUGATED STAINLESS STEEL PIPE DN20 X 22 | NR | 29.17 | 4 | 40
Catalogo Tarifa N. 1142 | 13. COMPONENTES PARA SISTEMAS SOLARES TÉRMICOS | 13. COMPONENTS FOR SOLAR THERMAL SYSTEMS | 0710094 | 3011X RACOR RECTO COBRASUN TUBO CORRUGADO INOX DN25 X 18 | 3011X STRAIGHT FITTING COBRASUN CORRUGATED STAINLESS STEEL PIPE DN25 X 18 | NR | 31.25 | 4 | 40
Catalogo Tarifa N. 1142 | 13. COMPONENTES PARA SISTEMAS SOLARES TÉRMICOS | 13. COMPONENTS FOR SOLAR THERMAL SYSTEMS | 0710095 | 3011X RACOR RECTO COBRASUN TUBO CORRUGADO INOX DN25 X 22 | 3011X STRAIGHT FITTING COBRASUN CORRUGATED STAINLESS STEEL PIPE DN25 X 22 | NR | 31.88 | 4 | 40
Catalogo Tarifa N. 1142 | 13. COMPONENTES PARA SISTEMAS SOLARES TÉRMICOS | 13. COMPONENTS FOR SOLAR THERMAL SYSTEMS | 0710096 | 3202X RACOR RECTO EASYSOLAR TUBO CORRUGADO INOX DN25 X 3/4" H | 3202X STRAIGHT FITTING EASYSOLAR CORRUGATED STAINLESS STEEL PIPE DN25 X 3/4" FEM | NR | 26.82 | 4 | 40
Catalogo Tarifa N. 1142 | 13. COMPONENTES PARA SISTEMAS SOLARES TÉRMICOS | 13. COMPONENTS FOR SOLAR THERMAL SYSTEMS | 0710097 | 3211X RACOR RECTO EASYSOLAR TUBO CORRUGADO INOX DN16 X 18 | 3211X STRAIGHT FITTING EASYSOLAR CORRUGATED STAINLESS STEEL PIPE DN16 X 18 | NR | 26.75 | 4 | 40
Catalogo Tarifa N. 1142 | 13. COMPONENTES PARA SISTEMAS SOLARES TÉRMICOS | 13. COMPONENTS FOR SOLAR THERMAL SYSTEMS | 0710098 | 3211X RACOR RECTO EASYSOLAR TUBO CORRUGADO INOX DN20 X 18 | 3211X STRAIGHT FITTING EASYSOLAR CORRUGATED STAINLESS STEEL PIPE DN20 X 18 | NR | 29.98 | 4 | 40
Catalogo Tarifa N. 1142 | 13. COMPONENTES PARA SISTEMAS SOLARES TÉRMICOS | 13. COMPONENTS FOR SOLAR THERMAL SYSTEMS | 0710100 | 3211X RACOR RECTO EASYSOLAR TUBO CORRUGADO INOX DN25 X 18 | 3211X STRAIGHT FITTING EASYSOLAR CORRUGATED STAINLESS STEEL PIPE DN25 X 18 | NR | 32.82 | 4 | 40
Catalogo Tarifa N. 1142 | 13. COMPONENTES PARA SISTEMAS SOLARES TÉRMICOS | 13. COMPONENTS FOR SOLAR THERMAL SYSTEMS | 0710101 | 3211X RACOR RECTO EASYSOLAR TUBO CORRUGADO INOX DN25 X 22 | 3211X STRAIGHT FITTING EASYSOLAR CORRUGATED STAINLESS STEEL PIPE DN25 X 22 | NR | 33.46 | 4 | 40
Catalogo Tarifa N. 1142 | 13. COMPONENTES PARA SISTEMAS SOLARES TÉRMICOS | 13. COMPONENTS FOR SOLAR THERMAL SYSTEMS | 0710102 | 3000X RACOR RECTO COBRASUN TUBO CORRUGADO INOX DN12 X 1/2" M | 3000X STRAIGHT FITTING COBRASUN CORRUGATED STAINLESS STEEL PIPE DN12 X 1/2" MAS | NR | 15.29 | 4 | 40
Catalogo Tarifa N. 1142 | 13. COMPONENTES PARA SISTEMAS SOLARES TÉRMICOS | 13. COMPONENTS FOR SOLAR THERMAL SYSTEMS | 0710103 | 3002X RACOR RECTO COBRASUN TUBO CORRUGADO INOX DN12 X 1/2" H | 3002X STRAIGHT FITTING COBRASUN CORRUGATED STAINLESS STEEL PIPE DN12 X 1/2" FEM | NR | 13.68 | 4 | 40
Catalogo Tarifa N. 1142 | 13. COMPONENTES PARA SISTEMAS SOLARES TÉRMICOS | 13. COMPONENTS FOR SOLAR THERMAL SYSTEMS | 0710104 | 3015 ANILLO DE FIJACIÓN PARA RACOR COBRASUN DN12 | 3015 COMPRESSION RING FOR FITTING COBRASUN DN12 | NR | 1.65 | 50 | 1000
Catalogo Tarifa N. 1142 | 13. COMPONENTES PARA SISTEMAS SOLARES TÉRMICOS | 13. COMPONENTS FOR SOLAR THERMAL SYSTEMS | 0710105 | 3015 ANILLO DE FIJACIÓN PARA RACOR COBRASUN DN16 | 3015 COMPRESSION RING FOR FITTING COBRASUN DN16 | NR | 2.09 | 50 | 1000
Catalogo Tarifa N. 1142 | 13. COMPONENTES PARA SISTEMAS SOLARES TÉRMICOS | 13. COMPONENTS FOR SOLAR THERMAL SYSTEMS | 0710106 | 3015 ANILLO DE FIJACIÓN PARA RACOR COBRASUN DN20 | 3015 COMPRESSION RING FOR FITTING COBRASUN DN20 | NR | 2.53 | 50 | 1000
Catalogo Tarifa N. 1142 | 13. COMPONENTES PARA SISTEMAS SOLARES TÉRMICOS | 13. COMPONENTS FOR SOLAR THERMAL SYSTEMS | 0710107 | 3015 ANILLO DE FIJACIÓN PARA RACOR COBRASUN DN25 | 3015 COMPRESSION RING FOR FITTING COBRASUN DN25 | NR | 2.96 | 50 | 1000
Catalogo Tarifa N. 1142 | 13. COMPONENTES PARA SISTEMAS SOLARES TÉRMICOS | 13. COMPONENTS FOR SOLAR THERMAL SYSTEMS | 0710108 | 9341SET JUEGO (JUNTAS PLANA + ANILLO) TUBO DE ACERO INOX DN12 | 9341SET SET (FLAT SEAL+RING) STAINLESS STEEL PIPE DN12 | NR | 0.78 | 10 | 500
Catalogo Tarifa N. 1142 | 13. COMPONENTES PARA SISTEMAS SOLARES TÉRMICOS | 13. COMPONENTS FOR SOLAR THERMAL SYSTEMS | 0710109 | 8930IM TUERCA DE APRIETE TUBO DE ACERO INOX 1/2" | 8930IM TIGHTENING NUT STAINLESS STEEL PIPE 1/2" | NR | 1.38 | 10 | 500
Catalogo Tarifa N. 1142 | 13. COMPONENTES PARA SISTEMAS SOLARES TÉRMICOS | 13. COMPONENTS FOR SOLAR THERMAL SYSTEMS | 0710126 | 8930SET JUEGO DE MONTAJE (4 TUERCAS+4 JUNTAS PLAN+4 ANILLOS) TUBO DE ACERO INOX DN12 X 1/2" | 8930SET INSTALLATION SET (4 NUTS+4 FLAT SEALS+4 RINGS) STAINLESS STEEL PIPE DN12 X 1/2" | NR | 8.75 | 1 | 150
Catalogo Tarifa N. 1142 | 13. COMPONENTES PARA SISTEMAS SOLARES TÉRMICOS | 13. COMPONENTS FOR SOLAR THERMAL SYSTEMS | 0710128 | 1552SET JUEGO DE CONEXIÓN (4 TUERCAS+4 JUNTAS PLAN+4 ANILLOS+2 NIPL) TUBO DE ACERO INOX DN12 X 1/2" | 1552SET CONNECT. SET (4 NUTS+4 FLAT SEALS+4 RINGS+2 NIPPLES) STAINLESS STEEL PIPE DN12 X 1/2" | NR | 15.46 | 1 | 50
Catalogo Tarifa N. 1142 | 13. COMPONENTES PARA SISTEMAS SOLARES TÉRMICOS | 13. COMPONENTS FOR SOLAR THERMAL SYSTEMS | 0710129 | 3004X RACOR CODO M COBRASUN TUBO CORRUGADO INOX DN16 X 3/4" M | 3004X MALE ELBOW COBRASUN CORRUGATED STAINLESS STEEL PIPE DN16 X 3/4" MAS | NR | 15.92 | 4 | 40
Catalogo Tarifa N. 1142 | 13. COMPONENTES PARA SISTEMAS SOLARES TÉRMICOS | 13. COMPONENTS FOR SOLAR THERMAL SYSTEMS | 0710130 | 3001KB RACOR RECTO COBRASUN TUBO CORRUGADO INOX DN12 X 12 RAME | 3001KB STRAIGHT FITTING COBRASUN CORRUGATED STAINLESS STEEL PIPE DN12 X 12 RAME | NR | 14.39 | 4 | 40
Catalogo Tarifa N. 1142 | 13. COMPONENTES PARA SISTEMAS SOLARES TÉRMICOS | 13. COMPONENTS FOR SOLAR THERMAL SYSTEMS | 0710133 | 3003KB RACOR CODO COBRASUN TUBO CORRUGADO INOX DN16 X 18 RAME | 3003KB ELBOW COBRASUN CORRUGATED STAINLESS STEEL PIPE DN16 X 18 RAME | NR | 28.9 | 4 | 40
Catalogo Tarifa N. 1142 | 13. COMPONENTES PARA SISTEMAS SOLARES TÉRMICOS | 13. COMPONENTS FOR SOLAR THERMAL SYSTEMS | 0710148 | 3205X RACOR CODO H TUBO CORRUGADO INOX Ø 16 1/2" | 3205X FEMALE ELBOW CORRUGATED STAINLESS STEEL PIPE Ø 16 1/2" | NR | 23.1 | 5 | 75
Catalogo Tarifa N. 1142 | 13. COMPONENTES PARA SISTEMAS SOLARES TÉRMICOS | 13. COMPONENTS FOR SOLAR THERMAL SYSTEMS | 0710155 | 3015 ANILLO DE FIJACIÓN PARA RACOR COBRASUN DN32 | 3015 COMPRESSION RING FOR FITTING COBRASUN DN32 | NR | 12.22 | 50 | 1000
Catalogo Tarifa N. 1142 | 13. COMPONENTES PARA SISTEMAS SOLARES TÉRMICOS | 13. COMPONENTS FOR SOLAR THERMAL SYSTEMS | 0710165 | 3001X RACOR RECTO COBRASUN TUBO CORRUGADO INOX DN32 X DN32 | 3001X STRAIGHT FITTING COBRASUN CORRUGATED STAINLESS STEEL PIPE DN32 X DN32 | NR | 79.99 | 4 | 40
Catalogo Tarifa N. 1142 | 13. COMPONENTES PARA SISTEMAS SOLARES TÉRMICOS | 13. COMPONENTS FOR SOLAR THERMAL SYSTEMS | 0710166 | 3001KB RACOR RECTO COBRASUN TUBO CORRUGADO INOX DN12 X 16 COBRE | 3001KB STRAIGHT FITTING COBRASUN CORRUGATED STAINLESS STEEL PIPE DN12 X 16 COPPER | NR | 14.39 | 4 | 40
Catalogo Tarifa N. 1142 | 13. COMPONENTES PARA SISTEMAS SOLARES TÉRMICOS | 13. COMPONENTS FOR SOLAR THERMAL SYSTEMS | 1500520 | 1564FD RACOR CODO M/H GENÉRICA 3/4"M ASIENTO PLANOX3/4"H | 1564FD MALE/FEMALE ELBOW GENERAL 3/4"MAL FLAT SEATX3/4"FEM | NR | 16.53 | 5 | 50
Catalogo Tarifa N. 1142 | 13. COMPONENTES PARA SISTEMAS SOLARES TÉRMICOS | 13. COMPONENTS FOR SOLAR THERMAL SYSTEMS | 3190018 | 3177XSUN GRUPO DE SEGURIDAD CALENTADORES DE AGUA DE ACUMULACIÓN 3/4" 10 BAR | 3177XSUN SAFETY UNIT WATER STORAGE HEATER 3/4" 10 BAR | NR | 48.14 | 1 | 20
Catalogo Tarifa N. 1142 | 13. COMPONENTES PARA SISTEMAS SOLARES TÉRMICOS | 13. COMPONENTS FOR SOLAR THERMAL SYSTEMS | 4700026 | 4731ANTIG LÍQUIDO ANTICONGELANTE PARA MEZCLAR 60:40 10 LITROS INSTAL. SOLARES | 4731ANTIG ANTI-FREEZE LIQUID TO BE MIXED 60:40 10 LITERS SOLAR SYSTEMS | NR | 248.19 | 1 | 1
Catalogo Tarifa N. 1142 | 13. COMPONENTES PARA SISTEMAS SOLARES TÉRMICOS | 13. COMPONENTS FOR SOLAR THERMAL SYSTEMS | 4700027 | 4736SONDA SONDA DE TEMPERATURA PT 1000 CABLE DE SILICONA L=2 M Y SONDA DE ACERO 6X25 MM | 4736SONDA TEMPERATURE PROBE PT 1000 SILICONE WIRE L=2 M AND STEEL PROBE 6X25MM | NR | 94.02 | 1 | 50
Catalogo Tarifa N. 1142 | 13. COMPONENTES PARA SISTEMAS SOLARES TÉRMICOS | 13. COMPONENTS FOR SOLAR THERMAL SYSTEMS | 4700028 | 4746 RACOR RECTO DE TRES PIEZAS CON DOBLE VÁLVULA DE BLOQUEO Y CORTE VASO DE EXPANSIÓN 3/4"MX3/4" | 4746 STRAIGHT THREE PIECES FITTING WITH DOUBLE CUT-OFF AND SHUT-OFF VALVE FOR EXPANSION CHAMBER 3 | NR | 36.96 | 5 | 50
Catalogo Tarifa N. 1142 | 13. COMPONENTES PARA SISTEMAS SOLARES TÉRMICOS | 13. COMPONENTS FOR SOLAR THERMAL SYSTEMS | 4700031 | 4730V VASO DE EXPANSIÓN PRE-AJUSTE 3 BAR 18 LITROS | 4730V EXPANSION VESSEL PRESET TO 3 BAR 18 LITERS | NR | 136.4 | 1 | 1
Catalogo Tarifa N. 1142 | 13. COMPONENTES PARA SISTEMAS SOLARES TÉRMICOS | 13. COMPONENTS FOR SOLAR THERMAL SYSTEMS | 4700041 | 4746KIT KIT DE CONEXIÓN VASO DE EXPANSIÓN | 4746KIT CONNECTION UNIT FOR EXPANSION CHAMBER | NR | 98.55 | 1 | 10
Catalogo Tarifa N. 1142 | 13. COMPONENTES PARA SISTEMAS SOLARES TÉRMICOS | 13. COMPONENTS FOR SOLAR THERMAL SYSTEMS | 4700045 | 4730V VASO DE EXPANSIÓN PRE-AJUSTE 3 BAR 24 LITRI | 4730V EXPANSION VESSEL PRESET TO 3 BAR 24 LITRI | NR | 162.75 | 1 | 1
Catalogo Tarifa N. 1142 | 13. COMPONENTES PARA SISTEMAS SOLARES TÉRMICOS | 13. COMPONENTS FOR SOLAR THERMAL SYSTEMS | 4700055 | 4730V VASO DE EXPANSIÓN PRE-AJUSTE 3 BAR 50 LITROS | 4730V EXPANSION VESSEL PRESET TO 3 BAR 50 LITERS | NR | 353.7 | 1 | 1
Catalogo Tarifa N. 1142 | 13. COMPONENTES PARA SISTEMAS SOLARES TÉRMICOS | 13. COMPONENTS FOR SOLAR THERMAL SYSTEMS | 4700057 | 4747 DESGASIFICADOR M/M BOQUILLA GRUPO HIDRÁULICO 3/4"X3/4" | 4747 MALE/MALE DE-AIREATOR WITH PRE-SEAL FOR HYDRAULIC UNIT 3/4"X3/4" | NR | 58.45 | 1 | 20
Catalogo Tarifa N. 1142 | 13. COMPONENTES PARA SISTEMAS SOLARES TÉRMICOS | 13. COMPONENTS FOR SOLAR THERMAL SYSTEMS | 4700066 | 4730V VASO DE EXPANSIÓN PRE-AJUSTE 2,5 BAR 35 LITROS | 4730V EXPANSION VESSEL PRESET TO 2,5 BAR 35 LITERS | NR | 292.81 | 1 | 1
Catalogo Tarifa N. 1142 | 13. COMPONENTES PARA SISTEMAS SOLARES TÉRMICOS | 13. COMPONENTS FOR SOLAR THERMAL SYSTEMS | 4700183 | 4745MANOP POMO RECAMBIO GRUPO SOLAR AZUL OSCURO | 4745MANOP HANDLE REPLACEMENT FOR SOLAR UNIT BLUE | NR | 22.87 | 10 | 40
Catalogo Tarifa N. 1142 | 13. COMPONENTES PARA SISTEMAS SOLARES TÉRMICOS | 13. COMPONENTS FOR SOLAR THERMAL SYSTEMS | 4700184 | 4745MANOP POMO RECAMBIO GRUPO SOLAR ROJA | 4745MANOP HANDLE REPLACEMENT FOR SOLAR UNIT RED | NR | 22.87 | 10 | 40
Catalogo Tarifa N. 1142 | 13. COMPONENTES PARA SISTEMAS SOLARES TÉRMICOS | 13. COMPONENTS FOR SOLAR THERMAL SYSTEMS | 4700188 | 4738SUN MEZCLADOR TERMOSTÁTICO CR SISTEMAS SOLARES 1" | 4738SUN CHROME-PLATED THERMOSTATIC MIXER FOR SOLAR SYSTEMS 1" | NR | 117.82 | 1 | 10
Catalogo Tarifa N. 1142 | 13. COMPONENTES PARA SISTEMAS SOLARES TÉRMICOS | 13. COMPONENTS FOR SOLAR THERMAL SYSTEMS | 4700190 | 4738KIT JUEGO (3 CODOS TERM+RAC MÓVIL+JUNTAS PLANAS) ENVÍO COL 3/4"X1" | 4738KIT SET (3 TAIL PIECES+LOOSE NUTS+FLAT SEALS) FOR THERMOSTTIC MIXER 3/4"X1" | NR | 20.98 | 1 | 10
Catalogo Tarifa N. 1142 | 13. COMPONENTES PARA SISTEMAS SOLARES TÉRMICOS | 13. COMPONENTS FOR SOLAR THERMAL SYSTEMS | 4700191 | 4738KIT JUEGO (3 CODOS TERM +RAC MÓVIL+JUNTAS PLANAS+VÁLV NO RETORNO) ENVÍO COL 3/4"X1" | 4738KIT SET (3 TAIL PIECES+LOOSE NUTS+FLAT SEALS+CHECK VALVE) FOR THERMOSTTIC MIXER 3/4"X1" | NR | 32.04 | 1 | 10
Catalogo Tarifa N. 1142 | 13. COMPONENTES PARA SISTEMAS SOLARES TÉRMICOS | 13. COMPONENTS FOR SOLAR THERMAL SYSTEMS | 4700192 | 4738KIT JUEGO (3 RACORES + JUNTAS PLANAS) Ø 22 ENVÍO COL | 4738KIT SET (3 FITTINGS+FLAT SEALS) Ø 22 FOR THERMOSTTIC MIXER | NR | 22.56 | 1 | 10
Catalogo Tarifa N. 1142 | 13. COMPONENTES PARA SISTEMAS SOLARES TÉRMICOS | 13. COMPONENTS FOR SOLAR THERMAL SYSTEMS | 4700227 | 4748D GRUPO DE SEGURIDAD MANÓMETRO (1 - 10 BAR) Y VÁLV. DE SEGURIDAD GRUPO HIDRÁULICO 6 BAR 3/4" M | 4748D SAFETY UNIT WITH MANOMETER (1-10 BAR) AND SAFETY VALVE FOR HYDRAULIC UNIT 6 BAR 3/4" MAS | NR | 58.21 | 1 | 10
Catalogo Tarifa N. 1142 | 13. COMPONENTES PARA SISTEMAS SOLARES TÉRMICOS | 13. COMPONENTS FOR SOLAR THERMAL SYSTEMS | 4700267 | 4749FLOW GRUPO DE LLENADO/VACIADO H/H CON CAUDALÍMETRO MECÁNICO 1-10 L/MIN | 4749FLOW FEMALE/FEMALE CHARGE/DISCHARGE UNIT WITH FLOW-METER MECHANICAL 1-10 L/MIN | NR | 131.92 | 1 | 5
Catalogo Tarifa N. 1142 | 13. COMPONENTES PARA SISTEMAS SOLARES TÉRMICOS | 13. COMPONENTS FOR SOLAR THERMAL SYSTEMS | 4700268 | 4749FLOW GRUPO DE LLENADO/VACIADO H/H CON CAUDALÍMETRO MECÁNICO 08-30 | 4749FLOW FEMALE/FEMALE CHARGE/DISCHARGE UNIT WITH FLOW-METER MECHANICAL 08-30 | NR | 125.42 | 1 | 5
Catalogo Tarifa N. 1142 | 13. COMPONENTES PARA SISTEMAS SOLARES TÉRMICOS | 13. COMPONENTS FOR SOLAR THERMAL SYSTEMS | 4700269 | 4749FLOWE GRUPO DE LLENADO/VACIADO H/H CON CAUDALÍMETRO ELECTRÓNICO | 4749FLOWE FEMALE/FEMALE CHARGE/DISCHARGE UNIT WITH FLOW-METER ELETTRONICO | NR | 316.16 | 1 | 5
Catalogo Tarifa N. 1142 | 13. COMPONENTES PARA SISTEMAS SOLARES TÉRMICOS | 13. COMPONENTS FOR SOLAR THERMAL SYSTEMS | 4700272 | 4749E CAUDALÍMETRO ELECTRÓNICO 2÷40 L/MIN | 4749E FLUSSIMETRO ELETTRONICO 2÷40 L/MIN | NR | 216.27 | 1 | 5
Catalogo Tarifa N. 1142 | 13. COMPONENTES PARA SISTEMAS SOLARES TÉRMICOS | 13. COMPONENTS FOR SOLAR THERMAL SYSTEMS | 4700286 | 4745C MARCO DE AISLAMIENTO DE POLIPROPILENO EXPANDIDO GRUPO SOLAR CENTRALITA COD. 470 0517 Y 470 0 | 4745C INSULATION FRAME EXPANDED POLYETHYLENE FOR SOLAR UNIT WITH CONTROLLER COD. 470 0517 AND 470 | NR | 46.18 | 1 | 10
Catalogo Tarifa N. 1142 | 13. COMPONENTES PARA SISTEMAS SOLARES TÉRMICOS | 13. COMPONENTS FOR SOLAR THERMAL SYSTEMS | 4700315 | 4745SP GRUPO HIDRÁU. DOBLE SIN BOMBA INSTAL. SOLARES 1-10 L/MIN | 4745SP DOUBLE HYDRA. UNIT WITHOUT PUMP SOLAR SYSTEMS 1-10 L/MIN | NR | 551.19 | 1 | 1
Catalogo Tarifa N. 1142 | 13. COMPONENTES PARA SISTEMAS SOLARES TÉRMICOS | 13. COMPONENTS FOR SOLAR THERMAL SYSTEMS | 4700319 | 4745SP GRUPO HIDRÁU. DOBLE SIN BOMBA INSTAL. SOLARES 08-30 | 4745SP DOUBLE HYDRA. UNIT WITHOUT PUMP SOLAR SYSTEMS 08-30 | NR | 551.19 | 1 | 1
Catalogo Tarifa N. 1142 | 13. COMPONENTES PARA SISTEMAS SOLARES TÉRMICOS | 13. COMPONENTS FOR SOLAR THERMAL SYSTEMS | 4700321 | 4745C MARCO DE AISLAMIENTO DE POLIPROPILENO EXPANDIDO GRUPO SOLAR | 4745C INSULATION FRAME EXPANDED POLYETHYLENE FOR SOLAR UNIT | NR | 47.49 | 1 | 10
Catalogo Tarifa N. 1142 | 13. COMPONENTES PARA SISTEMAS SOLARES TÉRMICOS | 13. COMPONENTS FOR SOLAR THERMAL SYSTEMS | 4700378 | 3890PW4 BOMBA DE CIRCULACIÓN WILO PARA 15/7 PWM2 230VAC INT=130 | 3890PW4 CIRCULATION PUMP WILO PARA 15/7 PWM2 230VAC INT=130 | NR | 451.86 | 1 | 1
Catalogo Tarifa N. 1142 | 13. COMPONENTES PARA SISTEMAS SOLARES TÉRMICOS | 13. COMPONENTS FOR SOLAR THERMAL SYSTEMS | 4700379 | 4745 GRUPO HIDRÁU. DOBLE BOMBA WILO PARA 15/7 PWM2 HE INSTAL. SOLARES 1-10 L/MIN | 4745 DOUBLE HYDRA. UNIT WITH WILO PUMP PARA 15/7 PWM2 HE SOLAR SYSTEMS 1-10 L/MIN | NR | 901.12 | 1 | 1
Catalogo Tarifa N. 1142 | 13. COMPONENTES PARA SISTEMAS SOLARES TÉRMICOS | 13. COMPONENTS FOR SOLAR THERMAL SYSTEMS | 4700380 | 4745 GRUPO HIDRÁU. DOBLE BOMBA WILO PARA 15/7 PWM2 HE INSTAL. SOLARES 8-30 L/MIN | 4745 DOUBLE HYDRA. UNIT WITH WILO PUMP PARA 15/7 PWM2 HE SOLAR SYSTEMS 8-30 L/MIN | NR | 894.27 | 1 | 1
Catalogo Tarifa N. 1142 | 13. COMPONENTES PARA SISTEMAS SOLARES TÉRMICOS | 13. COMPONENTS FOR SOLAR THERMAL SYSTEMS | 4700381 | 4745E GRUPO HIDRÁU. DOBLE BOMBA WILO PARA 15/7 PWM2 HE INSTAL. SOLARES ELECTRÓNICO | 4745E DOUBLE HYDRA. UNIT WITH WILO PUMP PARA 15/7 PWM2 HE SOLAR SYSTEMS ELECTRONIC | NR | 1087.99 | 1 | 1
Catalogo Tarifa N. 1142 | 13. COMPONENTES PARA SISTEMAS SOLARES TÉRMICOS | 13. COMPONENTS FOR SOLAR THERMAL SYSTEMS | 4700382 | 4744 GRUPO HIDRÁULICO SENCILLO BOMBA WILO PARA 15/7 PWM2 HE INSTAL. SOLARES 1-10 L/MIN | 4744 SINGLE HYDRAULIC UNIT WITH WILO PUMP PARA 15/7 PWM2 HE SOLAR SYSTEMS 1-10 L/MIN | NR | 747.31 | 1 | 1
Catalogo Tarifa N. 1142 | 13. COMPONENTES PARA SISTEMAS SOLARES TÉRMICOS | 13. COMPONENTS FOR SOLAR THERMAL SYSTEMS | 4700407 | 3890PG4 BOMBA DE CIRCULACIÓN GRUNDFOS UPM3 SOLAR 15-75 GRUPO SOLAR 230VAC | 3890PG4 CIRCULATION PUMP GRUNDFOS UPM3 SOLAR 15-75 FOR SOLAR UNIT 230VAC INT=130 | NR | 514.27 | 1 | 1
Catalogo Tarifa N. 1142 | 13. COMPONENTES PARA SISTEMAS SOLARES TÉRMICOS | 13. COMPONENTS FOR SOLAR THERMAL SYSTEMS | 4700408 | 4745 GRUPO HIDRÁU. DOBLE BOMBA GRUNDFOS UPM3 SOLAR 15-75 HE INSTAL. SOLARES 1-10 L/MIN | 4745 DOUBLE HYDRA. UNIT WITH GRUNDFOS PUMP UPM3 SOLAR 15-75 HE SOLAR SYSTEMS 1-10 L/MIN | NR | 953.21 | 1 | 1
Catalogo Tarifa N. 1142 | 13. COMPONENTES PARA SISTEMAS SOLARES TÉRMICOS | 13. COMPONENTS FOR SOLAR THERMAL SYSTEMS | 4700409 | 4745 GRUPO HIDRÁU. DOBLE BOMBA GRUNDFOS UPM3 SOLAR 15-75 HE INSTAL. SOLARES 8-30 L/MIN | 4745 DOUBLE HYDRA. UNIT WITH GRUNDFOS PUMP UPM3 SOLAR 15-75 HE SOLAR SYSTEMS 8-30 L/MIN | NR | 946.35 | 1 | 1
Catalogo Tarifa N. 1142 | 13. COMPONENTES PARA SISTEMAS SOLARES TÉRMICOS | 13. COMPONENTS FOR SOLAR THERMAL SYSTEMS | 4700410 | 4745E GRUPO HIDRÁU. DOBLE BOMBA GRUNDFOS UPM3 SOLAR 15-75 HE INSTAL. SOLARES ELECTRÓNICO | 4745E DOUBLE HYDRA. UNIT WITH GRUNDFOS PUMP UPM3 SOLAR 15-75 HE SOLAR SYSTEMS ELECTRONIC | NR | 1145.25 | 1 | 1
Catalogo Tarifa N. 1142 | 13. COMPONENTES PARA SISTEMAS SOLARES TÉRMICOS | 13. COMPONENTS FOR SOLAR THERMAL SYSTEMS | 4700411 | 4744 GRUPO HIDRÁULICO SENCILLO BOMBA GRUNDFOS UPM3 SOLAR 15-75 HE INSTAL. SOLARES 1-10 L/MIN | 4744 SINGLE HYDRAULIC UNIT WITH GRUNDFOS PUMP UPM3 SOLAR 15-75 HE SOLAR SYSTEMS 1-10 L/MIN | NR | 777.17 | 1 | 1
Catalogo Tarifa N. 1142 | 13. COMPONENTES PARA SISTEMAS SOLARES TÉRMICOS | 13. COMPONENTS FOR SOLAR THERMAL SYSTEMS | 4700416 | 4745R GRUPO HIDRÁU. DOBLE CENTRAL. COD.4700516 BOMBA WILO PARA 15/7 PWM2 HE INSTAL. SOLARES 1-10 L/ | 4745R DOUBLE HYDRA. UNIT CENT. COD.4700516 WITH WILO PUMP PARA 15/7 PWM2 HE SOLAR SYSTEMS 1-10 L/MI | NR | 945.44 | 1 | 1
Catalogo Tarifa N. 1142 | 13. COMPONENTES PARA SISTEMAS SOLARES TÉRMICOS | 13. COMPONENTS FOR SOLAR THERMAL SYSTEMS | 4700417 | 4745R GRUPO HIDRÁU. DOBLE CENTRAL. COD.4700516 BOMBA WILO PARA 15/7 PWM2 HE INSTAL. SOLARES 8-30 L/ | 4745R DOUBLE HYDRA. UNIT CENT. COD.4700516 WITH WILO PUMP PARA 15/7 PWM2 HE SOLAR SYSTEMS 8-30 L/MI | NR | 943.06 | 1 | 1
Catalogo Tarifa N. 1142 | 13. COMPONENTES PARA SISTEMAS SOLARES TÉRMICOS | 13. COMPONENTS FOR SOLAR THERMAL SYSTEMS | 4700437 | 4744 GRUPO HIDRÁULICO SENCILLO SIN BOMBA INSTAL. SOLARES 1-10 L/MIN | 4744 SINGLE HYDRAULIC UNIT WITHOUT PUMP SOLAR SYSTEMS 1-10 L/MIN | NR | 397.38 | 1 | 1
Catalogo Tarifa N. 1142 | 13. COMPONENTES PARA SISTEMAS SOLARES TÉRMICOS | 13. COMPONENTS FOR SOLAR THERMAL SYSTEMS | 4700453 | 3894VDSUN VÁLVULA DESVIADORA TERMOSTÁTICA CR SISTEMAS SOLARES 3/4" M | 3894VDSUN CHR THERMOSTATIC DIVERTER VALVE FOR SOLAR SYSTEMS 3/4" MAS | NR | 106.14 | 1 | 10
Catalogo Tarifa N. 1142 | 13. COMPONENTES PARA SISTEMAS SOLARES TÉRMICOS | 13. COMPONENTS FOR SOLAR THERMAL SYSTEMS | 4700454 | 4738KIT JUEGO (3 CODOS TERM+RAC MÓVIL+JUNTAS PLANAS) ENVÍO COL 1/2"X3/4" | 4738KIT SET (3 TAIL PIECES+LOOSE NUTS+FLAT SEALS) FOR THERMOSTTIC MIXER 1/2"X3/4" | NR | 14.37 | 1 | 10
Catalogo Tarifa N. 1142 | 13. COMPONENTES PARA SISTEMAS SOLARES TÉRMICOS | 13. COMPONENTS FOR SOLAR THERMAL SYSTEMS | 4700455 | 4738KIT JUEGO (3 CODOS TERM +RAC MÓVIL+JUNTAS PLANAS+VÁLV NO RETORNO) ENVÍO COL 1/2"X3/4" | 4738KIT SET (3 TAIL PIECES+LOOSE NUTS+FLAT SEALS+CHECK VALVE) FOR THERMOSTTIC MIXER 1/2"X3/4" | NR | 20.31 | 1 | 10
Catalogo Tarifa N. 1142 | 13. COMPONENTES PARA SISTEMAS SOLARES TÉRMICOS | 13. COMPONENTS FOR SOLAR THERMAL SYSTEMS | 4700456 | 4737SUN MEZCLADOR TERMOSTÁTICO CR HEMBRA SISTEMAS SOLARES 1/2" | 4737SUN CHROME-PLATED THERMOSTATIC MIXER FEMALE FOR SOLAR SYSTEMS 1/2" | NR | 76.92 | 1 | 10
Catalogo Tarifa N. 1142 | 13. COMPONENTES PARA SISTEMAS SOLARES TÉRMICOS | 13. COMPONENTS FOR SOLAR THERMAL SYSTEMS | 4700457 | 4737SUN MEZCLADOR TERMOSTÁTICO CR HEMBRA SISTEMAS SOLARES 3/4" | 4737SUN CHROME-PLATED THERMOSTATIC MIXER FEMALE FOR SOLAR SYSTEMS 3/4" | NR | 76.92 | 1 | 10
Catalogo Tarifa N. 1142 | 13. COMPONENTES PARA SISTEMAS SOLARES TÉRMICOS | 13. COMPONENTS FOR SOLAR THERMAL SYSTEMS | 4700458 | 4738SUN MEZCLADOR TERMOSTÁTICO CR SISTEMAS SOLARES 3/4" M | 4738SUN CHROME-PLATED THERMOSTATIC MIXER FOR SOLAR SYSTEMS 3/4" MAS | NR | 79.2 | 1 | 10
Catalogo Tarifa N. 1142 | 13. COMPONENTES PARA SISTEMAS SOLARES TÉRMICOS | 13. COMPONENTS FOR SOLAR THERMAL SYSTEMS | 4700459 | 4739SUN MEZCLADOR TERMOSTÁTICO CR CONEXIONES BOQUILLA M/M SISTEMAS SOLARES 1/2" | 4739SUN CHROME-PLATED THERMOSTATIC MIXER M/M PIPE UNION CONNECT FOR SOLAR SYSTEMS 1/2" | NR | 92.51 | 1 | 10
Catalogo Tarifa N. 1142 | 13. COMPONENTES PARA SISTEMAS SOLARES TÉRMICOS | 13. COMPONENTS FOR SOLAR THERMAL SYSTEMS | 4700460 | 4739SUN MEZCLADOR TERMOSTÁTICO CR CONEXIONES BOQUILLA M/M Y VÁLVULA DE NO RETORNO SISTEMAS SOLARES | 4739SUN CHROME-PLATED THERMOSTATIC MIXER M/M PIPE UNION CONNECT AND CHECK VALVE FOR SOLAR SYSTEMS | NR | 98.44 | 1 | 10
Catalogo Tarifa N. 1142 | 13. COMPONENTES PARA SISTEMAS SOLARES TÉRMICOS | 13. COMPONENTS FOR SOLAR THERMAL SYSTEMS | 4700463 | 475KITISOL CUBIERTA AISLAMIENTO KIT SOLAR 5 VÍAS VÁLVULA DE DESVIACIÓN Y MEZCLADOR TERMOSTÁTICO | 475KITISOL INSULATION BOX 5-WAYS SOLAR KIT SWITCH AND THERMOSTATIC MIXER | NR | 48 | 1 | 8
Catalogo Tarifa N. 1142 | 13. COMPONENTES PARA SISTEMAS SOLARES TÉRMICOS | 13. COMPONENTS FOR SOLAR THERMAL SYSTEMS | 4700469 | 4738GSUN MEZCLADOR TERMOSTÁTICO ALTOS CAUDALES SISTEMAS SOLARES 1"1/4 | 4738GSUN THERMOSTATIC MIXER HIGH FLOW FOR SOLAR SYSTEMS 1"1/4 | NR | 433.75 | 1 | 8
Catalogo Tarifa N. 1142 | 13. COMPONENTES PARA SISTEMAS SOLARES TÉRMICOS | 13. COMPONENTS FOR SOLAR THERMAL SYSTEMS | 4700470 | 4738GSUN MEZCLADOR TERMOSTÁTICO ALTOS CAUDALES SISTEMAS SOLARES 1"1/2 | 4738GSUN THERMOSTATIC MIXER HIGH FLOW FOR SOLAR SYSTEMS 1"1/2 | NR | 439.24 | 1 | 8
Catalogo Tarifa N. 1142 | 13. COMPONENTES PARA SISTEMAS SOLARES TÉRMICOS | 13. COMPONENTS FOR SOLAR THERMAL SYSTEMS | 4700471 | 4738GSUN MEZCLADOR TERMOSTÁTICO ALTOS CAUDALES SISTEMAS SOLARES 2" | 4738GSUN THERMOSTATIC MIXER HIGH FLOW FOR SOLAR SYSTEMS 2" | NR | 1461.85 | 1 | 3
Catalogo Tarifa N. 1142 | 13. COMPONENTES PARA SISTEMAS SOLARES TÉRMICOS | 13. COMPONENTS FOR SOLAR THERMAL SYSTEMS | 4700473 | 4738GSUN MEZCLADOR TERMOSTÁTICO ALTOS CAUDALES SISTEMAS SOLARES 2"1/2 | 4738GSUN THERMOSTATIC MIXER HIGH FLOW FOR SOLAR SYSTEMS 2"1/2 | NR | 1467.33 | 1 | 3
Catalogo Tarifa N. 1142 | 13. COMPONENTES PARA SISTEMAS SOLARES TÉRMICOS | 13. COMPONENTS FOR SOLAR THERMAL SYSTEMS | 4700474 | 4738KIT JUEGO (3 CODOS TERM +RAC MÓVIL+JUNTAS PLANAS+VÁLV NO RETORNO) ENVÍO COL 3/4"X3/4" | 4738KIT SET (3 TAIL PIECES+LOOSE NUTS+FLAT SEALS+CHECK VALVE) FOR THERMOSTTIC MIXER 3/4"X3/4" | NR | 32.11 | 1 | 10
Catalogo Tarifa N. 1142 | 13. COMPONENTES PARA SISTEMAS SOLARES TÉRMICOS | 13. COMPONENTS FOR SOLAR THERMAL SYSTEMS | 4700475 | 4738KIT JUEGO (3 CODOS TERM+RAC MÓVIL+JUNTAS PLANAS) ENVÍO COL 3/4"X3/4" | 4738KIT SET (3 TAIL PIECES+LOOSE NUTS+FLAT SEALS) FOR THERMOSTTIC MIXER 3/4"X3/4" | NR | 27.52 | 1 | 10
Catalogo Tarifa N. 1142 | 13. COMPONENTES PARA SISTEMAS SOLARES TÉRMICOS | 13. COMPONENTS FOR SOLAR THERMAL SYSTEMS | 4700476 | 4739SUN MEZCLADOR TERMOSTÁTICO CR CONEXIONES BOQUILLA M/M SISTEMAS SOLARES 3/4" | 4739SUN CHROME-PLATED THERMOSTATIC MIXER M/M PIPE UNION CONNECT FOR SOLAR SYSTEMS 3/4" | NR | 105.59 | 1 | 10
Catalogo Tarifa N. 1142 | 13. COMPONENTES PARA SISTEMAS SOLARES TÉRMICOS | 13. COMPONENTS FOR SOLAR THERMAL SYSTEMS | 4700477 | 4739SUN MEZCLADOR TERMOSTÁTICO CR CONEXIONES BOQUILLA M/M Y VÁLVULA DE NO RETORNO SISTEMAS SOLARES | 4739SUN CHROME-PLATED THERMOSTATIC MIXER M/M PIPE UNION CONNECT AND CHECK VALVE FOR SOLAR SYSTEMS | NR | 110.61 | 1 | 10
Catalogo Tarifa N. 1142 | 13. COMPONENTES PARA SISTEMAS SOLARES TÉRMICOS | 13. COMPONENTS FOR SOLAR THERMAL SYSTEMS | 4700516 | 4735E REGULADOR ELECTRÓNICO DIFERENCIAL PROGRAMABLE 3 ENTRADAS-2 SONDAS-1 SALIDA | 4735E ELECTRONIC DIFFERENTIAL REGULATOR PROGRAMMABLE 3 INPUT-2 PROBE-1 OUTPUT | NR | 583.69 | 1 | 4
Catalogo Tarifa N. 1142 | 13. COMPONENTES PARA SISTEMAS SOLARES TÉRMICOS | 13. COMPONENTS FOR SOLAR THERMAL SYSTEMS | 4700517 | 4735E REGULADOR ELECTRÓNICO DIFERENCIAL PROGRAMABLE 4 ENTRADAS-3 SONDAS-2 SALIDA | 4735E ELECTRONIC DIFFERENTIAL REGULATOR PROGRAMMABLE 4 INPUT-3 PROBE-2 OUTPUT | NR | 1129.77 | 1 | 4
Catalogo Tarifa N. 1142 | 13. COMPONENTES PARA SISTEMAS SOLARES TÉRMICOS | 13. COMPONENTS FOR SOLAR THERMAL SYSTEMS | 4700518 | 4735E REGULADOR ELECTRÓNICO DIFERENCIAL PROGRAMABLE 6 ENTRADAS-4 SONDAS-3 SALIDAS | 4735E ELECTRONIC DIFFERENTIAL REGULATOR PROGRAMMABLE 6 INPUT-4 PROBE-3 OUTPUT | NR | 1595 | 1 | 4
Catalogo Tarifa N. 1142 | 13. COMPONENTES PARA SISTEMAS SOLARES TÉRMICOS | 13. COMPONENTS FOR SOLAR THERMAL SYSTEMS | 4700533 | 4745C MARCO DE AISLAMIENTO DE POLIPROPILENO EXPANDIDO GRUPO SOLAR CENTRALITA COD. 470 0516 | 4745C INSULATION FRAME EXPANDED POLYETHYLENE FOR SOLAR UNIT WITH CONTROLLER COD. 470 0516 | NR | 46.18 | 1 | 10
Catalogo Tarifa N. 1142 | 13. COMPONENTES PARA SISTEMAS SOLARES TÉRMICOS | 13. COMPONENTS FOR SOLAR THERMAL SYSTEMS | 4700536 | 4745E GRUPO HIDRÁU. DOBLE SIN BOMBA INSTAL. SOLARES ELECTRÓNICO | 4745E DOUBLE HYDRA. UNIT WITHOUT PUMP SOLAR SYSTEMS ELECTRONIC | NR | 589.19 | 1 | 1
Catalogo Tarifa N. 1142 | 13. COMPONENTES PARA SISTEMAS SOLARES TÉRMICOS | 13. COMPONENTS FOR SOLAR THERMAL SYSTEMS | 4700539 | 4745R GRUPO HIDRÁU. DOBLE CENTRAL. COD.4700516 SIN BOMBA INSTAL. SOLARES 1-10 L/MIN | 4745R DOUBLE HYDRA. UNIT CENT. COD.4700516 WITHOUT PUMP SOLAR SYSTEMS 1-10 L/MIN | NR | 531.6 | 1 | 1
Catalogo Tarifa N. 1142 | 13. COMPONENTES PARA SISTEMAS SOLARES TÉRMICOS | 13. COMPONENTS FOR SOLAR THERMAL SYSTEMS | 4700540 | 4745R GRUPO HIDRÁU. DOBLE CENTRAL. COD.4700516 SIN BOMBA INSTAL. SOLARES 8-30 L/MIN | 4745R DOUBLE HYDRA. UNIT CENT. COD.4700516 WITHOUT PUMP SOLAR SYSTEMS 8-30 L/MIN | NR | 539.45 | 1 | 1
Catalogo Tarifa N. 1142 | 13. COMPONENTES PARA SISTEMAS SOLARES TÉRMICOS | 13. COMPONENTS FOR SOLAR THERMAL SYSTEMS | 4710001 | 1100FD RACOR RECTO M COMPRES TUBO CU Ø 22 X 3/4" ASIENTO PLANO | 1100FD MALE STRAIGHT FITTING COMPRES CU PIPE Ø 22 X 3/4" FLAT SEAT | NR | 7.37 | 5 | 100
Catalogo Tarifa N. 1142 | 13. COMPONENTES PARA SISTEMAS SOLARES TÉRMICOS | 13. COMPONENTS FOR SOLAR THERMAL SYSTEMS | 4710002 | 1104FD RACOR CURVO M COMPRES TUBO CU Ø 22 X 3/4" ASIENTO PLANO | 1104FD MALE ELBOW COMPRES CU PIPE Ø 22 X 3/4" FLAT SEAT | NR | 11.48 | 5 | 75
Catalogo Tarifa N. 1142 | 13. COMPONENTES PARA SISTEMAS SOLARES TÉRMICOS | 13. COMPONENTS FOR SOLAR THERMAL SYSTEMS | 4710003 | 1552FD RACOR RECTO M/M GENÉRICA 3/4"X3/4" ASIENTO PLANO | 1552FD MALE/MALE STRAIGHT FITTING GENERAL 3/4"X3/4" FLAT SEAT | NR | 5.02 | 10 | 100
Catalogo Tarifa N. 1142 | 13. COMPONENTES PARA SISTEMAS SOLARES TÉRMICOS | 13. COMPONENTS FOR SOLAR THERMAL SYSTEMS | 4710004 | 1552FDR RACOR RECTO M/M C/OR GENÉRICA 3/4" ASIENTO PLANOX3/4" O-RING | 1552FDR MALE/MALE STRAIGHT FITTING WITH O-RING GENERAL 3/4" FLAT SEAT X3/4" O-RING | NR | 6.85 | 10 | 100
Catalogo Tarifa N. 1142 | 13. COMPONENTES PARA SISTEMAS SOLARES TÉRMICOS | 13. COMPONENTS FOR SOLAR THERMAL SYSTEMS | 4710005 | 1552FD RACOR RECTO M/M GENÉRICA 1"X3/4" ASIENTO PLANO | 1552FD MALE/MALE STRAIGHT FITTING GENERAL 1"X3/4" FLAT SEAT | NR | 9.14 | 5 | 100
Catalogo Tarifa N. 1142 | 13. COMPONENTES PARA SISTEMAS SOLARES TÉRMICOS | 13. COMPONENTS FOR SOLAR THERMAL SYSTEMS | 4710006 | 1104FD RACOR CURVO M COMPRES TUBO CU Ø 18 X 3/4" ASIENTO PLANO | 1104FD MALE ELBOW COMPRES CU PIPE Ø 18 X 3/4" FLAT SEAT | NR | 11.54 | 5 | 75
Catalogo Tarifa N. 1142 | 13. COMPONENTES PARA SISTEMAS SOLARES TÉRMICOS | 13. COMPONENTS FOR SOLAR THERMAL SYSTEMS | 4710007 | 1100FD RACOR RECTO M COMPRES TUBO CU Ø 22 X 1" ASIENTO PLANO | 1100FD MALE STRAIGHT FITTING COMPRES CU PIPE Ø 22 X 1" FLAT SEAT | NR | 9.2 | 5 | 75
Catalogo Tarifa N. 1142 | 13. COMPONENTES PARA SISTEMAS SOLARES TÉRMICOS | 13. COMPONENTS FOR SOLAR THERMAL SYSTEMS | 4710008 | 1133 RACOR CODO DOBLE COMPRES TUBO CU/PE-X Ø 22(CU)-22 SP.3,0 | 1133 DOUBLE ELBOW COMPRES FOR CU/PE-X PIPE Ø 22(CU)-22 THK.3,0 | NR | 11.15 | 5 | 100
Catalogo Tarifa N. 1142 | 13. COMPONENTES PARA SISTEMAS SOLARES TÉRMICOS | 13. COMPONENTS FOR SOLAR THERMAL SYSTEMS | 4710009 | 1100FD RACOR RECTO M COMPRES TUBO CU Ø 18 X 3/4" ASIENTO PLANO | 1100FD MALE STRAIGHT FITTING COMPRES CU PIPE Ø 18 X 3/4" FLAT SEAT | NR | 6.73 | 5 | 100
Catalogo Tarifa N. 1142 | 13. COMPONENTES PARA SISTEMAS SOLARES TÉRMICOS | 13. COMPONENTS FOR SOLAR THERMAL SYSTEMS | 4710010 | 1100FD RACOR RECTO M COMPRES TUBO CU Ø 15 X 3/4" ASIENTO PLANO | 1100FD MALE STRAIGHT FITTING COMPRES CU PIPE Ø 15 X 3/4" FLAT SEAT | NR | 6.26 | 5 | 100
Catalogo Tarifa N. 1142 | 13. COMPONENTES PARA SISTEMAS SOLARES TÉRMICOS | 13. COMPONENTS FOR SOLAR THERMAL SYSTEMS | 4710011 | 1572FD RACOR TE M/M/M GENÉRICA 3/4"X3/4"X3/4" ASIENTO PLANO | 1572FD MALE/MALE/MALE TEE FITTING GENERAL 3/4"X3/4"X3/4" FLAT SEAT | NR | 12.29 | 5 | 75
Catalogo Tarifa N. 1142 | 13. COMPONENTES PARA SISTEMAS SOLARES TÉRMICOS | 13. COMPONENTS FOR SOLAR THERMAL SYSTEMS | 4710012 | 1581FD RACOR REDUCCIÓN M/H GENÉRICA 1"X3/4" ASIENTO PLANO | 1581FD MALE/FEMALE REDUCTION FITTING GENERAL 1"X3/4" FLAT SEAT | NR | 5.29 | 10 | 100
Catalogo Tarifa N. 1142 | 13. COMPONENTES PARA SISTEMAS SOLARES TÉRMICOS | 13. COMPONENTS FOR SOLAR THERMAL SYSTEMS | 4710013 | 1039J RACOR TE CON VÁLVULA DE PURGA DE AIRE MANUAL COMPRES TUBO CU Ø 22-22 | 1039J TEE FITTING WITH MANUAL AIR VENT VALVE COMPRES CU PIPE Ø 22-22 | NR | 25.58 | 5 | 50
Catalogo Tarifa N. 1142 | 13. COMPONENTES PARA SISTEMAS SOLARES TÉRMICOS | 13. COMPONENTS FOR SOLAR THERMAL SYSTEMS | 4710014 | 1117FD RACOR EN CRUZ COMPRES TUBO CU Ø 22 X 3/4" ASIENTO PLANO | 1117FD CROSS FITTING COMPRES CU PIPE Ø 22 X 3/4" FLAT SEAT | NR | 14.96 | 5 | 50
Catalogo Tarifa N. 1142 | 13. COMPONENTES PARA SISTEMAS SOLARES TÉRMICOS | 13. COMPONENTS FOR SOLAR THERMAL SYSTEMS | 4710016 | 1553FD RACOR RECTO TUBITO CILÍNDRICO/M GENÉRICA Ø 22 X 3/4" ASIENTO PLANO | 1553FD SMALL CYLINDRICAL PIPE/MALE STRAIGHT FITTING GENERAL Ø 22 X 3/4" FLAT SEAT | NR | 5.49 | 5 | 100
Catalogo Tarifa N. 1142 | 13. COMPONENTES PARA SISTEMAS SOLARES TÉRMICOS | 13. COMPONENTS FOR SOLAR THERMAL SYSTEMS | 4710017 | 1552FD RACOR RECTO M/M GENÉRICA 1"X1" ASIENTO PLANO | 1552FD MALE/MALE STRAIGHT FITTING GENERAL 1"X1" FLAT SEAT | NR | 8.55 | 5 | 100
Catalogo Tarifa N. 1142 | 13. COMPONENTES PARA SISTEMAS SOLARES TÉRMICOS | 13. COMPONENTS FOR SOLAR THERMAL SYSTEMS | 4710019 | 1552FD RACOR RECTO M/M GENÉRICA 3/4"X1/2" ASIENTO PLANO | 1552FD MALE/MALE STRAIGHT FITTING GENERAL 3/4"X1/2" FLAT SEAT | NR | 5.52 | 10 | 100
Catalogo Tarifa N. 1142 | 13. COMPONENTES PARA SISTEMAS SOLARES TÉRMICOS | 13. COMPONENTS FOR SOLAR THERMAL SYSTEMS | 4710020 | 1572FD RACOR TE M/M/M GENÉRICA 1/2"X1/2"X1/2" ASIENTO PLANO | 1572FD MALE/MALE/MALE TEE FITTING GENERAL 1/2"X1/2"X1/2" FLAT SEAT | NR | 4.92 | 10 | 100
Catalogo Tarifa N. 1142 | 13. COMPONENTES PARA SISTEMAS SOLARES TÉRMICOS | 13. COMPONENTS FOR SOLAR THERMAL SYSTEMS | 4710021 | 1104FD RACOR CURVO M COMPRES TUBO CU Ø 15 X 3/4" ASIENTO PLANO | 1104FD MALE ELBOW COMPRES CU PIPE Ø 15 X 3/4" FLAT SEAT | NR | 13.31 | 5 | 75
Catalogo Tarifa N. 1142 | 13. COMPONENTES PARA SISTEMAS SOLARES TÉRMICOS | 13. COMPONENTS FOR SOLAR THERMAL SYSTEMS | 4710022 | 1581FD RACOR REDUCCIÓN M/H GENÉRICA 3/4"X1/2" ASIENTO PLANO | 1581FD MALE/FEMALE REDUCTION FITTING GENERAL 3/4"X1/2" FLAT SEAT | NR | 2.99 | 10 | 100
Catalogo Tarifa N. 1142 | 13. COMPONENTES PARA SISTEMAS SOLARES TÉRMICOS | 13. COMPONENTS FOR SOLAR THERMAL SYSTEMS | 4710023 | 1100FD RACOR RECTO M COMPRES TUBO CU Ø 15 X 1/2" ASIENTO PLANO | 1100FD MALE STRAIGHT FITTING COMPRES CU PIPE Ø 15 X 1/2" FLAT SEAT | NR | 4.13 | 10 | 100
Catalogo Tarifa N. 1142 | 13. COMPONENTES PARA SISTEMAS SOLARES TÉRMICOS | 13. COMPONENTS FOR SOLAR THERMAL SYSTEMS | 4710024 | 1039S RACOR TE CON PORTASONDA COMPRES TUBO CU Ø 22-22 SONDA Ø6 L=123MM | 1039S TEE FITTING WITH PROBE HOUSING COMPRES CU PIPE Ø 22-22 SENSOR Ø6 L=123MM | NR | 34.5 | 2 | 10
Catalogo Tarifa N. 1142 | 13. COMPONENTES PARA SISTEMAS SOLARES TÉRMICOS | 13. COMPONENTS FOR SOLAR THERMAL SYSTEMS | 4710025 | 1138 RACOR TE COMPRES TUBO CU/PE-X/CU Ø 22(CU)-22(3,0)-22(CU) | 1138 TEE FITTING COMPRES FOR CU/PE-X/CU PIPE Ø 22(CU)-22(3,0)-22(CU) | NR | 12.91 | 5 | 50
Catalogo Tarifa N. 1142 | 13. COMPONENTES PARA SISTEMAS SOLARES TÉRMICOS | 13. COMPONENTS FOR SOLAR THERMAL SYSTEMS | 4710026 | 1100FD RACOR RECTO M COMPRES TUBO CU Ø 18 X 1/2" ASIENTO PLANO | 1100FD MALE STRAIGHT FITTING COMPRES CU PIPE Ø 18 X 1/2" FLAT SEAT | NR | 6.44 | 10 | 100
Catalogo Tarifa N. 1142 | 13. COMPONENTES PARA SISTEMAS SOLARES TÉRMICOS | 13. COMPONENTS FOR SOLAR THERMAL SYSTEMS | 4710027 | 1133 RACOR CODO DOBLE COMPRES TUBO CU/PE-X Ø 22(CU)-18 SP.2,5 | 1133 DOUBLE ELBOW COMPRES FOR CU/PE-X PIPE Ø 22(CU)-18 THK.2,5 | NR | 10.92 | 5 | 100
Catalogo Tarifa N. 1142 | 13. COMPONENTES PARA SISTEMAS SOLARES TÉRMICOS | 13. COMPONENTS FOR SOLAR THERMAL SYSTEMS | 4710029 | 1118 RACOR EN CRUZ COMPRES TUBO CU Ø 22-22 | 1118 CROSS FITTING COMPRES CU PIPE Ø 22-22 | NR | 16.15 | 5 | 50
Catalogo Tarifa N. 1142 | 13. COMPONENTES PARA SISTEMAS SOLARES TÉRMICOS | 13. COMPONENTS FOR SOLAR THERMAL SYSTEMS | 4710030 | 1552FD RACOR RECTO M/M GENÉRICA 1/2"X1/2" ASIENTO PLANO | 1552FD MALE/MALE STRAIGHT FITTING GENERAL 1/2"X1/2" FLAT SEAT | NR | 3.11 | 10 | 100
Catalogo Tarifa N. 1142 | 13. COMPONENTES PARA SISTEMAS SOLARES TÉRMICOS | 13. COMPONENTS FOR SOLAR THERMAL SYSTEMS | 4710032 | 1104FD RACOR CURVO M COMPRES TUBO CU Ø 22 X 1" ASIENTO PLANO | 1104FD MALE ELBOW COMPRES CU PIPE Ø 22 X 1" FLAT SEAT | NR | 19.49 | 5 | 50
Catalogo Tarifa N. 1142 | 13. COMPONENTES PARA SISTEMAS SOLARES TÉRMICOS | 13. COMPONENTS FOR SOLAR THERMAL SYSTEMS | 4710033 | 1117FD RACOR EN CRUZ COMPRES TUBO CU Ø 18 X 3/4" ASIENTO PLANO | 1117FD CROSS FITTING COMPRES CU PIPE Ø 18 X 3/4" FLAT SEAT | NR | 14.72 | 5 | 50
Catalogo Tarifa N. 1142 | 13. COMPONENTES PARA SISTEMAS SOLARES TÉRMICOS | 13. COMPONENTS FOR SOLAR THERMAL SYSTEMS | 4710034 | 1039S RACOR TE CON PORTASONDA COMPRES TUBO CU Ø 18-18 SONDA Ø8 L=123MM | 1039S TEE FITTING WITH PROBE HOUSING COMPRES CU PIPE Ø 18-18 SENSOR Ø8 L=123MM | NR | 33.35 | 2 | 10
Catalogo Tarifa N. 1142 | 13. COMPONENTES PARA SISTEMAS SOLARES TÉRMICOS | 13. COMPONENTS FOR SOLAR THERMAL SYSTEMS | 4710035 | 1552FD RACOR RECTO M/M GENÉRICA 1"1/4X1" ASIENTO PLANO | 1552FD MALE/MALE STRAIGHT FITTING GENERAL 1"1/4X1" FLAT SEAT | NR | 17.12 | 5 | 50
Catalogo Tarifa N. 1142 | 13. COMPONENTES PARA SISTEMAS SOLARES TÉRMICOS | 13. COMPONENTS FOR SOLAR THERMAL SYSTEMS | 4710036 | 1553FD RACOR RECTO TUBITO CILÍNDRICO/M GENÉRICA Ø 22 X 1" ASIENTO PLANO | 1553FD SMALL CYLINDRICAL PIPE/MALE STRAIGHT FITTING GENERAL Ø 22 X 1" FLAT SEAT | NR | 7.77 | 5 | 100
Catalogo Tarifa N. 1142 | 13. COMPONENTES PARA SISTEMAS SOLARES TÉRMICOS | 13. COMPONENTS FOR SOLAR THERMAL SYSTEMS | 4710037 | 1138 RACOR TE COMPRES TUBO CU/PE-X/CU Ø 22(CU)-18(2,5)-22(CU) | 1138 TEE FITTING COMPRES FOR CU/PE-X/CU PIPE Ø 22(CU)-18(2,5)-22(CU) | NR | 11.54 | 5 | 50
Catalogo Tarifa N. 1142 | 13. COMPONENTES PARA SISTEMAS SOLARES TÉRMICOS | 13. COMPONENTS FOR SOLAR THERMAL SYSTEMS | 4710038 | 1581FD RACOR REDUCCIÓN M/H GENÉRICA 1"1/4X1" ASIENTO PLANO | 1581FD MALE/FEMALE REDUCTION FITTING GENERAL 1"1/4X1" FLAT SEAT | NR | 10.12 | 5 | 50
Catalogo Tarifa N. 1142 | 13. COMPONENTES PARA SISTEMAS SOLARES TÉRMICOS | 13. COMPONENTS FOR SOLAR THERMAL SYSTEMS | 4710039 | 1552FD RACOR RECTO M/M GENÉRICA 1"1/2X1"1/4 ASIENTO PLANO | 1552FD MALE/MALE STRAIGHT FITTING GENERAL 1"1/2X1"1/4 FLAT SEAT | NR | 25.14 | 5 | 50
Catalogo Tarifa N. 1142 | 13. COMPONENTES PARA SISTEMAS SOLARES TÉRMICOS | 13. COMPONENTS FOR SOLAR THERMAL SYSTEMS | 4710040 | 1572FD RACOR TE M/M/M GENÉRICA 3/4"X1/2"X1/2" ASIENTO PLANO | 1572FD MALE/MALE/MALE TEE FITTING GENERAL 3/4"X1/2"X1/2" FLAT SEAT | NR | 11.3 | 5 | 75
Catalogo Tarifa N. 1142 | 13. COMPONENTES PARA SISTEMAS SOLARES TÉRMICOS | 13. COMPONENTS FOR SOLAR THERMAL SYSTEMS | 4710041 | 1572FD RACOR TE M/M/M GENÉRICA 3/4"X1/2"X3/4" ASIENTO PLANO | 1572FD MALE/MALE/MALE TEE FITTING GENERAL 3/4"X1/2"X3/4" FLAT SEAT | NR | 12.13 | 5 | 75
Catalogo Tarifa N. 1142 | 13. COMPONENTES PARA SISTEMAS SOLARES TÉRMICOS | 13. COMPONENTS FOR SOLAR THERMAL SYSTEMS | 4710042 | 1100FD RACOR RECTO M COMPRES TUBO CU Ø 28 X 1"1/4 ASIENTO PLANO | 1100FD MALE STRAIGHT FITTING COMPRES CU PIPE Ø 28 X 1"1/4 FLAT SEAT | NR | 36.21 | 1 | 50
Catalogo Tarifa N. 1142 | 13. COMPONENTES PARA SISTEMAS SOLARES TÉRMICOS | 13. COMPONENTS FOR SOLAR THERMAL SYSTEMS | 4710043 | 1581FD RACOR REDUCCIÓN M/H GENÉRICA 1"1/2X1"1/4 ASIENTO PLANO | 1581FD MALE/FEMALE REDUCTION FITTING GENERAL 1"1/2X1"1/4 FLAT SEAT | NR | 16.16 | 5 | 50
Catalogo Tarifa N. 1142 | 13. COMPONENTES PARA SISTEMAS SOLARES TÉRMICOS | 13. COMPONENTS FOR SOLAR THERMAL SYSTEMS | 4710044 | 1102FD RACOR RECTO H COMPRES TUBO CU Ø 22 X 1/2" ASIENTO PLANO | 1102FD FEMALE STRAIGHT FITTING COMPRES CU PIPE Ø 22 X 1/2" FLAT SEAT | NR | 9.67 | 5 | 100
Catalogo Tarifa N. 1142 | 13. COMPONENTES PARA SISTEMAS SOLARES TÉRMICOS | 13. COMPONENTS FOR SOLAR THERMAL SYSTEMS | 4710045 | 1119FD RACOR EN CRUZ COMPRES TUBO CU 3/4"X3/4" ASIENTO PLANO | 1119FD CROSS FITTING COMPRES CU PIPE 3/4"X3/4" FLAT SEAT | NR | 13.64 | 5 | 50
Catalogo Tarifa N. 1142 | 13. COMPONENTES PARA SISTEMAS SOLARES TÉRMICOS | 13. COMPONENTS FOR SOLAR THERMAL SYSTEMS | 4710046 | 1552FDR RACOR RECTO M/M C/OR GENÉRICA 1" ASIENTO PLANOX3/4" O-RING | 1552FDR MALE/MALE STRAIGHT FITTING WITH O-RING GENERAL 1" FLAT SEAT X3/4" ORING | NR | 7.57 | 5 | 100
Catalogo Tarifa N. 1142 | 13. COMPONENTES PARA SISTEMAS SOLARES TÉRMICOS | 13. COMPONENTS FOR SOLAR THERMAL SYSTEMS | 4710047 | 1039J RACOR TE CON VÁLVULA DE PURGA DE AIRE MANUAL COMPRES TUBO CU Ø 18-18 | 1039J TEE FITTING WITH MANUAL AIR VENT VALVE COMPRES CU PIPE Ø 18-18 | NR | 23.9 | 5 | 50
Catalogo Tarifa N. 1142 | 13. COMPONENTES PARA SISTEMAS SOLARES TÉRMICOS | 13. COMPONENTS FOR SOLAR THERMAL SYSTEMS | 4710048 | 1100FD RACOR RECTO M COMPRES TUBO CU Ø 16 X 1/2" ASIENTO PLANO | 1100FD MALE STRAIGHT FITTING COMPRES CU PIPE Ø 16 X 1/2" FLAT SEAT | NR | 5.98 | 10 | 100
Catalogo Tarifa N. 1142 | 13. COMPONENTES PARA SISTEMAS SOLARES TÉRMICOS | 13. COMPONENTS FOR SOLAR THERMAL SYSTEMS | 4710049 | 1572FD RACOR TE M/M/M GENÉRICA 1"X3/4"X1" ASIENTO PLANO | 1572FD MALE/MALE/MALE TEE FITTING GENERAL 1"X3/4"X1" FLAT SEAT | NR | 16.65 | 5 | 50
Catalogo Tarifa N. 1142 | 13. COMPONENTES PARA SISTEMAS SOLARES TÉRMICOS | 13. COMPONENTS FOR SOLAR THERMAL SYSTEMS | 4710050 | 1581FD RACOR REDUCCIÓN M/H GENÉRICA 1/2"X3/8" ASIENTO PLANO | 1581FD MALE/FEMALE REDUCTION FITTING GENERAL 1/2"X3/8" FLAT SEAT | NR | 1.97 | 25 | 100
Catalogo Tarifa N. 1142 | 13. COMPONENTES PARA SISTEMAS SOLARES TÉRMICOS | 13. COMPONENTS FOR SOLAR THERMAL SYSTEMS | 4710052 | 1552FD RACOR RECTO M/M GENÉRICA 3/8"X3/8" ASIENTO PLANO | 1552FD MALE/MALE STRAIGHT FITTING GENERAL 3/8"X3/8" FLAT SEAT | NR | 2.42 | 25 | 100
Catalogo Tarifa N. 1142 | 13. COMPONENTES PARA SISTEMAS SOLARES TÉRMICOS | 13. COMPONENTS FOR SOLAR THERMAL SYSTEMS | 4710053 | 1118 RACOR EN CRUZ COMPRES TUBO CU Ø 18-18 | 1118 CROSS FITTING COMPRES CU PIPE Ø 18-18 | NR | 15.9 | 5 | 50
Catalogo Tarifa N. 1142 | 13. COMPONENTES PARA SISTEMAS SOLARES TÉRMICOS | 13. COMPONENTS FOR SOLAR THERMAL SYSTEMS | 4710054 | 1102FD RACOR RECTO H COMPRES TUBO CU Ø 18 X 1/2" ASIENTO PLANO | 1102FD FEMALE STRAIGHT FITTING COMPRES CU PIPE Ø 18 X 1/2" FLAT SEAT | NR | 6.08 | 10 | 100
Catalogo Tarifa N. 1142 | 13. COMPONENTES PARA SISTEMAS SOLARES TÉRMICOS | 13. COMPONENTS FOR SOLAR THERMAL SYSTEMS | 4710055 | 1102FD RACOR RECTO H COMPRES TUBO CU Ø 22 X 1" ASIENTO PLANO | 1102FD FEMALE STRAIGHT FITTING COMPRES CU PIPE Ø 22 X 1" FLAT SEAT | NR | 13.05 | 5 | 50
Catalogo Tarifa N. 1142 | 13. COMPONENTES PARA SISTEMAS SOLARES TÉRMICOS | 13. COMPONENTS FOR SOLAR THERMAL SYSTEMS | 4710056 | 1552FD RACOR RECTO M/M GENÉRICA 2"X1"1/2 ASIENTO PLANO | 1552FD MALE/MALE STRAIGHT FITTING GENERAL 2"X1"1/2 FLAT SEAT | NR | 115.52 | 2 | 30
Catalogo Tarifa N. 1142 | 13. COMPONENTES PARA SISTEMAS SOLARES TÉRMICOS | 13. COMPONENTS FOR SOLAR THERMAL SYSTEMS | 4710057 | 1553FD RACOR RECTO TUBITO CILÍNDRICO/M GENÉRICA Ø 15 X 3/4" ASIENTO PLANO | 1553FD SMALL CYLINDRICAL PIPE/MALE STRAIGHT FITTING GENERAL Ø 15 X 3/4" FLAT SEAT | NR | 9.67 | 5 | 100
Catalogo Tarifa N. 1142 | 13. COMPONENTES PARA SISTEMAS SOLARES TÉRMICOS | 13. COMPONENTS FOR SOLAR THERMAL SYSTEMS | 4710059 | 1104FD RACOR CURVO M COMPRES TUBO CU Ø 16 X 3/4" ASIENTO PLANO | 1104FD MALE ELBOW COMPRES CU PIPE Ø 16 X 3/4" FLAT SEAT | NR | 13.34 | 5 | 75
Catalogo Tarifa N. 1142 | 13. COMPONENTES PARA SISTEMAS SOLARES TÉRMICOS | 13. COMPONENTS FOR SOLAR THERMAL SYSTEMS | 4710060 | 1572FD RACOR TE M/M/M GENÉRICA 3/4"X3/4"X1/2" ASIENTO PLANO | 1572FD MALE/MALE/MALE TEE FITTING GENERAL 3/4"X3/4"X1/2" FLAT SEAT | NR | 11.46 | 5 | 75
Catalogo Tarifa N. 1142 | 13. COMPONENTES PARA SISTEMAS SOLARES TÉRMICOS | 13. COMPONENTS FOR SOLAR THERMAL SYSTEMS | 4710062 | 1102FD RACOR RECTO H COMPRES TUBO CU Ø 22 X 3/4" ASIENTO PLANO | 1102FD FEMALE STRAIGHT FITTING COMPRES CU PIPE Ø 22 X 3/4" FLAT SEAT | NR | 7.45 | 5 | 100
Catalogo Tarifa N. 1142 | 13. COMPONENTES PARA SISTEMAS SOLARES TÉRMICOS | 13. COMPONENTS FOR SOLAR THERMAL SYSTEMS | 4710063 | 1039J RACOR TE CON VÁLVULA DE PURGA DE AIRE MANUAL COMPRES TUBO CU Ø 15-15 | 1039J TEE FITTING WITH MANUAL AIR VENT VALVE COMPRES CU PIPE Ø 15-15 | NR | 16.79 | 10 | 100
Catalogo Tarifa N. 1142 | 13. COMPONENTES PARA SISTEMAS SOLARES TÉRMICOS | 13. COMPONENTS FOR SOLAR THERMAL SYSTEMS | 4710064 | 1039S RACOR TE CON PORTASONDA COMPRES TUBO CU Ø 15-15 SONDA Ø6 L=123MM | 1039S TEE FITTING WITH PROBE HOUSING COMPRES CU PIPE Ø 15-15 SENSOR Ø6 L=123MM | NR | 31.08 | 2 | 10
Catalogo Tarifa N. 1142 | 13. COMPONENTES PARA SISTEMAS SOLARES TÉRMICOS | 13. COMPONENTS FOR SOLAR THERMAL SYSTEMS | 4710065 | 1100FD RACOR RECTO M COMPRES TUBO CU Ø 18 X 1" ASIENTO PLANO | 1100FD MALE STRAIGHT FITTING COMPRES CU PIPE Ø 18 X 1" FLAT SEAT | NR | 9.1 | 5 | 100
Catalogo Tarifa N. 1142 | 13. COMPONENTES PARA SISTEMAS SOLARES TÉRMICOS | 13. COMPONENTS FOR SOLAR THERMAL SYSTEMS | 4710066 | 1100FD RACOR RECTO M COMPRES TUBO CU Ø 22 X 1/2" ASIENTO PLANO | 1100FD MALE STRAIGHT FITTING COMPRES CU PIPE Ø 22 X 1/2" FLAT SEAT | NR | 6.77 | 5 | 100
Catalogo Tarifa N. 1142 | 13. COMPONENTES PARA SISTEMAS SOLARES TÉRMICOS | 13. COMPONENTS FOR SOLAR THERMAL SYSTEMS | 4710067 | 1133 RACOR CODO DOBLE COMPRES TUBO CU/PE-X Ø 22(CU)-18 SP.2,0 | 1133 DOUBLE ELBOW COMPRES FOR CU/PE-X PIPE Ø 22(CU)-18 THK.2,0 | NR | 10.68 | 5 | 100
Catalogo Tarifa N. 1142 | 13. COMPONENTES PARA SISTEMAS SOLARES TÉRMICOS | 13. COMPONENTS FOR SOLAR THERMAL SYSTEMS | 4710072 | 1581FD RACOR REDUCCIÓN M/H GENÉRICA 2"X1"1/2 ASIENTO PLANO | 1581FD MALE/FEMALE REDUCTION FITTING GENERAL 2"X1"1/2 FLAT SEAT | NR | 29.43 | 2 | 40
Catalogo Tarifa N. 1142 | 13. COMPONENTES PARA SISTEMAS SOLARES TÉRMICOS | 13. COMPONENTS FOR SOLAR THERMAL SYSTEMS | 4710073 | 1039S RACOR TE CON PORTASONDA COMPRES TUBO CU Ø 18-18 SONDA Ø6 L=164MM | 1039S TEE FITTING WITH PROBE HOUSING COMPRES CU PIPE Ø 18-18 SONDA Ø6 L=164MM | NR | 33.89 | 2 | 10
Catalogo Tarifa N. 1142 | 13. COMPONENTES PARA SISTEMAS SOLARES TÉRMICOS | 13. COMPONENTS FOR SOLAR THERMAL SYSTEMS | 4710078 | 1551FD RACOR RECTO M/H GENÉRICA 3/4"X1" ASIENTO PLANO | 1551FD MALE/FEMALE STRAIGHT FITTING GENERAL 3/4"X1" FLAT SEAT | NR | 6.26 | 10 | 100
Catalogo Tarifa N. 1142 | 13. COMPONENTES PARA SISTEMAS SOLARES TÉRMICOS | 13. COMPONENTS FOR SOLAR THERMAL SYSTEMS | 4710079 | 1581FD RACOR REDUCCIÓN M/H GENÉRICA 1"X1/2" ASIENTO PLANO | 1581FD MALE/FEMALE REDUCTION FITTING GENERAL 1"X1/2" FLAT SEAT | NR | 7.72 | 10 | 100
Catalogo Tarifa N. 1142 | 13. COMPONENTES PARA SISTEMAS SOLARES TÉRMICOS | 13. COMPONENTS FOR SOLAR THERMAL SYSTEMS | 4710080 | 1040S RACOR TE CON PORTASONDA 1"MX1"M SONDA Ø6 L=164MM | 1040S TEE FITTING WITH PROBE HOUSING 1"MALX1"MAL SENSOR Ø6 L=164MM | NR | 33.47 | 2 | 10
Catalogo Tarifa N. 1142 | 13. COMPONENTES PARA SISTEMAS SOLARES TÉRMICOS | 13. COMPONENTS FOR SOLAR THERMAL SYSTEMS | 4710081 | 1040T RACOR TE CON TAPÓN 1"Mx1"Mx1/2"H | 1040T TEE FITTING WITH CAP 1"MASx1"MASx1/2"FEM | NR | 18.47 | 5 | 50
Catalogo Tarifa N. 1142 | 13. COMPONENTES PARA SISTEMAS SOLARES TÉRMICOS | 13. COMPONENTS FOR SOLAR THERMAL SYSTEMS | 4710084 | 1572FD RACOR TE M/M/M GENÉRICA 1"X1"X1" ASIENTO PLANO | 1572FD MALE/MALE/MALE TEE FITTING GENERAL 1"X1"X1" FLAT SEAT | NR | 18.1 | 5 | 50
Catalogo Tarifa N. 1142 | 13. COMPONENTES PARA SISTEMAS SOLARES TÉRMICOS | 13. COMPONENTS FOR SOLAR THERMAL SYSTEMS | 4710085 | 1552FD RACOR RECTO M/M GENÉRICA 1"1/4x1"1/4 ASIENTO PLANO | 1552FD MALE/MALE STRAIGHT FITTING GENERAL 1"1/4x1"1/4 FLAT SEAT | NR | 19.81 | 5 | 50
Catalogo Tarifa N. 1142 | 13. COMPONENTES PARA SISTEMAS SOLARES TÉRMICOS | 13. COMPONENTS FOR SOLAR THERMAL SYSTEMS | 4710086 | 1552FD RACOR RECTO M/M GENÉRICA 1"1/2X1"1/2 BATT.PIANA | 1552FD MALE/MALE STRAIGHT FITTING GENERAL 1"1/2X1"1/2 BATT.PIANA | NR | 26.22 | 2 | 30
Catalogo Tarifa N. 1142 | 13. COMPONENTES PARA SISTEMAS SOLARES TÉRMICOS | 13. COMPONENTS FOR SOLAR THERMAL SYSTEMS | 4710095 | 1040S RACOR TE CON PORTASONDA 1"MX1"M SONDA Ø6 L=123MM | 1040S TEE FITTING WITH PROBE HOUSING 1"MALX1"MAL SENSOR Ø6 L=123MM | NR | 33.73 | 2 | 10
Catalogo Tarifa N. 1142 | 13. COMPONENTES PARA SISTEMAS SOLARES TÉRMICOS | 13. COMPONENTS FOR SOLAR THERMAL SYSTEMS | 4710097 | 1113KB CRUZ+VÁLV PURGA AIRE MAN+PORTASONDA COMPRES TUBO CU Ø 22-DN16 COBRASUN SONDA Ø6 L=123MM | 1113KB CROSS FITT+MAN AIR VENT VALV+PROBE HOUS COMPRES CU PIPE Ø 22-DN16 COBRASUN SENSOR Ø6 L=123MM | NR | 52.12 | 2 | 10
Catalogo Tarifa N. 1142 | 13. COMPONENTES PARA SISTEMAS SOLARES TÉRMICOS | 13. COMPONENTS FOR SOLAR THERMAL SYSTEMS | 4710103 | 1133 RACOR CODO DOBLE COMPRES TUBO CU/PE-X Ø 18(CU)-18 SP.2,5 | 1133 DOUBLE ELBOW COMPRES FOR CU/PE-X PIPE Ø 18(CU)-18 THK.2,5 | NR | 9.02 | 5 | 100
Catalogo Tarifa N. 1142 | 13. COMPONENTES PARA SISTEMAS SOLARES TÉRMICOS | 13. COMPONENTS FOR SOLAR THERMAL SYSTEMS | 4720001 | 1900SUN VÁLVULA JOLLY NI SOLAR 1/2" TEMP.MAX 180°C | 1900SUN NICKEL-PLATED JOLLY VALVE FOR SOLAR 1/2" TEMP.MAX 180°C | NR | 18.1 | 1 | 50
Catalogo Tarifa N. 1142 | 13. COMPONENTES PARA SISTEMAS SOLARES TÉRMICOS | 13. COMPONENTS FOR SOLAR THERMAL SYSTEMS | 4720002 | 9561T ALOJAMIENTO CON ARANDELA DE CU PARA SONDA Ø 6 X 1/2" L=123MM | 9561T COCKPIT WITH COPPER WASHER FOR PROBE Ø 6 X 1/2" L=123MM | NR | 26.82 | 5 | 15
Catalogo Tarifa N. 1142 | 13. COMPONENTES PARA SISTEMAS SOLARES TÉRMICOS | 13. COMPONENTS FOR SOLAR THERMAL SYSTEMS | 4720003 | 3353G VÁLVULA DE PURGA DEL AIRE CON EMPAQUETADURA DE CU RACORES SOLARES 1/2" | 3353G RELIEF VALVE WITH COPPER SEAL FOR SOLAR FITTINGS 1/2" | NR | 5.06 | 10 | 500
Catalogo Tarifa N. 1142 | 13. COMPONENTES PARA SISTEMAS SOLARES TÉRMICOS | 13. COMPONENTS FOR SOLAR THERMAL SYSTEMS | 4720004 | 1900KITSUN VÁLVULA JOLLY NI CON VÁLVULA DE ESFERA SOLAR 1/2" TEMP.MAX 180°C | 1900KITSUN NICKEL-PLATED JOLLY VALVE WITH BALL VALVE FOR SOLAR 1/2" TEMP.MAX 180°C | NR | 29.91 | 2 | 20
Catalogo Tarifa N. 1142 | 13. COMPONENTES PARA SISTEMAS SOLARES TÉRMICOS | 13. COMPONENTS FOR SOLAR THERMAL SYSTEMS | 4720005 | 9561T ALOJAMIENTO CON ARANDELA DE CU PARA SONDA Ø 6 X 1/2" L=164MM | 9561T COCKPIT WITH COPPER WASHER FOR PROBE Ø 6 X 1/2" L=164MM | NR | 28.24 | 5 | 15
Catalogo Tarifa N. 1142 | 13. COMPONENTES PARA SISTEMAS SOLARES TÉRMICOS | 13. COMPONENTS FOR SOLAR THERMAL SYSTEMS | 4720006 | 1927SUN VÁLVULA DE SEGURIDAD H/H AUMENTADA SOLAR 1/2"X3/4" 6 BAR | 1927SUN FEMALE/FEMALE SAFETY VALVE OVERSIZE FOR SOLAR 1/2"X3/4" 6 BAR | NR | 28.33 | 1 | 40
Catalogo Tarifa N. 1142 | 13. COMPONENTES PARA SISTEMAS SOLARES TÉRMICOS | 13. COMPONENTS FOR SOLAR THERMAL SYSTEMS | 4720007 | 2371SUN VÁLVULA DE ESFERA MISTRAL M-F SOLAR 1/2" PAL MARIP NARANJA | 2371SUN BALL VALVE MISTRAL M-F FOR SOLAR 1/2" T HANDLE ARANCIO | NR | 13.28 | 25 | 100
Catalogo Tarifa N. 1142 | 13. COMPONENTES PARA SISTEMAS SOLARES TÉRMICOS | 13. COMPONENTS FOR SOLAR THERMAL SYSTEMS | 4720008 | 2330SUN VÁLVULA DE ESFERA SCIROCCO H/H SOLAR 3/4" PALANCA ACERO PLANA PLAST NARANJA | 2330SUN BALL VALVE SCIROCCO FEMALE/FEMALE FOR SOLAR 3/4" FLAT PLAST STEEL HANDLE ARANCIO | NR | 18.06 | 15 | 60
Catalogo Tarifa N. 1142 | 13. COMPONENTES PARA SISTEMAS SOLARES TÉRMICOS | 13. COMPONENTS FOR SOLAR THERMAL SYSTEMS | 4720009 | 2134SUN VÁLVULA DE ESFERA MOTORIZADA VÁLVULA DE DESVIACIÓN SOLAR 3/4" 230VAC - 5 HILOS | 2134SUN BALL VALVE MOTORIZED SOLAR SWITCH 3/4" 230VAC - 5 WIRE | NR | 249.79 | 1 | 4
Catalogo Tarifa N. 1142 | 13. COMPONENTES PARA SISTEMAS SOLARES TÉRMICOS | 13. COMPONENTS FOR SOLAR THERMAL SYSTEMS | 4720010 | 2331SUN VÁLVULA DE ESFERA SCIROCCO M/H SOLAR 3/4" PALANCA ACERO PLANA PLAST NARANJA | 2331SUN BALL VALVE SCIROCCO MALE/FEMALE FOR SOLAR 3/4" FLAT PLAST STEEL HANDLE ARANCIO | NR | 18.74 | 15 | 60
Catalogo Tarifa N. 1142 | 13. COMPONENTES PARA SISTEMAS SOLARES TÉRMICOS | 13. COMPONENTS FOR SOLAR THERMAL SYSTEMS | 4720011 | 1917SUN VÁLVULA DE SEGURIDAD H/H AUMENTADA SOLAR 1/2"X3/4" 3 BAR | 1917SUN FEMALE/FEMALE SAFETY VALVE OVERSIZE FOR SOLAR 1/2"X3/4" 3 BAR | NR | 28.33 | 1 | 40
Catalogo Tarifa N. 1142 | 13. COMPONENTES PARA SISTEMAS SOLARES TÉRMICOS | 13. COMPONENTS FOR SOLAR THERMAL SYSTEMS | 4720012 | 2330SUN VÁLVULA DE ESFERA SCIROCCO H/H SOLAR 1/2" PALANCA ACERO PLANA PLAST NARANJA | 2330SUN BALL VALVE SCIROCCO FEMALE/FEMALE FOR SOLAR 1/2" FLAT PLAST STEEL HANDLE ARANCIO | NR | 13.2 | 25 | 100
Catalogo Tarifa N. 1142 | 13. COMPONENTES PARA SISTEMAS SOLARES TÉRMICOS | 13. COMPONENTS FOR SOLAR THERMAL SYSTEMS | 4720013 | 2134SUN VÁLVULA DE ESFERA MOTORIZADA VÁLVULA DE DESVIACIÓN SOLAR 1" 230VAC - 5 HILOS | 2134SUN BALL VALVE MOTORIZED SOLAR SWITCH 1" 230VAC - 5 WIRE | NR | 283.17 | 1 | 4
Catalogo Tarifa N. 1142 | 13. COMPONENTES PARA SISTEMAS SOLARES TÉRMICOS | 13. COMPONENTS FOR SOLAR THERMAL SYSTEMS | 4720014 | 2331SUN VÁLVULA DE ESFERA SCIROCCO M/H SOLAR 1" PALANCA ACERO PLANA PLAST NARANJA | 2331SUN BALL VALVE SCIROCCO MALE/FEMALE FOR SOLAR 1" FLAT PLAST STEEL HANDLE ARANCIO | NR | 30.11 | 10 | 40
Catalogo Tarifa N. 1142 | 13. COMPONENTES PARA SISTEMAS SOLARES TÉRMICOS | 13. COMPONENTS FOR SOLAR THERMAL SYSTEMS | 4720015 | 2330SUN VÁLVULA DE ESFERA SCIROCCO H/H SOLAR 1" PALANCA ACERO PLANA PLAST NARANJA | 2330SUN BALL VALVE SCIROCCO FEMALE/FEMALE FOR SOLAR 1" FLAT PLAST STEEL HANDLE ARANCIO | NR | 27.46 | 10 | 40
Catalogo Tarifa N. 1142 | 13. COMPONENTES PARA SISTEMAS SOLARES TÉRMICOS | 13. COMPONENTS FOR SOLAR THERMAL SYSTEMS | 4720018 | 2331SUN VÁLVULA DE ESFERA SCIROCCO M/H SOLAR 1/2" PALANCA ACERO PLANA PLAST NARANJA | 2331SUN BALL VALVE SCIROCCO MALE/FEMALE FOR SOLAR 1/2" FLAT PLAST STEEL HANDLE ARANCIO | NR | 14.14 | 25 | 100
Catalogo Tarifa N. 1142 | 13. COMPONENTES PARA SISTEMAS SOLARES TÉRMICOS | 13. COMPONENTS FOR SOLAR THERMAL SYSTEMS | 4720019 | 2991SUN GRIFO DE ESFERA CALENTADOR DE AGUA CON PORTA MANGUERA CARGA/DESCARGA SOLAR 1/2" | 2991SUN BALL COCK BOILER WITH HOSE CONNECTION FOR SOLAR LOADING/UNLOADING 1/2" | NR | 12.45 | 25 | 100
Catalogo Tarifa N. 1142 | 13. COMPONENTES PARA SISTEMAS SOLARES TÉRMICOS | 13. COMPONENTS FOR SOLAR THERMAL SYSTEMS | 4720074 | 2162SUN VÁLVULA DE ESFERA DE COMPRESIÓN TUBO CU SOLAR Ø 15-15 PALANCA ACERO PLANA PLAST NARANJA | 2162SUN BALL VALVE COMPRESSION CU PIPE FOR SOLAR Ø 15-15 FLAT PLAST STEEL HANDLE ARANCIO | NR | 21.52 | 15 | 60
Catalogo Tarifa N. 1142 | 13. COMPONENTES PARA SISTEMAS SOLARES TÉRMICOS | 13. COMPONENTS FOR SOLAR THERMAL SYSTEMS | 4720075 | 2162SUN VÁLVULA DE ESFERA DE COMPRESIÓN TUBO CU SOLAR Ø 18-18 PALANCA ACERO PLANA PLAST NARANJA | 2162SUN BALL VALVE COMPRESSION CU PIPE FOR SOLAR Ø 18-18 FLAT PLAST STEEL HANDLE ARANCIO | NR | 29.56 | 15 | 60
Catalogo Tarifa N. 1142 | 13. COMPONENTES PARA SISTEMAS SOLARES TÉRMICOS | 13. COMPONENTS FOR SOLAR THERMAL SYSTEMS | 4720076 | 2162SUN VÁLVULA DE ESFERA DE COMPRESIÓN TUBO CU SOLAR Ø 22-22 PALANCA ACERO PLANA PLAST NARANJA | 2162SUN BALL VALVE COMPRESSION CU PIPE FOR SOLAR Ø 22-22 FLAT PLAST STEEL HANDLE ARANCIO | NR | 27.74 | 10 | 40
Catalogo Tarifa N. 1142 | 13. COMPONENTES PARA SISTEMAS SOLARES TÉRMICOS | 13. COMPONENTS FOR SOLAR THERMAL SYSTEMS | 4720077 | 2162SUN VÁLVULA DE ESFERA DE COMPRESIÓN TUBO CU SOLAR Ø 28-28 PALANCA ACERO PLANA PLAST NARANJA | 2162SUN BALL VALVE COMPRESSION CU PIPE FOR SOLAR Ø 28-28 FLAT PLAST STEEL HANDLE ARANCIO | NR | 40.26 | 7 | 28
Catalogo Tarifa N. 1142 | 13. COMPONENTES PARA SISTEMAS SOLARES TÉRMICOS | 13. COMPONENTS FOR SOLAR THERMAL SYSTEMS | 4720080 | 1917SUN VÁLVULA DE SEGURIDAD H/H AUMENTADA SOLAR 1/2"X3/4" 2,5 BAR | 1917SUN FEMALE/FEMALE SAFETY VALVE OVERSIZE FOR SOLAR 1/2"X3/4" 2,5 BAR | NR | 30.59 | 1 | 40
Catalogo Tarifa N. 1142 | 13. COMPONENTES PARA SISTEMAS SOLARES TÉRMICOS | 13. COMPONENTS FOR SOLAR THERMAL SYSTEMS | 4720082 | 3506SUN VÁLVULA DE RETENCIÓN EUROSTOP H/H SOLAR CON OBTURADOR METÁLICO 1/2" ISO228 | 3506SUN CHECK VALVE EUROSTOP FEMALE/FEMALE FOR SOLAR WITH METALLIC SHUTTER 1/2" ISO228 | NR | 14.92 | 15 | 60
Catalogo Tarifa N. 1142 | 13. COMPONENTES PARA SISTEMAS SOLARES TÉRMICOS | 13. COMPONENTS FOR SOLAR THERMAL SYSTEMS | 4720083 | 3506SUN VÁLVULA DE RETENCIÓN EUROSTOP H/H SOLAR CON OBTURADOR METÁLICO 3/4" ISO228 | 3506SUN CHECK VALVE EUROSTOP FEMALE/FEMALE FOR SOLAR WITH METALLIC SHUTTER 3/4" ISO228 | NR | 16.96 | 10 | 40
Catalogo Tarifa N. 1142 | 13. COMPONENTES PARA SISTEMAS SOLARES TÉRMICOS | 13. COMPONENTS FOR SOLAR THERMAL SYSTEMS | 4720084 | 3506SUN VÁLVULA DE RETENCIÓN EUROSTOP H/H SOLAR CON OBTURADOR METÁLICO 1" ISO228 | 3506SUN CHECK VALVE EUROSTOP FEMALE/FEMALE FOR SOLAR WITH METALLIC SHUTTER 1" ISO228 | NR | 22.48 | 6 | 24
Catalogo Tarifa N. 1142 | 13. COMPONENTES PARA SISTEMAS SOLARES TÉRMICOS | 13. COMPONENTS FOR SOLAR THERMAL SYSTEMS | 4720085 | 3506SUN VÁLVULA DE RETENCIÓN EUROSTOP H/H SOLAR CON OBTURADOR METÁLICO 1"1/4 ISO228 | 3506SUN CHECK VALVE EUROSTOP FEMALE/FEMALE FOR SOLAR WITH METALLIC SHUTTER 1"1/4 ISO228 | NR | 33.72 | 5 | 20
Catalogo Tarifa N. 1142 | 13. COMPONENTES PARA SISTEMAS SOLARES TÉRMICOS | 13. COMPONENTS FOR SOLAR THERMAL SYSTEMS | 4720086 | 3506SUN VÁLVULA DE RETENCIÓN EUROSTOP H/H SOLAR CON OBTURADOR METÁLICO 1"1/2 ISO228 | 3506SUN CHECK VALVE EUROSTOP FEMALE/FEMALE FOR SOLAR WITH METALLIC SHUTTER 1"1/2 ISO228 | NR | 45.88 | 2 | 8
Catalogo Tarifa N. 1142 | 13. COMPONENTES PARA SISTEMAS SOLARES TÉRMICOS | 13. COMPONENTS FOR SOLAR THERMAL SYSTEMS | 4720087 | 3506SUN VÁLVULA DE RETENCIÓN EUROSTOP H/H SOLAR CON OBTURADOR METÁLICO 2" ISO228 | 3506SUN CHECK VALVE EUROSTOP FEMALE/FEMALE FOR SOLAR WITH METALLIC SHUTTER 2" ISO228 | NR | 70.16 | 2 | 8
Catalogo Tarifa N. 1142 | 13. COMPONENTES PARA SISTEMAS SOLARES TÉRMICOS | 13. COMPONENTS FOR SOLAR THERMAL SYSTEMS | 4720088 | 1916SUN VÁLVULA DE SEGURIDAD M/TUBO DE COBRE COMBINADA TEMPERAT Y PRESIÓN SOLAR 3/4"X22 10 BAR 90° | 1916SUN SAFETY VALVE MALE/COPPER PIPE TEMPERATUR AND PRESSUR FOR SOLAR 3/4"X22 10 BAR 90°C | NR | 54.3 | 1 | 10
Catalogo Tarifa N. 1142 | 13. COMPONENTES PARA SISTEMAS SOLARES TÉRMICOS | 13. COMPONENTS FOR SOLAR THERMAL SYSTEMS | 4720089 | 1917SUN VÁLVULA DE SEGURIDAD H/H SOLAR 1/2"X1/2" 2,5 BAR | 1917SUN FEMALE/FEMALE SAFETY VALVE FOR SOLAR 1/2"X1/2" 2,5 BAR | NR | 16.91 | 1 | 40
Catalogo Tarifa N. 1142 | 13. COMPONENTES PARA SISTEMAS SOLARES TÉRMICOS | 13. COMPONENTS FOR SOLAR THERMAL SYSTEMS | 4750050 | 475KIT KIT SOLAR 5 VÍAS VÁLVULA DE DESVIACIÓN 45°C Y MEZCLADOR TERMOSTÁTICO 30-55°C | 475KIT 5-WAYS SOLAR KIT SWITCH 45°C AND THERMOSTATIC MIXER 30-55°C | NR | 286.08 | 1 | 8
Catalogo Tarifa N. 1142 | 13. COMPONENTES PARA SISTEMAS SOLARES TÉRMICOS | 13. COMPONENTS FOR SOLAR THERMAL SYSTEMS | 6500648 | 65002VE MÓDULO SOLAR DE INTERCAMBIO INDIRECTO 2 VIAS, INSTALACION EXTERNA | 65002VE MODULO SOLARE DI INTERSCAMBIO INDIRETTO A 2 VIE INSTALLAZIONE ESTERNA | NR | 673.71 | 1 | 1
Catalogo Tarifa N. 1142 | 13. COMPONENTES PARA SISTEMAS SOLARES TÉRMICOS | 13. COMPONENTS FOR SOLAR THERMAL SYSTEMS | 6500650 | MÓDULO SOLAR DE INTERCAMBIO INDIRECTO 2 VIAS COMPACT EN | MODULO SOLARE DI INTERSCAMBIO INDIRETTO A 2 VIE COMPACT NP | NR | 777.87 | 1 | 1
Catalogo Tarifa N. 1142 | 13. COMPONENTES PARA SISTEMAS SOLARES TÉRMICOS | 13. COMPONENTS FOR SOLAR THERMAL SYSTEMS | 6500651 | 65002VI-VAL MÓDULO SOLAR DE INTERCAMBIO INDIRECTO 2 VIAS COMPACT CON VÁLVULA | 65002VI-VAL SOLAR MODULE OF INDIRECT EXCHANGE 2-WAY COMPACT WITH VALVE | NR | 841.83 | 1 | 1
Catalogo Tarifa N. 1142 | 13. COMPONENTES PARA SISTEMAS SOLARES TÉRMICOS | 13. COMPONENTS FOR SOLAR THERMAL SYSTEMS | 6500658 | MÓDULO SOLAR DE INTERCAMBIO INDIRECTO 2 VIAS, SIN CAJA CON PLACA CT | MODULO SOLARE DI INTERSCAMBIO INDIRETTO A 2 VIE SENZA CASSETTA COMPACT | NR | 694.03 | 1 | 1
Catalogo Tarifa N. 1142 | 13. COMPONENTES PARA SISTEMAS SOLARES TÉRMICOS | 13. COMPONENTS FOR SOLAR THERMAL SYSTEMS | 6500659 | MÓDULO SOLAR DE INTERCAMBIO INDIRECTO A 3 VIE CT | 65003VI SOLAR MODULE OF INDIRECT EXCHANGE 3-WAY COMPACT | NR | 811.91 | 1 | 1
Catalogo Tarifa N. 1142 | 13. COMPONENTES PARA SISTEMAS SOLARES TÉRMICOS | 13. COMPONENTS FOR SOLAR THERMAL SYSTEMS | 6500667 | MÓDULO SOLAR DE INTERCAMBIO INDIRECTO A 3 VIE SENZA CASSETTA CT | MODULO SOLARE DI INTERSCAMBIO INDIRETTO A 3 VIE | NR | 670.81 | 1 | 1
Catalogo Tarifa N. 1142 | 13. COMPONENTES PARA SISTEMAS SOLARES TÉRMICOS | 13. COMPONENTS FOR SOLAR THERMAL SYSTEMS | 6500687 | 65003VI-VAL MÓDULO SOLAR DE INTERCAMBIO INDIRECTO 3 VIAS COMPACT CON VÁLVULA | 65003VI-VAL SOLAR MODULE OF INDIRECT EXCHANGE 3-WAY COMPACT WITH VALVE | NR | 848.85 | 1 | 1
Catalogo Tarifa N. 1142 | 13. COMPONENTES PARA SISTEMAS SOLARES TÉRMICOS | 13. COMPONENTS FOR SOLAR THERMAL SYSTEMS | 6500696 | 65003VE MÓDULO SOLAR DE INTERCAMBIO INDIRECTO 3 VIAS, INSTALACION EXTERNA | 65003VE SOLAR MODULE OF INDIRECT EXCHANGE 3-WAY OUTDOOR INSTALLATION | NR | 718.89 | 1 | 1
Catalogo Tarifa N. 1142 | 13. COMPONENTES PARA SISTEMAS SOLARES TÉRMICOS | 13. COMPONENTS FOR SOLAR THERMAL SYSTEMS | 6510002 | 6531G VÁLVULA DE EQUILIBRADO CAUDALÍMETRO 1" 04-15 | 6531G BALANCING VALVE WITH FLOW-METER 1" 04-15 | NR | 79.81 | 1 | 25
Catalogo Tarifa N. 1142 | 13. COMPONENTES PARA SISTEMAS SOLARES TÉRMICOS | 13. COMPONENTS FOR SOLAR THERMAL SYSTEMS | 6510003 | 6531G VÁLVULA DE EQUILIBRADO CAUDALÍMETRO 1" 08-30 | 6531G BALANCING VALVE WITH FLOW-METER 1" 08-30 | NR | 79.81 | 1 | 25
Catalogo Tarifa N. 1142 | 13. COMPONENTES PARA SISTEMAS SOLARES TÉRMICOS | 13. COMPONENTS FOR SOLAR THERMAL SYSTEMS | 6510004 | 6531G VÁLVULA DE EQUILIBRADO CAUDALÍMETRO 1" 10-40 | 6531G BALANCING VALVE WITH FLOW-METER 1" 10-40 | NR | 79.81 | 1 | 25
Catalogo Tarifa N. 1142 | 14. CONTROLES DE TEMPERATURA | 14. TEMPERATURE CONTROLS | 4500006 | 9567 SERVOCONTROL ELECTROTÉRMICO CON MICROINTERRUPTOR VÁLV INTERCEPTACIÓN MANUAL 230VAC - 4 HILOS | 9567 ACTUATOR ELECTROTHERMIC WITH MICROSWITCH FOR MANUAL ON-OFF VALVE 230VAC - 4 WIRE | NR | 64.49 | 1 | 20
Catalogo Tarifa N. 1142 | 14. CONTROLES DE TEMPERATURA | 14. TEMPERATURE CONTROLS | 4500012 | 9567 SERVOCONTROL ELECTROTÉRMICO VÁLV INTERCEPTACIÓN MANUAL 230VAC - 2 HILOS | 9567 ACTUATOR ELECTROTHERMIC FOR MANUAL ON-OFF VALVE 230VAC - 2 WIRE | NR | 50.48 | 1 | 20
Catalogo Tarifa N. 1142 | 14. CONTROLES DE TEMPERATURA | 14. TEMPERATURE CONTROLS | 4500026 | 9567 SERVOCONTROL ELECTROTÉRMICO VÁLV INTERCEPTACIÓN MANUAL 24VAC - 2 HILOS | 9567 ACTUATOR ELECTROTHERMIC FOR MANUAL ON-OFF VALVE 24VAC -2 WIRE | NR | 50.48 | 1 | 20
Catalogo Tarifa N. 1142 | 14. CONTROLES DE TEMPERATURA | 14. TEMPERATURE CONTROLS | 4500045 | 9567 SERVOCONTROL ELECTROTÉRMICO CON MICROINTERRUPTOR VÁLV INTERCEPTACIÓN MANUAL 24VAC - 4 HILOS | 9567 ACTUATOR ELECTROTHERMIC WITH MICROSWITCH FOR MANUAL ON-OFF VALVE 24VAC - 4 WIRE | NR | 64.49 | 1 | 20
Catalogo Tarifa N. 1142 | 14. CONTROLES DE TEMPERATURA | 14. TEMPERATURE CONTROLS | 4500539 | 9568 SERVOCONTROL ELECTROTÉRMICO VÁLV INTERCEPTACIÓN MANUAL 230VAC - 2 HILOS | 9568 ACTUATOR ELECTROTHERMIC FOR MANUAL ON-OFF VALVE 230VAC - 2 WIRE | NR | 49.1 | 1 | 20
Catalogo Tarifa N. 1142 | 14. CONTROLES DE TEMPERATURA | 14. TEMPERATURE CONTROLS | 4500541 | 9568 SERVOCONTROL ELECTROTÉRMICO CON MICROINTERRUPTOR VÁLV INTERCEPTACIÓN MANUAL 230VAC - 4 HILOS | 9568 ACTUATOR ELECTROTHERMIC WITH MICROSWITCH FOR MANUAL ON-OFF VALVE 230VAC - 4 WIRE | NR | 60.7 | 1 | 20
Catalogo Tarifa N. 1142 | 14. CONTROLES DE TEMPERATURA | 14. TEMPERATURE CONTROLS | 4500543 | 9568 SERVOCONTROL ELECTROTÉRMICO VÁLV INTERCEPTACIÓN MANUAL 24VAC - 2 HILOS | 9568 ACTUATOR ELECTROTHERMIC FOR MANUAL ON-OFF VALVE 24VAC -2 WIRE | NR | 49.1 | 1 | 20
Catalogo Tarifa N. 1142 | 14. CONTROLES DE TEMPERATURA | 14. TEMPERATURE CONTROLS | 4500545 | 9568 SERVOCONTROL ELECTROTÉRMICO CON MICROINTERRUPTOR VÁLV INTERCEPTACIÓN MANUAL 24VAC - 4 HILOS | 9568 ACTUATOR ELECTROTHERMIC WITH MICROSWITCH FOR MANUAL ON-OFF VALVE 24VAC - 4 WIRE | NR | 60.7 | 1 | 20
Catalogo Tarifa N. 1142 | 14. CONTROLES DE TEMPERATURA | 14. TEMPERATURE CONTROLS | 9570001 | 2075 TERMOSTATO CON CONTACTO BI-METAL REGULABLE 0-90°C | 2075 THERMOSTAT BIMETAL CONTACT ADJUSTABLE 0-90°C | NR | 32.11 | 1 | 20
Catalogo Tarifa N. 1142 | 14. CONTROLES DE TEMPERATURA | 14. TEMPERATURE CONTROLS | 9570002 | 9575 TERMOSTATO AMBIENTE ELECTROMECÁNICO | 9575 THERMOSTAT ELECTROMECHANICAL | NR | 28.22 | 1 | 40
Catalogo Tarifa N. 1142 | 14. CONTROLES DE TEMPERATURA | 14. TEMPERATURE CONTROLS | 9570003 | 2076 TERMOSTATO INMERSIÓN REGULABLE 1/2" 0-90°C | 2076 THERMOSTAT IMMERSION ADJUSTABLE 1/2" 0-90°C | NR | 43.71 | 1 | 10
Catalogo Tarifa N. 1142 | 14. CONTROLES DE TEMPERATURA | 14. TEMPERATURE CONTROLS | 9570005 | 4625D DISTRIBUIDOR ELÉCTRICO 10 ZONAS CONEXIÓN CON TERMOSTATOS CON CABLE 230VAC | 4625D ELECTRIC DISTRIBUTOR 10 ZONES FOR CONNECTION OF THERMOSTATS VIA WIRE 230VAC | NR | 250.95 | 1 | 6
Catalogo Tarifa N. 1142 | 14. CONTROLES DE TEMPERATURA | 14. TEMPERATURE CONTROLS | 9570008 | 9573 TERMOSTATO AMBIENTE ELECTRÓNICO EMPOTRABLE | 9573 THERMOSTAT ELECTRONIC BUILT-IN | NR | 160.53 | 1 | 5
Catalogo Tarifa N. 1142 | 14. CONTROLES DE TEMPERATURA | 14. TEMPERATURE CONTROLS | 9570010 | 2078 TERMOSTATO INMERSIÓN DOBLE ACCIÓN: FIJA/REGULABLE 1/2" | 2078 THERMOSTAT IMMERSION DOUBLE ACTION: FIXED/ADJUSTABLE 1/2" | NR | 93.61 | 1 | 5
Catalogo Tarifa N. 1142 | 14. CONTROLES DE TEMPERATURA | 14. TEMPERATURE CONTROLS | 9570015 | 9574 CRONOTERMOSTATO SEMANAL DIGITAL EMPOTRABLE | 9574 WEEKLY THERMOSTAT DIGITAL BUILT-IN | NR | 222.59 | 1 | 5
Catalogo Tarifa N. 1142 | 14. CONTROLES DE TEMPERATURA | 14. TEMPERATURE CONTROLS | 9570016 | 2077 TERMOSTATO INMERSIÓN AJUSTE FIJO 1/2" 100°C | 2077 THERMOSTAT IMMERSION FIXED CALIBRATION 1/2" 100°C | NR | 45.33 | 1 | 10
Catalogo Tarifa N. 1142 | 14. CONTROLES DE TEMPERATURA | 14. TEMPERATURE CONTROLS | 9570154 | 9580 TERMOSTATO AMBIENTE SEMANAL ELECTRÓNICO TOUCHSCREEN | 9580 WEEKLY ROOM CRONOTHERMOSTAT ELECTRONIC TOUCHSCREEN | NR | 272.32 | 1 | 10
Catalogo Tarifa N. 1142 | 14. CONTROLES DE TEMPERATURA | 14. TEMPERATURE CONTROLS | 9570155 | 9581 TERMOSTATO AMBIENTE ELECTRÓNICO TOUCHSCREEN | 9581 THERMOSTAT ELECTRONIC TOUCHSCREEN | NR | 167.62 | 1 | 10
Catalogo Tarifa N. 1142 | 14. CONTROLES DE TEMPERATURA | 14. TEMPERATURE CONTROLS | 9570156 | 4601 TERMOSTATO AMBIENTE ELECTRÓNICO TOUCHSCREEN TRANSMISIÓN POR RADIO | 4601 ROOM THERMOSTAT ELECTRONIC TOUCHSCREEN WITH TRANSMISSION VIA RADIO | NR | 177.03 | 1 | 10
Catalogo Tarifa N. 1142 | 14. CONTROLES DE TEMPERATURA | 14. TEMPERATURE CONTROLS | 9570157 | 4606 TRASMISOR TOUCHSCREEN + RECEPTOR 1 CANAL TRANSMISIÓN POR RADIO | 4606 TOUCHSCREEN TRANSMITTER+1-CHANNEL RECEIVER WITH TRANSMISSION VIA RADIO | NR | 422.1 | 1 | 4
Catalogo Tarifa N. 1142 | 14. CONTROLES DE TEMPERATURA | 14. TEMPERATURE CONTROLS | 9570158 | 4612 RECEPTOR CON MANDOS PARA CABEZAS ELECTROMEC. TRANSMISIÓN POR RADIO 6 CANALES | 4612 RECEIVER WITH CONTROLS FOR ELECTROMECHANICAL HEADS WITH TRANSMISSION VIA RADIO 6 CANALI | NR | 490.18 | 1 | 4
Catalogo Tarifa N. 1142 | 14. CONTROLES DE TEMPERATURA | 14. TEMPERATURE CONTROLS | 9570164 | 9582U HUMIDOSTATO ELECTRÓNICO DE PARED TOUCHSCREEN 230 VAC BLANCO | 9582U HUMIDISTAT ELECTRONIC WALL MOUNTING TOUCHSCREEN 230 VAC WHITE | NR | 295.36 | 1 | 10
Catalogo Tarifa N. 1142 | 14. CONTROLES DE TEMPERATURA | 14. TEMPERATURE CONTROLS | 9570165 | 9583CU CRONOHUMIDOSTATO SEMANAL ALIMENTACIÓN A BATERÍAS BLANCO | 9583CU THERMOSTAT/HUMIDISTAT WEEKLY PROGRAMMING BATTERY SUPPLY WHITE | NR | 380.57 | 1 | 6
Catalogo Tarifa N. 1142 | 14. CONTROLES DE TEMPERATURA | 14. TEMPERATURE CONTROLS | 9570183 | 4607 RECEPTOR CON MANDOS PARA CABEZAS ELECTROMEC. TRANSMISIÓN POR RADIO 1 CANALE | 4607 RECEIVER WITH CONTROLS FOR ELECTROMECHANICAL HEADS WITH TRANSMISSION VIA RADIO 1 CANALE | NR | 238.74 | 1 | 25
Catalogo Tarifa N. 1142 | 14. CONTROLES DE TEMPERATURA | 14. TEMPERATURE CONTROLS | 9570201 | 9589 CRONOTERMOSTATO SEMANAL DIGITAL DE PARED "TIEMME NEXT" 230 VAC COMUNICACIÓN WIFI BLANCO | 9589 WEEKLY THERMOSTAT DIGITAL WALL MOUNTING "TIEMME NEXT" 230 VAC WIFI COM. WHITE | NR | 291.67 | 1 | 10
Catalogo Tarifa N. 1142 | 14. CONTROLES DE TEMPERATURA | 14. TEMPERATURE CONTROLS | 9570203 | 9590 CRONOTERMOSTATO SEMANAL DIGITAL DE PARED "TIEMME NEXT RF" CON SENSOR DE HUMEDAD 230 VAC COMU | 9590 WEEKLY THERMOSTAT DIGITAL WALL MOUNTING "TIEMME NEXT RF" WHIT HUMIDITY SENSOR 230 VAC WIFI A | NR | 420.18 | 1 | 10
Catalogo Tarifa N. 1142 | 14. CONTROLES DE TEMPERATURA | 14. TEMPERATURE CONTROLS | 9570205 | 9591 CRONOTERMOSTATO SEMANAL DIGITAL EMPOTRABLE "TIEMME NEXT IN" CAJA RECTANGULAR 230 VAC COMUNICA | 9591 WEEKLY THERMOSTAT DIGITAL BUILT-IN "TIEMME NEXT IN" SQUARE BOX 230 VAC WIFI COM. WHITE | NR | 281.8 | 1 | 5
Catalogo Tarifa N. 1142 | 14. CONTROLES DE TEMPERATURA | 14. TEMPERATURE CONTROLS | 9570207 | 9592 CRONOTERMOSTATO SEMANAL DIGITAL EMPOTRABLE "TIEMME NEXT RD" CAJA REDONDA 230 VAC COMUNICACIÓN | 9592 WEEKLY THERMOSTAT DIGITAL BUILT-IN "TIEMME NEXT RD" ROUND BOX 230 VAC WIFI COM. WHITE | NR | 281.8 | 1 | 5
Catalogo Tarifa N. 1142 | 14. CONTROLES DE TEMPERATURA | 14. TEMPERATURE CONTROLS | 9570211 | 9589 CRONOTERMOSTATO SEMANAL DIGITAL DE PARED "TIEMME NEXT" 4 x 1,5V AA COMUNICACIÓN WIFI BLANCO | 9589 WEEKLY THERMOSTAT DIGITAL WALL MOUNTING "TIEMME NEXT" 4 x 1,5V AA WIFI COM. WHITE | NR | 329.13 | 1 | 10
Catalogo Tarifa N. 1142 | 15. COMPONENTES PARA CENTRAL TÉRMICA | 15. COMPONENTS FOR CENTRAL HEATING | 0400118 | 3146OR OR NBR 70SH NEGRO 2,62X39,34 | 3146OR O-RING NBR 70SH BLACK 2,62X39,34 | NR | 0.74 | 10 | 1000
Catalogo Tarifa N. 1142 | 15. COMPONENTES PARA CENTRAL TÉRMICA | 15. COMPONENTS FOR CENTRAL HEATING | 0750022 | 2079 PRESOSTATO MONOFÁSICO 1/4" 1-5 BAR | 2079 SINGLE-PHASE PRESSURE STAT 1/4" 1-5 BAR | NR | 16.64 | 1 | 50
Catalogo Tarifa N. 1142 | 15. COMPONENTES PARA CENTRAL TÉRMICA | 15. COMPONENTS FOR CENTRAL HEATING | 0750039 | 2079 PRESOSTATO MONOFÁSICO 1/4" 3-12 BAR | 2079 SINGLE-PHASE PRESSURE STAT 1/4" 3-12 BAR | NR | 20.59 | 1 | 15
Catalogo Tarifa N. 1142 | 15. COMPONENTES PARA CENTRAL TÉRMICA | 15. COMPONENTS FOR CENTRAL HEATING | 0750068 | 2074MAX PRESOSTATO DE MÁXIMA PRESIÓN CON REARME MANUAL 2 ÷ 5,5 BAR IP44 | 2074MAX PRESSURE SWITCH MAXIMUM WITH MANUAL RESET 2 ÷ 5,5 BAR IP44 | NR | 80.7 | 1 | 18
Catalogo Tarifa N. 1142 | 15. COMPONENTES PARA CENTRAL TÉRMICA | 15. COMPONENTS FOR CENTRAL HEATING | 0750069 | 2074MIN PRESOSTATO DE MÍNIMA PRESIÓN CON REARME MANUAL 0,5 ÷ 2,5 BAR IP44 | 2074MIN PRESSURE SWITCH MINIMUM WITH MANUAL RESET 0,5 ÷ 2,5 BAR IP44 | NR | 75.2 | 1 | 18
Catalogo Tarifa N. 1142 | 15. COMPONENTES PARA CENTRAL TÉRMICA | 15. COMPONENTS FOR CENTRAL HEATING | 1720001 | 1725OT VÁLVULA INTERCEPTACIÓN COMBUSTIBLE H/H LATÓN CAPILAR 5 MT 98°C 1/2" ISO7 | 1725OT FUEL SHUT-OFF VALVE FEMALE/FEMALE BRASS 5 MT CAPILLARY 98°C 1/2" ISO7 | NR | 562.73 | 1 | 1
Catalogo Tarifa N. 1142 | 15. COMPONENTES PARA CENTRAL TÉRMICA | 15. COMPONENTS FOR CENTRAL HEATING | 1720002 | 1725OT VÁLVULA INTERCEPTACIÓN COMBUSTIBLE H/H LATÓN CAPILAR 5 MT 98°C 3/4" ISO7 | 1725OT FUEL SHUT-OFF VALVE FEMALE/FEMALE BRASS 5 MT CAPILLARY 98°C 3/4" ISO7 | NR | 582.13 | 1 | 1
Catalogo Tarifa N. 1142 | 15. COMPONENTES PARA CENTRAL TÉRMICA | 15. COMPONENTS FOR CENTRAL HEATING | 1720003 | 1725OT VÁLVULA INTERCEPTACIÓN COMBUSTIBLE H/H LATÓN CAPILAR 5 MT 98°C 1" ISO7 | 1725OT FUEL SHUT-OFF VALVE FEMALE/FEMALE BRASS 5 MT CAPILLARY 98°C 1" ISO7 | NR | 694.44 | 1 | 1
Catalogo Tarifa N. 1142 | 15. COMPONENTES PARA CENTRAL TÉRMICA | 15. COMPONENTS FOR CENTRAL HEATING | 1720004 | 1725OT VÁLVULA INTERCEPTACIÓN COMBUSTIBLE H/H LATÓN CAPILAR 5 MT 110°C 1/2" ISO7 | 1725OT FUEL SHUT-OFF VALVE FEMALE/FEMALE BRASS 5 MT CAPILLARY 110°C 1/2" ISO7 | NR | 696.59 | 1 | 1
Catalogo Tarifa N. 1142 | 15. COMPONENTES PARA CENTRAL TÉRMICA | 15. COMPONENTS FOR CENTRAL HEATING | 1720005 | 1725OT VÁLVULA INTERCEPTACIÓN COMBUSTIBLE H/H LATÓN CAPILAR 5 MT 110°C 3/4" ISO7 | 1725OT FUEL SHUT-OFF VALVE FEMALE/FEMALE BRASS 5 MT CAPILLARY 110°C 3/4" ISO7 | NR | 719.94 | 1 | 1
Catalogo Tarifa N. 1142 | 15. COMPONENTES PARA CENTRAL TÉRMICA | 15. COMPONENTS FOR CENTRAL HEATING | 1720006 | 1725OT VÁLVULA INTERCEPTACIÓN COMBUSTIBLE H/H LATÓN CAPILAR 5 MT 110°C 1" ISO7 | 1725OT FUEL SHUT-OFF VALVE FEMALE/FEMALE BRASS 5 MT CAPILLARY 110°C 1" ISO7 | NR | 846.48 | 1 | 1
Catalogo Tarifa N. 1142 | 15. COMPONENTES PARA CENTRAL TÉRMICA | 15. COMPONENTS FOR CENTRAL HEATING | 1720013 | 1725AL VÁLVULA INTERCEPTACIÓN COMBUSTIBLE H/H ALUMINIO CAPILAR 5 MT 98°C 1"1/4 ISO7 | 1725AL FUEL SHUT-OFF VALVE FEMALE/FEMALE ALUMINIUM 5 MT CAPILLARY 98°C 1"1/4 ISO7 | NR | 745.27 | 1 | 1
Catalogo Tarifa N. 1142 | 15. COMPONENTES PARA CENTRAL TÉRMICA | 15. COMPONENTS FOR CENTRAL HEATING | 1720014 | 1725AL VÁLVULA INTERCEPTACIÓN COMBUSTIBLE H/H ALUMINIO CAPILAR 5 MT 98°C 1"1/2 ISO7 | 1725AL FUEL SHUT-OFF VALVE FEMALE/FEMALE ALUMINIUM 5 MT CAPILLARY 98°C 1"1/2 ISO7 | NR | 818.59 | 1 | 1
Catalogo Tarifa N. 1142 | 15. COMPONENTES PARA CENTRAL TÉRMICA | 15. COMPONENTS FOR CENTRAL HEATING | 1720015 | 1725AL VÁLVULA INTERCEPTACIÓN COMBUSTIBLE H/H ALUMINIO CAPILAR 5 MT 98°C 2" ISO7 | 1725AL FUEL SHUT-OFF VALVE FEMALE/FEMALE ALUMINIUM 5 MT CAPILLARY 98°C 2" ISO7 | NR | 949.81 | 1 | 1
Catalogo Tarifa N. 1142 | 15. COMPONENTES PARA CENTRAL TÉRMICA | 15. COMPONENTS FOR CENTRAL HEATING | 1720016 | 1725AL VÁLVULA INTERCEPTACIÓN COMBUSTIBLE H/H ALUMINIO CAPILAR 5 MT 110°C 1"1/4 ISO7 | 1725AL FUEL SHUT-OFF VALVE FEMALE/FEMALE ALUMINIUM 5 MT CAPILLARY 110°C 1"1/4 ISO7 | NR | 873.9 | 1 | 1
Catalogo Tarifa N. 1142 | 15. COMPONENTES PARA CENTRAL TÉRMICA | 15. COMPONENTS FOR CENTRAL HEATING | 1720017 | 1725AL VÁLVULA INTERCEPTACIÓN COMBUSTIBLE H/H ALUMINIO CAPILAR 5 MT 110°C 1"1/2 ISO7 | 1725AL FUEL SHUT-OFF VALVE FEMALE/FEMALE ALUMINIUM 5 MT CAPILLARY 110°C 1"1/2 ISO7 | NR | 947.22 | 1 | 1
Catalogo Tarifa N. 1142 | 15. COMPONENTES PARA CENTRAL TÉRMICA | 15. COMPONENTS FOR CENTRAL HEATING | 1720018 | 1725AL VÁLVULA INTERCEPTACIÓN COMBUSTIBLE H/H ALUMINIO CAPILAR 5 MT 110°C 2" ISO7 | 1725AL FUEL SHUT-OFF VALVE FEMALE/FEMALE ALUMINIUM 5 MT CAPILLARY 110°C 2" ISO7 | NR | 1078.43 | 1 | 1
Catalogo Tarifa N. 1142 | 15. COMPONENTES PARA CENTRAL TÉRMICA | 15. COMPONENTS FOR CENTRAL HEATING | 1780001 | 1924 SERPENTÍN PORTA MANÓMETRO NI M/H RACOR MÓVIL 1/4" Ø 8 | 1924 PRESSURE GAUGE COIL SIPHON MALE/FEMALE WITH LOOSE NUT 1/4" Ø 8 | NR | 14.25 | 10 | 40
Catalogo Tarifa N. 1142 | 15. COMPONENTES PARA CENTRAL TÉRMICA | 15. COMPONENTS FOR CENTRAL HEATING | 1780002 | 1924 SERPENTÍN PORTA MANÓMETRO NI M/H RACOR MÓVIL 3/8" Ø 8 | 1924 PRESSURE GAUGE COIL SIPHON MALE/FEMALE WITH LOOSE NUT 3/8" Ø 8 | NR | 15.58 | 10 | 40
Catalogo Tarifa N. 1142 | 15. COMPONENTES PARA CENTRAL TÉRMICA | 15. COMPONENTS FOR CENTRAL HEATING | 1780003 | 1924 SERPENTÍN PORTA MANÓMETRO NI M/H RACOR MÓVIL 1/2" Ø 8 | 1924 PRESSURE GAUGE COIL SIPHON MALE/FEMALE WITH LOOSE NUT 1/2" Ø 8 | NR | 17.58 | 10 | 40
Catalogo Tarifa N. 1142 | 15. COMPONENTES PARA CENTRAL TÉRMICA | 15. COMPONENTS FOR CENTRAL HEATING | 1790323 | 1828Z PLACA FIJACON ZINCADA CON TORNILLOS L=100X100X25X5 | 1828Z BRACKET ZINCATA CON VITI L=100X100X25X5 | NR | 20.03 | 1 | 25
Catalogo Tarifa N. 1142 | 15. COMPONENTES PARA CENTRAL TÉRMICA | 15. COMPONENTS FOR CENTRAL HEATING | 1920001 | 1917 VÁLVULA DE SEGURIDAD H/H 1/2"X1/2" 3 BAR | 1917 SAFETY VALVE FEM-FEM 1/2"X1/2" 3 BAR | NR | 9.82 | 1 | 40
Catalogo Tarifa N. 1142 | 15. COMPONENTES PARA CENTRAL TÉRMICA | 15. COMPONENTS FOR CENTRAL HEATING | 1920002 | 1918 VÁLVULA DE SEGURIDAD M/H 1/2"X1/2" 3 BAR | 1918 SAFETY VALVE MALE/FEMALE 1/2"X1/2" 3 BAR | NR | 10.31 | 1 | 40
Catalogo Tarifa N. 1142 | 15. COMPONENTES PARA CENTRAL TÉRMICA | 15. COMPONENTS FOR CENTRAL HEATING | 1920003 | 1917 VÁLVULA DE SEGURIDAD H/H 3/4"X3/4" 3 BAR | 1917 SAFETY VALVE FEM-FEM 3/4"X3/4" 3 BAR | NR | 14.91 | 1 | 40
Catalogo Tarifa N. 1142 | 15. COMPONENTES PARA CENTRAL TÉRMICA | 15. COMPONENTS FOR CENTRAL HEATING | 1920004 | 1917 VÁLVULA DE SEGURIDAD H/H 1"X1" 3 BAR | 1917 SAFETY VALVE FEM-FEM 1"X1" 3 BAR | NR | 40.4 | 1 | 25
Catalogo Tarifa N. 1142 | 15. COMPONENTES PARA CENTRAL TÉRMICA | 15. COMPONENTS FOR CENTRAL HEATING | 1920005 | 1928 VÁLVULA DE SEGURIDAD M/H 1/2"X1/2" 6 BAR | 1928 SAFETY VALVE MALE/FEMALE 1/2"X1/2" 6 BAR | NR | 10.31 | 1 | 40
Catalogo Tarifa N. 1142 | 15. COMPONENTES PARA CENTRAL TÉRMICA | 15. COMPONENTS FOR CENTRAL HEATING | 1920006 | 1927 VÁLVULA DE SEGURIDAD H/H 1/2"X1/2" 6 BAR | 1927 SAFETY VALVE FEM-FEM 1/2"X1/2" 6 BAR | NR | 9.82 | 1 | 40
Catalogo Tarifa N. 1142 | 15. COMPONENTES PARA CENTRAL TÉRMICA | 15. COMPONENTS FOR CENTRAL HEATING | 1920007 | 1927 VÁLVULA DE SEGURIDAD H/H 3/4"X3/4" 6 BAR | 1927 SAFETY VALVE FEM-FEM 3/4"X3/4" 6 BAR | NR | 14.91 | 1 | 40
Catalogo Tarifa N. 1142 | 15. COMPONENTES PARA CENTRAL TÉRMICA | 15. COMPONENTS FOR CENTRAL HEATING | 1920008 | 1917 VÁLVULA DE SEGURIDAD H/H 1/2"X1/2" 2,5 BAR | 1917 SAFETY VALVE FEM-FEM 1/2"X1/2" 2,5 BAR | NR | 11.76 | 1 | 40
Catalogo Tarifa N. 1142 | 15. COMPONENTES PARA CENTRAL TÉRMICA | 15. COMPONENTS FOR CENTRAL HEATING | 1920009 | 1927 VÁLVULA DE SEGURIDAD H/H 1"X1" 6 BAR | 1927 SAFETY VALVE FEM-FEM 1"X1" 6 BAR | NR | 40.4 | 1 | 25
Catalogo Tarifa N. 1142 | 15. COMPONENTES PARA CENTRAL TÉRMICA | 15. COMPONENTS FOR CENTRAL HEATING | 1920010 | 1917 VÁLVULA DE SEGURIDAD H/H 1/2"X1/2" 4 BAR | 1917 SAFETY VALVE FEM-FEM 1/2"X1/2" 4 BAR | NR | 11.76 | 1 | 40
Catalogo Tarifa N. 1142 | 15. COMPONENTES PARA CENTRAL TÉRMICA | 15. COMPONENTS FOR CENTRAL HEATING | 1920011 | 1927 VÁLVULA DE SEGURIDAD H/H 1/2"X1/2" 9 BAR | 1927 SAFETY VALVE FEM-FEM 1/2"X1/2" 9 BAR | NR | 11.76 | 1 | 40
Catalogo Tarifa N. 1142 | 15. COMPONENTES PARA CENTRAL TÉRMICA | 15. COMPONENTS FOR CENTRAL HEATING | 1920012 | 1917 VÁLVULA DE SEGURIDAD H/H 3/4"X3/4" 2,5 BAR | 1917 SAFETY VALVE FEM-FEM 3/4"X3/4" 2,5 BAR | NR | 17.91 | 1 | 40
Catalogo Tarifa N. 1142 | 15. COMPONENTES PARA CENTRAL TÉRMICA | 15. COMPONENTS FOR CENTRAL HEATING | 1920013 | 1917 VÁLVULA DE SEGURIDAD H/H 1/2"X1/2" 1,5 BAR | 1917 SAFETY VALVE FEM-FEM 1/2"X1/2" 1,5 BAR | NR | 11.76 | 1 | 40
Catalogo Tarifa N. 1142 | 15. COMPONENTES PARA CENTRAL TÉRMICA | 15. COMPONENTS FOR CENTRAL HEATING | 1920014 | 1917 VÁLVULA DE SEGURIDAD H/H 3/4"X3/4" 1,5 BAR | 1917 SAFETY VALVE FEM-FEM 3/4"X3/4" 1,5 BAR | NR | 17.91 | 1 | 40
Catalogo Tarifa N. 1142 | 15. COMPONENTES PARA CENTRAL TÉRMICA | 15. COMPONENTS FOR CENTRAL HEATING | 1920015 | 1917 VÁLVULA DE SEGURIDAD H/H 3/4"X3/4" 4 BAR | 1917 SAFETY VALVE FEM-FEM 3/4"X3/4" 4 BAR | NR | 17.91 | 1 | 40
Catalogo Tarifa N. 1142 | 15. COMPONENTES PARA CENTRAL TÉRMICA | 15. COMPONENTS FOR CENTRAL HEATING | 1920016 | 1927 VÁLVULA DE SEGURIDAD H/H 1"X1" 7 BAR | 1927 SAFETY VALVE FEM-FEM 1"X1" 7 BAR | NR | 41.55 | 1 | 25
Catalogo Tarifa N. 1142 | 15. COMPONENTES PARA CENTRAL TÉRMICA | 15. COMPONENTS FOR CENTRAL HEATING | 1920017 | 2080POST MANÓMETRO CONEXIÓN POSTERIOR FUERA DE CENTRO 1/4" 0-10 BAR | 2080POST OFF-CENTRE REAR CONNECTION MANOMETER 1/4" 0-10 BAR | NR | 11.11 | 1 | 40
Catalogo Tarifa N. 1142 | 15. COMPONENTES PARA CENTRAL TÉRMICA | 15. COMPONENTS FOR CENTRAL HEATING | 1920018 | 1927 VÁLVULA DE SEGURIDAD H/H 1/2"X1/2" 10 BAR | 1927 SAFETY VALVE FEM-FEM 1/2"X1/2" 10 BAR | NR | 11.76 | 1 | 40
Catalogo Tarifa N. 1142 | 15. COMPONENTES PARA CENTRAL TÉRMICA | 15. COMPONENTS FOR CENTRAL HEATING | 1920019 | 1928 VÁLVULA DE SEGURIDAD M/H 1"X1" 7 BAR | 1928 SAFETY VALVE MALE/FEMALE 1"X1" 7 BAR | NR | 43.63 | 1 | 25
Catalogo Tarifa N. 1142 | 15. COMPONENTES PARA CENTRAL TÉRMICA | 15. COMPONENTS FOR CENTRAL HEATING | 1920020 | 1918 VÁLVULA DE SEGURIDAD M/H 1/2"X1/2" 4 BAR | 1918 SAFETY VALVE MALE/FEMALE 1/2"X1/2" 4 BAR | NR | 15.76 | 1 | 40
Catalogo Tarifa N. 1142 | 15. COMPONENTES PARA CENTRAL TÉRMICA | 15. COMPONENTS FOR CENTRAL HEATING | 1920021 | 2080POST MANÓMETRO CONEXIÓN POSTERIOR FUERA DE CENTRO 1/4" 0-4 BAR | 2080POST OFF-CENTRE REAR CONNECTION MANOMETER 1/4" 0-4 BAR | NR | 11.11 | 1 | 40
Catalogo Tarifa N. 1142 | 15. COMPONENTES PARA CENTRAL TÉRMICA | 15. COMPONENTS FOR CENTRAL HEATING | 1920022 | 1927 VÁLVULA DE SEGURIDAD H/H 1/2"X1/2" 7 BAR | 1927 SAFETY VALVE FEM-FEM 1/2"X1/2" 7 BAR | NR | 11.76 | 1 | 40
Catalogo Tarifa N. 1142 | 15. COMPONENTES PARA CENTRAL TÉRMICA | 15. COMPONENTS FOR CENTRAL HEATING | 1920023 | 1917 VÁLVULA DE SEGURIDAD H/H 1"X1" 4 BAR | 1917 SAFETY VALVE FEM-FEM 1"X1" 4 BAR | NR | 41.55 | 1 | 25
Catalogo Tarifa N. 1142 | 15. COMPONENTES PARA CENTRAL TÉRMICA | 15. COMPONENTS FOR CENTRAL HEATING | 1920024 | 1928 VÁLVULA DE SEGURIDAD M/H 1"X1" 8 BAR | 1928 SAFETY VALVE MALE/FEMALE 1"X1" 8 BAR | NR | 43.63 | 1 | 25
Catalogo Tarifa N. 1142 | 15. COMPONENTES PARA CENTRAL TÉRMICA | 15. COMPONENTS FOR CENTRAL HEATING | 1920025 | 1917 VÁLVULA DE SEGURIDAD H/H 1/2"X1/2" 2 BAR | 1917 SAFETY VALVE FEM-FEM 1/2"X1/2" 2 BAR | NR | 11.76 | 1 | 40
Catalogo Tarifa N. 1142 | 15. COMPONENTES PARA CENTRAL TÉRMICA | 15. COMPONENTS FOR CENTRAL HEATING | 1920026 | 1927 VÁLVULA DE SEGURIDAD H/H 1"X1" 8 BAR | 1927 SAFETY VALVE FEM-FEM 1"X1" 8 BAR | NR | 41.55 | 1 | 25
Catalogo Tarifa N. 1142 | 15. COMPONENTES PARA CENTRAL TÉRMICA | 15. COMPONENTS FOR CENTRAL HEATING | 1920027 | 1917 VÁLVULA DE SEGURIDAD H/H 3/4"X3/4" 1,8 BAR | 1917 SAFETY VALVE FEM-FEM 3/4"X3/4" 1,8 BAR | NR | 17.91 | 1 | 40
Catalogo Tarifa N. 1142 | 15. COMPONENTES PARA CENTRAL TÉRMICA | 15. COMPONENTS FOR CENTRAL HEATING | 1920028 | 1917MAN VÁLVULA DE SEGURIDAD H/H CONEXIÓN MANOM (1/4") 1/2"X1/2" 3 BAR | 1917MAN SAFETY VALVE FEM-FEM WITH MANOMETER CONNECTION (1/4") 1/2"X1/2" 3 BAR | NR | 11.74 | 1 | 40
Catalogo Tarifa N. 1142 | 15. COMPONENTES PARA CENTRAL TÉRMICA | 15. COMPONENTS FOR CENTRAL HEATING | 1920029 | 1928 VÁLVULA DE SEGURIDAD M/H 1/2"X1/2" 7 BAR | 1928 SAFETY VALVE MALE/FEMALE 1/2"X1/2" 7 BAR | NR | 12.35 | 1 | 40
Catalogo Tarifa N. 1142 | 15. COMPONENTES PARA CENTRAL TÉRMICA | 15. COMPONENTS FOR CENTRAL HEATING | 1920030 | 1927 VÁLVULA DE SEGURIDAD H/H 3/4"X3/4" 8 BAR | 1927 SAFETY VALVE FEM-FEM 3/4"X3/4" 8 BAR | NR | 17.91 | 1 | 40
Catalogo Tarifa N. 1142 | 15. COMPONENTES PARA CENTRAL TÉRMICA | 15. COMPONENTS FOR CENTRAL HEATING | 1920031 | 1927 VÁLVULA DE SEGURIDAD H/H 3/4"X3/4" 10 BAR | 1927 SAFETY VALVE FEM-FEM 3/4"X3/4" 10 BAR | NR | 17.91 | 1 | 40
Catalogo Tarifa N. 1142 | 15. COMPONENTES PARA CENTRAL TÉRMICA | 15. COMPONENTS FOR CENTRAL HEATING | 1920032 | 1918MAN VÁLVULA DE SEGURIDAD M/H CONEXIÓN MANOM (1/4") 1/2"X1/2" 3 BAR | 1918MAN SAFETY VALVE MALE/FEMALE WITH MANOMETER CONNECTION (1/4") 1/2"X1/2" 3 BAR | NR | 12.2 | 1 | 40
Catalogo Tarifa N. 1142 | 15. COMPONENTES PARA CENTRAL TÉRMICA | 15. COMPONENTS FOR CENTRAL HEATING | 1920033 | 1917 VÁLVULA DE SEGURIDAD H/H 1/2"X1/2" 1,8 BAR | 1917 SAFETY VALVE FEM-FEM 1/2"X1/2" 1,8 BAR | NR | 11.76 | 1 | 40
Catalogo Tarifa N. 1142 | 15. COMPONENTES PARA CENTRAL TÉRMICA | 15. COMPONENTS FOR CENTRAL HEATING | 1920034 | 1917 VÁLVULA DE SEGURIDAD H/H 3/4"X3/4" 2 BAR | 1917 SAFETY VALVE FEM-FEM 3/4"X3/4" 2 BAR | NR | 17.91 | 1 | 40
Catalogo Tarifa N. 1142 | 15. COMPONENTES PARA CENTRAL TÉRMICA | 15. COMPONENTS FOR CENTRAL HEATING | 1920035 | 1927 VÁLVULA DE SEGURIDAD H/H 1/2"X1/2" 8 BAR | 1927 SAFETY VALVE FEM-FEM 1/2"X1/2" 8 BAR | NR | 11.76 | 1 | 40
Catalogo Tarifa N. 1142 | 15. COMPONENTES PARA CENTRAL TÉRMICA | 15. COMPONENTS FOR CENTRAL HEATING | 1920036 | 1927 VÁLVULA DE SEGURIDAD H/H 3/4"X3/4" 7 BAR | 1927 SAFETY VALVE FEM-FEM 3/4"X3/4" 7 BAR | NR | 17.91 | 1 | 40
Catalogo Tarifa N. 1142 | 15. COMPONENTES PARA CENTRAL TÉRMICA | 15. COMPONENTS FOR CENTRAL HEATING | 1920037 | 1928 VÁLVULA DE SEGURIDAD M/H 1/2"X1/2" 8 BAR | 1928 SAFETY VALVE MALE/FEMALE 1/2"X1/2" 8 BAR | NR | 12.35 | 1 | 40
Catalogo Tarifa N. 1142 | 15. COMPONENTES PARA CENTRAL TÉRMICA | 15. COMPONENTS FOR CENTRAL HEATING | 1920038 | 1928 VÁLVULA DE SEGURIDAD M/H 1/2"X1/2" 10 BAR | 1928 SAFETY VALVE MALE/FEMALE 1/2"X1/2" 10 BAR | NR | 12.35 | 1 | 40
Catalogo Tarifa N. 1142 | 15. COMPONENTES PARA CENTRAL TÉRMICA | 15. COMPONENTS FOR CENTRAL HEATING | 1920039 | 1927M VÁLVULA DE SEGURIDAD H/H AUMENTADA 1/2"X3/4" 6 BAR | 1927M SAFETY VALVE FEM-FEM OVERSIZE 1/2"X3/4" 6 BAR | NR | 12.29 | 1 | 40
Catalogo Tarifa N. 1142 | 15. COMPONENTES PARA CENTRAL TÉRMICA | 15. COMPONENTS FOR CENTRAL HEATING | 1920040 | 1917M VÁLVULA DE SEGURIDAD H/H AUMENTADA 1/2"X3/4" 3 BAR | 1917M SAFETY VALVE FEM-FEM OVERSIZE 1/2"X3/4" 3 BAR | NR | 12.29 | 1 | 40
Catalogo Tarifa N. 1142 | 15. COMPONENTES PARA CENTRAL TÉRMICA | 15. COMPONENTS FOR CENTRAL HEATING | 1920041 | 1918 VÁLVULA DE SEGURIDAD M/H 1/2"X1/2" 2,5 BAR | 1918 SAFETY VALVE MALE/FEMALE 1/2"X1/2" 2,5 BAR | NR | 15.76 | 1 | 40
Catalogo Tarifa N. 1142 | 15. COMPONENTES PARA CENTRAL TÉRMICA | 15. COMPONENTS FOR CENTRAL HEATING | 1920042 | 1917M VÁLVULA DE SEGURIDAD H/H AUMENTADA 1/2"X3/4" 2,5 BAR | 1917M SAFETY VALVE FEM-FEM OVERSIZE 1/2"X3/4" 2,5 BAR | NR | 18.74 | 1 | 40
Catalogo Tarifa N. 1142 | 15. COMPONENTES PARA CENTRAL TÉRMICA | 15. COMPONENTS FOR CENTRAL HEATING | 1920043 | 1927 VÁLVULA DE SEGURIDAD H/H 3/4"X3/4" 9 BAR | 1927 SAFETY VALVE FEM-FEM 3/4"X3/4" 9 BAR | NR | 17.91 | 1 | 40
Catalogo Tarifa N. 1142 | 15. COMPONENTES PARA CENTRAL TÉRMICA | 15. COMPONENTS FOR CENTRAL HEATING | 1920044 | 1917MAN VÁLVULA DE SEGURIDAD H/H CONEXIÓN MANOM (1/4") 1/2"X1/2" 4 BAR | 1917MAN SAFETY VALVE FEM-FEM WITH MANOMETER CONNECTION (1/4") 1/2"X1/2" 4 BAR | NR | 17.46 | 1 | 40
Catalogo Tarifa N. 1142 | 15. COMPONENTES PARA CENTRAL TÉRMICA | 15. COMPONENTS FOR CENTRAL HEATING | 1920045 | 1918 VÁLVULA DE SEGURIDAD M/H 1/2"X1/2" 2 BAR | 1918 SAFETY VALVE MALE/FEMALE 1/2"X1/2" 2 BAR | NR | 15.76 | 1 | 40
Catalogo Tarifa N. 1142 | 15. COMPONENTES PARA CENTRAL TÉRMICA | 15. COMPONENTS FOR CENTRAL HEATING | 1920046 | 1917MAN VÁLVULA DE SEGURIDAD H/H CONEXIÓN MANOM (1/4") 1/2"X1/2" 2,5 BAR | 1917MAN SAFETY VALVE FEM-FEM WITH MANOMETER CONNECTION (1/4") 1/2"X1/2" 2,5 BAR | NR | 17.46 | 1 | 40
Catalogo Tarifa N. 1142 | 15. COMPONENTES PARA CENTRAL TÉRMICA | 15. COMPONENTS FOR CENTRAL HEATING | 1920047 | 1928MAN VÁLVULA DE SEGURIDAD M/H CONEXIÓN MANOM (1/4") 1/2"X1/2" 7 BAR | 1928MAN SAFETY VALVE MALE/FEMALE WITH MANOMETER CONNECTION (1/4") 1/2"X1/2" 7 BAR | NR | 14.29 | 1 | 40
Catalogo Tarifa N. 1142 | 15. COMPONENTES PARA CENTRAL TÉRMICA | 15. COMPONENTS FOR CENTRAL HEATING | 1920048 | 1917M VÁLVULA DE SEGURIDAD H/H AUMENTADA 1/2"X3/4" 2 BAR | 1917M SAFETY VALVE FEM-FEM OVERSIZE 1/2"X3/4" 2 BAR | NR | 18.74 | 1 | 40
Catalogo Tarifa N. 1142 | 15. COMPONENTES PARA CENTRAL TÉRMICA | 15. COMPONENTS FOR CENTRAL HEATING | 1920049 | 1928MAN VÁLVULA DE SEGURIDAD M/H CONEXIÓN MANOM (1/4") 1/2"X1/2" 6 BAR | 1928MAN SAFETY VALVE MALE/FEMALE WITH MANOMETER CONNECTION (1/4") 1/2"X1/2" 6 BAR | NR | 12.2 | 1 | 40
Catalogo Tarifa N. 1142 | 15. COMPONENTES PARA CENTRAL TÉRMICA | 15. COMPONENTS FOR CENTRAL HEATING | 1920050 | 1928 VÁLVULA DE SEGURIDAD M/H 1/2"X1/2" 9 BAR | 1928 SAFETY VALVE MALE/FEMALE 1/2"X1/2" 9 BAR | NR | 12.35 | 1 | 40
Catalogo Tarifa N. 1142 | 15. COMPONENTES PARA CENTRAL TÉRMICA | 15. COMPONENTS FOR CENTRAL HEATING | 1920051 | 1927MAN VÁLVULA DE SEGURIDAD H/H CONEXIÓN MANOM (1/4") 1/2"X1/2" 7 BAR | 1927MAN SAFETY VALVE FEM-FEM WITH MANOMETER CONNECTION (1/4") 1/2"X1/2" 7 BAR | NR | 13.68 | 1 | 40
Catalogo Tarifa N. 1142 | 15. COMPONENTES PARA CENTRAL TÉRMICA | 15. COMPONENTS FOR CENTRAL HEATING | 1920052 | 1918 VÁLVULA DE SEGURIDAD M/H 1/2"X1/2" 1,5 BAR | 1918 SAFETY VALVE MALE/FEMALE 1/2"X1/2" 1,5 BAR | NR | 12.36 | 1 | 40
Catalogo Tarifa N. 1142 | 15. COMPONENTES PARA CENTRAL TÉRMICA | 15. COMPONENTS FOR CENTRAL HEATING | 1920053 | 1917 VÁLVULA DE SEGURIDAD H/H 1/2"X1/2" 5 BAR | 1917 SAFETY VALVE FEM-FEM 1/2"X1/2" 5 BAR | NR | 15.02 | 1 | 40
Catalogo Tarifa N. 1142 | 15. COMPONENTES PARA CENTRAL TÉRMICA | 15. COMPONENTS FOR CENTRAL HEATING | 1920054 | 1917 VÁLVULA DE SEGURIDAD H/H 3/4"X3/4" 3,5 BAR | 1917 SAFETY VALVE FEM-FEM 3/4"X3/4" 3,5 BAR | NR | 22.8 | 1 | 40
Catalogo Tarifa N. 1142 | 15. COMPONENTES PARA CENTRAL TÉRMICA | 15. COMPONENTS FOR CENTRAL HEATING | 1920055 | 1918 VÁLVULA DE SEGURIDAD M/H 1/2"X1/2" 3,5 BAR | 1918 SAFETY VALVE MALE/FEMALE 1/2"X1/2" 3,5 BAR | NR | 15.76 | 1 | 40
Catalogo Tarifa N. 1142 | 15. COMPONENTES PARA CENTRAL TÉRMICA | 15. COMPONENTS FOR CENTRAL HEATING | 1920056 | 1927MAN VÁLVULA DE SEGURIDAD H/H CONEXIÓN MANOM (1/4") 1/2"X1/2" 10 BAR | 1927MAN SAFETY VALVE FEM-FEM WITH MANOMETER CONNECTION (1/4") 1/2"X1/2" 10 BAR | NR | 13.68 | 1 | 40
Catalogo Tarifa N. 1142 | 15. COMPONENTES PARA CENTRAL TÉRMICA | 15. COMPONENTS FOR CENTRAL HEATING | 1920057 | 1927M VÁLVULA DE SEGURIDAD H/H AUMENTADA 1/2"X3/4" 7 BAR | 1927M SAFETY VALVE FEM-FEM OVERSIZE 1/2"X3/4" 7 BAR | NR | 14.73 | 1 | 40
Catalogo Tarifa N. 1142 | 15. COMPONENTES PARA CENTRAL TÉRMICA | 15. COMPONENTS FOR CENTRAL HEATING | 1920058 | 1927MAN VÁLVULA DE SEGURIDAD H/H CONEXIÓN MANOM (1/4") 1/2"X1/2" 6 BAR | 1927MAN SAFETY VALVE FEM-FEM WITH MANOMETER CONNECTION (1/4") 1/2"X1/2" 6 BAR | NR | 11.74 | 1 | 40
Catalogo Tarifa N. 1142 | 15. COMPONENTES PARA CENTRAL TÉRMICA | 15. COMPONENTS FOR CENTRAL HEATING | 1920059 | 1918 VÁLVULA DE SEGURIDAD M/H 1/2"X1/2" 5 BAR | 1918 SAFETY VALVE MALE/FEMALE 1/2"X1/2" 5 BAR | NR | 15.76 | 1 | 40
Catalogo Tarifa N. 1142 | 15. COMPONENTES PARA CENTRAL TÉRMICA | 15. COMPONENTS FOR CENTRAL HEATING | 1920060 | 1917 VÁLVULA DE SEGURIDAD H/H 1/2"X1/2" 3,5 BAR | 1917 SAFETY VALVE FEM-FEM 1/2"X1/2" 3,5 BAR | NR | 15.02 | 1 | 40
Catalogo Tarifa N. 1142 | 15. COMPONENTES PARA CENTRAL TÉRMICA | 15. COMPONENTS FOR CENTRAL HEATING | 1920061 | 1917MAN VÁLVULA DE SEGURIDAD H/H CONEXIÓN MANOM (1/4") 1/2"X1/2" 1,5 BAR | 1917MAN SAFETY VALVE FEM-FEM WITH MANOMETER CONNECTION (1/4") 1/2"X1/2" 1,5 BAR | NR | 17.46 | 1 | 40
Catalogo Tarifa N. 1142 | 15. COMPONENTES PARA CENTRAL TÉRMICA | 15. COMPONENTS FOR CENTRAL HEATING | 1920062 | 1917MAN VÁLVULA DE SEGURIDAD H/H CONEXIÓN MANOM (1/4") 1/2"X1/2" 1,8 BAR | 1917MAN SAFETY VALVE FEM-FEM WITH MANOMETER CONNECTION (1/4") 1/2"X1/2" 1,8 BAR | NR | 17.46 | 1 | 40
Catalogo Tarifa N. 1142 | 15. COMPONENTES PARA CENTRAL TÉRMICA | 15. COMPONENTS FOR CENTRAL HEATING | 1920063 | 1917MAN VÁLVULA DE SEGURIDAD H/H CONEXIÓN MANOM (1/4") 1/2"X1/2" 2 BAR | 1917MAN SAFETY VALVE FEM-FEM WITH MANOMETER CONNECTION (1/4") 1/2"X1/2" 2 BAR | NR | 17.46 | 1 | 40
Catalogo Tarifa N. 1142 | 15. COMPONENTES PARA CENTRAL TÉRMICA | 15. COMPONENTS FOR CENTRAL HEATING | 1920064 | 1917MAN VÁLVULA DE SEGURIDAD H/H CONEXIÓN MANOM (1/4") 1/2"X1/2" 3,5 BAR | 1917MAN SAFETY VALVE FEM-FEM WITH MANOMETER CONNECTION (1/4") 1/2"X1/2" 3,5 BAR | NR | 17.46 | 1 | 40
Catalogo Tarifa N. 1142 | 15. COMPONENTES PARA CENTRAL TÉRMICA | 15. COMPONENTS FOR CENTRAL HEATING | 1920065 | 1917MAN VÁLVULA DE SEGURIDAD H/H CONEXIÓN MANOM (1/4") 1/2"X1/2" 5 BAR | 1917MAN SAFETY VALVE FEM-FEM WITH MANOMETER CONNECTION (1/4") 1/2"X1/2" 5 BAR | NR | 17.46 | 1 | 40
Catalogo Tarifa N. 1142 | 15. COMPONENTES PARA CENTRAL TÉRMICA | 15. COMPONENTS FOR CENTRAL HEATING | 1920066 | 1917M VÁLVULA DE SEGURIDAD H/H AUMENTADA 1/2"X3/4" 1,5 BAR | 1917M SAFETY VALVE FEM-FEM OVERSIZE 1/2"X3/4" 1,5 BAR | NR | 18.74 | 1 | 40
Catalogo Tarifa N. 1142 | 15. COMPONENTES PARA CENTRAL TÉRMICA | 15. COMPONENTS FOR CENTRAL HEATING | 1920067 | 1917M VÁLVULA DE SEGURIDAD H/H AUMENTADA 1/2"X3/4" 1,8 BAR | 1917M SAFETY VALVE FEM-FEM OVERSIZE 1/2"X3/4" 1,8 BAR | NR | 18.74 | 1 | 40
Catalogo Tarifa N. 1142 | 15. COMPONENTES PARA CENTRAL TÉRMICA | 15. COMPONENTS FOR CENTRAL HEATING | 1920068 | 1917M VÁLVULA DE SEGURIDAD H/H AUMENTADA 1/2"X3/4" 3,5 BAR | 1917M SAFETY VALVE FEM-FEM OVERSIZE 1/2"X3/4" 3,5 BAR | NR | 18.74 | 1 | 40
Catalogo Tarifa N. 1142 | 15. COMPONENTES PARA CENTRAL TÉRMICA | 15. COMPONENTS FOR CENTRAL HEATING | 1920069 | 1917M VÁLVULA DE SEGURIDAD H/H AUMENTADA 1/2"X3/4" 4 BAR | 1917M SAFETY VALVE FEM-FEM OVERSIZE 1/2"X3/4" 4 BAR | NR | 18.74 | 1 | 40
Catalogo Tarifa N. 1142 | 15. COMPONENTES PARA CENTRAL TÉRMICA | 15. COMPONENTS FOR CENTRAL HEATING | 1920070 | 1917M VÁLVULA DE SEGURIDAD H/H AUMENTADA 1/2"X3/4" 5 BAR | 1917M SAFETY VALVE FEM-FEM OVERSIZE 1/2"X3/4" 5 BAR | NR | 18.74 | 1 | 40
Catalogo Tarifa N. 1142 | 15. COMPONENTES PARA CENTRAL TÉRMICA | 15. COMPONENTS FOR CENTRAL HEATING | 1920071 | 1917 VÁLVULA DE SEGURIDAD H/H 3/4"X3/4" 5 BAR | 1917 SAFETY VALVE FEM-FEM 3/4"X3/4" 5 BAR | NR | 22.8 | 1 | 40
Catalogo Tarifa N. 1142 | 15. COMPONENTES PARA CENTRAL TÉRMICA | 15. COMPONENTS FOR CENTRAL HEATING | 1920072 | 1917 VÁLVULA DE SEGURIDAD H/H 1"X1" 1,5 BAR | 1917 SAFETY VALVE FEM-FEM 1"X1" 1,5 BAR | NR | 41.55 | 1 | 25
Catalogo Tarifa N. 1142 | 15. COMPONENTES PARA CENTRAL TÉRMICA | 15. COMPONENTS FOR CENTRAL HEATING | 1920073 | 1917 VÁLVULA DE SEGURIDAD H/H 1"X1" 1,8 BAR | 1917 SAFETY VALVE FEM-FEM 1"X1" 1,8 BAR | NR | 41.55 | 1 | 25
Catalogo Tarifa N. 1142 | 15. COMPONENTES PARA CENTRAL TÉRMICA | 15. COMPONENTS FOR CENTRAL HEATING | 1920074 | 1917 VÁLVULA DE SEGURIDAD H/H 1"X1" 2 BAR | 1917 SAFETY VALVE FEM-FEM 1"X1" 2 BAR | NR | 41.55 | 1 | 25
Catalogo Tarifa N. 1142 | 15. COMPONENTES PARA CENTRAL TÉRMICA | 15. COMPONENTS FOR CENTRAL HEATING | 1920075 | 1917 VÁLVULA DE SEGURIDAD H/H 1"X1" 2,5 BAR | 1917 SAFETY VALVE FEM-FEM 1"X1" 2,5 BAR | NR | 41.55 | 1 | 25
Catalogo Tarifa N. 1142 | 15. COMPONENTES PARA CENTRAL TÉRMICA | 15. COMPONENTS FOR CENTRAL HEATING | 1920076 | 1917 VÁLVULA DE SEGURIDAD H/H 1"X1" 3,5 BAR | 1917 SAFETY VALVE FEM-FEM 1"X1" 3,5 BAR | NR | 43.43 | 1 | 25
Catalogo Tarifa N. 1142 | 15. COMPONENTES PARA CENTRAL TÉRMICA | 15. COMPONENTS FOR CENTRAL HEATING | 1920077 | 1917 VÁLVULA DE SEGURIDAD H/H 1"X1" 5 BAR | 1917 SAFETY VALVE FEM-FEM 1"X1" 5 BAR | NR | 43.43 | 1 | 25
Catalogo Tarifa N. 1142 | 15. COMPONENTES PARA CENTRAL TÉRMICA | 15. COMPONENTS FOR CENTRAL HEATING | 1920078 | 1918 VÁLVULA DE SEGURIDAD M/H 1/2"X1/2" 1,8 BAR | 1918 SAFETY VALVE MALE/FEMALE 1/2"X1/2" 1,8 BAR | NR | 15.76 | 1 | 40
Catalogo Tarifa N. 1142 | 15. COMPONENTES PARA CENTRAL TÉRMICA | 15. COMPONENTS FOR CENTRAL HEATING | 1920079 | 1918MAN VÁLVULA DE SEGURIDAD M/H CONEXIÓN MANOM (1/4") 1/2"X1/2" 1,5 BAR | 1918MAN SAFETY VALVE MALE/FEMALE WITH MANOMETER CONNECTION (1/4") 1/2"X1/2" 1,5 BAR | NR | 18.21 | 1 | 40
Catalogo Tarifa N. 1142 | 15. COMPONENTES PARA CENTRAL TÉRMICA | 15. COMPONENTS FOR CENTRAL HEATING | 1920080 | 1918MAN VÁLVULA DE SEGURIDAD M/H CONEXIÓN MANOM (1/4") 1/2"X1/2" 1,8 BAR | 1918MAN SAFETY VALVE MALE/FEMALE WITH MANOMETER CONNECTION (1/4") 1/2"X1/2" 1,8 BAR | NR | 18.21 | 1 | 40
Catalogo Tarifa N. 1142 | 15. COMPONENTES PARA CENTRAL TÉRMICA | 15. COMPONENTS FOR CENTRAL HEATING | 1920081 | 1918MAN VÁLVULA DE SEGURIDAD M/H CONEXIÓN MANOM (1/4") 1/2"X1/2" 2 BAR | 1918MAN SAFETY VALVE MALE/FEMALE WITH MANOMETER CONNECTION (1/4") 1/2"X1/2" 2 BAR | NR | 18.21 | 1 | 40
Catalogo Tarifa N. 1142 | 15. COMPONENTES PARA CENTRAL TÉRMICA | 15. COMPONENTS FOR CENTRAL HEATING | 1920082 | 1918MAN VÁLVULA DE SEGURIDAD M/H CONEXIÓN MANOM (1/4") 1/2"X1/2" 2,5 BAR | 1918MAN SAFETY VALVE MALE/FEMALE WITH MANOMETER CONNECTION (1/4") 1/2"X1/2" 2,5 BAR | NR | 18.21 | 1 | 40
Catalogo Tarifa N. 1142 | 15. COMPONENTES PARA CENTRAL TÉRMICA | 15. COMPONENTS FOR CENTRAL HEATING | 1920083 | 1918MAN VÁLVULA DE SEGURIDAD M/H CONEXIÓN MANOM (1/4") 1/2"X1/2" 3,5 BAR | 1918MAN SAFETY VALVE MALE/FEMALE WITH MANOMETER CONNECTION (1/4") 1/2"X1/2" 3,5 BAR | NR | 18.21 | 1 | 40
Catalogo Tarifa N. 1142 | 15. COMPONENTES PARA CENTRAL TÉRMICA | 15. COMPONENTS FOR CENTRAL HEATING | 1920084 | 1918MAN VÁLVULA DE SEGURIDAD M/H CONEXIÓN MANOM (1/4") 1/2"X1/2" 4 BAR | 1918MAN SAFETY VALVE MALE/FEMALE WITH MANOMETER CONNECTION (1/4") 1/2"X1/2" 4 BAR | NR | 18.22 | 1 | 40
Catalogo Tarifa N. 1142 | 15. COMPONENTES PARA CENTRAL TÉRMICA | 15. COMPONENTS FOR CENTRAL HEATING | 1920085 | 1918MAN VÁLVULA DE SEGURIDAD M/H CONEXIÓN MANOM (1/4") 1/2"X1/2" 5 BAR | 1918MAN SAFETY VALVE MALE/FEMALE WITH MANOMETER CONNECTION (1/4") 1/2"X1/2" 5 BAR | NR | 18.22 | 1 | 40
Catalogo Tarifa N. 1142 | 15. COMPONENTES PARA CENTRAL TÉRMICA | 15. COMPONENTS FOR CENTRAL HEATING | 1920086 | 1918 VÁLVULA DE SEGURIDAD M/H 1"X1" 1,5 BAR | 1918 SAFETY VALVE MALE/FEMALE 1"X1" 1,5 BAR | NR | 43.65 | 1 | 25
Catalogo Tarifa N. 1142 | 15. COMPONENTES PARA CENTRAL TÉRMICA | 15. COMPONENTS FOR CENTRAL HEATING | 1920087 | 1918 VÁLVULA DE SEGURIDAD M/H 1"X1" 1,8 BAR | 1918 SAFETY VALVE MALE/FEMALE 1"X1" 1,8 BAR | NR | 55.66 | 1 | 25
Catalogo Tarifa N. 1142 | 15. COMPONENTES PARA CENTRAL TÉRMICA | 15. COMPONENTS FOR CENTRAL HEATING | 1920088 | 1918 VÁLVULA DE SEGURIDAD M/H 1"X1" 2 BAR | 1918 SAFETY VALVE MALE/FEMALE 1"X1" 2 BAR | NR | 55.66 | 1 | 25
Catalogo Tarifa N. 1142 | 15. COMPONENTES PARA CENTRAL TÉRMICA | 15. COMPONENTS FOR CENTRAL HEATING | 1920089 | 1918 VÁLVULA DE SEGURIDAD M/H 1"X1" 2,5 BAR | 1918 SAFETY VALVE MALE/FEMALE 1"X1" 2,5 BAR | NR | 64.26 | 1 | 25
Catalogo Tarifa N. 1142 | 15. COMPONENTES PARA CENTRAL TÉRMICA | 15. COMPONENTS FOR CENTRAL HEATING | 1920090 | 1918 VÁLVULA DE SEGURIDAD M/H 1"X1" 3 BAR | 1918 SAFETY VALVE MALE/FEMALE 1"X1" 3 BAR | NR | 42.42 | 1 | 25
Catalogo Tarifa N. 1142 | 15. COMPONENTES PARA CENTRAL TÉRMICA | 15. COMPONENTS FOR CENTRAL HEATING | 1920091 | 1918 VÁLVULA DE SEGURIDAD M/H 1"X1" 3,5 BAR | 1918 SAFETY VALVE MALE/FEMALE 1"X1" 3,5 BAR | NR | 45.58 | 1 | 25
Catalogo Tarifa N. 1142 | 15. COMPONENTES PARA CENTRAL TÉRMICA | 15. COMPONENTS FOR CENTRAL HEATING | 1920092 | 1918 VÁLVULA DE SEGURIDAD M/H 1"X1" 4 BAR | 1918 SAFETY VALVE MALE/FEMALE 1"X1" 4 BAR | NR | 55.66 | 1 | 25
Catalogo Tarifa N. 1142 | 15. COMPONENTES PARA CENTRAL TÉRMICA | 15. COMPONENTS FOR CENTRAL HEATING | 1920093 | 1918 VÁLVULA DE SEGURIDAD M/H 1"X1" 5 BAR | 1918 SAFETY VALVE MALE/FEMALE 1"X1" 5 BAR | NR | 45.58 | 1 | 25
Catalogo Tarifa N. 1142 | 15. COMPONENTES PARA CENTRAL TÉRMICA | 15. COMPONENTS FOR CENTRAL HEATING | 1920094 | 1927MAN VÁLVULA DE SEGURIDAD H/H CONEXIÓN MANOM (1/4") 1/2"X1/2" 8 BAR | 1927MAN SAFETY VALVE FEM-FEM WITH MANOMETER CONNECTION (1/4") 1/2"X1/2" 8 BAR | NR | 13.68 | 1 | 40
Catalogo Tarifa N. 1142 | 15. COMPONENTES PARA CENTRAL TÉRMICA | 15. COMPONENTS FOR CENTRAL HEATING | 1920095 | 1927MAN VÁLVULA DE SEGURIDAD H/H CONEXIÓN MANOM (1/4") 1/2"X1/2" 9 BAR | 1927MAN SAFETY VALVE FEM-FEM WITH MANOMETER CONNECTION (1/4") 1/2"X1/2" 9 BAR | NR | 13.68 | 1 | 40
Catalogo Tarifa N. 1142 | 15. COMPONENTES PARA CENTRAL TÉRMICA | 15. COMPONENTS FOR CENTRAL HEATING | 1920096 | 1927M VÁLVULA DE SEGURIDAD H/H AUMENTADA 1/2"X3/4" 8 BAR | 1927M SAFETY VALVE FEM-FEM OVERSIZE 1/2"X3/4" 8 BAR | NR | 15.16 | 1 | 40
Catalogo Tarifa N. 1142 | 15. COMPONENTES PARA CENTRAL TÉRMICA | 15. COMPONENTS FOR CENTRAL HEATING | 1920097 | 1927M VÁLVULA DE SEGURIDAD H/H AUMENTADA 1/2"X3/4" 9 BAR | 1927M SAFETY VALVE FEM-FEM OVERSIZE 1/2"X3/4" 9 BAR | NR | 15.43 | 1 | 40
Catalogo Tarifa N. 1142 | 15. COMPONENTES PARA CENTRAL TÉRMICA | 15. COMPONENTS FOR CENTRAL HEATING | 1920098 | 1927M VÁLVULA DE SEGURIDAD H/H AUMENTADA 1/2"X3/4" 10 BAR | 1927M SAFETY VALVE FEM-FEM OVERSIZE 1/2"X3/4" 10 BAR | NR | 15.43 | 1 | 40
Catalogo Tarifa N. 1142 | 15. COMPONENTES PARA CENTRAL TÉRMICA | 15. COMPONENTS FOR CENTRAL HEATING | 1920099 | 1928MAN VÁLVULA DE SEGURIDAD M/H CONEXIÓN MANOM (1/4") 1/2"X1/2" 8 BAR | 1928MAN SAFETY VALVE MALE/FEMALE WITH MANOMETER CONNECTION (1/4") 1/2"X1/2" 8 BAR | NR | 14.29 | 1 | 40
Catalogo Tarifa N. 1142 | 15. COMPONENTES PARA CENTRAL TÉRMICA | 15. COMPONENTS FOR CENTRAL HEATING | 1920100 | 1928MAN VÁLVULA DE SEGURIDAD M/H CONEXIÓN MANOM (1/4") 1/2"X1/2" 9 BAR | 1928MAN SAFETY VALVE MALE/FEMALE WITH MANOMETER CONNECTION (1/4") 1/2"X1/2" 9 BAR | NR | 14.29 | 1 | 40
Catalogo Tarifa N. 1142 | 15. COMPONENTES PARA CENTRAL TÉRMICA | 15. COMPONENTS FOR CENTRAL HEATING | 1920101 | 1928MAN VÁLVULA DE SEGURIDAD M/H CONEXIÓN MANOM (1/4") 1/2"X1/2" 10 BAR | 1928MAN SAFETY VALVE MALE/FEMALE WITH MANOMETER CONNECTION (1/4") 1/2"X1/2" 10 BAR | NR | 14.29 | 1 | 40
Catalogo Tarifa N. 1142 | 15. COMPONENTES PARA CENTRAL TÉRMICA | 15. COMPONENTS FOR CENTRAL HEATING | 1920102 | 1928 VÁLVULA DE SEGURIDAD M/H 1"X1" 6 BAR | 1928 SAFETY VALVE MALE/FEMALE 1"X1" 6 BAR | NR | 42.42 | 1 | 25
Catalogo Tarifa N. 1142 | 15. COMPONENTES PARA CENTRAL TÉRMICA | 15. COMPONENTS FOR CENTRAL HEATING | 1920106 | 1916 VÁLVULA DE SEGURIDAD M/TUBO DE COBRE COMBINADA TEMPERAT Y PRESIÓN 1/2"X15 3 BAR | 1916 SAFETY VALVE MALE/COPPER PIPE TEMPERATUR AND PRESSUR 1/2"X15 3 BAR | NR | 48.82 | 1 | 10
Catalogo Tarifa N. 1142 | 15. COMPONENTES PARA CENTRAL TÉRMICA | 15. COMPONENTS FOR CENTRAL HEATING | 1920107 | 1916 VÁLVULA DE SEGURIDAD M/TUBO DE COBRE COMBINADA TEMPERAT Y PRESIÓN 1/2"X15 4 BAR | 1916 SAFETY VALVE MALE/COPPER PIPE TEMPERATUR AND PRESSUR 1/2"X15 4 BAR | NR | 48.82 | 1 | 10
Catalogo Tarifa N. 1142 | 15. COMPONENTES PARA CENTRAL TÉRMICA | 15. COMPONENTS FOR CENTRAL HEATING | 1920108 | 1916 VÁLVULA DE SEGURIDAD M/TUBO DE COBRE COMBINADA TEMPERAT Y PRESIÓN 1/2"X15 6 BAR | 1916 SAFETY VALVE MALE/COPPER PIPE TEMPERATUR AND PRESSUR 1/2"X15 6 BAR | NR | 48.82 | 1 | 10
Catalogo Tarifa N. 1142 | 15. COMPONENTES PARA CENTRAL TÉRMICA | 15. COMPONENTS FOR CENTRAL HEATING | 1920109 | 1916 VÁLVULA DE SEGURIDAD M/TUBO DE COBRE COMBINADA TEMPERAT Y PRESIÓN 1/2"X15 7 BAR | 1916 SAFETY VALVE MALE/COPPER PIPE TEMPERATUR AND PRESSUR 1/2"X15 7 BAR | NR | 48.82 | 1 | 10
Catalogo Tarifa N. 1142 | 15. COMPONENTES PARA CENTRAL TÉRMICA | 15. COMPONENTS FOR CENTRAL HEATING | 1920111 | 1916 VÁLVULA DE SEGURIDAD M/TUBO DE COBRE COMBINADA TEMPERAT Y PRESIÓN 3/4"X15 3 BAR | 1916 SAFETY VALVE MALE/COPPER PIPE TEMPERATUR AND PRESSUR 3/4"X15 3 BAR | NR | 51.18 | 1 | 10
Catalogo Tarifa N. 1142 | 15. COMPONENTES PARA CENTRAL TÉRMICA | 15. COMPONENTS FOR CENTRAL HEATING | 1920112 | 1916 VÁLVULA DE SEGURIDAD M/TUBO DE COBRE COMBINADA TEMPERAT Y PRESIÓN 3/4"X15 4 BAR | 1916 SAFETY VALVE MALE/COPPER PIPE TEMPERATUR AND PRESSUR 3/4"X15 4 BAR | NR | 51.18 | 1 | 10
Catalogo Tarifa N. 1142 | 15. COMPONENTES PARA CENTRAL TÉRMICA | 15. COMPONENTS FOR CENTRAL HEATING | 1920113 | 1916 VÁLVULA DE SEGURIDAD M/TUBO DE COBRE COMBINADA TEMPERAT Y PRESIÓN 3/4"X15 6 BAR | 1916 SAFETY VALVE MALE/COPPER PIPE TEMPERATUR AND PRESSUR 3/4"X15 6 BAR | NR | 51.18 | 1 | 10
Catalogo Tarifa N. 1142 | 15. COMPONENTES PARA CENTRAL TÉRMICA | 15. COMPONENTS FOR CENTRAL HEATING | 1920114 | 1916 VÁLVULA DE SEGURIDAD M/TUBO DE COBRE COMBINADA TEMPERAT Y PRESIÓN 3/4"X15 7 BAR | 1916 SAFETY VALVE MALE/COPPER PIPE TEMPERATUR AND PRESSUR 3/4"X15 7 BAR | NR | 51.18 | 1 | 10
Catalogo Tarifa N. 1142 | 15. COMPONENTES PARA CENTRAL TÉRMICA | 15. COMPONENTS FOR CENTRAL HEATING | 1920116 | 1916 VÁLVULA DE SEGURIDAD M/TUBO DE COBRE COMBINADA TEMPERAT Y PRESIÓN 3/4"X22 3 BAR | 1916 SAFETY VALVE MALE/COPPER PIPE TEMPERATUR AND PRESSUR 3/4"X22 3 BAR | NR | 51.18 | 1 | 10
Catalogo Tarifa N. 1142 | 15. COMPONENTES PARA CENTRAL TÉRMICA | 15. COMPONENTS FOR CENTRAL HEATING | 1920117 | 1916 VÁLVULA DE SEGURIDAD M/TUBO DE COBRE COMBINADA TEMPERAT Y PRESIÓN 3/4"X22 4 BAR | 1916 SAFETY VALVE MALE/COPPER PIPE TEMPERATUR AND PRESSUR 3/4"X22 4 BAR | NR | 51.18 | 1 | 10
Catalogo Tarifa N. 1142 | 15. COMPONENTES PARA CENTRAL TÉRMICA | 15. COMPONENTS FOR CENTRAL HEATING | 1920118 | 1916 VÁLVULA DE SEGURIDAD M/TUBO DE COBRE COMBINADA TEMPERAT Y PRESIÓN 3/4"X22 6 BAR | 1916 SAFETY VALVE MALE/COPPER PIPE TEMPERATUR AND PRESSUR 3/4"X22 6 BAR | NR | 51.18 | 1 | 10
Catalogo Tarifa N. 1142 | 15. COMPONENTES PARA CENTRAL TÉRMICA | 15. COMPONENTS FOR CENTRAL HEATING | 1920119 | 1916 VÁLVULA DE SEGURIDAD M/TUBO DE COBRE COMBINADA TEMPERAT Y PRESIÓN 3/4"X22 7 BAR | 1916 SAFETY VALVE MALE/COPPER PIPE TEMPERATUR AND PRESSUR 3/4"X22 7 BAR | NR | 51.18 | 1 | 10
Catalogo Tarifa N. 1142 | 15. COMPONENTES PARA CENTRAL TÉRMICA | 15. COMPONENTS FOR CENTRAL HEATING | 1920152 | 1925 VÁLVULA DE DESCARGA TÉRMICA M/H 1"1/4X1"1/4 | 1925 THERMAL DISCHARGE VALVE M-F 1"1/4X1"1/4 | NR | 704.75 | 1 | 4
Catalogo Tarifa N. 1142 | 15. COMPONENTES PARA CENTRAL TÉRMICA | 15. COMPONENTS FOR CENTRAL HEATING | 1920153 | 1925 VÁLVULA DE DESCARGA TÉRMICA M/H 1"1/2X1"1/2 | 1925 THERMAL DISCHARGE VALVE M-F 1"1/2X1"1/2 | NR | 1065.35 | 1 | 4
Catalogo Tarifa N. 1142 | 15. COMPONENTES PARA CENTRAL TÉRMICA | 15. COMPONENTS FOR CENTRAL HEATING | 1920157 | 1926 VÁLVULA ANTICONGELANTE M/M 1"X1" | 1926 ANTI-FREEZE VALVE MALE/MALE 1"X1" | NR | 185.19 | 1 | 10
Catalogo Tarifa N. 1142 | 15. COMPONENTES PARA CENTRAL TÉRMICA | 15. COMPONENTS FOR CENTRAL HEATING | 1920158 | 1926 VÁLVULA ANTICONGELANTE M/M 1"1/4X1"1/4 | 1926 ANTI-FREEZE VALVE MALE/MALE 1"1/4X1"1/4 | NR | 195.56 | 1 | 10
Catalogo Tarifa N. 1142 | 15. COMPONENTES PARA CENTRAL TÉRMICA | 15. COMPONENTS FOR CENTRAL HEATING | 1930001 | 1929 VÁLV DE SEGURIDAD CALENTADOR DE BAÑO 1/2" 8,5 BAR CON PALANCA | 1929 SAFETY VALVE FOR BATHROOM HEATER 1/2" 8,5 BAR WITH LEVER | NR | 8.34 | 5 | 50
Catalogo Tarifa N. 1142 | 15. COMPONENTES PARA CENTRAL TÉRMICA | 15. COMPONENTS FOR CENTRAL HEATING | 1930002 | 1919 VÁLV DE SEGURIDAD CALENTADOR DE BAÑO 1/2" 8,5 BAR SIN PALANCA | 1919 SAFETY VALVE FOR BATHROOM HEATER 1/2" 8,5 BAR NO HANDLE | NR | 6.63 | 5 | 50
Catalogo Tarifa N. 1142 | 15. COMPONENTES PARA CENTRAL TÉRMICA | 15. COMPONENTS FOR CENTRAL HEATING | 1940001 | 1935 AMORTIZADOR DE GOLPE DE ARIETE 1/2" 10 BAR | 1935 WATER HAMMER ARRESTOR 1/2" 10 BAR | NR | 63.91 | 1 | 25
Catalogo Tarifa N. 1142 | 15. COMPONENTES PARA CENTRAL TÉRMICA | 15. COMPONENTS FOR CENTRAL HEATING | 1960001 | 1921OM VÁLVULA LIMITADORA DE PRESIÓN H/H 90° OBTURADOR METÁLICO, AJUSTABLE 0-16 BAR 3/8" | 1921OM 90° LIMITING PRESSURE VALVE FEM-FEM METALLIC SHUTTER, ADJUSTABLE 0-16 BAR 3/8" | NR | 44.13 | 12 | 48
Catalogo Tarifa N. 1142 | 15. COMPONENTES PARA CENTRAL TÉRMICA | 15. COMPONENTS FOR CENTRAL HEATING | 1960002 | 1921OM VÁLVULA LIMITADORA DE PRESIÓN H/H 90° OBTURADOR METÁLICO, AJUSTABLE 0-16 BAR 1/2" | 1921OM 90° LIMITING PRESSURE VALVE FEM-FEM METALLIC SHUTTER, ADJUSTABLE 0-16 BAR 1/2" | NR | 46.53 | 10 | 40
Catalogo Tarifa N. 1142 | 15. COMPONENTES PARA CENTRAL TÉRMICA | 15. COMPONENTS FOR CENTRAL HEATING | 1960003 | 1921OM VÁLVULA LIMITADORA DE PRESIÓN H/H 90° OBTURADOR METÁLICO, AJUSTABLE 0-16 BAR 3/4" | 1921OM 90° LIMITING PRESSURE VALVE FEM-FEM METALLIC SHUTTER, ADJUSTABLE 0-16 BAR 3/4" | NR | 61.61 | 7 | 28
Catalogo Tarifa N. 1142 | 15. COMPONENTES PARA CENTRAL TÉRMICA | 15. COMPONENTS FOR CENTRAL HEATING | 1960004 | 1921OM VÁLVULA LIMITADORA DE PRESIÓN H/H 90° OBTURADOR METÁLICO, AJUSTABLE 0-16 BAR 1" | 1921OM 90° LIMITING PRESSURE VALVE FEM-FEM METALLIC SHUTTER, ADJUSTABLE 0-16 BAR 1" | NR | 85.78 | 4 | 16
Catalogo Tarifa N. 1142 | 15. COMPONENTES PARA CENTRAL TÉRMICA | 15. COMPONENTS FOR CENTRAL HEATING | 1960005 | 1921OM VÁLVULA LIMITADORA DE PRESIÓN H/H 90° OBTURADOR METÁLICO, AJUSTABLE 0-16 BAR 1"1/4 | 1921OM 90° LIMITING PRESSURE VALVE FEM-FEM METALLIC SHUTTER, ADJUSTABLE 0-16 BAR 1"1/4 | NR | 126.23 | 2 | 8
Catalogo Tarifa N. 1142 | 15. COMPONENTES PARA CENTRAL TÉRMICA | 15. COMPONENTS FOR CENTRAL HEATING | 1960006 | 1921OM VÁLVULA LIMITADORA DE PRESIÓN H/H 90° OBTURADOR METÁLICO, AJUSTABLE 0-16 BAR 1"1/2 | 1921OM 90° LIMITING PRESSURE VALVE FEM-FEM METALLIC SHUTTER, ADJUSTABLE 0-16 BAR 1"1/2 | NR | 157.95 | 1 | 4
Catalogo Tarifa N. 1142 | 15. COMPONENTES PARA CENTRAL TÉRMICA | 15. COMPONENTS FOR CENTRAL HEATING | 1960007 | 1921OM VÁLVULA LIMITADORA DE PRESIÓN H/H 90° OBTURADOR METÁLICO, AJUSTABLE 0-16 BAR 2" | 1921OM 90° LIMITING PRESSURE VALVE FEM-FEM METALLIC SHUTTER, ADJUSTABLE 0-16 BAR 2" | NR | 209.85 | 1 | 4
Catalogo Tarifa N. 1142 | 15. COMPONENTES PARA CENTRAL TÉRMICA | 15. COMPONENTS FOR CENTRAL HEATING | 1960008 | 1921OM VÁLVULA LIMITADORA DE PRESIÓN H/H 90° OBTURADOR METÁLICO, AJUSTABLE 0-16 BAR 2"1/2 | 1921OM 90° LIMITING PRESSURE VALVE FEM-FEM METALLIC SHUTTER, ADJUSTABLE 0-16 BAR 2"1/2 | NR | 639.87 | 1 | 1
Catalogo Tarifa N. 1142 | 15. COMPONENTES PARA CENTRAL TÉRMICA | 15. COMPONENTS FOR CENTRAL HEATING | 1960009 | 1921OM VÁLVULA LIMITADORA DE PRESIÓN H/H 90° OBTURADOR METÁLICO, AJUSTABLE 0-16 BAR 3" | 1921OM 90° LIMITING PRESSURE VALVE FEM-FEM METALLIC SHUTTER, ADJUSTABLE 0-16 BAR 3" | NR | 774.76 | 1 | 1
Catalogo Tarifa N. 1142 | 15. COMPONENTES PARA CENTRAL TÉRMICA | 15. COMPONENTS FOR CENTRAL HEATING | 1960019 | 1921OG VÁLVULA LIMITADORA DE PRESIÓN H/H 90° OBTURADOR GOMA, AJUSTABLE 0-16 BAR 3/8" | 1921OG 90° LIMITING PRESSURE VALVE FEM-FEM RUBBER SHUTTER, ADJUSTABLE 0-16 BAR 3/8" | NR | 46.6 | 12 | 48
Catalogo Tarifa N. 1142 | 15. COMPONENTES PARA CENTRAL TÉRMICA | 15. COMPONENTS FOR CENTRAL HEATING | 1960020 | 1921OG VÁLVULA LIMITADORA DE PRESIÓN H/H 90° OBTURADOR GOMA, AJUSTABLE 0-16 BAR 1/2" | 1921OG 90° LIMITING PRESSURE VALVE FEM-FEM RUBBER SHUTTER, ADJUSTABLE 0-16 BAR 1/2" | NR | 54.69 | 10 | 40
Catalogo Tarifa N. 1142 | 15. COMPONENTES PARA CENTRAL TÉRMICA | 15. COMPONENTS FOR CENTRAL HEATING | 1960021 | 1921OG VÁLVULA LIMITADORA DE PRESIÓN H/H 90° OBTURADOR GOMA, AJUSTABLE 0-16 BAR 3/4" | 1921OG 90° LIMITING PRESSURE VALVE FEM-FEM RUBBER SHUTTER, ADJUSTABLE 0-16 BAR 3/4" | NR | 64.83 | 7 | 28
Catalogo Tarifa N. 1142 | 15. COMPONENTES PARA CENTRAL TÉRMICA | 15. COMPONENTS FOR CENTRAL HEATING | 1960022 | 1921OG VÁLVULA LIMITADORA DE PRESIÓN H/H 90° OBTURADOR GOMA, AJUSTABLE 0-16 BAR 1" | 1921OG 90° LIMITING PRESSURE VALVE FEM-FEM RUBBER SHUTTER, ADJUSTABLE 0-16 BAR 1" | NR | 90.67 | 4 | 16
Catalogo Tarifa N. 1142 | 15. COMPONENTES PARA CENTRAL TÉRMICA | 15. COMPONENTS FOR CENTRAL HEATING | 1960023 | 1921OG VÁLVULA LIMITADORA DE PRESIÓN H/H 90° OBTURADOR GOMA, AJUSTABLE 0-16 BAR 1"1/4 | 1921OG 90° LIMITING PRESSURE VALVE FEM-FEM RUBBER SHUTTER, ADJUSTABLE 0-16 BAR 1"1/4 | NR | 132.7 | 2 | 8
Catalogo Tarifa N. 1142 | 15. COMPONENTES PARA CENTRAL TÉRMICA | 15. COMPONENTS FOR CENTRAL HEATING | 1960024 | 1921OG VÁLVULA LIMITADORA DE PRESIÓN H/H 90° OBTURADOR GOMA, AJUSTABLE 0-16 BAR 1"1/2 | 1921OG 90° LIMITING PRESSURE VALVE FEM-FEM RUBBER SHUTTER, ADJUSTABLE 0-16 BAR 1"1/2 | NR | 167.7 | 1 | 4
Catalogo Tarifa N. 1142 | 15. COMPONENTES PARA CENTRAL TÉRMICA | 15. COMPONENTS FOR CENTRAL HEATING | 1960025 | 1921OG VÁLVULA LIMITADORA DE PRESIÓN H/H 90° OBTURADOR GOMA, AJUSTABLE 0-16 BAR 2" | 1921OG 90° LIMITING PRESSURE VALVE FEM-FEM RUBBER SHUTTER, ADJUSTABLE 0-16 BAR 2" | NR | 223.05 | 1 | 4
Catalogo Tarifa N. 1142 | 15. COMPONENTES PARA CENTRAL TÉRMICA | 15. COMPONENTS FOR CENTRAL HEATING | 1960026 | 1921OG VÁLVULA LIMITADORA DE PRESIÓN H/H 90° OBTURADOR GOMA, AJUSTABLE 0-16 BAR 2"1/2 | 1921OG 90° LIMITING PRESSURE VALVE FEM-FEM RUBBER SHUTTER, ADJUSTABLE 0-16 BAR 2"1/2 | NR | 741.66 | 1 | 1
Catalogo Tarifa N. 1142 | 15. COMPONENTES PARA CENTRAL TÉRMICA | 15. COMPONENTS FOR CENTRAL HEATING | 1960027 | 1921OG VÁLVULA LIMITADORA DE PRESIÓN H/H 90° OBTURADOR GOMA, AJUSTABLE 0-16 BAR 3" | 1921OG 90° LIMITING PRESSURE VALVE FEM-FEM RUBBER SHUTTER, ADJUSTABLE 0-16 BAR 3" | NR | 848.08 | 1 | 1
Catalogo Tarifa N. 1142 | 15. COMPONENTES PARA CENTRAL TÉRMICA | 15. COMPONENTS FOR CENTRAL HEATING | 1960037 | 1921OP VÁLVULA LIMITADORA DE PRESIÓN H/H 90° OBTURADOR PTFE, AJUSTABLE 0-16 BAR 3/8" | 1921OP 90° LIMITING PRESSURE VALVE FEM-FEM PTFE SHUTTER, ADJUSTABLE 0-16 BAR 3/8" | NR | 46.6 | 12 | 48
Catalogo Tarifa N. 1142 | 15. COMPONENTES PARA CENTRAL TÉRMICA | 15. COMPONENTS FOR CENTRAL HEATING | 1960038 | 1921OP VÁLVULA LIMITADORA DE PRESIÓN H/H 90° OBTURADOR PTFE, AJUSTABLE 0-16 BAR 1/2" | 1921OP 90° LIMITING PRESSURE VALVE FEM-FEM PTFE SHUTTER, ADJUSTABLE 0-16 BAR 1/2" | NR | 54.69 | 10 | 40
Catalogo Tarifa N. 1142 | 15. COMPONENTES PARA CENTRAL TÉRMICA | 15. COMPONENTS FOR CENTRAL HEATING | 1960039 | 1921OP VÁLVULA LIMITADORA DE PRESIÓN H/H 90° OBTURADOR PTFE, AJUSTABLE 0-16 BAR 3/4" | 1921OP 90° LIMITING PRESSURE VALVE FEM-FEM PTFE SHUTTER, ADJUSTABLE 0-16 BAR 3/4" | NR | 64.83 | 7 | 28
Catalogo Tarifa N. 1142 | 15. COMPONENTES PARA CENTRAL TÉRMICA | 15. COMPONENTS FOR CENTRAL HEATING | 1960040 | 1921OP VÁLVULA LIMITADORA DE PRESIÓN H/H 90° OBTURADOR PTFE, AJUSTABLE 0-16 BAR 1" | 1921OP 90° LIMITING PRESSURE VALVE FEM-FEM PTFE SHUTTER, ADJUSTABLE 0-16 BAR 1" | NR | 90.67 | 4 | 16
Catalogo Tarifa N. 1142 | 15. COMPONENTES PARA CENTRAL TÉRMICA | 15. COMPONENTS FOR CENTRAL HEATING | 1960041 | 1921OP VÁLVULA LIMITADORA DE PRESIÓN H/H 90° OBTURADOR PTFE, AJUSTABLE 0-16 BAR 1"1/4 | 1921OP 90° LIMITING PRESSURE VALVE FEM-FEM PTFE SHUTTER, ADJUSTABLE 0-16 BAR 1"1/4 | NR | 132.7 | 2 | 8
Catalogo Tarifa N. 1142 | 15. COMPONENTES PARA CENTRAL TÉRMICA | 15. COMPONENTS FOR CENTRAL HEATING | 1960042 | 1921OP VÁLVULA LIMITADORA DE PRESIÓN H/H 90° OBTURADOR PTFE, AJUSTABLE 0-16 BAR 1"1/2 | 1921OP 90° LIMITING PRESSURE VALVE FEM-FEM PTFE SHUTTER, ADJUSTABLE 0-16 BAR 1"1/2 | NR | 167.7 | 1 | 4
Catalogo Tarifa N. 1142 | 15. COMPONENTES PARA CENTRAL TÉRMICA | 15. COMPONENTS FOR CENTRAL HEATING | 1960043 | 1921OP VÁLVULA LIMITADORA DE PRESIÓN H/H 90° OBTURADOR PTFE, AJUSTABLE 0-16 BAR 2" | 1921OP 90° LIMITING PRESSURE VALVE FEM-FEM PTFE SHUTTER, ADJUSTABLE 0-16 BAR 2" | NR | 223.05 | 1 | 4
Catalogo Tarifa N. 1142 | 15. COMPONENTES PARA CENTRAL TÉRMICA | 15. COMPONENTS FOR CENTRAL HEATING | 1960044 | 1921OP VÁLVULA LIMITADORA DE PRESIÓN H/H 90° OBTURADOR PTFE, AJUSTABLE 0-16 BAR 2"1/2 | 1921OP 90° LIMITING PRESSURE VALVE FEM-FEM PTFE SHUTTER, ADJUSTABLE 0-16 BAR 2"1/2 | NR | 741.66 | 1 | 1
Catalogo Tarifa N. 1142 | 15. COMPONENTES PARA CENTRAL TÉRMICA | 15. COMPONENTS FOR CENTRAL HEATING | 1960045 | 1921OP VÁLVULA LIMITADORA DE PRESIÓN H/H 90° OBTURADOR PTFE, AJUSTABLE 0-16 BAR 3" | 1921OP 90° LIMITING PRESSURE VALVE FEM-FEM PTFE SHUTTER, ADJUSTABLE 0-16 BAR 3" | NR | 848.08 | 1 | 1
Catalogo Tarifa N. 1142 | 15. COMPONENTES PARA CENTRAL TÉRMICA | 15. COMPONENTS FOR CENTRAL HEATING | 1980001 | 1900 VÁLVULA JOLLY NI 1/2" | 1900 NICKEL-PLATED JOLLY VALVE 1/2" | NR | 10.26 | 1 | 50
Catalogo Tarifa N. 1142 | 15. COMPONENTES PARA CENTRAL TÉRMICA | 15. COMPONENTS FOR CENTRAL HEATING | 1980002 | 1900 VÁLVULA JOLLY NI 3/8" | 1900 NICKEL-PLATED JOLLY VALVE 3/8" | NR | 9.8 | 1 | 50
Catalogo Tarifa N. 1142 | 15. COMPONENTES PARA CENTRAL TÉRMICA | 15. COMPONENTS FOR CENTRAL HEATING | 1980003 | 1899 VÁLVULA JOLLY NI CONEXIÓN LATERAL 1/2" | 1899 NICKEL-PLATED JOLLY VALVE LATERAL CONNECTION 1/2" | NR | 15.19 | 1 | 50
Catalogo Tarifa N. 1142 | 15. COMPONENTES PARA CENTRAL TÉRMICA | 15. COMPONENTS FOR CENTRAL HEATING | 1980004 | 1898 VÁLVULA JOLLY NI PURGADOR AIRE LATERAL 1/2" | 1898 NICKEL-PLATED JOLLY VALVE LATERAL AIR VENT 1/2" | NR | 13.84 | 1 | 50
Catalogo Tarifa N. 1142 | 15. COMPONENTES PARA CENTRAL TÉRMICA | 15. COMPONENTS FOR CENTRAL HEATING | 1980005 | 1898 VÁLVULA JOLLY NI PURGADOR AIRE LATERAL 3/8" | 1898 NICKEL-PLATED JOLLY VALVE LATERAL AIR VENT 3/8" | NR | 13.56 | 1 | 50
Catalogo Tarifa N. 1142 | 15. COMPONENTES PARA CENTRAL TÉRMICA | 15. COMPONENTS FOR CENTRAL HEATING | 1980007 | 1900G VÁLVULA JOLLY 1/2" | 1900G JOLLY VALVE 1/2" | NR | 10.04 | 1 | 50
Catalogo Tarifa N. 1142 | 15. COMPONENTES PARA CENTRAL TÉRMICA | 15. COMPONENTS FOR CENTRAL HEATING | 1980009 | 1901 VÁLVULA DE BLOQUEO NI PARA JOLLY 1/2" | 1901 NICKEL-PLATED CUTOFF VALVE FOR JOLLY 1/2" | NR | 3.85 | 10 | 100
Catalogo Tarifa N. 1142 | 15. COMPONENTES PARA CENTRAL TÉRMICA | 15. COMPONENTS FOR CENTRAL HEATING | 1980011 | 1899 VÁLVULA JOLLY NI CONEXIÓN LATERAL 3/8" | 1899 NICKEL-PLATED JOLLY VALVE LATERAL CONNECTION 3/8" | NR | 15 | 1 | 50
Catalogo Tarifa N. 1142 | 15. COMPONENTES PARA CENTRAL TÉRMICA | 15. COMPONENTS FOR CENTRAL HEATING | 1980012 | 1901 VÁLVULA DE BLOQUEO NI PARA JOLLY 3/8" | 1901 NICKEL-PLATED CUTOFF VALVE FOR JOLLY 3/8" | NR | 3.04 | 10 | 300
Catalogo Tarifa N. 1142 | 15. COMPONENTES PARA CENTRAL TÉRMICA | 15. COMPONENTS FOR CENTRAL HEATING | 1980013 | 1900 VÁLVULA JOLLY NI 3/4" | 1900 NICKEL-PLATED JOLLY VALVE 3/4" | NR | 17.42 | 1 | 25
Catalogo Tarifa N. 1142 | 15. COMPONENTES PARA CENTRAL TÉRMICA | 15. COMPONENTS FOR CENTRAL HEATING | 1980014 | 1900G VÁLVULA JOLLY 3/8" | 1900G JOLLY VALVE 3/8" | NR | 9.57 | 1 | 50
Catalogo Tarifa N. 1142 | 15. COMPONENTES PARA CENTRAL TÉRMICA | 15. COMPONENTS FOR CENTRAL HEATING | 1980017 | 1900G34 VÁLVULA JOLLY CUERPO Ø 34 3/8" | 1900G34 JOLLY VALVE BODY Ø 34 3/8" | NR | 9.32 | 1 | 40
Catalogo Tarifa N. 1142 | 15. COMPONENTES PARA CENTRAL TÉRMICA | 15. COMPONENTS FOR CENTRAL HEATING | 1980019 | 1900G34 VÁLVULA JOLLY CUERPO Ø 34 1/2" | 1900G34 JOLLY VALVE BODY Ø 34 1/2" | NR | 9.77 | 1 | 40
Catalogo Tarifa N. 1142 | 15. COMPONENTES PARA CENTRAL TÉRMICA | 15. COMPONENTS FOR CENTRAL HEATING | 1980022 | 1900 VÁLVULA JOLLY NI 1" | 1900 NICKEL-PLATED JOLLY VALVE 1" | NR | 20.11 | 1 | 25
Catalogo Tarifa N. 1142 | 15. COMPONENTES PARA CENTRAL TÉRMICA | 15. COMPONENTS FOR CENTRAL HEATING | 1980023 | 1901 VÁLVULA DE BLOQUEO NI PARA JOLLY 1/2"MX3/8"F | 1901 NICKEL-PLATED CUTOFF VALVE FOR JOLLY 1/2"M X 3/8"F | NR | 5.18 | 10 | 300
Catalogo Tarifa N. 1142 | 15. COMPONENTES PARA CENTRAL TÉRMICA | 15. COMPONENTS FOR CENTRAL HEATING | 1980024 | 1900N34 VÁLVULA JOLLY NI CUERPO Ø 34 3/8" | 1900N34 NICKEL-PLATED JOLLY VALVE BODY Ø 34 3/8" | NR | 9.48 | 1 | 40
Catalogo Tarifa N. 1142 | 15. COMPONENTES PARA CENTRAL TÉRMICA | 15. COMPONENTS FOR CENTRAL HEATING | 1980029 | 1900N34 VÁLVULA JOLLY NI CUERPO Ø 34 1/2" | 1900N34 NICKEL-PLATED JOLLY VALVE BODY Ø 34 1/2" | NR | 9.92 | 1 | 40
Catalogo Tarifa N. 1142 | 15. COMPONENTES PARA CENTRAL TÉRMICA | 15. COMPONENTS FOR CENTRAL HEATING | 1980068 | 1896 VÁLVULAS AUTOMÁTICAS DE PURGA DEL AIRE 1/2" | 1896 AUTOMATIC AIR PURGE VALVE 1/2" | NR | 26.02 | 1 | 20
Catalogo Tarifa N. 1142 | 15. COMPONENTES PARA CENTRAL TÉRMICA | 15. COMPONENTS FOR CENTRAL HEATING | 1980070 | 1896GG GRUPO FLOTADOR VÁLVULAS AUTOMÁTICAS DE PURGA DEL AIRE | 1896GG FLOAT GROUP AUTOMATIC AIR PURGE VALVE | NR | 13.71 | 1 | 20
Catalogo Tarifa N. 1142 | 15. COMPONENTES PARA CENTRAL TÉRMICA | 15. COMPONENTS FOR CENTRAL HEATING | 1980074 | 1896 VÁLVULAS AUTOMÁTICAS DE PURGA DEL AIRE 3/4" | 1896 AUTOMATIC AIR PURGE VALVE 3/4" | NR | 29.93 | 1 | 20
Catalogo Tarifa N. 1142 | 15. COMPONENTES PARA CENTRAL TÉRMICA | 15. COMPONENTS FOR CENTRAL HEATING | 1980092 | 1898G34 VÁLVULA JOLLY PURGADOR AIRE LATERAL CUERPO Ø 34 1/2" | 1898G34 JOLLY VALVE LATERAL AIR VENT BODY Ø 34 1/2" | NR | 10.05 | 1 | 70
Catalogo Tarifa N. 1142 | 15. COMPONENTES PARA CENTRAL TÉRMICA | 15. COMPONENTS FOR CENTRAL HEATING | 1980106 | 1901P VÁLVULA DE BLOQUEO PARA JOLLY 3/8" OBTURADOR DE PLÁSTICO | 1901P CUTOFF VALVE FOR JOLLY 3/8" PLASTIC SHUTTER | NR | 2.79 | 10 | 300
Catalogo Tarifa N. 1142 | 15. COMPONENTES PARA CENTRAL TÉRMICA | 15. COMPONENTS FOR CENTRAL HEATING | 1980107 | 1901PN VÁLVULA DE BLOQUEO NI PARA JOLLY 3/8" OBTURADOR DE PLÁSTICO | 1901PN NICKEL-PLATED CUTOFF VALVE FOR JOLLY 3/8" PLASTIC SHUTTER | NR | 2.94 | 10 | 300
Catalogo Tarifa N. 1142 | 15. COMPONENTES PARA CENTRAL TÉRMICA | 15. COMPONENTS FOR CENTRAL HEATING | 1980108 | 1901P VÁLVULA DE BLOQUEO PARA JOLLY 1/2" OBTURADOR DE PLÁSTICO | 1901P CUTOFF VALVE FOR JOLLY 1/2" PLASTIC SHUTTER | NR | 3.44 | 10 | 300
Catalogo Tarifa N. 1142 | 15. COMPONENTES PARA CENTRAL TÉRMICA | 15. COMPONENTS FOR CENTRAL HEATING | 1980109 | 1901PN VÁLVULA DE BLOQUEO NI PARA JOLLY 1/2" OBTURADOR DE PLÁSTICO | 1901PN NICKEL-PLATED CUTOFF VALVE FOR JOLLY 1/2" PLASTIC SHUTTER | NR | 3.63 | 10 | 300
Catalogo Tarifa N. 1142 | 15. COMPONENTES PARA CENTRAL TÉRMICA | 15. COMPONENTS FOR CENTRAL HEATING | 1980110 | 1901P VÁLVULA DE BLOQUEO PARA JOLLY 1/2"MX3/8"F OBTURADOR DE PLÁSTICO | 1901P CUTOFF VALVE FOR JOLLY 1/2"M X 3/8"F PLASTIC SHUTTER | NR | 3.54 | 10 | 300
Catalogo Tarifa N. 1142 | 15. COMPONENTES PARA CENTRAL TÉRMICA | 15. COMPONENTS FOR CENTRAL HEATING | 1980111 | 1901PN VÁLVULA DE BLOQUEO NI PARA JOLLY 1/2"MX3/8"F OBTURADOR DE PLÁSTICO | 1901PN NICKEL-PLATED CUTOFF VALVE FOR JOLLY 1/2"M X 3/8"F PLASTIC SHUTTER | NR | 3.72 | 10 | 300
Catalogo Tarifa N. 1142 | 15. COMPONENTES PARA CENTRAL TÉRMICA | 15. COMPONENTS FOR CENTRAL HEATING | 1980112 | 1898KIT34 KIT PURGADOR AUTOMÁTICO DE AIRE CON CUERPO Ø34 CON VÁLVULAS DE BLOQUEO E INTERRUPCIÓN 3/8" | 1898KIT34 KIT AUTOMATIC AIR VENT VALVE WITH BODY Ø34 WITH CUT-OFF VALVE 3/8" | NR | 12.51 | 1 | 70
Catalogo Tarifa N. 1142 | 15. COMPONENTES PARA CENTRAL TÉRMICA | 15. COMPONENTS FOR CENTRAL HEATING | 1980113 | 1898KIT34 KIT PURGADOR AUTOMÁTICO DE AIRE CON CUERPO Ø34 CON VÁLVULAS DE BLOQUEO E INTERRUPCIÓN 1/2" | 1898KIT34 KIT AUTOMATIC AIR VENT VALVE WITH BODY Ø34 WITH CUT-OFF VALVE 1/2" | NR | 13.23 | 1 | 70
Catalogo Tarifa N. 1142 | 15. COMPONENTES PARA CENTRAL TÉRMICA | 15. COMPONENTS FOR CENTRAL HEATING | 1980114 | 1898G34 VÁLVULA JOLLY PURGADOR AIRE LATERAL CUERPO Ø 34 3/8" | 1898G34 JOLLY VALVE LATERAL AIR VENT BODY Ø 34 3/8" | NR | 9.78 | 1 | 70
Catalogo Tarifa N. 1142 | 15. COMPONENTES PARA CENTRAL TÉRMICA | 15. COMPONENTS FOR CENTRAL HEATING | 1980126 | 1914 VÁLVULA JOLLY NI CONEXIÓN LATERAL 3/8" | 1914 NICKEL-PLATED JOLLY VALVE LATERAL CONNECTION 3/8" | NR | 17.63 | 1 | 50
Catalogo Tarifa N. 1142 | 15. COMPONENTES PARA CENTRAL TÉRMICA | 15. COMPONENTS FOR CENTRAL HEATING | 1980127 | 1914 VÁLVULA JOLLY NI CONEXIÓN LATERAL 1/2" | 1914 NICKEL-PLATED JOLLY VALVE LATERAL CONNECTION 1/2" | NR | 17.69 | 1 | 50
Catalogo Tarifa N. 1142 | 15. COMPONENTES PARA CENTRAL TÉRMICA | 15. COMPONENTS FOR CENTRAL HEATING | 1980128 | 1913 VÁLVULA JOLLY NI 3/8" | 1913 NICKEL-PLATED JOLLY VALVE 3/8" | NR | 12.76 | 1 | 50
Catalogo Tarifa N. 1142 | 15. COMPONENTES PARA CENTRAL TÉRMICA | 15. COMPONENTS FOR CENTRAL HEATING | 1980129 | 1913 VÁLVULA JOLLY NI 1/2" | 1913 NICKEL-PLATED JOLLY VALVE 1/2" | NR | 13.34 | 1 | 50
Catalogo Tarifa N. 1142 | 15. COMPONENTES PARA CENTRAL TÉRMICA | 15. COMPONENTS FOR CENTRAL HEATING | 1980130 | 1913G VÁLVULA JOLLY 3/8" | 1913G JOLLY VALVE 3/8" | NR | 12.46 | 1 | 50
Catalogo Tarifa N. 1142 | 15. COMPONENTES PARA CENTRAL TÉRMICA | 15. COMPONENTS FOR CENTRAL HEATING | 1980131 | 1913G VÁLVULA JOLLY 1/2" | 1913G JOLLY VALVE 1/2" | NR | 13.05 | 1 | 50
Catalogo Tarifa N. 1142 | 15. COMPONENTES PARA CENTRAL TÉRMICA | 15. COMPONENTS FOR CENTRAL HEATING | 1990001 | 1923FL GRIFO PORTA MANÓMET. M/H PRENSAESTOPA, BRIDA Y TAPÓN EN LA BRIDA 1/4" PALANCA TERMOPLÁST. | 1923FL M-F PRESSURE GAUGE COCK STUFFING BOX, FLANGE AND FLANGE CAP 1/4" THERMOPLASTIC LEVER | NR | 23.1 | 15 | 60
Catalogo Tarifa N. 1142 | 15. COMPONENTES PARA CENTRAL TÉRMICA | 15. COMPONENTS FOR CENTRAL HEATING | 1990002 | 1923FL GRIFO PORTA MANÓMET. M/H PRENSAESTOPA, BRIDA Y TAPÓN EN LA BRIDA 3/8" PALANCA TERMOPLÁST. | 1923FL M-F PRESSURE GAUGE COCK STUFFING BOX, FLANGE AND FLANGE CAP 3/8" THERMOPLASTIC LEVER | NR | 24.78 | 10 | 40
Catalogo Tarifa N. 1142 | 15. COMPONENTES PARA CENTRAL TÉRMICA | 15. COMPONENTS FOR CENTRAL HEATING | 1990003 | 1923FL GRIFO PORTA MANÓMET. M/H PRENSAESTOPA, BRIDA Y TAPÓN EN LA BRIDA 1/2" PALANCA TERMOPLÁST. | 1923FL M-F PRESSURE GAUGE COCK STUFFING BOX, FLANGE AND FLANGE CAP 1/2" THERMOPLASTIC LEVER | NR | 26.54 | 5 | 20
Catalogo Tarifa N. 1142 | 15. COMPONENTES PARA CENTRAL TÉRMICA | 15. COMPONENTS FOR CENTRAL HEATING | 1990007 | 1923 GRIFO PORTA MANÓMET. M/H PRENSAESTOPA, ORIFICIO DE ALIVIO 1/4" PALANCA TERMOPLÁST. | 1923 M-F PRESSURE GAUGE COCK STUFFING BOX, BLEEDER BORE 1/4" THERMOPLASTIC LEVER | NR | 19.25 | 15 | 60
Catalogo Tarifa N. 1142 | 15. COMPONENTES PARA CENTRAL TÉRMICA | 15. COMPONENTS FOR CENTRAL HEATING | 1990008 | 1923 GRIFO PORTA MANÓMET. M/H PRENSAESTOPA, ORIFICIO DE ALIVIO 3/8" PALANCA TERMOPLÁST. | 1923 M-F PRESSURE GAUGE COCK STUFFING BOX, BLEEDER BORE 3/8" THERMOPLASTIC LEVER | NR | 20.65 | 10 | 40
Catalogo Tarifa N. 1142 | 15. COMPONENTES PARA CENTRAL TÉRMICA | 15. COMPONENTS FOR CENTRAL HEATING | 1990009 | 1923 GRIFO PORTA MANÓMET. M/H PRENSAESTOPA, ORIFICIO DE ALIVIO 1/2" PALANCA TERMOPLÁST. | 1923 M-F PRESSURE GAUGE COCK STUFFING BOX, BLEEDER BORE 1/2" THERMOPLASTIC LEVER | NR | 22.12 | 5 | 20
Catalogo Tarifa N. 1142 | 15. COMPONENTES PARA CENTRAL TÉRMICA | 15. COMPONENTS FOR CENTRAL HEATING | 2070001 | 2082E ELECTROVÁLVULA CON REARME MANUAL NORMALMENTE ABIERTO GAS 1/2" 230VAC | 2082E SOLENOID VALVE NORMALLY OPEN MANUAL RESET GAS 1/2" 230VAC | NR | 84.39 | 1 | 10
Catalogo Tarifa N. 1142 | 15. COMPONENTES PARA CENTRAL TÉRMICA | 15. COMPONENTS FOR CENTRAL HEATING | 2070002 | 2082E ELECTROVÁLVULA CON REARME MANUAL NORMALMENTE ABIERTO GAS 3/4" 230VAC | 2082E SOLENOID VALVE NORMALLY OPEN MANUAL RESET GAS 3/4" 230VAC | NR | 84.39 | 1 | 10
Catalogo Tarifa N. 1142 | 15. COMPONENTES PARA CENTRAL TÉRMICA | 15. COMPONENTS FOR CENTRAL HEATING | 2070003 | 2082KIT DETECTOR DE GAS + ELECTROVÁLVULA CON REARME MANUAL NORMALMENTE ABIERTO GAS 1/2" | 2082KIT GAS DETECTOR+SOLENOID VALVE NORMALLY OPEN MANUAL RESET GAS 1/2" | NR | 294.23 | 1 | 4
Catalogo Tarifa N. 1142 | 15. COMPONENTES PARA CENTRAL TÉRMICA | 15. COMPONENTS FOR CENTRAL HEATING | 2070004 | 2082KIT DETECTOR DE GAS + ELECTROVÁLVULA CON REARME MANUAL NORMALMENTE ABIERTO GAS 3/4" | 2082KIT GAS DETECTOR+SOLENOID VALVE NORMALLY OPEN MANUAL RESET GAS 3/4" | NR | 294.23 | 1 | 4
Catalogo Tarifa N. 1142 | 15. COMPONENTES PARA CENTRAL TÉRMICA | 15. COMPONENTS FOR CENTRAL HEATING | 2070005 | 2082R DETECTOR DE GAS METANO 230VAC | 2082R METHANE GAS DETECTOR 230VAC | NR | 198.57 | 1 | 10
Catalogo Tarifa N. 1142 | 15. COMPONENTES PARA CENTRAL TÉRMICA | 15. COMPONENTS FOR CENTRAL HEATING | 2070007 | 2082E ELECTROVÁLVULA CON REARME MANUAL NORMALMENTE ABIERTO GAS 1" 230VAC | 2082E SOLENOID VALVE NORMALLY OPEN MANUAL RESET GAS 1" 230VAC | NR | 123.55 | 1 | 10
Catalogo Tarifa N. 1142 | 15. COMPONENTES PARA CENTRAL TÉRMICA | 15. COMPONENTS FOR CENTRAL HEATING | 2070008 | 2082R DETECTOR DE GLP 230 VAC | 2082R LPG DETECTOR 230 VAC | NR | 198.58 | 1 | 10
Catalogo Tarifa N. 1142 | 15. COMPONENTES PARA CENTRAL TÉRMICA | 15. COMPONENTS FOR CENTRAL HEATING | 2080001 | 2081 TERMOMANÓMETRO 0-120°C 0-6 BAR | 2081 THERMO-MANOMETER 0-120°C 0-6 BAR | NR | 37.47 | 1 | 30
Catalogo Tarifa N. 1142 | 15. COMPONENTES PARA CENTRAL TÉRMICA | 15. COMPONENTS FOR CENTRAL HEATING | 2090069 | 2095R PALANCA ACERO PLANA PLASTIFICADA ROJA ESPECIAL 1"1/4 | 2095R HANDLE FLAT PLASTICIZED STEEL ROSSA SPECIALE 1"1/4 | NR | 8.16 | 1 | 10
Catalogo Tarifa N. 1142 | 15. COMPONENTES PARA CENTRAL TÉRMICA | 15. COMPONENTS FOR CENTRAL HEATING | 2120124 | 2121CP VÁLVULA DE ESFERA NI JUNTA PLANA PARA COL 1"1/2 ISO228 PALANCA DE ALUMINIO NEGRA | 2121CP NICK BALL VALVE WITH FLAT SEAL FOR MANIF 1"1/2 ISO228 ALUMINIUM HANDLE BLACK | NR | 89.1 | 3 | 12
Catalogo Tarifa N. 1142 | 15. COMPONENTES PARA CENTRAL TÉRMICA | 15. COMPONENTS FOR CENTRAL HEATING | 2130129 | 2130SM VÁLVULA DE ESFERA NI MOTORIZADA 6 VÍAS SIN MOTOR 3/4" M | 2130SM NICKEL-PLATED BALL VALVE MOTORIZED 6-WAY WITHOUT MOTOR 3/4" MAS | NR | 373.36 | 1 | 8
Catalogo Tarifa N. 1142 | 15. COMPONENTES PARA CENTRAL TÉRMICA | 15. COMPONENTS FOR CENTRAL HEATING | 2130132 | 9538 SERVOMOTOR VÁLVULA MOTORIZADA 6 VÍAS 24VAC - 5 HILOS | 9538 SERVOMOTOR FOR SIX-WAY MOTORIZED VALVE 24VAC - 5 WIRE | NR | 537.61 | 1 | 8
Catalogo Tarifa N. 1142 | 15. COMPONENTES PARA CENTRAL TÉRMICA | 15. COMPONENTS FOR CENTRAL HEATING | 2130134 | 2130DIM JUEGO DISCOS KV VÁLVULA MOTORIZADA 6 VÍAS | 2130DIM SET KV DISKS FOR SIX-WAY MOTORIZED VALVE | NR | 32.96 | 1 | 50
Catalogo Tarifa N. 1142 | 15. COMPONENTES PARA CENTRAL TÉRMICA | 15. COMPONENTS FOR CENTRAL HEATING | 2130136 | 2130STAF PLACA VÁLVULA MOTORIZADA 6 VÍAS | 2130STAF BRACKET FOR SIX-WAY MOTORIZED VALVE | NR | 19.47 | 1 | 20
Catalogo Tarifa N. 1142 | 15. COMPONENTES PARA CENTRAL TÉRMICA | 15. COMPONENTS FOR CENTRAL HEATING | 2130139 | 2130ISOL CUBIERTA AISLAMIENTO VÁLVULA MOTORIZADA 6 VÍAS 3/4" | 2130ISOL INSULATION BOX FOR SIX-WAY MOTORIZED VALVE 3/4" | NR | 47.52 | 1 | 10
Catalogo Tarifa N. 1142 | 15. COMPONENTES PARA CENTRAL TÉRMICA | 15. COMPONENTS FOR CENTRAL HEATING | 2130141 | 2130KIT KIT (6 CODOS TERMINAL+RACORES MÓVIL+EMPAQ.) VÁLVULA MOTORIZADA 6 VÍAS RACOR MÓVIL 3/4" 1/2" | 2130KIT KIT (6 TAIL PIECES+LOOSE NUTS+SEALS) FOR SIX-WAY MOTORIZED VALVE FOR 3/4" LOOSE NUT 1/2" MA | NR | 26.53 | 1 | 5
Catalogo Tarifa N. 1142 | 15. COMPONENTES PARA CENTRAL TÉRMICA | 15. COMPONENTS FOR CENTRAL HEATING | 2130142 | 2130KIT KIT (6 CODOS TERMINAL+RACORES MÓVIL+EMPAQ.) VÁLVULA MOTORIZADA 6 VÍAS RACOR MÓVIL 3/4" 3/4" | 2130KIT KIT (6 TAIL PIECES+LOOSE NUTS+SEALS) FOR SIX-WAY MOTORIZED VALVE FOR 3/4" LOOSE NUT 3/4" MA | NR | 38.85 | 1 | 5
Catalogo Tarifa N. 1142 | 15. COMPONENTES PARA CENTRAL TÉRMICA | 15. COMPONENTS FOR CENTRAL HEATING | 3110001 | 3162 KIT MULTIFUNCIÓN PARA UNIDADES TERMINALES DE AIRE 1/2" | 3162 MULTIFUNCTION KIT FOR AIR TERMINAL UNITS 1/2" | NR | 669.08 | 1 | 1
Catalogo Tarifa N. 1142 | 15. COMPONENTES PARA CENTRAL TÉRMICA | 15. COMPONENTS FOR CENTRAL HEATING | 3110002 | 3162 KIT MULTIFUNCIÓN PARA UNIDADES TERMINALES DE AIRE 3/4" | 3162 MULTIFUNCTION KIT FOR AIR TERMINAL UNITS 3/4" | NR | 699.02 | 1 | 1
Catalogo Tarifa N. 1142 | 15. COMPONENTES PARA CENTRAL TÉRMICA | 15. COMPONENTS FOR CENTRAL HEATING | 3130001 | 3130N FILTRO AUTOLIMPIANTE NI CONEXIONES BOQUILLA M/M 1 MANÓMETRO 1/2" | 3130N NICK SELF-CLEANING FILTER M/M PIPE UNION CONNECT 1 MANOMETER 1/2" | NR | 102.07 | 1 | 14
Catalogo Tarifa N. 1142 | 15. COMPONENTES PARA CENTRAL TÉRMICA | 15. COMPONENTS FOR CENTRAL HEATING | 3130002 | 3135N FILTRO AUTOLIMPIANTE NI CONEXIONES BOQUILLA M/M VASO TRANSPARENTE Y 1 MANÓMETRO 1/2" | 3135N NICK SELF-CLEANING FILTER M/M PIPE UNION CONNECT TRANSPARENT CAP AND 1 MANOMETER 1/2" | NR | 102.07 | 1 | 14
Catalogo Tarifa N. 1142 | 15. COMPONENTES PARA CENTRAL TÉRMICA | 15. COMPONENTS FOR CENTRAL HEATING | 3130003 | 3130N FILTRO AUTOLIMPIANTE NI CONEXIONES BOQUILLA M/M 1 MANÓMETRO 3/4" | 3130N NICK SELF-CLEANING FILTER M/M PIPE UNION CONNECT 1 MANOMETER 3/4" | NR | 108.15 | 1 | 14
Catalogo Tarifa N. 1142 | 15. COMPONENTES PARA CENTRAL TÉRMICA | 15. COMPONENTS FOR CENTRAL HEATING | 3130004 | 3130N FILTRO AUTOLIMPIANTE NI CONEXIONES BOQUILLA M/M 1 MANÓMETRO 1" | 3130N NICK SELF-CLEANING FILTER M/M PIPE UNION CONNECT 1 MANOMETER 1" | NR | 136.79 | 1 | 14
Catalogo Tarifa N. 1142 | 15. COMPONENTES PARA CENTRAL TÉRMICA | 15. COMPONENTS FOR CENTRAL HEATING | 3130005 | 3135N FILTRO AUTOLIMPIANTE NI CONEXIONES BOQUILLA M/M VASO TRANSPARENTE Y 1 MANÓMETRO 1" | 3135N NICK SELF-CLEANING FILTER M/M PIPE UNION CONNECT TRANSPARENT CAP AND 1 MANOMETER 1" | NR | 136.79 | 1 | 14
Catalogo Tarifa N. 1142 | 15. COMPONENTES PARA CENTRAL TÉRMICA | 15. COMPONENTS FOR CENTRAL HEATING | 3130006 | 3135N FILTRO AUTOLIMPIANTE NI CONEXIONES BOQUILLA M/M VASO TRANSPARENTE Y 1 MANÓMETRO 3/4" | 3135N NICK SELF-CLEANING FILTER M/M PIPE UNION CONNECT TRANSPARENT CAP AND 1 MANOMETER 3/4" | NR | 108.15 | 1 | 14
Catalogo Tarifa N. 1142 | 15. COMPONENTES PARA CENTRAL TÉRMICA | 15. COMPONENTS FOR CENTRAL HEATING | 3130007 | 3131N FILTRO AUTOLIMPIANTE NI CONEXIONES H/M 1 MANÓMETRO 1/2" | 3131N NICK SELF-CLEANING FILTER FEMALE/MALE CONNECTIONS 1 MANOMETER 1/2" | NR | 95.93 | 1 | 14
Catalogo Tarifa N. 1142 | 15. COMPONENTES PARA CENTRAL TÉRMICA | 15. COMPONENTS FOR CENTRAL HEATING | 3130008 | 3131N FILTRO AUTOLIMPIANTE NI CONEXIONES H/M 1 MANÓMETRO 3/4" | 3131N NICK SELF-CLEANING FILTER FEMALE/MALE CONNECTIONS 1 MANOMETER 3/4" | NR | 102.07 | 1 | 14
Catalogo Tarifa N. 1142 | 15. COMPONENTES PARA CENTRAL TÉRMICA | 15. COMPONENTS FOR CENTRAL HEATING | 3130009 | 3130N FILTRO AUTOLIMPIANTE NI CONEXIONES BOQUILLA M/M 1 MANÓMETRO 1"1/4 | 3130N NICK SELF-CLEANING FILTER M/M PIPE UNION CONNECT 1 MANOMETER 1"1/4 | NR | 181.67 | 1 | 14
Catalogo Tarifa N. 1142 | 15. COMPONENTES PARA CENTRAL TÉRMICA | 15. COMPONENTS FOR CENTRAL HEATING | 3130010 | 3131N FILTRO AUTOLIMPIANTE NI CONEXIONES H/M 1 MANÓMETRO 1" | 3131N NICK SELF-CLEANING FILTER FEMALE/MALE CONNECTIONS 1 MANOMETER 1" | NR | 130.63 | 1 | 14
Catalogo Tarifa N. 1142 | 15. COMPONENTES PARA CENTRAL TÉRMICA | 15. COMPONENTS FOR CENTRAL HEATING | 3130011 | 3135N FILTRO AUTOLIMPIANTE NI CONEXIONES BOQUILLA M/M VASO TRANSPARENTE Y 1 MANÓMETRO 1"1/4 | 3135N NICK SELF-CLEANING FILTER M/M PIPE UNION CONNECT TRANSPARENT CAP AND 1 MANOMETER 1"1/4 | NR | 181.67 | 1 | 14
Catalogo Tarifa N. 1142 | 15. COMPONENTES PARA CENTRAL TÉRMICA | 15. COMPONENTS FOR CENTRAL HEATING | 3130012 | 3136N FILTRO AUTOLIMPIANTE NI CONEXIONES H/M VASO TRANSPARENTE Y 1 MANÓMETRO 3/4" | 3136N NICK SELF-CLEANING FILTER WITH FEMALE/MALE CONNECTION TRANSPARENT CAP AND 1 MANOMETER 3/4" | NR | 102.07 | 1 | 14
Catalogo Tarifa N. 1142 | 15. COMPONENTES PARA CENTRAL TÉRMICA | 15. COMPONENTS FOR CENTRAL HEATING | 3130013 | 3140 CARTUCHO RECAMBIO FILTROS AUTOLIMPIANTES 1/2"-3/4" | 3140 CARTRIDGE SPARE FOR SELF-CLEANING FILTERS 1/2"-3/4" | NR | 16.78 | 1 | 50
Catalogo Tarifa N. 1142 | 15. COMPONENTES PARA CENTRAL TÉRMICA | 15. COMPONENTS FOR CENTRAL HEATING | 3130014 | 3131N FILTRO AUTOLIMPIANTE NI CONEXIONES H/M 1 MANÓMETRO 1"1/4 | 3131N NICK SELF-CLEANING FILTER FEMALE/MALE CONNECTIONS 1 MANOMETER 1"1/4 | NR | 177.58 | 1 | 14
Catalogo Tarifa N. 1142 | 15. COMPONENTES PARA CENTRAL TÉRMICA | 15. COMPONENTS FOR CENTRAL HEATING | 3130015 | 3136N FILTRO AUTOLIMPIANTE NI CONEXIONES H/M VASO TRANSPARENTE Y 1 MANÓMETRO 1" | 3136N NICK SELF-CLEANING FILTER WITH FEMALE/MALE CONNECTION TRANSPARENT CAP AND 1 MANOMETER 1" | NR | 130.63 | 1 | 14
Catalogo Tarifa N. 1142 | 15. COMPONENTES PARA CENTRAL TÉRMICA | 15. COMPONENTS FOR CENTRAL HEATING | 3130016 | 3120N FILTRO AUTOLIMPIANTE NI CONEXIONES H/H CON 2 MANÓMETROS 2" | 3120N NICK SELF-CLEANING FILTER WITH FEMALE/FEMALE CONNECTION WITH 2 MANOMETERS 2" | NR | 374.46 | 1 | 8
Catalogo Tarifa N. 1142 | 15. COMPONENTES PARA CENTRAL TÉRMICA | 15. COMPONENTS FOR CENTRAL HEATING | 3130017 | 3136N FILTRO AUTOLIMPIANTE NI CONEXIONES H/M VASO TRANSPARENTE Y 1 MANÓMETRO 1/2" | 3136N NICK SELF-CLEANING FILTER WITH FEMALE/MALE CONNECTION TRANSPARENT CAP AND 1 MANOMETER 1/2" | NR | 95.93 | 1 | 14
Catalogo Tarifa N. 1142 | 15. COMPONENTES PARA CENTRAL TÉRMICA | 15. COMPONENTS FOR CENTRAL HEATING | 3130018 | 3120N FILTRO AUTOLIMPIANTE NI CONEXIONES H/H CON 2 MANÓMETROS 1"1/2 | 3120N NICK SELF-CLEANING FILTER WITH FEMALE/FEMALE CONNECTION WITH 2 MANOMETERS 1"1/2 | NR | 267.5 | 1 | 6
Catalogo Tarifa N. 1142 | 15. COMPONENTES PARA CENTRAL TÉRMICA | 15. COMPONENTS FOR CENTRAL HEATING | 3130019 | 3140 CARTUCHO RECAMBIO FILTROS AUTOLIMPIANTES 1"-1"1/4 | 3140 CARTRIDGE SPARE FOR SELF-CLEANING FILTERS 1"-1"1/4 | NR | 19.78 | 1 | 50
Catalogo Tarifa N. 1142 | 15. COMPONENTES PARA CENTRAL TÉRMICA | 15. COMPONENTS FOR CENTRAL HEATING | 3130020 | 3136N FILTRO AUTOLIMPIANTE NI CONEXIONES H/M VASO TRANSPARENTE Y 1 MANÓMETRO 1"1/4 | 3136N NICK SELF-CLEANING FILTER WITH FEMALE/MALE CONNECTION TRANSPARENT CAP AND 1 MANOMETER 1"1/4 | NR | 177.58 | 1 | 14
Catalogo Tarifa N. 1142 | 15. COMPONENTES PARA CENTRAL TÉRMICA | 15. COMPONENTS FOR CENTRAL HEATING | 3130021 | 3145 KIT DE BOQUILLAS (CODO TERMINAL + RACOR MÓVIL + JUNTAS) FILTROS AUTOLIMPIANTES 3/4" | 3145 UNION KIT (TAIL PIECE+LOOSE NUT+SEAL) FOR SELF-CLEANING FILTERS 3/4" | NR | 13.43 | 1 | 40
Catalogo Tarifa N. 1142 | 15. COMPONENTES PARA CENTRAL TÉRMICA | 15. COMPONENTS FOR CENTRAL HEATING | 3130023 | 3145 KIT DE BOQUILLAS (CODO TERMINAL + RACOR MÓVIL + JUNTAS) FILTROS AUTOLIMPIANTES 1" | 3145 UNION KIT (TAIL PIECE+LOOSE NUT+SEAL) FOR SELF-CLEANING FILTERS 1" | NR | 20.78 | 1 | 30
Catalogo Tarifa N. 1142 | 15. COMPONENTES PARA CENTRAL TÉRMICA | 15. COMPONENTS FOR CENTRAL HEATING | 3130024 | 3145 KIT DE BOQUILLAS (CODO TERMINAL + RACOR MÓVIL + JUNTAS) FILTROS AUTOLIMPIANTES 1/2" | 3145 UNION KIT (TAIL PIECE+LOOSE NUT+SEAL) FOR SELF-CLEANING FILTERS 1/2" | NR | 10.45 | 1 | 50
Catalogo Tarifa N. 1142 | 15. COMPONENTES PARA CENTRAL TÉRMICA | 15. COMPONENTS FOR CENTRAL HEATING | 3130025 | 3145 KIT DE BOQUILLAS (CODO TERMINAL + RACOR MÓVIL + JUNTAS) FILTROS AUTOLIMPIANTES 1"1/4 | 3145 UNION KIT (TAIL PIECE+LOOSE NUT+SEAL) FOR SELF-CLEANING FILTERS 1"1/4 | NR | 32.87 | 1 | 20
Catalogo Tarifa N. 1142 | 15. COMPONENTES PARA CENTRAL TÉRMICA | 15. COMPONENTS FOR CENTRAL HEATING | 3130135 | 3154C KIT (GRIFO+JUNTA) FILTRO MAGNÉTICO DEBAJO DE LA CALDERA | 3154C KIT (TAP + GASKET) MAGNETIC FILTER FOR UNDER-BOILER INSTALLATION | NR | 22.06 | 1 | 50
Catalogo Tarifa N. 1142 | 15. COMPONENTES PARA CENTRAL TÉRMICA | 15. COMPONENTS FOR CENTRAL HEATING | 3140001 | 3144 SEPARADOR HIDRÁULICO MAGNÉTICO 1" AZUL OSCURO | 3144 MAGNETIC LOW LOSS HEADER 1" BLUE | NR | 496.24 | 1 | 1
Catalogo Tarifa N. 1142 | 15. COMPONENTES PARA CENTRAL TÉRMICA | 15. COMPONENTS FOR CENTRAL HEATING | 3140002 | 3144 SEPARADOR HIDRÁULICO MAGNÉTICO 1"1/4 AZUL OSCURO | 3144 MAGNETIC LOW LOSS HEADER 1"1/4 BLUE | NR | 548.02 | 1 | 1
Catalogo Tarifa N. 1142 | 15. COMPONENTES PARA CENTRAL TÉRMICA | 15. COMPONENTS FOR CENTRAL HEATING | 3140003 | 3144 SEPARADOR HIDRÁULICO MAGNÉTICO 1"1/2 AZUL OSCURO | 3144 MAGNETIC LOW LOSS HEADER 1"1/2 BLUE | NR | 768.69 | 1 | 1
Catalogo Tarifa N. 1142 | 15. COMPONENTES PARA CENTRAL TÉRMICA | 15. COMPONENTS FOR CENTRAL HEATING | 3140004 | 3144 SEPARADOR HIDRÁULICO MAGNÉTICO 2" AZUL OSCURO | 3144 MAGNETIC LOW LOSS HEADER 2" BLUE | NR | 1034.15 | 1 | 1
Catalogo Tarifa N. 1142 | 15. COMPONENTES PARA CENTRAL TÉRMICA | 15. COMPONENTS FOR CENTRAL HEATING | 3140005 | 3144ISOL SEPARADOR HIDRÁULICO MAGNÉTICO AISLADO 1" AZUL OSCURO | 3144ISOL MAGNETIC LOW LOSS HEADER INSULATED 1" BLUE | NR | 562.85 | 1 | 1
Catalogo Tarifa N. 1142 | 15. COMPONENTES PARA CENTRAL TÉRMICA | 15. COMPONENTS FOR CENTRAL HEATING | 3140006 | 3144ISOL SEPARADOR HIDRÁULICO MAGNÉTICO AISLADO 1"1/4 AZUL OSCURO | 3144ISOL MAGNETIC LOW LOSS HEADER INSULATED 1"1/4 BLUE | NR | 618.55 | 1 | 1
Catalogo Tarifa N. 1142 | 15. COMPONENTES PARA CENTRAL TÉRMICA | 15. COMPONENTS FOR CENTRAL HEATING | 3140007 | 3144ISOL SEPARADOR HIDRÁULICO MAGNÉTICO AISLADO 1"1/2 AZUL OSCURO | 3144ISOL MAGNETIC LOW LOSS HEADER INSULATED 1"1/2 BLUE | NR | 825.24 | 1 | 1
Catalogo Tarifa N. 1142 | 15. COMPONENTES PARA CENTRAL TÉRMICA | 15. COMPONENTS FOR CENTRAL HEATING | 3140008 | 3144ISOL SEPARADOR HIDRÁULICO MAGNÉTICO AISLADO 2" AZUL OSCURO | 3144ISOL MAGNETIC LOW LOSS HEADER INSULATED 2" BLUE | NR | 1095.89 | 1 | 1
Catalogo Tarifa N. 1142 | 15. COMPONENTES PARA CENTRAL TÉRMICA | 15. COMPONENTS FOR CENTRAL HEATING | 3150003 | 3146 FILTRO MAGNÉTICO DEBAJO DE LA CALDERA CON VÁLVULA DE ESFERA 3/4" TM-MAG | 3146 MAGNETIC FILTER FOR UNDER-BOILER INSTALLATION WITH BALL VALVE 3/4" TM-MAG | NR | 132.96 | 1 | 8
Catalogo Tarifa N. 1142 | 15. COMPONENTES PARA CENTRAL TÉRMICA | 15. COMPONENTS FOR CENTRAL HEATING | 3150004 | 3147 FILTRO MAGNÉTICO DEBAJO DE LA CALDERA 3/4" TM-MAG | 3147 MAGNETIC FILTER FOR UNDER-BOILER INSTALLATION 3/4" TM-MAG | NR | 94.85 | 1 | 8
Catalogo Tarifa N. 1142 | 15. COMPONENTES PARA CENTRAL TÉRMICA | 15. COMPONENTS FOR CENTRAL HEATING | 3150005 | 3148 FILTRO DESFANGADOR MAGNÉTICO LINEAL CONEXIONES BOQUILLA M/M 1/2" | 3148 LINEAR MAGNETIC DIRT SEPARATOR FILTER MALE/MALE PIPE UNION CONNECTIONS 1/2" | NR | 146.4 | 1 | 14
Catalogo Tarifa N. 1142 | 15. COMPONENTES PARA CENTRAL TÉRMICA | 15. COMPONENTS FOR CENTRAL HEATING | 3150006 | 3148 FILTRO DESFANGADOR MAGNÉTICO LINEAL CONEXIONES BOQUILLA M/M 3/4" | 3148 LINEAR MAGNETIC DIRT SEPARATOR FILTER MALE/MALE PIPE UNION CONNECTIONS 3/4" | NR | 170.27 | 1 | 14
Catalogo Tarifa N. 1142 | 15. COMPONENTES PARA CENTRAL TÉRMICA | 15. COMPONENTS FOR CENTRAL HEATING | 3150007 | 3148 FILTRO DESFANGADOR MAGNÉTICO LINEAL CONEXIONES BOQUILLA M/M 1" | 3148 LINEAR MAGNETIC DIRT SEPARATOR FILTER MALE/MALE PIPE UNION CONNECTIONS 1" | NR | 194.17 | 1 | 14
Catalogo Tarifa N. 1142 | 15. COMPONENTES PARA CENTRAL TÉRMICA | 15. COMPONENTS FOR CENTRAL HEATING | 3150008 | 3148 FILTRO DESFANGADOR MAGNÉTICO LINEAL CONEXIONES BOQUILLA M/M 1"1/4 | 3148 LINEAR MAGNETIC DIRT SEPARATOR FILTER MALE/MALE PIPE UNION CONNECTIONS 1"1/4 | NR | 246.11 | 1 | 14
Catalogo Tarifa N. 1142 | 15. COMPONENTES PARA CENTRAL TÉRMICA | 15. COMPONENTS FOR CENTRAL HEATING | 3150009 | 3149 FILTRO DESFANGADOR MAGNÉTICO LINEAL CONEXIONES H/M 1/2" - 3/4" | 3149 LINEAR MAGNETIC DIRT SEPARATOR FILTER FEMALE/MALE CONNECTIONS 1/2" - 3/4" | NR | 132.43 | 1 | 14
Catalogo Tarifa N. 1142 | 15. COMPONENTES PARA CENTRAL TÉRMICA | 15. COMPONENTS FOR CENTRAL HEATING | 3150010 | 3149 FILTRO DESFANGADOR MAGNÉTICO LINEAL CONEXIONES H/M 3/4" - 1" | 3149 LINEAR MAGNETIC DIRT SEPARATOR FILTER FEMALE/MALE CONNECTIONS 3/4" - 1" | NR | 149.71 | 1 | 14
Catalogo Tarifa N. 1142 | 15. COMPONENTES PARA CENTRAL TÉRMICA | 15. COMPONENTS FOR CENTRAL HEATING | 3150011 | 3149 FILTRO DESFANGADOR MAGNÉTICO LINEAL CONEXIONES H/M 1" - 1"1/4 | 3149 LINEAR MAGNETIC DIRT SEPARATOR FILTER FEMALE/MALE CONNECTIONS 1" - 1"1/4 | NR | 170.16 | 1 | 14
Catalogo Tarifa N. 1142 | 15. COMPONENTES PARA CENTRAL TÉRMICA | 15. COMPONENTS FOR CENTRAL HEATING | 3150012 | 3149 FILTRO DESFANGADOR MAGNÉTICO LINEAL CONEXIONES H/M 1"1/4 - 1"1/2 | 3149 LINEAR MAGNETIC DIRT SEPARATOR FILTER FEMALE/MALE CONNECTIONS 1"1/4 - 1"1/2 | NR | 182.39 | 1 | 14
Catalogo Tarifa N. 1142 | 15. COMPONENTES PARA CENTRAL TÉRMICA | 15. COMPONENTS FOR CENTRAL HEATING | 3150030 | 3142 FILTRO MAGNÉTICO DEBAJO DE LA CALDERA CON VÁLVULA DE ESFERA 3/4" TM-MAG | 3142 MAGNETIC FILTER FOR UNDER-BOILER INSTALLATION WITH BALL VALVE 3/4" TM-MAG | NR | 150.76 | 1 | 8
Catalogo Tarifa N. 1142 | 15. COMPONENTES PARA CENTRAL TÉRMICA | 15. COMPONENTS FOR CENTRAL HEATING | 3150032 | 3141 FILTRO DESFANGADOR CON IMÁN 3/4" H TM-MAG PLUS | 3141 FILTER DIRT SEPARATOR WITH MAGNETIC 3/4" FEM TM-MAG PLUS | NR | 252.87 | 1 | 4
Catalogo Tarifa N. 1142 | 15. COMPONENTES PARA CENTRAL TÉRMICA | 15. COMPONENTS FOR CENTRAL HEATING | 3150038 | 3141 FILTRO DESFANGADOR CON IMÁN 1" H TM-MAG PLUS | 3141 FILTER DIRT SEPARATOR WITH MAGNETIC 1" FEM TM-MAG PLUS | NR | 259.18 | 1 | 4
Catalogo Tarifa N. 1142 | 15. COMPONENTES PARA CENTRAL TÉRMICA | 15. COMPONENTS FOR CENTRAL HEATING | 3150039 | 3150 FILTRO DESFANGADOR MAGNÉTICO COMPACTO DEBAJO DE LA CALDERA 3/4" TM-MAG MINI | 3150 COMPACT MAGNETIC DIRT SEPARATOR FILTER FOR UNDER-BOILER INSTALLATION 3/4" | NR | 116.78 | 1 | 10
Catalogo Tarifa N. 1142 | 15. COMPONENTES PARA CENTRAL TÉRMICA | 15. COMPONENTS FOR CENTRAL HEATING | 3150071 | 3154 FILTRO MAGNÉTICO DEBAJO DE LA CALDERA CON DERIVACIÓN CON TORNILLO 3/4" TM-MAG EVO | 3154 MAGNETIC FILTER FOR UNDER-BOILER INSTALLATION WITH SCREW BYPASS 3/4" TM-MAG EVO | NR | 145.86 | 1 | 10
Catalogo Tarifa N. 1142 | 15. COMPONENTES PARA CENTRAL TÉRMICA | 15. COMPONENTS FOR CENTRAL HEATING | 3160001 | 3165ISOL SEPARADOR HIDRÁULICO ROSCADO AISLADO 1" AZUL OSCURO | 3165ISOL THREADED LOW LOSS HEADER INSULATED 1" BLUE | NR | 507.98 | 1 | 1
Catalogo Tarifa N. 1142 | 15. COMPONENTES PARA CENTRAL TÉRMICA | 15. COMPONENTS FOR CENTRAL HEATING | 3160002 | 3165ISOL SEPARADOR HIDRÁULICO ROSCADO AISLADO 1"1/4 AZUL OSCURO | 3165ISOL THREADED LOW LOSS HEADER INSULATED 1"1/4 BLUE | NR | 598.9 | 1 | 1
Catalogo Tarifa N. 1142 | 15. COMPONENTES PARA CENTRAL TÉRMICA | 15. COMPONENTS FOR CENTRAL HEATING | 3160003 | 3165 SEPARADOR HIDRÁULICO ROSCADO 1"1/4 AZUL OSCURO | 3165 THREADED LOW LOSS HEADER 1"1/4 BLUE | NR | 492.78 | 1 | 1
Catalogo Tarifa N. 1142 | 15. COMPONENTES PARA CENTRAL TÉRMICA | 15. COMPONENTS FOR CENTRAL HEATING | 3160004 | 3165 SEPARADOR HIDRÁULICO ROSCADO 1"1/2 AZUL OSCURO | 3165 THREADED LOW LOSS HEADER 1"1/2 BLUE | NR | 705.65 | 1 | 1
Catalogo Tarifa N. 1142 | 15. COMPONENTES PARA CENTRAL TÉRMICA | 15. COMPONENTS FOR CENTRAL HEATING | 3160005 | 3165 SEPARADOR HIDRÁULICO ROSCADO 2" AZUL OSCURO | 3165 THREADED LOW LOSS HEADER 2" BLUE | NR | 911.27 | 1 | 1
Catalogo Tarifa N. 1142 | 15. COMPONENTES PARA CENTRAL TÉRMICA | 15. COMPONENTS FOR CENTRAL HEATING | 3160006 | 3165 SEPARADOR HIDRÁULICO ROSCADO 1" AZUL OSCURO | 3165 THREADED LOW LOSS HEADER 1" BLUE | NR | 408.89 | 1 | 1
Catalogo Tarifa N. 1142 | 15. COMPONENTES PARA CENTRAL TÉRMICA | 15. COMPONENTS FOR CENTRAL HEATING | 3160007 | 3165ISOL SEPARADOR HIDRÁULICO ROSCADO AISLADO 2" AZUL OSCURO | 3165ISOL THREADED LOW LOSS HEADER INSULATED 2" BLUE | NR | 1029.83 | 1 | 1
Catalogo Tarifa N. 1142 | 15. COMPONENTES PARA CENTRAL TÉRMICA | 15. COMPONENTS FOR CENTRAL HEATING | 3160008 | 3165ISOL SEPARADOR HIDRÁULICO ROSCADO AISLADO 1"1/2 AZUL OSCURO | 3165ISOL THREADED LOW LOSS HEADER INSULATED 1"1/2 BLUE | NR | 812.39 | 1 | 1
Catalogo Tarifa N. 1142 | 15. COMPONENTES PARA CENTRAL TÉRMICA | 15. COMPONENTS FOR CENTRAL HEATING | 3160017 | 5535G GRUPO HIDRÁULICO CIRCULAD. AISLAMIENTO | 5535G HYDRAULIC UNIT WITHOUT CIRCULATING PUMP WITH THERMIC INSULATION | NR | 370.28 | 1 | 1
Catalogo Tarifa N. 1142 | 15. COMPONENTES PARA CENTRAL TÉRMICA | 15. COMPONENTS FOR CENTRAL HEATING | 3160020 | 5535GPF GRUPO HIDRÁULICO CIRCULAD. MEZCLA. P. FIJA Y AISLAMIENTO | 5535GPF HYDRAULIC UNIT WITHOUT CIRCULATING PUMP+THERMOST LOW TEMPERAT MIXING+THERMIC INSULATION | NR | 534.51 | 1 | 1
Catalogo Tarifa N. 1142 | 15. COMPONENTES PARA CENTRAL TÉRMICA | 15. COMPONENTS FOR CENTRAL HEATING | 3160023 | 5535G3P GRUPO HIDRÁULICO CIRCULAD. MEZCLA., SERVOMOTOR Y AISLAMIENTO | 5535G3P HYDRAULIC UNIT WITHOUT CIRCULATING PUMP WITH MIXING, SERVOMOTOR AND THERMIC INSULATION | NR | 716.14 | 1 | 1
Catalogo Tarifa N. 1142 | 15. COMPONENTES PARA CENTRAL TÉRMICA | 15. COMPONENTS FOR CENTRAL HEATING | 3160029 | 5535DIFF BY-PASS DIFERENCIAL REGULABLE 50-400 MBAR | 5535DIFF DIFFERENTIAL BY-PASS ADJUSTABLE 50-400MBAR | NR | 29.91 | 1 | 50
Catalogo Tarifa N. 1142 | 15. COMPONENTES PARA CENTRAL TÉRMICA | 15. COMPONENTS FOR CENTRAL HEATING | 3160030 | 3880GPF VÁLVULA MEZCLADORA CON ROSCA PARA LA REGULACIÓN EN PUNTO FIJO 1" | 3880GPF MIXER VALVE WITH SCREW FOR THERMOSTATIC REGULATION 1" | NR | 133.21 | 1 | 4
Catalogo Tarifa N. 1142 | 15. COMPONENTES PARA CENTRAL TÉRMICA | 15. COMPONENTS FOR CENTRAL HEATING | 3160031 | 3880GSM VÁLVULA MEZCLADORA EN SEGMENTOS PARA LA REGULACIÓN CON SERVOMOTOR 1" | 3880GSM MIXER VALVE SECTOR (VALVE) FOR SERVOMOTOR CONTROL 1" | NR | 113.34 | 1 | 4
Catalogo Tarifa N. 1142 | 15. COMPONENTES PARA CENTRAL TÉRMICA | 15. COMPONENTS FOR CENTRAL HEATING | 3160042 | 5535G GRUPO HIDRÁULICO BOMBA GRUNDFOS UPM3 HYBRID 25/70-130 Y AISLAMIENTO | 5535G HYDRAULIC UNIT WITH PUMP GRUNDFOS UPM3 HYBRID 25/70-130 AND THERMIC INSULATION | NR | 760.85 | 1 | 1
Catalogo Tarifa N. 1142 | 15. COMPONENTES PARA CENTRAL TÉRMICA | 15. COMPONENTS FOR CENTRAL HEATING | 3160043 | 5535G GRUPO HIDRÁULICO BOMBA WILO PARA 25/7-130 Y AISLAMIENTO INT=130 | 5535G HYDRAULIC UNIT WITH PUMP WILO PARA 25/7-130 AND THERMIC INSULATION INT=130 | NR | 702.49 | 1 | 1
Catalogo Tarifa N. 1142 | 15. COMPONENTES PARA CENTRAL TÉRMICA | 15. COMPONENTS FOR CENTRAL HEATING | 3160045 | 5535GPF GRUPO HIDRÁULICO MEZCLA. P. FIJO, BOMBA GRUNDFOS UPM3 HYBRID 25/70-130 Y AISLAMIENTO | 5535GPF HYDRAULIC UNIT THERMOSTAT LOW TEMPERAT MIXING, PUMP GRUNDFOS UPM3 HYBRID 25/70-130+THER INSU | NR | 913.92 | 1 | 1
Catalogo Tarifa N. 1142 | 15. COMPONENTES PARA CENTRAL TÉRMICA | 15. COMPONENTS FOR CENTRAL HEATING | 3160046 | 5535GPF GRUPO HIDRÁULICO MEZCLA. P. FIJO, BOMBA WILO WILO PARA 25/7-130 Y AISLAMIENTO INT=130 | 5535GPF HYDRAULIC UNIT THERMOSTAT LOW TEMPERAT MIXING, PUMP WILO PARA 25/7-130+THERM INSUL INT=130 | NR | 855.58 | 1 | 1
Catalogo Tarifa N. 1142 | 15. COMPONENTES PARA CENTRAL TÉRMICA | 15. COMPONENTS FOR CENTRAL HEATING | 3160048 | 5535G3P GRUPO HIDRÁULICO MEZCLA. Y SERVOMOTOR BOMBA GRUNDFOS UPM3 HYBRID 25/70-130 Y AISLAMIENTO | 5535G3P HYDRAULIC UNIT WITH MIXING AND SERVOMOTOR, PUMP GRUNDFOS UPM3 HYBRID 25/70-130 AND THERM IN | NR | 1095.57 | 1 | 1
Catalogo Tarifa N. 1142 | 15. COMPONENTES PARA CENTRAL TÉRMICA | 15. COMPONENTS FOR CENTRAL HEATING | 3160049 | 5535G3P GRUPO HIDRÁULICO MEZCLA. Y SERVOMOTOR, BOMBA WILO PARA 25/7-130 Y AISLAMIENTO INT=130 | 5535G3P HYDRAULIC UNIT WITH MIXING AND SERVOMOTOR, PUMP WILO PARA 25/7-130 AND THERM INSUL INT=13 | NR | 1037.21 | 1 | 1
Catalogo Tarifa N. 1142 | 15. COMPONENTES PARA CENTRAL TÉRMICA | 15. COMPONENTS FOR CENTRAL HEATING | 3160050 | 7166 SEPARADOR HIDRÁULICO ROSCADO 1" | 7166 THREADED LOW LOSS HEADER 1" | NR | 690.01 | 1 | 1
Catalogo Tarifa N. 1142 | 15. COMPONENTES PARA CENTRAL TÉRMICA | 15. COMPONENTS FOR CENTRAL HEATING | 3160065 | 7167 SEPARADOR HIDRÁULICO ROSCADO 1" CON 2 VALVOLE SOPRA | 7167 THREADED LOW LOSS HEADER 1" WITH 2 VALVES ABOVE | NR | 763.77 | 1 | 1
Catalogo Tarifa N. 1142 | 15. COMPONENTES PARA CENTRAL TÉRMICA | 15. COMPONENTS FOR CENTRAL HEATING | 3160090 | 5535G GRUPO HIDRÁULICO BOMBA WILO PARA 25/9-130 Y AISLAMIENTO | 5535G HYDRAULIC UNIT WITH PUMP WILO PARA 25/9-130 AND THERMIC INSULATION | NR | 1146.37 | 1 | 1
Catalogo Tarifa N. 1142 | 15. COMPONENTES PARA CENTRAL TÉRMICA | 15. COMPONENTS FOR CENTRAL HEATING | 3160091 | 5535GPF GRUPO HIDRÁULICO MEZCLA. P. FIJO, BOMBA WILO PARA 25/9-130 Y AISLAMIENTO | 5535GPF HYDRAULIC UNIT THERMOSTAT LOW TEMPERAT MIXING, PUMP WILO PARA 25/9-130+THERM INSUL | NR | 1321.44 | 1 | 1
Catalogo Tarifa N. 1142 | 15. COMPONENTES PARA CENTRAL TÉRMICA | 15. COMPONENTS FOR CENTRAL HEATING | 3160092 | 5535G3P GRUPO HIDRÁULICO MEZCLA. Y SERVOMOTOR, BOMBA WILO PARA 25/9-130 Y AISLAMIENTO | 5535G3P HYDRAULIC UNIT WITH MIXING AND SERVOMOTOR, PUMP WILO PARA 25/9-130 AND THERM INSUL | NR | 1535.13 | 1 | 1
Catalogo Tarifa N. 1142 | 15. COMPONENTES PARA CENTRAL TÉRMICA | 15. COMPONENTS FOR CENTRAL HEATING | 3160093 | 5534G GRUPO HIDRÁULICO CIRCULAD. AISLAMIENTO DN32 | 5534G HYDRAULIC UNIT WITHOUT CIRCULATING PUMP WITH THERMIC INSULATION DN32 | NR | 440.51 | 1 | 1
Catalogo Tarifa N. 1142 | 15. COMPONENTES PARA CENTRAL TÉRMICA | 15. COMPONENTS FOR CENTRAL HEATING | 3160095 | 5534G GRUPO HIDRÁULICO BOMBA GRUNDFOS UPML 32-105 AUTO Y AISLAMIENTO DN32 | 5534G HYDRAULIC UNIT WITH PUMP GRUNDFOS UPML 32-105 AUTO AND THERMIC INSULATION DN32 | NR | 1220.56 | 1 | 1
Catalogo Tarifa N. 1142 | 15. COMPONENTES PARA CENTRAL TÉRMICA | 15. COMPONENTS FOR CENTRAL HEATING | 3160097 | 5534G3P GRUPO HIDRÁULICO CIRCULAD. MEZCLA. Y AISLAMIENTO, PARA SERVOMOTOR DN32 | 5534G3P HYDRAULIC UNIT WITHOUT CIRCULATING PUMP WITH MIXING AND THERMIC INSULATION, FOR SERVOMOTOR | NR | 603.34 | 1 | 1
Catalogo Tarifa N. 1142 | 15. COMPONENTES PARA CENTRAL TÉRMICA | 15. COMPONENTS FOR CENTRAL HEATING | 3160099 | 5534G3P GRUPO HIDRÁULICO MEZCLA. PARA SERVOMOTOR BOMBA GRUNDFOS UPML 32-105 AUTO Y AISLAMIENTO DN3 | 5534G3P HYDRAULIC UNIT WITH MIXING FOR SERVOMOTOR, PUMP GRUNDFOS UPML 32-105 AUTO AND THERM INSUL | NR | 1341.73 | 1 | 1
Catalogo Tarifa N. 1142 | 15. COMPONENTES PARA CENTRAL TÉRMICA | 15. COMPONENTS FOR CENTRAL HEATING | 3160105 | 3144MAG KIT ALOJAMIENTO + IMÁN 1/2" | 3144MAG COCKPIT FOR PROBE + MAGNET KIT 1/2" | NR | 41.54 | 1 | 25
Catalogo Tarifa N. 1142 | 15. COMPONENTES PARA CENTRAL TÉRMICA | 15. COMPONENTS FOR CENTRAL HEATING | 3160106 | 3167ISOL SEPARADOR HIDRÁULICO BRIDADO AISLADO DN50 | 3167ISOL FLANGED HYDRAULIC SEPARATOR INSULATED DN50 | NR | 2053.85 | 1 | 1
Catalogo Tarifa N. 1142 | 15. COMPONENTES PARA CENTRAL TÉRMICA | 15. COMPONENTS FOR CENTRAL HEATING | 3160107 | 3167ISOL SEPARADOR HIDRÁULICO BRIDADO AISLADO DN65 | 3167ISOL FLANGED HYDRAULIC SEPARATOR INSULATED DN65 | NR | 2095.5 | 1 | 1
Catalogo Tarifa N. 1142 | 15. COMPONENTES PARA CENTRAL TÉRMICA | 15. COMPONENTS FOR CENTRAL HEATING | 3160108 | 3167ISOL SEPARADOR HIDRÁULICO BRIDADO AISLADO DN80 | 3167ISOL FLANGED HYDRAULIC SEPARATOR INSULATED DN80 | NR | 2191.11 | 1 | 1
Catalogo Tarifa N. 1142 | 15. COMPONENTES PARA CENTRAL TÉRMICA | 15. COMPONENTS FOR CENTRAL HEATING | 3160109 | 3167ISOL SEPARADOR HIDRÁULICO BRIDADO AISLADO DN100 | 3167ISOL FLANGED HYDRAULIC SEPARATOR INSULATED DN100 | NR | 3099.84 | 1 | 1
Catalogo Tarifa N. 1142 | 15. COMPONENTES PARA CENTRAL TÉRMICA | 15. COMPONENTS FOR CENTRAL HEATING | 3160110 | 3167ISOL SEPARADOR HIDRÁULICO BRIDADO AISLADO DN125 | 3167ISOL FLANGED HYDRAULIC SEPARATOR INSULATED DN125 | NR | 6431.9 | 1 | 1
Catalogo Tarifa N. 1142 | 15. COMPONENTES PARA CENTRAL TÉRMICA | 15. COMPONENTS FOR CENTRAL HEATING | 3160111 | 3167ISOL SEPARADOR HIDRÁULICO BRIDADO AISLADO DN150 | 3167ISOL FLANGED HYDRAULIC SEPARATOR INSULATED DN150 | NR | 7799.58 | 1 | 1
Catalogo Tarifa N. 1142 | 15. COMPONENTES PARA CENTRAL TÉRMICA | 15. COMPONENTS FOR CENTRAL HEATING | 3170002 | 3170 GRUPO DE LLENADO PARA LÍQUIDO ANTICONGELANTE 1" | 3170 FILLING UNIT FOR ANTI-FREEZE LIQUID 1" | NR | 202 | 1 | 2
Catalogo Tarifa N. 1142 | 15. COMPONENTES PARA CENTRAL TÉRMICA | 15. COMPONENTS FOR CENTRAL HEATING | 3170007 | 3161 GRUPO DE LLENADO AUTOMÁTICO CON DOBLE INTERCEPTACIÓN, VÁLVULA ANTI-RETORNO Y MANÓMETRO 1/2" | 3161 FILLING UNIT AUTOMATIC WITH DOUBLE SHUT-OFF, NON-RETURN VALVE AND PRESSURE GAUGE 1/2" | NR | 115.65 | 1 | 8
Catalogo Tarifa N. 1142 | 15. COMPONENTES PARA CENTRAL TÉRMICA | 15. COMPONENTS FOR CENTRAL HEATING | 3170008 | 3161 GRUPO DE LLENADO AUTOMÁTICO CON DOBLE INTERCEPTACIÓN, VÁLVULA ANTI-RETORNO Y MANÓMETRO 3/4" | 3161 FILLING UNIT AUTOMATIC WITH DOUBLE SHUT-OFF, NON-RETURN VALVE AND PRESSURE GAUGE 3/4" | NR | 120.22 | 1 | 8
Catalogo Tarifa N. 1142 | 15. COMPONENTES PARA CENTRAL TÉRMICA | 15. COMPONENTS FOR CENTRAL HEATING | 3170010 | 3163 GRUPO DE LLENADO AUTOMÁTICO CON DESCONECTOR TIPO BA Y AISLAMIENTO 3/4" | 3163 FILLING UNIT AUTOMATIC WITH BA-TYPE DISCONNECTOR AND INSULATION 3/4" | NR | 706.61 | 1 | 4
Catalogo Tarifa N. 1142 | 15. COMPONENTES PARA CENTRAL TÉRMICA | 15. COMPONENTS FOR CENTRAL HEATING | 3170012 | 3164 GRUPO DE LLENADO Y TRATAMIENTO DEL AGUA AUTOMÁTICO CON DESCONECTOR TIPO BA Y AISLAMIENTO 1/2" | 3164 FILLING AND WATER TREATMENT UNIT AUTOMATIC WITH BA-TYPE DISCONNECTOR AND INSULATION 1/2" | NR | 1432.87 | 1 | 1
Catalogo Tarifa N. 1142 | 15. COMPONENTES PARA CENTRAL TÉRMICA | 15. COMPONENTS FOR CENTRAL HEATING | 3170014 | 3164CA CARTUCHO CON RESINA PARA SUAVIZAR EL AGUA 4 LITRI | 3164CA CARTRIDGE INCLUDING RESIN FOR WATER-SOFTENING 4 LITRI | NR | 437.77 | 1 | 1
Catalogo Tarifa N. 1142 | 15. COMPONENTES PARA CENTRAL TÉRMICA | 15. COMPONENTS FOR CENTRAL HEATING | 3170016 | 3164CD CARTUCHO CON RESINA PARA DESMINERALIZACIÓN DEL AGUA 4 LITRI | 3164CD CARTRIDGE INCLUDING RESIN FOR WATER DEMINERALISATION 4 LITRI | NR | 437.77 | 1 | 1
Catalogo Tarifa N. 1142 | 15. COMPONENTES PARA CENTRAL TÉRMICA | 15. COMPONENTS FOR CENTRAL HEATING | 3170018 | 3164RA RESINA RECARGA CARTUCHO PARA SUAVIZAR EL AGUA 4 LITRI | 3164RA CARTRIDGE RESIN REFILL FOR WATER-SOFTENING 4 LITRI | NR | 234.27 | 1 | 1
Catalogo Tarifa N. 1142 | 15. COMPONENTES PARA CENTRAL TÉRMICA | 15. COMPONENTS FOR CENTRAL HEATING | 3170020 | 3164RA RESINA RECARGA CARTUCHO PARA DESMINERALIZACIÓN DEL AGUA 4 LITRI | 3164RA CARTRIDGE RESIN REFILL FOR WATER DEMINERALISATION 4 LITRI | NR | 234.27 | 1 | 1
Catalogo Tarifa N. 1142 | 15. COMPONENTES PARA CENTRAL TÉRMICA | 15. COMPONENTS FOR CENTRAL HEATING | 3170022 | 3163CC LLAVE PARA DESMONTAR CARTUCHO GRUPO DESCONECTOR | 3163CC WRENCH REMOVAL CARTRIDGE DISCONNECTOR UNIT | NR | 115.07 | 1 | 50
Catalogo Tarifa N. 1142 | 15. COMPONENTES PARA CENTRAL TÉRMICA | 15. COMPONENTS FOR CENTRAL HEATING | 3170024 | 3163CR LLAVE HEXAGONAL DE PLASTICO 27 MM | 3163CR HEX KEY PLASTIC 27 MM | NR | 64.55 | 1 | 50
Catalogo Tarifa N. 1142 | 15. COMPONENTES PARA CENTRAL TÉRMICA | 15. COMPONENTS FOR CENTRAL HEATING | 3170026 | 3163CA CARTUCHO GRUPO DESCONECTOR | 3163CA CARTRIDGE DISCONNECTOR UNIT | NR | 327.26 | 1 | 1
Catalogo Tarifa N. 1142 | 15. COMPONENTES PARA CENTRAL TÉRMICA | 15. COMPONENTS FOR CENTRAL HEATING | 3170030 | 3160GN GRUPO DE LLENADO AMARILLO-NI AUTOMÁTICO 1/2" 1,5 BAR | 3160GN YELLOW/NICKEL-PLATED FILLING UNIT AUTOMATIC 1/2" 1,5 BAR | NR | 73.12 | 1 | 10
Catalogo Tarifa N. 1142 | 15. COMPONENTES PARA CENTRAL TÉRMICA | 15. COMPONENTS FOR CENTRAL HEATING | 3180002 | 3107N REDUCTOR DE PRESIÓN NI H/H CON BOQUILLAS 1/2" 25 BAR 1-6 BAR OBTURADOR DE PISTÓN | 3107N NICKEL-PLATED PRESSURE REDUCER FEMALE/FEMALE WITH UNIONS 1/2" 25 BAR 1-6 BAR PISTON SHUTTER | NR | 80.61 | 1 | 10
Catalogo Tarifa N. 1142 | 15. COMPONENTES PARA CENTRAL TÉRMICA | 15. COMPONENTS FOR CENTRAL HEATING | 3180003 | 3110N REDUCTOR DE PRESIÓN NI H/H 1" 25 BAR 1-6 BAR OBTURADOR DE PISTÓN | 3110N NICKEL-PLATED PRESSURE REDUCER FEMALE/FEMALE 1" 25 BAR 1-6 BAR PISTON SHUTTER | NR | 90.24 | 1 | 8
Catalogo Tarifa N. 1142 | 15. COMPONENTES PARA CENTRAL TÉRMICA | 15. COMPONENTS FOR CENTRAL HEATING | 3180004 | 3107N REDUCTOR DE PRESIÓN NI H/H CON BOQUILLAS 3/4" 25 BAR 1-6 BAR OBTURADOR DE PISTÓN | 3107N NICKEL-PLATED PRESSURE REDUCER FEMALE/FEMALE WITH UNIONS 3/4" 25 BAR 1-6 BAR PISTON SHUTTER | NR | 105.68 | 1 | 10
Catalogo Tarifa N. 1142 | 15. COMPONENTES PARA CENTRAL TÉRMICA | 15. COMPONENTS FOR CENTRAL HEATING | 3180006 | 3110N REDUCTOR DE PRESIÓN NI H/H 4" 25 BAR 0,5-6 BAR | 3110N NICKEL-PLATED PRESSURE REDUCER FEMALE/FEMALE 4" 25 BAR 0,5-6 BAR | NR | 1649.4 | 1 | 1
Catalogo Tarifa N. 1142 | 15. COMPONENTES PARA CENTRAL TÉRMICA | 15. COMPONENTS FOR CENTRAL HEATING | 3180007 | 2080 MANÓMETRO CONEXIÓN RADIAL 1/4" Ø50 0-6BAR | 2080 RADIAL CONNECTION MANOMETER 1/4" Ø50 0-6BAR | NR | 9.09 | 5 | 25
Catalogo Tarifa N. 1142 | 15. COMPONENTES PARA CENTRAL TÉRMICA | 15. COMPONENTS FOR CENTRAL HEATING | 3180008 | 3110N REDUCTOR DE PRESIÓN NI H/H 1/2" 25 BAR 1-6 BAR OBTURADOR DE PISTÓN | 3110N NICKEL-PLATED PRESSURE REDUCER FEMALE/FEMALE 1/2" 25 BAR 1-6 BAR PISTON SHUTTER | NR | 52.48 | 1 | 10
Catalogo Tarifa N. 1142 | 15. COMPONENTES PARA CENTRAL TÉRMICA | 15. COMPONENTS FOR CENTRAL HEATING | 3180009 | 3110N REDUCTOR DE PRESIÓN NI H/H 2" 25 BAR 1-6 BAR OBTURADOR DE PISTÓN | 3110N NICKEL-PLATED PRESSURE REDUCER FEMALE/FEMALE 2" 25 BAR 1-6 BAR PISTON SHUTTER | NR | 232.07 | 1 | 8
Catalogo Tarifa N. 1142 | 15. COMPONENTES PARA CENTRAL TÉRMICA | 15. COMPONENTS FOR CENTRAL HEATING | 3180010 | 3110N REDUCTOR DE PRESIÓN NI H/H 3/4" 25 BAR 1-6 BAR OBTURADOR DE PISTÓN | 3110N NICKEL-PLATED PRESSURE REDUCER FEMALE/FEMALE 3/4" 25 BAR 1-6 BAR PISTON SHUTTER | NR | 74.66 | 1 | 10
Catalogo Tarifa N. 1142 | 15. COMPONENTES PARA CENTRAL TÉRMICA | 15. COMPONENTS FOR CENTRAL HEATING | 3180011 | 3107N REDUCTOR DE PRESIÓN NI H/H CON BOQUILLAS 1" 25 BAR 1-6 BAR OBTURADOR DE PISTÓN | 3107N NICKEL-PLATED PRESSURE REDUCER FEMALE/FEMALE WITH UNIONS 1" 25 BAR 1-6 BAR PISTON SHUTTER | NR | 145.73 | 1 | 8
Catalogo Tarifa N. 1142 | 15. COMPONENTES PARA CENTRAL TÉRMICA | 15. COMPONENTS FOR CENTRAL HEATING | 3180012 | 3110N REDUCTOR DE PRESIÓN NI H/H 1"1/4 25 BAR 1-6 BAR OBTURADOR DE PISTÓN | 3110N NICKEL-PLATED PRESSURE REDUCER FEMALE/FEMALE 1"1/4 25 BAR 1-6 BAR PISTON SHUTTER | NR | 150.39 | 1 | 8
Catalogo Tarifa N. 1142 | 15. COMPONENTES PARA CENTRAL TÉRMICA | 15. COMPONENTS FOR CENTRAL HEATING | 3180013 | 3180 REDUCTOR DE PRESIÓN NI H/H 3/4" MEMBRANA | 3180 NICKEL-PLATED PRESSURE REDUCER FEMALE/FEMALE 3/4" DIAPHRAGM | NR | 54.52 | 1 | 10
Catalogo Tarifa N. 1142 | 15. COMPONENTES PARA CENTRAL TÉRMICA | 15. COMPONENTS FOR CENTRAL HEATING | 3180014 | 3110N REDUCTOR DE PRESIÓN NI H/H 1"1/2 25 BAR 1-6 BAR OBTURADOR DE PISTÓN | 3110N NICKEL-PLATED PRESSURE REDUCER FEMALE/FEMALE 1"1/2 25 BAR 1-6 BAR PISTON SHUTTER | NR | 196.79 | 1 | 8
Catalogo Tarifa N. 1142 | 15. COMPONENTES PARA CENTRAL TÉRMICA | 15. COMPONENTS FOR CENTRAL HEATING | 3180015 | 3110N REDUCTOR DE PRESIÓN NI H/H 3" 25 BAR 1,5-6 BAR | 3110N NICKEL-PLATED PRESSURE REDUCER FEMALE/FEMALE 3" 25 BAR 1,5-6 BAR | NR | 664.04 | 1 | 1
Catalogo Tarifa N. 1142 | 15. COMPONENTES PARA CENTRAL TÉRMICA | 15. COMPONENTS FOR CENTRAL HEATING | 3180016 | 3110N REDUCTOR DE PRESIÓN NI H/H 2"1/2 25 BAR 1,5-6 BAR | 3110N NICKEL-PLATED PRESSURE REDUCER FEMALE/FEMALE 2"1/2 25 BAR 1,5-6 BAR | NR | 453.76 | 1 | 2
Catalogo Tarifa N. 1142 | 15. COMPONENTES PARA CENTRAL TÉRMICA | 15. COMPONENTS FOR CENTRAL HEATING | 3180017 | 3180 REDUCTOR DE PRESIÓN NI H/H 1/2" MEMBRANA | 3180 NICKEL-PLATED PRESSURE REDUCER FEMALE/FEMALE 1/2" DIAPHRAGM | NR | 49.41 | 1 | 10
Catalogo Tarifa N. 1142 | 15. COMPONENTES PARA CENTRAL TÉRMICA | 15. COMPONENTS FOR CENTRAL HEATING | 3180018 | 3107N REDUCTOR DE PRESIÓN NI H/H CON BOQUILLAS 2" 25 BAR 1-6 BAR OBTURADOR DE PISTÓN | 3107N NICKEL-PLATED PRESSURE REDUCER FEMALE/FEMALE WITH UNIONS 2" 25 BAR 1-6 BAR PISTON SHUTTER | NR | 402.03 | 1 | 4
Catalogo Tarifa N. 1142 | 15. COMPONENTES PARA CENTRAL TÉRMICA | 15. COMPONENTS FOR CENTRAL HEATING | 3180019 | 3107N REDUCTOR DE PRESIÓN NI H/H CON BOQUILLAS 1"1/4 25 BAR 1-6 BAR OBTURADOR DE PISTÓN | 3107N NICKEL-PLATED PRESSURE REDUCER FEMALE/FEMALE WITH UNIONS 1"1/4 25 BAR 1-6 BAR PISTON SHUTTER | NR | 225.74 | 1 | 8
Catalogo Tarifa N. 1142 | 15. COMPONENTES PARA CENTRAL TÉRMICA | 15. COMPONENTS FOR CENTRAL HEATING | 3180020 | 3107N REDUCTOR DE PRESIÓN NI H/H CON BOQUILLAS 1"1/2 25 BAR 1-6 BAR OBTURADOR DE PISTÓN | 3107N NICKEL-PLATED PRESSURE REDUCER FEMALE/FEMALE WITH UNIONS 1"1/2 25 BAR 1-6 BAR PISTON SHUTTER | NR | 251.82 | 1 | 4
Catalogo Tarifa N. 1142 | 15. COMPONENTES PARA CENTRAL TÉRMICA | 15. COMPONENTS FOR CENTRAL HEATING | 3180021 | 3100N REDUCTOR DE PRESIÓN NI H/H 3/8" 15 BAR 0,5-4 BAR | 3100N NICKEL-PLATED PRESSURE REDUCER FEMALE/FEMALE 3/8" 15 BAR 1-4 BAR | NR | 29.91 | 1 | 50
Catalogo Tarifa N. 1142 | 15. COMPONENTES PARA CENTRAL TÉRMICA | 15. COMPONENTS FOR CENTRAL HEATING | 3180025 | 2080 MANÓMETRO CONEXIÓN RADIAL 1/4" DN50 0-16BAR | 2080 RADIAL CONNECTION MANOMETER 1/4" DN50 0-16BAR | NR | 9.82 | 5 | 25
Catalogo Tarifa N. 1142 | 15. COMPONENTES PARA CENTRAL TÉRMICA | 15. COMPONENTS FOR CENTRAL HEATING | 3180053 | 3180C CARTUCHO DE RECAMBIO ART. 3160/3180 | 3180C SPARE CARTRIDGE ART. 3160/3180 | NR | 17.68 | 1 | 40
Catalogo Tarifa N. 1142 | 15. COMPONENTES PARA CENTRAL TÉRMICA | 15. COMPONENTS FOR CENTRAL HEATING | 3180057 | 3100N REDUCTOR DE PRESIÓN NI H/H 1/2" 15 BAR 1-4 BAR | 3100N NICKEL-PLATED PRESSURE REDUCER FEMALE/FEMALE 1/2" 15 BAR 1-4 BAR | NR | 27.81 | 1 | 25
Catalogo Tarifa N. 1142 | 15. COMPONENTES PARA CENTRAL TÉRMICA | 15. COMPONENTS FOR CENTRAL HEATING | 3180058 | 3100N REDUCTOR DE PRESIÓN NI H/H 3/4" 15 BAR 1-4 BAR | 3100N NICKEL-PLATED PRESSURE REDUCER FEMALE/FEMALE 3/4" 15 BAR 1-4 BAR | NR | 29.14 | 1 | 25
Catalogo Tarifa N. 1142 | 15. COMPONENTES PARA CENTRAL TÉRMICA | 15. COMPONENTS FOR CENTRAL HEATING | 3180068 | 3108N REDUCTOR DE PRESIÓN NI M/M CON BOQUILLAS 1/2" 25 BAR 1-6 BAR OBTURADOR DE PISTÓN | 3108N NICKEL-PLATED PRESSURE REDUCER MALE/MALE WITH UNIONS 1/2" 25 BAR 1-6 BAR PISTON SHUTTER | NR | 60.35 | 1 | 10
Catalogo Tarifa N. 1142 | 15. COMPONENTES PARA CENTRAL TÉRMICA | 15. COMPONENTS FOR CENTRAL HEATING | 3180069 | 3108N REDUCTOR DE PRESIÓN NI M/M CON BOQUILLAS 3/4" 25 BAR 1-6 BAR OBTURADOR DE PISTÓN | 3108N NICKEL-PLATED PRESSURE REDUCER MALE/MALE WITH UNIONS 3/4" 25 BAR 1-6 BAR PISTON SHUTTER | NR | 94.45 | 1 | 10
Catalogo Tarifa N. 1142 | 15. COMPONENTES PARA CENTRAL TÉRMICA | 15. COMPONENTS FOR CENTRAL HEATING | 3180070 | 3108N REDUCTOR DE PRESIÓN NI M/M CON BOQUILLAS 1" 25 BAR 1-6 BAR OBTURADOR DE PISTÓN | 3108N NICKEL-PLATED PRESSURE REDUCER MALE/MALE WITH UNIONS 1" 25 BAR 1-6 BAR PISTON SHUTTER | NR | 109.99 | 1 | 8
Catalogo Tarifa N. 1142 | 15. COMPONENTES PARA CENTRAL TÉRMICA | 15. COMPONENTS FOR CENTRAL HEATING | 3180071 | 3108N REDUCTOR DE PRESIÓN NI M/M CON BOQUILLAS 1"1/4 25 BAR 1-6 BAR OBTURADOR DE PISTÓN | 3108N NICKEL-PLATED PRESSURE REDUCER MALE/MALE WITH UNIONS 1"1/4 25 BAR 1-6 BAR PISTON SHUTTER | NR | 192.52 | 1 | 8
Catalogo Tarifa N. 1142 | 15. COMPONENTES PARA CENTRAL TÉRMICA | 15. COMPONENTS FOR CENTRAL HEATING | 3180072 | 3108N REDUCTOR DE PRESIÓN NI M/M CON BOQUILLAS 1"1/2 25 BAR 1-6 BAR OBTURADOR DE PISTÓN | 3108N NICKEL-PLATED PRESSURE REDUCER MALE/MALE WITH UNIONS 1"1/2 25 BAR 1-6 BAR PISTON SHUTTER | NR | 232.74 | 1 | 4
Catalogo Tarifa N. 1142 | 15. COMPONENTES PARA CENTRAL TÉRMICA | 15. COMPONENTS FOR CENTRAL HEATING | 3180075 | 3108N REDUCTOR DE PRESIÓN NI M/M CON BOQUILLAS 2" 25 BAR 1-6 BAR OBTURADOR DE PISTÓN | 3108N NICKEL-PLATED PRESSURE REDUCER MALE/MALE WITH UNIONS 2" 25 BAR 1-6 BAR PISTON SHUTTER | NR | 304.99 | 1 | 4
Catalogo Tarifa N. 1142 | 15. COMPONENTES PARA CENTRAL TÉRMICA | 15. COMPONENTS FOR CENTRAL HEATING | 3180082 | 3111 REDUCTOR DE PRESIÓN DE BRONCE BRIDA DN50 16 BAR 1,5-7 BAR OBTURADOR DE PISTÓN | 3111 BRONZE PRESSURE REDUCER FLANGE DN50 16 BAR 1,5-7 BAR PISTON SHUTTER | NR | 2118.99 | 1 | 1
Catalogo Tarifa N. 1142 | 15. COMPONENTES PARA CENTRAL TÉRMICA | 15. COMPONENTS FOR CENTRAL HEATING | 3180083 | 3111 REDUCTOR DE PRESIÓN DE BRONCE BRIDA DN65 16 BAR 1,5-7 BAR OBTURADOR DE PISTÓN | 3111 BRONZE PRESSURE REDUCER FLANGE DN65 16 BAR 1,5-7 BAR PISTON SHUTTER | NR | 3989.17 | 1 | 1
Catalogo Tarifa N. 1142 | 15. COMPONENTES PARA CENTRAL TÉRMICA | 15. COMPONENTS FOR CENTRAL HEATING | 3180084 | 3111 REDUCTOR DE PRESIÓN DE BRONCE BRIDA DN80 16 BAR 1,5-7 BAR OBTURADOR DE PISTÓN | 3111 BRONZE PRESSURE REDUCER FLANGE DN80 16 BAR 1,5-7 BAR PISTON SHUTTER | NR | 4632.58 | 1 | 1
Catalogo Tarifa N. 1142 | 15. COMPONENTES PARA CENTRAL TÉRMICA | 15. COMPONENTS FOR CENTRAL HEATING | 3180085 | 3111 REDUCTOR DE PRESIÓN DE BRONCE BRIDA DN100 16 BAR 1,5-7 BAR OBTURADOR DE PISTÓN | 3111 BRONZE PRESSURE REDUCER FLANGE DN100 16 BAR 1,5-7 BAR PISTON SHUTTER | NR | 7720.97 | 1 | 1
Catalogo Tarifa N. 1142 | 15. COMPONENTES PARA CENTRAL TÉRMICA | 15. COMPONENTS FOR CENTRAL HEATING | 3190001 | 3175ISOL GRUPO DE SEGURIDAD AISLAMIENTO CALDERAS DE LEÑA 1" 3 BAR | 3175ISOL SAFETY UNIT WITH INSULATION FOR WOOD-BURNING BOILERS 1" 3 BAR | NR | 112.24 | 1 | 5
Catalogo Tarifa N. 1142 | 15. COMPONENTES PARA CENTRAL TÉRMICA | 15. COMPONENTS FOR CENTRAL HEATING | 3190003 | 3175ISOL GRUPO DE SEGURIDAD AISLAMIENTO CALDERAS DE LEÑA 1" 1,5 BAR | 3175ISOL SAFETY UNIT WITH INSULATION FOR WOOD-BURNING BOILERS 1" 1,5 BAR | NR | 110.34 | 1 | 5
Catalogo Tarifa N. 1142 | 15. COMPONENTES PARA CENTRAL TÉRMICA | 15. COMPONENTS FOR CENTRAL HEATING | 3190009 | 3175CT GRUPO DE SEGURIDAD AISLAMIENTO CALDERAS DE LEÑA 1" 3 BAR | 3175CT SAFETY UNIT WITH INSULATION FOR WOOD-BURNING BOILERS 1" 3 BAR | NR | 73.11 | 1 | 5
Catalogo Tarifa N. 1142 | 15. COMPONENTES PARA CENTRAL TÉRMICA | 15. COMPONENTS FOR CENTRAL HEATING | 3190010 | 3175CT GRUPO DE SEGURIDAD AISLAMIENTO CALDERAS DE LEÑA 1" 1,5 BAR | 3175CT SAFETY UNIT WITH INSULATION FOR WOOD-BURNING BOILERS 1" 1,5 BAR | NR | 71.19 | 1 | 5
Catalogo Tarifa N. 1142 | 15. COMPONENTES PARA CENTRAL TÉRMICA | 15. COMPONENTS FOR CENTRAL HEATING | 3190013 | 3177 GRUPO DE SEGURIDAD CALENTADORES DE AGUA DE ACUMULACIÓN 3/4" 7 BAR | 3177 SAFETY UNIT WATER STORAGE HEATER 3/4" 7 BAR | NR | 39.44 | 1 | 20
Catalogo Tarifa N. 1142 | 15. COMPONENTES PARA CENTRAL TÉRMICA | 15. COMPONENTS FOR CENTRAL HEATING | 3190014 | 3177X GRUPO DE SEGURIDAD CALENTADORES DE AGUA DE ACUMULACIÓN 3/4" 7 BAR | 3177X SAFETY UNIT WATER STORAGE HEATER 3/4" 7 BAR | NR | 40.8 | 1 | 20
Catalogo Tarifa N. 1142 | 15. COMPONENTES PARA CENTRAL TÉRMICA | 15. COMPONENTS FOR CENTRAL HEATING | 3190021 | 3175CT GRUPO DE SEGURIDAD AISLAMIENTO CALDERAS DE LEÑA 1" 2,5 BAR | 3175CT SAFETY UNIT WITH INSULATION FOR WOOD-BURNING BOILERS 1" 2,5 BAR | NR | 73.11 | 1 | 5
Catalogo Tarifa N. 1142 | 15. COMPONENTES PARA CENTRAL TÉRMICA | 15. COMPONENTS FOR CENTRAL HEATING | 3200001 | 4738 MEZCLADOR TERMOSTÁTICO PARA CENTRAL TÉRMICA 1" | 4738 THERMOSTATIC MIXER FOR CENTRAL HEATING SYSTEM 1" | NR | 116.74 | 1 | 10
Catalogo Tarifa N. 1142 | 15. COMPONENTES PARA CENTRAL TÉRMICA | 15. COMPONENTS FOR CENTRAL HEATING | 3200002 | 4738KR KIT TERMOSTÁTICO ANTIQUEMADURAS CON RECIRCULACIÓN | 4738KR ANTI-SCALD THERMOSTATIC KIT WITH RECIRCULATION | NR | 661.29 | 1 | 1
Catalogo Tarifa N. 1142 | 15. COMPONENTES PARA CENTRAL TÉRMICA | 15. COMPONENTS FOR CENTRAL HEATING | 3200022 | 4723KIT KIT MEZCLADOR LEGIO-TM PARA CENTRAL TÉRMICA 1" | 4723KIT LEGIO-TM MIXER KIT FOR CENTRAL HEATING SYSTEM 1" | NR | 185.98 | 1 | 5
Catalogo Tarifa N. 1142 | 15. COMPONENTES PARA CENTRAL TÉRMICA | 15. COMPONENTS FOR CENTRAL HEATING | 3200023 | 4723KIT KIT MEZCLADOR LEGIO-TM PARA CENTRAL TÉRMICA 1"1/4 | 4723KIT LEGIO-TM MIXER KIT FOR CENTRAL HEATING SYSTEM 1"1/4 | NR | 199.99 | 1 | 5
Catalogo Tarifa N. 1142 | 15. COMPONENTES PARA CENTRAL TÉRMICA | 15. COMPONENTS FOR CENTRAL HEATING | 3200024 | 4723CENTR CENTRALITA LEGIO-TIEMME PARA KIT MEZCLADOR 230VAC | 4723CENTR LEGIO-TIEMME CONTROL UNIT FOR MIXER KIT 230VAC | NR | 1163.8 | 1 | 4
Catalogo Tarifa N. 1142 | 15. COMPONENTES PARA CENTRAL TÉRMICA | 15. COMPONENTS FOR CENTRAL HEATING | 3200036 | 4738 MEZCLADOR TERMOSTÁTICO CROMADO PARA CENTRAL TÉRMICA 3/4" M | 4738 CHROME-PLATED THERMOSTATIC MIXER FOR CENTRAL HEATING SYSTEM 3/4" MAS | NR | 78.11 | 1 | 10
Catalogo Tarifa N. 1142 | 15. COMPONENTES PARA CENTRAL TÉRMICA | 15. COMPONENTS FOR CENTRAL HEATING | 3200037 | 4737 MEZCLADOR TERMOSTÁTICO CROMADO HEMBRA PARA CENTRAL TÉRMICA 3/4" | 4737 CHROME-PLATED THERMOSTATIC MIXER FEMALE FOR CENTRAL HEATING SYSTEM 3/4" | NR | 75.86 | 1 | 10
Catalogo Tarifa N. 1142 | 15. COMPONENTES PARA CENTRAL TÉRMICA | 15. COMPONENTS FOR CENTRAL HEATING | 3200038 | 4737 MEZCLADOR TERMOSTÁTICO CROMADO HEMBRA PARA CENTRAL TÉRMICA 1/2" | 4737 CHROME-PLATED THERMOSTATIC MIXER FEMALE FOR CENTRAL HEATING SYSTEM 1/2" | NR | 75.86 | 1 | 10
Catalogo Tarifa N. 1142 | 15. COMPONENTES PARA CENTRAL TÉRMICA | 15. COMPONENTS FOR CENTRAL HEATING | 3200039 | 4739 MEZCLADOR TERMOSTÁTICO CROMADO CONEXIONES BOQUILLA M/M PARA CENTRAL TÉRMICA 1/2" | 4739 CHROME-PLATED THERMOSTATIC MIXER M/M PIPE UNION CONNECT FOR CENTRAL HEATING SYSTEM 1/2" | NR | 91.44 | 1 | 10
Catalogo Tarifa N. 1142 | 15. COMPONENTES PARA CENTRAL TÉRMICA | 15. COMPONENTS FOR CENTRAL HEATING | 3200040 | 4739 MEZCLADOR TERMOSTÁTICO CROMADO CONEXIONES BOQUILLA M/M Y VÁLVULA DE NO RETORNO PARA CENTRAL TÉ | 4739 CHROME-PLATED THERMOSTATIC MIXER M/M PIPE UNION CONNECT AND CHECK VALVE FOR CENTRAL HEATING SYS | NR | 97.36 | 1 | 10
Catalogo Tarifa N. 1142 | 15. COMPONENTES PARA CENTRAL TÉRMICA | 15. COMPONENTS FOR CENTRAL HEATING | 3200046 | 4738G MEZCLADOR TERMOSTÁTICO ALTOS CAUDALES PARA CENTRAL TÉRMICA 1"1/4 | 4738G THERMOSTATIC MIXER HIGH FLOW FOR CENTRAL HEATING SYSTEM 1"1/4 | NR | 404.93 | 1 | 8
Catalogo Tarifa N. 1142 | 15. COMPONENTES PARA CENTRAL TÉRMICA | 15. COMPONENTS FOR CENTRAL HEATING | 3200047 | 4738G MEZCLADOR TERMOSTÁTICO ALTOS CAUDALES PARA CENTRAL TÉRMICA 1"1/2 | 4738G THERMOSTATIC MIXER HIGH FLOW FOR CENTRAL HEATING SYSTEM 1"1/2 | NR | 410.42 | 1 | 8
Catalogo Tarifa N. 1142 | 15. COMPONENTES PARA CENTRAL TÉRMICA | 15. COMPONENTS FOR CENTRAL HEATING | 3200049 | 4738G MEZCLADOR TERMOSTÁTICO ALTOS CAUDALES PARA CENTRAL TÉRMICA 2" | 4738G THERMOSTATIC MIXER HIGH FLOW FOR CENTRAL HEATING SYSTEM 2" | NR | 1365.76 | 1 | 3
Catalogo Tarifa N. 1142 | 15. COMPONENTES PARA CENTRAL TÉRMICA | 15. COMPONENTS FOR CENTRAL HEATING | 3200051 | 4738G MEZCLADOR TERMOSTÁTICO ALTOS CAUDALES PARA CENTRAL TÉRMICA 2"1/2 | 4738G THERMOSTATIC MIXER HIGH FLOW FOR CENTRAL HEATING SYSTEM 2"1/2 | NR | 1371.25 | 1 | 3
Catalogo Tarifa N. 1142 | 15. COMPONENTES PARA CENTRAL TÉRMICA | 15. COMPONENTS FOR CENTRAL HEATING | 3210001 | 7169 COLECTOR PORTAINTRUMENTOS INAIL M/M 1"1/4 | 7169 INAIL TOOL-HOLDING MANIFOLD M/M 1"1/4 | NR | 890.23 | 1 | 1
Catalogo Tarifa N. 1142 | 15. COMPONENTES PARA CENTRAL TÉRMICA | 15. COMPONENTS FOR CENTRAL HEATING | 3210002 | 7169 COLECTOR PORTAINTRUMENTOS INAIL M/M 1"1/2 | 7169 INAIL TOOL-HOLDING MANIFOLD M/M 1"1/2 | NR | 1023.23 | 1 | 1
Catalogo Tarifa N. 1142 | 15. COMPONENTES PARA CENTRAL TÉRMICA | 15. COMPONENTS FOR CENTRAL HEATING | 3210003 | 7169 COLECTOR PORTAINTRUMENTOS INAIL M/M 2" | 7169 INAIL TOOL-HOLDING MANIFOLD M/M 2" | NR | 1059.98 | 1 | 1
Catalogo Tarifa N. 1142 | 15. COMPONENTES PARA CENTRAL TÉRMICA | 15. COMPONENTS FOR CENTRAL HEATING | 3210004 | 7169 COLECTOR PORTAINTRUMENTOS INAIL DN50 | 7169 INAIL TOOL-HOLDING MANIFOLD DN50 | NR | 1144.97 | 1 | 1
Catalogo Tarifa N. 1142 | 15. COMPONENTES PARA CENTRAL TÉRMICA | 15. COMPONENTS FOR CENTRAL HEATING | 3210005 | 7169 COLECTOR PORTAINTRUMENTOS INAIL DN65 | 7169 INAIL TOOL-HOLDING MANIFOLD DN65 | NR | 1299.95 | 1 | 1
Catalogo Tarifa N. 1142 | 15. COMPONENTES PARA CENTRAL TÉRMICA | 15. COMPONENTS FOR CENTRAL HEATING | 3210006 | 7169 COLECTOR PORTAINTRUMENTOS INAIL DN80 | 7169 INAIL TOOL-HOLDING MANIFOLD DN80 | NR | 1344.23 | 1 | 1
Catalogo Tarifa N. 1142 | 15. COMPONENTES PARA CENTRAL TÉRMICA | 15. COMPONENTS FOR CENTRAL HEATING | 3240017 | 4732 VÁLVULA ANTICONDENSACIÓN PARA CENTRAL TÉRMICA 1" 60°C | 4732 ANTI-CONDENSATION VALVE FOR CENTRAL HEATING SYSTEM 1" 60°C | NR | 118.12 | 1 | 8
Catalogo Tarifa N. 1142 | 15. COMPONENTES PARA CENTRAL TÉRMICA | 15. COMPONENTS FOR CENTRAL HEATING | 3240018 | 4732 VÁLVULA ANTICONDENSACIÓN PARA CENTRAL TÉRMICA 1"1/4 60°C | 4732 ANTI-CONDENSATION VALVE FOR CENTRAL HEATING SYSTEM 1"1/4 60°C | NR | 182.93 | 1 | 4
Catalogo Tarifa N. 1142 | 15. COMPONENTES PARA CENTRAL TÉRMICA | 15. COMPONENTS FOR CENTRAL HEATING | 3240019 | 4732 VÁLVULA ANTICONDENSACIÓN PARA CENTRAL TÉRMICA 1"1/2 60°C | 4732 ANTI-CONDENSATION VALVE FOR CENTRAL HEATING SYSTEM 1"1/2 60°C | NR | 275.64 | 1 | 4
Catalogo Tarifa N. 1142 | 15. COMPONENTES PARA CENTRAL TÉRMICA | 15. COMPONENTS FOR CENTRAL HEATING | 3500296 | 3501 DESCONECTOR TIPO BA M/M 1/2" | 3501 BACK FLOW PREVENTER BA TYPE M/M 1/2" | NR | 595.89 | 1 | 1
Catalogo Tarifa N. 1142 | 15. COMPONENTES PARA CENTRAL TÉRMICA | 15. COMPONENTS FOR CENTRAL HEATING | 3500297 | 3501 DESCONECTOR TIPO BA M/M 3/4" | 3501 BACK FLOW PREVENTER BA TYPE M/M 3/4" | NR | 787.23 | 1 | 1
Catalogo Tarifa N. 1142 | 15. COMPONENTES PARA CENTRAL TÉRMICA | 15. COMPONENTS FOR CENTRAL HEATING | 3500298 | 3501 DESCONECTOR TIPO BA M/M 1" | 3501 BACK FLOW PREVENTER BA TYPE M/M 1" | NR | 811.46 | 1 | 1
Catalogo Tarifa N. 1142 | 15. COMPONENTES PARA CENTRAL TÉRMICA | 15. COMPONENTS FOR CENTRAL HEATING | 3500299 | 3501 DESCONECTOR TIPO BA M/M 1"1/4 | 3501 BACK FLOW PREVENTER BA TYPE M/M 1"1/4 | NR | 1378.28 | 1 | 1
Catalogo Tarifa N. 1142 | 15. COMPONENTES PARA CENTRAL TÉRMICA | 15. COMPONENTS FOR CENTRAL HEATING | 3500300 | 3501 DESCONECTOR TIPO BA M/M 1"1/2 | 3501 BACK FLOW PREVENTER BA TYPE M/M 1"1/2 | NR | 1425.34 | 1 | 1
Catalogo Tarifa N. 1142 | 15. COMPONENTES PARA CENTRAL TÉRMICA | 15. COMPONENTS FOR CENTRAL HEATING | 3500301 | 3501 DESCONECTOR TIPO BA M/M 2" | 3501 BACK FLOW PREVENTER BA TYPE M/M 2" | NR | 1995.96 | 1 | 1
Catalogo Tarifa N. 1142 | 15. COMPONENTES PARA CENTRAL TÉRMICA | 15. COMPONENTS FOR CENTRAL HEATING | 4500047 | 3890VD VÁLVULA TRES VÍAS DE DESVIACIÓN/ MEZCLADORA 1" | 3890VD VALVE THREE WAYS SWITCH/ MIXER 1" | NR | 71.5 | 2 | 20
Catalogo Tarifa N. 1142 | 15. COMPONENTES PARA CENTRAL TÉRMICA | 15. COMPONENTS FOR CENTRAL HEATING | 4500091 | 3890PV BOMBA DE CIRCULACIÓN GRUNDFOS UPM3 HYBRID 25/70 230VAC INT=130 | 3890PV CIRCULATION PUMP GRUNDFOS UPM3 HYBRID 25/70 230VAC INT=130 | NR | 547.65 | 1 | 1
Catalogo Tarifa N. 1142 | 15. COMPONENTES PARA CENTRAL TÉRMICA | 15. COMPONENTS FOR CENTRAL HEATING | 4500150 | 9561KIT02 KIT NIPLE + ALOJAMIENTO + CABEZA TERMOSTÁTICA CON SONDA A DISTANCIA Ø 9 MM 20-50°C | 9561KIT02 NIPPLE+COCKPIT FOR PROBE+THERMOSTATIC HEAD KIT WITH REMOTE PROBE Ø 9MM 20-50°C | NR | 87.32 | 1 | 10
Catalogo Tarifa N. 1142 | 15. COMPONENTES PARA CENTRAL TÉRMICA | 15. COMPONENTS FOR CENTRAL HEATING | 4500358 | 3892PW2 BOMBA DE CIRCULACIÓN WILO PARA - 25/7 230VAC INT=130 | 3892PW2 CIRCULATION PUMP WILO PARA - 25/7 230VAC INT=130 | NR | 557.63 | 1 | 1
Catalogo Tarifa N. 1142 | 15. COMPONENTES PARA CENTRAL TÉRMICA | 15. COMPONENTS FOR CENTRAL HEATING | 4500463 | 9562P SERVOCONTROL 0-10V 4.5mm 120N IP43 24VAC | 9562P ACTUATOR 0-10V 4.5mm 120N IP43 24VAC | NR | 350.91 | 1 | 10
Catalogo Tarifa N. 1142 | 15. COMPONENTES PARA CENTRAL TÉRMICA | 15. COMPONENTS FOR CENTRAL HEATING | 4500515 | 3890VD VÁLVULA TRES VÍAS DE DESVIACIÓN/ MEZCLADORA 1"1/4 DN25 | 3890VD VALVE THREE WAYS SWITCH/ MIXER 1"1/4 DN25 | NR | 75.54 | 1 | 10
Catalogo Tarifa N. 1142 | 15. COMPONENTES PARA CENTRAL TÉRMICA | 15. COMPONENTS FOR CENTRAL HEATING | 4500516 | 3890VD VÁLVULA TRES VÍAS DE DESVIACIÓN/ MEZCLADORA 1"1/2 DN32 | 3890VD VALVE THREE WAYS SWITCH/ MIXER 1"1/2 DN32 | NR | 78.08 | 1 | 10
Catalogo Tarifa N. 1142 | 15. COMPONENTES PARA CENTRAL TÉRMICA | 15. COMPONENTS FOR CENTRAL HEATING | 4500527 | 3890TTVD CABEZA TERMOSTÁTICA CON SONDA A DISTANCIA VÁLVULA DE DESVIACIÓN GRUPO DE MEZCLA M30X1,5 20 | 3890TTVD THERMOSTATIC HEAD WITH REMOTE PROBE FOR MIXING UNIT SWITCH VALVE M30X1,5 20-50°C | NR | 49.87 | 1 | 10
Catalogo Tarifa N. 1142 | 15. COMPONENTES PARA CENTRAL TÉRMICA | 15. COMPONENTS FOR CENTRAL HEATING | 4500556 | 3890TTVD CABEZA TERMOSTÁTICA CON SONDA A DISTANCIA VÁLVULA DE DESVIACIÓN GRUPO DE MEZCLA M30X1,5 40 | 3890TTVD THERMOSTATIC HEAD WITH REMOTE PROBE FOR MIXING UNIT SWITCH VALVE M30X1,5 40-70°C | NR | 49.87 | 1 | 10
Catalogo Tarifa N. 1142 | 15. COMPONENTES PARA CENTRAL TÉRMICA | 15. COMPONENTS FOR CENTRAL HEATING | 4500557 | 3890PW5 BOMBA DE CIRCULACIÓN WILO PARA - 25/9 230VAC INT=130 | 3890PW5 CIRCULATION PUMP WILO PARA - 25/9 230VAC INT=130 | NR | 820.09 | 1 | 1
Catalogo Tarifa N. 1142 | 15. COMPONENTES PARA CENTRAL TÉRMICA | 15. COMPONENTS FOR CENTRAL HEATING | 4500637 | 3890PU BOMBA DE CIRCULACIÓN GRUNDFOS UPML 32-105 140W AUTO 230VAC INT=180 | 3890PU CIRCULATION PUMP GRUNDFOS UPML 32-105 140W AUTO 230VAC INT=180 | NR | 1012.04 | 1 | 1
Catalogo Tarifa N. 1142 | 15. COMPONENTES PARA CENTRAL TÉRMICA | 15. COMPONENTS FOR CENTRAL HEATING | 4500652 | 9562P1 SERVOCONTROL 0-10V CONFIGURACIÓN DE CARRERA AUTOMÁTICA 160N IP43 24VAC | 9562P1 ACTUATOR 0-10V SETTAGGIO CORSA AUTOMATICO 160N IP43 24VAC | NR | 298.91 | 1 | 10
Catalogo Tarifa N. 1142 | 15. COMPONENTES PARA CENTRAL TÉRMICA | 15. COMPONENTS FOR CENTRAL HEATING | 4500664 | 9568VD SERVOCONTROL ELECTROTÉRMICO VÁLVULA DESVIADORA/MEZCLADORA 230VAC - 2 HILOS | 9568VD ACTUATOR ELECTROTHERMIC DIVERTING/MIXING VALVE 230VAC - 2 WIRE | NR | 52.07 | 1 | 20
Catalogo Tarifa N. 1142 | 15. COMPONENTES PARA CENTRAL TÉRMICA | 15. COMPONENTS FOR CENTRAL HEATING | 4500665 | 9568VD SERVOCONTROL ELECTROTÉRMICO VÁLVULA DESVIADORA/MEZCLADORA 230VAC - 4 HILOS | 9568VD ACTUATOR ELECTROTHERMIC DIVERTING/MIXING VALVE 230VAC - 4 WIRE | NR | 64.26 | 1 | 20
Catalogo Tarifa N. 1142 | 15. COMPONENTES PARA CENTRAL TÉRMICA | 15. COMPONENTS FOR CENTRAL HEATING | 4500666 | 9568VD SERVOCONTROL ELECTROTÉRMICO VÁLVULA DESVIADORA/MEZCLADORA 24VAC - 2 HILOS | 9568VD ACTUATOR ELECTROTHERMIC DIVERTING/MIXING VALVE 24VAC -2 WIRE | NR | 52.07 | 1 | 20
Catalogo Tarifa N. 1142 | 15. COMPONENTES PARA CENTRAL TÉRMICA | 15. COMPONENTS FOR CENTRAL HEATING | 4500667 | 9568VD SERVOCONTROL ELECTROTÉRMICO VÁLVULA DESVIADORA/MEZCLADORA 24VAC - 4 HILOS | 9568VD ACTUATOR ELECTROTHERMIC DIVERTING/MIXING VALVE 24VAC - 4 WIRE | NR | 64.26 | 1 | 20
Catalogo Tarifa N. 1142 | 15. COMPONENTES PARA CENTRAL TÉRMICA | 15. COMPONENTS FOR CENTRAL HEATING | 4730005 | 4733 REGULADOR TERMOSTÁTICO MULTIFUNCIÓN AUTOMÁTICO 1/2" | 4733 MULTIFUNCTION THERMOSTATIC REGULATOR AUTOMATIC 1/2" | NR | 238.4 | 1 | 6
Catalogo Tarifa N. 1142 | 15. COMPONENTES PARA CENTRAL TÉRMICA | 15. COMPONENTS FOR CENTRAL HEATING | 4730006 | 4733 REGULADOR TERMOSTÁTICO MULTIFUNCIÓN AUTOMÁTICO 3/4" | 4733 MULTIFUNCTION THERMOSTATIC REGULATOR AUTOMATIC 3/4" | NR | 238.4 | 1 | 6
Catalogo Tarifa N. 1142 | 15. COMPONENTES PARA CENTRAL TÉRMICA | 15. COMPONENTS FOR CENTRAL HEATING | 4730007 | 4734 REGULADOR TERMOSTÁTICO MULTIFUNCIÓN CON ACTUADOR 1/2" | 4734 MULTIFUNCTION THERMOSTATIC REGULATOR WITH ACTUATOR 1/2" | NR | 310.22 | 1 | 8
Catalogo Tarifa N. 1142 | 15. COMPONENTES PARA CENTRAL TÉRMICA | 15. COMPONENTS FOR CENTRAL HEATING | 4730008 | 4734 REGULADOR TERMOSTÁTICO MULTIFUNCIÓN CON ACTUADOR 3/4" | 4734 MULTIFUNCTION THERMOSTATIC REGULATOR WITH ACTUATOR 3/4" | NR | 310.22 | 1 | 8
Catalogo Tarifa N. 1142 | 15. COMPONENTES PARA CENTRAL TÉRMICA | 15. COMPONENTS FOR CENTRAL HEATING | 5550149 | 5530P SONDA TEMPERATURA NTC 10K@25°C 6mm | 5530P PROBE TEMPERATURE NTC 10K@25°C DIAMETER 6mm | NR | 139.59 | 1 | 10
Catalogo Tarifa N. 1142 | 15. COMPONENTES PARA CENTRAL TÉRMICA | 15. COMPONENTS FOR CENTRAL HEATING | 5560001 | 5570 DESAIREADOR AUTOMÁTICO CON AISLAMIENTO 3/4" | 5570 AUTOMATIC DEAERATOR WITH INSULATION 3/4" | NR | 406.31 | 1 | 4
Catalogo Tarifa N. 1142 | 15. COMPONENTES PARA CENTRAL TÉRMICA | 15. COMPONENTS FOR CENTRAL HEATING | 5560002 | 5570 DESAIREADOR AUTOMÁTICO CON AISLAMIENTO 1" | 5570 AUTOMATIC DEAERATOR WITH INSULATION 1" | NR | 438.63 | 1 | 4
Catalogo Tarifa N. 1142 | 15. COMPONENTES PARA CENTRAL TÉRMICA | 15. COMPONENTS FOR CENTRAL HEATING | 5560003 | 5570 DESAIREADOR AUTOMÁTICO CON AISLAMIENTO 1"1/4 | 5570 AUTOMATIC DEAERATOR WITH INSULATION 1"1/4 | NR | 609.63 | 1 | 4
Catalogo Tarifa N. 1142 | 15. COMPONENTES PARA CENTRAL TÉRMICA | 15. COMPONENTS FOR CENTRAL HEATING | 5560004 | 5570 DESAIREADOR AUTOMÁTICO CON AISLAMIENTO 1"1/2 | 5570 AUTOMATIC DEAERATOR WITH INSULATION 1"1/2 | NR | 669.47 | 1 | 3
Catalogo Tarifa N. 1142 | 15. COMPONENTES PARA CENTRAL TÉRMICA | 15. COMPONENTS FOR CENTRAL HEATING | 5560272 | 5532PDC GRUPO HIDRÓNICO PARA GESTIÓN DE PDC-ACS 1" | 5532PDC HYDRONIC UNIT FOR HP-DHW MANAGEMENT 1" | NR | 605.94 | 1 | 1
Catalogo Tarifa N. 1142 | 15. COMPONENTES PARA CENTRAL TÉRMICA | 15. COMPONENTS FOR CENTRAL HEATING | 5560273 | 5532HYBRID GRUPO HIDRÓNICO PARA GESTIÓN DE DOBLE FUENTE 1" | 5532HYBRID HYDRONIC UNIT FOR DOUBLE SOURCE MANAGEMENT 1" | NR | 651.71 | 1 | 1
Catalogo Tarifa N. 1142 | 15. COMPONENTES PARA CENTRAL TÉRMICA | 15. COMPONENTS FOR CENTRAL HEATING | 5560395 | 5571 DESAIREADOR AUTOMÁTICO 2" | 5571 AUTOMATIC DEAERATOR 2" | NR | 768.03 | 1 | 4
Catalogo Tarifa N. 1142 | 15. COMPONENTES PARA CENTRAL TÉRMICA | 15. COMPONENTS FOR CENTRAL HEATING | 5560406 | 5571 DESAIREADOR AUTOMÁTICO 3/4" | 5571 AUTOMATIC DEAERATOR 3/4" | NR | 254.55 | 1 | 6
Catalogo Tarifa N. 1142 | 15. COMPONENTES PARA CENTRAL TÉRMICA | 15. COMPONENTS FOR CENTRAL HEATING | 5560408 | 5571 DESAIREADOR AUTOMÁTICO 1" | 5571 AUTOMATIC DEAERATOR 1" | NR | 296.81 | 1 | 3
Catalogo Tarifa N. 1142 | 15. COMPONENTES PARA CENTRAL TÉRMICA | 15. COMPONENTS FOR CENTRAL HEATING | 5560410 | 5571 DESAIREADOR AUTOMÁTICO 1"1/4 | 5571 AUTOMATIC DEAERATOR 1"1/4 | NR | 362.3 | 1 | 3
Catalogo Tarifa N. 1142 | 15. COMPONENTES PARA CENTRAL TÉRMICA | 15. COMPONENTS FOR CENTRAL HEATING | 5560412 | 5571 DESAIREADOR AUTOMÁTICO 1"1/2 | 5571 AUTOMATIC DEAERATOR 1"1/2 | NR | 412.93 | 1 | 2
Catalogo Tarifa N. 1142 | 15. COMPONENTES PARA CENTRAL TÉRMICA | 15. COMPONENTS FOR CENTRAL HEATING | 5570001 | 5539X COMPENSADOR HIDRÁULICO/COLECTOR DE ACERO 3 M3/h N°2 CIRCUITOS CON. 1"1/2 ASIENTO PLANO INT= | 5539X HYDRAULIC COMPENSATOR/MANIFOLD STEEL 3 M3/h N°2 CIRCUITI ATT.1"1/2 FLAT SEAT INT=125 | NR | 1036.33 | 1 | 1
Catalogo Tarifa N. 1142 | 15. COMPONENTES PARA CENTRAL TÉRMICA | 15. COMPONENTS FOR CENTRAL HEATING | 5570002 | 5539X COMPENSADOR HIDRÁULICO/COLECTOR DE ACERO 3 M3/h N°3 CIRCUITOS CON. 1"1/2 ASIENTO PLANO INT= | 5539X HYDRAULIC COMPENSATOR/MANIFOLD STEEL 3 M3/h N°3 CIRCUITI ATT.1"1/2 FLAT SEAT INT=125 | NR | 1281.13 | 1 | 1
Catalogo Tarifa N. 1142 | 15. COMPONENTES PARA CENTRAL TÉRMICA | 15. COMPONENTS FOR CENTRAL HEATING | 5570003 | 5539X COMPENSADOR HIDRÁULICO/COLECTOR DE ACERO 7 M3/h N°2 CIRCUITOS CON. 1"1/2 ASIENTO PLANO INT= | 5539X HYDRAULIC COMPENSATOR/MANIFOLD STEEL 7 M3/h N°2 CIRCUITI ATT.1"1/2 FLAT SEAT INT=125 | NR | 1858.96 | 1 | 1
Catalogo Tarifa N. 1142 | 15. COMPONENTES PARA CENTRAL TÉRMICA | 15. COMPONENTS FOR CENTRAL HEATING | 5570004 | 5539X COMPENSADOR HIDRÁULICO/COLECTOR DE ACERO 7 M3/h N°3 CIRCUITOS CON. 1"1/2 ASIENTO PLANO INT= | 5539X HYDRAULIC COMPENSATOR/MANIFOLD STEEL 7 M3/h N°3 CIRCUITI ATT.1"1/2 FLAT SEAT INT=125 | NR | 2075.12 | 1 | 1
Catalogo Tarifa N. 1142 | 15. COMPONENTES PARA CENTRAL TÉRMICA | 15. COMPONENTS FOR CENTRAL HEATING | 5570005 | 5539X COMPENSADOR HIDRÁULICO/COLECTOR DE ACERO 7 M3/h N°4 CIRCUITOS CON. 1"1/2 ASIENTO PLANO INT= | 5539X HYDRAULIC COMPENSATOR/MANIFOLD STEEL 7 M3/h N°4 CIRCUITI ATT.1"1/2 FLAT SEAT INT=125 | NR | 2296.27 | 1 | 1
Catalogo Tarifa N. 1142 | 15. COMPONENTES PARA CENTRAL TÉRMICA | 15. COMPONENTS FOR CENTRAL HEATING | 5570006 | 5538X COL DE ACERO 3 M3/h N°2 CIRCUITOS CON. 1"1/2 ASIENTO PLANO INT=125 | 5538X MANIF STEEL 3 M3/h N°2 CIRCUITI ATT.1"1/2 FLAT SEAT INT=125 | NR | 559.94 | 1 | 1
Catalogo Tarifa N. 1142 | 15. COMPONENTES PARA CENTRAL TÉRMICA | 15. COMPONENTS FOR CENTRAL HEATING | 5570007 | 5538X COL DE ACERO 3 M3/h N°3 CIRCUITOS CON. 1"1/2 ASIENTO PLANO INT=125 | 5538X MANIF STEEL 3 M3/h N°3 CIRCUITI ATT.1"1/2 FLAT SEAT INT=125 | NR | 695.98 | 1 | 1
Catalogo Tarifa N. 1142 | 15. COMPONENTES PARA CENTRAL TÉRMICA | 15. COMPONENTS FOR CENTRAL HEATING | 5570008 | 5540X COL DE ACERO 6,5 M3/h N°3 CIRCUITOS CON. 1"1/2 ASIENTO PLANO INT=125 | 5540X MANIF STEEL 6,5 M3/h N°3 CIRCUITS ATT.1"1/2 FLAT SEAT INT=125 | NR | 1444.89 | 1 | 1
Catalogo Tarifa N. 1142 | 15. COMPONENTES PARA CENTRAL TÉRMICA | 15. COMPONENTS FOR CENTRAL HEATING | 5570009 | 5540X COL DE ACERO 6,5 M3/h N°4 CIRCUITOS CON. 1"1/2 ASIENTO PLANO INT=125 | 5540X MANIF STEEL 6,5 M3/h N°4 CIRCUITS ATT.1"1/2 FLAT SEAT INT=125 | NR | 1739.65 | 1 | 1
Catalogo Tarifa N. 1142 | 15. COMPONENTES PARA CENTRAL TÉRMICA | 15. COMPONENTS FOR CENTRAL HEATING | 5570010 | 5540X COL DE ACERO 6,5 M3/h N°5 CIRCUITOS CON. 1"1/2 ASIENTO PLANO INT=125 | 5540X MANIF STEEL 6,5 M3/h N°5 CIRCUITS ATT.1"1/2 FLAT SEAT INT=125 | NR | 2024.76 | 1 | 1
Catalogo Tarifa N. 1142 | 15. COMPONENTES PARA CENTRAL TÉRMICA | 15. COMPONENTS FOR CENTRAL HEATING | 5570011 | 5540X PAREJA DE REPISAS SUELO, CON AISLAMIENTO ACÚSTICO Y GALVANIZADAS H=405-600 MM | 5540X PAIRS OF BRACKETS FLOOR SOUNDPROOFED AND GALVANIZED H=405-600 MM | NR | 445.36 | 1 | 1
Catalogo Tarifa N. 1142 | 15. COMPONENTES PARA CENTRAL TÉRMICA | 15. COMPONENTS FOR CENTRAL HEATING | 5570022 | 5537KIT ADAPTADOR Y ALOJAMIENTO PARA SONDA Ø 6 MM | 5537KIT ADAPTER AND SUMP FOR PROBE Ø 6 MM | NR | 18.96 | 1 | 25
Catalogo Tarifa N. 1142 | 15. COMPONENTES PARA CENTRAL TÉRMICA | 15. COMPONENTS FOR CENTRAL HEATING | 5570023 | 9562SERV SERVOMOTOR PROVISTO DE KIT PARA CONEXIÓN A LA VÁLVULA 230VAC 3PUNTOS | 9562SERV SERVOMOTOR COMPLETE WITH KIT FOR CONNECTING TO VALVE 230VAC 3PUNTI | NR | 345.35 | 1 | 8
Catalogo Tarifa N. 1142 | 15. COMPONENTES PARA CENTRAL TÉRMICA | 15. COMPONENTS FOR CENTRAL HEATING | 5570024 | 2075KIT03 TERMOSTATO DE SEGURIDAD DE PASTILLA CON CABLE CONECTOR RECTO 55°C | 2075KIT03 SAFETY THERMOSTAT WITH FIXING SCREW INCLUDING CABLE WITH STRAIGHT CONNECTOR 55°C | NR | 13.83 | 1 | 50
Catalogo Tarifa N. 1142 | 15. COMPONENTES PARA CENTRAL TÉRMICA | 15. COMPONENTS FOR CENTRAL HEATING | 5570306 | 9562SERV SERVOMOTOR PROVISTO DE KIT PARA CONEXIÓN A LA VÁLVULA 24VAC 3PUNTOS | 9562SERV SERVOMOTOR COMPLETE WITH KIT FOR CONNECTING TO VALVE 24VAC 3PUNTI | NR | 372.05 | 1 | 8
Catalogo Tarifa N. 1142 | 15. COMPONENTES PARA CENTRAL TÉRMICA | 15. COMPONENTS FOR CENTRAL HEATING | 5570307 | 9562SERV SERVOMOTOR PROVISTO DE KIT PARA CONEXIÓN A LA VÁLVULA 24VAC 0-10VDC | 9562SERV SERVOMOTOR COMPLETE WITH KIT FOR CONNECTING TO VALVE 24VAC 0-10VDC | NR | 505.76 | 1 | 8
Catalogo Tarifa N. 1142 | 15. COMPONENTES PARA CENTRAL TÉRMICA | 15. COMPONENTS FOR CENTRAL HEATING | 5570366 | 5540X COL DE ACERO 6,5 M3/h N°6 CIRCUITOS CON. 1"1/2 ASIENTO PLANO INT=125 | 5540X MANIF STEEL 6,5 M3/h N°6 CIRCUITS ATT.1"1/2 FLAT SEAT INT=125 | NR | 2445.83 | 1 | 1
Catalogo Tarifa N. 1142 | 15. COMPONENTES PARA CENTRAL TÉRMICA | 15. COMPONENTS FOR CENTRAL HEATING | 5570368 | 5538G2M3 COL LATÓN 2,2 M3/h N°2 CIRCUITOS CON. 1"1/2 ASIENTO PLANO A 3 MÓDULOS INT=125 | 5538G2M3 MANIF BRASS 2,2 M3/h N°2 CIRCUITS ATT.1"1/2 FLAT SEAT A 3 MODULES INT=125 | NR | 1324.87 | 1 | 1
Catalogo Tarifa N. 1142 | 15. COMPONENTES PARA CENTRAL TÉRMICA | 15. COMPONENTS FOR CENTRAL HEATING | 5570369 | 5538G2M4 COL LATÓN 2,2 M3/h N°2 CIRCUITOS CON. 1"1/2 ASIENTO PLANO A 4 MÓDULOS INT=125 | 5538G2M4 MANIF BRASS 2,2 M3/h N°2 CIRCUITS ATT.1"1/2 FLAT SEAT A 4 MODULES INT=125 | NR | 1597.92 | 1 | 1
Catalogo Tarifa N. 1142 | 15. COMPONENTES PARA CENTRAL TÉRMICA | 15. COMPONENTS FOR CENTRAL HEATING | 5570370 | 5538G3M4 COL LATÓN 2,2 M3/h N°3 CIRCUITOS CON. 1"1/2 ASIENTO PLANO A 4 MÓDULOS INT=125 | 5538G3M4 MANIF BRASS 2,2 M3/h N°3 CIRCUITS ATT.1"1/2 FLAT SEAT A 4 MODULES INT=125 | NR | 1711.94 | 1 | 1
Catalogo Tarifa N. 1142 | 15. COMPONENTES PARA CENTRAL TÉRMICA | 15. COMPONENTS FOR CENTRAL HEATING | 5570371 | 5538G3M6 COL LATÓN 2,2 M3/h N°3 CIRCUITOS CON. 1"1/2 ASIENTO PLANO A 6 MÓDULOS INT=125 | 5538G3M6 MANIF BRASS 2,2 M3/h N°3 CIRCUITS ATT.1"1/2 FLAT SEAT A 6 MODULES INT=125 | NR | 2260.47 | 1 | 1
Catalogo Tarifa N. 1142 | 15. COMPONENTES PARA CENTRAL TÉRMICA | 15. COMPONENTS FOR CENTRAL HEATING | 5570372 | 5540G2M4 COL LATÓN 6,5 M3/h N°2 CIRCUITOS CON. 1"1/2 ASIENTO PLANO A 4 MÓDULOS INT=125 | 5540G2M4 MANIF BRASS 6,5 M3/h N°2 CIRCUITS ATT.1"1/2 FLAT SEAT A 4 MODULES INT=125 | NR | 1845.91 | 1 | 1
Catalogo Tarifa N. 1142 | 15. COMPONENTES PARA CENTRAL TÉRMICA | 15. COMPONENTS FOR CENTRAL HEATING | 5570373 | 5540G3M4 COL LATÓN 6,5 M3/h N°3 CIRCUITOS CON. 1"1/2 ASIENTO PLANO A 4 MÓDULOS INT=125 | 5540G3M4 MANIF BRASS 6,5 M3/h N°3 CIRCUITS ATT.1"1/2 FLAT SEAT A 4 MODULES INT=125 | NR | 2005.36 | 1 | 1
Catalogo Tarifa N. 1142 | 15. COMPONENTES PARA CENTRAL TÉRMICA | 15. COMPONENTS FOR CENTRAL HEATING | 5570374 | 5540G3M6 COL LATÓN 6,5 M3/h N°3 CIRCUITOS CON. 1"1/2 ASIENTO PLANO A 6 MÓDULOS INT=125 | 5540G3M6 MANIF BRASS 6,5 M3/h N°3 CIRCUITS ATT.1"1/2 FLAT SEAT A 6 MODULES INT=125 | NR | 2582.89 | 1 | 1
Catalogo Tarifa N. 1142 | 15. COMPONENTES PARA CENTRAL TÉRMICA | 15. COMPONENTS FOR CENTRAL HEATING | 5570375 | 5540G4M6 COL LATÓN 6,5 M3/h N°4 CIRCUITOS CON. 1"1/2 ASIENTO PLANO A 6 MÓDULOS INT=125 | 5540G4M6 MANIF BRASS 6,5 M3/h N°4 CIRCUITS ATT.1"1/2 FLAT SEAT A 6 MODULES INT=125 | NR | 2742.32 | 1 | 1
Catalogo Tarifa N. 1142 | 15. COMPONENTES PARA CENTRAL TÉRMICA | 15. COMPONENTS FOR CENTRAL HEATING | 5570376 | 5540G4M8 COL LATÓN 6,5 M3/h N°4 CIRCUITOS CON. 1"1/2 ASIENTO PLANO A 8 MÓDULOS INT=125 | 5540G4M8 MANIF BRASS 6,5 M3/h N°4 CIRCUITS ATT.1"1/2 FLAT SEAT A 8 MODULES INT=125 | NR | 3316.85 | 1 | 1
Catalogo Tarifa N. 1142 | 15. COMPONENTES PARA CENTRAL TÉRMICA | 15. COMPONENTS FOR CENTRAL HEATING | 5570377 | 5540G5M6 COL LATÓN 6,5 M3/h N°5 CIRCUITOS CON. 1"1/2 ASIENTO PLANO A 6 MÓDULOS INT=125 | 5540G5M6 MANIF BRASS 6,5 M3/h N°5 CIRCUITS ATT.1"1/2 FLAT SEAT A 6 MODULES INT=125 | NR | 2901.79 | 1 | 1
Catalogo Tarifa N. 1142 | 15. COMPONENTES PARA CENTRAL TÉRMICA | 15. COMPONENTS FOR CENTRAL HEATING | 5570378 | 5540G6M8 COL LATÓN 6,5 M3/h N°6 CIRCUITOS CON. 1"1/2 ASIENTO PLANO A 8 MÓDULOS INT=125 | 5540G6M8 MANIF BRASS 6,5 M3/h N°6 CIRCUITS ATT.1"1/2 FLAT SEAT A 8 MODULES INT=125 | NR | 3637.36 | 1 | 1
Catalogo Tarifa N. 1142 | 15. COMPONENTES PARA CENTRAL TÉRMICA | 15. COMPONENTS FOR CENTRAL HEATING | 5570383 | 5536G GRUP HIDRÁULIC DE RELANZAMIENTO AISLADO EN FRÍO NO POMPA DN25 INT=130 | 5536G HYDRAULIC UNIT OF RELAUNCH INSULATED COLD NO PUMP DN25 INT=130 | NR | 486.35 | 1 | 1
Catalogo Tarifa N. 1142 | 15. COMPONENTES PARA CENTRAL TÉRMICA | 15. COMPONENTS FOR CENTRAL HEATING | 5570386 | 5536G GRUP HIDRÁULIC DE RELANZAMIENTO AISLADO EN FRÍO BOMBA WILO PARA 25/7-130 DN25 INT=130 | 5536G HYDRAULIC UNIT OF RELAUNCH INSULATED COLD POMP WILO PARA 25/7-130 DN25 INT=130 | NR | 796.93 | 1 | 1
Catalogo Tarifa N. 1142 | 15. COMPONENTES PARA CENTRAL TÉRMICA | 15. COMPONENTS FOR CENTRAL HEATING | 5570388 | 5536GS GRUP HIDRÁULIC DE MEZCLA CON SERVOMOTORE 0-10V 24VaC EN FRÍO NO POMPA DN25 INT=130 | 5536GS HYDRAULIC UNIT OF MIXING WITH SERVOMOTOR 0-10V 24Vac COLD NO PUMP DN25 INT=130 | NR | 827.46 | 1 | 1
Catalogo Tarifa N. 1142 | 15. COMPONENTES PARA CENTRAL TÉRMICA | 15. COMPONENTS FOR CENTRAL HEATING | 5570391 | 5536GS GRUP HIDRÁULIC DE MEZCLA CON SERVOMOTORE 0-10V 24VaC EN FRÍO BOMBA WILO PARA 25/7-130 DN25 | 5536GS HYDRAULIC UNIT OF MIXING WITH SERVOMOTOR 0-10V 24Vac COLD POMP WILO PARA 25/7-130 DN25 INT= | NR | 1134.74 | 1 | 1
Catalogo Tarifa N. 1142 | 15. COMPONENTES PARA CENTRAL TÉRMICA | 15. COMPONENTS FOR CENTRAL HEATING | 5570472 | 5540G7M14 COL LATÓN 6,5 M3/h N°7 CIRCUITOS CON. 1"1/2 ASIENTO PLANO A 14 MÓD INT=125 | 5540G7M14 MANIF BRASS 6,5 M3/h N°7 CIRCUITS ATT.1"1/2 FLAT SEAT A 14 MOD INT=125 | NR | 5533.97 | 1 | 1
Catalogo Tarifa N. 1142 | 15. COMPONENTES PARA CENTRAL TÉRMICA | 15. COMPONENTS FOR CENTRAL HEATING | 5570476 | 5540G5M10 COL LATÓN 6,5 M3/h N°5 CIRCUITOS CON. 1"1/2 ASIENTO PLANO A 10 MÓD INT=125 | 5540G5M10 MANIF BRASS 6,5 M3/h N°5 CIRCUITS ATT.1"1/2 FLAT SEAT A 10 MOD INT=125 | NR | 4055.45 | 1 | 1
Catalogo Tarifa N. 1142 | 15. COMPONENTES PARA CENTRAL TÉRMICA | 15. COMPONENTS FOR CENTRAL HEATING | 5570477 | 5538G4M6 COL LATÓN 2,2 M3/h N°4 CIRCUITI CON. 1"1/2 ASIENTO PLANO A 6 MÓDULOS INT=125 | 5538G4M6 MANIF BRASS 2,2 M3/h N°4 CIRCUITI ATT.1"1/2 FLAT SEAT A 6 MODULES INT=125 | NR | 2374.5 | 1 | 1
Catalogo Tarifa N. 1142 | 15. COMPONENTES PARA CENTRAL TÉRMICA | 15. COMPONENTS FOR CENTRAL HEATING | 5570478 | 5538G4M6 COL LATÓN 2,2 M3/h N°4 CIRCUITI CON. 1"1/2 ASIENTO PLANO A 6 MÓDULOS INT=125 INVERTIDO | 5538G4M6 MANIF BRASS 2,2 M3/h N°4 CIRCUITI ATT.1"1/2 FLAT SEAT A 6 MODULES INT=125 INVERTED | NR | 2374.5 | 1 | 1
Catalogo Tarifa N. 1142 | 15. COMPONENTES PARA CENTRAL TÉRMICA | 15. COMPONENTS FOR CENTRAL HEATING | 5570479 | 5538G4M6 COL LATÓN 2,2 M3/h N°4 CIRCUITI CON. 1"1/2 ASIENTO PLANO A 6 MÓDULOS INT=125 CAR/DESC | 5538G4M6 MANIF BRASS 2,2 M3/h N°4 CIRCUITI ATT.1"1/2 FLAT SEAT A 6 MODULES INT=125 FIL/ DISC | NR | 2418.61 | 1 | 1
Catalogo Tarifa N. 1142 | 15. COMPONENTES PARA CENTRAL TÉRMICA | 15. COMPONENTS FOR CENTRAL HEATING | 5570480 | 5538G4M8 COL LATÓN 2,2 M3/h N°4 CIRCUITI CON. 1"1/2 ASIENTO PLANO A 8 MÓDULOS INT=125 | 5538G4M8 MANIF BRASS 2,2 M3/h N°4 CIRCUITI ATT.1"1/2 FLAT SEAT A 8 MODULES INT=125 | NR | 2921.62 | 1 | 1
Catalogo Tarifa N. 1142 | 15. COMPONENTES PARA CENTRAL TÉRMICA | 15. COMPONENTS FOR CENTRAL HEATING | 5570481 | 5538G4M8 COL LATÓN 2,2 M3/h N°4 CIRCUITI CON. 1"1/2 ASIENTO PLANO A 8 MÓDULOS INT=125 INVERTIDO | 5538G4M8 MANIF BRASS 2,2 M3/h N°4 CIRCUITI ATT.1"1/2 FLAT SEAT A 8 MODULES INT=125 INVERTED | NR | 2921.62 | 1 | 1
Catalogo Tarifa N. 1142 | 15. COMPONENTES PARA CENTRAL TÉRMICA | 15. COMPONENTS FOR CENTRAL HEATING | 5570482 | 5538G4M8 COL LATÓN 2,2 M3/h N°4 CIRCUITI CON. 1"1/2 ASIENTO PLANO A 8 MÓDULOS INT=125 CAR/DESC | 5538G4M8 MANIF BRASS 2,2 M3/h N°4 CIRCUITI ATT.1"1/2 FLAT SEAT A 8 MODULES INT=125 FIL/ DISC | NR | 2965.75 | 1 | 1
Catalogo Tarifa N. 1142 | 15. COMPONENTES PARA CENTRAL TÉRMICA | 15. COMPONENTS FOR CENTRAL HEATING | 5570483 | 5538G2M3 COL LATÓN 2,2 M3/h N°2 CIRCUITOS CON. 1"1/2 ASIENTO PLANO A 3 MÓDULOS INT=125 INVERTIDO | 5538G2M3 MANIF BRASS 2,2 M3/h N°2 CIRCUITS ATT.1"1/2 FLAT SEAT A 3 MODULES INT=125 INVERTED | NR | 1324.87 | 1 | 1
Catalogo Tarifa N. 1142 | 15. COMPONENTES PARA CENTRAL TÉRMICA | 15. COMPONENTS FOR CENTRAL HEATING | 5570484 | 5538G2M4 COL LATÓN 2,2 M3/h N°2 CIRCUITOS CON. 1"1/2 ASIENTO PLANO A 4 MÓDULOS INT=125 INVERTIDO | 5538G2M4 MANIF BRASS 2,2 M3/h N°2 CIRCUITS ATT.1"1/2 FLAT SEAT A 4 MODULES INT=125 INVERTED | NR | 1597.92 | 1 | 1
Catalogo Tarifa N. 1142 | 15. COMPONENTES PARA CENTRAL TÉRMICA | 15. COMPONENTS FOR CENTRAL HEATING | 5570485 | 5538G2M4 COL LATÓN 2,2 M3/h N°2 CIRCUITOS CON. 1"1/2 ASIENTO PLANO A 4 MÓDULOS INT=125 CAR/DESC | 5538G2M4 MANIF BRASS 2,2 M3/h N°2 CIRCUITS ATT.1"1/2 FLAT SEAT A 4 MODULES INT=125 FIL/ DISC | NR | 1624.35 | 1 | 1
Catalogo Tarifa N. 1142 | 15. COMPONENTES PARA CENTRAL TÉRMICA | 15. COMPONENTS FOR CENTRAL HEATING | 5570486 | 5538G3M4 COL LATÓN 2,2 M3/h N°3 CIRCUITOS CON. 1"1/2 ASIENTO PLANO A 4 MÓDULOS INT=125 INVERTIDO | 5538G3M4 MANIF BRASS 2,2 M3/h N°3 CIRCUITS ATT.1"1/2 FLAT SEAT A 4 MODULES INT=125 INVERTED | NR | 1711.94 | 1 | 1
Catalogo Tarifa N. 1142 | 15. COMPONENTES PARA CENTRAL TÉRMICA | 15. COMPONENTS FOR CENTRAL HEATING | 5570487 | 5538G3M6 COL LATÓN 2,2 M3/h N°3 CIRCUITOS CON. 1"1/2 ASIENTO PLANO A 6 MÓDULOS INT=125 INVERTIDO | 5538G3M6 MANIF BRASS 2,2 M3/h N°3 CIRCUITS ATT.1"1/2 FLAT SEAT A 6 MODULES INT=125 INVERTED | NR | 2260.47 | 1 | 1
Catalogo Tarifa N. 1142 | 15. COMPONENTES PARA CENTRAL TÉRMICA | 15. COMPONENTS FOR CENTRAL HEATING | 5570488 | 5538G3M6 COL LATÓN 2,2 M3/h N°3 CIRCUITOS CON. 1"1/2 ASIENTO PLANO A 6 MÓDULOS INT=125 CAR/DESC | 5538G3M6 MANIF BRASS 2,2 M3/h N°3 CIRCUITS ATT.1"1/2 FLAT SEAT A 6 MODULES INT=125 FIL/ DISC | NR | 2304.6 | 1 | 1
Catalogo Tarifa N. 1142 | 15. COMPONENTES PARA CENTRAL TÉRMICA | 15. COMPONENTS FOR CENTRAL HEATING | 5570489 | 5540G2M4 COL LATÓN 6,5 M3/h N°2 CIRCUITOS CON. 1"1/2 ASIENTO PLANO A 4 MÓDULOS INT=125 INVERTIDO | 5540G2M4 MANIF BRASS 6,5 M3/h N°2 CIRCUITS ATT.1"1/2 FLAT SEAT A 4 MODULES INT=125 INVERTED | NR | 1845.91 | 1 | 1
Catalogo Tarifa N. 1142 | 15. COMPONENTES PARA CENTRAL TÉRMICA | 15. COMPONENTS FOR CENTRAL HEATING | 5570490 | 5540G2M4 COL LATÓN 6,5 M3/h N°2 CIRCUITOS CON. 1"1/2 ASIENTO PLANO A 4 MÓDULOS INT=125 CAR/DESC | 5540G2M4 MANIF BRASS 6,5 M3/h N°2 CIRCUITS ATT.1"1/2 FLAT SEAT A 4 MODULES INT=125 FIL/ DISC | NR | 1935.45 | 1 | 1
Catalogo Tarifa N. 1142 | 15. COMPONENTES PARA CENTRAL TÉRMICA | 15. COMPONENTS FOR CENTRAL HEATING | 5570491 | 5540G3M4 COL LATÓN 6,5 M3/h N°3 CIRCUITOS CON. 1"1/2 ASIENTO PLANO A 4 MÓDULOS INT=125 INVERTIDO | 5540G3M4 MANIF BRASS 6,5 M3/h N°3 CIRCUITS ATT.1"1/2 FLAT SEAT A 4 MODULES INT=125 INVERTED | NR | 2005.36 | 1 | 1
Catalogo Tarifa N. 1142 | 15. COMPONENTES PARA CENTRAL TÉRMICA | 15. COMPONENTS FOR CENTRAL HEATING | 5570492 | 5540G3M4 COL LATÓN 6,5 M3/h N°3 CIRCUITOS CON. 1"1/2 ASIENTO PLANO A 4 MÓDULOS INT=125 CAR/DESC | 5540G3M4 MANIF BRASS 6,5 M3/h N°3 CIRCUITS ATT.1"1/2 FLAT SEAT A 4 MODULES INT=125 FIL/ DISC | NR | 2094.92 | 1 | 1
Catalogo Tarifa N. 1142 | 15. COMPONENTES PARA CENTRAL TÉRMICA | 15. COMPONENTS FOR CENTRAL HEATING | 5570493 | 5540G3M6 COL LATÓN 6,5 M3/h N°3 CIRCUITOS CON. 1"1/2 ASIENTO PLANO A 6 MÓDULOS INT=125 INVERTIDO | 5540G3M6 MANIF BRASS 6,5 M3/h N°3 CIRCUITS ATT.1"1/2 FLAT SEAT A 6 MODULES INT=125 INVERTED | NR | 2582.89 | 1 | 1
Catalogo Tarifa N. 1142 | 15. COMPONENTES PARA CENTRAL TÉRMICA | 15. COMPONENTS FOR CENTRAL HEATING | 5570494 | 5540G3M6 COL LATÓN 6,5 M3/h N°3 CIRCUITOS CON. 1"1/2 ASIENTO PLANO A 6 MÓDULOS INT=125 CAR/DESC | 5540G3M6 MANIF BRASS 6,5 M3/h N°3 CIRCUITS ATT.1"1/2 FLAT SEAT A 6 MODULES INT=125 FIL/ DISC | NR | 2672.44 | 1 | 1
Catalogo Tarifa N. 1142 | 15. COMPONENTES PARA CENTRAL TÉRMICA | 15. COMPONENTS FOR CENTRAL HEATING | 5570495 | 5540G4M6 COL LATÓN 6,5 M3/h N°4 CIRCUITOS CON. 1"1/2 ASIENTO PLANO A 6 MÓDULOS INT=125 INVERTIDO | 5540G4M6 MANIF BRASS 6,5 M3/h N°4 CIRCUITS ATT.1"1/2 FLAT SEAT A 6 MODULES INT=125 INVERTED | NR | 2742.32 | 1 | 1
Catalogo Tarifa N. 1142 | 15. COMPONENTES PARA CENTRAL TÉRMICA | 15. COMPONENTS FOR CENTRAL HEATING | 5570496 | 5540G4M6 COL LATÓN 6,5 M3/h N°4 CIRCUITOS CON. 1"1/2 ASIENTO PLANO A 6 MÓDULOS INT=125 CAR/DESC | 5540G4M6 MANIF BRASS 6,5 M3/h N°4 CIRCUITS ATT.1"1/2 FLAT SEAT A 6 MODULES INT=125 FIL/ DISC | NR | 2831.88 | 1 | 1
Catalogo Tarifa N. 1142 | 15. COMPONENTES PARA CENTRAL TÉRMICA | 15. COMPONENTS FOR CENTRAL HEATING | 5570497 | 5540G4M8 COL LATÓN 6,5 M3/h N°4 CIRCUITOS CON. 1"1/2 ASIENTO PLANO A 8 MÓDULOS INT=125 INVERTIDO | 5540G4M8 MANIF BRASS 6,5 M3/h N°4 CIRCUITS ATT.1"1/2 FLAT SEAT A 8 MODULES INT=125 INVERTED | NR | 3316.85 | 1 | 1
Catalogo Tarifa N. 1142 | 15. COMPONENTES PARA CENTRAL TÉRMICA | 15. COMPONENTS FOR CENTRAL HEATING | 5570498 | 5540G4M8 COL LATÓN 6,5 M3/h N°4 CIRCUITOS CON. 1"1/2 ASIENTO PLANO A 8 MÓDULOS INT=125 CAR/DESC | 5540G4M8 MANIF BRASS 6,5 M3/h N°4 CIRCUITS ATT.1"1/2 FLAT SEAT A 8 MODULES INT=125 FIL/ DISC | NR | 3408.01 | 1 | 1
Catalogo Tarifa N. 1142 | 15. COMPONENTES PARA CENTRAL TÉRMICA | 15. COMPONENTS FOR CENTRAL HEATING | 5570499 | 5540G5M6 COL LATÓN 6,5 M3/h N°5 CIRCUITOS CON. 1"1/2 ASIENTO PLANO A 6 MÓDULOS INT=125 INVERTIDO | 5540G5M6 MANIF BRASS 6,5 M3/h N°5 CIRCUITS ATT.1"1/2 FLAT SEAT A 6 MODULES INT=125 INVERTED | NR | 2901.79 | 1 | 1
Catalogo Tarifa N. 1142 | 15. COMPONENTES PARA CENTRAL TÉRMICA | 15. COMPONENTS FOR CENTRAL HEATING | 5570500 | 5540G5M6 COL LATÓN 6,5 M3/h N°5 CIRCUITOS CON. 1"1/2 ASIENTO PLANO A 6 MÓDULOS INT=125 CAR/DESC | 5540G5M6 MANIF BRASS 6,5 M3/h N°5 CIRCUITS ATT.1"1/2 FLAT SEAT A 6 MODULES INT=125 FIL/ DISC | NR | 2991.34 | 1 | 1
Catalogo Tarifa N. 1142 | 15. COMPONENTES PARA CENTRAL TÉRMICA | 15. COMPONENTS FOR CENTRAL HEATING | 5570501 | 5540G5M10 COL LATÓN 6,5 M3/h N°5 CIRCUITOS CON. 1"1/2 ASIENTO PLANO A 10 MÓD INT=125 INVERTIDO | 5540G5M10 MANIF BRASS 6,5 M3/h N°5 CIRCUITS ATT.1"1/2 FLAT SEAT A 10 MOD INT=125 INVERTED | NR | 4055.45 | 1 | 1
Catalogo Tarifa N. 1142 | 15. COMPONENTES PARA CENTRAL TÉRMICA | 15. COMPONENTS FOR CENTRAL HEATING | 5570502 | 5540G5M10 COL LATÓN 6,5 M3/h N°5 CIRCUITOS CON. 1"1/2 ASIENTO PLANO A 10 MÓD INT=125 CAR/DESC | 5540G5M10 MANIF BRASS 6,5 M3/h N°5 CIRCUITS ATT.1"1/2 FLAT SEAT A 10 MOD INT=125 FIL/ DISC | NR | 4145.03 | 1 | 1
Catalogo Tarifa N. 1142 | 15. COMPONENTES PARA CENTRAL TÉRMICA | 15. COMPONENTS FOR CENTRAL HEATING | 5570503 | 5540G6M8 COL LATÓN 6,5 M3/h N°6 CIRCUITOS CON. 1"1/2 ASIENTO PLANO A 8 MÓDULOS INT=125 INVERTIDO | 5540G6M8 MANIF BRASS 6,5 M3/h N°6 CIRCUITS ATT.1"1/2 FLAT SEAT A 8 MODULES INT=125 INVERTED | NR | 3637.36 | 1 | 1
Catalogo Tarifa N. 1142 | 15. COMPONENTES PARA CENTRAL TÉRMICA | 15. COMPONENTS FOR CENTRAL HEATING | 5570504 | 5540G6M8 COL LATÓN 6,5 M3/h N°6 CIRCUITOS CON. 1"1/2 ASIENTO PLANO A 8 MÓDULOS INT=125 CAR/DESC | 5540G6M8 MANIF BRASS 6,5 M3/h N°6 CIRCUITS ATT.1"1/2 FLAT SEAT A 8 MODULES INT=125 FIL/ DISC | NR | 3726.89 | 1 | 1
Catalogo Tarifa N. 1142 | 15. COMPONENTES PARA CENTRAL TÉRMICA | 15. COMPONENTS FOR CENTRAL HEATING | 5570505 | 5540G6M12 COL LATÓN 6,5 M3/h N°6 CIRCUITOS CON. 1"1/2 ASIENTO PLANO A 12 MÓD INT=125 | 5540G6M12 MANIF BRASS 6,5 M3/h N°6 CIRCUITS ATT.1"1/2 FLAT SEAT A 12 MOD INT=125 | NR | 4799.42 | 1 | 1
Catalogo Tarifa N. 1142 | 15. COMPONENTES PARA CENTRAL TÉRMICA | 15. COMPONENTS FOR CENTRAL HEATING | 5570506 | 5540G6M12 COL LATÓN 6,5 M3/h N°6 CIRCUITOS CON. 1"1/2 ASIENTO PLANO A 12 MÓD INT=125 INVERTIDO | 5540G6M12 MANIF BRASS 6,5 M3/h N°6 CIRCUITS ATT.1"1/2 FLAT SEAT A 12 MOD INT=125 INVERTED | NR | 4799.42 | 1 | 1
Catalogo Tarifa N. 1142 | 15. COMPONENTES PARA CENTRAL TÉRMICA | 15. COMPONENTS FOR CENTRAL HEATING | 5570507 | 5540G6M12 COL LATÓN 6,5 M3/h N°6 CIRCUITOS CON. 1"1/2 ASIENTO PLANO A 12 MÓD INT=125 CAR/DESC | 5540G6M12 MANIF BRASS 6,5 M3/h N°6 CIRCUITS ATT.1"1/2 FLAT SEAT A 12 MOD INT=125 FIL/ DISC | NR | 4888.97 | 1 | 1
Catalogo Tarifa N. 1142 | 15. COMPONENTES PARA CENTRAL TÉRMICA | 15. COMPONENTS FOR CENTRAL HEATING | 5570508 | 5540G7M8 COL LATÓN 6,5 M3/h N°7 CIRCUITOS CON. 1"1/2 ASIENTO PLANO A 8 MÓDULOS INT=125 | 5540G7M8 MANIF BRASS 6,5 M3/h N°7 CIRCUITS ATT.1"1/2 FLAT SEAT A 8 MODULES INT=125 | NR | 3796.8 | 1 | 1
Catalogo Tarifa N. 1142 | 15. COMPONENTES PARA CENTRAL TÉRMICA | 15. COMPONENTS FOR CENTRAL HEATING | 5570509 | 5540G7M8 COL LATÓN 6,5 M3/h N°7 CIRCUITOS CON. 1"1/2 ASIENTO PLANO A 8 MÓDULOS INT=125 INVERTIDO | 5540G7M8 MANIF BRASS 6,5 M3/h N°7 CIRCUITS ATT.1"1/2 FLAT SEAT A 8 MODULES INT=125 INVERTED | NR | 3796.8 | 1 | 1
Catalogo Tarifa N. 1142 | 15. COMPONENTES PARA CENTRAL TÉRMICA | 15. COMPONENTS FOR CENTRAL HEATING | 5570510 | 5540G7M8 COL LATÓN 6,5 M3/h N°7 CIRCUITOS CON. 1"1/2 ASIENTO PLANO A 8 MÓDULOS INT=125 CAR/DESC | 5540G7M8 MANIF BRASS 6,5 M3/h N°7 CIRCUITS ATT.1"1/2 FLAT SEAT A 8 MODULES INT=125 FIL/ DISC | NR | 3886.37 | 1 | 1
Catalogo Tarifa N. 1142 | 15. COMPONENTES PARA CENTRAL TÉRMICA | 15. COMPONENTS FOR CENTRAL HEATING | 5570511 | 5540G7M14 COL LATÓN 6,5 M3/h N°7 CIRCUITOS CON. 1"1/2 ASIENTO PLANO A 14 MÓD INT=125 CAR/DESC | 5540G7M14 MANIF BRASS 6,5 M3/h N°7 CIRCUITS ATT.1"1/2 FLAT SEAT A 14 MOD INT=125 FIL/ DISC | NR | 5623.51 | 1 | 1
Catalogo Tarifa N. 1142 | 15. COMPONENTES PARA CENTRAL TÉRMICA | 15. COMPONENTS FOR CENTRAL HEATING | 5570512 | 5540G7M14 COL LATÓN 6,5 M3/h N°7 CIRCUITOS CON. 1"1/2 ASIENTO PLANO A 14 MÓD INT=125 INVERTIDO | 5540G7M14 MANIF BRASS 6,5 M3/h N°7 CIRCUITS ATT.1"1/2 FLAT SEAT A 14 MOD INT=125 INVERTED | NR | 5533.97 | 1 | 1
Catalogo Tarifa N. 1142 | 15. COMPONENTES PARA CENTRAL TÉRMICA | 15. COMPONENTS FOR CENTRAL HEATING | 5570559 | 5536G GRUP HIDRÁULIC DE RELANZAMIENTO AISLADO EN FRÍO BOMBA WILO PARA 25/9-130 DN25 INT=130 | 5536G HYDRAULIC UNIT OF RELAUNCH INSULATED COLD POMP WILO PARA 25/9-130 DN25 INT=130 | NR | 1255.34 | 1 | 1
Catalogo Tarifa N. 1142 | 15. COMPONENTES PARA CENTRAL TÉRMICA | 15. COMPONENTS FOR CENTRAL HEATING | 5570560 | 5536GS GRUP HIDRÁULIC MISC SERVOM 0-10 24V FREDDO POMPA WILO PARA 25/9-130 DN25 INT=130 | 5536GS HYDRAULIC UNIT MISC SERVOM 0-10 24V FREDDO POMPA WILO PARA 25/9-130 DN25 INT=130 | NR | 1652.77 | 1 | 1
Catalogo Tarifa N. 1142 | 15. COMPONENTES PARA CENTRAL TÉRMICA | 15. COMPONENTS FOR CENTRAL HEATING | 6510007 | 6534G VÁLVULA DE BY-PASS DIFERENCIAL 0:400 MBAR | 6534G DIFFERENTIAL BYPASS VALVE 0:400 MBAR | NR | 49.69 | 2 | 10
Catalogo Tarifa N. 1142 | 15. COMPONENTES PARA CENTRAL TÉRMICA | 15. COMPONENTS FOR CENTRAL HEATING | 6510008 | 6535G VÁLVULA DE EQUILIBRADO 1/2" | 6535G BALANCING VALVE 1/2" | NR | 103.88 | 1 | 5
Catalogo Tarifa N. 1142 | 15. COMPONENTES PARA CENTRAL TÉRMICA | 15. COMPONENTS FOR CENTRAL HEATING | 6510009 | 6535G VÁLVULA DE EQUILIBRADO 3/4" | 6535G BALANCING VALVE 3/4" | NR | 107.13 | 1 | 5
Catalogo Tarifa N. 1142 | 15. COMPONENTES PARA CENTRAL TÉRMICA | 15. COMPONENTS FOR CENTRAL HEATING | 6510010 | 6535G VÁLVULA DE EQUILIBRADO 1" | 6535G BALANCING VALVE 1" | NR | 123.72 | 1 | 5
Catalogo Tarifa N. 1142 | 15. COMPONENTES PARA CENTRAL TÉRMICA | 15. COMPONENTS FOR CENTRAL HEATING | 6510011 | 6535G VÁLVULA DE EQUILIBRADO 1"1/4 | 6535G BALANCING VALVE 1"1/4 | NR | 153.15 | 1 | 5
Catalogo Tarifa N. 1142 | 15. COMPONENTES PARA CENTRAL TÉRMICA | 15. COMPONENTS FOR CENTRAL HEATING | 6510012 | 6535G VÁLVULA DE EQUILIBRADO 1"1/2 | 6535G BALANCING VALVE 1"1/2 | NR | 193.15 | 1 | 4
Catalogo Tarifa N. 1142 | 15. COMPONENTES PARA CENTRAL TÉRMICA | 15. COMPONENTS FOR CENTRAL HEATING | 6510013 | 6535G VÁLVULA DE EQUILIBRADO 2" | 6535G BALANCING VALVE 2" | NR | 260.8 | 1 | 4
Catalogo Tarifa N. 1142 | 15. COMPONENTES PARA CENTRAL TÉRMICA | 15. COMPONENTS FOR CENTRAL HEATING | 6510229 | 6535ISOL AISLAMIENTO DE VÁLVULAS DE EQUILIBRADO 1/2" | 6535ISOL BALANCING VALVES INSULATION 1/2" | NR | 22.02 | 1 | 10
Catalogo Tarifa N. 1142 | 15. COMPONENTES PARA CENTRAL TÉRMICA | 15. COMPONENTS FOR CENTRAL HEATING | 6510230 | 6535ISOL AISLAMIENTO DE VÁLVULAS DE EQUILIBRADO 3/4" | 6535ISOL BALANCING VALVES INSULATION 3/4" | NR | 22.1 | 1 | 10
Catalogo Tarifa N. 1142 | 15. COMPONENTES PARA CENTRAL TÉRMICA | 15. COMPONENTS FOR CENTRAL HEATING | 6510231 | 6535ISOL AISLAMIENTO DE VÁLVULAS DE EQUILIBRADO 1" | 6535ISOL BALANCING VALVES INSULATION 1" | NR | 22.26 | 1 | 10
Catalogo Tarifa N. 1142 | 15. COMPONENTES PARA CENTRAL TÉRMICA | 15. COMPONENTS FOR CENTRAL HEATING | 6510232 | 6535ISOL AISLAMIENTO DE VÁLVULAS DE EQUILIBRADO 1"1/4 | 6535ISOL BALANCING VALVES INSULATION 1"1/4 | NR | 23.62 | 1 | 10
Catalogo Tarifa N. 1142 | 15. COMPONENTES PARA CENTRAL TÉRMICA | 15. COMPONENTS FOR CENTRAL HEATING | 6510233 | 6535ISOL AISLAMIENTO DE VÁLVULAS DE EQUILIBRADO 1"1/2 | 6535ISOL BALANCING VALVES INSULATION 1"1/2 | NR | 24.32 | 1 | 10
Catalogo Tarifa N. 1142 | 15. COMPONENTES PARA CENTRAL TÉRMICA | 15. COMPONENTS FOR CENTRAL HEATING | 6510234 | 6535ISOL AISLAMIENTO DE VÁLVULAS DE EQUILIBRADO 2" | 6535ISOL BALANCING VALVES INSULATION 2" | NR | 32.01 | 1 | 10
Catalogo Tarifa N. 1142 | 15. COMPONENTES PARA CENTRAL TÉRMICA | 15. COMPONENTS FOR CENTRAL HEATING | 6510235 | 6535PP PAREJA DE TOMAS DE PRESIÓN VÁLVULAS DE EQUILIBRADO | 6535PP COUPLE OF BALANCED VALVES PRESSURE SOCKETS | NR | 18.21 | 10 | 60
Catalogo Tarifa N. 1142 | 15. COMPONENTES PARA CENTRAL TÉRMICA | 15. COMPONENTS FOR CENTRAL HEATING | 6510236 | 6535ET ETIQUETA AJUSTE DE LAS VÁLVULAS DE EQUILIBRADO | 6535ET BALANCING VALVES SETTING LABEL | NR | 6.36 | 10 | 100
Catalogo Tarifa N. 1142 | 15. COMPONENTES PARA CENTRAL TÉRMICA | 15. COMPONENTS FOR CENTRAL HEATING | 6510237 | 6536 INSTRUMENTO DE MEDICIÓN DE LA PRESIÓN/CAUDAL VÁLVULA DE EQUILIBRADO | 6536 BALANCING VALVES MEASURING INSTRUMENT FOR BALANCING VALVES | NR | 6111.94 | 1 | 5
Catalogo Tarifa N. 1142 | 15. COMPONENTES PARA CENTRAL TÉRMICA | 15. COMPONENTS FOR CENTRAL HEATING | 6510269 | 6535DN VÁLVULA DE EQUILIBRADO GRANDES DIÁMETROS (CON BRIDA) DN65 | 6535DN BALANCING VALVE LARGE DIAMETER (FLANGED) DN65 | NR | 830.72 | 1 | 1
Catalogo Tarifa N. 1142 | 15. COMPONENTES PARA CENTRAL TÉRMICA | 15. COMPONENTS FOR CENTRAL HEATING | 6510270 | 6535DN VÁLVULA DE EQUILIBRADO GRANDES DIÁMETROS (CON BRIDA) DN80 | 6535DN BALANCING VALVE LARGE DIAMETER (FLANGED) DN80 | NR | 1069.98 | 1 | 1
Catalogo Tarifa N. 1142 | 15. COMPONENTES PARA CENTRAL TÉRMICA | 15. COMPONENTS FOR CENTRAL HEATING | 6510271 | 6535DN VÁLVULA DE EQUILIBRADO GRANDES DIÁMETROS (CON BRIDA) DN100 | 6535DN BALANCING VALVE LARGE DIAMETER (FLANGED) DN100 | NR | 1478.32 | 1 | 1
Catalogo Tarifa N. 1142 | 15. COMPONENTES PARA CENTRAL TÉRMICA | 15. COMPONENTS FOR CENTRAL HEATING | 6510272 | 6535DN VÁLVULA DE EQUILIBRADO GRANDES DIÁMETROS (CON BRIDA) DN125 | 6535DN BALANCING VALVE LARGE DIAMETER (FLANGED) DN125 | NR | 2076.47 | 1 | 1
Catalogo Tarifa N. 1142 | 15. COMPONENTES PARA CENTRAL TÉRMICA | 15. COMPONENTS FOR CENTRAL HEATING | 6510273 | 6535DN VÁLVULA DE EQUILIBRADO GRANDES DIÁMETROS (CON BRIDA) DN150 | 6535DN BALANCING VALVE LARGE DIAMETER (FLANGED) DN150 | NR | 2606.29 | 1 | 1
Catalogo Tarifa N. 1142 | 15. COMPONENTES PARA CENTRAL TÉRMICA | 15. COMPONENTS FOR CENTRAL HEATING | 6510274 | 6535DN VÁLVULA DE EQUILIBRADO GRANDES DIÁMETROS (CON BRIDA) DN200 | 6535DN BALANCING VALVE LARGE DIAMETER (FLANGED) DN200 | NR | 5712.43 | 1 | 1
Catalogo Tarifa N. 1142 | 15. COMPONENTES PARA CENTRAL TÉRMICA | 15. COMPONENTS FOR CENTRAL HEATING | 6510275 | 6535DNISOL AISLAMIENTO DE VÁLVULAS DE EQUILIBRADO DN65 | 6535DNISOL BALANCING VALVES INSULATION DN65 | NR | 217.18 | 1 | 1
Catalogo Tarifa N. 1142 | 15. COMPONENTES PARA CENTRAL TÉRMICA | 15. COMPONENTS FOR CENTRAL HEATING | 6510276 | 6535DNISOL AISLAMIENTO DE VÁLVULAS DE EQUILIBRADO DN80 | 6535DNISOL BALANCING VALVES INSULATION DN80 | NR | 103.88 | 1 | 1
Catalogo Tarifa N. 1142 | 15. COMPONENTES PARA CENTRAL TÉRMICA | 15. COMPONENTS FOR CENTRAL HEATING | 6510277 | 6535DNISOL AISLAMIENTO DE VÁLVULAS DE EQUILIBRADO DN100 | 6535DNISOL BALANCING VALVES INSULATION DN100 | NR | 108.77 | 1 | 1
Catalogo Tarifa N. 1142 | 15. COMPONENTES PARA CENTRAL TÉRMICA | 15. COMPONENTS FOR CENTRAL HEATING | 6510278 | 6535DNISOL AISLAMIENTO DE VÁLVULAS DE EQUILIBRADO DN125 | 6535DNISOL BALANCING VALVES INSULATION DN125 | NR | 148.79 | 1 | 1
Catalogo Tarifa N. 1142 | 15. COMPONENTES PARA CENTRAL TÉRMICA | 15. COMPONENTS FOR CENTRAL HEATING | 6510279 | 6535DNISOL AISLAMIENTO DE VÁLVULAS DE EQUILIBRADO DN150 | 6535DNISOL BALANCING VALVES INSULATION DN150 | NR | 185.85 | 1 | 1
Catalogo Tarifa N. 1142 | 15. COMPONENTES PARA CENTRAL TÉRMICA | 15. COMPONENTS FOR CENTRAL HEATING | 6510280 | 6535DNISOL AISLAMIENTO DE VÁLVULAS DE EQUILIBRADO DN200 | 6535DNISOL BALANCING VALVES INSULATION DN200 | NR | 0 | 1 | 1
Catalogo Tarifa N. 1142 | 15. COMPONENTES PARA CENTRAL TÉRMICA | 15. COMPONENTS FOR CENTRAL HEATING | 6510281 | 6535DNMANOP POMO DE RECAMBIO VÁLVULA DE EQUILIBRADO DN65-DN150 | 6535DNMANOP HANDWHEEL FOR BALANCING VALVES DN65-DN150 | NR | 80.04 | 1 | 1
Catalogo Tarifa N. 1142 | 15. COMPONENTES PARA CENTRAL TÉRMICA | 15. COMPONENTS FOR CENTRAL HEATING | 6510282 | 6535DNMANOP POMO DE RECAMBIO VÁLVULA DE EQUILIBRADO DN200 | 6535DNMANOP HANDWHEEL FOR BALANCING VALVES DN200 | NR | 240.04 | 1 | 1
Catalogo Tarifa N. 1142 | 15. COMPONENTES PARA CENTRAL TÉRMICA | 15. COMPONENTS FOR CENTRAL HEATING | 6510626 | 6538 VÁLV DE EQUILIBRADO CON CONTROLLO PRESSIONE DIFFERENZIALE DN15 1/2" HEM/HEM | 6538 BALANCING VALV CON CONTROLLO PRESSIONE DIFFERENZIALE DN15 1/2" FEMALE/FEMALE | NR | 321.12 | 1 | 10
Catalogo Tarifa N. 1142 | 15. COMPONENTES PARA CENTRAL TÉRMICA | 15. COMPONENTS FOR CENTRAL HEATING | 6510627 | 6538 VÁLV DE EQUILIBRADO CON CONTROLLO PRESSIONE DIFFERENZIALE DN20 3/4" HEM/HEM | 6538 BALANCING VALV CON CONTROLLO PRESSIONE DIFFERENZIALE DN20 3/4" FEMALE/FEMALE | NR | 386.36 | 1 | 10
Catalogo Tarifa N. 1142 | 15. COMPONENTES PARA CENTRAL TÉRMICA | 15. COMPONENTS FOR CENTRAL HEATING | 6510628 | 6538 VÁLV DE EQUILIBRADO CON CONTROLLO PRESSIONE DIFFERENZIALE DN25 1" HEM/HEM | 6538 BALANCING VALV CON CONTROLLO PRESSIONE DIFFERENZIALE DN25 1" FEMALE/FEMALE | NR | 482.33 | 1 | 10
Catalogo Tarifa N. 1142 | 15. COMPONENTES PARA CENTRAL TÉRMICA | 15. COMPONENTS FOR CENTRAL HEATING | 6510629 | 6538 VÁLV DE EQUILIBRADO CON CONTROLLO PRESSIONE DIFFERENZIALE DN32 1"1/4 HEM/HEM | 6538 BALANCING VALV CON CONTROLLO PRESSIONE DIFFERENZIALE DN32 1"1/4 FEMALE/FEMALE | NR | 623.73 | 1 | 10
Catalogo Tarifa N. 1142 | 15. COMPONENTES PARA CENTRAL TÉRMICA | 15. COMPONENTS FOR CENTRAL HEATING | 6510630 | 6538 VÁLV DE EQUILIBRADO CON CONTROLLO PRESSIONE DIFFERENZIALE DN40 1"1/2 HEM/HEM | 6538 BALANCING VALV CON CONTROLLO PRESSIONE DIFFERENZIALE DN40 1"1/2 FEMALE/FEMALE | NR | 764.52 | 1 | 3
Catalogo Tarifa N. 1142 | 15. COMPONENTES PARA CENTRAL TÉRMICA | 15. COMPONENTS FOR CENTRAL HEATING | 6510631 | 6538 VÁLV DE EQUILIBRADO CON CONTROLLO PRESSIONE DIFFERENZIALE DN50 2" HEM/HEM | 6538 BALANCING VALV CON CONTROLLO PRESSIONE DIFFERENZIALE DN50 2" FEMALE/FEMALE | NR | 1335.26 | 1 | 3
Catalogo Tarifa N. 1142 | 15. COMPONENTES PARA CENTRAL TÉRMICA | 15. COMPONENTS FOR CENTRAL HEATING | 6510632 | 6539 VÁLV DE EQUILIBRADO CON CONEXION PARA TUBO CAPILAR DN15 1/2" HEM/HEM | 6539 BALANCING VALV WITH CONNECTION FOR CAPILLARY TUBE DN15 1/2" FEMALE/FEMALE | NR | 107.84 | 1 | 5
Catalogo Tarifa N. 1142 | 15. COMPONENTES PARA CENTRAL TÉRMICA | 15. COMPONENTS FOR CENTRAL HEATING | 6510633 | 6539 VÁLV DE EQUILIBRADO CON CONEXION PARA TUBO CAPILAR DN20 3/4" HEM/HEM | 6539 BALANCING VALV WITH CONNECTION FOR CAPILLARY TUBE DN20 3/4" FEMALE/FEMALE | NR | 125.74 | 1 | 5
Catalogo Tarifa N. 1142 | 15. COMPONENTES PARA CENTRAL TÉRMICA | 15. COMPONENTS FOR CENTRAL HEATING | 6510634 | 6539 VÁLV DE EQUILIBRADO CON CONEXION PARA TUBO CAPILAR DN25 1" HEM/HEM | 6539 BALANCING VALV WITH CONNECTION FOR CAPILLARY TUBE DN25 1" FEMALE/FEMALE | NR | 181.67 | 1 | 5
Catalogo Tarifa N. 1142 | 15. COMPONENTES PARA CENTRAL TÉRMICA | 15. COMPONENTS FOR CENTRAL HEATING | 6510635 | 6539 VÁLV DE EQUILIBRADO CON CONEXION PARA TUBO CAPILAR DN32 1"1/4 HEM/HEM | 6539 BALANCING VALV WITH CONNECTION FOR CAPILLARY TUBE DN32 1"1/4 FEMALE/FEMALE | NR | 203.59 | 1 | 5
Catalogo Tarifa N. 1142 | 15. COMPONENTES PARA CENTRAL TÉRMICA | 15. COMPONENTS FOR CENTRAL HEATING | 6510636 | 6539 VÁLV DE EQUILIBRADO CON CONEXION PARA TUBO CAPILAR DN40 1"1/2 HEM/HEM | 6539 BALANCING VALV WITH CONNECTION FOR CAPILLARY TUBE DN40 1"1/2 FEMALE/FEMALE | NR | 234.74 | 1 | 4
Catalogo Tarifa N. 1142 | 15. COMPONENTES PARA CENTRAL TÉRMICA | 15. COMPONENTS FOR CENTRAL HEATING | 6510637 | 6539 VÁLV DE EQUILIBRADO CON CONEXION PARA TUBO CAPILAR DN50 2" HEM/HEM | 6539 BALANCING VALV WITH CONNECTION FOR CAPILLARY TUBE DN50 2" FEMALE/FEMALE | NR | 391.6 | 1 | 4
Catalogo Tarifa N. 1142 | 15. COMPONENTES PARA CENTRAL TÉRMICA | 15. COMPONENTS FOR CENTRAL HEATING | 6510706 | 6542PP TOMA DE PRESIÓN VÁLVULAS DE EQUILIBRADO ART. 6542 | 6542PP BALANCED VALVE PRESSURE SOCKETS ART. 6542 | NR | 13.6 | 20 | 120
Catalogo Tarifa N. 1142 | 15. COMPONENTES PARA CENTRAL TÉRMICA | 15. COMPONENTS FOR CENTRAL HEATING | 6510708 | 6543CH LLAVE DE REGULACIÓN PARA CARTUCHO REGULAC. EXTERN. | 6543CH ADJUSTMENT KEY FOR CARTRIDGE EXTERN. REGUL. | NR | 3.39 | 1 | 10
Catalogo Tarifa N. 1142 | 15. COMPONENTES PARA CENTRAL TÉRMICA | 15. COMPONENTS FOR CENTRAL HEATING | 6510722 | 6541DN VÁLVULA DE EQUILIBRADO DINAMICO DN65 - CARTUCHO INTEGRADA 60 REGULACIÓN 30-600 KPA 5310-1500 | 6541DN BALANCING VALVE DYNAMIC DN65 - INTEGRATED CARTRIDGE 60 REGULATION 30-600 KPA 5310-15000 L/H | NR | 2093.72 | 1 | 1
Catalogo Tarifa N. 1142 | 15. COMPONENTES PARA CENTRAL TÉRMICA | 15. COMPONENTS FOR CENTRAL HEATING | 6510723 | 6541DN VÁLVULA DE EQUILIBRADO DINAMICO DN65 - CARTUCHO INTEGRADA 60 REGULACIÓN 35-400 KPA 9240-2570 | 6541DN BALANCING VALVE DYNAMIC DN65 - INTEGRATED CARTRIDGE 60 REGULATION 35-400 KPA 9240-25700 L/H | NR | 2093.72 | 1 | 1
Catalogo Tarifa N. 1142 | 15. COMPONENTES PARA CENTRAL TÉRMICA | 15. COMPONENTS FOR CENTRAL HEATING | 6510724 | 6541DN VÁLVULA DE EQUILIBRADO DINAMICO DN80 - CARTUCHO INTEGRADA 60 REGULACIÓN 80-400 KPA 12800-356 | 6541DN BALANCING VALVE DYNAMIC DN80 - INTEGRATED CARTRIDGE 60 REGULATION 80-400 KPA 12800-35600 L/H | NR | 2093.72 | 1 | 1
Catalogo Tarifa N. 1142 | 15. COMPONENTES PARA CENTRAL TÉRMICA | 15. COMPONENTS FOR CENTRAL HEATING | 6510725 | 6541DN VÁLVULA DE EQUILIBRADO DINAMICO DN125 - CARTUCHO INTEGRADA 60 REGULACIÓN 60-400 KPA 25600-10 | 6541DN BALANCING VALVE DYNAMIC DN125 - INTEGRATED CARTRIDGE 60 REGULATION 60-400 KPA 25600-106000 L | NR | 7625.83 | 1 | 1
Catalogo Tarifa N. 1142 | 15. COMPONENTES PARA CENTRAL TÉRMICA | 15. COMPONENTS FOR CENTRAL HEATING | 6510739 | 6541DN VÁLVULA DE EQUILIBRADO DINAMICO DN100 - CARTUCHO INTEGRADA 60 REGULACIÓN 50-600 KPA 13300-72 | 6541DN BALANCING VALVE DYNAMIC DN100 - INTEGRATED CARTRIDGE 60 REGULATION 50-600 KPA 13300-72700 L/ | NR | 5778.41 | 1 | 1
Catalogo Tarifa N. 1142 | 15. COMPONENTES PARA CENTRAL TÉRMICA | 15. COMPONENTS FOR CENTRAL HEATING | 6510741 | 6541DN VÁLVULA DE EQUILIBRADO DINAMICO DN150 - CARTUCHO INTEGRADA 60 REGULACIÓN 30-600 KPA 23300-83 | 6541DN BALANCING VALVE DYNAMIC DN150 - INTEGRATED CARTRIDGE 60 REGULATION 30-600 KPA 23300-83800 L/ | NR | 7625.83 | 1 | 1
Catalogo Tarifa N. 1142 | 15. COMPONENTES PARA CENTRAL TÉRMICA | 15. COMPONENTS FOR CENTRAL HEATING | 6510743 | 6541DN VÁLVULA DE EQUILIBRADO DINAMICO DN150 - CARTUCHO INTEGRADA 60 REGULACIÓN 35-600 KPA 25600-10 | 6541DN BALANCING VALVE DYNAMIC DN150 - INTEGRATED CARTRIDGE 60 REGULATION 35-600 KPA 25600-106000 L | NR | 7625.83 | 1 | 1
Catalogo Tarifa N. 1142 | 15. COMPONENTES PARA CENTRAL TÉRMICA | 15. COMPONENTS FOR CENTRAL HEATING | 6510745 | 6541DN VÁLVULA DE EQUILIBRADO DINAMICO DN200 - CARTUCHO INTEGRADA 60 REGULACIÓN 35-600 KPA 25600-10 | 6541DN BALANCING VALVE DYNAMIC DN200 - INTEGRATED CARTRIDGE 60 REGULATION 35-600 KPA 25600-106000 L | NR | 15629.44 | 1 | 1
Catalogo Tarifa N. 1142 | 15. COMPONENTES PARA CENTRAL TÉRMICA | 15. COMPONENTS FOR CENTRAL HEATING | 6510753 | 6541CC VÁLV DE EQUILIBRADO TM-BASIC H/H DN15 20-130 KPA CON CARTUCHO REGULAC. 0,029-0.155 M3/H GRI | 6541CC BALANCING VALV TM-BASIC FEM/FEM DN15 20-130 KPA WITH CARTRIDGE REGUL. 0,029-0.155 M3/H GRE | NR | 150.81 | 1 | 10
Catalogo Tarifa N. 1142 | 15. COMPONENTES PARA CENTRAL TÉRMICA | 15. COMPONENTS FOR CENTRAL HEATING | 6510754 | 6541CC VÁLV DE EQUILIBRADO TM-BASIC H/H DN15 20-130 KPA CON CARTUCHO REGULAC. 0,207-0.430 M3/H ROJ | 6541CC BALANCING VALV TM-BASIC FEM/FEM DN15 20-130 KPA WITH CARTRIDGE REGUL. 0,207-0.430 M3/H RED | NR | 150.81 | 1 | 10
Catalogo Tarifa N. 1142 | 15. COMPONENTES PARA CENTRAL TÉRMICA | 15. COMPONENTS FOR CENTRAL HEATING | 6510755 | 6541CC VÁLV DE EQUILIBRADO TM-BASIC H/H DN15 20-130 KPA CON CARTUCHO REGULAC. 0,223-0,526 M3/H AZU | 6541CC BALANCING VALV TM-BASIC FEM/FEM DN15 20-130 KPA WITH CARTRIDGE REGUL. 0,223-0,526 M3/H BLU | NR | 150.81 | 1 | 10
Catalogo Tarifa N. 1142 | 15. COMPONENTES PARA CENTRAL TÉRMICA | 15. COMPONENTS FOR CENTRAL HEATING | 6510756 | 6541CC VÁLV DE EQUILIBRADO TM-BASIC H/H DN15 20-130 KPA CON CARTUCHO REGULAC. 0,162-0,695 M3/H NEG | 6541CC BALANCING VALV TM-BASIC FEM/FEM DN15 20-130 KPA WITH CARTRIDGE REGUL. 0,162-0,695 M3/H BLA | NR | 150.81 | 1 | 10
Catalogo Tarifa N. 1142 | 15. COMPONENTES PARA CENTRAL TÉRMICA | 15. COMPONENTS FOR CENTRAL HEATING | 6510757 | 6541CC VÁLV DE EQUILIBRADO TM-BASIC H/H DN15 20-130 KPA CON CARTUCHO REGULAC. 0,352-0,984 M3/H VER | 6541CC BALANCING VALV TM-BASIC FEM/FEM DN15 20-130 KPA WITH CARTRIDGE REGUL. 0,352-0,984 M3/H GRE | NR | 150.81 | 1 | 10
Catalogo Tarifa N. 1142 | 15. COMPONENTES PARA CENTRAL TÉRMICA | 15. COMPONENTS FOR CENTRAL HEATING | 6510758 | 6541CC VÁLV DE EQUILIBRADO TM-BASIC H/H DN15 40-400 KPA CON CARTUCHO REGULAC. 0,042-0,250 M3/H GRI | 6541CC BALANCING VALV TM-BASIC FEM/FEM DN15 40-400 KPA WITH CARTRIDGE REGUL. 0,042-0,250 M3/H GRE | NR | 150.81 | 1 | 10
Catalogo Tarifa N. 1142 | 15. COMPONENTES PARA CENTRAL TÉRMICA | 15. COMPONENTS FOR CENTRAL HEATING | 6510760 | 6541CC VÁLV DE EQUILIBRADO TM-BASIC H/H DN15 40-400 KPA CON CARTUCHO REGULAC. 0,281-0,653 M3/H ROJ | 6541CC BALANCING VALV TM-BASIC FEM/FEM DN15 40-400 KPA WITH CARTRIDGE REGUL. 0,281-0,653 M3/H RED | NR | 150.81 | 1 | 10
Catalogo Tarifa N. 1142 | 15. COMPONENTES PARA CENTRAL TÉRMICA | 15. COMPONENTS FOR CENTRAL HEATING | 6510762 | 6541CC VÁLV DE EQUILIBRADO TM-BASIC H/H DN15 40-400 KPA CON CARTUCHO REGULAC. 0,203-0,792 M3/H AZU | 6541CC BALANCING VALV TM-BASIC FEM/FEM DN15 40-400 KPA WITH CARTRIDGE REGUL. 0,203-0,792 M3/H BLU | NR | 150.81 | 1 | 10
Catalogo Tarifa N. 1142 | 15. COMPONENTES PARA CENTRAL TÉRMICA | 15. COMPONENTS FOR CENTRAL HEATING | 6510764 | 6541CC VÁLV DE EQUILIBRADO TM-BASIC H/H DN15 40-400 KPA CON CARTUCHO REGULAC. 0,215-0,998 M3/H NEG | 6541CC BALANCING VALV TM-BASIC FEM/FEM DN15 40-400 KPA WITH CARTRIDGE REGUL. 0,215-0,998 M3/H BLA | NR | 150.81 | 1 | 10
Catalogo Tarifa N. 1142 | 15. COMPONENTES PARA CENTRAL TÉRMICA | 15. COMPONENTS FOR CENTRAL HEATING | 6510765 | 6541CC VÁLV DE EQUILIBRADO TM-BASIC H/H DN15 40-400 KPA CON CARTUCHO REGULAC. 0,529-1,470 M3/H VER | 6541CC BALANCING VALV TM-BASIC FEM/FEM DN15 40-400 KPA WITH CARTRIDGE REGUL. 0,529-1,470 M3/H GRE | NR | 150.81 | 1 | 10
Catalogo Tarifa N. 1142 | 15. COMPONENTES PARA CENTRAL TÉRMICA | 15. COMPONENTS FOR CENTRAL HEATING | 6510766 | 6541CC VÁLV DE EQUILIBRADO TM-BASIC H/H DN20 20-130 KPA CON CARTUCHO REGULAC. 0,029-0,155 M3/H GRI | 6541CC BALANCING VALV TM-BASIC FEM/FEM DN20 20-130 KPA WITH CARTRIDGE REGUL. 0,029-0,155 M3/H GRE | NR | 150.81 | 1 | 10
Catalogo Tarifa N. 1142 | 15. COMPONENTES PARA CENTRAL TÉRMICA | 15. COMPONENTS FOR CENTRAL HEATING | 6510767 | 6541CC VÁLV DE EQUILIBRADO TM-BASIC H/H DN20 20-130 KPA CON CARTUCHO REGULAC. 0,207-0,430 M3/H ROJ | 6541CC BALANCING VALV TM-BASIC FEM/FEM DN20 20-130 KPA WITH CARTRIDGE REGUL. 0,207-0,430 M3/H RED | NR | 150.81 | 1 | 10
Catalogo Tarifa N. 1142 | 15. COMPONENTES PARA CENTRAL TÉRMICA | 15. COMPONENTS FOR CENTRAL HEATING | 6510768 | 6541CC VÁLV DE EQUILIBRADO TM-BASIC H/H DN20 20-130 KPA CON CARTUCHO REGULAC. 0,223-0,526 M3/H AZU | 6541CC BALANCING VALV TM-BASIC FEM/FEM DN20 20-130 KPA WITH CARTRIDGE REGUL. 0,223-0,526 M3/H BLU | NR | 150.81 | 1 | 10
Catalogo Tarifa N. 1142 | 15. COMPONENTES PARA CENTRAL TÉRMICA | 15. COMPONENTS FOR CENTRAL HEATING | 6510769 | 6541CC VÁLV DE EQUILIBRADO TM-BASIC H/H DN20 20-130 KPA CON CARTUCHO REGULAC. 0,162-0,695 M3/H NEG | 6541CC BALANCING VALV TM-BASIC FEM/FEM DN20 20-130 KPA WITH CARTRIDGE REGUL. 0,162-0,695 M3/H BLA | NR | 150.81 | 1 | 10
Catalogo Tarifa N. 1142 | 15. COMPONENTES PARA CENTRAL TÉRMICA | 15. COMPONENTS FOR CENTRAL HEATING | 6510770 | 6541CC VÁLV DE EQUILIBRADO TM-BASIC H/H DN20 20-130 KPA CON CARTUCHO REGULAC. 0,352-0,984 M3/H VER | 6541CC BALANCING VALV TM-BASIC FEM/FEM DN20 20-130 KPA WITH CARTRIDGE REGUL. 0,352-0,984 M3/H GRE | NR | 150.81 | 1 | 10
Catalogo Tarifa N. 1142 | 15. COMPONENTES PARA CENTRAL TÉRMICA | 15. COMPONENTS FOR CENTRAL HEATING | 6510771 | 6541CC VÁLV DE EQUILIBRADO TM-BASIC H/H DN20 40-400 KPA CON CARTUCHO REGULAC. 0,042-0,250 M3/H GRI | 6541CC BALANCING VALV TM-BASIC FEM/FEM DN20 40-400 KPA WITH CARTRIDGE REGUL. 0,042-0,250 M3/H GRE | NR | 150.81 | 1 | 10
Catalogo Tarifa N. 1142 | 15. COMPONENTES PARA CENTRAL TÉRMICA | 15. COMPONENTS FOR CENTRAL HEATING | 6510772 | 6541CC VÁLV DE EQUILIBRADO TM-BASIC H/H DN20 40-400 KPA CON CARTUCHO REGULAC. 0,281-0,653 M3/H ROJ | 6541CC BALANCING VALV TM-BASIC FEM/FEM DN20 40-400 KPA WITH CARTRIDGE REGUL. 0,281-0,653 M3/H RED | NR | 150.81 | 1 | 10
Catalogo Tarifa N. 1142 | 15. COMPONENTES PARA CENTRAL TÉRMICA | 15. COMPONENTS FOR CENTRAL HEATING | 6510773 | 6541CC VÁLV DE EQUILIBRADO TM-BASIC H/H DN20 40-400 KPA CON CARTUCHO REGULAC. 0,203-0,792 M3/H AZU | 6541CC BALANCING VALV TM-BASIC FEM/FEM DN20 40-400 KPA WITH CARTRIDGE REGUL. 0,203-0,792 M3/H BLU | NR | 150.81 | 1 | 10
Catalogo Tarifa N. 1142 | 15. COMPONENTES PARA CENTRAL TÉRMICA | 15. COMPONENTS FOR CENTRAL HEATING | 6510774 | 6541CC VÁLV DE EQUILIBRADO TM-BASIC H/H DN20 40-400 KPA CON CARTUCHO REGULAC. 0,215-0,998 M3/H NEG | 6541CC BALANCING VALV TM-BASIC FEM/FEM DN20 40-400 KPA WITH CARTRIDGE REGUL. 0,215-0,998 M3/H BLA | NR | 150.81 | 1 | 10
Catalogo Tarifa N. 1142 | 15. COMPONENTES PARA CENTRAL TÉRMICA | 15. COMPONENTS FOR CENTRAL HEATING | 6510775 | 6541CC VÁLV DE EQUILIBRADO TM-BASIC H/H DN20 40-400 KPA CON CARTUCHO REGULAC. 0,529-1,470 M3/H VER | 6541CC BALANCING VALV TM-BASIC FEM/FEM DN20 40-400 KPA WITH CARTRIDGE REGUL. 0,529-1,470 M3/H GRE | NR | 150.81 | 1 | 10
Catalogo Tarifa N. 1142 | 15. COMPONENTES PARA CENTRAL TÉRMICA | 15. COMPONENTS FOR CENTRAL HEATING | 6510776 | 6541CC VÁLV DE EQUILIBRADO TM-BASIC H/H DN25 20-130 KPA CON CARTUCHO REGULAC. 0,029-0,155 M3/H GRI | 6541CC BALANCING VALV TM-BASIC FEM/FEM DN25 20-130 KPA WITH CARTRIDGE REGUL. 0,029-0,155 M3/H GRE | NR | 155.78 | 1 | 10
Catalogo Tarifa N. 1142 | 15. COMPONENTES PARA CENTRAL TÉRMICA | 15. COMPONENTS FOR CENTRAL HEATING | 6510777 | 6541CC VÁLV DE EQUILIBRADO TM-BASIC H/H DN25 20-130 KPA CON CARTUCHO REGULAC. 0,207-0,430 M3/H ROJ | 6541CC BALANCING VALV TM-BASIC FEM/FEM DN25 20-130 KPA WITH CARTRIDGE REGUL. 0,207-0,430 M3/H RED | NR | 155.78 | 1 | 10
Catalogo Tarifa N. 1142 | 15. COMPONENTES PARA CENTRAL TÉRMICA | 15. COMPONENTS FOR CENTRAL HEATING | 6510778 | 6541CC VÁLV DE EQUILIBRADO TM-BASIC H/H DN25 20-130 KPA CON CARTUCHO REGULAC. 0,223-0,526 M3/H AZU | 6541CC BALANCING VALV TM-BASIC FEM/FEM DN25 20-130 KPA WITH CARTRIDGE REGUL. 0,223-0,526 M3/H BLU | NR | 155.78 | 1 | 10
Catalogo Tarifa N. 1142 | 15. COMPONENTES PARA CENTRAL TÉRMICA | 15. COMPONENTS FOR CENTRAL HEATING | 6510779 | 6541CC VÁLV DE EQUILIBRADO TM-BASIC H/H DN25 20-130 KPA CON CARTUCHO REGULAC. 0,162-0,695 M3/H NEG | 6541CC BALANCING VALV TM-BASIC FEM/FEM DN25 20-130 KPA WITH CARTRIDGE REGUL. 0,162-0,695 M3/H BLA | NR | 155.78 | 1 | 10
Catalogo Tarifa N. 1142 | 15. COMPONENTES PARA CENTRAL TÉRMICA | 15. COMPONENTS FOR CENTRAL HEATING | 6510780 | 6541CC VÁLV DE EQUILIBRADO TM-BASIC H/H DN25 20-130 KPA CON CARTUCHO REGULAC. 0,352-0,984 M3/H VER | 6541CC BALANCING VALV TM-BASIC FEM/FEM DN25 20-130 KPA WITH CARTRIDGE REGUL. 0,352-0,984 M3/H GRE | NR | 155.78 | 1 | 10
Catalogo Tarifa N. 1142 | 15. COMPONENTES PARA CENTRAL TÉRMICA | 15. COMPONENTS FOR CENTRAL HEATING | 6510781 | 6541CC VÁLV DE EQUILIBRADO TM-BASIC H/H DN25 40-400 KPA CON CARTUCHO REGULAC. 0,042-0,250 M3/H GRI | 6541CC BALANCING VALV TM-BASIC FEM/FEM DN25 40-400 KPA WITH CARTRIDGE REGUL. 0,042-0,250 M3/H GRE | NR | 155.78 | 1 | 10
Catalogo Tarifa N. 1142 | 15. COMPONENTES PARA CENTRAL TÉRMICA | 15. COMPONENTS FOR CENTRAL HEATING | 6510782 | 6541CC VÁLV DE EQUILIBRADO TM-BASIC H/H DN25 40-400 KPA CON CARTUCHO REGULAC. 0,281-0,653 M3/H ROJ | 6541CC BALANCING VALV TM-BASIC FEM/FEM DN25 40-400 KPA WITH CARTRIDGE REGUL. 0,281-0,653 M3/H RED | NR | 155.78 | 1 | 10
Catalogo Tarifa N. 1142 | 15. COMPONENTES PARA CENTRAL TÉRMICA | 15. COMPONENTS FOR CENTRAL HEATING | 6510783 | 6541CC VÁLV DE EQUILIBRADO TM-BASIC H/H DN25 40-400 KPA CON CARTUCHO REGULAC. 0,203-0,792 M3/H AZU | 6541CC BALANCING VALV TM-BASIC FEM/FEM DN25 40-400 KPA WITH CARTRIDGE REGUL. 0,203-0,792 M3/H BLU | NR | 155.78 | 1 | 10
Catalogo Tarifa N. 1142 | 15. COMPONENTES PARA CENTRAL TÉRMICA | 15. COMPONENTS FOR CENTRAL HEATING | 6510784 | 6541CC VÁLV DE EQUILIBRADO TM-BASIC H/H DN25 40-400 KPA CON CARTUCHO REGULAC. 0,215-0,998 M3/H NEG | 6541CC BALANCING VALV TM-BASIC FEM/FEM DN25 40-400 KPA WITH CARTRIDGE REGUL. 0,215-0,998 M3/H BLA | NR | 155.78 | 1 | 10
Catalogo Tarifa N. 1142 | 15. COMPONENTES PARA CENTRAL TÉRMICA | 15. COMPONENTS FOR CENTRAL HEATING | 6510785 | 6541CC VÁLV DE EQUILIBRADO TM-BASIC H/H DN25 40-400 KPA CON CARTUCHO REGULAC. 0,529-1,470 M3/H VER | 6541CC BALANCING VALV TM-BASIC FEM/FEM DN25 40-400 KPA WITH CARTRIDGE REGUL. 0,529-1,470 M3/H GRE | NR | 155.78 | 1 | 10
Catalogo Tarifa N. 1142 | 15. COMPONENTES PARA CENTRAL TÉRMICA | 15. COMPONENTS FOR CENTRAL HEATING | 6510786 | 6542CC VÁLV DE EQUILIBRADO TM-EASY H/H DN15 17-210 KPA CON CARTUCHO REGULAC. EXTERN. 0,100-0,412 M | 6542CC BALANCING VALV TM-EASY FEM/FEM DN15 17-210 KPA WITH CARTRIDGE REGUL. EXTERN. 0,100-0,412 M | NR | 173.18 | 1 | 10
Catalogo Tarifa N. 1142 | 15. COMPONENTES PARA CENTRAL TÉRMICA | 15. COMPONENTS FOR CENTRAL HEATING | 6510787 | 6542CC VÁLV DE EQUILIBRADO TM-EASY H/H DN15 17-210 KPA CON CARTUCHO REGULAC. EXTERN. 0,157-0,609 M | 6542CC BALANCING VALV TM-EASY FEM/FEM DN15 17-210 KPA WITH CARTRIDGE REGUL. EXTERN. 0,157-0,609 M | NR | 173.18 | 1 | 10
Catalogo Tarifa N. 1142 | 15. COMPONENTES PARA CENTRAL TÉRMICA | 15. COMPONENTS FOR CENTRAL HEATING | 6510788 | 6542CC VÁLV DE EQUILIBRADO TM-EASY H/H DN15 35-400 KPA CON CARTUCHO REGULAC. EXTERN. 0,138-0,615 M | 6542CC BALANCING VALV TM-EASY FEM/FEM DN15 35-400 KPA WITH CARTRIDGE REGUL. EXTERN. 0,138-0,615 M | NR | 173.18 | 1 | 10
Catalogo Tarifa N. 1142 | 15. COMPONENTES PARA CENTRAL TÉRMICA | 15. COMPONENTS FOR CENTRAL HEATING | 6510789 | 6542CC VÁLV DE EQUILIBRADO TM-EASY H/H DN15 35-400 KPA CON CARTUCHO REGULAC. EXTERN. 0,238-0,896 M | 6542CC BALANCING VALV TM-EASY FEM/FEM DN15 35-400 KPA WITH CARTRIDGE REGUL. EXTERN. 0,238-0,896 M | NR | 173.18 | 1 | 10
Catalogo Tarifa N. 1142 | 15. COMPONENTES PARA CENTRAL TÉRMICA | 15. COMPONENTS FOR CENTRAL HEATING | 6510790 | 6542CC VÁLV DE EQUILIBRADO TM-EASY H/H DN15 17-200 KPA CON CARTUCHO REGULAC. EXTERN. 0,276-0,825 M | 6542CC BALANCING VALV TM-EASY FEM/FEM DN15 17-200 KPA WITH CARTRIDGE REGUL. EXTERN. 0,276-0,825 M | NR | 173.18 | 1 | 10
Catalogo Tarifa N. 1142 | 15. COMPONENTES PARA CENTRAL TÉRMICA | 15. COMPONENTS FOR CENTRAL HEATING | 6510791 | 6542CC VÁLV DE EQUILIBRADO TM-EASY H/H DN15 30-400 KPA CON CARTUCHO REGULAC. EXTERN. 0,406-1,270 M | 6542CC BALANCING VALV TM-EASY FEM/FEM DN15 30-400 KPA WITH CARTRIDGE REGUL. EXTERN. 0,406-1,270 M | NR | 173.18 | 1 | 10
Catalogo Tarifa N. 1142 | 15. COMPONENTES PARA CENTRAL TÉRMICA | 15. COMPONENTS FOR CENTRAL HEATING | 6510792 | 6542CC VÁLV DE EQUILIBRADO TM-EASY H/H DN20 17-210 KPA CON CARTUCHO REGULAC. EXTERN. 0,100-0,412 M | 6542CC BALANCING VALV TM-EASY FEM/FEM DN20 17-210 KPA WITH CARTRIDGE REGUL. EXTERN. 0,100-0,412 M | NR | 173.18 | 1 | 10
Catalogo Tarifa N. 1142 | 15. COMPONENTES PARA CENTRAL TÉRMICA | 15. COMPONENTS FOR CENTRAL HEATING | 6510793 | 6542CC VÁLV DE EQUILIBRADO TM-EASY H/H DN20 17-210 KPA CON CARTUCHO REGULAC. EXTERN. 0,157-0,609 M | 6542CC BALANCING VALV TM-EASY FEM/FEM DN20 17-210 KPA WITH CARTRIDGE REGUL. EXTERN. 0,157-0,609 M | NR | 173.18 | 1 | 10
Catalogo Tarifa N. 1142 | 15. COMPONENTES PARA CENTRAL TÉRMICA | 15. COMPONENTS FOR CENTRAL HEATING | 6510794 | 6542CC VÁLV DE EQUILIBRADO TM-EASY H/H DN20 35-400 KPA CON CARTUCHO REGULAC. EXTERN. 0,138-0,615 M | 6542CC BALANCING VALV TM-EASY FEM/FEM DN20 35-400 KPA WITH CARTRIDGE REGUL. EXTERN. 0,138-0,615 M | NR | 173.18 | 1 | 10
Catalogo Tarifa N. 1142 | 15. COMPONENTES PARA CENTRAL TÉRMICA | 15. COMPONENTS FOR CENTRAL HEATING | 6510795 | 6542CC VÁLV DE EQUILIBRADO TM-EASY H/H DN20 35-400 KPA CON CARTUCHO REGULAC. EXTERN. 0,238-0,896 M | 6542CC BALANCING VALV TM-EASY FEM/FEM DN20 35-400 KPA WITH CARTRIDGE REGUL. EXTERN. 0,238-0,896 M | NR | 173.18 | 1 | 10
Catalogo Tarifa N. 1142 | 15. COMPONENTES PARA CENTRAL TÉRMICA | 15. COMPONENTS FOR CENTRAL HEATING | 6510796 | 6542CC VÁLV DE EQUILIBRADO TM-EASY H/H DN20 17-200 KPA CON CARTUCHO REGULAC. EXTERN. 0,276-0,825 M | 6542CC BALANCING VALV TM-EASY FEM/FEM DN20 17-200 KPA WITH CARTRIDGE REGUL. EXTERN. 0,276-0,825 M | NR | 173.18 | 1 | 10
Catalogo Tarifa N. 1142 | 15. COMPONENTES PARA CENTRAL TÉRMICA | 15. COMPONENTS FOR CENTRAL HEATING | 6510797 | 6542CC VÁLV DE EQUILIBRADO TM-EASY H/H DN20 30-400 KPA CON CARTUCHO REGULAC. EXTERN. 0,406-1,270 M | 6542CC BALANCING VALV TM-EASY FEM/FEM DN20 30-400 KPA WITH CARTRIDGE REGUL. EXTERN. 0,406-1,270 M | NR | 173.18 | 1 | 10
Catalogo Tarifa N. 1142 | 15. COMPONENTES PARA CENTRAL TÉRMICA | 15. COMPONENTS FOR CENTRAL HEATING | 6510798 | 6542CC VÁLV DE EQUILIBRADO TM-EASY H/H DN25 17-210 KPA CON CARTUCHO REGULAC. EXTERN. 0,100-0,412 M | 6542CC BALANCING VALV TM-EASY FEM/FEM DN25 17-210 KPA WITH CARTRIDGE REGUL. EXTERN. 0,100-0,412 M | NR | 178.18 | 1 | 10
Catalogo Tarifa N. 1142 | 15. COMPONENTES PARA CENTRAL TÉRMICA | 15. COMPONENTS FOR CENTRAL HEATING | 6510799 | 6542CC VÁLV DE EQUILIBRADO TM-EASY H/H DN25 17-210 KPA CON CARTUCHO REGULAC. EXTERN. 0,157-0,609 M | 6542CC BALANCING VALV TM-EASY FEM/FEM DN25 17-210 KPA WITH CARTRIDGE REGUL. EXTERN. 0,157-0,609 M | NR | 178.18 | 1 | 10
Catalogo Tarifa N. 1142 | 15. COMPONENTES PARA CENTRAL TÉRMICA | 15. COMPONENTS FOR CENTRAL HEATING | 6510800 | 6542CC VÁLV DE EQUILIBRADO TM-EASY H/H DN25 35-400 KPA CON CARTUCHO REGULAC. EXTERN. 0,138-0,615 M | 6542CC BALANCING VALV TM-EASY FEM/FEM DN25 35-400 KPA WITH CARTRIDGE REGUL. EXTERN. 0,138-0,615 M | NR | 178.18 | 1 | 10
Catalogo Tarifa N. 1142 | 15. COMPONENTES PARA CENTRAL TÉRMICA | 15. COMPONENTS FOR CENTRAL HEATING | 6510801 | 6542CC VÁLV DE EQUILIBRADO TM-EASY H/H DN25 35-400 KPA CON CARTUCHO REGULAC. EXTERN. 0,238-0,896 M | 6542CC BALANCING VALV TM-EASY FEM/FEM DN25 35-400 KPA WITH CARTRIDGE REGUL. EXTERN. 0,238-0,896 M | NR | 178.18 | 1 | 10
Catalogo Tarifa N. 1142 | 15. COMPONENTES PARA CENTRAL TÉRMICA | 15. COMPONENTS FOR CENTRAL HEATING | 6510802 | 6542CC VÁLV DE EQUILIBRADO TM-EASY H/H DN25 17-200 KPA CON CARTUCHO REGULAC. EXTERN. 0,276-0,825 M | 6542CC BALANCING VALV TM-EASY FEM/FEM DN25 17-200 KPA WITH CARTRIDGE REGUL. EXTERN. 0,276-0,825 M | NR | 178.18 | 1 | 10
Catalogo Tarifa N. 1142 | 15. COMPONENTES PARA CENTRAL TÉRMICA | 15. COMPONENTS FOR CENTRAL HEATING | 6510803 | 6542CC VÁLV DE EQUILIBRADO TM-EASY H/H DN25 30-400 KPA CON CARTUCHO REGULAC. EXTERN. 0,406-1,270 M | 6542CC BALANCING VALV TM-EASY FEM/FEM DN25 30-400 KPA WITH CARTRIDGE REGUL. EXTERN. 0,406-1,270 M | NR | 178.18 | 1 | 10
Catalogo Tarifa N. 1142 | 15. COMPONENTES PARA CENTRAL TÉRMICA | 15. COMPONENTS FOR CENTRAL HEATING | 6510804 | 6542CC VÁLV DE EQUILIBRADO TM-EASY H/H DN25LARGE 17-400 KPA CON CARTUCHO REGULAC. EXTERN. 0,535-5, | 6542CC BALANCING VALV TM-EASY FEM/FEM DN25LARGE 17-400 KPA WITH CARTRIDGE REGUL. EXTERN. 0,535-5, | NR | 383.14 | 1 | 4
Catalogo Tarifa N. 1142 | 15. COMPONENTES PARA CENTRAL TÉRMICA | 15. COMPONENTS FOR CENTRAL HEATING | 6510805 | 6542CC VÁLV DE EQUILIBRADO TM-EASY H/H DN32 17-400 KPA CON CARTUCHO REGULAC. EXTERN. 0,535-5,830 M | 6542CC BALANCING VALV TM-EASY FEM/FEM DN32 17-400 KPA WITH CARTRIDGE REGUL. EXTERN. 0,535-5,830 M | NR | 433.48 | 1 | 4
Catalogo Tarifa N. 1142 | 15. COMPONENTES PARA CENTRAL TÉRMICA | 15. COMPONENTS FOR CENTRAL HEATING | 6510806 | 6542CC VÁLV DE EQUILIBRADO TM-EASY H/H DN40 20-400 KPA CON CARTUCHO REGULAC. EXTERN. 3,180-16,1 M3 | 6542CC BALANCING VALV TM-EASY FEM/FEM DN40 20-400 KPA WITH CARTRIDGE REGUL. EXTERN. 3,180-16,1 M3 | NR | 620.46 | 1 | 3
Catalogo Tarifa N. 1142 | 15. COMPONENTES PARA CENTRAL TÉRMICA | 15. COMPONENTS FOR CENTRAL HEATING | 6510807 | 6542CC VÁLV DE EQUILIBRADO TM-EASY H/H DN50 20-400 KPA CON CARTUCHO REGULAC. EXTERN. 3,180-16,1 M3 | 6542CC BALANCING VALV TM-EASY FEM/FEM DN50 20-400 KPA WITH CARTRIDGE REGUL. EXTERN. 3,180-16,1 M3 | NR | 854.54 | 1 | 3
Catalogo Tarifa N. 1142 | 15. COMPONENTES PARA CENTRAL TÉRMICA | 15. COMPONENTS FOR CENTRAL HEATING | 6510808 | 6542CCS VÁLV DE EQUILIBRADO TM-AUTO H/H DN15 16-200 KPA CON CARTUCHO REGULAC. EXTERN. PARA SERVOMO | 6542CCS BALANCING VALV TM-AUTO FEM/FEM DN15 16-200 KPA WITH CARTRIDGE REGUL. EXTERN. FOR SERVOMOT | NR | 274.76 | 1 | 10
Catalogo Tarifa N. 1142 | 15. COMPONENTES PARA CENTRAL TÉRMICA | 15. COMPONENTS FOR CENTRAL HEATING | 6510809 | 6542CCS VÁLV DE EQUILIBRADO TM-AUTO H/H DN15 30-800 KPA CON CARTUCHO REGULAC. EXTERN. PARA SERVOMO | 6542CCS BALANCING VALV TM-AUTO FEM/FEM DN15 30-800 KPA WITH CARTRIDGE REGUL. EXTERN. FOR SERVOMOT | NR | 274.76 | 1 | 10
Catalogo Tarifa N. 1142 | 15. COMPONENTES PARA CENTRAL TÉRMICA | 15. COMPONENTS FOR CENTRAL HEATING | 6510810 | 6562CCS VÁLV DE EQUILIBRADO TM-AUTO H/H DN20 16-200 KPA CON CARTUCHO REGULAC. EXTERN. PARA SERVOMO | 6562CCS BALANCING VALV TM-AUTO FEM/FEM DN20 16-200 KPA WITH CARTRIDGE REGUL. EXTERN. FOR SERVOMOT | NR | 274.76 | 1 | 10
Catalogo Tarifa N. 1142 | 15. COMPONENTES PARA CENTRAL TÉRMICA | 15. COMPONENTS FOR CENTRAL HEATING | 6510811 | 6542CCS VÁLV DE EQUILIBRADO TM-AUTO H/H DN20 30-800 KPA CON CARTUCHO REGULAC. EXTERN. PARA SERVOMO | 6542CCS BALANCING VALV TM-AUTO FEM/FEM DN20 30-800 KPA WITH CARTRIDGE REGUL. EXTERN. FOR SERVOMOT | NR | 274.76 | 1 | 10
Catalogo Tarifa N. 1142 | 15. COMPONENTES PARA CENTRAL TÉRMICA | 15. COMPONENTS FOR CENTRAL HEATING | 6510812 | 6542CCS VÁLV DE EQUILIBRADO TM-AUTO H/H DN25 16-200 KPA CON CARTUCHO REGULAC. EXTERN. PARA SERVOMO | 6542CCS BALANCING VALV TM-AUTO FEM/FEM DN25 16-200 KPA WITH CARTRIDGE REGUL. EXTERN. FOR SERVOMOT | NR | 279.75 | 1 | 10
Catalogo Tarifa N. 1142 | 15. COMPONENTES PARA CENTRAL TÉRMICA | 15. COMPONENTS FOR CENTRAL HEATING | 6510813 | 6542CCS VÁLV DE EQUILIBRADO TM-AUTO H/H DN25 30-800 KPA CON CARTUCHO REGULAC. EXTERN. PARA SERVOMO | 6542CCS BALANCING VALV TM-AUTO FEM/FEM DN25 30-800 KPA WITH CARTRIDGE REGUL. EXTERN. FOR SERVOMOT | NR | 279.75 | 1 | 10
Catalogo Tarifa N. 1142 | 15. COMPONENTES PARA CENTRAL TÉRMICA | 15. COMPONENTS FOR CENTRAL HEATING | 6510814 | 6542ATT ACTUADOR NORMALMENTE CERRADO (NC) M30X1,5 VÁLVULA DE EQUILIBRADO ON/OFF 230 VAC | 6542ATT ATTUATORE NORMALMENTE CHIUSO (NC) M30X1,5 FOR BALANCING VALVES ON/OFF 230 VAC | NR | 147.52 | 1 | 10
Catalogo Tarifa N. 1142 | 15. COMPONENTES PARA CENTRAL TÉRMICA | 15. COMPONENTS FOR CENTRAL HEATING | 6510815 | 6542ATT ACTUADOR NORMALMENTE CERRADO (NC) M30X1,5 VÁLVULA DE EQUILIBRADO ON/OFF 24VAC | 6542ATT ATTUATORE NORMALMENTE CHIUSO (NC) M30X1,5 FOR BALANCING VALVES ON/OFF 24VAC | NR | 147.52 | 1 | 10
Catalogo Tarifa N. 1142 | 15. COMPONENTES PARA CENTRAL TÉRMICA | 15. COMPONENTS FOR CENTRAL HEATING | 6510816 | 6542ATT ACTUADOR M30X1,5 VÁLVULA DE EQUILIBRADO COMANDO 0/10V 24VAC | 6542ATT ATTUATORE M30X1,5 FOR BALANCING VALVES COMANDO 0/10V 24VAC | NR | 271.69 | 1 | 10
Catalogo Tarifa N. 1142 | 15. COMPONENTES PARA CENTRAL TÉRMICA | 15. COMPONENTS FOR CENTRAL HEATING | 6510817 | 6542SERV SERVOMOTOR AXIAL M30X1,5 VÁLVULA DE EQUILIBRADO REGULACIÓN DE 2 POSICIONES / 3 PUNTOS 230V | 6542SERV AXIAL SERVOMOTOR M30X1,5 FOR BALANCING VALVES 2 POSITIONS / 3 POINTS ADJUSTMENT 230VAC | NR | 306.53 | 1 | 10
Catalogo Tarifa N. 1142 | 15. COMPONENTES PARA CENTRAL TÉRMICA | 15. COMPONENTS FOR CENTRAL HEATING | 6510818 | 6542SERV2 SERVOMOTOR M30X1,5 VÁLVULA DE EQUILIBRADO GREEN 3 COMANDO 0/10V- 2 POSICIONES/3PUNTOS 24V | 6542SERV2 SERVOMOTOR M30X1,5 FOR BALANCING VALVES GREEN 3 COMANDO 0/10V- 2 POSIZIONI/3PUNTI 24VAC | NR | 675.59 | 1 | 10
Catalogo Tarifa N. 1142 | 15. COMPONENTES PARA CENTRAL TÉRMICA | 15. COMPONENTS FOR CENTRAL HEATING | 6510819 | 6542SERV SERVOMOTOR AXIAL M30X1,5 VÁLVULA DE EQUILIBRADO COMANDO 0/10V 24VAC | 6542SERV AXIAL SERVOMOTOR M30X1,5 FOR BALANCING VALVES COMANDO 0/10V 24VAC | NR | 325.88 | 1 | 10
Catalogo Tarifa N. 1142 | 15. COMPONENTES PARA CENTRAL TÉRMICA | 15. COMPONENTS FOR CENTRAL HEATING | 6510820 | 6562CCS VÁLV DE EQUILIBRADO TM-AUTO H/H DN25LARGE 16-800 KPA CON CARTUCHO REGULAC. EXTERN. PARA SE | 6542CCS BALANCING VALV TM-AUTO FEM/FEM DN25LARGE 16-800 KPA WITH CARTRIDGE REGUL. EXTERN. FOR SER | NR | 713.82 | 1 | 8
Catalogo Tarifa N. 1142 | 15. COMPONENTES PARA CENTRAL TÉRMICA | 15. COMPONENTS FOR CENTRAL HEATING | 6510821 | 6542CCS VÁLV DE EQUILIBRADO TM-AUTO H/H DN32 16-800 KPA CON CARTUCHO REGULAC. EXTERN. PARA SERVOMO | 6542CCS BALANCING VALV TM-AUTO FEM/FEM DN32 16-800 KPA WITH CARTRIDGE REGUL. EXTERN. FOR SERVOMOT | NR | 764.15 | 1 | 10
Catalogo Tarifa N. 1142 | 15. COMPONENTES PARA CENTRAL TÉRMICA | 15. COMPONENTS FOR CENTRAL HEATING | 6510822 | 6542CCS VÁLV DE EQUILIBRADO TM-AUTO H/H DN40 16-400 KPA CON CARTUCHO REGULAC. EXTERN. PARA SERVOMO | 6542CCS BALANCING VALV TM-AUTO FEM/FEM DN40 16-400 KPA WITH CARTRIDGE REGUL. EXTERN. FOR SERVOMOT | NR | 1973.11 | 1 | 1
Catalogo Tarifa N. 1142 | 15. COMPONENTES PARA CENTRAL TÉRMICA | 15. COMPONENTS FOR CENTRAL HEATING | 6510823 | 6542CCS VÁLV DE EQUILIBRADO TM-AUTO H/H DN50 16-400 KPA CON CARTUCHO REGULAC. EXTERN. PARA SERVOMO | 6542CCS BALANCING VALV TM-AUTO FEM/FEM DN50 16-400 KPA WITH CARTRIDGE REGUL. EXTERN. FOR SERVOMOT | NR | 2030.83 | 1 | 1
Catalogo Tarifa N. 1142 | 15. COMPONENTES PARA CENTRAL TÉRMICA | 15. COMPONENTS FOR CENTRAL HEATING | 6510824 | 6541DN VÁLV DE EQUILIBRADO DINAMICO DN65 - CARTUCHO INTEGRADA 60 REGULACIÓN 35-600 KPA 12800-35600 | 6541DN BALANCING VALV DYNAMIC DN65 - INTEGRATED CARTRIDGE 60 REGULATION 35-600 KPA 12800-35600 L/H | NR | 2093.72 | 1 | 1
Catalogo Tarifa N. 1142 | 15. COMPONENTES PARA CENTRAL TÉRMICA | 15. COMPONENTS FOR CENTRAL HEATING | 6510825 | 6541DN VÁLV DE EQUILIBRADO DINAMICO DN80 - CARTUCHO INTEGRADA 60 REGULACIÓN 30-600 KPA 5310-15000 | 6541DN BALANCING VALV DYNAMIC DN80 - INTEGRATED CARTRIDGE 60 REGULATION 30-600 KPA 5310-15000 L/H | NR | 2093.72 | 1 | 1
Catalogo Tarifa N. 1142 | 15. COMPONENTES PARA CENTRAL TÉRMICA | 15. COMPONENTS FOR CENTRAL HEATING | 6510826 | 6541DN VÁLV DE EQUILIBRADO DINAMICO DN80 - CARTUCHO INTEGRADA 60 REGULACIÓN 30-600 KPA 9240-25700 | 6541DN BALANCING VALV DYNAMIC DN80 - INTEGRATED CARTRIDGE 60 REGULATION 30-600 KPA 9240-25700 L/H | NR | 2093.72 | 1 | 1
Catalogo Tarifa N. 1142 | 15. COMPONENTES PARA CENTRAL TÉRMICA | 15. COMPONENTS FOR CENTRAL HEATING | 6510827 | 6541DN VÁLV DE EQUILIBRADO DINAMICO DN80 - CARTUCHO INTEGRADA 60 REGULACIÓN 30-600 KPA 12600-33800 | 6541DN BALANCING VALV DYNAMIC DN80 - INTEGRATED CARTRIDGE 60 REGULATION 30-600 KPA 12600-33800 L/H | NR | 2093.72 | 1 | 1
Catalogo Tarifa N. 1142 | 15. COMPONENTES PARA CENTRAL TÉRMICA | 15. COMPONENTS FOR CENTRAL HEATING | 6510828 | 6541DN VÁLV DE EQUILIBRADO DINAMICO DN80 - CARTUCHO INTEGRADA 60 REGULACIÓN 35-600 KPA 17000-51000 | 6541DN BALANCING VALV DYNAMIC DN80 - INTEGRATED CARTRIDGE 60 REGULATION 35-600 KPA 17000-51000 L/H | NR | 2093.72 | 1 | 1
Catalogo Tarifa N. 1142 | 15. COMPONENTES PARA CENTRAL TÉRMICA | 15. COMPONENTS FOR CENTRAL HEATING | 6510829 | 6541DN VÁLV DE EQUILIBRADO DINAMICO DN80 - CARTUCHO INTEGRADA 60 REGULACIÓN 50-600 KPA 13300-72700 | 6541DN BALANCING VALV DYNAMIC DN80 - INTEGRATED CARTRIDGE 60 REGULATION 50-600 KPA 13300-72700 L/H | NR | 2093.72 | 1 | 1
Catalogo Tarifa N. 1142 | 15. COMPONENTES PARA CENTRAL TÉRMICA | 15. COMPONENTS FOR CENTRAL HEATING | 6510830 | 6541DN VÁLV DE EQUILIBRADO DINAMICO DN100 - CARTUCHO INTEGRADA 60 REGULACIÓN 30-600 KPA 12600-3380 | 6541DN BALANCING VALV DYNAMIC DN100 - INTEGRATED CARTRIDGE 60 REGULATION 30-600 KPA 12600-33800 L/ | NR | 5778.41 | 1 | 1
Catalogo Tarifa N. 1142 | 15. COMPONENTES PARA CENTRAL TÉRMICA | 15. COMPONENTS FOR CENTRAL HEATING | 6510831 | 6541DN VÁLV DE EQUILIBRADO DINAMICO DN100 - CARTUCHO INTEGRADA 60 REGULACIÓN 35-600 KPA 17000-5100 | 6541DN BALANCING VALV DYNAMIC DN100 - INTEGRATED CARTRIDGE 60 REGULATION 35-600 KPA 17000-51000 L/ | NR | 5778.41 | 1 | 1
Catalogo Tarifa N. 1142 | 15. COMPONENTES PARA CENTRAL TÉRMICA | 15. COMPONENTS FOR CENTRAL HEATING | 6510832 | 6541DN VÁLV DE EQUILIBRADO DINAMICO DN125 - CARTUCHO INTEGRADA 60 REGULACIÓN 30-600 KPA 23300-8380 | 6541DN BALANCING VALV DYNAMIC DN125 - INTEGRATED CARTRIDGE 60 REGULATION 30-600 KPA 23300-83800 L/ | NR | 7625.83 | 1 | 1
Catalogo Tarifa N. 1142 | 15. COMPONENTES PARA CENTRAL TÉRMICA | 15. COMPONENTS FOR CENTRAL HEATING | 6510833 | 6541DN VÁLV DE EQUILIBRADO DINAMICO DN250 - CARTUCHO INTEGRADA 60 REGULACIÓN 35-600 KPA 33100-2770 | 6541DN BALANCING VALV DYNAMIC DN250 - INTEGRATED CARTRIDGE 60 REGULATION 35-600 KPA 33100-277000 L | NR | 15629.44 | 1 | 1
Catalogo Tarifa N. 1142 | 15. COMPONENTES PARA CENTRAL TÉRMICA | 15. COMPONENTS FOR CENTRAL HEATING | 6510834 | 6544DN VÁLV DE EQUILIBRADO DINAMICO, GRANDES DIÁMETROS DN65 MOTORIZADA 30-800 KPA 5310-15000 L/H | 6544DN BALANCING VALV DYNAMIC, LARGE DIAMETER DN65 MOTORIZED 30-800 KPA 5310-15000 L/H | NR | 6490.92 | 1 | 1
Catalogo Tarifa N. 1142 | 15. COMPONENTES PARA CENTRAL TÉRMICA | 15. COMPONENTS FOR CENTRAL HEATING | 6510835 | 6544DN VÁLV DE EQUILIBRADO DINAMICO, GRANDES DIÁMETROS DN65 MOTORIZADA 30-800 KPA 9240-25700 L/H | 6544DN BALANCING VALV DYNAMIC, LARGE DIAMETER DN65 MOTORIZED 30-800 KPA 9240-25700 L/H | NR | 6490.92 | 1 | 1
Catalogo Tarifa N. 1142 | 15. COMPONENTES PARA CENTRAL TÉRMICA | 15. COMPONENTS FOR CENTRAL HEATING | 6510836 | 6544DN VÁLV DE EQUILIBRADO DINAMICO, GRANDES DIÁMETROS DN65 MOTORIZADA 35-800 KPA 12800-35600 L/H | 6544DN BALANCING VALV DYNAMIC, LARGE DIAMETER DN65 MOTORIZED 35-800 KPA 12800-35600 L/H | NR | 6490.92 | 1 | 1
Catalogo Tarifa N. 1142 | 15. COMPONENTES PARA CENTRAL TÉRMICA | 15. COMPONENTS FOR CENTRAL HEATING | 6510837 | 6544DN VÁLV DE EQUILIBRADO DINAMICO, GRANDES DIÁMETROS DN80 MOTORIZADA 30-800 KPA 5310-15000 L/H | 6544DN BALANCING VALV DYNAMIC, LARGE DIAMETER DN80 MOTORIZED 30-800 KPA 5310-15000 L/H | NR | 6490.92 | 1 | 1
Catalogo Tarifa N. 1142 | 15. COMPONENTES PARA CENTRAL TÉRMICA | 15. COMPONENTS FOR CENTRAL HEATING | 6510838 | 6544DN VÁLV DE EQUILIBRADO DINAMICO, GRANDES DIÁMETROS DN80 MOTORIZADA 30-800 KPA 9240-25700 L/H | 6544DN BALANCING VALV DYNAMIC, LARGE DIAMETER DN80 MOTORIZED 30-800 KPA 9240-25700 L/H | NR | 6490.92 | 1 | 1
Catalogo Tarifa N. 1142 | 15. COMPONENTES PARA CENTRAL TÉRMICA | 15. COMPONENTS FOR CENTRAL HEATING | 6510839 | 6544DN VÁLV DE EQUILIBRADO DINAMICO, GRANDES DIÁMETROS DN80 MOTORIZADA 35-800 KPA 12800-35600 L/H | 6544DN BALANCING VALV DYNAMIC, LARGE DIAMETER DN80 MOTORIZED 35-800 KPA 12800-35600 L/H | NR | 6490.92 | 1 | 1
Catalogo Tarifa N. 1142 | 15. COMPONENTES PARA CENTRAL TÉRMICA | 15. COMPONENTS FOR CENTRAL HEATING | 6510840 | 6544DN VÁLV DE EQUILIBRADO DINAMICO, GRANDES DIÁMETROS DN80 MOTORIZADA 30-800 KPA 12600-33800 L/H | 6544DN BALANCING VALV DYNAMIC, LARGE DIAMETER DN80 MOTORIZED 30-800 KPA 12600-33800 L/H | NR | 11265.06 | 1 | 1
Catalogo Tarifa N. 1142 | 15. COMPONENTES PARA CENTRAL TÉRMICA | 15. COMPONENTS FOR CENTRAL HEATING | 6510841 | 6544DN VÁLV DE EQUILIBRADO DINAMICO, GRANDES DIÁMETROS DN80 MOTORIZADA 35-800 KPA 17000-51000 L/H | 6544DN BALANCING VALV DYNAMIC, LARGE DIAMETER DN80 MOTORIZED 35-800 KPA 17000-51000 L/H | NR | 11265.06 | 1 | 1
Catalogo Tarifa N. 1142 | 15. COMPONENTES PARA CENTRAL TÉRMICA | 15. COMPONENTS FOR CENTRAL HEATING | 6510842 | 6544DN VÁLV DE EQUILIBRADO DINAMICO, GRANDES DIÁMETROS DN80 MOTORIZADA 50-800 KPA 13300-72700 L/H | 6544DN BALANCING VALV DYNAMIC, LARGE DIAMETER DN80 MOTORIZED 50-800 KPA 13300-72700 L/H | NR | 11265.06 | 1 | 1
Catalogo Tarifa N. 1142 | 15. COMPONENTES PARA CENTRAL TÉRMICA | 15. COMPONENTS FOR CENTRAL HEATING | 6510843 | 6544DN VÁLV DE EQUILIBRADO DINAMICO, GRANDES DIÁMETROS DN100 MOTORIZADA 30-800 KPA 12600-33800 L/H | 6544DN BALANCING VALV DYNAMIC, LARGE DIAMETER DN100 MOTORIZED 30-800 KPA 12600-33800 L/H | NR | 11265.06 | 1 | 1
Catalogo Tarifa N. 1142 | 15. COMPONENTES PARA CENTRAL TÉRMICA | 15. COMPONENTS FOR CENTRAL HEATING | 6510844 | 6544DN VÁLV DE EQUILIBRADO DINAMICO, GRANDES DIÁMETROS DN100 MOTORIZADA 35-800 KPA 17000-51000 L/H | 6544DN BALANCING VALV DYNAMIC, LARGE DIAMETER DN100 MOTORIZED 35-800 KPA 17000-51000 L/H | NR | 11265.06 | 1 | 1
Catalogo Tarifa N. 1142 | 15. COMPONENTES PARA CENTRAL TÉRMICA | 15. COMPONENTS FOR CENTRAL HEATING | 6510845 | 6544DN VÁLV DE EQUILIBRADO DINAMICO, GRANDES DIÁMETROS DN100 MOTORIZADA 50-800 KPA 13300-72700 L/H | 6544DN BALANCING VALV DYNAMIC, LARGE DIAMETER DN100 MOTORIZED 50-800 KPA 13300-72700 L/H | NR | 11265.06 | 1 | 1
Catalogo Tarifa N. 1142 | 15. COMPONENTES PARA CENTRAL TÉRMICA | 15. COMPONENTS FOR CENTRAL HEATING | 6510846 | 6544DN VÁLV DE EQUILIBRADO DINAMICO, GRANDES DIÁMETROS DN125 MOTORIZADA 30-800 KPA 23300-83800 L/H | 6544DN BALANCING VALV DYNAMIC, LARGE DIAMETER DN125 MOTORIZED 30-800 KPA 23300-83800 L/H | NR | 17909.69 | 1 | 1
Catalogo Tarifa N. 1142 | 15. COMPONENTES PARA CENTRAL TÉRMICA | 15. COMPONENTS FOR CENTRAL HEATING | 6510847 | 6544DN VÁLV DE EQUILIBRADO DINAMICO, GRANDES DIÁMETROS DN125 MOTORIZADA 35-800 KPA 25600-106000 L/ | 6544DN BALANCING VALV DYNAMIC, LARGE DIAMETER DN125 MOTORIZED 35-800 KPA 25600-106000 L/H | NR | 17909.69 | 1 | 1
Catalogo Tarifa N. 1142 | 15. COMPONENTES PARA CENTRAL TÉRMICA | 15. COMPONENTS FOR CENTRAL HEATING | 6510848 | 6544DN VÁLV DE EQUILIBRADO DINAMICO, GRANDES DIÁMETROS DN150 MOTORIZADA 30-800 KPA 23300-83800 L/H | 6544DN BALANCING VALV DYNAMIC, LARGE DIAMETER DN150 MOTORIZED 30-800 KPA 23300-83800 L/H | NR | 17909.69 | 1 | 1
Catalogo Tarifa N. 1142 | 15. COMPONENTES PARA CENTRAL TÉRMICA | 15. COMPONENTS FOR CENTRAL HEATING | 6510849 | 6544DN VÁLV DE EQUILIBRADO DINAMICO, GRANDES DIÁMETROS DN150 MOTORIZADA 35-800 KPA 25600-106000 L/ | 6544DN BALANCING VALV DYNAMIC, LARGE DIAMETER DN150 MOTORIZED 35-800 KPA 25600-106000 L/H | NR | 17909.69 | 1 | 1
Catalogo Tarifa N. 1142 | 15. COMPONENTES PARA CENTRAL TÉRMICA | 15. COMPONENTS FOR CENTRAL HEATING | 6510850 | 6544DN VÁLV DE EQUILIBRADO DINAMICO, GRANDES DIÁMETROS DN200 MOTORIZADA 35-800 KPA 33100-277000 L/ | 6544DN BALANCING VALV DYNAMIC, LARGE DIAMETER DN200 MOTORIZED 35-800 KPA 33100-277000 L/H | NR | 38751.71 | 1 | 1
Catalogo Tarifa N. 1142 | 15. COMPONENTES PARA CENTRAL TÉRMICA | 15. COMPONENTS FOR CENTRAL HEATING | 6510851 | 6544DN VÁLV DE EQUILIBRADO DINAMICO, GRANDES DIÁMETROS DN250 MOTORIZADA 35-800 KPA 33100-277000 L/ | 6544DN BALANCING VALV DYNAMIC, LARGE DIAMETER DN250 MOTORIZED 35-800 KPA 33100-277000 L/H | NR | 38751.71 | 1 | 1
Catalogo Tarifa N. 1142 | 15. COMPONENTES PARA CENTRAL TÉRMICA | 15. COMPONENTS FOR CENTRAL HEATING | 6510870 | 6545CH LLAVE DE REGULACIÓN PARA VÁLVULA DE EQUILIBRADO TM-AUTO DN40-DN50 | 6545CH ADJUSTMENT KEY FOR BALANCING VALVE TM-AUTO DN40-DN50 | NR | 14.73 | 1 | 10
Catalogo Tarifa N. 1142 | 15. COMPONENTES PARA CENTRAL TÉRMICA | 15. COMPONENTS FOR CENTRAL HEATING | 6510871 | 6544DNSERV SERVOMOTOR AXIAL M30X1,5 VÁLVULA DE EQUILIBRADO REGULACIÓN 3 PUNTOS 0/10V 4-20mA 24VAC | 6544DNSERV SERVOMOTORE ASSIALE M30X1,5 FOR BALANCING VALVES REGOLAZIONE 3 PUNTI 0-10V 4-20mA 24VAC | NR | 3391.09 | 1 | 1
Catalogo Tarifa N. 1142 | 15. COMPONENTES PARA CENTRAL TÉRMICA | 15. COMPONENTS FOR CENTRAL HEATING | 6510898 | 6538 VÁLV DE EQUILIBRADO CON CONTROLLO PRESSIONE DIFFERENZIALE DN25LARGE 1" HEM/HEM | 6538 BALANCING VALV CON CONTROLLO PRESSIONE DIFFERENZIALE DN25LARGE 1" FEMALE/FEMALE | NR | 577.85 | 1 | 10
Catalogo Tarifa N. 1142 | 15. COMPONENTES PARA CENTRAL TÉRMICA | 15. COMPONENTS FOR CENTRAL HEATING | 6510920 | 6540 VÁLV DE EQUILIBRADO CON CONTROL DE PRESIÓN DIFERENCIAL Y ACTUADOR ON/OFF DN15 1/2" HEM/HEM | 6540 BALANCING VALV WITH DIFFERENTIAL PRESSURE CONTROL AND ON/OFF ACTUATOR DN15 1/2" FEMALE/FEMALE | NR | 249.19 | 1 | 10
Catalogo Tarifa N. 1142 | 15. COMPONENTES PARA CENTRAL TÉRMICA | 15. COMPONENTS FOR CENTRAL HEATING | 6510921 | 6540 VÁLV DE EQUILIBRADO CON CONTROL DE PRESIÓN DIFERENCIAL Y ACTUADOR ON/OFF DN20 3/4" HEM/HEM | 6540 BALANCING VALV WITH DIFFERENTIAL PRESSURE CONTROL AND ON/OFF ACTUATOR DN20 3/4" FEMALE/FEMALE | NR | 250.99 | 1 | 10
Catalogo Tarifa N. 1142 | 15. COMPONENTES PARA CENTRAL TÉRMICA | 15. COMPONENTS FOR CENTRAL HEATING | 6510922 | 6540 VÁLV DE EQUILIBRADO CON CONTROL DE PRESIÓN DIFERENCIAL Y ACTUADOR ON/OFF DN25 1" HEM/HEM | 6540 BALANCING VALV WITH DIFFERENTIAL PRESSURE CONTROL AND ON/OFF ACTUATOR DN25 1" FEMALE/FEMALE | NR | 252.81 | 1 | 10